## Leer
Hoja | Descripción | Notas
Bloques_Hr | Establece para cada mes la relación hora-bloque
CMg_Directo | CMg directos para cada barra desde el archivo PNCP | Desde hoja "PNCP Energía" rehacer el calculo de la inyeccion valorizada, eliminando la multiplicación de demanda.
Demanda_Directo | Demanda, en energía, directo desde el archivo PNCP | Desde hoja "PNCP Energía" sección Demanda
Procesa CMg | Determina para cada mes, los CMg horarios diferenciados por días laboral y no laboral (2x24 datos por mes). Posteriormente, a partir de un trabajo matemático, se pondera el costo marginal por la energía que corresponda, para determinar el costo marginal por intervalos de cuatro horas.
Procesa_Demanda | Determina para cada mes, la demanda de energía horaria diferenciados por días laboral y no laboral (2x24 datos por mes). Con lo anterior se determina la energía del intervalo como la suma de las energías en horario laboral y no laboral
PE_Energia | Determina el retiro valorizado por intervalo, para posteriormente determinar los PNCP pre banda por intervalo
Tabla_Informe (PREBANDA) | Contiene resultados finales para utilizar en el Informe e ingreso al modelo que calcula la banda
Datos_base | Contiene datos de entrada base del proceso

## Datos_base
Datos de entrada
| Tasa | 10%
| Frv | 1 | Actualizado | ITD PNCP 2025-1 | *Ya no existe FRV a partir de ITD PNCP 2024-2. Esto pues el mecanismo reconoce de manera implícita la provisión del servicio de regulación de tensión dentro de los costos.
| Dólar | 897.64 | Actualizado | ITD PNCP 2026-2

## Tabla_Informe (PREBANDA)
DATOS PRE BANDA | [10 empty] | TABLA PARA INFORME | [13 empty] | Ajustador | 38.376 | Actualizado AGO26 |  | AJUSTE BANDA
[11 empty] | REDONDEO AL TERCER DECIMAL | [13 empty] | Post banda | [9 empty] | Retiros
1
|  | PBE Intervalo [$/kWh] | [8 empty] | NUDO | TENSIÓN | PRECIOS BÁSICOS DE ENERGIA POR INTERVALO TEMPORAL | [5 empty] | PRECIO BÁSICO POND. [$/kWh] | 2026-07-01 | [6 empty] | NUDO | TENSIÓN | PRECIOS ESTABILIZADOS POR INTERVALO TEMPORAL | [5 empty] | 1 | 2 | 3 | 4 | 5 | 6
| BarNom | 1 | 2 | 3 | 4 | 5 | 6 | Pond |  |  |  |  | 1 | 2 | 3 | 4 | 5 | 6 |  | PNCP ITD |  |  | Valor a BANDA | [5 empty] | 1 | 2 | 3 | 4 | 5 | 6
ATACAMA-220 | Atacama 220 | 11.85 | 11.831 | 0.324 | 0.163 | 7.146 | 14.293 | 7.581 | Parinacota 220 | PARINACOTA-220 | PARINACOTA | 220 | 12.08 | 12.146 | 0.176 | 0.149 | 7.13 | 14.611 | 7.403 | 7.403 | PARINACOTA | 220 | PARINACOTA-220 | 7.403 |  | Parinacota 220 | PARINACOTA | 220 | 50.456 | 50.522 | 38.552 | 38.525 | 45.506 | 52.987 | 60.4982 | 54.9996 | 71.0297 | 81.1861 | 77.8212 | 80.4262 | 45.779
CALAMA-220 | Calama 220 | 11.92 | 12.038 | 0.325 | 0.163 | 7.631 | 14.508 | 7.911 | Pozo Almonte 220 | POZO ALMONTE-220 | POZO ALMONTE | 220 | 11.582 | 11.542 | 0.161 | 0.144 | 6.785 | 13.801 | 7.435 | 7.435 | POZO ALMONTE | 220 | POZO ALMONTE-220 | 7.435 |  | Pozo Almonte 220 | POZO ALMONTE | 220 | 49.958 | 49.918 | 38.537 | 38.52 | 45.161 | 52.177 | 33.2566 | 31.6779 | 32.113 | 33.9297 | 34.7527 | 36.9938 | 45.811
CHUQUICAMATA-220 | Chuquicamata 220 | 12.251 | 12.261 | 0.388 | 0.165 | 7.154 | 14.618 | 7.936 | Condores 220 | CONDORES-220 | CONDORES | 220 | 11.811 | 11.924 | 0.204 | 0.148 | 7.081 | 14.334 | 7.179 | 7.179 | CONDORES | 220 | CONDORES-220 | 7.179 |  | Condores 220 | CONDORES | 220 | 50.187 | 50.3 | 38.58 | 38.524 | 45.457 | 52.71 | 47.0229 | 40.6973 | 59.3134 | 66.4951 | 67.6034 | 66.6358 | 45.555
CONDORES-220 | Condores 220 | 11.811 | 11.924 | 0.204 | 0.148 | 7.081 | 14.334 | 7.179 | Tarapaca 220 | TARAPACA-220 | TARAPACA | 220 | 12.169 | 12.153 | 0.33 | 0.162 | 6.98 | 14.572 | 7.66 | 7.66 | TARAPACA | 220 | TARAPACA-220 | 7.66 |  | Tarapaca 220 | TARAPACA | 220 | 50.545 | 50.529 | 38.706 | 38.538 | 45.356 | 52.948 | 63.6731 | 60.43 | 63.571 | 67.5846 | 67.901 | 66.5889 | 46.036
CRUCERO-220 | Crucero 220 | 11.184 | 11.195 | 0.327 | 0.15 | 6.567 | 13.432 | 7.264 | Lagunas 220 | LAGUNAS-220 | LAGUNAS | 220 | 12.123 | 12.124 | 0.371 | 0.164 | 7.021 | 14.508 | 7.651 | 7.651 | LAGUNAS | 220 | LAGUNAS-220 | 7.651 |  | Lagunas 220 | LAGUNAS | 220 | 50.499 | 50.5 | 38.747 | 38.54 | 45.397 | 52.884 | 63.6731 | 60.43 | 63.571 | 67.5846 | 67.901 | 66.5889 | 46.027
EL COBRE-220 | El Cobre 220 | 12.67 | 12.935 | 0.428 | 0.172 | 7.472 | 15.174 | 7.858 | Nueva Victoria 220 | NUEVA VICTORIA-220 | NUEVA VICTORIA | 220 | 12.086 | 12.085 | 0.371 | 0.164 | 7.006 | 14.464 | 7.629 | 7.629 | NUEVA VICTORIA | 220 | NUEVA VICTORIA-220 | 7.629 |  | Nueva Victoria 220 | NUEVA VICTORIA | 220 | 50.462 | 50.461 | 38.747 | 38.54 | 45.382 | 52.84 | 63.6731 | 60.43 | 63.571 | 67.5846 | 67.901 | 66.5889 | 46.005
EL TESORO-220 | El Tesoro 220 | 12.115 | 12.062 | 0.351 | 0.162 | 7.065 | 14.438 | 7.766 | Crucero 220 | CRUCERO-220 | CRUCERO | 220 | 11.184 | 11.195 | 0.327 | 0.15 | 6.567 | 13.432 | 7.264 | 7.264 | FRONTERA | 220 | FRONTERA-220 | 7.241 |  | Crucero 220 | CRUCERO | 220 | 49.56 | 49.571 | 38.703 | 38.526 | 44.943 | 51.808 | 383.7924 | 380.4155 | 364.9756 | 364.1876 | 375.2555 | 386.3686 | 45.639
ENCUENTRO-220 | Encuentro 220 | 12.144 | 12.154 | 0.383 | 0.164 | 7.113 | 14.488 | 7.869 | Encuentro 220 | ENCUENTRO-220 | ENCUENTRO | 220 | 12.144 | 12.154 | 0.383 | 0.164 | 7.113 | 14.488 | 7.869 | 7.869 | MARIA ELENA | 220 | MARIA ELENA-220 | 7.181 |  | Encuentro 220 | ENCUENTRO | 220 | 50.52 | 50.53 | 38.759 | 38.54 | 45.489 | 52.864 | 378.3054 | 370.719 | 355.7248 | 357.1689 | 363.7047 | 375.3766 | 46.245
ESPERANZA SING-220 | Esperanza 220 SING | 12.113 | 12.061 | 0.351 | 0.162 | 7.064 | 14.436 | 7.765 | Chuquicamata 220 | CHUQUICAMATA-220 | CHUQUICAMATA | 220 | 12.251 | 12.261 | 0.388 | 0.165 | 7.154 | 14.618 | 7.936 | 7.936 | CRUCERO | 220 | CRUCERO-220 | 7.264 |  | Chuquicamata 220 | CHUQUICAMATA | 220 | 50.627 | 50.637 | 38.764 | 38.541 | 45.53 | 52.994 | 378.3054 | 370.719 | 355.7248 | 357.1689 | 363.7047 | 375.3766 | 46.312
LABERINTO-220 | Laberinto 220 | 12.661 | 12.925 | 0.427 | 0.172 | 7.468 | 15.167 | 7.853 | Calama 220 | CALAMA-220 | CALAMA | 220 | 11.92 | 12.038 | 0.325 | 0.163 | 7.631 | 14.508 | 7.911 | 7.911 | ENCUENTRO | 220 | ENCUENTRO-220 | 7.869 |  | Calama 220 | CALAMA | 220 | 50.296 | 50.414 | 38.701 | 38.539 | 46.007 | 52.884 | 153.694 | 135.647 | 158.0058 | 181.0459 | 198.2476 | 224.5577 | 46.287
LAGUNAS-220 | Lagunas 220 | 12.123 | 12.124 | 0.371 | 0.164 | 7.021 | 14.508 | 7.651 | El Tesoro 220 | EL TESORO-220 | EL TESORO | 220 | 12.115 | 12.062 | 0.351 | 0.162 | 7.065 | 14.438 | 7.766 | 7.766 | SALAR | 220 | SALAR-220 | 7.301 |  | El Tesoro 220 | EL TESORO | 220 | 50.491 | 50.438 | 38.727 | 38.538 | 45.441 | 52.814 | 455.6259 | 449.4636 | 445.2373 | 444.0129 | 450.9713 | 461.8173 | 46.142
MARIA ELENA-220 | Maria Elena 220 | 11.107 | 11.09 | 0.291 | 0.16 | 6.759 | 13.37 | 7.181 | Esperanza 220 SING | ESPERANZA SING-220 | ESPERANZA SING | 220 | 12.113 | 12.061 | 0.351 | 0.162 | 7.064 | 14.436 | 7.765 | 7.765 | CHUQUICAMATA | 220 | CHUQUICAMATA-220 | 7.936 |  | Esperanza 220 SING | ESPERANZA SING | 220 | 50.489 | 50.437 | 38.727 | 38.538 | 45.44 | 52.812 | 455.6259 | 449.4636 | 445.2373 | 444.0129 | 450.9713 | 461.8173 | 46.141
FRONTERA-220 | Frontera 220 | 11.144 | 11.161 | 0.324 | 0.15 | 6.547 | 13.396 | 7.241 | Atacama 220 | ATACAMA-220 | ATACAMA | 220 | 11.85 | 11.831 | 0.324 | 0.163 | 7.146 | 14.293 | 7.581 | 7.581 | CALAMA | 220 | CALAMA-220 | 7.911 |  | Atacama 220 | ATACAMA | 220 | 50.226 | 50.207 | 38.7 | 38.539 | 45.522 | 52.669 | 22.174 | 21.4539 | 21.7221 | 22.449 | 22.2879 | 22.0585 | 45.957
SALAR-220 | Salar 220 | 11.281 | 11.32 | 0.329 | 0.159 | 6.671 | 13.536 | 7.301 | El Cobre 220 | EL COBRE-220 | EL COBRE | 220 | 12.67 | 12.935 | 0.428 | 0.172 | 7.472 | 15.174 | 7.858 | 7.858 | EL TESORO | 220 | EL TESORO-220 | 7.766 |  | El Cobre 220 | EL COBRE | 220 | 51.046 | 51.311 | 38.804 | 38.548 | 45.848 | 53.55 | 6.6421 | 6.2811 | 7.0716 | 7.7087 | 7.6774 | 6.9599 | 46.234
NUEVA VICTORIA-220 | Nueva Victoria 220 | 12.086 | 12.085 | 0.371 | 0.164 | 7.006 | 14.464 | 7.629 | Laberinto 220 | LABERINTO-220 | LABERINTO | 220 | 12.661 | 12.925 | 0.427 | 0.172 | 7.468 | 15.167 | 7.853 | 7.853 | ESPERANZA SING | 220 | ESPERANZA SING-220 | 7.765 |  | Laberinto 220 | LABERINTO | 220 | 51.037 | 51.301 | 38.803 | 38.548 | 45.844 | 53.543 | 6.6421 | 6.2811 | 7.0716 | 7.7087 | 7.6774 | 6.9599 | 46.229
O'HIGGINS-220 | O higgins 220 | 12.838 | 13.103 | 0.431 | 0.172 | 7.524 | 15.311 | 7.942 | O higgins 220 | O'HIGGINS-220 | O'HIGGINS | 220 | 12.838 | 13.103 | 0.431 | 0.172 | 7.524 | 15.311 | 7.942 | 7.942 | ATACAMA | 220 | ATACAMA-220 | 7.581 |  | O higgins 220 | O'HIGGINS | 220 | 51.214 | 51.479 | 38.807 | 38.548 | 45.9 | 53.687 | 6.6421 | 6.2811 | 7.0716 | 7.7087 | 7.6774 | 6.9599 | 46.318
PARINACOTA-220 | Parinacota 220 | 12.08 | 12.146 | 0.176 | 0.149 | 7.13 | 14.611 | 7.403 | Diego de Almagro 220 | D. DE ALMAGRO-220 | D. DE ALMAGRO | 220 | 11.928 | 11.996 | 0.341 | 0.163 | 7.024 | 14.23 | 7.731 | 7.731 | EL COBRE | 220 | EL COBRE-220 | 7.858 |  | Diego de Almagro 220 | D. DE ALMAGRO | 220 | 50.304 | 50.372 | 38.717 | 38.539 | 45.4 | 52.606 | 569.3096 | 558.947 | 539.3017 | 539.9998 | 555.7049 | 567.8596 | 46.107
POZO ALMONTE-220 | Pozo Almonte 220 | 11.582 | 11.542 | 0.161 | 0.144 | 6.785 | 13.801 | 7.435 | Carrera Pinto 220 | CARRERA PINTO-220 | CARRERA PINTO | 220 | 11.884 | 11.958 | 0.341 | 0.162 | 7.013 | 14.197 | 7.709 | 7.709 | LABERINTO | 220 | LABERINTO-220 | 7.853 |  | Carrera Pinto 220 | CARRERA PINTO | 220 | 50.26 | 50.334 | 38.717 | 38.538 | 45.389 | 52.573 | 569.3096 | 558.947 | 539.3017 | 539.9998 | 555.7049 | 567.8596 | 46.085
TARAPACA-220 | Tarapaca 220 | 12.169 | 12.153 | 0.33 | 0.162 | 6.98 | 14.572 | 7.66 | Cardones 220 | CARDONES-220 | CARDONES | 220 | 11.973 | 12.047 | 0.351 | 0.165 | 7.099 | 14.333 | 7.779 | 7.779 | O'HIGGINS | 220 | O'HIGGINS-220 | 7.942 |  | Cardones 220 | CARDONES | 220 | 50.349 | 50.423 | 38.727 | 38.541 | 45.475 | 52.709 | 569.3096 | 558.947 | 539.3017 | 539.9998 | 555.7049 | 567.8596 | 46.155
D. DE ALMAGRO-220 | Diego de Almagro 220 | 11.928 | 11.996 | 0.341 | 0.163 | 7.024 | 14.23 | 7.731 | Maitencillo 220 | MAITENCILLO-220 | MAITENCILLO | 220 | 11.618 | 11.645 | 0.341 | 0.164 | 6.824 | 13.915 | 7.475 | 7.475 | D. DE ALMAGRO | 220 | D. DE ALMAGRO-220 | 7.731 |  | Maitencillo 220 | MAITENCILLO | 220 | 49.994 | 50.021 | 38.717 | 38.54 | 45.2 | 52.291 | 512.9921 | 504.467 | 495.6613 | 503.3331 | 510.9925 | 515.4273 | 45.851
CARRERA PINTO-220 | Carrera Pinto 220 | 11.884 | 11.958 | 0.341 | 0.162 | 7.013 | 14.197 | 7.709 | Punta Colorada 220 | PUNTA COLORADA-220 | PUNTA COLORADA | 220 | 11.672 | 11.709 | 0.378 | 0.164 | 6.882 | 14.001 | 7.525 | 7.525 | CARRERA PINTO | 220 | CARRERA PINTO-220 | 7.709 |  | Punta Colorada 220 | PUNTA COLORADA | 220 | 50.048 | 50.085 | 38.754 | 38.54 | 45.258 | 52.377 | 512.9921 | 504.467 | 495.6613 | 503.3331 | 510.9925 | 515.4273 | 45.901
SAN ANDRES-220 | San Andres 220 | 11.921 | 11.994 | 0.346 | 0.164 | 7.051 | 14.255 | 7.739 | Pan de Azucar 220 | PAN DE AZUCAR-220 | PAN DE AZUCAR | 220 | 12.026 | 12.123 | 0.457 | 0.169 | 7.308 | 14.56 | 7.892 | 7.892 | SAN ANDRES | 220 | SAN ANDRES-220 | 7.739 |  | Pan de Azucar 220 | PAN DE AZUCAR | 220 | 50.402 | 50.499 | 38.833 | 38.545 | 45.684 | 52.936 | 569.3096 | 558.947 | 539.3017 | 539.9998 | 555.7049 | 567.8596 | 46.268
CARDONES-220 | Cardones 220 | 11.973 | 12.047 | 0.351 | 0.165 | 7.099 | 14.333 | 7.779 | Los Vilos 220 | LOS VILOS-220 | LOS VILOS | 220 | 12.281 | 12.657 | 0.468 | 0.165 | 8.618 | 15.173 | 8.042 | 8.042 | CARDONES | 220 | CARDONES-220 | 7.779 |  | Los Vilos 220 | LOS VILOS | 220 | 50.657 | 51.033 | 38.844 | 38.541 | 46.994 | 53.549 | 22.6255 | 19.9235 | 26.7738 | 29.141 | 28.3888 | 31.9907 | 46.418
MAITENCILLO-220 | Maitencillo 220 | 11.618 | 11.645 | 0.341 | 0.164 | 6.824 | 13.915 | 7.475 | Nogales 220 | NOGALES-220 | NOGALES | 220 | 11.403 | 11.316 | 0.417 | 0.198 | 8.104 | 14.519 | 7.641 | 7.641 | MAITENCILLO | 220 | MAITENCILLO-220 | 7.475 |  | Nogales 220 | NOGALES | 220 | 49.779 | 49.692 | 38.793 | 38.574 | 46.48 | 52.895 | 10.5269 | 10.3758 | 10.6505 | 10.8361 | 10.7309 | 10.8893 | 46.017
PUNTA COLORADA-220 | Punta Colorada 220 | 11.672 | 11.709 | 0.378 | 0.164 | 6.882 | 14.001 | 7.525 | Quillota 220 | QUILLOTA-220 | QUILLOTA | 220 | 12.108 | 12.411 | 0.519 | 0.168 | 8.175 | 15.007 | 7.96 | 7.96 | PUNTA COLORADA | 220 | PUNTA COLORADA-220 | 7.525 |  | Quillota 220 | QUILLOTA | 220 | 50.484 | 50.787 | 38.895 | 38.544 | 46.551 | 53.383 | 219.7889 | 205.905 | 238.8764 | 260.6314 | 268.1463 | 272.8057 | 46.336
PAN DE AZUCAR-220 | Pan de Azucar 220 | 12.026 | 12.123 | 0.457 | 0.169 | 7.308 | 14.56 | 7.892 | Polpaico 220 | POLPAICO-220 | POLPAICO | 220 | 12.192 | 12.465 | 0.508 | 0.182 | 8.248 | 15.295 | 7.458 | 7.458 | PAN DE AZUCAR | 220 | PAN DE AZUCAR-220 | 7.892 |  | Polpaico 220 | POLPAICO | 220 | 50.568 | 50.841 | 38.884 | 38.558 | 46.624 | 53.671 | 795.2799 | 865.2507 | 1207.1469 | 1297.1008 | 1260.2202 | 1114.7239 | 45.834
DON GOYO-220 | Don Goyo 220 | 12.151 | 12.268 | 0.471 | 0.171 | 7.4 | 14.657 | 7.972 | El Llano 220 | EL LLANO-220 | EL LLANO | 220 | 12.296 | 12.48 | 0.58 | 0.181 | 8.096 | 14.984 | 8.241 | 8.241 | DON GOYO | 220 | DON GOYO-220 | 7.972 |  | El Llano 220 | EL LLANO | 220 | 50.672 | 50.856 | 38.956 | 38.557 | 46.472 | 53.36 | 429.3141 | 422.0199 | 402.1322 | 404.899 | 412.5697 | 426.3266 | 46.617
LA CEBADA-220 | La Cebada 220 | 12.228 | 12.358 | 0.485 | 0.173 | 7.48 | 14.73 | 8.029 | Los Maquis 220 | LOS MAQUIS-220 | LOS MAQUIS | 220 | 12.39 | 12.576 | 0.585 | 0.182 | 8.158 | 15.1 | 8.304 | 8.304 | LA CEBADA | 220 | LA CEBADA-220 | 8.029 |  | Los Maquis 220 | LOS MAQUIS | 220 | 50.766 | 50.952 | 38.961 | 38.558 | 46.534 | 53.476 | 429.3141 | 422.0199 | 402.1322 | 404.899 | 412.5697 | 426.3266 | 46.681
LAS PALMAS-220 | Las Palmas 220 | 12.286 | 12.416 | 0.497 | 0.175 | 7.552 | 14.834 | 8.08 | Lampa 220 | LAMPA-220 | LAMPA | 220 | 12.227 | 12.477 | 0.495 | 0.179 | 8.256 | 15.272 | 7.723 | 7.723 | LAS PALMAS | 220 | LAS PALMAS-220 | 8.08 |  | Lampa 220 | LAMPA | 220 | 50.603 | 50.853 | 38.871 | 38.555 | 46.632 | 53.648 | 307.307 | 291.8279 | 382.222 | 410.9139 | 387.6965 | 382.0176 | 46.099
LOS VILOS-220 | Los Vilos 220 | 12.281 | 12.657 | 0.468 | 0.165 | 8.618 | 15.173 | 8.042 | Cerro Navia 220 | CERRO NAVIA-220 | CERRO NAVIA | 220 | 12.215 | 12.496 | 0.514 | 0.183 | 8.305 | 15.363 | 7.489 | 7.489 | LOS VILOS | 220 | LOS VILOS-220 | 8.042 |  | Cerro Navia 220 | CERRO NAVIA | 220 | 50.591 | 50.872 | 38.89 | 38.559 | 46.681 | 53.739 | 795.2799 | 865.2507 | 1207.1469 | 1297.1008 | 1260.2202 | 1114.7239 | 45.865
NOGALES-220 | Nogales 220 | 11.403 | 11.316 | 0.417 | 0.198 | 8.104 | 14.519 | 7.641 | Tap Alto Melipilla 220 | MELIPILLA-220 | MELIPILLA | 220 | 11.887 | 12.201 | 0.544 | 0.147 | 7.314 | 14.255 | 7.315 | 7.315 | NOGALES | 220 | NOGALES-220 | 7.641 |  | Tap Alto Melipilla 220 | MELIPILLA | 220 | 50.263 | 50.577 | 38.92 | 38.523 | 45.69 | 52.631 | 310.9009 | 300.3014 | 379.7469 | 396.5142 | 373.6564 | 363.8518 | 45.691
QUILLOTA-220 | Quillota 220 | 12.108 | 12.411 | 0.519 | 0.168 | 8.175 | 15.007 | 7.96 | Rapel 220 | RAPEL-220 | RAPEL | 220 | 11.755 | 12.172 | 0.536 | 0.127 | 7.272 | 14.221 | 7.274 | 7.273 | QUILLOTA | 220 | QUILLOTA-220 | 7.96 |  | Rapel 220 | RAPEL | 220 | 50.131 | 50.548 | 38.912 | 38.503 | 45.648 | 52.597 | 310.9009 | 300.3014 | 379.7469 | 396.5142 | 373.6564 | 363.8518 | 45.649
POLPAICO-500 | Polpaico 500 | 11.946 | 12.24 | 0.52 | 0.167 | 8.116 | 14.797 | 7.862 | Chena 220 | CHENA-220 | CHENA | 220 | 12.199 | 12.471 | 0.516 | 0.184 | 8.314 | 15.368 | 7.487 | 7.487 | POLPAICO | 500 | POLPAICO-500 | 7.862 |  | Chena 220 | CHENA | 220 | 50.575 | 50.847 | 38.892 | 38.56 | 46.69 | 53.744 | 795.2799 | 865.2507 | 1207.1469 | 1297.1008 | 1260.2202 | 1114.7239 | 45.863
POLPAICO-220 | Polpaico 220 | 12.192 | 12.465 | 0.508 | 0.182 | 8.248 | 15.295 | 7.458 | Maipo 220 | MAIPO-220 | MAIPO | 220 | 12.011 | 12.302 | 0.525 | 0.166 | 8.312 | 14.926 | 7.801 | 7.801 | POLPAICO | 220 | POLPAICO-220 | 7.458 |  | Maipo 220 | MAIPO | 220 | 50.387 | 50.678 | 38.901 | 38.542 | 46.688 | 53.302 | 66.4806 | 60.7069 | 82.8261 | 90.2653 | 91.3469 | 97.1366 | 46.177
LOS MAQUIS-220 | Los Maquis 220 | 12.39 | 12.576 | 0.585 | 0.182 | 8.158 | 15.1 | 8.304 | Alto Jahuel 220 | ALTO JAHUEL-220 | ALTO JAHUEL | 220 | 12.216 | 12.571 | 0.508 | 0.182 | 8.706 | 15.345 | 8.081 | 8.081 | EL LLANO | 220 | EL LLANO-220 | 8.241 |  | Alto Jahuel 220 | ALTO JAHUEL | 220 | 50.592 | 50.947 | 38.884 | 38.558 | 47.082 | 53.721 | 414.3315 | 369.3148 | 478.4998 | 531.6602 | 525.7455 | 567.6836 | 46.457
EL LLANO-220 | El Llano 220 | 12.296 | 12.48 | 0.58 | 0.181 | 8.096 | 14.984 | 8.241 | Itahue 220 | ITAHUE-220 | ITAHUE | 220 | 12.123 | 12.39 | 0.662 | 0.115 | 5.47 | 12.708 | 7.017 | 7.017 | LOS MAQUIS | 220 | LOS MAQUIS-220 | 8.304 |  | Itahue 220 | ITAHUE | 220 | 50.499 | 50.766 | 39.038 | 38.491 | 43.846 | 51.084 | 6.521 | 6.3305 | 6.7837 | 7.0509 | 6.2969 | 6.0102 | 45.393
LAMPA-220 | Lampa 220 | 12.227 | 12.477 | 0.495 | 0.179 | 8.256 | 15.272 | 7.723 | Ancoa 220 | ANCOA-220 | ANCOA | 220 | 11.345 | 11.276 | 0.477 | 0.147 | 7.564 | 13.878 | 7.154 | 7.154 | LAMPA | 220 | LAMPA-220 | 7.723 |  | Ancoa 220 | ANCOA | 220 | 49.721 | 49.652 | 38.853 | 38.523 | 45.94 | 52.254 | 5.0154 | 4.6216 | 6.6193 | 7.086 | 7.1926 | 7.559 | 45.53
CERRO NAVIA-220 | Cerro Navia 220 | 12.215 | 12.496 | 0.514 | 0.183 | 8.305 | 15.363 | 7.489 | Charrua 220 | CHARRUA-220 | CHARRUA | 220 | 11.207 | 11.41 | 0.522 | 0.173 | 7.271 | 13.343 | 7.189 | 7.189 | CERRO NAVIA | 220 | CERRO NAVIA-220 | 7.489 |  | Charrua 220 | CHARRUA | 220 | 49.583 | 49.786 | 38.898 | 38.549 | 45.647 | 51.719 | 350.4379 | 338.6625 | 371.5632 | 382.5934 | 371.6758 | 372.5556 | 45.565
CHENA-220 | Chena 220 | 12.199 | 12.471 | 0.516 | 0.184 | 8.314 | 15.368 | 7.487 | Colbun 220 | COLBUN-220 | COLBUN | 220 | 11.345 | 11.276 | 0.477 | 0.147 | 7.564 | 13.878 | 7.154 | 7.154 | MELIPILLA | 220 | MELIPILLA-220 | 7.315 |  | Colbun 220 | COLBUN | 220 | 49.721 | 49.652 | 38.853 | 38.523 | 45.94 | 52.254 | 5.0154 | 4.6216 | 6.6193 | 7.086 | 7.1926 | 7.559 | 45.53
EL RODEO-220 | El Rodeo 220 | 12.24 | 12.596 | 0.509 | 0.182 | 8.725 | 15.38 | 8.098 | Candelaria 220 | CANDELARIA-220 | CANDELARIA | 220 | 11.779 | 11.907 | 0.581 | 0.172 | 7.766 | 14.485 | 7.877 | 7.877 | RAPEL | 220 | RAPEL-220 | 7.274 |  | Candelaria 220 | CANDELARIA | 220 | 50.155 | 50.283 | 38.957 | 38.548 | 46.142 | 52.861 | 995.5748 | 980.9076 | 954.7723 | 953.553 | 979.6761 | 996.6094 | 46.253
PAINE-154 | Paine 154 | 12.478 | 12.842 | 0.513 | 0.179 | 8.741 | 15.663 | 8.223 | Hualpen 220 | HUALPEN-220 | HUALPEN | 220 | 11.364 | 11.565 | 0.55 | 0.264 | 7.424 | 13.575 | 7.324 | 7.324 | CHENA | 220 | CHENA-220 | 7.487 |  | Hualpen 220 | HUALPEN | 220 | 49.74 | 49.941 | 38.926 | 38.64 | 45.8 | 51.951 | 350.4379 | 338.6625 | 371.5632 | 382.5934 | 371.6758 | 372.5556 | 45.7
RANCAGUA-154 | Rancagua 154 | 12.572 | 12.941 | 0.514 | 0.178 | 8.745 | 15.777 | 8.272 | Lagunillas 220 | LAGUNILLAS-220 | LAGUNILLAS | 220 | 11.32 | 11.518 | 0.553 | 0.297 | 7.396 | 13.522 | 7.302 | 7.302 | MAIPO | 220 | MAIPO-220 | 7.801 |  | Lagunillas 220 | LAGUNILLAS | 220 | 49.696 | 49.894 | 38.929 | 38.673 | 45.772 | 51.898 | 350.4379 | 338.6625 | 371.5632 | 382.5934 | 371.6758 | 372.5556 | 45.678
PUNTA CORTES-154 | Punta Cortes 154 | 12.425 | 12.786 | 0.512 | 0.177 | 8.688 | 15.571 | 8.18 | Cautin 220 | CAUTÍN-220 | CAUTÍN | 220 | 10.823 | 11.106 | 0.507 | 0.175 | 7.366 | 13.203 | 6.771 | 6.771 | EL RODEO | 220 | EL RODEO-220 | 8.098 |  | Cautin 220 | CAUTÍN | 220 | 49.199 | 49.482 | 38.883 | 38.551 | 45.742 | 51.579 | 33.3462 | 30.6964 | 46.4672 | 49.9403 | 49.0853 | 50.234 | 45.147
TILCOCO-154 | Tilcoco 154 | 12.295 | 12.653 | 0.511 | 0.176 | 8.604 | 15.372 | 8.089 | Temuco 220 | TEMUCO-220 | TEMUCO | 220 | 10.916 | 11.1 | 0.512 | 0.181 | 6.925 | 12.917 | 6.679 | 6.679 | PAINE | 154 | PAINE-154 | 8.223 |  | Temuco 220 | TEMUCO | 220 | 49.292 | 49.476 | 38.888 | 38.557 | 45.301 | 51.293 | 207.6345 | 194.7535 | 257.8088 | 268.5126 | 249.9241 | 245.6729 | 45.055
SAN FERNANDO-154 | San Fernando 154 | 12.569 | 12.809 | 0.546 | 0.165 | 7.489 | 14.332 | 7.437 | Ciruelos 220 | CIRUELOS-220 | CIRUELOS | 220 | 7.554 | 7.984 | 1.79 | 1.978 | 6.924 | 11.808 | 6.296 | 6.296 | ALTO JAHUEL | 500 | ALTO JAHUEL-500 | 8.09 |  | Ciruelos 220 | CIRUELOS | 220 | 45.93 | 46.36 | 40.166 | 40.354 | 45.3 | 50.184 | 38.4798 | 37.1942 | 43.373 | 43.7103 | 43.6144 | 44.5683 | 44.672
TENO-154 | Teno 154 | 12.42 | 12.657 | 0.563 | 0.164 | 6.886 | 13.673 | 7.322 | Valdivia 220 | VALDIVIA-220 | VALDIVIA | 220 | 7.6 | 7.967 | 1.979 | 2.171 | 6.738 | 11.443 | 6.207 | 6.207 | ALTO JAHUEL | 220 | ALTO JAHUEL-220 | 8.081 |  | Valdivia 220 | VALDIVIA | 220 | 45.976 | 46.343 | 40.355 | 40.547 | 45.114 | 49.819 | 23.386 | 20.7015 | 28.9691 | 31.6129 | 30.9273 | 31.4332 | 44.583
ITAHUE-154 | Itahue 154 | 12.125 | 12.392 | 0.662 | 0.119 | 5.464 | 12.721 | 7.019 | Rahue 220 | RAHUE-220 | RAHUE | 220 | 7.292 | 7.693 | 1.884 | 2.053 | 6.484 | 11.427 | 5.995 | 5.995 | RANCAGUA | 154 | RANCAGUA-154 | 8.272 |  | Rahue 220 | RAHUE | 220 | 45.668 | 46.069 | 40.26 | 40.429 | 44.86 | 49.803 | 25.8065 | 28.8883 | 31.5672 | 32.9957 | 33.4108 | 29.6202 | 44.371
MAIPO-220 | Maipo 220 | 12.011 | 12.302 | 0.525 | 0.166 | 8.312 | 14.926 | 7.801 | Puerto Montt 220 | PUERTO MONTT-220 | PUERTO MONTT | 220 | 7.254 | 7.59 | 1.881 | 2.058 | 6.422 | 11.109 | 5.888 | 5.888 | PUNTA CORTES | 154 | PUNTA CORTES-154 | 8.18 |  | Puerto Montt 220 | PUERTO MONTT | 220 | 45.63 | 45.966 | 40.257 | 40.434 | 44.798 | 49.485 | 517.5061 | 487.5798 | 617.723 | 661.4021 | 615.3958 | 602.0086 | 44.264
CANDELARIA-220 | Candelaria 220 | 11.779 | 11.907 | 0.581 | 0.172 | 7.766 | 14.485 | 7.877 | Melipulli 220 | MELIPULLI-220 | MELIPULLI | 220 | 7.254 | 7.59 | 1.881 | 2.058 | 6.422 | 11.109 | 5.888 | 5.888 | TILCOCO | 154 | TILCOCO-154 | 8.089 |  | Melipulli 220 | MELIPULLI | 220 | 45.63 | 45.966 | 40.257 | 40.434 | 44.798 | 49.485 | 517.5061 | 487.5798 | 617.723 | 661.4021 | 615.3958 | 602.0086 | 44.264
COLBUN-220 | Colbun 220 | 11.345 | 11.276 | 0.477 | 0.147 | 7.564 | 13.878 | 7.154 | Chiloe 220 | CHILOE-220 | CHILOE | 220 | 7.274 | 7.641 | 1.936 | 2.127 | 6.3 | 11.034 | 5.899 | 5.899 | SAN FERNANDO | 154 | SAN FERNANDO-154 | 7.437 |  | Chiloe 220 | CHILOE | 220 | 45.65 | 46.017 | 40.312 | 40.503 | 44.676 | 49.41 | 246.2729 | 230.334 | 290.0268 | 309.6004 | 285.295 | 284.8837 | 44.275
ALTO JAHUEL-220 | Alto Jahuel 220 | 12.216 | 12.571 | 0.508 | 0.182 | 8.706 | 15.345 | 8.081 | [12 empty] | TENO | 154 | TENO-154 | 7.322
ALTO JAHUEL-500 | Alto Jahuel 500 | 12.221 | 12.581 | 0.508 | 0.182 | 8.718 | 15.368 | 8.09 | [12 empty] | ITAHUE | 220 | ITAHUE-220 | 7.017
MELIPILLA-220 | Tap Alto Melipilla 220 | 11.887 | 12.201 | 0.544 | 0.147 | 7.314 | 14.255 | 7.315 | [12 empty] | ITAHUE | 154 | ITAHUE-154 | 7.019
RAPEL-220 | Rapel 220 | 11.755 | 12.172 | 0.536 | 0.127 | 7.272 | 14.221 | 7.274 | [12 empty] | ANCOA | 500 | ANCOA-500 | 7.13
ITAHUE-220 | Itahue 220 | 12.123 | 12.39 | 0.662 | 0.115 | 5.47 | 12.708 | 7.017 | [12 empty] | ANCOA | 220 | ANCOA-220 | 7.154
ANCOA-500 | Ancoa 500 | 11.31 | 11.241 | 0.479 | 0.152 | 7.539 | 13.818 | 7.13 | [12 empty] | CHARRUA | 500 | CHARRUA-500 | 7.212
ANCOA-220 | Ancoa 220 | 11.345 | 11.276 | 0.477 | 0.147 | 7.564 | 13.878 | 7.154 | [12 empty] | CHARRUA | 220 | CHARRUA-220 | 7.189
CHARRUA-220 | Charrua 220 | 11.207 | 11.41 | 0.522 | 0.173 | 7.271 | 13.343 | 7.189 | [12 empty] | COLBUN | 220 | COLBUN-220 | 7.154
CHARRUA-500 | Charrua 500 | 11.244 | 11.448 | 0.522 | 0.171 | 7.293 | 13.388 | 7.212 | [12 empty] | CANDELARIA | 220 | CANDELARIA-220 | 7.877
HUALPEN-220 | Hualpen 220 | 11.364 | 11.565 | 0.55 | 0.264 | 7.424 | 13.575 | 7.324 | [12 empty] | HUALPEN | 220 | HUALPEN-220 | 7.324
LAGUNILLAS-220 | Lagunillas 220 | 11.32 | 11.518 | 0.553 | 0.297 | 7.396 | 13.522 | 7.302 | [12 empty] | LAGUNILLAS | 220 | LAGUNILLAS-220 | 7.302
EL ROSAL-220 | El Rosal 220 | 11.097 | 11.294 | 0.521 | 0.173 | 7.2 | 13.2 | 7.116 | [12 empty] | EL ROSAL | 220 | EL ROSAL-220 | 7.116
CAUTÍN-220 | Cautin 220 | 10.823 | 11.106 | 0.507 | 0.175 | 7.366 | 13.203 | 6.771 | [12 empty] | DUQUECO | 220 | DUQUECO-220 | 6.382
TEMUCO-220 | Temuco 220 | 10.916 | 11.1 | 0.512 | 0.181 | 6.925 | 12.917 | 6.679 | [12 empty] | CAUTÍN | 220 | CAUTÍN-220 | 6.771
DUQUECO-220 | Duqueco 220 | 11.025 | 11.205 | 0.496 | 0.176 | 6.233 | 12.488 | 6.382 | [12 empty] | TEMUCO | 220 | TEMUCO-220 | 6.679
CIRUELOS-220 | Ciruelos 220 | 7.554 | 7.984 | 1.79 | 1.978 | 6.924 | 11.808 | 6.296 | [12 empty] | CIRUELOS | 220 | CIRUELOS-220 | 6.296
VALDIVIA-220 | Valdivia 220 | 7.6 | 7.967 | 1.979 | 2.171 | 6.738 | 11.443 | 6.207 | [12 empty] | VALDIVIA | 220 | VALDIVIA-220 | 6.207
RAHUE-220 | Rahue 220 | 7.292 | 7.693 | 1.884 | 2.053 | 6.484 | 11.427 | 5.995 | [12 empty] | RAHUE | 220 | RAHUE-220 | 5.995
PUERTO MONTT-220 | Puerto Montt 220 | 7.254 | 7.59 | 1.881 | 2.058 | 6.422 | 11.109 | 5.888 | [12 empty] | PUERTO MONTT | 220 | PUERTO MONTT-220 | 5.888
MELIPULLI-220 | Melipulli 220 | 7.254 | 7.59 | 1.881 | 2.058 | 6.422 | 11.109 | 5.888 | [12 empty] | MELIPULLI | 220 | MELIPULLI-220 | 5.888
CHILOE-220 | Chiloe 220 | 7.274 | 7.641 | 1.936 | 2.127 | 6.3 | 11.034 | 5.899 | [12 empty] | CHILOE | 220 | CHILOE-220 | 5.899

## PE_Energia
Retiro valorizado por intervalo (Una tabla por intervalo)
|  | INTERVALO 1 | [52 empty] | INTERVALO 2 | [52 empty] | INTERVALO 3 | [52 empty] | INTERVALO 4 | [52 empty] | INTERVALO 5 | [52 empty] | INTERVALO 6
[6 empty] | Año | 2026 | 2026 | 2026 | 2027 | 2027 | 2027 | 2027 | 2027 | 2027 | 2027 | 2027 | 2027 | 2027 | 2027 | 2027 | 2028 | 2028 | 2028 | 2028 | 2028 | 2028 | 2028 | 2028 | 2028 | 2028 | 2028 | 2028 | 2029 | 2029 | 2029 | 2029 | 2029 | 2029 | 2029 | 2029 | 2029 | 2029 | 2029 | 2029 | 2030 | 2030 | 2030 | 2030 | 2030 | 2030 | 2030 | 2030 | 2030 |  |  |  |  | Año | 2026 | 2026 | 2026 | 2027 | 2027 | 2027 | 2027 | 2027 | 2027 | 2027 | 2027 | 2027 | 2027 | 2027 | 2027 | 2028 | 2028 | 2028 | 2028 | 2028 | 2028 | 2028 | 2028 | 2028 | 2028 | 2028 | 2028 | 2029 | 2029 | 2029 | 2029 | 2029 | 2029 | 2029 | 2029 | 2029 | 2029 | 2029 | 2029 | 2030 | 2030 | 2030 | 2030 | 2030 | 2030 | 2030 | 2030 | 2030 |  |  |  |  | Año | 2026 | 2026 | 2026 | 2027 | 2027 | 2027 | 2027 | 2027 | 2027 | 2027 | 2027 | 2027 | 2027 | 2027 | 2027 | 2028 | 2028 | 2028 | 2028 | 2028 | 2028 | 2028 | 2028 | 2028 | 2028 | 2028 | 2028 | 2029 | 2029 | 2029 | 2029 | 2029 | 2029 | 2029 | 2029 | 2029 | 2029 | 2029 | 2029 | 2030 | 2030 | 2030 | 2030 | 2030 | 2030 | 2030 | 2030 | 2030 |  |  |  |  | Año | 2026 | 2026 | 2026 | 2027 | 2027 | 2027 | 2027 | 2027 | 2027 | 2027 | 2027 | 2027 | 2027 | 2027 | 2027 | 2028 | 2028 | 2028 | 2028 | 2028 | 2028 | 2028 | 2028 | 2028 | 2028 | 2028 | 2028 | 2029 | 2029 | 2029 | 2029 | 2029 | 2029 | 2029 | 2029 | 2029 | 2029 | 2029 | 2029 | 2030 | 2030 | 2030 | 2030 | 2030 | 2030 | 2030 | 2030 | 2030 |  |  |  |  | Año | 2026 | 2026 | 2026 | 2027 | 2027 | 2027 | 2027 | 2027 | 2027 | 2027 | 2027 | 2027 | 2027 | 2027 | 2027 | 2028 | 2028 | 2028 | 2028 | 2028 | 2028 | 2028 | 2028 | 2028 | 2028 | 2028 | 2028 | 2029 | 2029 | 2029 | 2029 | 2029 | 2029 | 2029 | 2029 | 2029 | 2029 | 2029 | 2029 | 2030 | 2030 | 2030 | 2030 | 2030 | 2030 | 2030 | 2030 | 2030 |  |  |  |  | Año | 2026 | 2026 | 2026 | 2027 | 2027 | 2027 | 2027 | 2027 | 2027 | 2027 | 2027 | 2027 | 2027 | 2027 | 2027 | 2028 | 2028 | 2028 | 2028 | 2028 | 2028 | 2028 | 2028 | 2028 | 2028 | 2028 | 2028 | 2029 | 2029 | 2029 | 2029 | 2029 | 2029 | 2029 | 2029 | 2029 | 2029 | 2029 | 2029 | 2030 | 2030 | 2030 | 2030 | 2030 | 2030 | 2030 | 2030 | 2030
| (Calculo PBE sigue en tablas abajo) |  |  |  |  | Mes | 10 | 11 | 12 | 1 | 2 | 3 | 4 | 5 | 6 | 7 | 8 | 9 | 10 | 11 | 12 | 1 | 2 | 3 | 4 | 5 | 6 | 7 | 8 | 9 | 10 | 11 | 12 | 1 | 2 | 3 | 4 | 5 | 6 | 7 | 8 | 9 | 10 | 11 | 12 | 1 | 2 | 3 | 4 | 5 | 6 | 7 | 8 | 9 |  |  |  |  | Mes | 10 | 11 | 12 | 1 | 2 | 3 | 4 | 5 | 6 | 7 | 8 | 9 | 10 | 11 | 12 | 1 | 2 | 3 | 4 | 5 | 6 | 7 | 8 | 9 | 10 | 11 | 12 | 1 | 2 | 3 | 4 | 5 | 6 | 7 | 8 | 9 | 10 | 11 | 12 | 1 | 2 | 3 | 4 | 5 | 6 | 7 | 8 | 9 |  |  |  |  | Mes | 10 | 11 | 12 | 1 | 2 | 3 | 4 | 5 | 6 | 7 | 8 | 9 | 10 | 11 | 12 | 1 | 2 | 3 | 4 | 5 | 6 | 7 | 8 | 9 | 10 | 11 | 12 | 1 | 2 | 3 | 4 | 5 | 6 | 7 | 8 | 9 | 10 | 11 | 12 | 1 | 2 | 3 | 4 | 5 | 6 | 7 | 8 | 9 |  |  |  |  | Mes | 10 | 11 | 12 | 1 | 2 | 3 | 4 | 5 | 6 | 7 | 8 | 9 | 10 | 11 | 12 | 1 | 2 | 3 | 4 | 5 | 6 | 7 | 8 | 9 | 10 | 11 | 12 | 1 | 2 | 3 | 4 | 5 | 6 | 7 | 8 | 9 | 10 | 11 | 12 | 1 | 2 | 3 | 4 | 5 | 6 | 7 | 8 | 9 |  |  |  |  | Mes | 10 | 11 | 12 | 1 | 2 | 3 | 4 | 5 | 6 | 7 | 8 | 9 | 10 | 11 | 12 | 1 | 2 | 3 | 4 | 5 | 6 | 7 | 8 | 9 | 10 | 11 | 12 | 1 | 2 | 3 | 4 | 5 | 6 | 7 | 8 | 9 | 10 | 11 | 12 | 1 | 2 | 3 | 4 | 5 | 6 | 7 | 8 | 9 |  |  |  |  | Mes | 10 | 11 | 12 | 1 | 2 | 3 | 4 | 5 | 6 | 7 | 8 | 9 | 10 | 11 | 12 | 1 | 2 | 3 | 4 | 5 | 6 | 7 | 8 | 9 | 10 | 11 | 12 | 1 | 2 | 3 | 4 | 5 | 6 | 7 | 8 | 9 | 10 | 11 | 12 | 1 | 2 | 3 | 4 | 5 | 6 | 7 | 8 | 9
[6 empty] | Hora | [52 empty] | Hora | [52 empty] | Hora | [52 empty] | Hora | [52 empty] | Hora | [52 empty] | Hora
[6 empty] | Intervalo | [52 empty] | Intervalo | 2 | 2 | 2 | 2 | 2 | 2 | 2 | 2 | 2 | 2 | 2 | 2 | 2 | 2 | 2 | 2 | 2 | 2 | 2 | 2 | 2 | 2 | 2 | 2 | 2 | 2 | 2 | 2 | 2 | 2 | 2 | 2 | 2 | 2 | 2 | 2 | 2 | 2 | 2 | 2 | 2 | 2 | 2 | 2 | 2 | 2 | 2 | 2 |  |  |  |  | Intervalo | 3 | 3 | 3 | 3 | 3 | 3 | 3 | 3 | 3 | 3 | 3 | 3 | 3 | 3 | 3 | 3 | 3 | 3 | 3 | 3 | 3 | 3 | 3 | 3 | 3 | 3 | 3 | 3 | 3 | 3 | 3 | 3 | 3 | 3 | 3 | 3 | 3 | 3 | 3 | 3 | 3 | 3 | 3 | 3 | 3 | 3 | 3 | 3 |  |  |  |  | Intervalo | 4 | 4 | 4 | 4 | 4 | 4 | 4 | 4 | 4 | 4 | 4 | 4 | 4 | 4 | 4 | 4 | 4 | 4 | 4 | 4 | 4 | 4 | 4 | 4 | 4 | 4 | 4 | 4 | 4 | 4 | 4 | 4 | 4 | 4 | 4 | 4 | 4 | 4 | 4 | 4 | 4 | 4 | 4 | 4 | 4 | 4 | 4 | 4 |  |  |  |  | Intervalo | 5 | 5 | 5 | 5 | 5 | 5 | 5 | 5 | 5 | 5 | 5 | 5 | 5 | 5 | 5 | 5 | 5 | 5 | 5 | 5 | 5 | 5 | 5 | 5 | 5 | 5 | 5 | 5 | 5 | 5 | 5 | 5 | 5 | 5 | 5 | 5 | 5 | 5 | 5 | 5 | 5 | 5 | 5 | 5 | 5 | 5 | 5 | 5 |  |  |  |  | Intervalo | 6 | 6 | 6 | 6 | 6 | 6 | 6 | 6 | 6 | 6 | 6 | 6 | 6 | 6 | 6 | 6 | 6 | 6 | 6 | 6 | 6 | 6 | 6 | 6 | 6 | 6 | 6 | 6 | 6 | 6 | 6 | 6 | 6 | 6 | 6 | 6 | 6 | 6 | 6 | 6 | 6 | 6 | 6 | 6 | 6 | 6 | 6 | 6 | bar: 10 to 9
[6 empty] | Tipo Bloque | [52 empty] | Tipo Bloque | [52 empty] | Tipo Bloque | [52 empty] | Tipo Bloque | [52 empty] | Tipo Bloque | [52 empty] | Tipo Bloque
|  |  | Ref | BARRA TRONCAL | BARRA TRONCAL eq Cmg | BARRA TRONCAL eq Dem | [49 empty] | Ref | BARRA TRONCAL | BARRA TRONCAL eq Cmg | BARRA TRONCAL eq Dem | [49 empty] | Ref | BARRA TRONCAL | BARRA TRONCAL eq Cmg | BARRA TRONCAL eq Dem | [49 empty] | Ref | BARRA TRONCAL | BARRA TRONCAL eq Cmg | BARRA TRONCAL eq Dem | [49 empty] | Ref | BARRA TRONCAL | BARRA TRONCAL eq Cmg | BARRA TRONCAL eq Dem | [49 empty] | Ref | BARRA TRONCAL | BARRA TRONCAL eq Cmg | BARRA TRONCAL eq Dem
|  |  | 1 | Parinacota 220 | Parinacota 220 | Chinchorro 13.8 | 2.3018 | 3.36 | 4.7651 | 5.4137 | 20.0001 | 36.9835 | 45.2692 | 54.1177 | 37.0699 | 24.4251 | 9.2137 | 3.3218 | 2.3694 | 2.4158 | 3.0465 | 6.0445 | 11.5516 | 31.7816 | 39.6257 | 42.9481 | 32.8901 | 11.6323 | 6.3778 | 0.0001191 | 4.8664e-05 | 0 | 0.84071 | 2.6582 | 10.7132 | 33.5761 | 43.1789 | 41.3781 | 35.681 | 18.6976 | 7.5059 | 0.45477 | 1.0073e-05 | 1.0548e-05 | 0.097664 | 8.1605 | 33.4353 | 61.0774 | 68.1154 | 66.9612 | 58.2068 | 39.81 | 25.0763 | 8.0908 |  | 1 | Parinacota 220 | Parinacota 220 | Chinchorro 13.8 | 1.0748 | 1.5481 | 2.282 | 4.2289 | 17.195 | 38.9556 | 41.4586 | 50.6525 | 32.4859 | 20.3836 | 8.9852 | 3.1976 | 1.5006 | 1.092 | 1.68 | 4.6105 | 9.9498 | 34.7928 | 36.3094 | 36.7513 | 27.8192 | 10.7057 | 6.3792 | 9.4622e-05 | 1.8226e-05 | 9.3908e-06 | 0.10802 | 2.0538 | 9.4528 | 35.0974 | 40.4844 | 38.9166 | 31.8368 | 17.6912 | 7.2873 | 0.23798 | 0 | 0 | 0.040345 | 4.5395 | 29.7244 | 59.7804 | 62.6777 | 60.1787 | 53.4924 | 37.7715 | 22.8695 | 7.6255 |  | 1 | Parinacota 220 | Parinacota 220 | Chinchorro 13.8 | 0 | 0 | 0 | 0 | 0 | 0.27522 | 0.22892 | 0.074996 | 0.37032 | 0.018891 | 0.020629 | 0 | 0 | 0 | 0 | 0 | 0 | 0.42996 | 1.8877 | 0.093568 | 0.35418 | 0.030562 | 0.010461 | 0 | 0 | 0 | 0 | 0 | 0 | 0.2567 | 1.1611 | 0.11998 | 0.30317 | 0.098718 | 6.412e-06 | 0 | 0 | 0 | 0 | 0 | 0 | 1.3944 | 9.7796 | 0.31307 | 0.85663 | 0.21612 | 0.026654 | 0 |  | 1 | Parinacota 220 | Parinacota 220 | Chinchorro 13.8 | 0 | 0 | 0 | 0 | 0 | 0 | 0.17419 | 1.3173 | 1.2177 | 0.40357 | 0.12123 | 0 | 0 | 0 | 0 | 0 | 0 | 2.4647e-05 | 0.43995 | 1.1518 | 1.0217 | 0.22982 | 0.11068 | 0 | 0 | 0 | 0 | 0 | 0 | 0 | 0.53515 | 1.3915 | 1.115 | 0.41351 | 0.099258 | 0 | 0 | 0 | 0 | 0 | 0 | 8.5541e-06 | 1.429 | 2.3825 | 2.0694 | 1.0051 | 0.37348 | 0 |  | 1 | Parinacota 220 | Parinacota 220 | Chinchorro 13.8 | 0.71514 | 1.3889 | 1.6167 | 2.5235 | 9.9722 | 4.9497 | 27.5355 | 55.8778 | 40.1511 | 23.2663 | 10.0592 | 1.5511 | 1.1295 | 1.2063 | 1.3211 | 2.3662 | 5.4981 | 4.1262 | 25.9112 | 45.5747 | 31.7085 | 16.0339 | 5.9867 | 5.3666e-05 | 2.7323e-05 | 0 | 0.026478 | 0.39571 | 4.4645 | 7.564 | 29.9722 | 46.4239 | 38.749 | 22.6257 | 8.2377 | 8.1631e-05 | 0 | 0 | 0.095729 | 0.85118 | 16.0069 | 24.106 | 46.2691 | 67.6013 | 57.5747 | 43.1382 | 26.8486 | 4.8619 |  | 1 | Parinacota 220 | Parinacota 220 | Chinchorro 13.8 | 3.2373 | 4.1237 | 5.7777 | 8.0405 | 25.8582 | 57.0951 | 66.2097 | 83.3053 | 59.0702 | 41.9053 | 19.6955 | 4.6327 | 3.6472 | 3.3164 | 4.6501 | 9.0756 | 15.8791 | 52.3844 | 60.5513 | 68.5908 | 52.8862 | 27.1138 | 11.5879 | 0.37686 | 9.487e-05 | 0.31848 | 2.3415 | 7.1388 | 14.8493 | 51.0491 | 66.3808 | 71.6369 | 61.6687 | 41.7889 | 16.9238 | 1.1893 | 3.0544e-05 | 1.384e-05 | 0.80573 | 14.5032 | 43.9374 | 86.7672 | 105.9741 | 103.8983 | 94.668 | 74.5386 | 51.0524 | 13.4469
|  |  | 2 | Pozo Almonte 220 | Pozo Almonte 220 | Pozo Almonte 023 | 1.4375 | 1.9965 | 2.8206 | 2.8268 | 9.9577 | 19.2248 | 23.2412 | 30.9417 | 20.6818 | 15.5906 | 5.8852 | 2.0241 | 1.4326 | 1.3984 | 1.7488 | 2.9771 | 5.3856 | 15.656 | 19.3105 | 23.3567 | 17.5409 | 7.1228 | 3.8243 | 6.8848e-05 | 2.8272e-05 | 0 | 0.43593 | 1.2726 | 4.898 | 16.2013 | 20.558 | 22.1142 | 18.6918 | 11.263 | 4.4158 | 0.24328 | 5.722e-06 | 5.6906e-06 | 0.051344 | 3.9267 | 15.2052 | 29.3073 | 32.1322 | 35.4121 | 30.3224 | 23.776 | 14.7942 | 4.6082 |  | 2 | Pozo Almonte 220 | Pozo Almonte 220 | Pozo Almonte 023 | 0.71939 | 0.99097 | 1.4584 | 2.3401 | 9.2513 | 21.1018 | 22.9288 | 29.0704 | 18.7683 | 13.1535 | 5.9494 | 2.1771 | 0.9479 | 0.67969 | 1.0441 | 2.4056 | 5.0248 | 17.9832 | 19.0355 | 20.1013 | 15.3824 | 6.6411 | 3.9931 | 6.1344e-05 | 1.1015e-05 | 5.5454e-06 | 0.063802 | 1.0101 | 4.6587 | 17.7628 | 20.9075 | 20.8697 | 17.202 | 10.7246 | 4.4324 | 0.14905 | 0 | 0 | 0.023217 | 2.1601 | 14.6036 | 30.0683 | 32.0175 | 31.9955 | 28.8 | 22.8329 | 13.843 | 4.7943 |  | 2 | Pozo Almonte 220 | Pozo Almonte 220 | Pozo Almonte 023 | 0 | 0 | 0 | 0 | 0 | 0.065867 | 0.1175 | 0.03184 | 0.16713 | 0.0090836 | 0.009805 | 0 | 0 | 0 | 0 | 0 | 0 | 0.097954 | 0.92 | 0.037813 | 0.15283 | 0.014065 | 0.0047307 | 0 | 0 | 0 | 0 | 0 | 0 | 0 | 0.55324 | 0.047434 | 0.12817 | 0.044756 | 2.9215e-06 | 0 | 0 | 0 | 0 | 0 | 0 | 0 | 4.6266 | 0.12326 | 0.32643 | 0.08414 | 0.011791 | 0 |  | 2 | Pozo Almonte 220 | Pozo Almonte 220 | Pozo Almonte 023 | 0 | 0 | 0 | 0 | 0 | 0 | 0.06955 | 0.55968 | 0.52902 | 0.19103 | 0.058818 | 0 | 0 | 0 | 0 | 0 | 0 | 0 | 0.16675 | 0.46546 | 0.41517 | 0.10377 | 0.050464 | 0 | 0 | 0 | 0 | 0 | 0 | 0 | 0.1995 | 0.54355 | 0.44648 | 0.17997 | 0.045482 | 0 | 0 | 0 | 0 | 0 | 0 | 0 | 0.52551 | 0.92056 | 0.77301 | 0.43673 | 0.16628 | 0 |  | 2 | Pozo Almonte 220 | Pozo Almonte 220 | Pozo Almonte 023 | 0.3822 | 0.73668 | 0.85034 | 1.0894 | 4.0865 | 1.9986 | 12.2839 | 24.7488 | 17.2641 | 11.4363 | 5.0457 | 0.82811 | 0.58483 | 0.60809 | 0.65888 | 0.94911 | 2.1273 | 1.5857 | 11.0859 | 19.2408 | 12.7902 | 7.5634 | 2.824 | 2.7212e-05 | 1.3528e-05 | 0 | 0.0065436 | 0.13283 | 1.6537 | 2.8159 | 12.4816 | 18.7331 | 15.329 | 10.4324 | 3.825 | 4.1102e-05 | 0 | 0 | 0.039048 | 0.17089 | 5.9785 | 8.9263 | 19.0936 | 26.9159 | 22.5769 | 19.7592 | 12.3845 | 2.4627 |  | 2 | Pozo Almonte 220 | Pozo Almonte 220 | Pozo Almonte 023 | 1.7504 | 2.1433 | 2.9488 | 3.6189 | 11.2126 | 23.7602 | 27.8236 | 38.4355 | 26.9243 | 21.7593 | 10.3637 | 2.4096 | 1.9141 | 1.6631 | 2.3049 | 3.8688 | 6.5002 | 20.7448 | 24.3574 | 30.1109 | 23.007 | 13.4894 | 5.7888 | 0.18216 | 4.6844e-05 | 0.14834 | 1.076 | 2.9326 | 5.8839 | 19.7897 | 25.9593 | 30.7606 | 26.3217 | 20.4026 | 8.2098 | 0.57092 | 1.4686e-05 | 6.4905e-06 | 0.37252 | 6.0048 | 17.3435 | 33.4803 | 41.2347 | 44.3576 | 40.1805 | 36.2267 | 24.61 | 6.5553
|  |  | 3 | Condores 220 | Condores 220 | Palafitos 13.8 | 1.8232 | 2.5948 | 3.8118 | 4.4743 | 15.8791 | 28.5014 | 32.6202 | 40.2337 | 27.1742 | 18.4207 | 7.2995 | 2.6055 | 1.8422 | 1.8546 | 2.41 | 5.0409 | 9.1626 | 24.7551 | 28.926 | 32.4893 | 24.6199 | 8.9401 | 5.1148 | 9.5961e-05 | 3.8235e-05 | 0 | 0.67648 | 2.1716 | 8.5681 | 26.281 | 31.6573 | 31.4814 | 26.6711 | 14.4026 | 6.0377 | 0.37362 | 7.9748e-06 | 8.3076e-06 | 0.078618 | 6.815 | 26.676 | 47.743 | 49.7013 | 50.6701 | 43.2754 | 30.4587 | 19.9213 | 6.505 |  | 3 | Condores 220 | Condores 220 | Palafitos 13.8 | 0.79327 | 1.1195 | 1.7009 | 3.2545 | 12.8511 | 28.6208 | 30.1597 | 35.3098 | 22.3163 | 14.2793 | 6.8058 | 2.4055 | 1.1106 | 0.78496 | 1.2336 | 3.5702 | 7.4295 | 26.0587 | 26.7401 | 26.0763 | 19.4463 | 7.6356 | 4.8925 | 7.1818e-05 | 1.322e-05 | 6.8706e-06 | 0.081135 | 1.6342 | 7.1066 | 26.3805 | 30.1691 | 27.7763 | 22.3128 | 12.623 | 5.5734 | 0.1756 | 0 | 0 | 0.030392 | 3.8386 | 22.3562 | 44.7343 | 46.3389 | 42.7559 | 37.3212 | 26.8086 | 17.2972 | 5.801 |  | 3 | Condores 220 | Condores 220 | Palafitos 13.8 | 0 | 0 | 0 | 0 | 0 | 0.34211 | 0.19842 | 0.059378 | 0.30708 | 0.015534 | 0.017864 | 0 | 0 | 0 | 0 | 0 | 0 | 0.54242 | 1.6607 | 0.075741 | 0.30165 | 0.025514 | 0.0092339 | 0 | 0 | 0 | 0 | 0 | 0 | 0.44048 | 1.0269 | 0.097148 | 0.25841 | 0.082689 | 5.7539e-06 | 0 | 0 | 0 | 0 | 0 | 0 | 2.389 | 8.6475 | 0.2548 | 0.80014 | 0.20681 | 0.023458 | 0 |  | 3 | Condores 220 | Condores 220 | Palafitos 13.8 | 0 | 0 | 0 | 0 | 0 | 0 | 0.12995 | 1.038 | 0.97043 | 0.32626 | 0.10368 | 0 | 0 | 0 | 0 | 0 | 0 | 1.9912e-05 | 0.33905 | 0.92366 | 0.84308 | 0.19054 | 0.095499 | 0 | 0 | 0 | 0 | 0 | 0 | 0 | 0.41258 | 1.1373 | 0.91857 | 0.34699 | 0.087466 | 0 | 0 | 0 | 0 | 0 | 0 | 6.9231e-06 | 1.1139 | 1.9451 | 1.737 | 0.83641 | 0.32382 | 0 |  | 3 | Condores 220 | Condores 220 | Palafitos 13.8 | 0.63056 | 1.2082 | 1.3587 | 2.1894 | 8.38 | 4.129 | 25.0911 | 46.5571 | 33.267 | 19.1704 | 8.8541 | 1.4237 | 0.99483 | 1.02 | 1.0788 | 2.0347 | 4.6323 | 3.5019 | 24.1776 | 38.7003 | 26.8076 | 13.4028 | 5.3176 | 4.9279e-05 | 2.4063e-05 | 0 | 0.033188 | 0.40086 | 3.7326 | 6.5069 | 27.9866 | 39.9771 | 32.838 | 19.1442 | 7.3306 | 7.4967e-05 | 0 | 0 | 0.088686 | 1.1091 | 13.486 | 20.5044 | 42.9636 | 58.5423 | 48.6175 | 36.2732 | 23.7776 | 4.5008 |  | 3 | Condores 220 | Condores 220 | Palafitos 13.8 | 2.7653 | 3.5516 | 4.9134 | 6.8523 | 21.1795 | 47.0949 | 52.1241 | 66.0366 | 46.5135 | 32.9844 | 16.652 | 3.9663 | 3.0997 | 2.8209 | 3.9051 | 7.7871 | 13.033 | 43.8987 | 48.6587 | 55.4384 | 42.3422 | 21.7129 | 9.9172 | 0.32178 | 8.0905e-05 | 0.27904 | 1.9606 | 6.0374 | 12.1915 | 42.9299 | 53.3483 | 58.1318 | 49.7421 | 33.4885 | 14.4291 | 1.0293 | 2.6125e-05 | 1.1862e-05 | 0.68974 | 12.4393 | 36.0542 | 72.8762 | 84.9966 | 84.0922 | 75.6424 | 59.5537 | 43.236 | 11.7629
|  |  | 4 | Tarapaca 220 | Tarapaca 220 | Lagunas 023 | 2.4395 | 3.3769 | 4.5017 | 5.5503 | 19.6349 | 36.7731 | 40.7427 | 53.1443 | 35.1208 | 22.7118 | 9.0753 | 3.3708 | 2.5149 | 2.4276 | 2.9593 | 6.7106 | 12.5805 | 34.5613 | 39.1074 | 46.4303 | 34.3145 | 11.858 | 6.7949 | 0.00012908 | 5.6054e-05 | 0 | 0.79619 | 2.9884 | 11.6203 | 37.1724 | 43.3555 | 45.7193 | 37.9389 | 19.3533 | 8.0587 | 0.47618 | 1.1758e-05 | 1.1639e-05 | 0.10204 | 9.921 | 38.5471 | 72.2756 | 73.8775 | 79.8041 | 66.9012 | 44.4016 | 29.4774 | 9.8504 |  | 4 | Tarapaca 220 | Tarapaca 220 | Lagunas 023 | 1.2333 | 1.6939 | 2.3673 | 4.7676 | 18.0774 | 39.2237 | 39.5922 | 50.2719 | 31.3631 | 19.5911 | 9.042 | 3.4395 | 1.6657 | 1.1911 | 1.8001 | 5.6472 | 11.6338 | 38.4886 | 37.9939 | 40.1978 | 29.6254 | 11.28 | 6.9869 | 0.00010969 | 2.2148e-05 | 1.1065e-05 | 0.121 | 3.0367 | 10.9514 | 39.6259 | 43.3817 | 43.4295 | 34.3032 | 18.824 | 7.983 | 0.28717 | 0 | 0 | 0.046257 | 8.7742 | 36.9014 | 72.1571 | 72.4999 | 72.5116 | 62.3776 | 43.6279 | 27.1684 | 9.7144 |  | 4 | Tarapaca 220 | Tarapaca 220 | Lagunas 023 | 0 | 0 | 0 | 0 | 0 | 0.91539 | 0.20685 | 0.057598 | 0.29262 | 0.013782 | 0.016052 | 0 | 0 | 0 | 0 | 0 | 0 | 1.5676 | 1.8638 | 0.079006 | 0.3053 | 0.024254 | 0.0087154 | 0 | 0 | 0 | 0 | 0 | 0 | 1.6774 | 1.1693 | 0.10338 | 0.26578 | 0.080289 | 5.5396e-06 | 0 | 0 | 0 | 0 | 0 | 0 | 9.7216 | 10.6414 | 0.2955 | 1.2765 | 0.35736 | 0.024672 | 0 |  | 4 | Tarapaca 220 | Tarapaca 220 | Lagunas 023 | 0 | 0 | 0 | 0 | 0 | 0 | 0.12727 | 1.0191 | 0.9424 | 0.2925 | 0.094094 | 0 | 0 | 0 | 0 | 0 | 0 | 2.1281e-05 | 0.35308 | 0.98251 | 0.95328 | 0.18856 | 0.092731 | 0 | 0 | 0 | 0 | 0 | 0 | 0 | 0.43663 | 1.2874 | 1.0366 | 0.36094 | 0.086494 | 0 | 0 | 0 | 0 | 0 | 0 | 8.0336e-06 | 1.2808 | 2.4065 | 2.3215 | 0.93702 | 0.35682 | 0 |  | 4 | Tarapaca 220 | Tarapaca 220 | Lagunas 023 | 0.6284 | 1.3225 | 1.4183 | 2.2047 | 8.1413 | 4.1447 | 21.5613 | 41.9428 | 28.5853 | 15.7917 | 7.3347 | 1.3988 | 0.99893 | 1.1189 | 1.1647 | 2.222 | 5.0677 | 3.8171 | 22.461 | 37.6916 | 26.0828 | 11.9609 | 4.7312 | 5.1413e-05 | 2.5731e-05 | 0 | 0.089131 | 0.69261 | 3.9806 | 7.478 | 26.366 | 41.9197 | 31.5082 | 17.8273 | 6.6219 | 7.8816e-05 | 0 | 0 | 0.13537 | 3.1418 | 15.3776 | 24.3458 | 44.0567 | 68.8987 | 52.103 | 36.099 | 23.1917 | 5.1561 |  | 4 | Tarapaca 220 | Tarapaca 220 | Lagunas 023 | 2.7074 | 3.4292 | 4.4245 | 6.6994 | 20.2585 | 44.7988 | 47.7255 | 62.8135 | 42.9209 | 28.9511 | 14.8023 | 3.7538 | 3.0558 | 2.7348 | 3.6571 | 8.2217 | 13.9598 | 45.0949 | 48.1691 | 56.9264 | 42.2036 | 20.5411 | 9.5446 | 0.31181 | 8.3464e-05 | 0.28094 | 1.8697 | 6.4592 | 12.8213 | 44.7247 | 53.4411 | 60.4344 | 50.0249 | 32.0844 | 13.8377 | 1.0154 | 2.6897e-05 | 1.2473e-05 | 0.6804 | 14.2954 | 40.4013 | 81.4632 | 92.5802 | 95.0367 | 82.9661 | 61.8831 | 45.3448 | 12.9655
|  |  | 5 | Lagunas 220 | Lagunas 220 | Lagunas 023 | 2.4183 | 3.3491 | 4.4642 | 5.5066 | 19.4592 | 36.9144 | 40.8583 | 52.7386 | 34.8867 | 22.5283 | 9.0597 | 3.371 | 2.5196 | 2.4312 | 2.9609 | 6.7287 | 12.5613 | 34.5492 | 38.9887 | 46.0186 | 34.0045 | 11.7457 | 6.7437 | 0.00012908 | 5.6054e-05 | 0 | 0.78983 | 2.9779 | 11.6524 | 37.3392 | 43.4203 | 45.2844 | 37.6039 | 19.1698 | 7.9918 | 0.47191 | 1.1758e-05 | 1.1639e-05 | 0.10246 | 9.9648 | 38.7151 | 72.6029 | 73.8472 | 79.0681 | 66.3176 | 44.0045 | 29.2558 | 9.8732 |  | 5 | Lagunas 220 | Lagunas 220 | Lagunas 023 | 1.2226 | 1.6797 | 2.3509 | 4.7449 | 17.9155 | 39.3621 | 39.7013 | 49.8648 | 31.1447 | 19.4313 | 9.0261 | 3.4435 | 1.67 | 1.192 | 1.7975 | 5.6637 | 11.6354 | 38.583 | 37.8611 | 39.8444 | 29.3582 | 11.1769 | 6.9525 | 0.00010969 | 2.2148e-05 | 1.1065e-05 | 0.12087 | 3.1915 | 10.991 | 39.8088 | 43.4858 | 43.014 | 34.0044 | 18.6465 | 7.9215 | 0.28437 | 0 | 0 | 0.046364 | 9.6168 | 37.1159 | 72.4893 | 72.5037 | 71.8491 | 61.879 | 43.2291 | 26.9776 | 9.7383 |  | 5 | Lagunas 220 | Lagunas 220 | Lagunas 023 | 0 | 0 | 0 | 0 | 0 | 1.1221 | 0.20774 | 0.057186 | 0.29241 | 0.013714 | 0.015918 | 0 | 0 | 0 | 0 | 0 | 0 | 1.9216 | 1.8716 | 0.078465 | 0.30424 | 0.024118 | 0.0086564 | 0 | 0 | 0 | 0 | 0 | 0 | 2.1173 | 1.175 | 0.10258 | 0.26489 | 0.079929 | 5.5396e-06 | 0 | 0 | 0 | 0 | 0 | 0 | 12.2711 | 10.6937 | 0.29474 | 1.4164 | 0.4071 | 0.024481 | 0 |  | 5 | Lagunas 220 | Lagunas 220 | Lagunas 023 | 0 | 0 | 0 | 0 | 0 | 0 | 0.12641 | 1.0178 | 0.94092 | 0.29102 | 0.093811 | 0 | 0 | 0 | 0 | 0 | 0 | 2.1281e-05 | 0.35181 | 0.97526 | 0.97539 | 0.18882 | 0.092022 | 0 | 0 | 0 | 0 | 0 | 0 | 0 | 0.43408 | 1.3046 | 1.0542 | 0.36814 | 0.085757 | 0 | 0 | 0 | 0 | 0 | 0 | 8.0336e-06 | 1.2811 | 2.4478 | 2.4365 | 0.9513 | 0.35783 | 0 |  | 5 | Lagunas 220 | Lagunas 220 | Lagunas 023 | 0.62305 | 1.3112 | 1.4089 | 2.1884 | 8.0779 | 4.1551 | 21.6023 | 41.7032 | 28.4177 | 15.7011 | 7.2991 | 1.3987 | 1.0023 | 1.1186 | 1.1669 | 2.2044 | 5.0413 | 3.7875 | 22.3695 | 37.3776 | 26.4118 | 11.8545 | 4.6967 | 5.1413e-05 | 2.5731e-05 | 0 | 0.10923 | 0.79137 | 3.9943 | 7.6256 | 26.3814 | 42.7371 | 31.7615 | 17.8783 | 6.581 | 7.8816e-05 | 0 | 0 | 0.15018 | 3.8502 | 15.441 | 24.5296 | 44.1607 | 71.041 | 52.9435 | 36.1558 | 23.0085 | 5.1786 |  | 5 | Lagunas 220 | Lagunas 220 | Lagunas 023 | 2.6854 | 3.4012 | 4.3873 | 6.6591 | 20.0788 | 44.8343 | 47.6895 | 62.3443 | 42.6177 | 28.7177 | 14.7282 | 3.7477 | 3.0549 | 2.7396 | 3.652 | 8.24 | 13.8956 | 45.0809 | 47.9322 | 56.4293 | 41.8195 | 20.3462 | 9.4808 | 0.30901 | 8.3464e-05 | 0.27843 | 1.855 | 6.431 | 12.8379 | 44.9128 | 53.5196 | 59.8993 | 49.5779 | 31.783 | 13.741 | 1.0164 | 2.6897e-05 | 1.2473e-05 | 0.68213 | 14.354 | 40.4641 | 81.7921 | 92.5505 | 94.2114 | 82.3088 | 61.3391 | 45.0124 | 12.9695
|  |  | 6 | Nueva Victoria 220 | Nueva Victoria 220 | Lagunas 023 | 2.4055 | 3.3346 | 4.447 | 5.4785 | 19.3944 | 36.7888 | 40.7178 | 52.5665 | 34.8008 | 22.4562 | 9.0132 | 3.3555 | 2.5084 | 2.4187 | 2.9484 | 6.7023 | 12.5063 | 34.3848 | 38.8231 | 45.917 | 33.9308 | 11.7267 | 6.7233 | 0.00012908 | 5.6054e-05 | 0 | 0.78781 | 2.9685 | 11.5988 | 37.246 | 43.2329 | 45.2141 | 37.5284 | 19.1197 | 7.9715 | 0.47038 | 1.1758e-05 | 1.1639e-05 | 0.10207 | 9.9338 | 38.5627 | 72.409 | 73.6153 | 78.8584 | 66.156 | 43.9145 | 29.1796 | 9.8387 |  | 6 | Nueva Victoria 220 | Nueva Victoria 220 | Lagunas 023 | 1.2172 | 1.6707 | 2.3412 | 4.7293 | 17.8422 | 39.2314 | 39.5673 | 49.7075 | 31.0621 | 19.3703 | 8.9825 | 3.4252 | 1.6619 | 1.186 | 1.7931 | 5.6384 | 11.5887 | 38.401 | 37.7032 | 39.7357 | 29.2909 | 11.1561 | 6.9239 | 0.00010969 | 2.2148e-05 | 1.1065e-05 | 0.12047 | 3.1821 | 10.9523 | 39.6869 | 43.2868 | 42.9218 | 33.9207 | 18.6044 | 7.8992 | 0.28359 | 0 | 0 | 0.046191 | 9.5863 | 36.9963 | 72.2706 | 72.2559 | 71.6729 | 61.7268 | 43.1206 | 26.9048 | 9.7078 |  | 6 | Nueva Victoria 220 | Nueva Victoria 220 | Lagunas 023 | 0 | 0 | 0 | 0 | 0 | 1.1243 | 0.20817 | 0.05712 | 0.29284 | 0.013735 | 0.015947 | 0 | 0 | 0 | 0 | 0 | 0 | 1.9149 | 1.8667 | 0.078625 | 0.30481 | 0.024164 | 0.0086778 | 0 | 0 | 0 | 0 | 0 | 0 | 2.1103 | 1.1719 | 0.10284 | 0.26559 | 0.080112 | 5.5396e-06 | 0 | 0 | 0 | 0 | 0 | 0 | 12.2823 | 10.7072 | 0.29547 | 1.4193 | 0.40773 | 0.024542 | 0 |  | 6 | Nueva Victoria 220 | Nueva Victoria 220 | Lagunas 023 | 0 | 0 | 0 | 0 | 0 | 0 | 0.12626 | 1.0182 | 0.93798 | 0.29015 | 0.093967 | 0 | 0 | 0 | 0 | 0 | 0 | 2.1281e-05 | 0.35251 | 0.97304 | 0.97265 | 0.18832 | 0.092122 | 0 | 0 | 0 | 0 | 0 | 0 | 0 | 0.4348 | 1.3031 | 1.0537 | 0.36785 | 0.085629 | 0 | 0 | 0 | 0 | 0 | 0 | 8.0336e-06 | 1.2846 | 2.4448 | 2.4367 | 0.9498 | 0.35763 | 0 |  | 6 | Nueva Victoria 220 | Nueva Victoria 220 | Lagunas 023 | 0.62123 | 1.3055 | 1.4038 | 2.1817 | 8.0532 | 4.1636 | 21.52 | 41.6146 | 28.338 | 15.6575 | 7.2736 | 1.394 | 0.99667 | 1.1147 | 1.1615 | 2.1971 | 5.0247 | 3.7775 | 22.3008 | 37.2806 | 26.3526 | 11.8288 | 4.6855 | 5.1413e-05 | 2.5731e-05 | 0 | 0.10861 | 0.78897 | 3.9806 | 7.6038 | 26.2946 | 42.6821 | 31.6904 | 17.8417 | 6.5627 | 7.8816e-05 | 0 | 0 | 0.15052 | 3.855 | 15.4015 | 24.5529 | 44.1462 | 70.8986 | 52.8407 | 36.0632 | 22.9565 | 5.1583 |  | 6 | Nueva Victoria 220 | Nueva Victoria 220 | Lagunas 023 | 2.6765 | 3.3896 | 4.3698 | 6.6301 | 19.9929 | 44.6861 | 47.5264 | 62.1473 | 42.5142 | 28.6354 | 14.6627 | 3.7325 | 3.043 | 2.7332 | 3.6362 | 8.206 | 13.8419 | 44.9008 | 47.7436 | 56.2923 | 41.7133 | 20.3086 | 9.4543 | 0.30804 | 8.3464e-05 | 0.27776 | 1.8498 | 6.4199 | 12.7742 | 44.7324 | 53.3036 | 59.8036 | 49.48 | 31.7001 | 13.7073 | 1.0139 | 2.6897e-05 | 1.2473e-05 | 0.68036 | 14.2995 | 40.3432 | 81.5678 | 92.2665 | 93.9894 | 82.1105 | 61.1743 | 44.9127 | 12.9122
|  |  | 7 | Frontera 220 | Frontera 220 | El Abra 220 | 15.6497 | 21.2619 | 29.9936 | 35.7659 | 109.5892 | 208.9397 | 269.6966 | 354.6811 | 227.6023 | 156.7898 | 66.6296 | 22.341 | 15.9488 | 15.3466 | 18.9908 | 39.2838 | 66.0188 | 180.3513 | 236.2249 | 279.8183 | 200.9205 | 76.0962 | 48.4136 | 0.00087188 | 0.00037141 | 0 | 5.525 | 18.1072 | 61.6325 | 190.8396 | 250.5453 | 259.2587 | 212.4381 | 117.899 | 54.0368 | 2.9803 | 7.2476e-05 | 7.2709e-05 | 0.63295 | 47.0014 | 167.8519 | 293.1234 | 343.1212 | 356.6267 | 302.9486 | 219.3075 | 163.3093 | 53.6523 |  | 7 | Frontera 220 | Frontera 220 | El Abra 220 | 8.2742 | 11.075 | 16.5047 | 30.8905 | 106.4541 | 232.2048 | 279.7417 | 349.4289 | 214.5823 | 141.6632 | 68.502 | 23.9681 | 11.1446 | 7.8126 | 11.9855 | 33.1789 | 64.5875 | 210.409 | 245.4538 | 251.7485 | 183.5754 | 75.837 | 51.6769 | 0.00079292 | 0.00015451 | 7.7599e-05 | 0.88876 | 19.5783 | 61.4687 | 212.004 | 268.7221 | 256.1584 | 202.798 | 120.2031 | 55.3048 | 1.8789 | 0 | 0 | 0.31148 | 45.681 | 170.415 | 305.1669 | 360.9767 | 337.5896 | 299.0015 | 225.4235 | 155.3561 | 55.4777 |  | 7 | Frontera 220 | Frontera 220 | El Abra 220 | 0 | 0 | 0 | 0 | 0 | 6.9674 | 1.4566 | 0.35064 | 1.7054 | 0.087772 | 0.099553 | 0 | 0 | 0 | 0 | 0 | 0 | 10.839 | 11.8587 | 0.4357 | 1.6094 | 0.14349 | 0.053128 | 0 | 0 | 0 | 0 | 0 | 0 | 11.6055 | 7.078 | 0.53631 | 1.3404 | 0.44936 | 3.2178e-05 | 0 | 0 | 0 | 0 | 0 | 0 | 54.1834 | 52.298 | 1.2168 | 6.164 | 2.0039 | 0.11585 | 0 |  | 7 | Frontera 220 | Frontera 220 | El Abra 220 | 0 | 0 | 0 | 0 | 0 | 0 | 0.75688 | 6.128 | 5.3953 | 1.8082 | 0.58854 | 0 | 0 | 0 | 0 | 0 | 0 | 0.00011101 | 1.9692 | 5.289 | 5.0711 | 1.0934 | 0.56594 | 0 | 0 | 0 | 0 | 0 | 0 | 0 | 2.3129 | 6.6486 | 5.2414 | 2.0164 | 0.49358 | 0 | 0 | 0 | 0 | 0 | 0 | 3.2122e-05 | 5.4707 | 9.8454 | 9.8494 | 4.2195 | 1.7006 | 0 |  | 7 | Frontera 220 | Frontera 220 | El Abra 220 | 3.8823 | 7.6807 | 8.4517 | 12.8108 | 47.2123 | 24.1361 | 127.8221 | 248.2761 | 171.34 | 101.0496 | 48.7631 | 8.5934 | 6.0752 | 6.5119 | 6.6163 | 11.5688 | 27.5812 | 20.0732 | 122.9119 | 199.6647 | 144.9018 | 71.2292 | 30.7095 | 0.00032735 | 0.00016487 | 0 | 0.68544 | 4.3233 | 21.8973 | 39.1323 | 138.3814 | 215.9338 | 166.5788 | 101.388 | 40.499 | 0.00046896 | 0 | 0 | 0.87831 | 16.5657 | 70.143 | 101.2215 | 187.1416 | 283.0676 | 224.932 | 165.64 | 116.3198 | 25.851 |  | 7 | Frontera 220 | Frontera 220 | El Abra 220 | 17.1034 | 20.6616 | 27.8273 | 40.1989 | 115.5237 | 256.9678 | 296.177 | 392.2087 | 265.9671 | 194.0565 | 102.3032 | 23.7962 | 19.0447 | 16.688 | 22.1304 | 44.7369 | 74.8538 | 240.0994 | 274.1412 | 320.8057 | 236.5059 | 128.2922 | 64.8952 | 2.0022 | 0.00054473 | 1.7236 | 12.262 | 36.3166 | 69.2177 | 234.1575 | 291.8448 | 321.1011 | 268.1473 | 189.2536 | 87.8783 | 6.1638 | 0.00016342 | 7.4014e-05 | 4.1241 | 63.4803 | 179.9022 | 336.7627 | 404.9183 | 397.8139 | 360.3896 | 294.7042 | 237.0301 | 66.5935
|  |  | 8 | Maria Elena 220 | Maria Elena 220 | La Cruz 066 | 1.2795 | 1.4037 | 2.3308 | 1.9155 | 6.8003 | 10.3885 | 17.9434 | 20.4268 | 15.512 | 12.0942 | 4.123 | 1.5254 | 1.2438 | 0.94915 | 1.4029 | 2.2131 | 4.114 | 9.0446 | 16.051 | 17.0876 | 13.6643 | 5.7582 | 2.7449 | 5.2295e-05 | 2.5356e-05 | 0 | 0.35315 | 0.92338 | 3.7018 | 9.2583 | 16.8696 | 15.8564 | 14.4587 | 8.9196 | 3.1774 | 0.18252 | 5.0763e-06 | 4.1293e-06 | 0.042491 | 2.6607 | 10.5496 | 15.5405 | 24.6063 | 23.4467 | 21.6341 | 17.382 | 9.8161 | 3.2767 |  | 8 | Maria Elena 220 | Maria Elena 220 | La Cruz 066 | 0.65766 | 0.71823 | 1.2723 | 1.642 | 6.5217 | 11.4452 | 18.3817 | 20.2331 | 14.5562 | 10.7163 | 4.4146 | 1.5968 | 0.84435 | 0.47512 | 0.87392 | 1.8557 | 3.976 | 10.4401 | 16.4677 | 15.4742 | 12.4033 | 5.5787 | 3.0533 | 4.6457e-05 | 1.0193e-05 | 4.2078e-06 | 0.056039 | 0.99679 | 3.6428 | 10.1934 | 17.8437 | 15.7874 | 13.714 | 8.9274 | 3.3925 | 0.11074 | 0 | 0 | 0.020129 | 2.5628 | 10.5896 | 16.051 | 25.5343 | 22.3241 | 21.2145 | 17.5694 | 9.7943 | 3.3031 |  | 8 | Maria Elena 220 | Maria Elena 220 | La Cruz 066 | 0 | 0 | 0 | 0 | 0 | 0.32226 | 0.090575 | 0.021239 | 0.12656 | 0.0072992 | 0.0068663 | 0 | 0 | 0 | 0 | 0 | 0 | 0.50549 | 0.74912 | 0.027844 | 0.11853 | 0.011623 | 0.0033973 | 0 | 0 | 0 | 0 | 0 | 0 | 0.52445 | 0.44201 | 0.034783 | 0.099805 | 0.036763 | 2.1182e-06 | 0 | 0 | 0 | 0 | 0 | 0 | 2.6626 | 3.5013 | 0.08455 | 0.46416 | 0.16588 | 0.007811 | 0 |  | 8 | Maria Elena 220 | Maria Elena 220 | La Cruz 066 | 0 | 0 | 0 | 0 | 0 | 0 | 0.049002 | 0.3768 | 0.40254 | 0.1568 | 0.039177 | 0 | 0 | 0 | 0 | 0 | 0 | 5.3349e-06 | 0.13304 | 0.34388 | 0.37734 | 0.092924 | 0.034658 | 0 | 0 | 0 | 0 | 0 | 0 | 0 | 0.15327 | 0.43652 | 0.39375 | 0.17234 | 0.031752 | 0 | 0 | 0 | 0 | 0 | 0 | 1.6314e-06 | 0.39395 | 0.69622 | 0.77594 | 0.37839 | 0.11203 | 0 |  | 8 | Maria Elena 220 | Maria Elena 220 | La Cruz 066 | 0.30993 | 0.52612 | 0.69532 | 0.70508 | 2.7399 | 1.1351 | 8.9338 | 15.4765 | 12.2059 | 8.1304 | 3.0535 | 0.63303 | 0.4655 | 0.41881 | 0.50782 | 0.66932 | 1.622 | 0.94655 | 8.7635 | 13.1373 | 10.2148 | 5.5821 | 1.7691 | 2.1215e-05 | 1.1037e-05 | 0 | 0.047597 | 0.22856 | 1.2401 | 1.7926 | 9.766 | 14.2616 | 11.7831 | 8.0095 | 2.3893 | 3.0797e-05 | 0 | 0 | 0.058206 | 0.9703 | 4.1651 | 5.0626 | 14.074 | 20.132 | 16.7092 | 13.7444 | 7.0913 | 1.7076 |  | 8 | Maria Elena 220 | Maria Elena 220 | La Cruz 066 | 1.35 | 1.4017 | 2.1953 | 2.1883 | 6.8755 | 12.1253 | 19.9119 | 23.2817 | 18.3555 | 15.41 | 6.2187 | 1.738 | 1.4341 | 1.0682 | 1.6539 | 2.5661 | 4.4893 | 11.4354 | 18.8558 | 20.1387 | 16.2523 | 9.9275 | 3.6233 | 0.12711 | 3.5936e-05 | 0.096416 | 0.78226 | 1.885 | 4.0003 | 10.7721 | 19.8531 | 20.242 | 18.4622 | 14.705 | 5.0406 | 0.40234 | 1.1034e-05 | 4.2408e-06 | 0.26894 | 3.6587 | 10.866 | 16.9581 | 29.359 | 26.9841 | 25.9913 | 23.9866 | 13.9772 | 4.4049
|  |  | 9 | Crucero 220 | Crucero 220 | El Abra 220 | 15.7288 | 21.3362 | 30.171 | 36.0359 | 110.1174 | 210.6421 | 271.2352 | 352.2493 | 226.9486 | 156.4529 | 66.7444 | 22.4401 | 16.0379 | 15.3602 | 19.1307 | 39.5685 | 66.4796 | 181.8344 | 238.1982 | 281.0812 | 201.547 | 76.3121 | 48.6959 | 0.00087188 | 0.00037141 | 0 | 5.5678 | 18.2065 | 62.2095 | 192.1581 | 252.7635 | 259.8365 | 212.3217 | 118.1853 | 54.2848 | 2.99 | 7.2476e-05 | 7.2709e-05 | 0.63816 | 47.4008 | 169.1688 | 295.2056 | 345.1565 | 357.6338 | 302.8321 | 219.7926 | 163.9472 | 54.1046 |  | 9 | Crucero 220 | Crucero 220 | El Abra 220 | 8.3215 | 11.1048 | 16.6332 | 31.1316 | 106.9102 | 234.1946 | 281.2955 | 345.9851 | 213.9296 | 141.1882 | 68.5984 | 24.0091 | 11.2134 | 7.8228 | 12.0913 | 33.4356 | 65.006 | 212.2346 | 247.5345 | 251.7743 | 183.7563 | 75.7676 | 51.9191 | 0.00079292 | 0.00015451 | 7.7599e-05 | 0.89353 | 19.6678 | 62.0027 | 213.6558 | 271.0602 | 256.581 | 202.792 | 120.4386 | 55.6493 | 1.8883 | 0 | 0 | 0.31354 | 46.0186 | 171.6215 | 307.4849 | 363.0623 | 338.2594 | 299.0479 | 225.5767 | 155.9167 | 55.8598 |  | 9 | Crucero 220 | Crucero 220 | El Abra 220 | 0 | 0 | 0 | 0 | 0 | 7.1021 | 1.4771 | 0.34868 | 1.7058 | 0.087262 | 0.098673 | 0 | 0 | 0 | 0 | 0 | 0 | 11.0115 | 11.938 | 0.43481 | 1.608 | 0.14256 | 0.053028 | 0 | 0 | 0 | 0 | 0 | 0 | 11.7997 | 7.1349 | 0.54098 | 1.3504 | 0.45121 | 3.2178e-05 | 0 | 0 | 0 | 0 | 0 | 0 | 54.6942 | 52.6797 | 1.2228 | 6.2142 | 2.0178 | 0.11544 | 0 |  | 9 | Crucero 220 | Crucero 220 | El Abra 220 | 0 | 0 | 0 | 0 | 0 | 0 | 0.75083 | 6.0845 | 5.3957 | 1.8054 | 0.58447 | 0 | 0 | 0 | 0 | 0 | 0 | 0.00011101 | 1.9701 | 5.292 | 5.0811 | 1.0957 | 0.56506 | 0 | 0 | 0 | 0 | 0 | 0 | 0 | 2.31 | 6.685 | 5.2826 | 2.0294 | 0.49548 | 0 | 0 | 0 | 0 | 0 | 0 | 3.2122e-05 | 5.4807 | 9.9184 | 9.9195 | 4.2405 | 1.7012 | 0 |  | 9 | Crucero 220 | Crucero 220 | El Abra 220 | 3.9098 | 7.7214 | 8.5039 | 12.8072 | 46.9741 | 24.487 | 128.8012 | 248.2043 | 172.0505 | 101.1862 | 49.0579 | 8.6464 | 6.0925 | 6.5241 | 6.6172 | 11.54 | 27.6613 | 20.199 | 123.6614 | 199.8436 | 144.5212 | 70.9634 | 30.6977 | 0.00032735 | 0.00016487 | 0 | 0.68919 | 4.3529 | 22.0214 | 39.4785 | 139.594 | 216.702 | 167.0368 | 101.4669 | 40.5791 | 0.00046896 | 0 | 0 | 0.8824 | 16.6373 | 70.3813 | 102.0638 | 188.1527 | 284.4419 | 225.4132 | 166.0436 | 116.7478 | 26.0209 |  | 9 | Crucero 220 | Crucero 220 | El Abra 220 | 17.2188 | 20.7233 | 28.0526 | 40.4599 | 115.6544 | 258.873 | 297.8997 | 390.5303 | 265.2903 | 194.1691 | 102.9212 | 23.9226 | 19.1382 | 16.7647 | 22.267 | 45.0215 | 75.1653 | 241.7869 | 275.2678 | 320.6229 | 236.1541 | 127.99 | 65.0241 | 2.0177 | 0.00054473 | 1.7162 | 12.2934 | 36.4515 | 69.6503 | 235.4271 | 293.5202 | 321.8473 | 268.2402 | 189.4788 | 88.1486 | 6.223 | 0.00016342 | 7.4014e-05 | 4.1491 | 63.8321 | 180.5752 | 338.3862 | 407.1979 | 399.0268 | 360.7505 | 295.2823 | 237.8601 | 66.9807
|  |  | 10 | Encuentro 220 | Encuentro 220 | M.Hales 220 | 14.8345 | 20.7048 | 28.9717 | 30.3174 | 108.1407 | 223.479 | 263.6827 | 326.287 | 189.196 | 155.0127 | 59.7787 | 21.2715 | 14.6795 | 14.2485 | 17.7737 | 34.5717 | 63.2799 | 192.658 | 233.4748 | 271.584 | 174.4 | 76.8792 | 42.049 | 0.00076438 | 0.00031071 | 0 | 4.6668 | 15.7912 | 62.9111 | 216.4278 | 268.9541 | 275.7874 | 198.9582 | 129.777 | 51.7086 | 2.9329 | 6.7488e-05 | 6.7101e-05 | 0.61869 | 53.8568 | 213.912 | 427.0088 | 460.0703 | 480.2423 | 349.7561 | 297.5992 | 189.5868 | 62.4201 |  | 10 | Encuentro 220 | Encuentro 220 | M.Hales 220 | 7.7165 | 10.8604 | 15.5052 | 26.2444 | 103.1061 | 247.2489 | 262.6647 | 322.7855 | 173.3941 | 135.0289 | 62.6327 | 22.5152 | 10.155 | 7.3018 | 10.9077 | 29.3354 | 60.6987 | 223.258 | 232.798 | 244.6991 | 154.4008 | 73.5383 | 45.57 | 0.00068505 | 0.00012763 | 6.4326e-05 | 0.73187 | 17.1457 | 61.5031 | 239.1677 | 276.8749 | 274.084 | 184.7849 | 127.8039 | 54.1562 | 1.8409 | 0 | 0 | 0.28853 | 52.2196 | 213.0727 | 442.4267 | 464.2639 | 456.9959 | 335.1543 | 295.5816 | 183.8974 | 63.4318 |  | 10 | Encuentro 220 | Encuentro 220 | M.Hales 220 | 0 | 0 | 0 | 0 | 0 | 6.6574 | 1.3202 | 0.33978 | 1.4592 | 0.082944 | 0.098655 | 0 | 0 | 0 | 0 | 0 | 0 | 10.3465 | 10.869 | 0.43994 | 1.4377 | 0.13778 | 0.050985 | 0 | 0 | 0 | 0 | 0 | 0 | 11.7776 | 7.0175 | 0.60205 | 1.305 | 0.48061 | 3.4053e-05 | 0 | 0 | 0 | 0 | 0 | 0 | 70.1537 | 64.9751 | 1.7198 | 7.2111 | 2.5743 | 0.14907 | 0 |  | 10 | Encuentro 220 | Encuentro 220 | M.Hales 220 | 0 | 0 | 0 | 0 | 0 | 0 | 0.668 | 5.8033 | 4.4706 | 1.7646 | 0.56666 | 0 | 0 | 0 | 0 | 0 | 0 | 0.00010647 | 1.7834 | 5.2646 | 4.3772 | 1.081 | 0.52611 | 0 | 0 | 0 | 0 | 0 | 0 | 0 | 2.2612 | 7.3001 | 4.9314 | 2.2082 | 0.51694 | 0 | 0 | 0 | 0 | 0 | 0 | 4.2017e-05 | 6.7694 | 13.7176 | 11.4516 | 5.6995 | 2.1534 | 0 |  | 10 | Encuentro 220 | Encuentro 220 | M.Hales 220 | 3.6094 | 7.3231 | 8.3159 | 10.892 | 41.9525 | 23.3935 | 122.3099 | 237.6567 | 136.7607 | 98.2707 | 45.7086 | 8.2176 | 5.514 | 5.9197 | 6.247 | 10.2184 | 24.0234 | 19.3424 | 118.5823 | 199.5108 | 119.3181 | 69.7445 | 27.559 | 0.0002884 | 0.00013548 | 0 | 0.59297 | 3.8319 | 20.2888 | 40.106 | 144.9579 | 237.6093 | 149.5128 | 109.6591 | 40.3424 | 0.0004607 | 0 | 0 | 0.83546 | 18.9784 | 81.0712 | 132.6597 | 244.5951 | 394.849 | 247.9034 | 222.1583 | 140.6798 | 30.5931 |  | 10 | Encuentro 220 | Encuentro 220 | M.Hales 220 | 15.9448 | 19.7281 | 26.7295 | 34.4784 | 107.3764 | 250.4812 | 280.84 | 373.9848 | 215.5988 | 191.2357 | 93.0243 | 22.8024 | 17.2762 | 15.3165 | 20.5666 | 40.0099 | 67.6877 | 233.5165 | 262.0976 | 320.184 | 199.043 | 127.5197 | 56.802 | 1.7646 | 0.00044529 | 1.5121 | 10.2976 | 32.2574 | 66.7424 | 241.6143 | 302.8418 | 353.0722 | 244.6693 | 207.3321 | 84.9805 | 6.0588 | 0.00014716 | 6.6365e-05 | 3.8962 | 73.5624 | 215.9329 | 445.954 | 525.7365 | 553.5925 | 405.074 | 400.2156 | 278.242 | 78.6252
|  |  | 11 | Salar 220 | Salar 220 | Salar 220 | 10.0083 | 13.2001 | 20.7443 | 17.6276 | 66.0936 | 121.5204 | 126.1213 | 189.9163 | 120.6763 | 83.7728 | 35.509 | 13.9378 | 10.2703 | 9.2658 | 12.8145 | 21.362 | 41.0206 | 111.5139 | 119.4056 | 168.0221 | 118.4877 | 44.2749 | 26.712 | 0.00054222 | 0.00022886 | 0 | 3.5941 | 8.738 | 36.4658 | 111.5422 | 122.3305 | 152.5492 | 120.5243 | 66.5629 | 29.1115 | 1.8593 | 4.378e-05 | 4.2085e-05 | 0.41744 | 28.9145 | 121.2373 | 214.5975 | 204.9537 | 260.2083 | 207.5375 | 149.5542 | 104.8144 | 38.2693 |  | 11 | Salar 220 | Salar 220 | Salar 220 | 5.0934 | 6.6521 | 11.1407 | 15.1187 | 63.9476 | 133.7657 | 127.0431 | 186.0622 | 114.1528 | 73.6989 | 36.8335 | 14.5168 | 6.8352 | 4.577 | 7.8764 | 17.9435 | 39.8452 | 128.6703 | 120.4524 | 150.1348 | 108.5752 | 42.8298 | 28.6809 | 0.0004693 | 9.0501e-05 | 4.3755e-05 | 0.56201 | 9.353 | 36.1226 | 122.7081 | 127.3467 | 150.0571 | 115.5927 | 66.2561 | 30.1581 | 1.1269 | 0 | 0 | 0.19334 | 27.8214 | 122.0828 | 221.3852 | 209.3731 | 245.1322 | 205.5814 | 150.0364 | 100.536 | 38.3353 |  | 11 | Salar 220 | Salar 220 | Salar 220 | 0 | 0 | 0 | 0 | 0 | 3.7327 | 0.64631 | 0.18878 | 1.0591 | 0.047006 | 0.057901 | 0 | 0 | 0 | 0 | 0 | 0 | 6.1661 | 5.7492 | 0.26129 | 1.1046 | 0.083322 | 0.03189 | 0 | 0 | 0 | 0 | 0 | 0 | 6.2575 | 3.3279 | 0.31866 | 0.89344 | 0.25739 | 1.8791e-05 | 0 | 0 | 0 | 0 | 0 | 0 | 36.3581 | 30.066 | 0.89437 | 4.832 | 1.3435 | 0.081292 | 0 |  | 11 | Salar 220 | Salar 220 | Salar 220 | 0 | 0 | 0 | 0 | 0 | 0 | 0.3299 | 3.2572 | 3.2231 | 0.98207 | 0.33489 | 0 | 0 | 0 | 0 | 0 | 0 | 5.9936e-05 | 0.93732 | 3.1431 | 3.3707 | 0.64892 | 0.33156 | 0 | 0 | 0 | 0 | 0 | 0 | 0 | 1.0596 | 3.8873 | 3.3738 | 1.1657 | 0.28486 | 0 | 0 | 0 | 0 | 0 | 0 | 2.056e-05 | 3.0984 | 7.1782 | 7.6751 | 2.947 | 1.1654 | 0 |  | 11 | Salar 220 | Salar 220 | Salar 220 | 2.4648 | 4.6117 | 5.9193 | 6.2117 | 25.4825 | 12.3118 | 59.8381 | 137.9376 | 93.5074 | 53.7903 | 27.1494 | 5.1641 | 3.9073 | 3.78 | 4.5126 | 6.1988 | 15.4813 | 10.8288 | 62.1078 | 123.5517 | 86.6934 | 40.8439 | 17.4972 | 0.00019131 | 0.00010107 | 0 | 0.45734 | 2.07 | 11.7254 | 20.0918 | 67.5009 | 131.379 | 96.7266 | 56.9677 | 22.7169 | 0.00027106 | 0 | 0 | 0.57746 | 10.077 | 45.8155 | 65.0853 | 111.7101 | 213.4284 | 157.6795 | 112.8991 | 77.762 | 17.6955 |  | 11 | Salar 220 | Salar 220 | Salar 220 | 10.754 | 12.6176 | 19.4528 | 19.7156 | 63.8281 | 136.817 | 136.4808 | 215.2934 | 143.2067 | 103.5086 | 55.8077 | 14.5558 | 12.0195 | 9.9596 | 15.0849 | 24.2761 | 42.5293 | 135.7861 | 136.2523 | 196.0414 | 141.0488 | 73.7878 | 36.3222 | 1.1962 | 0.00032981 | 0.95134 | 8.0548 | 17.4549 | 37.6288 | 125.2901 | 140.0928 | 193.2195 | 154.376 | 106.5331 | 48.378 | 3.6489 | 9.711e-05 | 4.2043e-05 | 2.7008 | 38.8603 | 118.4765 | 226.1006 | 238.4426 | 296.8903 | 250.2048 | 201.1961 | 155.3515 | 46.2674
|  |  | 12 | Chuquicamata 220 | Chuquicamata 220 | M.Hales 220 | 14.9809 | 20.9222 | 29.2757 | 30.623 | 109.1878 | 225.6491 | 266.2839 | 329.3256 | 190.7494 | 156.4104 | 60.299 | 21.4731 | 14.8169 | 14.4028 | 17.9222 | 34.865 | 63.8506 | 194.458 | 235.5608 | 273.5934 | 175.7401 | 77.4363 | 42.4108 | 0.00077812 | 0.00031071 | 0 | 4.7071 | 15.9299 | 63.4279 | 218.2056 | 271.2292 | 278.1411 | 200.6349 | 130.79 | 52.1044 | 2.9539 | 6.7488e-05 | 6.7101e-05 | 0.62365 | 54.3093 | 215.7182 | 430.7035 | 464.5686 | 484.9272 | 352.9992 | 300.0697 | 191.1671 | 62.9604 |  | 12 | Chuquicamata 220 | Chuquicamata 220 | M.Hales 220 | 7.7963 | 10.9695 | 15.6716 | 26.5115 | 104.1045 | 249.6082 | 265.2615 | 325.7664 | 174.6034 | 136.1711 | 63.1887 | 22.6547 | 10.2113 | 7.3815 | 10.9998 | 29.5852 | 61.259 | 225.3206 | 235.0165 | 246.7274 | 155.6072 | 74.1467 | 46.0303 | 0.00068505 | 0.00012763 | 6.4326e-05 | 0.73827 | 17.2899 | 61.9993 | 241.0969 | 279.2128 | 276.2997 | 186.252 | 128.7997 | 54.5971 | 1.8546 | 0 | 0 | 0.29104 | 52.6698 | 214.8009 | 446.4403 | 469.1502 | 461.2731 | 338.1951 | 297.9945 | 185.4549 | 63.8794 |  | 12 | Chuquicamata 220 | Chuquicamata 220 | M.Hales 220 | 0 | 0 | 0 | 0 | 0 | 6.7807 | 1.3163 | 0.34321 | 1.4812 | 0.083719 | 0.099625 | 0 | 0 | 0 | 0 | 0 | 0 | 10.5196 | 10.9413 | 0.4449 | 1.4586 | 0.13904 | 0.0514 | 0 | 0 | 0 | 0 | 0 | 0 | 11.9729 | 7.1106 | 0.60963 | 1.3231 | 0.48758 | 3.4053e-05 | 0 | 0 | 0 | 0 | 0 | 0 | 71.2319 | 65.7297 | 1.7416 | 7.2775 | 2.6115 | 0.15035 | 0 |  | 12 | Chuquicamata 220 | Chuquicamata 220 | M.Hales 220 | 0 | 0 | 0 | 0 | 0 | 0 | 0.66501 | 5.8373 | 4.512 | 1.7722 | 0.57282 | 0 | 0 | 0 | 0 | 0 | 0 | 0.00010647 | 1.7709 | 5.295 | 4.4305 | 1.091 | 0.52775 | 0 | 0 | 0 | 0 | 0 | 0 | 0 | 2.2454 | 7.3255 | 4.9789 | 2.2208 | 0.51735 | 0 | 0 | 0 | 0 | 0 | 0 | 4.2017e-05 | 6.7437 | 13.8193 | 11.5896 | 5.7303 | 2.1587 | 0 |  | 12 | Chuquicamata 220 | Chuquicamata 220 | M.Hales 220 | 3.6437 | 7.3837 | 8.3366 | 10.765 | 41.5515 | 23.2967 | 123.4129 | 238.8871 | 137.6214 | 98.9996 | 46.078 | 8.2892 | 5.5684 | 5.9184 | 6.2913 | 10.1078 | 23.8273 | 19.2378 | 119.7342 | 200.7726 | 120.1275 | 70.2535 | 27.7836 | 0.0002884 | 0.00013548 | 0 | 0.598 | 3.7819 | 20.0164 | 39.895 | 146.1468 | 239.2395 | 150.6827 | 110.4288 | 40.6321 | 0.0004607 | 0 | 0 | 0.84812 | 18.8881 | 80.6038 | 131.9614 | 247.1871 | 397.5585 | 249.9923 | 223.7162 | 141.7291 | 30.8389 |  | 12 | Chuquicamata 220 | Chuquicamata 220 | M.Hales 220 | 16.1029 | 19.9166 | 26.9768 | 34.7984 | 108.3628 | 252.7024 | 283.3102 | 377.3899 | 217.4891 | 192.8425 | 93.9084 | 23.006 | 17.4444 | 15.4399 | 20.7341 | 40.3588 | 68.2628 | 235.641 | 264.4031 | 322.9054 | 200.733 | 128.5129 | 57.2348 | 1.7818 | 0.00044529 | 1.5243 | 10.385 | 32.5299 | 67.2975 | 243.5194 | 305.2773 | 356.4236 | 246.7659 | 209.0325 | 85.6415 | 6.1105 | 0.00014716 | 6.6365e-05 | 3.926 | 74.1825 | 217.6275 | 449.9279 | 531.3116 | 559.273 | 409.2385 | 403.5987 | 280.622 | 79.2754
|  |  | 13 | Calama 220 | Calama 220 | Calama 023 | 6.0366 | 8.2694 | 11.6371 | 14.7435 | 44.395 | 85.0127 | 108.9065 | 134.2747 | 95.9881 | 67.1264 | 27.5481 | 9.0748 | 6.1579 | 5.874 | 7.3652 | 16.5836 | 25.5987 | 71.7244 | 94.2556 | 109.4599 | 87.4148 | 32.7239 | 19.1283 | 0.00033083 | 0.00012554 | 0 | 2.0074 | 7.0924 | 24.0941 | 76.8172 | 103.397 | 105.8883 | 94.5977 | 52.6675 | 22.5582 | 1.282 | 2.5916e-05 | 2.6053e-05 | 0.23742 | 22.5688 | 75.3121 | 139.4413 | 163.1202 | 170.1 | 153.2123 | 111.0153 | 74.8385 | 22.8952 |  | 13 | Calama 220 | Calama 220 | Calama 023 | 2.7179 | 3.7057 | 5.4385 | 11.1778 | 37.7199 | 87.7107 | 95.3648 | 122.4072 | 82.0095 | 54.0197 | 26.2687 | 8.6985 | 3.7281 | 2.5752 | 3.9651 | 12.2486 | 21.8236 | 77.8796 | 82.8167 | 90.6667 | 71.9224 | 28.8739 | 18.7738 | 0.00025838 | 4.5037e-05 | 2.2403e-05 | 0.26113 | 6.8194 | 20.9875 | 79.3664 | 93.7153 | 96.884 | 82.0491 | 48.0516 | 21.2973 | 0.63982 | 0 | 0 | 0.098203 | 19.1601 | 66.8197 | 134.7647 | 144.7348 | 148.9054 | 137.3245 | 101.682 | 66.476 | 21.1662 |  | 13 | Calama 220 | Calama 220 | Calama 023 | 0 | 0 | 0 | 0 | 0 | 2.7054 | 0.53024 | 0.16332 | 0.90564 | 0.042873 | 0.050221 | 0 | 0 | 0 | 0 | 0 | 0 | 4.1148 | 4.3339 | 0.20868 | 0.86429 | 0.06994 | 0.025395 | 0 | 0 | 0 | 0 | 0 | 0 | 4.4648 | 2.6863 | 0.27122 | 0.75015 | 0.23388 | 1.6137e-05 | 0 | 0 | 0 | 0 | 0 | 0 | 24.5249 | 22.8461 | 0.71637 | 3.6733 | 1.0872 | 0.065371 | 0 |  | 13 | Calama 220 | Calama 220 | Calama 023 | 0 | 0 | 0 | 0 | 0 | 0 | 0.34763 | 2.9053 | 2.8037 | 0.9154 | 0.29196 | 0 | 0 | 0 | 0 | 0 | 0 | 5.2328e-05 | 0.90638 | 2.5826 | 2.7005 | 0.55449 | 0.26699 | 0 | 0 | 0 | 0 | 0 | 0 | 0 | 1.0952 | 3.4111 | 2.8952 | 1.0736 | 0.24337 | 0 | 0 | 0 | 0 | 0 | 0 | 1.8104e-05 | 3.0187 | 5.9153 | 6.1895 | 2.5486 | 0.93635 | 0 |  | 13 | Calama 220 | Calama 220 | Calama 023 | 2.1284 | 4.12 | 4.8234 | 6.2018 | 22.824 | 12.3224 | 69.1234 | 143.2884 | 105.9742 | 62.5114 | 29.8914 | 4.2605 | 3.3902 | 3.4198 | 3.7643 | 5.7174 | 12.8533 | 9.9803 | 65.7513 | 119.0816 | 91.53 | 43.9403 | 17.6835 | 0.00014619 | 8.0713e-05 | 0 | 0.35273 | 2.0498 | 10.2927 | 19.7866 | 76.4297 | 134.7839 | 109.7066 | 64.8953 | 24.679 | 0.00022319 | 0 | 0 | 0.4737 | 9.419 | 38.0233 | 60.4538 | 118.7699 | 203.4683 | 165.8244 | 120.8043 | 79.3397 | 13.6943 |  | 13 | Calama 220 | Calama 220 | Calama 023 | 9.3751 | 11.4074 | 15.9224 | 23.8792 | 62.9988 | 145.393 | 172.8824 | 228.6267 | 168.6141 | 123.6894 | 63.6599 | 13.9871 | 10.5023 | 9.0869 | 12.5953 | 27.2636 | 38.8886 | 133.3323 | 158.124 | 192.2029 | 153.5669 | 81.3157 | 37.6827 | 1.1323 | 0.00027213 | 0.87467 | 6.2624 | 20.9493 | 36.4199 | 131.4858 | 174.1645 | 202.658 | 179.98 | 125.639 | 54.6315 | 3.6532 | 8.7735e-05 | 3.7661e-05 | 2.1939 | 43.8341 | 108.477 | 223.0052 | 278.2956 | 291.6731 | 273.7295 | 222.5539 | 163.9253 | 41.5493
|  |  | 14 | Kimal 220 | Kimal 220 | El Abra 220 | 15.7414 | 21.3641 | 30.2432 | 36.092 | 110.3617 | 211.0752 | 271.8326 | 352.4149 | 226.8434 | 156.5375 | 66.852 | 22.4289 | 16.0246 | 15.3572 | 19.1144 | 39.5757 | 66.4478 | 181.6834 | 237.8113 | 280.6176 | 201.2184 | 76.2439 | 48.6871 | 0.00087188 | 0.00037141 | 0 | 5.5584 | 18.2117 | 62.1229 | 191.9067 | 252.3413 | 259.8341 | 212.2788 | 118.2078 | 54.2641 | 2.9908 | 7.2476e-05 | 7.2709e-05 | 0.63832 | 47.3396 | 168.9594 | 294.9569 | 345.1444 | 357.335 | 302.592 | 219.5403 | 163.9155 | 54.0125 |  | 14 | Kimal 220 | Kimal 220 | El Abra 220 | 8.319 | 11.1171 | 16.6656 | 31.1871 | 107.1432 | 234.7211 | 281.9947 | 346.5403 | 213.88 | 141.2899 | 68.7399 | 24.0621 | 11.2169 | 7.8238 | 12.0758 | 33.453 | 64.9911 | 212.003 | 247.1552 | 251.615 | 183.5569 | 75.7418 | 51.9689 | 0.00079292 | 0.00015451 | 7.7599e-05 | 0.892 | 19.683 | 61.9469 | 213.3298 | 270.6318 | 256.5748 | 202.8102 | 120.4803 | 55.6431 | 1.8925 | 0 | 0 | 0.31302 | 46.002 | 171.4959 | 307.2365 | 363.2773 | 338.0724 | 298.832 | 225.4062 | 155.9406 | 55.8273 |  | 14 | Kimal 220 | Kimal 220 | El Abra 220 | 0 | 0 | 0 | 0 | 0 | 7.1229 | 1.4815 | 0.34842 | 1.7069 | 0.087194 | 0.098956 | 0 | 0 | 0 | 0 | 0 | 0 | 11.0369 | 11.9614 | 0.43421 | 1.6081 | 0.14263 | 0.052962 | 0 | 0 | 0 | 0 | 0 | 0 | 11.8272 | 7.1484 | 0.53997 | 1.3504 | 0.4516 | 3.2178e-05 | 0 | 0 | 0 | 0 | 0 | 0 | 54.8247 | 52.7908 | 1.222 | 6.2215 | 2.0204 | 0.11556 | 0 |  | 14 | Kimal 220 | Kimal 220 | El Abra 220 | 0 | 0 | 0 | 0 | 0 | 0 | 0.75017 | 6.0803 | 5.396 | 1.8039 | 0.58477 | 0 | 0 | 0 | 0 | 0 | 0 | 0.00011101 | 1.9674 | 5.2882 | 5.0797 | 1.0942 | 0.56416 | 0 | 0 | 0 | 0 | 0 | 0 | 0 | 2.3068 | 6.6837 | 5.2878 | 2.0313 | 0.4962 | 0 | 0 | 0 | 0 | 0 | 0 | 3.2122e-05 | 5.4819 | 9.9154 | 9.9305 | 4.2403 | 1.7002 | 0 |  | 14 | Kimal 220 | Kimal 220 | El Abra 220 | 3.9113 | 7.7308 | 8.5177 | 12.8449 | 47.1099 | 24.5584 | 129.1328 | 248.341 | 171.9707 | 101.1673 | 49.0699 | 8.6414 | 6.1098 | 6.5385 | 6.6301 | 11.5742 | 27.7221 | 20.2407 | 123.7699 | 199.8102 | 144.5056 | 70.9711 | 30.7123 | 0.00032735 | 0.00016487 | 0 | 0.69062 | 4.3616 | 22.0678 | 39.5613 | 139.5146 | 216.8631 | 167.0658 | 101.5792 | 40.6343 | 0.00046896 | 0 | 0 | 0.88444 | 16.6743 | 70.5093 | 102.31 | 188.4596 | 284.6386 | 225.4726 | 166.1224 | 116.8651 | 26.0202 |  | 14 | Kimal 220 | Kimal 220 | El Abra 220 | 17.2196 | 20.7638 | 28.0999 | 40.556 | 115.9887 | 259.517 | 298.5376 | 390.6204 | 265.3623 | 194.3203 | 102.895 | 23.9399 | 19.1349 | 16.7764 | 22.2991 | 45.0619 | 75.2707 | 241.9461 | 275.4241 | 320.4349 | 236.227 | 128.0462 | 65.0585 | 2.0142 | 0.00054473 | 1.72 | 12.306 | 36.5049 | 69.7781 | 235.5032 | 293.6436 | 322.0153 | 268.3329 | 189.6378 | 88.2698 | 6.2204 | 0.00016342 | 7.4014e-05 | 4.153 | 63.9378 | 180.8786 | 338.7258 | 407.8107 | 399.0123 | 360.6476 | 295.4796 | 238.1464 | 67.0414
|  |  | 15 | El Tesoro 220 | El Tesoro 220 | Esperanza 220 SING | 20.3092 | 27.1195 | 36.9018 | 32.3244 | 148.9884 | 281.267 | 351.4835 | 406.7461 | 299.5306 | 201.399 | 74.07 | 29.2703 | 20.235 | 18.5668 | 23.6304 | 37.4165 | 85.7437 | 236.5557 | 308.7972 | 341.2294 | 270.8786 | 99.7874 | 50.7715 | 0.0010228 | 0.00040671 | 0 | 6.0233 | 15.4064 | 78.7624 | 244.0974 | 323.8883 | 312.2169 | 278.8204 | 151.9591 | 58.0469 | 3.7227 | 7.9725e-05 | 7.8861e-05 | 0.705 | 46.0454 | 234.9619 | 421.3654 | 484.9964 | 476.7353 | 431.6648 | 306.519 | 185.3503 | 69.2291 |  | 15 | El Tesoro 220 | El Tesoro 220 | Esperanza 220 SING | 10.6054 | 13.9118 | 20.1214 | 28.3548 | 145.9553 | 315.5456 | 350.5119 | 398.0348 | 278.1429 | 177.6185 | 76.685 | 30.8203 | 13.8074 | 9.3242 | 14.9298 | 31.9311 | 83.5688 | 277.9599 | 308.6019 | 297.2287 | 244.6591 | 95.0967 | 54.6616 | 0.00090792 | 0.00016763 | 8.1292e-05 | 0.95494 | 16.9334 | 78.4099 | 273.0124 | 333.581 | 306.9667 | 264.297 | 152.2989 | 59.9451 | 2.2702 | 0 | 0 | 0.34188 | 45.2203 | 237.7568 | 440.8772 | 491.1348 | 449.6001 | 423.0366 | 309.3826 | 179.013 | 69.9149 |  | 15 | El Tesoro 220 | El Tesoro 220 | Esperanza 220 SING | 0 | 0 | 0 | 0 | 0 | 8.5992 | 1.7883 | 0.39086 | 2.4691 | 0.11579 | 0.12435 | 0 | 0 | 0 | 0 | 0 | 0 | 13.3535 | 14.9569 | 0.50433 | 2.2933 | 0.18638 | 0.064427 | 0 | 0 | 0 | 0 | 0 | 0 | 13.8624 | 8.6863 | 0.6257 | 1.9236 | 0.59904 | 3.8046e-05 | 0 | 0 | 0 | 0 | 0 | 0 | 73.2095 | 71.6469 | 1.592 | 9.2592 | 2.8009 | 0.15066 | 0 |  | 15 | El Tesoro 220 | El Tesoro 220 | Esperanza 220 SING | 0 | 0 | 0 | 0 | 0 | 0 | 0.9286 | 7.1209 | 7.2607 | 2.4242 | 0.69412 | 0 | 0 | 0 | 0 | 0 | 0 | 0.00013204 | 2.4408 | 6.4126 | 7.0001 | 1.4779 | 0.64227 | 0 | 0 | 0 | 0 | 0 | 0 | 0 | 2.8226 | 8.1243 | 7.1878 | 2.7112 | 0.57919 | 0 | 0 | 0 | 0 | 0 | 0 | 4.1652e-05 | 7.407 | 13.3696 | 14.5791 | 6.1606 | 2.1145 | 0 |  | 15 | El Tesoro 220 | El Tesoro 220 | Esperanza 220 SING | 5.1354 | 9.6593 | 10.5264 | 11.598 | 56.8753 | 28.9467 | 167.4726 | 308.8366 | 225.1177 | 132.6746 | 60.3766 | 11.7029 | 7.8602 | 7.7884 | 7.6463 | 10.6023 | 32.4538 | 23.9802 | 160.7104 | 249.303 | 190.6426 | 91.7157 | 35.2499 | 0.00042952 | 0.00023014 | 0 | 0.74655 | 3.6944 | 25.1359 | 45.3721 | 179.1924 | 271.9554 | 218.1898 | 130.6053 | 46.8447 | 0.00057406 | 0 | 0 | 0.98876 | 16.3778 | 87.614 | 133.653 | 264.6346 | 396.6825 | 319.9737 | 231.3754 | 143.2013 | 33.3436 |  | 15 | El Tesoro 220 | El Tesoro 220 | Esperanza 220 SING | 22.0591 | 26.4895 | 36.4638 | 37.9476 | 149.9794 | 332.7084 | 391.7631 | 471.0959 | 349.6732 | 260.1432 | 123.0342 | 31.8837 | 23.5912 | 21.3219 | 28.8743 | 42.9332 | 93.3546 | 300.7631 | 354.096 | 392.9608 | 312.5911 | 169.4525 | 73.9258 | 2.4227 | 0.00059377 | 1.9031 | 13.873 | 31.8033 | 84.1366 | 284.5868 | 374.2676 | 396.2722 | 350.4688 | 248.0913 | 100.0799 | 7.5732 | 0.00017959 | 7.9719e-05 | 4.7816 | 63.0478 | 237.3318 | 459.4087 | 568.4806 | 544.4842 | 510.7143 | 421.0313 | 285.3006 | 84.9594
|  |  | 16 | Esperanza 220 SING | Esperanza 220 SING | Esperanza 220 SING | 20.3064 | 27.1159 | 36.8968 | 32.32 | 148.9682 | 281.2289 | 351.4358 | 406.691 | 299.49 | 201.3717 | 74.06 | 29.2663 | 20.2322 | 18.5642 | 23.6271 | 37.4114 | 85.7321 | 236.5236 | 308.7553 | 341.1831 | 270.8419 | 99.7739 | 50.7646 | 0.0010228 | 0.00040671 | 0 | 6.0225 | 15.4044 | 78.7517 | 244.0644 | 323.8444 | 312.1746 | 278.7826 | 151.9385 | 58.039 | 3.7222 | 7.9725e-05 | 7.8861e-05 | 0.7049 | 46.0392 | 234.9301 | 421.3083 | 484.9307 | 476.6708 | 431.6063 | 306.4775 | 185.3252 | 69.2197 |  | 16 | Esperanza 220 SING | Esperanza 220 SING | Esperanza 220 SING | 10.604 | 13.9099 | 20.1187 | 28.351 | 145.9355 | 315.5028 | 350.4644 | 397.9808 | 278.1052 | 177.5944 | 76.6746 | 30.8161 | 13.8054 | 9.3229 | 14.9278 | 31.9268 | 83.5575 | 277.9222 | 308.56 | 297.1884 | 244.6259 | 95.0838 | 54.6542 | 0.00090792 | 0.00016763 | 8.1292e-05 | 0.9548 | 16.9311 | 78.3992 | 272.9754 | 333.5358 | 306.925 | 264.2612 | 152.2782 | 59.937 | 2.2699 | 0 | 0 | 0.34183 | 45.2142 | 237.7246 | 440.8175 | 491.0682 | 449.5392 | 422.9793 | 309.3407 | 178.9888 | 69.9054 |  | 16 | Esperanza 220 SING | Esperanza 220 SING | Esperanza 220 SING | 0 | 0 | 0 | 0 | 0 | 8.5981 | 1.788 | 0.39079 | 2.4688 | 0.11579 | 0.12431 | 0 | 0 | 0 | 0 | 0 | 0 | 13.3516 | 14.9549 | 0.50427 | 2.2929 | 0.18638 | 0.064427 | 0 | 0 | 0 | 0 | 0 | 0 | 13.8605 | 8.6851 | 0.62561 | 1.9233 | 0.59894 | 3.8046e-05 | 0 | 0 | 0 | 0 | 0 | 0 | 73.1995 | 71.6372 | 1.5918 | 9.2579 | 2.8006 | 0.15062 | 0 |  | 16 | Esperanza 220 SING | Esperanza 220 SING | Esperanza 220 SING | 0 | 0 | 0 | 0 | 0 | 0 | 0.92848 | 7.1199 | 7.2597 | 2.4238 | 0.69402 | 0 | 0 | 0 | 0 | 0 | 0 | 0.00013204 | 2.4404 | 6.4118 | 6.9991 | 1.4776 | 0.64218 | 0 | 0 | 0 | 0 | 0 | 0 | 0 | 2.8222 | 8.1232 | 7.1868 | 2.7108 | 0.57912 | 0 | 0 | 0 | 0 | 0 | 0 | 4.1652e-05 | 7.4059 | 13.3678 | 14.5771 | 6.1598 | 2.1142 | 0 |  | 16 | Esperanza 220 SING | Esperanza 220 SING | Esperanza 220 SING | 5.1347 | 9.658 | 10.525 | 11.5965 | 56.8676 | 28.9428 | 167.4499 | 308.7948 | 225.0872 | 132.6566 | 60.3684 | 11.7013 | 7.8591 | 7.7873 | 7.6453 | 10.6008 | 32.4494 | 23.9769 | 160.6886 | 249.2692 | 190.6168 | 91.7032 | 35.2451 | 0.00042952 | 0.00023014 | 0 | 0.74648 | 3.6939 | 25.1325 | 45.366 | 179.1681 | 271.9185 | 218.1602 | 130.5876 | 46.8383 | 0.00057406 | 0 | 0 | 0.98862 | 16.3756 | 87.6021 | 133.635 | 264.5987 | 396.6287 | 319.9303 | 231.344 | 143.1818 | 33.3391 |  | 16 | Esperanza 220 SING | Esperanza 220 SING | Esperanza 220 SING | 22.0561 | 26.4859 | 36.4589 | 37.9424 | 149.9591 | 332.6633 | 391.71 | 471.0321 | 349.6258 | 260.1079 | 123.0175 | 31.8793 | 23.5881 | 21.319 | 28.8704 | 42.9273 | 93.342 | 300.7224 | 354.048 | 392.9076 | 312.5487 | 169.4295 | 73.9158 | 2.4224 | 0.00059377 | 1.9028 | 13.8711 | 31.799 | 84.1252 | 284.5482 | 374.2168 | 396.2185 | 350.4214 | 248.0577 | 100.0663 | 7.5721 | 0.00017959 | 7.9719e-05 | 4.7809 | 63.0393 | 237.2996 | 459.3463 | 568.4036 | 544.4104 | 510.6451 | 420.9742 | 285.2619 | 84.948
|  |  | 17 | Atacama 220 | Atacama 220 | Atacama 220 | 0.91791 | 1.1347 | 1.6727 | 2.0023 | 7.1055 | 10.7986 | 15.6904 | 19.0559 | 12.6175 | 8.9907 | 3.7145 | 1.3969 | 0.96433 | 0.80635 | 1.0963 | 2.3597 | 4.2962 | 9.4645 | 14.2526 | 16.5503 | 12.02 | 4.4611 | 2.5772 | 4.8898e-05 | 1.9781e-05 | 0 | 0.28227 | 1.0137 | 3.9867 | 9.9834 | 15.4186 | 15.6472 | 12.7352 | 7.2474 | 3.1155 | 0.18795 | 4.1654e-06 | 3.7439e-06 | 0.036772 | 3.2937 | 12.8894 | 18.8336 | 25.2118 | 25.9249 | 21.3624 | 15.6317 | 10.7095 | 3.6984 |  | 17 | Atacama 220 | Atacama 220 | Atacama 220 | 0.47183 | 0.57845 | 0.88749 | 1.72 | 6.5927 | 11.7498 | 15.8192 | 18.3607 | 11.4886 | 7.8762 | 3.824 | 1.4534 | 0.65603 | 0.40207 | 0.66848 | 1.9845 | 4.0075 | 10.7879 | 14.3979 | 14.3835 | 10.5205 | 4.2473 | 2.7345 | 4.311e-05 | 8.0028e-06 | 3.6506e-06 | 0.044282 | 1.098 | 3.7888 | 10.8492 | 16.054 | 15.1729 | 11.7495 | 7.1677 | 3.1919 | 0.11611 | 0 | 0 | 0.017137 | 3.1676 | 12.5085 | 19.1912 | 25.7921 | 24.0608 | 20.3561 | 15.6696 | 10.2229 | 3.7013 |  | 17 | Atacama 220 | Atacama 220 | Atacama 220 | 0 | 0 | 0 | 0 | 0 | 0.32853 | 0.07871 | 0.020699 | 0.10505 | 0.0053614 | 0.0064655 | 0 | 0 | 0 | 0 | 0 | 0 | 0.52123 | 0.66206 | 0.027154 | 0.10286 | 0.0085207 | 0.0032523 | 0 | 0 | 0 | 0 | 0 | 0 | 0.55479 | 0.40287 | 0.034632 | 0.087469 | 0.028882 | 2.1181e-06 | 0 | 0 | 0 | 0 | 0 | 0 | 3.1168 | 3.5416 | 0.095693 | 0.4565 | 0.14368 | 0.0088076 | 0 |  | 17 | Atacama 220 | Atacama 220 | Atacama 220 | 0 | 0 | 0 | 0 | 0 | 0 | 0.044179 | 0.34862 | 0.32849 | 0.1124 | 0.03651 | 0 | 0 | 0 | 0 | 0 | 0 | 5.5083e-06 | 0.11729 | 0.32531 | 0.32475 | 0.068693 | 0.033115 | 0 | 0 | 0 | 0 | 0 | 0 | 0 | 0.14282 | 0.422 | 0.33861 | 0.13251 | 0.031633 | 0 | 0 | 0 | 0 | 0 | 0 | 1.942e-06 | 0.39563 | 0.76372 | 0.75755 | 0.32753 | 0.12516 | 0 |  | 17 | Atacama 220 | Atacama 220 | Atacama 220 | 0.22436 | 0.39051 | 0.4624 | 0.7364 | 2.8325 | 1.1738 | 7.8747 | 14.4246 | 10.0035 | 6.2108 | 2.9887 | 0.51449 | 0.35969 | 0.32414 | 0.36137 | 0.69763 | 1.7014 | 0.99135 | 7.8658 | 12.3937 | 8.8314 | 4.3386 | 1.7775 | 1.9127e-05 | 8.508e-06 | 0 | 0.034062 | 0.2528 | 1.3195 | 1.9287 | 9.0137 | 13.8758 | 10.4297 | 6.5768 | 2.534 | 2.7001e-05 | 0 | 0 | 0.049786 | 1.1943 | 5.0546 | 6.0869 | 14.5086 | 21.8301 | 16.527 | 12.5931 | 8.3178 | 1.6477 |  | 17 | Atacama 220 | Atacama 220 | Atacama 220 | 0.97493 | 1.0854 | 1.5762 | 2.2736 | 7.2369 | 12.5187 | 17.2093 | 21.3221 | 14.8274 | 11.3089 | 5.8742 | 1.4353 | 1.1109 | 0.88823 | 1.2938 | 2.7133 | 4.716 | 11.9214 | 16.495 | 18.8663 | 14.0706 | 7.4863 | 3.5592 | 0.10417 | 2.7731e-05 | 0.082719 | 0.63734 | 2.0502 | 4.3035 | 11.5808 | 17.8878 | 19.5629 | 16.2373 | 11.7268 | 5.1794 | 0.34915 | 8.9122e-06 | 3.6619e-06 | 0.23797 | 4.4719 | 13.2871 | 20.4468 | 29.6215 | 29.0144 | 25.5355 | 21.2779 | 15.8915 | 4.3328
|  |  | 18 | Kapatur 220 | Kapatur 220 | Chacaya 110 | 0.18342 | 0.23384 | 0.31455 | 0.6018 | 2.3383 | 4.0532 | 4.894 | 4.5974 | 2.6992 | 2.4824 | 1.015 | 0.30044 | 0.22573 | 0.20123 | 0.23914 | 0.7945 | 1.5902 | 4.0331 | 5.0161 | 4.4106 | 2.9062 | 1.428 | 0.83706 | 1.2833e-05 | 5.5292e-06 | 0 | 0.075933 | 0.35762 | 1.5527 | 4.4414 | 5.6668 | 4.4335 | 3.275 | 2.3771 | 1.0167 | 0.048342 | 1.1895e-06 | 1.0793e-06 | 0.00893 | 1.1888 | 5.1785 | 8.5524 | 9.4876 | 7.5782 | 5.6703 | 5.3634 | 3.6342 | 0.9884 |  | 18 | Kapatur 220 | Kapatur 220 | Chacaya 110 | 0.083919 | 0.11279 | 0.15868 | 0.5255 | 2.3808 | 4.4942 | 4.7744 | 4.3441 | 2.3789 | 2.0654 | 0.98056 | 0.29251 | 0.13759 | 0.09495 | 0.13747 | 0.67993 | 1.6325 | 4.6841 | 4.9034 | 3.8303 | 2.4691 | 1.3061 | 0.83063 | 1.0305e-05 | 1.9908e-06 | 9.664e-07 | 0.01062 | 0.39043 | 1.6221 | 4.9175 | 5.7143 | 4.208 | 2.9195 | 2.2315 | 0.97193 | 0.026439 | 0 | 0 | 0.0038372 | 1.1669 | 5.4839 | 8.8834 | 9.391 | 6.8774 | 5.2142 | 5.0789 | 3.2601 | 0.92363 |  | 18 | Kapatur 220 | Kapatur 220 | Chacaya 110 | 0 | 0 | 0 | 0 | 0 | 0.12932 | 0.0281 | 0.0061872 | 0.027562 | 0.0019388 | 0.0019408 | 0 | 0 | 0 | 0 | 0 | 0 | 0.22958 | 0.26597 | 0.0093223 | 0.031559 | 0.0037746 | 0.0011684 | 0 | 0 | 0 | 0 | 0 | 0 | 0.25701 | 0.1702 | 0.012369 | 0.027652 | 0.012552 | 7.68e-07 | 0 | 0 | 0 | 0 | 0 | 0 | 1.4653 | 1.5225 | 0.034966 | 0.13972 | 0.059895 | 0.0033205 | 0 |  | 18 | Kapatur 220 | Kapatur 220 | Chacaya 110 | 0 | 0 | 0 | 0 | 0 | 0 | 0.016719 | 0.10607 | 0.089975 | 0.040285 | 0.011478 | 0 | 0 | 0 | 0 | 0 | 0 | 2.4108e-06 | 0.051474 | 0.11257 | 0.10254 | 0.02917 | 0.012341 | 0 | 0 | 0 | 0 | 0 | 0 | 0 | 0.064649 | 0.15245 | 0.11196 | 0.057508 | 0.011972 | 0 | 0 | 0 | 0 | 0 | 0 | 9.183e-07 | 0.18599 | 0.2826 | 0.25543 | 0.14661 | 0.049125 | 0 |  | 18 | Kapatur 220 | Kapatur 220 | Chacaya 110 | 0.052483 | 0.092608 | 0.11268 | 0.22422 | 0.85686 | 0.45733 | 2.8405 | 4.3559 | 2.5786 | 2.1252 | 0.90513 | 0.14462 | 0.1018 | 0.093992 | 0.10717 | 0.24581 | 0.56811 | 0.43242 | 3.1936 | 4.2932 | 2.6365 | 1.7838 | 0.64385 | 5.9196e-06 | 2.841e-06 | 0 | 0.011662 | 0.090478 | 0.47357 | 0.88408 | 3.8441 | 4.9892 | 3.2134 | 2.7315 | 0.9261 | 9.2492e-06 | 0 | 0 | 0.016146 | 0.43768 | 1.8385 | 2.8091 | 6.3216 | 8.1913 | 5.3056 | 5.4196 | 3.1645 | 0.59717 |  | 18 | Kapatur 220 | Kapatur 220 | Chacaya 110 | 0.20796 | 0.23648 | 0.32679 | 0.68664 | 2.0923 | 4.5236 | 5.4725 | 5.6785 | 3.2802 | 3.6002 | 1.7596 | 0.34278 | 0.28346 | 0.22671 | 0.31184 | 0.92285 | 1.5452 | 4.858 | 5.9539 | 5.689 | 3.5528 | 2.8323 | 1.2423 | 0.032835 | 8.5223e-06 | 0.024849 | 0.18263 | 0.72991 | 1.491 | 4.9379 | 6.7778 | 6.157 | 4.2792 | 4.4962 | 1.8605 | 0.10994 | 2.8002e-06 | 1.1638e-06 | 0.065842 | 1.6329 | 4.7157 | 8.8925 | 11.5054 | 9.4928 | 7.0278 | 8.5211 | 5.9266 | 1.3174
|  |  | 19 | El Cobre 220 | El Cobre 220 | Chacaya 110 | 0.17493 | 0.21824 | 0.29313 | 0.56054 | 2.2025 | 3.9267 | 4.6377 | 4.3378 | 2.673 | 2.3616 | 0.96812 | 0.28113 | 0.21573 | 0.18512 | 0.24196 | 0.8046 | 1.5754 | 4.0482 | 5.095 | 4.5865 | 3.0201 | 1.4782 | 0.84496 | 1.2087e-05 | 5.5292e-06 | 0 | 0.076831 | 0.36306 | 1.5755 | 4.511 | 5.7561 | 4.5146 | 3.3293 | 2.4204 | 1.0343 | 0.049323 | 1.1895e-06 | 1.0793e-06 | 0.0090431 | 1.2086 | 5.2649 | 8.702 | 9.6667 | 7.7242 | 5.7737 | 5.4655 | 3.7041 | 1.0062 |  | 19 | El Cobre 220 | El Cobre 220 | Chacaya 110 | 0.078451 | 0.10536 | 0.14767 | 0.49153 | 2.2657 | 4.3646 | 4.5163 | 4.0907 | 2.3239 | 1.9491 | 0.92904 | 0.27369 | 0.12762 | 0.08743 | 0.13911 | 0.68911 | 1.6121 | 4.7092 | 4.9863 | 3.8297 | 2.5471 | 1.3071 | 0.83212 | 9.828e-06 | 1.9908e-06 | 9.664e-07 | 0.010759 | 0.39608 | 1.6444 | 4.9937 | 5.8012 | 4.2838 | 2.9675 | 2.2719 | 0.98834 | 0.026946 | 0 | 0 | 0.0038847 | 1.1864 | 5.5745 | 9.0392 | 9.5713 | 7.0127 | 5.3123 | 5.1764 | 3.3239 | 0.93952 |  | 19 | El Cobre 220 | El Cobre 220 | Chacaya 110 | 0 | 0 | 0 | 0 | 0 | 0.11892 | 0.02615 | 0.0057672 | 0.026696 | 0.0018127 | 0.0018045 | 0 | 0 | 0 | 0 | 0 | 0 | 0.2292 | 0.26953 | 0.0092379 | 0.030771 | 0.003635 | 0.0011837 | 0 | 0 | 0 | 0 | 0 | 0 | 0.25721 | 0.17289 | 0.012479 | 0.02795 | 0.012656 | 7.68e-07 | 0 | 0 | 0 | 0 | 0 | 0 | 1.4762 | 1.5443 | 0.035402 | 0.14098 | 0.060487 | 0.0033607 | 0 |  | 19 | El Cobre 220 | El Cobre 220 | Chacaya 110 | 0 | 0 | 0 | 0 | 0 | 0 | 0.015948 | 0.1002 | 0.085638 | 0.038466 | 0.010734 | 0 | 0 | 0 | 0 | 0 | 0 | 2.4108e-06 | 0.052116 | 0.11282 | 0.10175 | 0.029474 | 0.012541 | 0 | 0 | 0 | 0 | 0 | 0 | 0 | 0.06537 | 0.1544 | 0.1133 | 0.058121 | 0.012139 | 0 | 0 | 0 | 0 | 0 | 0 | 9.183e-07 | 0.18851 | 0.28645 | 0.25849 | 0.1487 | 0.049864 | 0 |  | 19 | El Cobre 220 | El Cobre 220 | Chacaya 110 | 0.049118 | 0.086447 | 0.10521 | 0.20917 | 0.80127 | 0.42403 | 2.703 | 4.3285 | 2.5213 | 2.0944 | 0.89769 | 0.14201 | 0.095054 | 0.086352 | 0.093586 | 0.23249 | 0.57179 | 0.43574 | 3.2348 | 4.3142 | 2.6333 | 1.8074 | 0.65118 | 5.9196e-06 | 2.841e-06 | 0 | 0.011804 | 0.091782 | 0.47982 | 0.89038 | 3.8962 | 5.0633 | 3.2621 | 2.7716 | 0.93989 | 9.2492e-06 | 0 | 0 | 0.016366 | 0.44352 | 1.8669 | 2.8393 | 6.4345 | 8.3219 | 5.39 | 5.5073 | 3.2188 | 0.60695 |  | 19 | El Cobre 220 | El Cobre 220 | Chacaya 110 | 0.19909 | 0.22586 | 0.315 | 0.65826 | 1.9925 | 4.4262 | 5.375 | 5.5134 | 3.2286 | 3.5437 | 1.7162 | 0.33627 | 0.26686 | 0.2287 | 0.31538 | 0.93569 | 1.56 | 4.9223 | 6.0381 | 5.7589 | 3.5972 | 2.8823 | 1.2933 | 0.033289 | 8.5223e-06 | 0.025199 | 0.1849 | 0.73966 | 1.5111 | 5.0137 | 6.8874 | 6.266 | 4.3518 | 4.5648 | 1.8923 | 0.11138 | 2.8002e-06 | 1.1638e-06 | 0.066743 | 1.6627 | 4.7972 | 9.0595 | 11.7129 | 9.6658 | 7.1566 | 8.6688 | 6.0352 | 1.3395
|  |  | 20 | Laberinto 220 | Laberinto 220 | Chacaya 110 | 0.17461 | 0.2177 | 0.29255 | 0.55933 | 2.1983 | 3.9225 | 4.6283 | 4.3276 | 2.6706 | 2.3567 | 0.96621 | 0.28042 | 0.21535 | 0.18467 | 0.24194 | 0.8045 | 1.574 | 4.0468 | 5.0938 | 4.5855 | 3.0199 | 1.4776 | 0.84467 | 1.2087e-05 | 5.5292e-06 | 0 | 0.076828 | 0.36293 | 1.5754 | 4.5107 | 5.7557 | 4.5123 | 3.3278 | 2.419 | 1.0338 | 0.049315 | 1.1895e-06 | 1.0793e-06 | 0.0090426 | 1.2081 | 5.264 | 8.6992 | 9.6625 | 7.7193 | 5.771 | 5.4617 | 3.7022 | 1.0059 |  | 20 | Laberinto 220 | Laberinto 220 | Chacaya 110 | 0.078257 | 0.10509 | 0.14736 | 0.49043 | 2.2618 | 4.3599 | 4.5068 | 4.0809 | 2.3205 | 1.9445 | 0.927 | 0.273 | 0.12731 | 0.087225 | 0.13911 | 0.68902 | 1.6108 | 4.7077 | 4.9854 | 3.8252 | 2.5464 | 1.3054 | 0.83155 | 9.828e-06 | 1.9908e-06 | 9.664e-07 | 0.010759 | 0.396 | 1.6443 | 4.9934 | 5.8009 | 4.2812 | 2.966 | 2.2703 | 0.988 | 0.026942 | 0 | 0 | 0.0038843 | 1.186 | 5.5737 | 9.0361 | 9.5675 | 7.0077 | 5.3088 | 5.1723 | 3.3218 | 0.93934 |  | 20 | Laberinto 220 | Laberinto 220 | Chacaya 110 | 0 | 0 | 0 | 0 | 0 | 0.11868 | 0.026107 | 0.0057533 | 0.026673 | 0.0018083 | 0.0018003 | 0 | 0 | 0 | 0 | 0 | 0 | 0.22934 | 0.26951 | 0.0092324 | 0.030752 | 0.0036305 | 0.0011837 | 0 | 0 | 0 | 0 | 0 | 0 | 0.25738 | 0.17282 | 0.012475 | 0.027936 | 0.012649 | 7.68e-07 | 0 | 0 | 0 | 0 | 0 | 0 | 1.4759 | 1.5442 | 0.035395 | 0.14099 | 0.060463 | 0.0033607 | 0 |  | 20 | Laberinto 220 | Laberinto 220 | Chacaya 110 | 0 | 0 | 0 | 0 | 0 | 0 | 0.015905 | 0.099881 | 0.085481 | 0.03837 | 0.010698 | 0 | 0 | 0 | 0 | 0 | 0 | 2.4108e-06 | 0.052108 | 0.11275 | 0.10171 | 0.029471 | 0.012538 | 0 | 0 | 0 | 0 | 0 | 0 | 0 | 0.065357 | 0.15438 | 0.11328 | 0.058093 | 0.012134 | 0 | 0 | 0 | 0 | 0 | 0 | 9.183e-07 | 0.18841 | 0.28642 | 0.25846 | 0.14863 | 0.049839 | 0 |  | 20 | Laberinto 220 | Laberinto 220 | Chacaya 110 | 0.048995 | 0.086224 | 0.10494 | 0.20858 | 0.79922 | 0.42318 | 2.6988 | 4.3259 | 2.5179 | 2.0925 | 0.8971 | 0.14188 | 0.094824 | 0.086143 | 0.093223 | 0.23213 | 0.57173 | 0.43556 | 3.2345 | 4.3122 | 2.6317 | 1.807 | 0.65111 | 5.9196e-06 | 2.841e-06 | 0 | 0.011804 | 0.091739 | 0.47982 | 0.89001 | 3.896 | 5.0622 | 3.2613 | 2.7702 | 0.93965 | 9.2492e-06 | 0 | 0 | 0.016366 | 0.44352 | 1.8664 | 2.8387 | 6.433 | 8.3198 | 5.3881 | 5.5055 | 3.2176 | 0.60685 |  | 20 | Laberinto 220 | Laberinto 220 | Chacaya 110 | 0.19874 | 0.22549 | 0.31456 | 0.65727 | 1.9896 | 4.423 | 5.3707 | 5.5057 | 3.2248 | 3.5401 | 1.7138 | 0.33588 | 0.26619 | 0.22868 | 0.31539 | 0.93536 | 1.5601 | 4.9214 | 6.0375 | 5.7557 | 3.5951 | 2.882 | 1.2937 | 0.033287 | 8.5223e-06 | 0.025197 | 0.18489 | 0.73952 | 1.5111 | 5.013 | 6.8868 | 6.2644 | 4.3503 | 4.5633 | 1.8918 | 0.11137 | 2.8002e-06 | 1.1638e-06 | 0.066737 | 1.6619 | 4.7957 | 9.0564 | 11.7112 | 9.6626 | 7.1536 | 8.6671 | 6.0333 | 1.3392
|  |  | 21 | O higgins 220 | O higgins 220 | Chacaya 110 | 0.18247 | 0.23197 | 0.31244 | 0.59814 | 2.3344 | 4.0625 | 4.8825 | 4.5875 | 2.7283 | 2.4776 | 1.0142 | 0.29812 | 0.22439 | 0.1911 | 0.24276 | 0.80619 | 1.5935 | 4.0704 | 5.1143 | 4.5706 | 3.0029 | 1.462 | 0.84605 | 1.2622e-05 | 5.5292e-06 | 0 | 0.077048 | 0.36295 | 1.5807 | 4.5273 | 5.7818 | 4.5266 | 3.3329 | 2.4143 | 1.0334 | 0.049333 | 1.1895e-06 | 1.0793e-06 | 0.009065 | 1.2166 | 5.2976 | 8.7518 | 9.703 | 7.7512 | 5.7977 | 5.4783 | 3.7184 | 1.011 |  | 21 | O higgins 220 | O higgins 220 | Chacaya 110 | 0.082992 | 0.11184 | 0.15737 | 0.52154 | 2.3764 | 4.5057 | 4.7557 | 4.3299 | 2.3922 | 2.0523 | 0.97863 | 0.29001 | 0.13583 | 0.090192 | 0.13946 | 0.68961 | 1.6295 | 4.7307 | 4.9954 | 3.8521 | 2.5303 | 1.3032 | 0.83418 | 1.0305e-05 | 1.9908e-06 | 9.664e-07 | 0.010778 | 0.39607 | 1.6462 | 5.0115 | 5.8214 | 4.2893 | 2.9665 | 2.2638 | 0.98702 | 0.026988 | 0 | 0 | 0.0038939 | 1.1899 | 5.6052 | 9.0889 | 9.6065 | 7.0295 | 5.33 | 5.1851 | 3.333 | 0.94386 |  | 21 | O higgins 220 | O higgins 220 | Chacaya 110 | 0 | 0 | 0 | 0 | 0 | 0.12773 | 0.027814 | 0.0061275 | 0.027574 | 0.0019136 | 0.0019281 | 0 | 0 | 0 | 0 | 0 | 0 | 0.23269 | 0.26944 | 0.0092827 | 0.031143 | 0.0036663 | 0.0011808 | 0 | 0 | 0 | 0 | 0 | 0 | 0.26013 | 0.17247 | 0.012471 | 0.027875 | 0.012651 | 7.68e-07 | 0 | 0 | 0 | 0 | 0 | 0 | 1.4859 | 1.5472 | 0.035387 | 0.14144 | 0.060711 | 0.0033683 | 0 |  | 21 | O higgins 220 | O higgins 220 | Chacaya 110 | 0 | 0 | 0 | 0 | 0 | 0 | 0.016515 | 0.10464 | 0.089352 | 0.039845 | 0.011274 | 0 | 0 | 0 | 0 | 0 | 0 | 2.4108e-06 | 0.051478 | 0.11265 | 0.10222 | 0.029466 | 0.012441 | 0 | 0 | 0 | 0 | 0 | 0 | 0 | 0.065057 | 0.15396 | 0.11288 | 0.057993 | 0.012098 | 0 | 0 | 0 | 0 | 0 | 0 | 9.183e-07 | 0.18658 | 0.28618 | 0.2583 | 0.14837 | 0.049708 | 0 |  | 21 | O higgins 220 | O higgins 220 | Chacaya 110 | 0.05166 | 0.091187 | 0.11154 | 0.2214 | 0.84566 | 0.45083 | 2.8241 | 4.3853 | 2.5847 | 2.1278 | 0.90912 | 0.14447 | 0.10048 | 0.088914 | 0.097567 | 0.23701 | 0.5719 | 0.437 | 3.2346 | 4.3363 | 2.6436 | 1.8055 | 0.65149 | 5.9196e-06 | 2.841e-06 | 0 | 0.01182 | 0.091683 | 0.48028 | 0.89113 | 3.8931 | 5.0613 | 3.2587 | 2.7644 | 0.9393 | 9.2492e-06 | 0 | 0 | 0.016291 | 0.44344 | 1.8628 | 2.8393 | 6.4461 | 8.3441 | 5.4067 | 5.5153 | 3.2277 | 0.60911 |  | 21 | O higgins 220 | O higgins 220 | Chacaya 110 | 0.20703 | 0.23554 | 0.32661 | 0.68633 | 2.0863 | 4.5476 | 5.5183 | 5.7214 | 3.3169 | 3.6322 | 1.7738 | 0.34646 | 0.28151 | 0.22985 | 0.31615 | 0.93584 | 1.5671 | 4.9255 | 6.0533 | 5.7845 | 3.6058 | 2.8777 | 1.2832 | 0.033333 | 8.5223e-06 | 0.025129 | 0.18544 | 0.74074 | 1.5127 | 5.0136 | 6.9074 | 6.2767 | 4.3621 | 4.5648 | 1.8934 | 0.11164 | 2.8002e-06 | 1.1638e-06 | 0.066662 | 1.6689 | 4.8172 | 9.0805 | 11.7536 | 9.7045 | 7.184 | 8.6971 | 6.0545 | 1.3472
|  |  | 22 | Diego de Almagro 220 | Diego de Almagro 220 | Cardones 220 | 25.1261 | 28.0511 | 47.2004 | 56.5966 | 197.125 | 349.4489 | 432.7017 | 543.8857 | 359.1573 | 254.6938 | 99.6225 | 37.8148 | 26.0701 | 20.9036 | 28.0621 | 59.2722 | 108.5239 | 283.8529 | 351.7815 | 400.2051 | 304.6073 | 112.7072 | 65.3445 | 0.0012885 | 0.00050552 | 0 | 7.0084 | 25.0673 | 98.039 | 291.2817 | 374.8986 | 387.5763 | 332.0775 | 180.9527 | 72.8982 | 4.297 | 0.00010184 | 8.0592e-05 | 0.84431 | 75.0636 | 296.4585 | 513.3461 | 572.54 | 607.7079 | 527.1969 | 374.8706 | 240.8243 | 84.0525 |  | 22 | Diego de Almagro 220 | Diego de Almagro 220 | Cardones 220 | 13.2938 | 14.3021 | 25.8498 | 48.6107 | 187.5955 | 382.8025 | 443.6222 | 533.4259 | 341.9225 | 224.6958 | 104.0578 | 39.7945 | 18.3565 | 10.4784 | 17.5507 | 49.8228 | 105.5912 | 325.6126 | 360.971 | 372.3315 | 279.8027 | 112.2943 | 70.5012 | 0.0012125 | 0.00020655 | 8.094e-05 | 1.1298 | 27.0933 | 96.5082 | 319.4723 | 398.1445 | 380.6359 | 317.3787 | 179.4192 | 75.8244 | 2.6488 | 0 | 0 | 0.40168 | 72.5496 | 296.205 | 526.6112 | 594.2574 | 572.4005 | 520.347 | 375.4592 | 232.3062 | 84.6495 |  | 22 | Diego de Almagro 220 | Diego de Almagro 220 | Cardones 220 | 0 | 0 | 0 | 0 | 0 | 11.333 | 2.3312 | 0.53487 | 2.9146 | 0.14195 | 0.16972 | 0 | 0 | 0 | 0 | 0 | 0 | 15.8724 | 17.1146 | 0.64758 | 2.7293 | 0.22521 | 0.076756 | 0 | 0 | 0 | 0 | 0 | 0 | 16.7425 | 10.3273 | 0.77977 | 2.1098 | 0.66895 | 5.0265e-05 | 0 | 0 | 0 | 0 | 0 | 0 | 84.6142 | 83.0625 | 2.0238 | 10.769 | 3.2775 | 0.18841 | 0 |  | 22 | Diego de Almagro 220 | Diego de Almagro 220 | Cardones 220 | 0 | 0 | 0 | 0 | 0 | 0 | 1.1165 | 9.3466 | 9.1868 | 2.977 | 0.94884 | 0 | 0 | 0 | 0 | 0 | 0 | 0.00025726 | 2.7373 | 7.954 | 8.4422 | 1.7138 | 0.78162 | 0 | 0 | 0 | 0 | 0 | 0 | 0 | 3.2264 | 9.9353 | 8.4124 | 3.1295 | 0.71657 | 0 | 0 | 0 | 0 | 0 | 0 | 0 | 8.3811 | 16.8814 | 17.5291 | 7.3275 | 2.667 | 0 |  | 22 | Diego de Almagro 220 | Diego de Almagro 220 | Cardones 220 | 6.3571 | 10.0364 | 13.7896 | 20.5451 | 77.1876 | 38.3602 | 204.2121 | 383.3853 | 274.828 | 161.7664 | 74.586 | 13.9656 | 10.2373 | 8.6566 | 11.514 | 18.993 | 40.6117 | 28.8429 | 182.6913 | 312.9947 | 230.2743 | 110.0605 | 43.4354 | 0.00046401 | 0.00022524 | 0 | 0.91721 | 6.178 | 31.5745 | 55.5942 | 206.1388 | 332.475 | 259.4202 | 157.2464 | 57.1158 | 0.00068396 | 0 | 0 | 1.1711 | 26.8878 | 111.198 | 157.0697 | 308.5267 | 499.3612 | 389.4896 | 285.7816 | 179.0423 | 40.1342 |  | 22 | Diego de Almagro 220 | Diego de Almagro 220 | Cardones 220 | 27.0204 | 26.6829 | 43.7563 | 63.6213 | 193.8373 | 403.8554 | 452.313 | 598.6607 | 423.2064 | 307.6841 | 154.3806 | 38.5482 | 30.8544 | 20.4917 | 33.2621 | 68.8598 | 114.1452 | 353.553 | 400.5089 | 484.398 | 370.2696 | 195.1554 | 87.0769 | 2.7828 | 0.00072788 | 1.7957 | 15.8599 | 51.0707 | 103.5001 | 338.0943 | 425.0054 | 485.0958 | 419.5889 | 290.3838 | 121.2593 | 8.864 | 0.00022499 | 8.1175e-05 | 5.4835 | 104.1526 | 298.9241 | 555.1711 | 660.116 | 687.2046 | 626.5604 | 504.6227 | 355.5184 | 102.8191
|  |  | 23 | Carrera Pinto 220 | Carrera Pinto 220 | Cardones 220 | 24.9146 | 27.8862 | 46.8949 | 56.3073 | 196.2893 | 348.046 | 431.0279 | 541.9674 | 357.2388 | 253.3713 | 99.3056 | 37.801 | 26.0817 | 20.892 | 28.0096 | 59.0652 | 108.2786 | 283.0234 | 351.5104 | 399.0633 | 303.0655 | 112.175 | 65.2072 | 0.0012885 | 0.00050552 | 0 | 6.9661 | 25.0207 | 97.8113 | 290.7745 | 374.5277 | 386.4063 | 330.203 | 180.1749 | 72.6168 | 4.2713 | 0.00010184 | 8.0592e-05 | 0.85057 | 74.7505 | 295.0375 | 510.7727 | 570.3788 | 606.136 | 524.7818 | 373.2456 | 239.8103 | 83.6754 |  | 23 | Carrera Pinto 220 | Carrera Pinto 220 | Cardones 220 | 13.1888 | 14.2238 | 25.7059 | 48.5377 | 187.1477 | 381.4348 | 442.262 | 531.4931 | 340.0874 | 223.5753 | 103.7328 | 39.8732 | 18.412 | 10.4021 | 17.4919 | 49.9101 | 105.4063 | 324.894 | 360.6988 | 371.2324 | 278.3258 | 111.7284 | 70.4638 | 0.0012125 | 0.00020655 | 8.094e-05 | 1.1222 | 27.142 | 96.4091 | 318.8646 | 397.8517 | 379.8968 | 315.9433 | 178.787 | 75.4734 | 2.6544 | 0 | 0 | 0.39884 | 72.2951 | 295.2864 | 524.0703 | 591.9848 | 571.1362 | 518.2644 | 373.9411 | 231.6643 | 84.4449 |  | 23 | Carrera Pinto 220 | Carrera Pinto 220 | Cardones 220 | 0 | 0 | 0 | 0 | 0 | 11.4536 | 2.3429 | 0.53302 | 2.9551 | 0.14184 | 0.17104 | 0 | 0 | 0 | 0 | 0 | 0 | 15.9867 | 17.2041 | 0.64758 | 2.7553 | 0.22516 | 0.076502 | 0 | 0 | 0 | 0 | 0 | 0 | 16.8739 | 10.3791 | 0.77637 | 2.1073 | 0.66672 | 5.0265e-05 | 0 | 0 | 0 | 0 | 0 | 0 | 84.5153 | 82.884 | 2.0145 | 10.7672 | 3.2793 | 0.18746 | 0 |  | 23 | Carrera Pinto 220 | Carrera Pinto 220 | Cardones 220 | 0 | 0 | 0 | 0 | 0 | 0 | 1.1168 | 9.2662 | 9.1625 | 2.9589 | 0.94225 | 0 | 0 | 0 | 0 | 0 | 0 | 0.00030871 | 2.7324 | 7.897 | 8.4393 | 1.7045 | 0.77947 | 0 | 0 | 0 | 0 | 0 | 0 | 0 | 3.231 | 9.8703 | 8.3946 | 3.1211 | 0.71576 | 0 | 0 | 0 | 0 | 0 | 0 | 0 | 8.3789 | 16.7723 | 17.5072 | 7.2823 | 2.6635 | 0 |  | 23 | Carrera Pinto 220 | Carrera Pinto 220 | Cardones 220 | 6.3201 | 9.9676 | 13.7654 | 20.6482 | 77.2719 | 38.5304 | 204.0294 | 383.2749 | 274.2813 | 161.1151 | 74.4422 | 13.9416 | 10.2482 | 8.7167 | 11.5444 | 19.1063 | 40.8543 | 28.9904 | 182.5869 | 313.0115 | 229.8824 | 109.8258 | 43.4252 | 0.00046401 | 0.00022524 | 0 | 0.91847 | 6.2153 | 31.6921 | 55.9321 | 206.2366 | 332.0462 | 258.6217 | 156.905 | 57.0371 | 0.00068396 | 0 | 0 | 1.1729 | 26.834 | 110.9352 | 156.9195 | 307.0972 | 498.1555 | 388.3901 | 284.6539 | 178.1393 | 40.0953 |  | 23 | Carrera Pinto 220 | Carrera Pinto 220 | Cardones 220 | 26.8228 | 26.4913 | 43.489 | 63.834 | 193.6804 | 403.1498 | 452.1936 | 597.3489 | 421.55 | 306.6295 | 154.1061 | 38.5616 | 30.9328 | 20.5695 | 33.3857 | 69.0639 | 114.4529 | 353.1823 | 400.8343 | 483.6119 | 368.9208 | 194.6368 | 87.02 | 2.7884 | 0.00072788 | 1.7856 | 15.8253 | 51.209 | 103.8787 | 338.1697 | 425.879 | 483.1774 | 417.8634 | 289.3816 | 120.842 | 8.8424 | 0.00022499 | 8.1175e-05 | 5.4703 | 104.1906 | 298.75 | 553.059 | 657.4012 | 684.1553 | 623.7965 | 501.8483 | 353.4933 | 102.3756
|  |  | 24 | San Andres 220 | San Andres 220 | Cardones 220 | 25.0002 | 27.9509 | 47.1276 | 56.569 | 197.1581 | 349.2596 | 432.928 | 543.6334 | 357.7256 | 253.9467 | 99.6204 | 37.9312 | 26.1658 | 21.0263 | 28.2016 | 59.4283 | 108.9005 | 284.0398 | 352.9842 | 400.3074 | 303.69 | 112.5571 | 65.4223 | 0.0012885 | 0.00050552 | 0 | 7.001 | 25.1339 | 98.1956 | 291.8162 | 375.8852 | 387.6503 | 331.1377 | 180.6806 | 72.8513 | 4.2941 | 0.00010184 | 8.0592e-05 | 0.85358 | 75.0271 | 296.2012 | 512.2041 | 572.365 | 607.2892 | 525.2742 | 373.7813 | 240.4099 | 83.9805 |  | 24 | San Andres 220 | San Andres 220 | Cardones 220 | 13.2395 | 14.2827 | 25.8529 | 48.8101 | 187.957 | 382.7521 | 444.0785 | 532.9743 | 340.9244 | 223.9384 | 104.0155 | 40.0611 | 18.5481 | 10.4707 | 17.5902 | 50.2837 | 105.9767 | 326.2165 | 362.2037 | 372.5254 | 278.8962 | 112.04 | 70.7294 | 0.0012125 | 0.00020655 | 8.094e-05 | 1.1275 | 27.294 | 96.8371 | 320.1225 | 399.213 | 380.8356 | 316.4312 | 179.2526 | 75.6724 | 2.6644 | 0 | 0 | 0.40062 | 72.6523 | 296.3566 | 525.5566 | 593.8154 | 572.1857 | 518.8278 | 374.3082 | 232.1858 | 84.7651 |  | 24 | San Andres 220 | San Andres 220 | Cardones 220 | 0 | 0 | 0 | 0.029057 | 0.07348 | 11.6689 | 2.3759 | 0.54058 | 3.0316 | 0.14372 | 0.17385 | 0.00502 | 0 | 0 | 0 | 0 | 0 | 16.2438 | 17.4027 | 0.65668 | 2.8107 | 0.22851 | 0.077315 | 0 | 0 | 0 | 0 | 0 | 0.0063386 | 17.1537 | 10.4813 | 0.78421 | 2.1315 | 0.67344 | 5.0265e-05 | 0 | 0 | 0 | 0 | 0 | 0 | 85.5621 | 83.6032 | 2.0358 | 10.9 | 3.3184 | 0.18932 | 0 |  | 24 | San Andres 220 | San Andres 220 | Cardones 220 | 0 | 0 | 0 | 0 | 0 | 0 | 1.1308 | 9.346 | 9.2744 | 2.9788 | 0.95364 | 0 | 0 | 0 | 0 | 0 | 0 | 0.00036016 | 2.7701 | 7.9734 | 8.5327 | 1.7188 | 0.7853 | 0 | 0 | 0 | 0 | 0 | 0 | 0 | 3.2726 | 9.9579 | 8.4717 | 3.1524 | 0.72296 | 0 | 0 | 0 | 0 | 0 | 0 | 0 | 8.4705 | 16.909 | 17.6703 | 7.3334 | 2.6831 | 0 |  | 24 | San Andres 220 | San Andres 220 | Cardones 220 | 6.329 | 10.0288 | 13.8228 | 20.7813 | 77.6496 | 39.0661 | 205.5531 | 385.4737 | 275.7297 | 161.9274 | 74.789 | 14.0094 | 10.3133 | 8.7858 | 11.6359 | 19.2998 | 41.1382 | 29.416 | 183.6694 | 314.8986 | 231.0726 | 110.2482 | 43.6634 | 0.00046401 | 0.00022524 | 0 | 0.92579 | 6.2686 | 31.9324 | 56.6352 | 207.3727 | 333.7892 | 259.6346 | 157.5749 | 57.2087 | 0.00068396 | 0 | 0 | 1.1768 | 26.9477 | 111.4058 | 158.5368 | 308.5176 | 500.6424 | 389.9772 | 285.7842 | 178.7374 | 40.1279 |  | 24 | San Andres 220 | San Andres 220 | Cardones 220 | 26.9713 | 26.6449 | 43.7121 | 64.0924 | 194.697 | 405.276 | 453.9733 | 599.7139 | 423.1907 | 307.9195 | 154.8113 | 38.7148 | 31.0752 | 20.7458 | 33.6481 | 69.5356 | 115.0539 | 354.7941 | 402.6505 | 485.6989 | 370.2869 | 195.3522 | 87.4455 | 2.7989 | 0.00072788 | 1.7956 | 15.9148 | 51.5743 | 104.4321 | 339.5399 | 427.6909 | 485.128 | 419.354 | 290.4999 | 121.2846 | 8.8828 | 0.00022499 | 8.1175e-05 | 5.4933 | 104.5831 | 299.8591 | 555.0757 | 660.1518 | 686.5015 | 625.6883 | 503.5004 | 354.8917 | 102.7813
|  |  | 25 | Cardones 220 | Cardones 220 | Cardones 220 | 25.0984 | 28.0571 | 47.3944 | 56.9683 | 198.2668 | 350.9328 | 435.1889 | 545.7149 | 358.6522 | 254.8533 | 100.0283 | 38.1109 | 26.3351 | 21.23 | 28.4924 | 60.0218 | 109.7572 | 285.4783 | 355.0451 | 402.0689 | 304.7008 | 113.1058 | 65.7554 | 0.0012885 | 0.00050552 | 0 | 7.0461 | 25.3361 | 98.7518 | 293.252 | 377.686 | 389.2191 | 332.4725 | 181.4327 | 73.1397 | 4.3203 | 0.00010184 | 8.0592e-05 | 0.85707 | 75.3442 | 297.5356 | 514.4286 | 575.1235 | 609.2849 | 526.7444 | 375.0147 | 241.2996 | 84.3306 |  | 25 | Cardones 220 | Cardones 220 | Cardones 220 | 13.2976 | 14.371 | 26.0314 | 49.1772 | 189.0053 | 384.5539 | 446.4097 | 535.0243 | 342.0731 | 224.6435 | 104.4854 | 40.2768 | 18.782 | 10.5918 | 17.7862 | 50.7857 | 106.7667 | 327.9169 | 364.3697 | 374.3097 | 279.7534 | 112.5469 | 71.147 | 0.0012125 | 0.00020655 | 8.094e-05 | 1.1362 | 27.5034 | 97.456 | 321.6481 | 401.1111 | 382.216 | 317.6629 | 179.9466 | 76.0042 | 2.676 | 0 | 0 | 0.40484 | 73.0975 | 297.5953 | 527.7641 | 596.6256 | 573.8992 | 520.0479 | 375.1498 | 232.9804 | 85.1323 |  | 25 | Cardones 220 | Cardones 220 | Cardones 220 | 0 | 0 | 0 | 0.029892 | 0.075535 | 11.9604 | 2.415 | 0.54884 | 3.1142 | 0.14592 | 0.17712 | 0.0051786 | 0 | 0 | 0 | 0 | 0 | 16.601 | 17.6329 | 0.66603 | 2.8745 | 0.2317 | 0.078229 | 0 | 0 | 0 | 0 | 0 | 0.0065352 | 17.5406 | 10.5996 | 0.79327 | 2.1569 | 0.68122 | 5.0265e-05 | 0 | 0 | 0 | 0 | 0 | 0 | 86.9068 | 84.6305 | 2.0604 | 11.055 | 3.3638 | 0.19143 | 0 |  | 25 | Cardones 220 | Cardones 220 | Cardones 220 | 0 | 0 | 0 | 0 | 0 | 0 | 1.1456 | 9.4188 | 9.3877 | 2.9973 | 0.96512 | 0 | 0 | 0 | 0 | 0 | 0 | 0.00041161 | 2.8086 | 8.048 | 8.6229 | 1.7288 | 0.7894 | 0 | 0 | 0 | 0 | 0 | 0 | 0 | 3.3128 | 10.0393 | 8.5395 | 3.176 | 0.72972 | 0 | 0 | 0 | 0 | 0 | 0 | 5.0855e-05 | 8.5647 | 17.0423 | 17.8237 | 7.3788 | 2.6995 | 0 |  | 25 | Cardones 220 | Cardones 220 | Cardones 220 | 6.3686 | 10.0991 | 13.8887 | 20.9557 | 78.1458 | 39.6886 | 206.7812 | 388.2243 | 277.8363 | 163.0009 | 75.2246 | 14.0871 | 10.4043 | 8.8684 | 11.7608 | 19.5279 | 41.5336 | 29.894 | 184.9996 | 317.2529 | 232.6006 | 110.7929 | 43.9736 | 0.00046401 | 0.00022524 | 0 | 0.93751 | 6.3488 | 32.2374 | 57.4502 | 208.7981 | 335.8651 | 261.0041 | 158.4006 | 57.5086 | 0.00068396 | 0 | 0 | 1.1813 | 27.0781 | 111.9457 | 160.5218 | 310.1556 | 503.9588 | 392.1519 | 287.1546 | 179.5936 | 40.277 |  | 25 | Cardones 220 | Cardones 220 | Cardones 220 | 27.2035 | 26.8544 | 43.9973 | 64.5492 | 196.1368 | 408.0543 | 456.4434 | 602.8741 | 425.7253 | 309.6376 | 155.7396 | 38.9174 | 31.349 | 20.9433 | 33.926 | 70.2515 | 116.0398 | 357.1373 | 405.0787 | 488.59 | 372.0713 | 196.2246 | 87.9833 | 2.811 | 0.00072788 | 1.807 | 16.0187 | 52.0725 | 105.1896 | 341.6359 | 430.1848 | 487.3965 | 421.15 | 291.7821 | 121.7922 | 8.9293 | 0.00022499 | 8.1175e-05 | 5.5199 | 105.0925 | 301.155 | 557.6381 | 663.4387 | 689.6057 | 628.3918 | 505.8721 | 356.549 | 103.2464
|  |  | 26 | Maitencillo 220 | Maitencillo 220 | Maitencillo 220 | 20.1426 | 31.1938 | 45.063 | 56.3211 | 150.5376 | 344.9626 | 308.2084 | 510.639 | 348.9872 | 221.0459 | 76.2234 | 35.5439 | 20.893 | 23.9459 | 27.5781 | 59.0325 | 83.3372 | 279.6244 | 251.5572 | 375.2838 | 296.1622 | 97.9678 | 51.5724 | 0.0012065 | 0.00041193 | 0 | 6.5355 | 24.9562 | 74.9813 | 287.0107 | 267.2233 | 362.971 | 323.2724 | 156.8032 | 54.8046 | 3.9831 | 8.5801e-05 | 8.9495e-05 | 0.93279 | 73.2202 | 223.1911 | 495.4938 | 399.2365 | 561.6966 | 505.291 | 319.9373 | 182.1912 | 77.1769 |  | 26 | Maitencillo 220 | Maitencillo 220 | Maitencillo 220 | 10.4912 | 16.4481 | 24.2007 | 48.6419 | 144.281 | 383.7979 | 318.0735 | 500.9718 | 320.2963 | 197.0581 | 82.0723 | 38.2708 | 15.4521 | 12.1973 | 16.8007 | 50.2358 | 81.5553 | 326.4756 | 259.5312 | 349.9468 | 261.6119 | 98.538 | 56.7617 | 0.0011533 | 0.00017009 | 9.1791e-05 | 1.0965 | 26.5077 | 74.3907 | 319.3591 | 285.1478 | 356.9682 | 296.3549 | 157.2952 | 59.0397 | 2.5277 | 0 | 0 | 0.44118 | 70.6579 | 223.3186 | 515.9101 | 416.5351 | 529.9889 | 480.57 | 323.6528 | 179.445 | 79.3574 |  | 26 | Maitencillo 220 | Maitencillo 220 | Maitencillo 220 | 0 | 0 | 0 | 0.12593 | 0.26972 | 13.5754 | 1.7409 | 0.54984 | 3.9142 | 0.13717 | 0.14772 | 0.021631 | 0 | 0 | 0 | 0 | 0 | 17.6306 | 12.6648 | 0.66928 | 3.3001 | 0.21053 | 0.058883 | 0 | 0 | 0 | 0 | 0 | 0.023166 | 18.8405 | 7.6221 | 0.76435 | 2.1479 | 0.61735 | 3.7817e-05 | 0 | 0 | 0 | 0 | 0 | 0 | 84.8801 | 59.22 | 1.9706 | 10.6324 | 2.9906 | 0.142 | 0 |  | 26 | Maitencillo 220 | Maitencillo 220 | Maitencillo 220 | 0 | 0 | 0 | 0 | 0 | 0 | 0.84296 | 8.9816 | 9.5437 | 2.6997 | 0.78952 | 0 | 0 | 0 | 0 | 0 | 0 | 0.0016443 | 2.0785 | 7.6693 | 8.7137 | 1.5457 | 0.65091 | 0 | 0 | 0 | 0 | 0 | 0 | 0 | 2.4369 | 9.5349 | 8.5445 | 2.8605 | 0.57392 | 0 | 0 | 0 | 0 | 0 | 0 | 5.191e-05 | 6.1913 | 15.986 | 17.6177 | 6.5499 | 2.0977 | 0 |  | 26 | Maitencillo 220 | Maitencillo 220 | Maitencillo 220 | 5.3942 | 11.0295 | 13.4448 | 20.6028 | 62.6499 | 41.6428 | 150.1061 | 365.7302 | 269.4452 | 143.3269 | 58.0653 | 13.2321 | 8.826 | 9.832 | 11.7511 | 19.2555 | 33.2874 | 31.5497 | 133.9504 | 298.4012 | 225.3867 | 97.0221 | 34.5017 | 0.00043949 | 0.00019251 | 0 | 0.88342 | 6.2456 | 26.2139 | 59.6537 | 150.9715 | 312.934 | 250.3349 | 138.4326 | 43.7025 | 0.0006496 | 0 | 0 | 1.2288 | 25.8615 | 88.4464 | 160.3075 | 219.3444 | 464.2026 | 373.1303 | 247.3685 | 136.4426 | 37.4682 |  | 26 | Maitencillo 220 | Maitencillo 220 | Maitencillo 220 | 22.3091 | 29.0908 | 43.1905 | 62.7844 | 151.3253 | 405.4458 | 325.7774 | 569.6836 | 417.2486 | 271.0647 | 117.4943 | 36.9392 | 25.7686 | 22.8541 | 33.6837 | 69.0162 | 89.0465 | 353.6926 | 288.4345 | 461.2368 | 363.2709 | 171.3317 | 67.9483 | 2.6738 | 0.00060476 | 1.7661 | 16.2066 | 51.281 | 80.9142 | 337.4625 | 305.9298 | 457.9046 | 409.9339 | 253.6857 | 91.269 | 8.514 | 0.00018769 | 9.0346e-05 | 5.6835 | 100.8782 | 227.0791 | 539.2537 | 462.9214 | 639.4668 | 605.701 | 433.8927 | 268.1906 | 96.4344
|  |  | 27 | Punta Colorada 220 | Punta Colorada 220 | Maitencillo 220 | 20.1605 | 31.3272 | 45.2167 | 56.7055 | 151.2962 | 346.4458 | 310.0605 | 513.5387 | 349.9994 | 221.9767 | 76.6522 | 35.7192 | 21.0662 | 24.174 | 27.8667 | 59.4782 | 83.8679 | 280.9032 | 253.3597 | 377.2633 | 297.0166 | 98.2934 | 51.9378 | 0.0012557 | 0.00041193 | 0 | 6.5926 | 25.1151 | 75.2091 | 288.3017 | 268.7659 | 365.0459 | 324.517 | 157.2407 | 54.9733 | 3.9772 | 8.5801e-05 | 8.9495e-05 | 0.93072 | 73.2097 | 223.7652 | 497.3223 | 401.4499 | 564.8562 | 507.2286 | 321.1569 | 182.7625 | 77.3812 |  | 27 | Punta Colorada 220 | Punta Colorada 220 | Maitencillo 220 | 10.5115 | 17.4664 | 24.3463 | 48.9597 | 145.1119 | 386.2781 | 320.1602 | 503.7942 | 321.5364 | 197.7998 | 82.5346 | 38.5302 | 16.2974 | 12.3886 | 16.9956 | 50.6302 | 82.1256 | 328.6399 | 261.6289 | 352.1657 | 262.2691 | 98.9321 | 57.0978 | 0.0011533 | 0.00017009 | 9.1791e-05 | 1.1026 | 26.6158 | 74.6953 | 321.0763 | 287.0531 | 359.1398 | 297.3781 | 157.7727 | 59.201 | 2.5183 | 0 | 0 | 0.44121 | 70.6159 | 223.8924 | 518.403 | 419.1587 | 533.2183 | 482.5109 | 324.6083 | 180.1658 | 79.4292 |  | 27 | Punta Colorada 220 | Punta Colorada 220 | Maitencillo 220 | 0 | 0 | 0 | 0.66599 | 1.4325 | 21.796 | 1.7559 | 0.59981 | 6.6584 | 0.15746 | 0.19051 | 0.081177 | 0 | 0 | 0 | 0 | 0 | 21.1139 | 12.7982 | 0.7351 | 4.8271 | 0.21129 | 0.058807 | 0 | 0 | 0 | 0 | 0 | 0.086422 | 23.3029 | 7.6881 | 0.76179 | 2.1458 | 0.61607 | 3.7817e-05 | 0 | 0 | 0 | 0 | 0 | 0 | 85.1804 | 59.3798 | 1.9635 | 10.6276 | 2.9886 | 0.14088 | 0 |  | 27 | Punta Colorada 220 | Punta Colorada 220 | Maitencillo 220 | 0 | 0 | 0 | 0 | 0 | 0 | 0.84902 | 8.9615 | 9.6861 | 2.6966 | 0.79184 | 0 | 0 | 0 | 0 | 0 | 0 | 0.0058876 | 2.0857 | 7.646 | 8.7121 | 1.5391 | 0.64789 | 0 | 0 | 0 | 0 | 0 | 0 | 0 | 2.4376 | 9.4922 | 8.5278 | 2.8505 | 0.57102 | 0 | 0 | 0 | 0 | 0 | 0 | 5.191e-05 | 6.1726 | 15.9166 | 17.6092 | 6.5238 | 2.0876 | 0 |  | 27 | Punta Colorada 220 | Punta Colorada 220 | Maitencillo 220 | 5.4262 | 11.0863 | 13.515 | 20.7037 | 63.0581 | 43.7653 | 154.9658 | 368.6664 | 271.2637 | 144.2877 | 58.7019 | 13.3093 | 8.936 | 9.9551 | 11.885 | 19.3087 | 33.5978 | 33.4859 | 136.1282 | 300.8499 | 226.8032 | 97.578 | 35.3874 | 0.00043949 | 0.00019251 | 0 | 0.89038 | 6.2986 | 26.4404 | 61.7636 | 153.3855 | 314.4878 | 251.2782 | 138.9886 | 43.8698 | 0.0006496 | 0 | 0 | 1.2256 | 25.8245 | 88.4225 | 160.4949 | 220.6879 | 466.2914 | 375.0041 | 248.2287 | 136.9867 | 37.5174 |  | 27 | Punta Colorada 220 | Punta Colorada 220 | Maitencillo 220 | 22.4357 | 29.3134 | 43.5051 | 63.2337 | 152.2732 | 408.3609 | 328.1933 | 574.2778 | 420.143 | 272.6423 | 118.3576 | 37.2461 | 26.0517 | 23.1708 | 34.039 | 69.56 | 89.7102 | 356.1682 | 290.9988 | 465.0318 | 365.4614 | 172.4397 | 68.6201 | 2.6582 | 0.00060476 | 1.7617 | 16.1981 | 51.5744 | 81.2355 | 339.688 | 308.2877 | 460.4975 | 411.5414 | 254.7722 | 91.5647 | 8.5087 | 0.00018769 | 9.0346e-05 | 5.6742 | 100.9301 | 227.5389 | 541.9276 | 466.1728 | 643.3378 | 608.8436 | 435.493 | 269.2228 | 96.714
|  |  | 28 | Pan de Azucar 220 | Pan de Azucar 220 | Cardones 220 | 25.0524 | 28.0952 | 47.5245 | 57.5864 | 199.2228 | 353.9705 | 439.6042 | 547.8499 | 357.0026 | 255.3432 | 100.8014 | 38.7033 | 26.9445 | 22.056 | 29.4633 | 61.1134 | 110.9679 | 287.2317 | 359.7559 | 403.4844 | 302.5887 | 113.4324 | 66.5647 | 0.0013411 | 0.00050552 | 0 | 7.1855 | 25.7713 | 99.9203 | 295.5279 | 382.6115 | 391.1395 | 332.0671 | 182.1589 | 73.4294 | 4.372 | 0.00010184 | 8.0592e-05 | 0.86287 | 75.2832 | 298.025 | 514.9219 | 578.1284 | 611.1196 | 524.7313 | 374.9644 | 241.708 | 84.2917 |  | 28 | Pan de Azucar 220 | Pan de Azucar 220 | Cardones 220 | 13.272 | 16.3309 | 26.2865 | 49.9691 | 190.4401 | 388.6159 | 451.1489 | 536.9969 | 341.3156 | 224.6619 | 105.2146 | 41.0534 | 22.2961 | 11.1944 | 18.2849 | 52.1429 | 108.5003 | 331.2732 | 369.7473 | 376.2515 | 278.0316 | 112.6052 | 72.0805 | 0.0012125 | 0.00020655 | 8.094e-05 | 1.1468 | 28.0449 | 98.9405 | 325.3903 | 406.606 | 384.4793 | 317.2528 | 180.7816 | 76.3174 | 2.7026 | 0 | 0 | 0.40651 | 73.2894 | 298.4767 | 529.6745 | 600.3192 | 575.9814 | 518.5024 | 374.6042 | 233.551 | 85.1938 |  | 28 | Pan de Azucar 220 | Pan de Azucar 220 | Cardones 220 | 0 | 0 | 0 | 1.3916 | 3.4273 | 31.7817 | 2.5359 | 0.76036 | 12.0915 | 0.23586 | 0.41059 | 0.24995 | 0 | 0 | 0 | 0 | 4.9656e-05 | 27.8886 | 18.4628 | 0.95203 | 7.9427 | 0.24147 | 0.079804 | 0 | 0 | 0 | 0 | 0 | 0.31531 | 31.7658 | 11.0666 | 0.80875 | 2.2187 | 0.69752 | 5.0265e-05 | 0 | 0 | 0 | 0 | 0 | 0 | 89.8062 | 86.4354 | 2.0955 | 11.4108 | 3.4397 | 0.19243 | 0 |  | 28 | Pan de Azucar 220 | Pan de Azucar 220 | Cardones 220 | 0 | 0 | 0 | 0 | 0 | 0 | 1.188 | 9.5673 | 10.1662 | 3.0384 | 0.99652 | 0 | 0 | 0 | 0 | 0 | 0 | 0.016464 | 2.9518 | 8.2235 | 8.934 | 1.7587 | 0.79821 | 0 | 0 | 0 | 0 | 0 | 0 | 0 | 3.4402 | 10.1688 | 8.7134 | 3.2284 | 0.7415 | 0 | 0 | 0 | 0 | 0 | 0 | 5.0855e-05 | 8.7394 | 17.2158 | 18.2075 | 7.4509 | 2.7265 | 0 |  | 28 | Pan de Azucar 220 | Pan de Azucar 220 | Cardones 220 | 6.4567 | 10.3006 | 14.1874 | 21.4826 | 80.0671 | 46.9633 | 225.4386 | 399.4147 | 283.511 | 166.0527 | 77.8195 | 14.3667 | 10.8338 | 9.3727 | 12.2862 | 19.9416 | 42.9829 | 36.8625 | 196.2996 | 325.7988 | 236.8536 | 112.2492 | 47.32 | 0.00046401 | 0.00022524 | 0 | 0.98154 | 6.6562 | 33.4002 | 66.4451 | 221.7688 | 341.1482 | 264.0286 | 160.6578 | 58.3849 | 0.00068396 | 0 | 0 | 1.2002 | 27.5904 | 113.596 | 164.6259 | 315.3028 | 510.7699 | 396.4853 | 289.7342 | 181.2421 | 40.2576 |  | 28 | Pan de Azucar 220 | Pan de Azucar 220 | Cardones 220 | 27.6962 | 27.3234 | 44.5935 | 65.7582 | 199.8558 | 418.3805 | 466.9721 | 614.7712 | 431.7364 | 314.3478 | 159.2471 | 39.8369 | 32.3103 | 21.8465 | 35.0652 | 72.3077 | 118.8843 | 364.8406 | 414.4183 | 497.9902 | 375.3064 | 199.1166 | 90.8408 | 2.8462 | 0.00072788 | 1.8309 | 16.3562 | 53.4298 | 107.2479 | 350.1306 | 439.5838 | 494.5138 | 424.4598 | 294.9086 | 123.1922 | 8.9994 | 0.00022499 | 8.1175e-05 | 5.5849 | 105.9784 | 303.0478 | 562.6336 | 672.0859 | 697.0054 | 632.4771 | 509.1645 | 360.2974 | 103.8076
|  |  | 29 | Don Goyo 220 | Don Goyo 220 | Cardones 220 | 24.8396 | 28.229 | 47.8954 | 58.1513 | 201.2585 | 356.6089 | 444.0084 | 554.8431 | 360.5785 | 257.6896 | 101.7856 | 38.7293 | 27.2748 | 22.2538 | 29.7988 | 61.7749 | 112.3331 | 289.1041 | 364.4361 | 408.5556 | 305.7392 | 114.5158 | 67.0852 | 0.0013411 | 0.00050552 | 0 | 7.2115 | 26.1091 | 101.218 | 298.199 | 387.7836 | 396.6379 | 335.6261 | 183.1736 | 73.7856 | 4.3211 | 0.00010184 | 8.0592e-05 | 0.87542 | 75.8953 | 300.8843 | 519.5003 | 584.5915 | 619.6426 | 530.2941 | 377.4747 | 244.2106 | 85.0311 |  | 29 | Don Goyo 220 | Don Goyo 220 | Cardones 220 | 13.1624 | 16.4785 | 26.5969 | 50.6239 | 192.8822 | 392.7369 | 456.4285 | 544.2413 | 345.0785 | 226.9296 | 106.378 | 41.4099 | 22.6768 | 11.4846 | 18.5333 | 52.863 | 109.9599 | 334.7344 | 374.6065 | 381.4738 | 281.1487 | 113.7971 | 72.8867 | 0.0012849 | 0.00020655 | 8.094e-05 | 1.1657 | 28.4381 | 100.3265 | 329.0549 | 412.5775 | 390.1034 | 320.9234 | 181.9998 | 76.6458 | 2.7047 | 0 | 0 | 0.41244 | 74.3455 | 302.314 | 535.7373 | 607.7024 | 584.5068 | 524.1335 | 377.4677 | 236.1318 | 86.105 |  | 29 | Don Goyo 220 | Don Goyo 220 | Cardones 220 | 0 | 0 | 0 | 1.6155 | 3.6328 | 33.4054 | 2.5541 | 0.95508 | 13.1644 | 0.32329 | 0.6438 | 0.49207 | 0 | 0 | 0 | 0 | 4.9656e-05 | 29.0222 | 18.6166 | 1.2178 | 8.3411 | 0.24338 | 0.080718 | 0 | 0 | 0 | 0 | 0 | 0.62403 | 32.5496 | 11.1871 | 0.81763 | 2.241 | 0.7043 | 5.0265e-05 | 0 | 0 | 0 | 0 | 0 | 0 | 91.1753 | 87.2403 | 2.1143 | 11.5455 | 3.4724 | 0.19434 | 0 |  | 29 | Don Goyo 220 | Don Goyo 220 | Cardones 220 | 0 | 0 | 0 | 0 | 0 | 0 | 1.1974 | 9.6345 | 10.659 | 3.059 | 1.0033 | 0 | 0 | 0 | 0 | 0 | 0 | 0.032464 | 3.0005 | 8.2915 | 9.0316 | 1.7618 | 0.79691 | 0 | 0 | 0 | 0 | 0 | 0 | 0 | 3.4724 | 10.2452 | 8.7926 | 3.2282 | 0.74718 | 0 | 0 | 0 | 0 | 0 | 0 | 5.0855e-05 | 8.8011 | 17.3492 | 18.3394 | 7.4586 | 2.7187 | 0 |  | 29 | Don Goyo 220 | Don Goyo 220 | Cardones 220 | 6.3162 | 10.3453 | 14.2359 | 21.4732 | 80.5096 | 52.649 | 231.2676 | 403.3169 | 285.0302 | 166.891 | 78.0888 | 14.3131 | 10.9699 | 9.5031 | 12.4147 | 19.7628 | 43.3684 | 39.7469 | 204.429 | 328.9995 | 238.6033 | 112.6627 | 48.1167 | 0.00046401 | 0.00027616 | 0 | 0.98997 | 6.7391 | 33.7357 | 70.5585 | 229.0984 | 344.2191 | 265.8327 | 161.3134 | 58.5775 | 0.00068396 | 0 | 0 | 1.2143 | 27.6368 | 114.0025 | 166.5889 | 317.4494 | 515.2639 | 399.2846 | 290.7541 | 181.9656 | 40.6405 |  | 29 | Don Goyo 220 | Don Goyo 220 | Cardones 220 | 27.4799 | 27.1993 | 44.6059 | 66.0678 | 201.0669 | 420.0399 | 469.3171 | 620.1483 | 434.6367 | 316.3365 | 159.9865 | 39.9923 | 32.6139 | 22.0457 | 35.4316 | 72.9375 | 119.8608 | 366.7817 | 418.6255 | 502.9986 | 378.2807 | 200.2926 | 91.6124 | 2.8148 | 0.00072788 | 1.8303 | 16.4196 | 54.0123 | 108.0215 | 352.7226 | 443.3455 | 499.4287 | 427.6921 | 296.0416 | 123.6422 | 9.0756 | 0.00022499 | 8.1175e-05 | 5.6413 | 106.5315 | 304.7368 | 565.1582 | 676.4963 | 703.4327 | 636.7166 | 510.6157 | 361.7741 | 104.2705
|  |  | 30 | La Cebada 220 | La Cebada 220 | Cardones 220 | 24.6387 | 28.3282 | 48.2059 | 58.5194 | 202.6992 | 358.0643 | 446.7939 | 559.0913 | 362.71 | 259.255 | 102.3469 | 38.6128 | 27.5149 | 22.5462 | 30.0603 | 62.2249 | 113.3019 | 290.0073 | 367.2276 | 411.7252 | 307.6713 | 115.1496 | 67.4005 | 0.0013411 | 0.00050552 | 0 | 7.234 | 26.3589 | 102.2128 | 299.6304 | 391.0529 | 400.1413 | 337.7703 | 183.9388 | 74.0078 | 4.2683 | 0.00010184 | 8.0592e-05 | 0.88551 | 76.2156 | 302.7057 | 521.9237 | 588.4981 | 624.9522 | 533.5167 | 379.2353 | 245.9349 | 85.5106 |  | 30 | La Cebada 220 | La Cebada 220 | Cardones 220 | 13.0796 | 16.5926 | 26.8413 | 51.0523 | 194.5204 | 395.4153 | 459.8215 | 548.3286 | 347.2926 | 228.1777 | 106.9881 | 41.6365 | 22.9628 | 11.823 | 18.6969 | 53.2397 | 110.9804 | 337.0581 | 377.7215 | 384.4312 | 282.9208 | 114.3801 | 73.4224 | 0.0012849 | 0.00020655 | 8.094e-05 | 1.1782 | 28.7238 | 101.3202 | 331.3725 | 416.4558 | 393.4846 | 323.1475 | 182.8016 | 76.8395 | 2.7077 | 0 | 0 | 0.41712 | 75.0398 | 304.9485 | 539.6373 | 612.3832 | 589.6469 | 527.3869 | 379.2247 | 237.7805 | 86.6775 |  | 30 | La Cebada 220 | La Cebada 220 | Cardones 220 | 0 | 0 | 0 | 1.8615 | 3.8375 | 35.1313 | 2.6022 | 1.1802 | 14.3449 | 0.42524 | 0.9144 | 0.7733 | 0 | 0 | 0 | 0 | 9.9311e-05 | 30.1075 | 18.9275 | 1.531 | 8.7655 | 0.24636 | 0.081581 | 0 | 0 | 0 | 0 | 0 | 0.9787 | 33.2228 | 11.3191 | 0.82664 | 2.2662 | 0.71161 | 5.0265e-05 | 0 | 0 | 0 | 0 | 0 | 0 | 92.1479 | 88.0758 | 2.138 | 11.6823 | 3.5003 | 0.19625 | 0 |  | 30 | La Cebada 220 | La Cebada 220 | Cardones 220 | 0 | 0 | 0 | 0 | 0 | 0 | 1.2114 | 9.7104 | 11.2214 | 3.079 | 1.0122 | 0 | 0 | 0 | 0 | 0 | 0 | 0.050985 | 3.065 | 8.3753 | 9.1342 | 1.7674 | 0.79968 | 0 | 0 | 0 | 0 | 0 | 0 | 0 | 3.5108 | 10.3296 | 8.8695 | 3.2403 | 0.75357 | 0 | 0 | 0 | 0 | 0 | 0 | 5.0855e-05 | 8.874 | 17.5035 | 18.4828 | 7.4873 | 2.7212 | 0 |  | 30 | La Cebada 220 | La Cebada 220 | Cardones 220 | 6.2308 | 10.3876 | 14.2964 | 21.3744 | 80.7584 | 58.9955 | 237.0351 | 406.3711 | 286.3011 | 167.6851 | 78.2962 | 14.2242 | 11.0535 | 9.6314 | 12.5623 | 19.4398 | 43.6941 | 42.9354 | 212.5936 | 331.1125 | 239.7867 | 113.1026 | 48.9143 | 0.00046401 | 0.00027616 | 0 | 1.0005 | 6.8006 | 33.9425 | 74.9847 | 236.3044 | 346.4798 | 267.2805 | 161.9345 | 58.6726 | 0.00068396 | 0 | 0 | 1.2244 | 27.5694 | 114.1876 | 167.6465 | 318.2418 | 518.4151 | 401.536 | 291.6689 | 182.4194 | 40.9955 |  | 30 | La Cebada 220 | La Cebada 220 | Cardones 220 | 27.3202 | 27.0964 | 44.7082 | 66.1835 | 201.9863 | 421.2931 | 471.0359 | 624.4282 | 437.1885 | 318.345 | 160.6745 | 40.0473 | 32.8292 | 22.3296 | 35.8119 | 73.3651 | 120.5845 | 367.5865 | 421.1852 | 506.2348 | 380.798 | 201.3847 | 92.2671 | 2.778 | 0.00072788 | 1.8301 | 16.4548 | 54.5095 | 108.4973 | 354.3003 | 445.7024 | 503.1733 | 430.6442 | 297.3659 | 124.0743 | 9.1795 | 0.00022499 | 8.1175e-05 | 5.6965 | 106.846 | 305.5792 | 566.3529 | 678.9798 | 708.2018 | 640.3763 | 512.4904 | 362.8714 | 104.7733
|  |  | 31 | Las Palmas 220 | Las Palmas 220 | Cardones 220 | 24.8611 | 28.462 | 48.4841 | 58.8848 | 203.9176 | 360.4964 | 449.7304 | 562.1392 | 364.4919 | 260.6628 | 102.9948 | 38.9812 | 27.672 | 22.6905 | 30.2499 | 62.6163 | 113.9236 | 292.0584 | 369.488 | 413.8984 | 308.9348 | 115.7578 | 67.6817 | 0.0013411 | 0.00050552 | 0 | 7.2942 | 26.4519 | 102.5913 | 301.4379 | 393.1011 | 400.4134 | 338.53 | 184.818 | 74.4558 | 4.3338 | 0.00010184 | 8.0592e-05 | 0.88507 | 76.3616 | 304.205 | 524.7545 | 590.897 | 625.9792 | 534.4647 | 381.0542 | 247.1546 | 85.753 |  | 31 | Las Palmas 220 | Las Palmas 220 | Cardones 220 | 13.2096 | 16.6876 | 26.9841 | 51.3563 | 195.6929 | 397.923 | 462.7221 | 551.352 | 349.078 | 229.4927 | 107.5827 | 41.9308 | 23.1499 | 12.0108 | 18.818 | 53.5924 | 111.6404 | 339.1932 | 380.118 | 386.5436 | 284.0286 | 115.0289 | 73.7602 | 0.0012849 | 0.00020655 | 8.094e-05 | 1.1777 | 28.8127 | 101.7916 | 333.2345 | 418.6548 | 393.9883 | 323.6484 | 183.6566 | 77.3725 | 2.7383 | 0 | 0 | 0.41695 | 75.2787 | 306.5218 | 542.3307 | 614.9889 | 590.5212 | 528.2832 | 380.6279 | 238.9513 | 87.021 |  | 31 | Las Palmas 220 | Las Palmas 220 | Cardones 220 | 0 | 0 | 0 | 1.9973 | 3.9563 | 36.0691 | 2.622 | 1.3024 | 14.996 | 0.35274 | 1.0626 | 0.92533 | 0 | 0 | 0 | 0 | 9.9311e-05 | 30.7124 | 19.0644 | 1.6988 | 8.9967 | 0.24811 | 0.082341 | 0 | 0 | 0 | 0 | 0 | 4.1921 | 33.7932 | 11.4055 | 0.83147 | 2.2779 | 0.71497 | 5.0265e-05 | 0 | 0 | 0 | 0 | 0 | 0 | 92.8828 | 88.7474 | 2.1471 | 11.7665 | 3.5235 | 0.19605 | 0 |  | 31 | Las Palmas 220 | Las Palmas 220 | Cardones 220 | 0 | 0 | 0 | 0 | 0 | 0 | 1.2192 | 9.7457 | 11.542 | 3.0851 | 1.0183 | 0 | 0 | 0 | 0 | 0 | 0 | 0.060915 | 3.0966 | 8.4122 | 9.1864 | 1.7782 | 0.80259 | 0 | 0 | 0 | 0 | 0 | 0 | 0 | 3.5334 | 10.3481 | 8.8973 | 3.2549 | 0.75395 | 0 | 0 | 0 | 0 | 0 | 0 | 5.0855e-05 | 8.933 | 17.5386 | 18.5784 | 7.5204 | 2.7329 | 0 |  | 31 | Las Palmas 220 | Las Palmas 220 | Cardones 220 | 6.3058 | 10.4683 | 14.3964 | 21.3599 | 81.3895 | 61.3359 | 240.7438 | 409.1369 | 287.7262 | 168.5505 | 78.7972 | 14.38 | 11.1327 | 9.7393 | 12.6511 | 18.9844 | 44.0118 | 43.8292 | 217.7567 | 332.7301 | 240.4079 | 113.7955 | 49.2714 | 0.00046401 | 0.00027616 | 0 | 1.0108 | 6.8592 | 34.279 | 76.2744 | 245.0445 | 348.8356 | 268.7817 | 163.2256 | 59.1791 | 0.00068396 | 0 | 0 | 1.2232 | 27.8731 | 115.2709 | 169.1816 | 321.2795 | 521.9812 | 403.9728 | 294.1199 | 183.8117 | 41.162 |  | 31 | Las Palmas 220 | Las Palmas 220 | Cardones 220 | 27.6254 | 27.3575 | 45.0349 | 66.7472 | 203.5464 | 424.5503 | 474.6677 | 628.6478 | 440.0371 | 320.4667 | 161.8686 | 40.4073 | 33.0662 | 22.541 | 36.0528 | 73.9373 | 121.47 | 370.7055 | 424.3551 | 509.5733 | 383.0704 | 202.7752 | 92.8784 | 2.8165 | 0.00072788 | 1.8478 | 16.6209 | 54.9478 | 109.4936 | 357.3245 | 449.3679 | 506.0034 | 432.405 | 299.2853 | 125.0417 | 9.2278 | 0.00022499 | 8.1175e-05 | 5.7237 | 107.6858 | 308.3808 | 571.0376 | 684.1154 | 711.9728 | 643.4736 | 516.4575 | 365.5361 | 105.5331
|  |  | 32 | Los Vilos 220 | Los Vilos 220 | Choapa 110 | 0.84101 | 1.2845 | 1.9923 | 2.6219 | 8.9325 | 14.6249 | 17.7144 | 20.0988 | 12.9799 | 9.3595 | 3.7876 | 1.2298 | 0.95113 | 1.0564 | 1.2759 | 2.8798 | 5.148 | 12.1753 | 14.8978 | 15.1484 | 11.3224 | 4.2818 | 2.5827 | 4.3012e-05 | 1.7309e-05 | 0 | 0.33434 | 1.2275 | 4.7819 | 12.9907 | 16.3757 | 15.1392 | 12.7777 | 7.0614 | 2.9409 | 0.15554 | 3.5684e-06 | 3.8633e-06 | 0.039496 | 3.6934 | 14.471 | 23.0949 | 25.164 | 24.2415 | 20.6079 | 14.8421 | 9.7677 | 2.828 |  | 32 | Los Vilos 220 | Los Vilos 220 | Choapa 110 | 0.38784 | 0.65897 | 0.94212 | 1.857 | 6.9157 | 14.9863 | 15.8539 | 19.4036 | 11.5309 | 7.7224 | 3.7452 | 1.2183 | 0.71771 | 0.5011 | 0.67454 | 1.9887 | 4.0522 | 13.1581 | 13.374 | 13.8626 | 9.5968 | 3.9596 | 2.6534 | 3.7486e-05 | 6.158e-06 | 3.2964e-06 | 0.043052 | 1.0963 | 3.8246 | 13.3866 | 15.2204 | 14.5991 | 11.3644 | 6.5992 | 2.8639 | 0.077857 | 0 | 0 | 0.015767 | 2.9323 | 11.7522 | 22.1605 | 22.7827 | 22.4464 | 18.9277 | 13.799 | 8.9459 | 2.6524 |  | 32 | Los Vilos 220 | Los Vilos 220 | Choapa 110 | 0 | 0 | 0 | 0.10987 | 0.19932 | 1.6852 | 0.10782 | 0.07394 | 0.70769 | 0.14104 | 0.063964 | 0.047773 | 0 | 0 | 0 | 0 | 7.0683e-06 | 1.4787 | 0.80361 | 0.099971 | 0.41162 | 0.012367 | 0.0039438 | 0 | 0 | 0 | 0 | 0 | 0.21472 | 1.5721 | 0.49842 | 0.042227 | 0.11278 | 0.036889 | 2.471e-06 | 0 | 0 | 0 | 0 | 0 | 0 | 4.3491 | 3.9671 | 0.11237 | 0.55792 | 0.16813 | 0.0098821 | 0 |  | 32 | Los Vilos 220 | Los Vilos 220 | Choapa 110 | 0 | 0 | 0 | 0 | 0 | 0 | 0.06149 | 0.47612 | 0.58354 | 0.14574 | 0.048973 | 0 | 0 | 0 | 0 | 0 | 0 | 0.0048305 | 0.16406 | 0.42008 | 0.4616 | 0.086904 | 0.04013 | 0 | 0 | 0 | 0 | 0 | 0 | 0 | 0.19072 | 0.53723 | 0.44464 | 0.16567 | 0.037396 | 0 | 0 | 0 | 0 | 0 | 0 | 2.869e-06 | 0.49721 | 0.92813 | 0.95013 | 0.38888 | 0.13921 | 0 |  | 32 | Los Vilos 220 | Los Vilos 220 | Choapa 110 | 0.26033 | 0.58207 | 0.72204 | 1.3004 | 4.5211 | 6.0167 | 13.0275 | 22.2173 | 16.2443 | 9.6346 | 4.3206 | 0.51155 | 0.46807 | 0.55689 | 0.6501 | 1.5134 | 2.5102 | 5.7816 | 11.6043 | 19.0736 | 14.5159 | 7.0257 | 2.8688 | 1.8375e-05 | 1.157e-05 | 0 | 0.052998 | 0.40692 | 2.0361 | 6.033 | 14.9989 | 19.9417 | 16.0669 | 9.3093 | 3.348 | 2.4923e-05 | 0 | 0 | 0.06551 | 1.6875 | 6.9163 | 9.5364 | 16.3284 | 30.0903 | 24.173 | 17.1476 | 10.655 | 1.5286 |  | 32 | Los Vilos 220 | Los Vilos 220 | Choapa 110 | 1.3156 | 1.7304 | 2.4911 | 4.0709 | 12.7937 | 24.7362 | 26.777 | 32.8566 | 23.532 | 17.2564 | 8.7716 | 1.7988 | 1.6017 | 1.4632 | 2.0463 | 4.6305 | 7.8468 | 22.0869 | 24.5579 | 27.4371 | 21.0622 | 11.2201 | 5.1498 | 0.13413 | 3.5656e-05 | 0.12776 | 0.96185 | 3.5392 | 7.3017 | 21.958 | 26.8704 | 28.0925 | 24.5892 | 17.1394 | 7.1912 | 0.44398 | 1.1462e-05 | 5.4022e-06 | 0.34045 | 7.0737 | 20.9546 | 35.7271 | 41.6259 | 40.3467 | 37.2169 | 30.1716 | 21.4428 | 4.9935
|  |  | 33 | Nogales 220 | Nogales 220 | San Luis 220 | 0.39509 | 0.69591 | 0.98687 | 0.8245 | 2.9469 | 4.535 | 5.8841 | 9.4483 | 9.2305 | 4.3857 | 2.1539 | 1.0162 | 0.44448 | 0.5749 | 0.62649 | 0.88923 | 1.668 | 3.7247 | 4.8782 | 7.012 | 7.8872 | 1.9747 | 1.4621 | 3.5168e-05 | 7.891e-06 | 0 | 0.15407 | 0.37386 | 1.5226 | 3.8728 | 5.2486 | 6.8376 | 8.7759 | 3.2025 | 1.5897 | 0.11244 | 1.5569e-06 | 2.0577e-06 | 0.01868 | 1.091 | 4.4967 | 6.718 | 7.8539 | 10.7484 | 13.8991 | 6.5985 | 5.2872 | 2.1782 |  | 33 | Nogales 220 | Nogales 220 | San Luis 220 | 0.22077 | 0.40587 | 0.54906 | 0.65989 | 2.6891 | 4.8961 | 5.7682 | 9.3369 | 8.882 | 3.8647 | 2.5269 | 1.1149 | 0.40335 | 0.31966 | 0.38956 | 0.6971 | 1.5533 | 4.2274 | 4.7972 | 6.5925 | 7.2596 | 1.9589 | 1.7555 | 3.38e-05 | 3.3376e-06 | 2.0368e-06 | 0.024378 | 0.3744 | 1.4355 | 4.1983 | 5.3452 | 6.7855 | 8.4034 | 3.1887 | 1.8683 | 0.074722 | 0 | 0 | 0.0088038 | 0.98053 | 4.3031 | 6.8058 | 7.7978 | 10.2153 | 13.7522 | 6.5685 | 5.7104 | 2.2949 |  | 33 | Nogales 220 | Nogales 220 | San Luis 220 | 0 | 0 | 0 | 0.044017 | 0.077928 | 0.54043 | 0.035375 | 0.037423 | 0.52444 | 0.053839 | 0.050943 | 0.05189 | 0 | 0 | 0 | 0 | 2.496e-06 | 0.45005 | 0.25909 | 0.050485 | 0.28462 | 0.0047009 | 0.0020496 | 0 | 0 | 0 | 0 | 0 | 0.077676 | 0.46436 | 0.15646 | 0.014995 | 0.065791 | 0.013506 | 1.243e-06 | 0 | 0 | 0 | 0 | 0 | 0 | 1.2301 | 1.2112 | 0.03921 | 0.334 | 0.065549 | 0.0049409 | 0 |  | 33 | Nogales 220 | Nogales 220 | San Luis 220 | 0 | 0 | 0 | 0 | 0 | 0 | 0.018169 | 0.17621 | 0.37802 | 0.059758 | 0.026042 | 0 | 0 | 0 | 0 | 0 | 0 | 0.0017034 | 0.048693 | 0.15424 | 0.27387 | 0.034428 | 0.020912 | 0 | 0 | 0 | 0 | 0 | 0 | 0 | 0.055279 | 0.19161 | 0.25641 | 0.063642 | 0.019151 | 0 | 0 | 0 | 0 | 0 | 0 | 6.706e-07 | 0.13925 | 0.32502 | 0.53908 | 0.14617 | 0.070355 | 0 |  | 33 | Nogales 220 | Nogales 220 | San Luis 220 | 0.097324 | 0.23609 | 0.28558 | 0.3697 | 1.4317 | 1.6038 | 4.2716 | 7.3396 | 8.0302 | 3.2244 | 1.9623 | 0.35273 | 0.17376 | 0.22786 | 0.25655 | 0.39384 | 0.78669 | 1.384 | 3.8881 | 6.1069 | 6.9627 | 2.2641 | 1.3154 | 1.2348e-05 | 4.0814e-06 | 0 | 0.020405 | 0.11415 | 0.62455 | 1.5363 | 4.6761 | 6.2438 | 7.4478 | 2.9969 | 1.4574 | 1.7014e-05 | 0 | 0 | 0.024866 | 0.46495 | 2.0589 | 2.34 | 4.9555 | 9.3459 | 11.2559 | 5.3972 | 4.5262 | 0.99021 |  | 33 | Nogales 220 | Nogales 220 | San Luis 220 | 0.45796 | 0.64223 | 0.91683 | 1.0374 | 3.493 | 5.7522 | 7.199 | 11.1389 | 11.9661 | 5.7757 | 3.8171 | 1.0108 | 0.54046 | 0.54296 | 0.75166 | 1.1652 | 2.0975 | 5.0594 | 6.5102 | 9.1212 | 10.4617 | 3.7058 | 2.204 | 0.070852 | 1.1566e-05 | 0.048528 | 0.35009 | 0.86488 | 1.9143 | 4.8925 | 6.9338 | 9.0784 | 11.8889 | 5.4988 | 2.976 | 0.2274 | 3.5815e-06 | 1.8234e-06 | 0.11919 | 1.6867 | 5.3495 | 7.7882 | 10.469 | 12.7712 | 17.7632 | 9.4741 | 8.7258 | 2.6327
|  |  | 34 | Quillota 220 | Quillota 220 | Quillota 110 | 9.2221 | 13.7129 | 19.4656 | 23.1686 | 82.2673 | 144.7152 | 173.3974 | 206.1292 | 127.5015 | 91.9201 | 38.4449 | 14.6068 | 10.3268 | 11.3813 | 12.4903 | 24.9838 | 46.4963 | 118.3952 | 143.4319 | 151.8571 | 108.3842 | 41.1545 | 25.7076 | 0.0005068 | 0.00018216 | 0 | 3.1294 | 10.4576 | 42.5 | 123.2926 | 154.2912 | 148.2078 | 120.247 | 66.6092 | 28.3462 | 1.7354 | 3.6545e-05 | 3.8526e-05 | 0.36844 | 30.5868 | 125.6537 | 214.7906 | 232.1546 | 233.3191 | 190.7773 | 137.2081 | 93.1524 | 31.0555 |  | 34 | Quillota 220 | Quillota 220 | Quillota 110 | 4.5034 | 7.5375 | 9.7394 | 18.6858 | 72.9301 | 154.7845 | 173.0655 | 198.9652 | 117.5477 | 79.1323 | 39.5033 | 14.8414 | 8.3611 | 5.9598 | 6.9168 | 19.7363 | 41.9721 | 133.2865 | 143.7488 | 139.5563 | 95.4874 | 39.7642 | 27.3251 | 0.00045933 | 6.8066e-05 | 3.5751e-05 | 0.42855 | 10.6187 | 38.8523 | 132.5085 | 160.01 | 143.5226 | 110.513 | 64.8352 | 29.0054 | 0.94548 | 0 | 0 | 0.15539 | 27.6452 | 116.4012 | 215.1114 | 234.8603 | 216.3906 | 181.1723 | 133.1285 | 88.6253 | 30.1403 |  | 34 | Quillota 220 | Quillota 220 | Quillota 110 | 0 | 0 | 0 | 1.291 | 2.0347 | 17.8569 | 1.1297 | 0.94782 | 8.1393 | 1.1224 | 0.89928 | 0.81075 | 0 | 0 | 0 | 0 | 8.4351e-05 | 14.8264 | 8.2078 | 1.2669 | 4.3382 | 0.1119 | 0.035322 | 0 | 0 | 0 | 0 | 0 | 1.8915 | 15.1312 | 4.9243 | 0.37888 | 1.0117 | 0.31956 | 2.1337e-05 | 0 | 0 | 0 | 0 | 0 | 0 | 40.0981 | 38.167 | 0.9851 | 5.0767 | 1.5234 | 0.085629 | 0 |  | 34 | Quillota 220 | Quillota 220 | Quillota 110 | 0 | 0 | 0 | 0 | 0 | 0 | 0.61316 | 4.4122 | 5.8596 | 1.367 | 0.45937 | 0 | 0 | 0 | 0 | 0 | 0 | 0.068856 | 1.6212 | 3.8344 | 4.1385 | 0.78714 | 0.36322 | 0 | 0 | 0 | 0 | 0 | 0 | 0 | 1.8397 | 4.7376 | 3.8722 | 1.4516 | 0.33784 | 0 | 0 | 0 | 0 | 0 | 0 | 2.5957e-05 | 4.5954 | 8.0476 | 8.1433 | 3.3291 | 1.2437 | 0 |  | 34 | Quillota 220 | Quillota 220 | Quillota 110 | 2.8638 | 6.288 | 7.3315 | 11.6414 | 42.9681 | 59.6605 | 132.8052 | 202.6718 | 141.3104 | 85.2627 | 39.1102 | 6.2406 | 5.0064 | 6.128 | 6.6288 | 11.9864 | 23.5415 | 49.7402 | 121.4702 | 167.1273 | 121.2317 | 58.823 | 25.8232 | 0.00022279 | 0.0001187 | 0 | 0.52788 | 3.629 | 18.6762 | 57.7383 | 144.2029 | 172.3118 | 132.0752 | 79.3186 | 29.0919 | 0.00031715 | 0 | 0 | 0.62121 | 14.8349 | 61.8276 | 89.9315 | 153.8061 | 257.6538 | 198.7326 | 143.7565 | 90.952 | 17.2402 |  | 34 | Quillota 220 | Quillota 220 | Quillota 110 | 13.0455 | 16.4565 | 22.4421 | 32.4599 | 103.3746 | 217.5088 | 227.791 | 297.6846 | 205.101 | 149.8083 | 77.0288 | 18.7983 | 15.473 | 13.9292 | 18.6122 | 36.4313 | 62.1996 | 190.9867 | 205.0752 | 241.6333 | 178.2868 | 95.7046 | 44.311 | 1.3612 | 0.0003429 | 1.1844 | 8.5936 | 27.1255 | 56.6315 | 185.4779 | 219.2101 | 241.4318 | 203.1275 | 142.5419 | 59.8777 | 4.3322 | 0.00010466 | 4.798e-05 | 2.8651 | 53.0056 | 159.3396 | 295.9922 | 333.0385 | 341.2143 | 304.5589 | 246.6905 | 176.2012 | 48.6665
|  |  | 35 | Polpaico 220 | Polpaico 220 | Cerro Navia 110 | 33.5283 | 48.5704 | 69.0286 | 81.8551 | 262.7035 | 506.6638 | 621.541 | 803.4131 | 513.0145 | 358.2168 | 146.9105 | 52.635 | 37.5217 | 40.2304 | 44.0282 | 85.8075 | 144.1112 | 401.8791 | 497.9704 | 578.1826 | 427.4594 | 156.9755 | 96.8471 | 0.0018039 | 0.00064901 | 0 | 10.7494 | 35.7046 | 130.7585 | 416.4571 | 533.0368 | 561.6468 | 473.0533 | 253.6892 | 105.9055 | 6.1232 | 0.0001292 | 0.00013244 | 1.254 | 105.3523 | 388.8584 | 730.4797 | 810.7629 | 892.6517 | 757.5032 | 528.2048 | 351.6867 | 110.4672 |  | 35 | Polpaico 220 | Polpaico 220 | Cerro Navia 110 | 17.1969 | 28.6572 | 36.8552 | 75.103 | 269.798 | 623.3349 | 676.0136 | 878.998 | 535.8206 | 357.4808 | 174.0013 | 62.7464 | 34.779 | 22.8641 | 25.5471 | 79.1254 | 154.1134 | 535.9915 | 557.9711 | 617.042 | 436.6472 | 180.3447 | 120.5357 | 0.0018942 | 0.00026305 | 0.00013267 | 1.5363 | 42.0107 | 143.1705 | 531.5327 | 621.4799 | 634.4634 | 507.827 | 296.0186 | 131.6646 | 3.637 | 0 | 0 | 0.53005 | 114.216 | 435.2817 | 877.5532 | 936.2667 | 974.9705 | 847.1772 | 614.3961 | 403.6897 | 133.7652 |  | 35 | Polpaico 220 | Polpaico 220 | Cerro Navia 110 | 0 | 0 | 0 | 6.5166 | 9.312 | 87.1414 | 5.1273 | 5.1727 | 45.2195 | 6.4757 | 5.056 | 4.3908 | 0 | 0 | 0 | 0 | 0.00038676 | 71.8802 | 37.7414 | 6.9897 | 24.1317 | 0.61397 | 0.19323 | 0 | 0 | 0 | 0 | 0 | 9.1584 | 73.787 | 22.7539 | 2.0102 | 5.6126 | 1.7569 | 0.00011829 | 0 | 0 | 0 | 0 | 0 | 0 | 199.3606 | 180.5434 | 5.3257 | 28.6216 | 8.5355 | 0.48035 | 0 |  | 35 | Polpaico 220 | Polpaico 220 | Cerro Navia 110 | 0 | 0 | 0 | 0 | 0 | 0 | 2.8099 | 23.3863 | 33.3112 | 7.5481 | 2.504 | 0 | 0 | 0 | 0 | 0 | 0 | 0.333 | 7.4389 | 20.3463 | 23.3089 | 4.3523 | 1.9918 | 0 | 0 | 0 | 0 | 0 | 0 | 0 | 8.45 | 25.1581 | 21.7973 | 8.0564 | 1.8562 | 0 | 0 | 0 | 0 | 0 | 0 | 0.0001225 | 21.4007 | 43.4948 | 46.6746 | 18.8235 | 6.9757 | 0 |  | 35 | Polpaico 220 | Polpaico 220 | Cerro Navia 110 | 12.7963 | 26.9077 | 30.9476 | 50.3614 | 169.9323 | 264.7499 | 628.3889 | 966.0471 | 688.0681 | 406.4976 | 188.644 | 29.0378 | 22.4223 | 26.6706 | 28.1135 | 52.1205 | 92.5585 | 222.6563 | 575.8396 | 801.5928 | 593.0046 | 284.0531 | 127.7718 | 0.0010298 | 0.00055633 | 0 | 2.2726 | 15.7188 | 73.8847 | 253.6679 | 687.865 | 825.1186 | 642.4735 | 381.4603 | 142.836 | 0.0014019 | 0 | 0 | 2.6112 | 65.5125 | 248.4875 | 392.7827 | 739.01 | 1261.8229 | 990.4415 | 704.6362 | 454.3311 | 86.6171 |  | 35 | Polpaico 220 | Polpaico 220 | Cerro Navia 110 | 51.7191 | 64.152 | 84.9124 | 127.7785 | 366.1321 | 831.7053 | 932.9681 | 1284.5397 | 910.0745 | 653.1403 | 337.7701 | 76.7028 | 61.9146 | 54.472 | 70.5261 | 142.5739 | 217.4589 | 725.1315 | 834.9386 | 1044.6001 | 792.1335 | 418.1882 | 194.3642 | 5.7856 | 0.0013663 | 4.6124 | 32.4284 | 105.9969 | 197.9496 | 704.0518 | 892.4768 | 1043.8701 | 903.5222 | 623.2167 | 265.593 | 18.4101 | 0.00043554 | 0.00019108 | 10.6838 | 210.0652 | 565.9755 | 1139.3199 | 1382.5165 | 1498.0317 | 1372.4344 | 1096.2544 | 792.1755 | 206.1397
|  |  | 36 | Polpaico 500 | Polpaico 500 | Quillota 110 | 9.1289 | 13.5266 | 19.273 | 22.9328 | 81.4114 | 143.7597 | 172.2807 | 203.343 | 125.74 | 90.5968 | 37.9306 | 14.4225 | 10.2021 | 11.212 | 12.3131 | 24.6336 | 45.7946 | 116.7668 | 141.4035 | 149.7357 | 106.8293 | 40.605 | 25.3836 | 0.0005068 | 0.00018216 | 0 | 3.0867 | 10.2898 | 41.8367 | 121.4291 | 151.9957 | 146.0286 | 118.6963 | 65.6521 | 27.9116 | 1.7182 | 3.6545e-05 | 3.8526e-05 | 0.3639 | 30.1225 | 123.578 | 211.4355 | 228.6661 | 229.852 | 188.2181 | 135.325 | 91.7147 | 30.5529 |  | 36 | Polpaico 500 | Polpaico 500 | Quillota 110 | 4.4489 | 7.4369 | 9.6203 | 18.5138 | 72.1621 | 153.6887 | 171.9213 | 196.1523 | 115.8622 | 77.985 | 38.9217 | 14.6286 | 8.2556 | 5.9539 | 6.8211 | 19.4418 | 41.3085 | 131.4137 | 141.6044 | 137.5786 | 94.1316 | 39.27 | 26.9278 | 0.00044196 | 6.8066e-05 | 3.5751e-05 | 0.42275 | 10.4479 | 38.2026 | 130.4304 | 157.5156 | 141.4278 | 109.0361 | 63.9502 | 28.5634 | 0.93299 | 0 | 0 | 0.15358 | 27.2044 | 114.3215 | 211.6208 | 231.1039 | 213.164 | 178.6789 | 131.344 | 87.2307 | 29.7131 |  | 36 | Polpaico 500 | Polpaico 500 | Quillota 110 | 0 | 0 | 0 | 1.3651 | 2.0676 | 18.2926 | 1.1195 | 1.0248 | 8.4328 | 1.2056 | 0.99733 | 0.9045 | 0 | 0 | 0 | 0 | 8.4351e-05 | 14.9057 | 8.1237 | 1.3717 | 4.3984 | 0.11097 | 0.035023 | 0 | 0 | 0 | 0 | 0 | 2.0665 | 14.9766 | 4.8759 | 0.37484 | 0.99962 | 0.31609 | 2.1337e-05 | 0 | 0 | 0 | 0 | 0 | 0 | 39.4804 | 37.6927 | 0.97484 | 5.0039 | 1.5006 | 0.084729 | 0 |  | 36 | Polpaico 500 | Polpaico 500 | Quillota 110 | 0 | 0 | 0 | 0 | 0 | 0 | 0.60966 | 4.3755 | 5.9843 | 1.3564 | 0.45635 | 0 | 0 | 0 | 0 | 0 | 0 | 0.077508 | 1.6207 | 3.7956 | 4.0978 | 0.78154 | 0.35994 | 0 | 0 | 0 | 0 | 0 | 0 | 0 | 1.829 | 4.6876 | 3.8247 | 1.438 | 0.33435 | 0 | 0 | 0 | 0 | 0 | 0 | 2.5957e-05 | 4.555 | 7.958 | 8.0529 | 3.2978 | 1.2312 | 0 |  | 36 | Polpaico 500 | Polpaico 500 | Quillota 110 | 2.8241 | 6.2076 | 7.2798 | 11.5021 | 42.5465 | 63.2181 | 134.6956 | 199.7449 | 139.0583 | 83.9223 | 38.5369 | 6.1481 | 4.9311 | 6.0443 | 6.5213 | 11.7091 | 23.1496 | 51.7617 | 123.3204 | 164.8467 | 119.5936 | 58.1265 | 25.6544 | 0.00021404 | 0.0001187 | 0 | 0.52019 | 3.5717 | 18.3761 | 59.252 | 146.039 | 169.7305 | 130.209 | 78.1508 | 28.6455 | 0.00028603 | 0 | 0 | 0.61084 | 14.6003 | 60.787 | 88.4289 | 151.4808 | 253.6628 | 195.6452 | 141.4794 | 89.4978 | 17.0536 |  | 36 | Polpaico 500 | Polpaico 500 | Quillota 110 | 12.8563 | 16.3401 | 22.2825 | 32.1011 | 102.3135 | 215.8763 | 225.7681 | 293.5076 | 202.1785 | 147.4757 | 75.8802 | 18.5444 | 15.2451 | 13.7091 | 18.3019 | 35.9014 | 61.1518 | 188.2335 | 202.2319 | 238.3154 | 175.9508 | 94.2334 | 43.6205 | 1.342 | 0.00033263 | 1.1662 | 8.465 | 26.6647 | 55.6618 | 182.7297 | 215.8708 | 237.8247 | 200.5161 | 140.4551 | 58.9159 | 4.2694 | 0.00010466 | 4.798e-05 | 2.8203 | 52.0411 | 156.3358 | 291.3425 | 328.1932 | 336.1686 | 300.3215 | 242.9588 | 173.3781 | 47.9839
|  |  | 37 | El Llano 220 | Tap El Llano 220 | Los Maquis 220 | 15.9366 | 26.6643 | 37.0605 | 37.9702 | 116.7766 | 270.9447 | 284.0741 | 421.9738 | 254.1232 | 189.5448 | 78.6692 | 30.039 | 18.0677 | 22.2036 | 23.7615 | 44.6055 | 71.8983 | 241.5835 | 256.2156 | 341.4329 | 235.7694 | 92.8884 | 57.3148 | 0.0011314 | 0.00034767 | 0 | 6.3525 | 17.8869 | 62.5757 | 238.016 | 261.8855 | 317.1221 | 249.6729 | 143.0111 | 60.1333 | 3.5683 | 6.5727e-05 | 7.8415e-05 | 0.73506 | 56.2325 | 200.3499 | 449.7918 | 426.4097 | 539.2377 | 428.8376 | 318.9057 | 215.1148 | 72.1488 |  | 37 | El Llano 220 | Tap El Llano 220 | Los Maquis 220 | 8.4618 | 15.7409 | 20.1796 | 32.7678 | 111.4306 | 313.6697 | 289.1737 | 414.3928 | 240.2505 | 169.2247 | 82.5071 | 31.8601 | 15.213 | 12.5585 | 14.3362 | 37.7297 | 69.9291 | 294.3451 | 261.6694 | 319.7515 | 213.4702 | 93.3031 | 62.4536 | 0.0010846 | 0.00013733 | 8.2214e-05 | 0.97797 | 19.2262 | 61.5807 | 276.3309 | 276.6512 | 312.8894 | 235.4503 | 144.3267 | 62.9081 | 2.193 | 0 | 0 | 0.34423 | 54.2459 | 199.7018 | 486.8901 | 440.1842 | 509.5716 | 416.5876 | 322.7965 | 208.7568 | 73.2613 |  | 37 | El Llano 220 | Tap El Llano 220 | Los Maquis 220 | 0 | 0 | 0 | 1.8322 | 2.7176 | 34.2394 | 1.6935 | 1.6972 | 14.554 | 2.0826 | 1.7171 | 1.6179 | 0 | 0 | 0 | 0 | 0.00012436 | 30.0537 | 13.4591 | 2.5004 | 8.5384 | 0.19951 | 0.063508 | 0 | 0 | 0 | 0 | 0 | 2.8205 | 30.3158 | 7.6667 | 0.64402 | 1.7883 | 0.54207 | 3.6921e-05 | 0 | 0 | 0 | 0 | 0 | 0 | 85.9523 | 63.9989 | 1.8136 | 9.9597 | 2.9095 | 0.16039 | 0 |  | 37 | El Llano 220 | Tap El Llano 220 | Los Maquis 220 | 0 | 0 | 0 | 0 | 0 | 0 | 0.74982 | 6.9657 | 9.7797 | 2.2037 | 0.77921 | 0 | 0 | 0 | 0 | 0 | 0 | 0.11532 | 2.1834 | 6.67 | 7.4295 | 1.3958 | 0.67568 | 0 | 0 | 0 | 0 | 0 | 0 | 0 | 2.3497 | 7.8349 | 6.6097 | 2.4432 | 0.59328 | 0 | 0 | 0 | 0 | 0 | 0 | 4.2959e-05 | 6.3054 | 14.4116 | 15.0516 | 6.0877 | 2.3786 | 0 |  | 37 | El Llano 220 | Tap El Llano 220 | Los Maquis 220 | 4.2207 | 9.8236 | 11.2075 | 14.8613 | 48.0642 | 91.3695 | 177.6796 | 293.705 | 207.4092 | 123.8057 | 63.9915 | 11.0647 | 7.4957 | 9.5919 | 10.1744 | 16.8363 | 28.8364 | 83.602 | 177.2336 | 265.2526 | 194.848 | 93.4703 | 46.8854 | 0.00043018 | 0.0001909 | 0 | 0.87508 | 4.7758 | 21.5893 | 90.1892 | 199.9514 | 258.8762 | 201.1526 | 119.6974 | 49.2723 | 0.00057522 | 0 | 0 | 1.0078 | 21.1485 | 77.4507 | 148.086 | 232.4915 | 419.9728 | 326.5508 | 234.5448 | 166.2592 | 33.5541 |  | 37 | El Llano 220 | Tap El Llano 220 | Los Maquis 220 | 18.3635 | 26.0928 | 34.8114 | 43.5744 | 118.3723 | 322.3244 | 304.3015 | 461.817 | 314.8892 | 226.5447 | 127.9557 | 31.7567 | 21.9549 | 22.0316 | 28.7821 | 53.2016 | 77.717 | 307.8763 | 299.2108 | 409.7346 | 298.8058 | 157.6931 | 80.8191 | 2.3817 | 0.00050162 | 2.0464 | 14.5591 | 37.4995 | 67.3354 | 283.8537 | 303.2009 | 388.2344 | 324.1704 | 224.6238 | 102.8838 | 7.2565 | 0.00014709 | 7.8391e-05 | 4.7107 | 79.3212 | 203.9072 | 489.6103 | 498.3503 | 593.4669 | 523.4599 | 421.0776 | 328.0952 | 91.2342
|  |  | 38 | Los Maquis 220 | Los Maquis 220 | Los Maquis 220 | 15.9973 | 26.7916 | 37.1976 | 38.1296 | 117.3954 | 272.9713 | 286.1608 | 425.2925 | 256.1218 | 191.0355 | 79.2879 | 30.2752 | 18.2098 | 22.3782 | 23.9484 | 44.9343 | 72.4545 | 243.4489 | 258.2307 | 344.1182 | 237.6237 | 93.6189 | 57.7656 | 0.0011314 | 0.00034767 | 0 | 6.4024 | 18.0224 | 63.065 | 239.8864 | 263.938 | 319.6162 | 251.6159 | 144.1358 | 60.6062 | 3.5963 | 6.5727e-05 | 7.8415e-05 | 0.74085 | 56.6592 | 201.9256 | 453.3293 | 429.7604 | 543.4787 | 432.2104 | 321.4138 | 216.8067 | 72.7162 |  | 38 | Los Maquis 220 | Los Maquis 220 | Los Maquis 220 | 8.4838 | 15.8247 | 20.2694 | 32.909 | 112.0634 | 316.0163 | 291.2737 | 417.6519 | 242.1401 | 170.5556 | 83.156 | 32.1107 | 15.3326 | 12.6573 | 14.4489 | 38.0222 | 70.4702 | 296.6363 | 263.7079 | 322.2262 | 215.1407 | 94.0369 | 62.9448 | 0.0010846 | 0.00013733 | 8.2214e-05 | 0.98567 | 19.3686 | 62.0636 | 278.5027 | 278.8202 | 315.3502 | 237.2815 | 145.4618 | 63.4029 | 2.2102 | 0 | 0 | 0.34697 | 54.6633 | 201.2639 | 490.7193 | 443.6462 | 513.5793 | 419.864 | 325.3352 | 210.3986 | 73.8375 |  | 38 | Los Maquis 220 | Los Maquis 220 | Los Maquis 220 | 0 | 0 | 0 | 1.8466 | 2.7014 | 34.5087 | 1.7069 | 1.7106 | 14.6684 | 2.099 | 1.7306 | 1.6306 | 0 | 0 | 0 | 0 | 0.00012436 | 30.29 | 13.565 | 2.52 | 8.6055 | 0.20108 | 0.064013 | 0 | 0 | 0 | 0 | 0 | 2.8426 | 30.5542 | 7.7263 | 0.64909 | 1.8023 | 0.54631 | 3.6921e-05 | 0 | 0 | 0 | 0 | 0 | 0 | 86.6283 | 64.5015 | 1.8271 | 10.0381 | 2.9324 | 0.16167 | 0 |  | 38 | Los Maquis 220 | Los Maquis 220 | Los Maquis 220 | 0 | 0 | 0 | 0 | 0 | 0 | 0.75206 | 6.968 | 9.848 | 2.2127 | 0.78478 | 0 | 0 | 0 | 0 | 0 | 0 | 0.11628 | 2.2002 | 6.7124 | 7.4849 | 1.4035 | 0.681 | 0 | 0 | 0 | 0 | 0 | 0 | 0 | 2.3627 | 7.8761 | 6.6609 | 2.4551 | 0.59792 | 0 | 0 | 0 | 0 | 0 | 0 | 4.2959e-05 | 6.3493 | 14.5083 | 15.1697 | 6.1356 | 2.3973 | 0 |  | 38 | Los Maquis 220 | Los Maquis 220 | Los Maquis 220 | 4.2539 | 9.8937 | 11.264 | 14.8957 | 48.2167 | 91.9919 | 179.0402 | 295.9527 | 209.0402 | 124.7793 | 64.4948 | 11.1517 | 7.5547 | 9.6674 | 10.2545 | 16.8681 | 28.9451 | 84.2478 | 178.6275 | 267.3267 | 196.3771 | 94.2054 | 47.2541 | 0.00043018 | 0.0001909 | 0 | 0.88194 | 4.7548 | 21.6861 | 90.8985 | 201.4986 | 260.9122 | 202.7125 | 120.6387 | 49.6598 | 0.00057522 | 0 | 0 | 1.0158 | 21.2863 | 77.868 | 149.2507 | 234.3084 | 423.2751 | 329.1191 | 236.3894 | 167.5669 | 33.818 |  | 38 | Los Maquis 220 | Los Maquis 220 | Los Maquis 220 | 18.4199 | 26.2439 | 34.949 | 43.766 | 119.0421 | 324.8594 | 306.5595 | 465.4491 | 317.3658 | 228.3265 | 128.962 | 32.0064 | 22.1276 | 22.2048 | 29.0084 | 53.5359 | 78.2625 | 310.2977 | 301.5395 | 412.9228 | 301.1558 | 158.9333 | 81.4548 | 2.4004 | 0.00051996 | 2.0626 | 14.6736 | 37.7801 | 67.8481 | 286.0355 | 305.5477 | 391.2879 | 326.6974 | 226.3904 | 103.693 | 7.3136 | 0.00014709 | 7.8391e-05 | 4.7477 | 79.8696 | 205.4073 | 493.461 | 502.2471 | 598.1345 | 527.5769 | 424.3893 | 330.6757 | 91.9518
|  |  | 39 | Lampa 220 | Lampa 220 | Tap Batuco 110 1 | 12.5911 | 18.8229 | 25.9962 | 32.4959 | 107.0059 | 198.4752 | 237.1966 | 306.7042 | 196.1998 | 136.8989 | 53.8282 | 20.1976 | 14.1539 | 15.6683 | 16.665 | 34.3188 | 59.6258 | 157.7409 | 188.74 | 220.0417 | 162.7588 | 59.7943 | 35.3971 | 0.00068493 | 0.0002425 | 0 | 4.0672 | 14.589 | 54.913 | 167.3235 | 207.0427 | 218.1232 | 183.7028 | 98.7066 | 39.0697 | 2.3805 | 4.9057e-05 | 5.1573e-05 | 0.48973 | 42.7395 | 161.9511 | 291.3002 | 312.7839 | 344.0124 | 292.486 | 204.0787 | 129.3248 | 42.4841 |  | 39 | Lampa 220 | Lampa 220 | Tap Batuco 110 1 | 6.2272 | 10.3325 | 12.8236 | 26.3578 | 95.4258 | 215.7644 | 228.2863 | 303.7421 | 186.2629 | 120.5371 | 56.596 | 21.1484 | 11.7523 | 8.2349 | 9.0974 | 27.211 | 54.1521 | 180.616 | 182.3813 | 207.2537 | 147.6874 | 59.2024 | 38.3512 | 0.00061598 | 9.1155e-05 | 4.6798e-05 | 0.54701 | 14.9327 | 50.5626 | 183.0058 | 206.8816 | 216.6813 | 173.6396 | 98.4115 | 41.0365 | 1.3157 | 0 | 0 | 0.20321 | 38.9195 | 151.3302 | 297.0104 | 304.9262 | 327.5247 | 286.0705 | 202.1674 | 125.6753 | 42.6528 |  | 39 | Lampa 220 | Lampa 220 | Tap Batuco 110 1 | 0 | 0 | 0 | 2.1253 | 3.0573 | 27.957 | 1.5947 | 1.676 | 14.608 | 2.0078 | 1.5491 | 1.3832 | 0 | 0 | 0 | 0 | 0.00012383 | 22.6005 | 11.2358 | 2.1858 | 7.49 | 0.18864 | 0.056156 | 0 | 0 | 0 | 0 | 0 | 3.0054 | 22.9567 | 6.8663 | 0.64771 | 1.7896 | 0.55081 | 3.4579e-05 | 0 | 0 | 0 | 0 | 0 | 0 | 60.6707 | 53.2293 | 1.6911 | 8.8699 | 2.5479 | 0.13794 | 0 |  | 39 | Lampa 220 | Lampa 220 | Tap Batuco 110 1 | 0 | 0 | 0 | 0 | 0 | 0 | 0.912 | 7.596 | 10.5398 | 2.3227 | 0.7401 | 0 | 0 | 0 | 0 | 0 | 0 | 0.11142 | 2.3458 | 6.4224 | 7.1642 | 1.3018 | 0.57287 | 0 | 0 | 0 | 0 | 0 | 0 | 0 | 2.7009 | 8.078 | 6.7842 | 2.4547 | 0.53043 | 0 | 0 | 0 | 0 | 0 | 0 | 3.9347e-05 | 6.7401 | 13.6869 | 14.2973 | 5.6266 | 1.9563 | 0 |  | 39 | Lampa 220 | Lampa 220 | Tap Batuco 110 1 | 3.888 | 8.574 | 9.5723 | 15.9984 | 54.9562 | 84.8591 | 192.3666 | 309.1424 | 221.8788 | 127.9577 | 54.7339 | 8.6001 | 6.7823 | 8.3457 | 8.6183 | 16.2155 | 29.5726 | 69.1829 | 169.9771 | 247.9728 | 185.553 | 86.2255 | 35.7188 | 0.0002891 | 0.00015776 | 0 | 0.66085 | 4.9656 | 23.7343 | 79.8849 | 206.6872 | 258.5544 | 203.6537 | 117.6383 | 39.9936 | 0.00040676 | 0 | 0 | 0.79992 | 20.2646 | 78.1621 | 120.155 | 213.0366 | 387.8616 | 308.4443 | 213.3288 | 124.9602 | 23.6323 |  | 39 | Lampa 220 | Lampa 220 | Tap Batuco 110 1 | 17.7696 | 22.7724 | 29.7172 | 46.9529 | 135.635 | 298.1876 | 317.2102 | 445.9241 | 319.4318 | 224.6864 | 106.9136 | 25.7262 | 21.0665 | 19.1157 | 24.4921 | 51.3236 | 80.0195 | 254.2438 | 275.4402 | 352.475 | 270.5901 | 139.778 | 60.0307 | 1.8079 | 0.00044259 | 1.6075 | 10.9554 | 38.6786 | 73.5503 | 251.2745 | 299.3045 | 357.0071 | 312.6012 | 211.8997 | 81.9826 | 5.8516 | 0.00014134 | 6.4353e-05 | 3.7608 | 75.8033 | 206.2301 | 400.3621 | 456.1568 | 504.5393 | 469.617 | 367.0812 | 241.664 | 65.8273
|  |  | 40 | Cerro Navia 220 | Cerro Navia 220 | Cerro Navia 110 | 33.6974 | 48.7118 | 69.2494 | 82.1542 | 263.4488 | 508.8683 | 624.6904 | 806.1859 | 513.8528 | 358.6981 | 147.4077 | 52.8702 | 37.7157 | 40.447 | 44.1866 | 86.0994 | 144.3928 | 403.3083 | 499.8317 | 579.768 | 427.5752 | 157.0221 | 97.2769 | 0.0018039 | 0.00064901 | 0 | 10.7884 | 35.7867 | 130.9735 | 417.5308 | 534.9152 | 562.7158 | 472.5997 | 253.8357 | 106.1234 | 6.1502 | 0.0001292 | 0.00013244 | 1.256 | 105.3353 | 388.7765 | 731.2732 | 812.8558 | 893.5612 | 755.7717 | 527.0971 | 351.6592 | 110.2276 |  | 40 | Cerro Navia 220 | Cerro Navia 220 | Cerro Navia 110 | 17.2546 | 28.7418 | 36.9566 | 75.5013 | 270.774 | 626.6551 | 679.5878 | 881.9912 | 537.1361 | 358.2714 | 174.5388 | 62.9873 | 34.9907 | 23.1516 | 25.6443 | 79.4157 | 154.5078 | 538.1884 | 560.2231 | 618.9948 | 436.8683 | 180.2029 | 121.0742 | 0.0018942 | 0.00026305 | 0.00013267 | 1.5381 | 42.1381 | 143.5047 | 533.1965 | 623.6713 | 636.3574 | 507.6142 | 296.5676 | 132.0762 | 3.6508 | 0 | 0 | 0.53039 | 114.2718 | 435.3397 | 879.1452 | 938.8443 | 976.8293 | 845.911 | 613.0089 | 404.2924 | 133.6932 |  | 40 | Cerro Navia 220 | Cerro Navia 220 | Cerro Navia 110 | 0 | 0 | 0 | 6.7427 | 9.4901 | 88.8668 | 5.1795 | 5.3951 | 46.4413 | 6.5771 | 5.3316 | 4.6321 | 0 | 0 | 0 | 0 | 0.00038676 | 72.9058 | 38.0891 | 7.3026 | 24.5563 | 0.61798 | 0.1944 | 0 | 0 | 0 | 0 | 0 | 9.4437 | 74.3991 | 22.9684 | 2.0239 | 5.6458 | 1.7685 | 0.00011829 | 0 | 0 | 0 | 0 | 0 | 0 | 200.2385 | 181.4727 | 5.354 | 28.7875 | 8.5711 | 0.48132 | 0 |  | 40 | Cerro Navia 220 | Cerro Navia 220 | Cerro Navia 110 | 0 | 0 | 0 | 0 | 0 | 0 | 2.8307 | 23.5341 | 33.9905 | 7.5836 | 2.5261 | 0 | 0 | 0 | 0 | 0 | 0 | 0.35203 | 7.5149 | 20.4916 | 23.4698 | 4.3809 | 2.0057 | 0 | 0 | 0 | 0 | 0 | 0 | 0 | 8.5143 | 25.3223 | 21.9248 | 8.1101 | 1.8637 | 0 | 0 | 0 | 0 | 0 | 0 | 0.0001225 | 21.5132 | 43.7154 | 46.8664 | 18.8884 | 7.001 | 0 |  | 40 | Cerro Navia 220 | Cerro Navia 220 | Cerro Navia 110 | 12.856 | 27.0974 | 31.182 | 50.6054 | 171.1966 | 271.1453 | 638.3126 | 972.464 | 690.7971 | 408.3511 | 189.6914 | 29.1746 | 22.5231 | 26.8665 | 28.2771 | 52.366 | 93.1085 | 226.5813 | 586.4244 | 806.5015 | 594.4523 | 284.7422 | 128.941 | 0.0010298 | 0.00055633 | 0 | 2.2866 | 15.8196 | 74.4055 | 257.8687 | 697.0342 | 829.2179 | 643.5182 | 382.6877 | 143.4712 | 0.0014401 | 0 | 0 | 2.6193 | 65.8553 | 249.7206 | 395.0838 | 743.0503 | 1267.3917 | 993.7653 | 706.7641 | 455.625 | 86.2671 |  | 40 | Cerro Navia 220 | Cerro Navia 220 | Cerro Navia 110 | 52.023 | 64.6698 | 85.4679 | 128.698 | 368.79 | 838.9508 | 940.7803 | 1292.3788 | 913.1419 | 655.9631 | 339.6338 | 77.1687 | 62.284 | 54.7328 | 70.8976 | 143.4251 | 218.3706 | 729.6978 | 840.5884 | 1050.6161 | 792.8112 | 419.5308 | 195.5253 | 5.8267 | 0.0013663 | 4.6431 | 32.6108 | 106.4514 | 198.5784 | 708.0065 | 897.7644 | 1048.7257 | 903.3314 | 625.1736 | 266.7271 | 18.4616 | 0.00043554 | 0.00019108 | 10.7239 | 210.6117 | 567.0018 | 1143.8591 | 1389.7095 | 1503.3808 | 1373.2115 | 1097.7522 | 794.3853 | 206.1595
|  |  | 41 | Tap Alto Melipilla 220 | Tap Alto Melipilla 220 | Rapel 220 | 12.2979 | 19.3129 | 31.1714 | 40.0081 | 147.3403 | 248.7281 | 249.9253 | 265.6485 | 153.1815 | 113.7683 | 46.4461 | 17.6609 | 13.5375 | 15.835 | 19.8378 | 41.7742 | 80.8969 | 196.0408 | 196.5582 | 184.9119 | 123.9528 | 48.5524 | 29.4984 | 0.00058307 | 0.00023015 | 0 | 4.726 | 17.5781 | 74.1665 | 205.3582 | 211.0101 | 179.6738 | 137.3367 | 78.4518 | 32.3834 | 1.9426 | 4.6072e-05 | 5.1278e-05 | 0.57321 | 52.286 | 222.6459 | 363.5925 | 323.2991 | 287.919 | 221.7954 | 164.224 | 108.205 | 35.7189 |  | 41 | Tap Alto Melipilla 220 | Tap Alto Melipilla 220 | Rapel 220 | 6.22 | 11.1536 | 16.4145 | 33.1732 | 133.483 | 273.3791 | 258.9473 | 265.3317 | 145.1626 | 100.807 | 49.2849 | 18.6175 | 11.34 | 8.7696 | 11.4676 | 33.7165 | 74.4606 | 226.0685 | 203.9074 | 175.8216 | 112.2178 | 48.363 | 32.4164 | 0.00052742 | 8.8022e-05 | 4.9499e-05 | 0.6832 | 18.1705 | 69.1481 | 225.3979 | 226.5519 | 180.0493 | 129.6804 | 78.7523 | 34.2082 | 1.1116 | 0 | 0 | 0.25154 | 48.4058 | 210.6354 | 372.6886 | 338.5254 | 276.4677 | 216.4483 | 164.0654 | 106.2702 | 36.0627 |  | 41 | Tap Alto Melipilla 220 | Tap Alto Melipilla 220 | Rapel 220 | 0 | 0 | 0 | 2.5897 | 3.9449 | 33.2173 | 1.8264 | 1.3983 | 10.6652 | 1.5219 | 1.2574 | 1.2262 | 0 | 0 | 0 | 0 | 0.00015723 | 26.5871 | 12.7572 | 1.7877 | 5.3949 | 0.14209 | 0.046262 | 0 | 0 | 0 | 0 | 0 | 3.7613 | 26.8661 | 7.6613 | 0.51414 | 1.2519 | 0.4067 | 2.838e-05 | 0 | 0 | 0 | 0 | 0 | 0 | 72.2295 | 60.6799 | 1.3628 | 6.3482 | 1.9366 | 0.11346 | 0 |  | 41 | Tap Alto Melipilla 220 | Tap Alto Melipilla 220 | Rapel 220 | 0 | 0 | 0 | 0 | 0 | 0 | 0.95947 | 6.238 | 7.6743 | 1.7661 | 0.61574 | 0 | 0 | 0 | 0 | 0 | 0 | 0.11733 | 2.4502 | 5.1674 | 5.0722 | 0.97393 | 0.46766 | 0 | 0 | 0 | 0 | 0 | 0 | 0 | 2.7724 | 6.3793 | 4.7415 | 1.8021 | 0.42988 | 0 | 0 | 0 | 0 | 0 | 0 | 4.2523e-05 | 7.0275 | 10.9901 | 10.1377 | 4.1866 | 1.607 | 0 |  | 41 | Tap Alto Melipilla 220 | Tap Alto Melipilla 220 | Rapel 220 | 3.8965 | 9.1582 | 11.8976 | 20.0334 | 72.8597 | 102.1329 | 173.6634 | 239.8931 | 163.943 | 101.6374 | 43.5904 | 6.4474 | 6.6628 | 8.7944 | 10.5765 | 20.1615 | 38.5148 | 81.8243 | 152.9738 | 189.2119 | 135.2846 | 67.6739 | 28.1843 | 0.00021234 | 0.00015312 | 0 | 0.8073 | 6.0905 | 30.6588 | 93.7772 | 182.358 | 193.8642 | 146.9124 | 91.1061 | 31.0892 | 0.00029176 | 0 | 0 | 0.96753 | 25.2928 | 102.9149 | 144.7041 | 185.2995 | 296.0883 | 225.6055 | 167.5426 | 98.4769 | 17.1295 |  | 41 | Tap Alto Melipilla 220 | Tap Alto Melipilla 220 | Rapel 220 | 16.9506 | 23.151 | 35.8985 | 57.4451 | 186.5955 | 369.0927 | 269.729 | 332.0028 | 226.4897 | 173.1941 | 84.0225 | 19.6905 | 19.783 | 19.1336 | 29.2074 | 62.294 | 108.6437 | 312.0238 | 232.6223 | 258.3218 | 189.3689 | 106.4578 | 46.5139 | 1.3463 | 0.00041079 | 1.627 | 13.0791 | 46.5754 | 99.4733 | 303.9713 | 248.1068 | 257.0798 | 216.2564 | 158.8743 | 62.723 | 4.286 | 0.0001295 | 6.2743e-05 | 4.3881 | 92.7011 | 284.3239 | 493.2084 | 383.1826 | 368.7306 | 328.98 | 278.8908 | 187.3187 | 49.112
|  |  | 42 | Rapel 220 | Rapel 220 | Rapel 220 | 12.1212 | 19.1071 | 30.8079 | 39.7083 | 146.8855 | 246.4315 | 247.8302 | 262.6344 | 151.0888 | 111.973 | 45.6904 | 17.4491 | 13.3616 | 15.7792 | 19.6911 | 41.609 | 80.4602 | 193.71 | 194.7143 | 182.4098 | 122.1614 | 47.8801 | 29.0838 | 0.00056082 | 0.00023015 | 0 | 4.6228 | 17.3873 | 73.6998 | 203.5271 | 208.7981 | 177.7424 | 135.222 | 77.2097 | 31.9144 | 1.887 | 4.6072e-05 | 5.1278e-05 | 0.57208 | 51.638 | 220.8972 | 359.5616 | 319.9534 | 284.4956 | 218.5628 | 161.5189 | 106.7351 | 35.1881 |  | 42 | Rapel 220 | Rapel 220 | Rapel 220 | 6.2106 | 11.1651 | 16.4367 | 33.3744 | 134.3151 | 273.8894 | 258.7908 | 264.7529 | 143.9369 | 99.7466 | 48.7998 | 18.6199 | 11.4268 | 8.8332 | 11.4911 | 33.9657 | 74.8287 | 225.8909 | 204.1236 | 174.8129 | 111.0807 | 47.896 | 32.1036 | 0.00052742 | 8.8022e-05 | 4.9499e-05 | 0.68986 | 18.1806 | 69.5968 | 225.8333 | 226.2506 | 179.8826 | 128.1833 | 77.8682 | 33.8368 | 1.1008 | 0 | 0 | 0.25399 | 48.4016 | 211.3136 | 372.6659 | 338.6722 | 275.2381 | 214.065 | 162.2048 | 105.2317 | 35.7147 |  | 42 | Rapel 220 | Rapel 220 | Rapel 220 | 0 | 0 | 0 | 2.5651 | 3.9068 | 32.8967 | 1.8088 | 1.3777 | 10.4696 | 1.5052 | 1.2432 | 1.2143 | 0 | 0 | 0 | 0 | 0.00015723 | 26.3305 | 12.6289 | 1.7201 | 5.1135 | 0.079949 | 0.044959 | 0 | 0 | 0 | 0 | 0 | 3.7253 | 26.6078 | 7.583 | 0.49937 | 1.1731 | 0.34931 | 0 | 0 | 0 | 0 | 0 | 0 | 0 | 71.5329 | 60.0199 | 1.0618 | 5.9186 | 1.7109 | 0.073961 | 0 |  | 42 | Rapel 220 | Rapel 220 | Rapel 220 | 0 | 0 | 0 | 0 | 0 | 0 | 0.8851 | 5.9669 | 7.2298 | 1.0965 | 0.598 | 0 | 0 | 0 | 0 | 0 | 0 | 0.11402 | 2.3999 | 4.7246 | 4.5036 | 0.69417 | 0.26585 | 0 | 0 | 0 | 0 | 0 | 0 | 0 | 2.662 | 6.0173 | 4.0719 | 1.1122 | 0.28767 | 0 | 0 | 0 | 0 | 0 | 0 | 4.2523e-05 | 6.792 | 8.9696 | 8.7404 | 2.091 | 0.95538 | 0 |  | 42 | Rapel 220 | Rapel 220 | Rapel 220 | 3.8593 | 9.2379 | 11.9151 | 19.8411 | 72.4822 | 102.3029 | 173.013 | 239.2539 | 162.5646 | 100.5891 | 43.1009 | 6.3852 | 6.7277 | 8.7099 | 10.4761 | 20.1294 | 38.3007 | 81.3714 | 152.7377 | 188.4746 | 133.7816 | 66.9497 | 27.9123 | 0.00021234 | 0.00015312 | 0 | 0.79953 | 6.0318 | 30.6974 | 93.6874 | 181.9398 | 193.1889 | 145.1947 | 90.0311 | 30.7207 | 0.00028281 | 0 | 0 | 0.9582 | 25.0498 | 102.4784 | 144.5179 | 185.6568 | 294.2507 | 222.9996 | 165.4635 | 97.4354 | 16.9485 |  | 42 | Rapel 220 | Rapel 220 | Rapel 220 | 16.8997 | 23.3098 | 36.0224 | 57.7859 | 188.1928 | 370.2372 | 269.3892 | 330.4351 | 224.4015 | 171.4019 | 83.0192 | 19.7085 | 19.8687 | 19.0624 | 29.4913 | 62.661 | 109.5109 | 312.5698 | 232.9484 | 257.3647 | 187.1261 | 105.3554 | 46.0641 | 1.3333 | 0.00041079 | 1.6113 | 13.0808 | 46.9097 | 100.2856 | 305.3587 | 247.8709 | 256.7297 | 213.6742 | 156.9815 | 61.9774 | 4.2447 | 0.0001295 | 6.2743e-05 | 4.3596 | 93.1223 | 286.2461 | 494.5351 | 382.8423 | 366.5276 | 325.2159 | 275.3683 | 185.3766 | 48.638
|  |  | 43 | Chena 220 | Chena 220 | Cerro Navia 110 | 33.6781 | 48.6558 | 69.1801 | 82.0836 | 262.9039 | 508.5475 | 624.7778 | 805.7281 | 513.1954 | 358.3059 | 147.4223 | 52.9387 | 37.7665 | 40.5084 | 44.1835 | 85.9717 | 144.0554 | 402.7862 | 499.4805 | 579.2193 | 426.5671 | 156.6387 | 97.2603 | 0.0018039 | 0.00064901 | 0 | 10.7873 | 35.7222 | 130.7075 | 416.9489 | 534.6222 | 562.1896 | 471.1593 | 253.5017 | 106.129 | 6.1673 | 0.0001292 | 0.00013244 | 1.2537 | 104.998 | 387.5285 | 729.8819 | 812.535 | 892.4813 | 753.1737 | 525.4938 | 351.2319 | 109.9922 |  | 43 | Chena 220 | Chena 220 | Cerro Navia 110 | 17.2295 | 28.7008 | 36.9208 | 75.3798 | 270.1347 | 625.7953 | 679.1176 | 880.7987 | 536.245 | 357.7317 | 174.406 | 62.9934 | 35.0437 | 23.1915 | 25.6277 | 79.2634 | 154.0553 | 537.063 | 559.4582 | 618.1201 | 435.6605 | 179.4354 | 121.0153 | 0.0018942 | 0.00026305 | 0.00013267 | 1.5321 | 42.034 | 143.1383 | 532.1042 | 622.7948 | 635.4161 | 505.8643 | 296.0552 | 132.0661 | 3.6532 | 0 | 0 | 0.52788 | 113.8505 | 433.764 | 876.961 | 937.4338 | 974.7811 | 842.631 | 610.5393 | 403.766 | 133.2604 |  | 43 | Chena 220 | Chena 220 | Cerro Navia 110 | 0 | 0 | 0 | 6.7833 | 9.5377 | 89.2596 | 5.1917 | 5.4295 | 46.6837 | 6.6145 | 5.3755 | 4.6654 | 0 | 0 | 0 | 0 | 0.00038676 | 73.1816 | 38.1913 | 7.3578 | 24.659 | 0.61899 | 0.19452 | 0 | 0 | 0 | 0 | 0 | 9.5033 | 74.6182 | 23.0285 | 2.0286 | 5.6576 | 1.7738 | 0.00011829 | 0 | 0 | 0 | 0 | 0 | 0 | 200.5992 | 181.7361 | 5.3646 | 28.8378 | 8.5963 | 0.48108 | 0 |  | 43 | Chena 220 | Chena 220 | Cerro Navia 110 | 0 | 0 | 0 | 0 | 0 | 0 | 2.835 | 23.5639 | 34.1372 | 7.5932 | 2.5326 | 0 | 0 | 0 | 0 | 0 | 0 | 0.35442 | 7.5336 | 20.5385 | 23.513 | 4.3869 | 2.0105 | 0 | 0 | 0 | 0 | 0 | 0 | 0 | 8.5347 | 25.38 | 21.9668 | 8.1342 | 1.8667 | 0 | 0 | 0 | 0 | 0 | 0 | 0.0001225 | 21.5546 | 43.7944 | 46.9121 | 18.9024 | 7.007 | 0 |  | 43 | Chena 220 | Chena 220 | Cerro Navia 110 | 12.8745 | 27.1398 | 31.2118 | 50.7056 | 171.3276 | 272.4834 | 640.1558 | 973.9849 | 690.9305 | 408.8926 | 190.0116 | 29.2071 | 22.5492 | 26.9484 | 28.3223 | 52.317 | 93.1936 | 227.2095 | 588.2371 | 807.4608 | 593.8964 | 284.6361 | 129.2543 | 0.0010298 | 0.00055633 | 0 | 2.2893 | 15.8318 | 74.505 | 258.8093 | 699.1199 | 830.1864 | 642.6394 | 382.7881 | 143.6889 | 0.0014401 | 0 | 0 | 2.6208 | 65.9072 | 249.7456 | 395.8269 | 744.2902 | 1268.869 | 992.2652 | 705.8164 | 455.6243 | 85.7347 |  | 43 | Chena 220 | Chena 220 | Cerro Navia 110 | 52.1027 | 64.7335 | 85.5584 | 128.7732 | 368.6451 | 839.5937 | 942.2046 | 1294.2603 | 913.1936 | 656.6783 | 340.2198 | 77.3036 | 62.3886 | 54.7818 | 70.9976 | 143.4349 | 218.2501 | 730.2897 | 841.6898 | 1051.5166 | 791.3053 | 419.4 | 195.9438 | 5.8343 | 0.0013663 | 4.6478 | 32.6365 | 106.446 | 198.4444 | 708.538 | 898.7801 | 1049.8448 | 901.1022 | 625.484 | 267.0979 | 18.4433 | 0.00043554 | 0.00019108 | 10.7148 | 210.4264 | 566.13 | 1144.1486 | 1391.841 | 1504.4099 | 1370.4354 | 1096.5417 | 794.372 | 205.6457
|  |  | 44 | Maipo 220 | Maipo 220 | Maipo 220 | 2.4597 | 3.605 | 5.8588 | 7.5961 | 24.0866 | 43.3199 | 48.5102 | 59.7823 | 38.4854 | 27.8891 | 10.977 | 4.008 | 2.7711 | 3.0474 | 3.8101 | 8.3176 | 13.8125 | 35.7163 | 40.3748 | 44.6342 | 33.1928 | 12.6775 | 7.5148 | 0.00013895 | 5.0268e-05 | 0 | 0.99354 | 3.5174 | 12.8888 | 37.9834 | 44.338 | 44.4525 | 37.4508 | 21.0174 | 8.4445 | 0.52096 | 1.0373e-05 | 1.0845e-05 | 0.11758 | 10.5076 | 38.5689 | 67.2551 | 68.056 | 71.3249 | 60.4646 | 43.8768 | 27.8686 | 8.8723 |  | 44 | Maipo 220 | Maipo 220 | Maipo 220 | 1.121 | 1.9076 | 2.7607 | 5.9069 | 20.3682 | 46.1077 | 46.4065 | 56.3925 | 35.1669 | 22.9409 | 10.9538 | 3.9418 | 2.2109 | 1.5554 | 1.9718 | 6.315 | 11.8727 | 40.1274 | 38.7968 | 40.0679 | 28.8979 | 11.6398 | 7.7277 | 0.00012094 | 1.7847e-05 | 9.3508e-06 | 0.12326 | 3.465 | 11.2477 | 40.6939 | 44.0646 | 42.0822 | 34.1618 | 19.6041 | 8.3924 | 0.24945 | 0 | 0 | 0.046143 | 9.1675 | 34.0904 | 67.0665 | 65.9328 | 64.6272 | 56.9854 | 40.4356 | 25.901 | 8.3891 |  | 44 | Maipo 220 | Maipo 220 | Maipo 220 | 0 | 0 | 0 | 0.49327 | 0.68549 | 6.4105 | 0.35614 | 0.33691 | 2.8929 | 0.40007 | 0.31889 | 0.2881 | 0 | 0 | 0 | 0 | 2.84e-05 | 5.3222 | 2.6281 | 0.45833 | 1.5371 | 0.038216 | 0.011669 | 0 | 0 | 0 | 0 | 0 | 0.70778 | 5.4618 | 1.6092 | 0.13263 | 0.36202 | 0.11217 | 7.3171e-06 | 0 | 0 | 0 | 0 | 0 | 0 | 14.6176 | 12.5946 | 0.35072 | 1.8309 | 0.53167 | 0.02927 | 0 |  | 44 | Maipo 220 | Maipo 220 | Maipo 220 | 0 | 0 | 0 | 0 | 0 | 0 | 0.19181 | 1.4652 | 2.0632 | 0.45863 | 0.14661 | 0 | 0 | 0 | 0 | 0 | 0 | 0.027246 | 0.51693 | 1.2944 | 1.4368 | 0.26855 | 0.11748 | 0 | 0 | 0 | 0 | 0 | 0 | 0 | 0.59731 | 1.6337 | 1.3698 | 0.50944 | 0.11064 | 0 | 0 | 0 | 0 | 0 | 0 | 9.6488e-06 | 1.5015 | 2.8146 | 2.928 | 1.1776 | 0.41356 | 0 |  | 44 | Maipo 220 | Maipo 220 | Maipo 220 | 0.8697 | 1.953 | 2.4946 | 4.0938 | 14.0505 | 21.3412 | 44.2041 | 67.4819 | 49.25 | 29.6418 | 12.6855 | 1.8994 | 1.5221 | 1.9329 | 2.2628 | 4.2697 | 7.7793 | 17.8575 | 40.956 | 56.6394 | 42.8837 | 20.7449 | 8.5347 | 6.7344e-05 | 3.7761e-05 | 0 | 0.18306 | 1.3158 | 6.3038 | 20.7948 | 49.4263 | 59.4549 | 47.7351 | 28.472 | 9.7793 | 9.2144e-05 | 0 | 0 | 0.21719 | 5.464 | 21.1185 | 31.5996 | 53.4428 | 90.0706 | 72.7908 | 52.3287 | 30.914 | 5.4248 |  | 44 | Maipo 220 | Maipo 220 | Maipo 220 | 4.1275 | 5.3252 | 7.9264 | 12.277 | 35.4266 | 78.2446 | 75.2711 | 101.1684 | 72.8746 | 53.5576 | 25.5879 | 6.0677 | 4.9469 | 4.5154 | 6.604 | 13.9261 | 21.5393 | 69.3293 | 68.4491 | 83.3752 | 63.9748 | 34.5931 | 14.9687 | 0.45308 | 0.00011122 | 0.40517 | 3.085 | 10.5273 | 19.9763 | 68.6469 | 74.5892 | 84.8919 | 74.2576 | 52.7614 | 20.5972 | 1.4575 | 3.6025e-05 | 1.6309e-05 | 1.0481 | 20.8896 | 56.9596 | 110.9821 | 115.3721 | 121.8983 | 113.3732 | 92.422 | 61.3668 | 16.3138
|  |  | 45 | El Rodeo 220 | Tap El Rodeo 220 I | Alto Jahuel 110 | 16.0946 | 22.9399 | 33.6529 | 42.4101 | 143.7482 | 265.3552 | 311.9116 | 400.7154 | 255.0034 | 185.7846 | 72.8308 | 26.5819 | 18.205 | 19.3589 | 21.8524 | 45.807 | 81.163 | 215.4319 | 255.8262 | 295.1611 | 217.9898 | 83.7223 | 49.6532 | 0.00091564 | 0.00032192 | 0 | 5.6628 | 19.2837 | 75.1234 | 227.6076 | 279.0623 | 292.1176 | 244.7188 | 138.1842 | 55.1587 | 3.4828 | 6.5192e-05 | 6.6861e-05 | 0.65734 | 57.4664 | 224.7186 | 402.7913 | 428.002 | 468.6787 | 394.7629 | 288.4639 | 182.1963 | 58.3078 |  | 45 | El Rodeo 220 | Tap El Rodeo 220 I | Alto Jahuel 110 | 7.1337 | 11.787 | 15.8065 | 32.2189 | 120.6785 | 276.519 | 300.6229 | 369.1627 | 224.5304 | 148.9308 | 71.1072 | 25.2268 | 13.8284 | 9.5875 | 11.3441 | 33.8746 | 69.1865 | 236.347 | 247.4692 | 258.4954 | 182.5017 | 74.8975 | 49.7097 | 0.00076418 | 0.00011046 | 5.6354e-05 | 0.70018 | 18.5376 | 64.9303 | 238.3779 | 279.1556 | 269.8991 | 214.3734 | 125.3642 | 53.4949 | 1.6039 | 0 | 0 | 0.26146 | 48.6903 | 196.9378 | 392.9988 | 417.3752 | 414.4188 | 357.7534 | 259.1279 | 165.281 | 52.6705 |  | 45 | El Rodeo 220 | Tap El Rodeo 220 I | Alto Jahuel 110 | 0 | 0 | 0 | 2.4378 | 3.6594 | 34.5636 | 2.1344 | 2.0701 | 18.0005 | 2.5046 | 2.0383 | 1.7324 | 0 | 0 | 0 | 0 | 0.00014904 | 28.3324 | 15.5046 | 2.7773 | 9.4268 | 0.24901 | 0.075324 | 0 | 0 | 0 | 0 | 0 | 3.6777 | 28.6714 | 9.4234 | 0.80379 | 2.2706 | 0.7295 | 4.6911e-05 | 0 | 0 | 0 | 0 | 0 | 0 | 76.8387 | 73.9014 | 2.128 | 11.2892 | 3.3444 | 0.18814 | 0 |  | 45 | El Rodeo 220 | Tap El Rodeo 220 I | Alto Jahuel 110 | 0 | 0 | 0 | 0 | 0 | 0 | 1.1573 | 9.4731 | 13.6628 | 3.1335 | 0.99774 | 0 | 0 | 0 | 0 | 0 | 0 | 0.14512 | 3.0744 | 8.2616 | 9.4071 | 1.8115 | 0.79489 | 0 | 0 | 0 | 0 | 0 | 0 | 0 | 3.5232 | 10.3687 | 8.9121 | 3.4219 | 0.73733 | 0 | 0 | 0 | 0 | 0 | 0 | 5.0987e-05 | 8.8776 | 17.8306 | 19.0203 | 7.9263 | 2.7611 | 0 |  | 45 | El Rodeo 220 | Tap El Rodeo 220 I | Alto Jahuel 110 | 5.1015 | 10.5832 | 12.3166 | 19.6307 | 69.0731 | 110.9845 | 265.6367 | 429.9734 | 316.1493 | 191.3232 | 81.1888 | 11.5225 | 8.9357 | 10.4467 | 11.2148 | 20.1838 | 37.6258 | 91.718 | 242.8509 | 356.2658 | 272.2645 | 132.6463 | 54.4485 | 0.00040113 | 0.00021751 | 0 | 0.88317 | 6.1743 | 30.2858 | 106.0072 | 291.2525 | 371.6474 | 300.0576 | 181.3473 | 61.5459 | 0.00054286 | 0 | 0 | 1.0724 | 25.6075 | 101.3488 | 161.014 | 314.2241 | 564.3423 | 459.6832 | 333.1526 | 194.7787 | 31.9657 |  | 45 | El Rodeo 220 | Tap El Rodeo 220 I | Alto Jahuel 110 | 25.1269 | 30.6708 | 41.2969 | 62.9407 | 187.634 | 426.1856 | 453.9036 | 653.129 | 472.0727 | 349.4272 | 166.6785 | 37.8797 | 30.0339 | 25.9935 | 34.4598 | 70.1536 | 112.2718 | 371.7198 | 407.3931 | 532.1562 | 410.4198 | 223.7516 | 96.7781 | 2.7237 | 0.00065974 | 2.2433 | 15.8677 | 52.6653 | 103.5922 | 366.1617 | 440.9438 | 538.9319 | 473.8117 | 340.1433 | 132.2369 | 8.7583 | 0.00021116 | 9.1711e-05 | 5.4502 | 104.8444 | 294.7063 | 592.8169 | 682.5292 | 773.4424 | 723.9407 | 596.1063 | 394.8345 | 99.8698
|  |  | 46 | Paine 154 | Tap Paine 154 | Alto Jahuel 110 | 16.1334 | 23.9645 | 36.6301 | 45.0388 | 159.7018 | 287.2995 | 313.8819 | 403.5599 | 255.3461 | 185.5141 | 73.3112 | 26.8403 | 18.3446 | 20.567 | 23.0988 | 50.4528 | 89.4749 | 225.8783 | 257.5221 | 297.1193 | 216.3824 | 82.5996 | 49.965 | 0.0009547 | 0.00032192 | 0 | 5.8879 | 20.8855 | 81.3481 | 235.8311 | 281.1842 | 293.8175 | 240.1443 | 137.4464 | 55.3781 | 3.5313 | 6.5192e-05 | 6.6861e-05 | 0.73061 | 63.4222 | 242.7735 | 422.0637 | 431.8114 | 469.3962 | 386.8472 | 283.5171 | 182.2241 | 57.9167 |  | 46 | Paine 154 | Tap Paine 154 | Alto Jahuel 110 | 7.1341 | 12.2419 | 16.7677 | 33.944 | 130.3845 | 301.9575 | 303.4183 | 371.7547 | 225.4223 | 149.2609 | 71.5818 | 25.4755 | 13.9853 | 9.6856 | 11.5472 | 36.7257 | 75.3897 | 250.3815 | 249.8148 | 259.8219 | 180.8612 | 72.8446 | 49.9835 | 0.00076418 | 0.00011046 | 5.6354e-05 | 0.81777 | 19.7839 | 68.4243 | 253.1179 | 281.0104 | 271.412 | 210.2595 | 124.7945 | 53.6577 | 1.6245 | 0 | 0 | 0.29047 | 53.1678 | 209.5034 | 415.7691 | 420.7553 | 414.0734 | 350.6052 | 253.1423 | 165.5489 | 52.0926 |  | 46 | Paine 154 | Tap Paine 154 | Alto Jahuel 110 | 0 | 0 | 0 | 2.4469 | 3.6796 | 34.892 | 2.1402 | 2.0599 | 18.0736 | 2.5379 | 2.0386 | 1.7368 | 0 | 0 | 0 | 0 | 0.00014904 | 28.6492 | 15.5596 | 2.7913 | 9.4528 | 0.2389 | 0.072469 | 0 | 0 | 0 | 0 | 0 | 3.7133 | 29.0371 | 9.418 | 0.79284 | 2.2513 | 0.71721 | 4.6911e-05 | 0 | 0 | 0 | 0 | 0 | 0 | 78.1254 | 74.1111 | 2.0919 | 11.2858 | 3.3431 | 0.18192 | 0 |  | 46 | Paine 154 | Tap Paine 154 | Alto Jahuel 110 | 0 | 0 | 0 | 0 | 0 | 0 | 1.1076 | 9.2627 | 13.5111 | 3.0229 | 0.97975 | 0 | 0 | 0 | 0 | 0 | 0 | 0.13908 | 2.9973 | 8.1605 | 9.2619 | 1.7519 | 0.78437 | 0 | 0 | 0 | 0 | 0 | 0 | 0 | 3.4554 | 10.276 | 8.8132 | 3.3726 | 0.71864 | 0 | 0 | 0 | 0 | 0 | 0 | 5.0987e-05 | 8.6844 | 17.5945 | 18.6635 | 7.7261 | 2.6993 | 0 |  | 46 | Paine 154 | Tap Paine 154 | Alto Jahuel 110 | 5.1052 | 10.756 | 12.8333 | 20.1874 | 72.7075 | 114.2042 | 268.382 | 432.0272 | 314.2984 | 192.5556 | 81.6995 | 11.5517 | 8.9788 | 10.5392 | 11.3099 | 20.6338 | 39.5118 | 93.2306 | 245.2665 | 357.8599 | 267.7865 | 131.8083 | 54.7516 | 0.00040113 | 0.00021751 | 0 | 1.033 | 6.9447 | 31.0595 | 107.1707 | 293.6093 | 371.6006 | 292.8827 | 179.5982 | 61.8295 | 0.00054286 | 0 | 0 | 1.1915 | 27.1206 | 104.3378 | 163.8006 | 316.5571 | 563.9219 | 452.6126 | 328.5689 | 193.8887 | 30.2604 |  | 46 | Paine 154 | Tap Paine 154 | Alto Jahuel 110 | 25.2284 | 31.6544 | 44.6994 | 68.5811 | 207.5473 | 474.438 | 457.6523 | 657.6662 | 469.3283 | 351.9846 | 167.8236 | 38.0718 | 30.2061 | 28.674 | 35.1805 | 77.6387 | 124.8637 | 396.2976 | 410.0024 | 534.7056 | 400.4767 | 222.535 | 97.4006 | 2.727 | 0.00065974 | 2.2651 | 17.1455 | 57.9113 | 114.145 | 391.1283 | 442.3162 | 540.0107 | 459.1518 | 338.2147 | 132.9713 | 8.7663 | 0.00021116 | 9.1711e-05 | 6.0946 | 114.4629 | 315.2408 | 631.6195 | 687.3888 | 771.2626 | 707.9526 | 587.8744 | 393.6679 | 97.8749
|  |  | 47 | Alto Jahuel 220 | Alto Jahuel 220 | Alto Jahuel 110 | 16.073 | 22.897 | 33.5985 | 42.3318 | 143.4528 | 264.9377 | 311.5221 | 399.9549 | 254.4227 | 185.3359 | 72.7223 | 26.5557 | 18.1942 | 19.3402 | 21.8281 | 45.7145 | 80.9926 | 215.0576 | 255.4193 | 294.6009 | 217.4877 | 83.5091 | 49.5839 | 0.00091564 | 0.00032192 | 0 | 5.658 | 19.2421 | 74.9507 | 227.2353 | 278.6697 | 291.5572 | 244.0792 | 137.8787 | 55.0694 | 3.4802 | 6.5192e-05 | 6.6861e-05 | 0.65521 | 57.3225 | 224.1418 | 401.9958 | 427.5024 | 467.7261 | 393.6815 | 287.7226 | 181.8132 | 58.1839 |  | 47 | Alto Jahuel 220 | Alto Jahuel 220 | Alto Jahuel 110 | 7.1235 | 11.7664 | 15.7844 | 32.1634 | 120.4481 | 275.9923 | 300.233 | 368.4415 | 224.0389 | 148.5895 | 70.9918 | 25.2019 | 13.8215 | 9.5821 | 11.3316 | 33.8051 | 69.0353 | 235.8696 | 247.0593 | 257.978 | 182.082 | 74.6777 | 49.629 | 0.00076418 | 0.00011046 | 5.6354e-05 | 0.69817 | 18.4986 | 64.7898 | 237.8857 | 278.7305 | 269.3992 | 213.7941 | 125.1 | 53.3935 | 1.6029 | 0 | 0 | 0.26081 | 48.5871 | 196.4988 | 392.1503 | 416.7236 | 413.5091 | 356.7955 | 258.4073 | 164.9474 | 52.5498 |  | 47 | Alto Jahuel 220 | Alto Jahuel 220 | Alto Jahuel 110 | 0 | 0 | 0 | 2.4392 | 3.6595 | 34.538 | 2.1334 | 2.0691 | 17.99 | 2.505 | 2.0374 | 1.7337 | 0 | 0 | 0 | 0 | 0.00014904 | 28.3212 | 15.4966 | 2.779 | 9.4133 | 0.2485 | 0.075094 | 0 | 0 | 0 | 0 | 0 | 3.6804 | 28.6547 | 9.4175 | 0.80301 | 2.2648 | 0.72884 | 4.6911e-05 | 0 | 0 | 0 | 0 | 0 | 0 | 76.7274 | 73.8282 | 2.1236 | 11.2622 | 3.3381 | 0.18752 | 0 |  | 47 | Alto Jahuel 220 | Alto Jahuel 220 | Alto Jahuel 110 | 0 | 0 | 0 | 0 | 0 | 0 | 1.1555 | 9.4514 | 13.6416 | 3.1252 | 0.99668 | 0 | 0 | 0 | 0 | 0 | 0 | 0.14498 | 3.0702 | 8.2457 | 9.3828 | 1.8077 | 0.79312 | 0 | 0 | 0 | 0 | 0 | 0 | 0 | 3.5197 | 10.3495 | 8.8916 | 3.4176 | 0.73563 | 0 | 0 | 0 | 0 | 0 | 0 | 5.0987e-05 | 8.8669 | 17.7916 | 18.9692 | 7.9065 | 2.7532 | 0 |  | 47 | Alto Jahuel 220 | Alto Jahuel 220 | Alto Jahuel 110 | 5.0892 | 10.5544 | 12.2864 | 19.5931 | 68.9342 | 110.8961 | 265.2795 | 429.1236 | 315.3084 | 190.913 | 81.0085 | 11.4994 | 8.9185 | 10.4324 | 11.1972 | 20.1294 | 37.55 | 91.5772 | 242.5887 | 355.5055 | 271.4021 | 132.3105 | 54.3395 | 0.00040113 | 0.00021751 | 0 | 0.88037 | 6.1596 | 30.2234 | 105.8934 | 290.8467 | 370.8338 | 299.0928 | 180.8457 | 61.4134 | 0.00054286 | 0 | 0 | 1.0697 | 25.563 | 101.1727 | 160.7103 | 313.6309 | 563.1576 | 458.363 | 332.2331 | 194.3426 | 31.8438 |  | 47 | Alto Jahuel 220 | Alto Jahuel 220 | Alto Jahuel 110 | 25.0705 | 30.5921 | 41.2301 | 62.8382 | 187.2171 | 425.3439 | 453.0896 | 651.8719 | 470.8859 | 348.6735 | 166.3028 | 37.8019 | 29.9555 | 25.9361 | 34.3819 | 70.0155 | 112.0433 | 371.0143 | 406.678 | 531.0781 | 409.0886 | 223.2004 | 96.5405 | 2.7188 | 0.00065974 | 2.2399 | 15.832 | 52.5522 | 103.3547 | 365.3444 | 440.0611 | 537.825 | 472.1839 | 339.2163 | 131.9497 | 8.7408 | 0.00021116 | 9.1711e-05 | 5.4392 | 104.6442 | 294.1431 | 591.5375 | 681.2507 | 771.7914 | 721.7716 | 594.5233 | 393.9753 | 99.6072
|  |  | 48 | Alto Jahuel 500 | Alto Jahuel 500 | Alto Jahuel 110 | 16.025 | 22.858 | 33.6055 | 42.3008 | 143.6751 | 264.956 | 310.7976 | 398.8404 | 254.3008 | 185.4587 | 72.5112 | 26.4793 | 18.1253 | 19.3313 | 21.806 | 45.7554 | 81.1378 | 214.8811 | 254.8862 | 293.9449 | 218.1018 | 83.9622 | 49.4382 | 0.00091564 | 0.00032192 | 0 | 5.6495 | 19.265 | 75.031 | 227.0659 | 278.0919 | 290.9097 | 245.9779 | 138.1875 | 54.9158 | 3.4713 | 6.5192e-05 | 6.6861e-05 | 0.65758 | 57.5124 | 224.8354 | 402.2035 | 426.7443 | 467.5215 | 397.0725 | 289.9461 | 181.589 | 58.2359 |  | 48 | Alto Jahuel 500 | Alto Jahuel 500 | Alto Jahuel 110 | 7.107 | 11.7525 | 15.7801 | 32.1386 | 120.5758 | 276.2573 | 299.6275 | 367.5159 | 223.7316 | 148.5298 | 70.799 | 25.1365 | 13.7855 | 9.5727 | 11.3123 | 33.821 | 69.1416 | 235.8842 | 246.6596 | 257.5312 | 182.7449 | 75.5948 | 49.5041 | 0.00076418 | 0.00011046 | 5.6354e-05 | 0.70108 | 18.5144 | 64.8195 | 238.0359 | 278.2523 | 268.8517 | 215.497 | 125.4131 | 53.2612 | 1.6001 | 0 | 0 | 0.26157 | 48.7551 | 197.027 | 392.6307 | 416.1502 | 413.7979 | 359.865 | 261.1095 | 164.6088 | 52.7205 |  | 48 | Alto Jahuel 500 | Alto Jahuel 500 | Alto Jahuel 110 | 0 | 0 | 0 | 2.4456 | 3.6592 | 34.5295 | 2.1323 | 2.0814 | 18.0133 | 2.5075 | 2.0501 | 1.7432 | 0 | 0 | 0 | 0 | 0.00014904 | 28.3078 | 15.47 | 2.7899 | 9.4193 | 0.25069 | 0.075601 | 0 | 0 | 0 | 0 | 0 | 3.695 | 28.6111 | 9.397 | 0.8033 | 2.2653 | 0.73043 | 4.6911e-05 | 0 | 0 | 0 | 0 | 0 | 0 | 76.5813 | 73.6597 | 2.128 | 11.2638 | 3.3375 | 0.18886 | 0 |  | 48 | Alto Jahuel 500 | Alto Jahuel 500 | Alto Jahuel 110 | 0 | 0 | 0 | 0 | 0 | 0 | 1.1647 | 9.4659 | 13.6696 | 3.1434 | 0.99792 | 0 | 0 | 0 | 0 | 0 | 0 | 0.14734 | 3.0837 | 8.2378 | 9.3963 | 1.8188 | 0.79216 | 0 | 0 | 0 | 0 | 0 | 0 | 0 | 3.5323 | 10.3264 | 8.8936 | 3.4228 | 0.73913 | 0 | 0 | 0 | 0 | 0 | 0 | 5.0987e-05 | 8.9103 | 17.7971 | 19.0533 | 7.9565 | 2.7635 | 0 |  | 48 | Alto Jahuel 500 | Alto Jahuel 500 | Alto Jahuel 110 | 5.0743 | 10.5234 | 12.2596 | 19.5498 | 68.8943 | 111.0482 | 265.0401 | 428.3874 | 316.2346 | 190.5027 | 80.8194 | 11.4622 | 8.8869 | 10.3961 | 11.1577 | 20.0001 | 37.5391 | 91.4465 | 242.4749 | 354.8451 | 273.3353 | 132.6408 | 54.2477 | 0.00040113 | 0.00021751 | 0 | 0.88317 | 6.1781 | 30.1766 | 105.8928 | 290.6248 | 370.8358 | 302.3521 | 181.7647 | 61.2976 | 0.00054286 | 0 | 0 | 1.0732 | 25.5782 | 101.0874 | 160.4166 | 312.9723 | 563.2324 | 461.3594 | 334.2893 | 194.7462 | 32.574 |  | 48 | Alto Jahuel 500 | Alto Jahuel 500 | Alto Jahuel 110 | 25.0118 | 30.5245 | 41.2274 | 62.8828 | 187.4577 | 425.7322 | 452.0664 | 650.2481 | 472.5465 | 347.8655 | 165.8598 | 37.6765 | 29.8687 | 25.9224 | 34.2705 | 70.0836 | 112.2436 | 370.8863 | 405.7252 | 530.0597 | 413.5239 | 223.7878 | 96.3015 | 2.7133 | 0.00065974 | 2.2353 | 15.8374 | 52.6589 | 103.5421 | 365.369 | 439.0004 | 537.1734 | 478.8155 | 340.1956 | 131.6869 | 8.7225 | 0.00021116 | 9.1711e-05 | 5.4583 | 104.8778 | 294.5577 | 591.996 | 679.6681 | 772.761 | 729.2108 | 598.4642 | 394.5211 | 100.3945
|  |  | 49 | Candelaria 220 | Candelaria 220 | Candelaria 220 | 42.9916 | 58.31 | 86.3261 | 76.8099 | 301.505 | 619.3423 | 685.281 | 746.5179 | 548.0475 | 424.9148 | 180.4497 | 68.2501 | 47.0867 | 48.1571 | 53.9372 | 84.9379 | 174.0204 | 514.5717 | 578.9332 | 566.3823 | 472.1461 | 192.1711 | 123.3749 | 0.0023318 | 0.00088074 | 0 | 13.4813 | 38.2286 | 169.7627 | 569.5797 | 665.2909 | 590.98 | 555.3146 | 338.3208 | 145.339 | 8.5197 | 0.0001907 | 0.00018244 | 1.6982 | 123.9652 | 559.4384 | 1110.0039 | 1111.094 | 1022.3804 | 973.0106 | 756.1666 | 527.8261 | 170.8798 |  | 49 | Candelaria 220 | Candelaria 220 | Candelaria 220 | 22.6873 | 34.4326 | 48.4227 | 67.2316 | 293.2215 | 680.3994 | 705.199 | 727.7775 | 533.4052 | 378.4956 | 189.3493 | 72.6074 | 40.6195 | 27.3723 | 33.6196 | 72.7227 | 172.4969 | 593.9283 | 597.7983 | 525.9119 | 438.0335 | 188.958 | 134.0961 | 0.0022509 | 0.00035788 | 0.00016946 | 2.1093 | 41.9189 | 170.2331 | 628.1504 | 710.017 | 579.0162 | 536.0244 | 339.3239 | 152.3639 | 5.322 | 0 | 0 | 0.80512 | 121.415 | 566.7046 | 1141.9146 | 1159.2822 | 956.563 | 970.6082 | 752.2834 | 514.1667 | 174.0779 |  | 49 | Candelaria 220 | Candelaria 220 | Candelaria 220 | 0 | 0 | 0 | 4.233 | 7.5809 | 77.4651 | 4.2553 | 3.3002 | 32.8107 | 5.1979 | 4.3728 | 4.0623 | 0 | 0 | 0 | 0 | 0.0003187 | 63.8517 | 31.687 | 4.5717 | 17.7167 | 0.44698 | 0.14757 | 0 | 0 | 0 | 0 | 0 | 8.4195 | 70.6818 | 20.0931 | 1.259 | 4.0334 | 1.3725 | 9.8809e-05 | 0 | 0 | 0 | 0 | 0 | 0 | 204.066 | 171.6451 | 3.5955 | 23.3471 | 7.611 | 0.41799 | 0 |  | 49 | Candelaria 220 | Candelaria 220 | Candelaria 220 | 0 | 0 | 0 | 0 | 0 | 0 | 1.8926 | 13.1062 | 22.1791 | 5.356 | 1.8654 | 0 | 0 | 0 | 0 | 0 | 0 | 0.26884 | 5.234 | 11.7985 | 15.5809 | 3.1615 | 1.4912 | 0 | 0 | 0 | 0 | 0 | 0 | 0 | 6.2769 | 15.5443 | 15.5726 | 6.2962 | 1.4767 | 0 | 0 | 0 | 0 | 0 | 0 | 0.00010819 | 17.1373 | 29.0205 | 35.9396 | 15.6217 | 6.0048 | 0 |  | 49 | Candelaria 220 | Candelaria 220 | Candelaria 220 | 11.3271 | 22.3349 | 27.08 | 30.2087 | 127.8051 | 220.8302 | 449.6713 | 562.7809 | 449.802 | 301.1439 | 146.0046 | 25.4298 | 19.1533 | 21.3629 | 23.7453 | 31.7447 | 71.4233 | 186.5876 | 423.5979 | 476.5856 | 390.8269 | 210.6738 | 100.69 | 0.00081788 | 0.00048188 | 0 | 1.9495 | 10.2767 | 60.4277 | 226.8266 | 534.8533 | 520.1394 | 445.3656 | 301.5963 | 118.7154 | 0.0012974 | 0 | 0 | 2.4713 | 46.5158 | 220.6907 | 374.4794 | 621.2422 | 862.1422 | 755.7179 | 597.9145 | 401.8166 | 77.7 |  | 49 | Candelaria 220 | Candelaria 220 | Candelaria 220 | 49.2047 | 58.3376 | 82.3268 | 89.4259 | 310.5155 | 758.9696 | 738.1914 | 856.9128 | 672.329 | 536.0739 | 290.3268 | 70.4561 | 56.5253 | 47.9288 | 65.7781 | 102.3903 | 190.509 | 675.341 | 681.0256 | 713.3599 | 585.1869 | 346.3918 | 172.6125 | 4.977 | 0.00127 | 3.962 | 31.0483 | 80.7765 | 184.7832 | 697.656 | 773.0877 | 758.2155 | 704.3186 | 553.2009 | 246.416 | 16.8624 | 0.00042269 | 0.00018522 | 11.3279 | 176.8537 | 576.5182 | 1240.7474 | 1306.5065 | 1174.5376 | 1184.0557 | 1041.8259 | 790.8889 | 209.9645
|  |  | 50 | Rancagua 154 | Rancagua 154 | Alto Jahuel 110 | 16.0941 | 24.3248 | 37.8076 | 46.048 | 166.1145 | 295.7677 | 313.9512 | 403.9813 | 255.2818 | 185.4777 | 73.3349 | 26.8951 | 18.3249 | 21.042 | 23.584 | 52.3287 | 92.7858 | 229.6501 | 257.5567 | 297.3433 | 216.1724 | 82.3646 | 49.9261 | 0.0009547 | 0.00032192 | 0 | 5.9658 | 21.5471 | 83.8832 | 238.5833 | 281.0033 | 293.8384 | 239.4154 | 137.2608 | 55.3393 | 3.5452 | 6.5192e-05 | 6.6861e-05 | 0.77139 | 66.5701 | 252.2749 | 430.5832 | 431.7168 | 469.1671 | 385.5942 | 282.7904 | 182.0572 | 57.7712 |  | 50 | Rancagua 154 | Rancagua 154 | Alto Jahuel 110 | 7.1126 | 12.3954 | 17.1422 | 34.5854 | 134.251 | 311.9501 | 303.8843 | 372.106 | 225.3923 | 149.3601 | 71.61 | 25.5267 | 14.0094 | 9.7031 | 11.6188 | 37.8836 | 77.8679 | 255.6177 | 250.1025 | 259.9302 | 180.5995 | 72.5735 | 49.9325 | 0.00076418 | 0.00011046 | 5.6354e-05 | 0.8664 | 20.3033 | 69.8102 | 258.7958 | 280.7686 | 271.425 | 209.6167 | 124.6082 | 53.6267 | 1.6259 | 0 | 0 | 0.3061 | 55.5215 | 216.0049 | 426.6318 | 420.5255 | 413.7372 | 349.4225 | 252.3237 | 165.3886 | 51.9528 |  | 50 | Rancagua 154 | Rancagua 154 | Alto Jahuel 110 | 0 | 0 | 0 | 2.4512 | 3.6722 | 34.9942 | 2.1407 | 2.0612 | 18.1106 | 2.5508 | 2.0415 | 1.736 | 0 | 0 | 0 | 0 | 0.00014904 | 28.7437 | 15.5747 | 2.7962 | 9.4791 | 0.23783 | 0.072193 | 0 | 0 | 0 | 0 | 0 | 3.7257 | 29.1379 | 9.4218 | 0.79101 | 2.2517 | 0.71617 | 4.6911e-05 | 0 | 0 | 0 | 0 | 0 | 0 | 78.5673 | 74.1852 | 2.0876 | 11.3075 | 3.3446 | 0.18134 | 0 |  | 50 | Rancagua 154 | Rancagua 154 | Alto Jahuel 110 | 0 | 0 | 0 | 0 | 0 | 0 | 1.1023 | 9.235 | 13.4883 | 3.0088 | 0.97796 | 0 | 0 | 0 | 0 | 0 | 0 | 0.13844 | 2.9885 | 8.1464 | 9.2459 | 1.7453 | 0.78334 | 0 | 0 | 0 | 0 | 0 | 0 | 0 | 3.4495 | 10.2627 | 8.8013 | 3.3698 | 0.71683 | 0 | 0 | 0 | 0 | 0 | 0 | 5.0987e-05 | 8.6687 | 17.5641 | 18.6193 | 7.7036 | 2.6916 | 0 |  | 50 | Rancagua 154 | Rancagua 154 | Alto Jahuel 110 | 5.0964 | 10.7939 | 13.0159 | 20.41 | 74.1018 | 115.3494 | 268.8762 | 431.6161 | 313.7501 | 192.4247 | 81.6766 | 11.5219 | 8.9614 | 10.57 | 11.3472 | 20.8212 | 40.2378 | 93.7633 | 245.5925 | 357.7871 | 267.1443 | 131.4944 | 54.7278 | 0.00040113 | 0.00021751 | 0 | 1.0941 | 7.2696 | 31.3578 | 107.4494 | 293.7291 | 371.2214 | 291.788 | 179.2214 | 61.7896 | 0.00054286 | 0 | 0 | 1.2575 | 27.8991 | 105.6405 | 164.6365 | 316.3855 | 563.384 | 451.5517 | 327.7496 | 193.575 | 30.0211 |  | 50 | Rancagua 154 | Rancagua 154 | Alto Jahuel 110 | 25.1824 | 31.9574 | 45.9901 | 70.761 | 215.3045 | 493.2265 | 457.6916 | 657.4708 | 468.7347 | 351.9252 | 167.7971 | 38.0164 | 30.171 | 29.7304 | 35.4155 | 80.5865 | 129.8259 | 405.2291 | 409.6426 | 534.537 | 399.1129 | 222.0736 | 97.3242 | 2.7186 | 0.00070366 | 2.2624 | 17.6305 | 60.0433 | 118.468 | 400.4878 | 441.6173 | 539.6019 | 457.1091 | 337.6258 | 132.907 | 8.7556 | 0.00021116 | 9.1711e-05 | 6.4351 | 119.4199 | 325.4734 | 649.9362 | 686.4277 | 770.2268 | 705.6496 | 586.4315 | 393.0597 | 97.4787
|  |  | 51 | Punta Cortes 154 | Punta Cortes 154 | Alto Jahuel 110 | 16.0699 | 23.9201 | 36.6286 | 45.0832 | 160.0884 | 287.8823 | 313.3591 | 402.6073 | 254.0625 | 184.4146 | 73.1207 | 26.8406 | 18.3061 | 20.6244 | 23.1391 | 50.5837 | 89.6766 | 225.9929 | 257.1524 | 296.3862 | 214.752 | 81.7801 | 49.8152 | 0.00091564 | 0.00032192 | 0 | 5.8879 | 20.8672 | 81.2857 | 235.379 | 280.4801 | 292.66 | 237.1179 | 136.3759 | 55.1414 | 3.53 | 6.5192e-05 | 6.6861e-05 | 0.72101 | 62.6237 | 240.2269 | 419.7457 | 430.9399 | 466.7468 | 381.7803 | 279.9856 | 181.1179 | 57.4776 |  | 51 | Punta Cortes 154 | Punta Cortes 154 | Alto Jahuel 110 | 7.1004 | 12.2206 | 16.7695 | 33.9595 | 130.5488 | 302.5941 | 302.9331 | 370.8765 | 224.4912 | 148.6292 | 71.394 | 25.4674 | 13.9841 | 9.6964 | 11.5542 | 36.8035 | 75.5299 | 250.5311 | 249.4525 | 259.1222 | 179.4405 | 71.7316 | 49.8249 | 0.00076418 | 0.00011046 | 5.6354e-05 | 0.82024 | 19.7632 | 68.3316 | 252.7763 | 280.2668 | 270.2856 | 207.6547 | 123.8796 | 53.4326 | 1.6219 | 0 | 0 | 0.28662 | 52.5354 | 207.5464 | 412.8536 | 419.8711 | 411.4397 | 346.0315 | 249.5142 | 164.6779 | 51.6079 |  | 51 | Punta Cortes 154 | Punta Cortes 154 | Alto Jahuel 110 | 0 | 0 | 0 | 2.4412 | 3.6673 | 34.9554 | 2.132 | 2.0522 | 18.033 | 2.5422 | 2.0325 | 1.7319 | 0 | 0 | 0 | 0 | 0.00014904 | 28.6923 | 15.5296 | 2.7892 | 9.4323 | 0.23476 | 0.071364 | 0 | 0 | 0 | 0 | 0 | 3.7185 | 29.0831 | 9.393 | 0.78821 | 2.2416 | 0.71316 | 4.6911e-05 | 0 | 0 | 0 | 0 | 0 | 0 | 78.1812 | 73.9675 | 2.0785 | 11.2543 | 3.3347 | 0.17981 | 0 |  | 51 | Punta Cortes 154 | Punta Cortes 154 | Alto Jahuel 110 | 0 | 0 | 0 | 0 | 0 | 0 | 1.088 | 9.1688 | 13.4232 | 2.9789 | 0.97151 | 0 | 0 | 0 | 0 | 0 | 0 | 0.13686 | 2.9665 | 8.1124 | 9.1914 | 1.7273 | 0.7794 | 0 | 0 | 0 | 0 | 0 | 0 | 0 | 3.4344 | 10.2426 | 8.7694 | 3.3596 | 0.71219 | 0 | 0 | 0 | 0 | 0 | 0 | 5.0987e-05 | 8.6252 | 17.5041 | 18.5122 | 7.655 | 2.6764 | 0 |  | 51 | Punta Cortes 154 | Punta Cortes 154 | Alto Jahuel 110 | 5.0846 | 10.7243 | 12.8069 | 20.178 | 72.7259 | 114.5029 | 267.6782 | 430.0922 | 311.7 | 191.7668 | 81.4359 | 11.5081 | 8.9474 | 10.5348 | 11.3058 | 20.6193 | 39.5154 | 93.394 | 244.8774 | 356.4037 | 264.653 | 130.7587 | 54.5791 | 0.00035949 | 0.00021751 | 0 | 1.0363 | 6.9455 | 31.0347 | 107.2645 | 292.7819 | 369.2032 | 288.4937 | 177.8945 | 61.5466 | 0.00054286 | 0 | 0 | 1.1761 | 26.9141 | 103.7453 | 163.6846 | 315.3861 | 560.0466 | 447.0565 | 324.7945 | 192.2791 | 29.4717 |  | 51 | Punta Cortes 154 | Punta Cortes 154 | Alto Jahuel 110 | 25.1247 | 31.568 | 44.6799 | 68.649 | 207.8447 | 475.717 | 456.0892 | 655.1405 | 465.3448 | 350.6038 | 167.2816 | 37.9634 | 30.1175 | 28.7396 | 35.1431 | 77.7543 | 125.1172 | 396.5619 | 408.8537 | 532.4464 | 394.595 | 220.811 | 97.1323 | 2.7192 | 0.00065974 | 2.2568 | 17.1307 | 57.8418 | 113.9997 | 390.4791 | 440.3601 | 536.9571 | 451.149 | 335.4071 | 132.3734 | 8.7194 | 0.00021116 | 9.1711e-05 | 6.0147 | 113.2774 | 312.2228 | 626.5763 | 685.0785 | 765.3111 | 697.6091 | 581.0804 | 390.6461 | 96.6259
|  |  | 52 | Tilcoco 154 | Tap Tilcoco I 154 | Alto Jahuel 110 | 15.9866 | 23.6567 | 35.9358 | 44.4263 | 156.4637 | 283.1142 | 311.9828 | 400.5874 | 251.8399 | 182.6164 | 72.7382 | 26.7451 | 18.2302 | 20.3574 | 22.8335 | 49.5603 | 87.7666 | 223.391 | 256.1603 | 294.7857 | 212.3323 | 80.6384 | 49.5628 | 0.00091564 | 0.00032192 | 0 | 5.8277 | 20.4384 | 79.5869 | 232.7784 | 279.2825 | 290.9656 | 233.0387 | 134.8432 | 54.854 | 3.5132 | 6.5192e-05 | 6.6861e-05 | 0.70349 | 61.2246 | 235.5831 | 414.891 | 429.0893 | 463.1828 | 374.9311 | 275.1923 | 179.8516 | 56.974 |  | 52 | Tilcoco 154 | Tap Tilcoco I 154 | Alto Jahuel 110 | 7.0628 | 12.1002 | 16.529 | 33.5161 | 128.1942 | 296.953 | 301.4976 | 369.1375 | 222.9606 | 147.4277 | 71.0237 | 25.3541 | 13.9281 | 9.6626 | 11.4847 | 36.1685 | 74.0724 | 247.1732 | 248.4211 | 257.6951 | 177.3644 | 70.3314 | 49.5717 | 0.00076418 | 0.00011046 | 5.6354e-05 | 0.79525 | 19.4157 | 67.2879 | 248.5694 | 279.1376 | 268.7424 | 204.1581 | 122.5796 | 53.1771 | 1.615 | 0 | 0 | 0.27941 | 51.4569 | 204.1427 | 407.2742 | 418.1303 | 408.0452 | 340.0525 | 244.6845 | 163.7782 | 51.0356 |  | 52 | Tilcoco 154 | Tap Tilcoco I 154 | Alto Jahuel 110 | 0 | 0 | 0 | 2.4296 | 3.6483 | 34.8922 | 2.1219 | 2.0379 | 17.9424 | 2.5311 | 2.0214 | 1.726 | 0 | 0 | 0 | 0 | 0.00014904 | 28.6438 | 15.4936 | 2.7801 | 9.377 | 0.23012 | 0.070166 | 0 | 0 | 0 | 0 | 0 | 3.7091 | 28.9917 | 9.3748 | 0.78232 | 2.2257 | 0.70598 | 4.6911e-05 | 0 | 0 | 0 | 0 | 0 | 0 | 77.8495 | 73.7896 | 2.0595 | 11.1806 | 3.3134 | 0.17665 | 0 |  | 52 | Tilcoco 154 | Tap Tilcoco I 154 | Alto Jahuel 110 | 0 | 0 | 0 | 0 | 0 | 0 | 1.0666 | 9.0694 | 13.3167 | 2.9325 | 0.96193 | 0 | 0 | 0 | 0 | 0 | 0 | 0.13475 | 2.9371 | 8.0622 | 9.1047 | 1.6993 | 0.77458 | 0 | 0 | 0 | 0 | 0 | 0 | 0 | 3.4006 | 10.205 | 8.7073 | 3.3327 | 0.70208 | 0 | 0 | 0 | 0 | 0 | 0 | 5.0987e-05 | 8.5238 | 17.3875 | 18.2889 | 7.5432 | 2.6422 | 0 |  | 52 | Tilcoco 154 | Tap Tilcoco I 154 | Alto Jahuel 110 | 5.0662 | 10.6483 | 12.6525 | 19.9813 | 71.754 | 113.9009 | 266.1825 | 426.9446 | 307.9466 | 190.4779 | 80.9614 | 11.4553 | 8.9047 | 10.4837 | 11.2617 | 20.4376 | 39.0382 | 92.9847 | 243.7336 | 353.8779 | 260.4568 | 129.3432 | 54.3272 | 0.00035949 | 0.00021751 | 0 | 1.0041 | 6.7503 | 30.7652 | 106.9064 | 291.501 | 366.1415 | 282.3297 | 175.3685 | 61.1498 | 0.00054286 | 0 | 0 | 1.1491 | 26.5246 | 102.8126 | 162.9068 | 313.9199 | 555.0057 | 439.3105 | 319.4529 | 190.1266 | 28.4447 |  | 52 | Tilcoco 154 | Tap Tilcoco I 154 | Alto Jahuel 110 | 24.9924 | 31.2631 | 43.8228 | 67.3016 | 203.1731 | 465.144 | 453.3185 | 650.4092 | 459.5956 | 348.1817 | 166.2216 | 37.7739 | 29.9808 | 28.1513 | 34.8731 | 76.0615 | 122.2766 | 390.6532 | 406.6651 | 528.4291 | 386.8651 | 218.4118 | 96.6324 | 2.7027 | 0.00065974 | 2.2384 | 16.8024 | 56.3413 | 111.1194 | 383.5517 | 438.1499 | 532.8336 | 439.7482 | 331.4088 | 131.4978 | 8.6617 | 0.00021116 | 9.1711e-05 | 5.8677 | 111.0788 | 306.9762 | 617.4287 | 681.8347 | 757.3169 | 683.0299 | 571.4862 | 386.6592 | 94.9941
|  |  | 53 | San Fernando 154 | San Fernando 154 | San Fernando 154 | 6.3335 | 10.0834 | 18.666 | 21.9968 | 82.9057 | 151.8044 | 163.0488 | 191.0375 | 108.2459 | 74.4582 | 28.7055 | 10.3261 | 7.2034 | 8.6287 | 11.928 | 24.0101 | 46.0013 | 119.0145 | 131.6598 | 138.5787 | 89.2387 | 32.128 | 19.2139 | 0.00034928 | 0.00012761 | 0 | 2.9226 | 10.0367 | 42.0263 | 124.1902 | 143.1167 | 136.8781 | 97.4892 | 54.3503 | 21.3946 | 1.2787 | 2.598e-05 | 2.8365e-05 | 0.35328 | 29.9375 | 125.0473 | 221.7752 | 220.358 | 217.935 | 157.3324 | 109.9714 | 70.5902 | 21.7059 |  | 53 | San Fernando 154 | San Fernando 154 | San Fernando 154 | 3.0099 | 5.5855 | 9.3795 | 17.7784 | 72.9551 | 163.6848 | 162.5164 | 186.9311 | 103.1154 | 65.884 | 29.8957 | 10.6255 | 6.0419 | 4.5018 | 6.5494 | 18.9086 | 41.6138 | 135.4361 | 131.5743 | 128.7682 | 80.3376 | 30.3713 | 20.6366 | 0.00032042 | 4.6784e-05 | 2.5937e-05 | 0.4224 | 10.169 | 38.2352 | 135.8332 | 147.5675 | 134.37 | 91.9225 | 54.1005 | 22.278 | 0.65966 | 0 | 0 | 0.14978 | 27.1286 | 116.0784 | 224.6984 | 221.87 | 204.1179 | 153.7708 | 106.521 | 68.5725 | 21.2302 |  | 53 | San Fernando 154 | San Fernando 154 | San Fernando 154 | 0 | 0 | 0 | 1.4324 | 2.2372 | 20.6947 | 1.1409 | 1.0538 | 8.4005 | 1.1543 | 0.86733 | 0.77343 | 0 | 0 | 0 | 0 | 9.1252e-05 | 16.699 | 8.2118 | 1.4299 | 4.3424 | 0.10008 | 0.029524 | 0 | 0 | 0 | 0 | 0 | 2.2648 | 16.9807 | 4.9516 | 0.4019 | 1.0321 | 0.31161 | 2.045e-05 | 0 | 0 | 0 | 0 | 0 | 0 | 45.7099 | 39.1036 | 1.0655 | 5.2295 | 1.4932 | 0.07496 | 0 |  | 53 | San Fernando 154 | San Fernando 154 | San Fernando 154 | 0 | 0 | 0 | 0 | 0 | 0 | 0.56143 | 4.3838 | 5.8995 | 1.2242 | 0.38945 | 0 | 0 | 0 | 0 | 0 | 0 | 0.071318 | 1.5522 | 3.8773 | 3.9897 | 0.70213 | 0.3119 | 0 | 0 | 0 | 0 | 0 | 0 | 0 | 1.7893 | 4.9092 | 3.8282 | 1.3993 | 0.2798 | 0 | 0 | 0 | 0 | 0 | 0 | 2.7871e-05 | 4.4993 | 8.3744 | 8.0191 | 3.137 | 1.0556 | 0 |  | 53 | San Fernando 154 | San Fernando 154 | San Fernando 154 | 2.1266 | 5.0886 | 7.3761 | 11.3029 | 43.7066 | 65.2585 | 107.7276 | 163.632 | 111.5695 | 67.4374 | 28.3525 | 4.1712 | 3.7551 | 5.0212 | 6.6051 | 11.5344 | 23.5845 | 52.6589 | 98.2245 | 134.2661 | 92.8391 | 45.2571 | 19.131 | 0.00013322 | 7.4196e-05 | 0 | 0.55246 | 3.7119 | 18.8118 | 60.7898 | 118.9422 | 139.004 | 99.9791 | 61.4409 | 21.4171 | 0.00020503 | 0 | 0 | 0.63895 | 15.0248 | 63.1412 | 93.1323 | 117.9929 | 214.8064 | 159.3968 | 111.8806 | 66.2743 | 10.2925 |  | 53 | San Fernando 154 | San Fernando 154 | San Fernando 154 | 9.7994 | 13.1729 | 22.4862 | 33.0798 | 107.1369 | 228.7091 | 166.8651 | 224.7908 | 150.6392 | 114.0765 | 55.2615 | 13.0861 | 11.733 | 11.5615 | 18.1511 | 37.0664 | 63.6249 | 191.7901 | 147.9302 | 180.6 | 124.0071 | 70.6546 | 31.8896 | 0.95913 | 0.00025832 | 0.96942 | 8.4387 | 27.5675 | 57.9012 | 187.9544 | 159.5873 | 182.4353 | 140.9507 | 107.4289 | 43.6405 | 3.0719 | 8.2802e-05 | 3.8325e-05 | 2.8896 | 54.8702 | 162.8507 | 305.0433 | 250.2307 | 259.6074 | 221.3139 | 184.0942 | 127.3612 | 32.8238
|  |  | 54 | Teno 154 | Tap Teno 154 | Tap Teno 154 | 7.3964 | 12.0964 | 22.8182 | 22.793 | 83.2709 | 173.3591 | 196.189 | 226.9378 | 130.3523 | 83.7612 | 33.0575 | 12.6991 | 8.4658 | 10.3344 | 14.7519 | 24.6911 | 46.01 | 135.1218 | 156.3997 | 163.0434 | 106.3177 | 35.6568 | 21.9574 | 0.00042707 | 0.00014937 | 0 | 3.5596 | 10.3 | 41.9672 | 139.8689 | 168.3494 | 159.7852 | 114.6583 | 60.4695 | 24.2378 | 1.4921 | 2.9865e-05 | 3.3614e-05 | 0.42866 | 29.8576 | 122.7554 | 246.1985 | 255.1519 | 249.8417 | 181.9476 | 119.7149 | 79.3184 | 25.5277 |  | 54 | Teno 154 | Tap Teno 154 | Tap Teno 154 | 3.6971 | 6.9404 | 11.7476 | 18.5174 | 74.1484 | 186.3517 | 201.7667 | 223.9939 | 124.8659 | 75.7605 | 35.0006 | 13.4068 | 7.1407 | 5.6067 | 8.2925 | 19.5427 | 42.1117 | 153.1769 | 161.1967 | 152.7847 | 95.9919 | 34.1302 | 23.9675 | 0.00040643 | 5.694e-05 | 3.213e-05 | 0.52266 | 10.4961 | 38.5744 | 152.2256 | 179.181 | 158.1825 | 108.2302 | 61.2001 | 25.6252 | 0.84774 | 0 | 0 | 0.18417 | 27.1772 | 115.1678 | 248.6139 | 265.3022 | 235.5097 | 178.0731 | 117.8949 | 78.3335 | 25.6209 |  | 54 | Teno 154 | Tap Teno 154 | Tap Teno 154 | 0 | 0 | 0 | 1.4339 | 2.183 | 22.0244 | 1.3138 | 1.0906 | 8.7552 | 1.1639 | 0.87724 | 0.8289 | 0 | 0 | 0 | 0 | 8.9332e-05 | 17.6984 | 9.3739 | 1.4918 | 4.5425 | 0.090401 | 0.027357 | 0 | 0 | 0 | 0 | 0 | 2.1747 | 17.6595 | 5.5694 | 0.3883 | 1.0135 | 0.29019 | 2.017e-05 | 0 | 0 | 0 | 0 | 0 | 0 | 46.8142 | 43.3824 | 1.0014 | 5.2006 | 1.428 | 0.067645 | 0 |  | 54 | Teno 154 | Tap Teno 154 | Tap Teno 154 | 0 | 0 | 0 | 0 | 0 | 0 | 0.5458 | 4.4148 | 6.1636 | 1.1532 | 0.38596 | 0 | 0 | 0 | 0 | 0 | 0 | 0.06679 | 1.559 | 3.964 | 4.1214 | 0.66681 | 0.31124 | 0 | 0 | 0 | 0 | 0 | 0 | 0 | 1.7771 | 4.9975 | 3.9417 | 1.3525 | 0.2708 | 0 | 0 | 0 | 0 | 0 | 0 | 0 | 4.3728 | 8.3079 | 8.019 | 2.9601 | 1.02 | 0 |  | 54 | Teno 154 | Tap Teno 154 | Tap Teno 154 | 1.9817 | 4.978 | 7.6674 | 9.8167 | 38.5364 | 64.7186 | 107.922 | 143.412 | 95.4119 | 55.864 | 24.3727 | 3.7418 | 3.5075 | 4.896 | 6.9679 | 9.8972 | 20.5852 | 51.4374 | 96.7179 | 114.8365 | 77.3508 | 36.8151 | 16.6562 | 0.00011869 | 6.9242e-05 | 0 | 0.56602 | 3.1381 | 16.4113 | 58.5992 | 115.8798 | 116.5904 | 80.2803 | 49.3497 | 17.9283 | 0.0001798 | 0 | 0 | 0.6628 | 12.6223 | 54.184 | 88.366 | 106.3517 | 178.78 | 129.2582 | 88.1919 | 54.081 | 8.3375 |  | 54 | Teno 154 | Tap Teno 154 | Tap Teno 154 | 9.562 | 13.6062 | 24.4465 | 30.3812 | 97.3271 | 233.5079 | 154.6951 | 201.7348 | 132.0729 | 99.7857 | 49.7736 | 12.3571 | 11.38 | 11.8922 | 19.9752 | 33.5639 | 57.6813 | 194.1858 | 134.4122 | 159.2915 | 106.1567 | 60.9477 | 28.3989 | 0.86782 | 0.00024854 | 0.9254 | 9.1624 | 24.6043 | 52.1922 | 188.6516 | 142.9459 | 159.4069 | 119.0151 | 91.9308 | 38.6375 | 2.7449 | 6.064e-05 | 3.9808e-05 | 3.194 | 49.2149 | 145.3331 | 302.6603 | 220.7482 | 222.2094 | 186.053 | 154.7509 | 110.903 | 29.4899
|  |  | 55 | Itahue 154 | Itahue 154 | Itahue 154 | 0.17076 | 0.3309 | 0.70645 | 0.93388 | 3.4201 | 6.8086 | 6.2403 | 4.8178 | 2.7187 | 1.4481 | 0.76378 | 0.30448 | 0.20177 | 0.28923 | 0.4675 | 0.9888 | 1.8817 | 5.2725 | 4.9207 | 3.3415 | 2.1102 | 0.5857 | 0.49744 | 9.8451e-06 | 3.3618e-06 | 0 | 0.10415 | 0.41449 | 1.7091 | 5.4775 | 5.2999 | 3.2668 | 2.2494 | 1.0065 | 0.538 | 0.03369 | 6.519e-07 | 8.688e-07 | 0.01456 | 1.2232 | 5.0839 | 9.8215 | 8.2499 | 5.229 | 3.6963 | 2.0317 | 1.8531 | 0.59797 |  | 55 | Itahue 154 | Itahue 154 | Itahue 154 | 0.087191 | 0.19882 | 0.37069 | 0.77215 | 3.0409 | 7.233 | 6.2864 | 4.9604 | 2.6602 | 1.3247 | 0.83047 | 0.31594 | 0.16719 | 0.16467 | 0.26926 | 0.79834 | 1.7165 | 5.8928 | 4.9716 | 3.2582 | 1.946 | 0.56471 | 0.5549 | 8.7114e-06 | 1.2568e-06 | 8.766e-07 | 0.016624 | 0.42873 | 1.5715 | 5.8799 | 5.5299 | 3.3708 | 2.1624 | 1.0297 | 0.58999 | 0.019671 | 0 | 0 | 0.0064777 | 1.1299 | 4.7726 | 9.819 | 8.4052 | 5.1421 | 3.691 | 2.0185 | 1.863 | 0.58591 |  | 55 | Itahue 154 | Itahue 154 | Itahue 154 | 0 | 0 | 0 | 0.055693 | 0.086069 | 0.79311 | 0.03861 | 0.021191 | 0.15701 | 0.019056 | 0.018478 | 0.017746 | 0 | 0 | 0 | 0 | 3.5192e-06 | 0.63227 | 0.27366 | 0.028479 | 0.077027 | 0.0012717 | 0.0004911 | 0 | 0 | 0 | 0 | 0 | 0.085024 | 0.62794 | 0.16119 | 0.0071485 | 0.016094 | 0.0042563 | 3.878e-07 | 0 | 0 | 0 | 0 | 0 | 0 | 1.696 | 1.3009 | 0.018904 | 0.089088 | 0.022467 | 0.0012507 | 0 |  | 55 | Itahue 154 | Itahue 154 | Itahue 154 | 0 | 0 | 0 | 0 | 0 | 0 | 0.014787 | 0.084809 | 0.11274 | 0.016258 | 0.0073695 | 0 | 0 | 0 | 0 | 0 | 0 | 0.0021066 | 0.044527 | 0.075238 | 0.071846 | 0.0091152 | 0.005989 | 0 | 0 | 0 | 0 | 0 | 0 | 0 | 0.050407 | 0.0956 | 0.068536 | 0.019052 | 0.0047799 | 0 | 0 | 0 | 0 | 0 | 0 | 0 | 0.12746 | 0.16073 | 0.14266 | 0.04227 | 0.018695 | 0 |  | 55 | Itahue 154 | Itahue 154 | Itahue 154 | 0.046432 | 0.13724 | 0.23605 | 0.43839 | 1.5986 | 2.3372 | 2.2828 | 2.4757 | 1.6358 | 0.74301 | 0.33942 | 0.065713 | 0.084489 | 0.13744 | 0.22203 | 0.43532 | 0.84894 | 1.837 | 2.0421 | 1.9022 | 1.2523 | 0.46501 | 0.23569 | 2.0233e-06 | 1.5742e-06 | 0 | 0.016381 | 0.13739 | 0.67677 | 2.0981 | 2.4697 | 1.9113 | 1.2638 | 0.62143 | 0.23838 | 3.0962e-06 | 0 | 0 | 0.02093 | 0.56272 | 2.2652 | 3.2272 | 2.0284 | 3.0553 | 2.1546 | 1.1401 | 0.73466 | 0.13967 |  | 55 | Itahue 154 | Itahue 154 | Itahue 154 | 0.21744 | 0.3603 | 0.71113 | 1.2796 | 3.9775 | 8.5415 | 3.6664 | 3.4906 | 2.1634 | 1.3991 | 0.83181 | 0.2301 | 0.26513 | 0.31876 | 0.59774 | 1.3907 | 2.3297 | 7.0559 | 3.1567 | 2.6451 | 1.6318 | 0.80853 | 0.46428 | 0.014044 | 5.09e-06 | 0.027812 | 0.269 | 1.0216 | 2.1015 | 6.8634 | 3.3403 | 2.6324 | 1.8089 | 1.2259 | 0.6207 | 0.045384 | 1.3308e-06 | 9.835e-07 | 0.093049 | 2.0603 | 5.9689 | 11.2698 | 5.3058 | 3.7571 | 2.9524 | 2.1149 | 1.8453 | 0.51802
|  |  | 56 | Itahue 220 | Itahue 220 | Itahue 154 | 0.17141 | 0.3311 | 0.70371 | 0.93389 | 3.4059 | 6.7915 | 6.2559 | 4.8438 | 2.7266 | 1.4509 | 0.76812 | 0.30587 | 0.20263 | 0.28899 | 0.46699 | 0.98457 | 1.8753 | 5.2731 | 4.9356 | 3.3552 | 2.1067 | 0.58134 | 0.49938 | 9.8451e-06 | 3.3618e-06 | 0 | 0.10407 | 0.41304 | 1.7016 | 5.4743 | 5.3146 | 3.28 | 2.229 | 1.0038 | 0.53995 | 0.033757 | 6.519e-07 | 8.688e-07 | 0.014483 | 1.2195 | 5.0597 | 9.8019 | 8.278 | 5.2395 | 3.6588 | 2.0111 | 1.8584 | 0.59918 |  | 56 | Itahue 220 | Itahue 220 | Itahue 154 | 0.087477 | 0.19907 | 0.37003 | 0.77232 | 3.0309 | 7.2117 | 6.3021 | 4.9873 | 2.6705 | 1.3283 | 0.83528 | 0.3178 | 0.16785 | 0.16527 | 0.26985 | 0.79612 | 1.7117 | 5.8887 | 4.9864 | 3.2693 | 1.9397 | 0.55564 | 0.55708 | 8.7114e-06 | 1.2568e-06 | 8.766e-07 | 0.016419 | 0.42792 | 1.5682 | 5.8674 | 5.5474 | 3.3848 | 2.1436 | 1.0259 | 0.59231 | 0.019716 | 0 | 0 | 0.0064268 | 1.1266 | 4.7572 | 9.7919 | 8.4334 | 5.1492 | 3.655 | 1.9924 | 1.8698 | 0.58488 |  | 56 | Itahue 220 | Itahue 220 | Itahue 154 | 0 | 0 | 0 | 0.055419 | 0.086108 | 0.79273 | 0.038307 | 0.020702 | 0.15629 | 0.019026 | 0.018323 | 0.017732 | 0 | 0 | 0 | 0 | 3.5192e-06 | 0.63369 | 0.27374 | 0.028506 | 0.076462 | 0.0011451 | 0.0004535 | 0 | 0 | 0 | 0 | 0 | 0.085253 | 0.62943 | 0.16104 | 0.0069778 | 0.0158 | 0.004089 | 3.878e-07 | 0 | 0 | 0 | 0 | 0 | 0 | 1.6976 | 1.3019 | 0.018312 | 0.088247 | 0.02218 | 0.0011479 | 0 |  | 56 | Itahue 220 | Itahue 220 | Itahue 154 | 0 | 0 | 0 | 0 | 0 | 0 | 0.012876 | 0.08121 | 0.10992 | 0.014826 | 0.0070953 | 0 | 0 | 0 | 0 | 0 | 0 | 0.0018351 | 0.042349 | 0.074439 | 0.069863 | 0.0084788 | 0.0059254 | 0 | 0 | 0 | 0 | 0 | 0 | 0 | 0.047969 | 0.095174 | 0.067258 | 0.018464 | 0.0044899 | 0 | 0 | 0 | 0 | 0 | 0 | 0 | 0.11976 | 0.15804 | 0.13779 | 0.040382 | 0.017833 | 0 |  | 56 | Itahue 220 | Itahue 220 | Itahue 154 | 0.046525 | 0.13782 | 0.23628 | 0.43845 | 1.5971 | 2.3421 | 2.2822 | 2.487 | 1.6391 | 0.74751 | 0.3417 | 0.065874 | 0.084732 | 0.13812 | 0.22278 | 0.43529 | 0.84773 | 1.8427 | 2.0487 | 1.9113 | 1.2462 | 0.46496 | 0.23682 | 2.0233e-06 | 1.5742e-06 | 0 | 0.016102 | 0.13618 | 0.67772 | 2.1023 | 2.476 | 1.9172 | 1.2508 | 0.6188 | 0.23957 | 3.0962e-06 | 0 | 0 | 0.020788 | 0.56125 | 2.2683 | 3.2321 | 2.0323 | 3.0675 | 2.1461 | 1.1341 | 0.73517 | 0.13549 |  | 56 | Itahue 220 | Itahue 220 | Itahue 154 | 0.21788 | 0.36101 | 0.70861 | 1.2758 | 3.9637 | 8.4973 | 3.6719 | 3.5135 | 2.164 | 1.4101 | 0.83721 | 0.2313 | 0.26596 | 0.31749 | 0.59887 | 1.3867 | 2.3189 | 7.0533 | 3.169 | 2.6594 | 1.6127 | 0.80733 | 0.46584 | 0.014185 | 5.09e-06 | 0.027968 | 0.26755 | 1.0178 | 2.0912 | 6.8487 | 3.3534 | 2.6434 | 1.7791 | 1.2243 | 0.62363 | 0.045602 | 1.3308e-06 | 9.835e-07 | 0.092465 | 2.0546 | 5.962 | 11.2473 | 5.3239 | 3.7648 | 2.9236 | 2.1023 | 1.8478 | 0.51417
|  |  | 57 | Ancoa 220 | Ancoa 220 | Colbun 220 | 0.17794 | 0.23844 | 0.40354 | 0.58124 | 1.9791 | 3.1551 | 3.5662 | 4.1118 | 2.5231 | 1.9061 | 0.85742 | 0.32359 | 0.20247 | 0.2045 | 0.26308 | 0.64424 | 1.1408 | 2.6062 | 2.9931 | 3.1012 | 2.131 | 0.83296 | 0.59279 | 1.1479e-05 | 3.7806e-06 | 0 | 0.069186 | 0.27321 | 1.0673 | 2.772 | 3.2965 | 3.0997 | 2.2834 | 1.4358 | 0.66878 | 0.04132 | 7.813e-07 | 7.471e-07 | 0.0081116 | 0.81035 | 3.1536 | 4.9095 | 5.0573 | 4.864 | 3.6474 | 2.8154 | 2.1555 | 0.68582 |  | 57 | Ancoa 220 | Ancoa 220 | Colbun 220 | 0.08074 | 0.12599 | 0.19487 | 0.47641 | 1.7498 | 3.404 | 3.1514 | 3.8495 | 2.1993 | 1.5137 | 0.84027 | 0.33277 | 0.16548 | 0.10362 | 0.13698 | 0.51676 | 1.0297 | 2.9654 | 2.6617 | 2.7549 | 1.7308 | 0.67331 | 0.59819 | 9.873e-06 | 1.3308e-06 | 6.258e-07 | 0.0087944 | 0.28214 | 0.97495 | 3.0155 | 3.0232 | 2.9104 | 1.9601 | 1.2757 | 0.6523 | 0.020825 | 0 | 0 | 0.0033269 | 0.74932 | 2.9239 | 4.965 | 4.5288 | 4.3347 | 3.2408 | 2.4001 | 1.9953 | 0.66564 |  | 57 | Ancoa 220 | Ancoa 220 | Colbun 220 | 0 | 0 | 0 | 0.04226 | 0.057121 | 0.47672 | 0.024376 | 0.023258 | 0.19418 | 0.027667 | 0.025194 | 0.023896 | 0 | 0 | 0 | 0 | 2.4244e-06 | 0.39645 | 0.18223 | 0.032208 | 0.10332 | 0.0025995 | 0.00087281 | 0 | 0 | 0 | 0 | 0 | 0.059959 | 0.41208 | 0.11138 | 0.0091667 | 0.024859 | 0.0079058 | 5.927e-07 | 0 | 0 | 0 | 0 | 0 | 0 | 1.0946 | 0.86844 | 0.023895 | 0.12311 | 0.036944 | 0.0021648 | 0 |  | 57 | Ancoa 220 | Ancoa 220 | Colbun 220 | 0 | 0 | 0 | 0 | 0 | 0 | 0.013996 | 0.098099 | 0.14426 | 0.031358 | 0.010878 | 0 | 0 | 0 | 0 | 0 | 0 | 0.0019885 | 0.038033 | 0.088221 | 0.099599 | 0.018186 | 0.0086885 | 0 | 0 | 0 | 0 | 0 | 0 | 0 | 0.044157 | 0.11198 | 0.095778 | 0.035677 | 0.0080849 | 0 | 0 | 0 | 0 | 0 | 0 | 7.39e-07 | 0.1091 | 0.19021 | 0.19759 | 0.07821 | 0.030082 | 0 |  | 57 | Ancoa 220 | Ancoa 220 | Colbun 220 | 0.065769 | 0.1405 | 0.1933 | 0.33686 | 1.1766 | 1.5702 | 2.9414 | 4.9831 | 3.3394 | 2.215 | 1.0685 | 0.16285 | 0.1145 | 0.14054 | 0.17681 | 0.35289 | 0.65481 | 1.3226 | 2.7608 | 4.2311 | 2.8024 | 1.4853 | 0.72062 | 5.3598e-06 | 2.4279e-06 | 0 | 0.014521 | 0.11044 | 0.5328 | 1.5382 | 3.3557 | 4.388 | 3.0187 | 2.0035 | 0.83379 | 8.216e-06 | 0 | 0 | 0.017409 | 0.45296 | 1.773 | 2.328 | 3.446 | 6.5766 | 4.7773 | 3.5946 | 2.5167 | 0.34525 |  | 57 | Ancoa 220 | Ancoa 220 | Colbun 220 | 0.31088 | 0.35179 | 0.56403 | 0.93373 | 2.8711 | 5.2593 | 5.2668 | 7.6366 | 4.9943 | 4.1754 | 2.2442 | 0.52155 | 0.37281 | 0.30279 | 0.46908 | 1.0691 | 1.7529 | 4.658 | 4.8351 | 6.3169 | 4.0587 | 2.5885 | 1.3302 | 0.039151 | 8.7368e-06 | 0.025941 | 0.22156 | 0.80817 | 1.632 | 4.6243 | 5.2724 | 6.4241 | 4.5537 | 3.9602 | 1.8263 | 0.12463 | 2.1826e-06 | 1.1271e-06 | 0.075076 | 1.5974 | 4.6172 | 7.4628 | 8.1674 | 8.9459 | 7.2698 | 6.6233 | 5.2242 | 1.2538
|  |  | 58 | Charrua 220 | Charrua 220 | Charrua 220 | 13.6819 | 20.3707 | 28.0996 | 34.0923 | 116.8264 | 188.2858 | 295.5591 | 333.7166 | 185.3679 | 123.9227 | 60.1729 | 22.2916 | 16.3823 | 16.7059 | 18.6499 | 36.5617 | 55.7317 | 185.9382 | 233.2933 | 247.7941 | 132.9164 | 55.6648 | 40.5251 | 0.00078738 | 0.00029388 | 0 | 4.5509 | 13.1157 | 63.4365 | 187.2308 | 254.1867 | 215.9657 | 150.4668 | 96.0869 | 46.8632 | 2.6088 | 6.1283e-05 | 6.0955e-05 | 0.46631 | 45.6818 | 175.1645 | 323.8476 | 334.871 | 351.556 | 232.551 | 189.3833 | 143.0193 | 45.2851 |  | 58 | Charrua 220 | Charrua 220 | Charrua 220 | 7.0174 | 11.747 | 14.8474 | 28.4948 | 107.7395 | 206.3594 | 300.9302 | 327.2169 | 180.7327 | 110.1834 | 62.6451 | 23.4525 | 13.8336 | 9.2768 | 10.825 | 29.6924 | 51.9955 | 214.5441 | 238.3754 | 230.7502 | 120.2937 | 50.1892 | 43.6499 | 0.00073451 | 0.00011462 | 5.9715e-05 | 0.66173 | 13.5837 | 60.1872 | 206.7432 | 268.3669 | 212.8167 | 143.5847 | 95.0823 | 48.7631 | 1.5293 | 0 | 0 | 0.20455 | 42.648 | 168.7715 | 333.0135 | 344.9487 | 327.9779 | 230.1467 | 180.5478 | 139.9298 | 44.8919 |  | 58 | Charrua 220 | Charrua 220 | Charrua 220 | 0 | 0 | 0 | 2.0706 | 3.202 | 25.5566 | 1.9412 | 1.6769 | 13.056 | 1.6836 | 1.6061 | 1.4275 | 0 | 0 | 0 | 0 | 0.00011284 | 25.0578 | 13.5841 | 2.2355 | 6.0938 | 0.18761 | 0.061093 | 0 | 0 | 0 | 0 | 0 | 3.3497 | 24.8579 | 8.2817 | 0.55993 | 1.4939 | 0.50974 | 3.6739e-05 | 0 | 0 | 0 | 0 | 0 | 0 | 64.57 | 55.6322 | 1.5424 | 7.3267 | 2.3847 | 0.14527 | 0 |  | 58 | Charrua 220 | Charrua 220 | Charrua 220 | 0 | 0 | 0 | 0 | 0 | 0 | 1.0132 | 7.0374 | 9.3886 | 2.0314 | 0.74221 | 0 | 0 | 0 | 0 | 0 | 0 | 0.12214 | 2.566 | 6.1022 | 5.747 | 1.2868 | 0.57184 | 0 | 0 | 0 | 0 | 0 | 0 | 0 | 2.9325 | 6.7141 | 5.7131 | 2.3111 | 0.59593 | 0 | 0 | 0 | 0 | 0 | 0 | 7.4095e-05 | 6.5105 | 12.1439 | 11.7754 | 5.2214 | 2.0266 | 0 |  | 58 | Charrua 220 | Charrua 220 | Charrua 220 | 3.8281 | 8.3467 | 9.2643 | 15.2185 | 54.5979 | 72.0063 | 199.7853 | 265.1599 | 158.0117 | 99.0334 | 49.0279 | 7.8621 | 6.9812 | 8.0501 | 8.6469 | 15.4864 | 25.6124 | 71.2786 | 176.2421 | 219.025 | 115.3365 | 68.202 | 33.613 | 0.00026892 | 0.00014031 | 0 | 0.70499 | 4.1359 | 24.9903 | 79.3819 | 212.0198 | 200.7296 | 126.8056 | 90.3774 | 38.1495 | 0.00039028 | 0 | 0 | 0.71009 | 20.0997 | 77.9702 | 117.105 | 195.7217 | 317.6127 | 202.334 | 163.82 | 107.8635 | 15.073 |  | 58 | Charrua 220 | Charrua 220 | Charrua 220 | 17.5408 | 22.4264 | 29.2862 | 44.4142 | 136.3457 | 257.0744 | 313.1273 | 383.6639 | 221.1068 | 170.3223 | 97.9855 | 23.4398 | 21.5809 | 18.4743 | 24.7108 | 49.082 | 70.2467 | 264.9661 | 271.6422 | 311.0566 | 155.9579 | 108.7252 | 57.1296 | 1.7151 | 0.00048051 | 1.5585 | 11.4458 | 31.8469 | 77.851 | 251.3372 | 292.9116 | 280.0157 | 181.8693 | 164.1491 | 79.6886 | 5.1901 | 0.00015561 | 6.9076e-05 | 3.3779 | 73.3972 | 207.6971 | 398.7128 | 403.7473 | 405.246 | 287.734 | 276.3482 | 214.2167 | 53.6858
|  |  | 59 | Ancoa 500 | Ancoa 500 | Colbun 220 | 0.1788 | 0.23878 | 0.40336 | 0.58109 | 1.9738 | 3.1497 | 3.5809 | 4.1214 | 2.5175 | 1.8977 | 0.85921 | 0.32387 | 0.20292 | 0.2041 | 0.26268 | 0.64266 | 1.1361 | 2.6034 | 2.9964 | 3.1039 | 2.1128 | 0.8207 | 0.5935 | 1.1479e-05 | 3.7806e-06 | 0 | 0.069162 | 0.27236 | 1.0631 | 2.7681 | 3.2995 | 3.1023 | 2.2415 | 1.4237 | 0.67023 | 0.041269 | 7.813e-07 | 7.471e-07 | 0.0081226 | 0.80561 | 3.1331 | 4.8937 | 5.058 | 4.855 | 3.5732 | 2.7632 | 2.1553 | 0.68365 |  | 59 | Ancoa 500 | Ancoa 500 | Colbun 220 | 0.081266 | 0.12614 | 0.19502 | 0.47664 | 1.7492 | 3.3966 | 3.1634 | 3.8578 | 2.2 | 1.5104 | 0.84195 | 0.33307 | 0.16573 | 0.10373 | 0.13695 | 0.51603 | 1.0263 | 2.9605 | 2.6641 | 2.7558 | 1.7141 | 0.65324 | 0.59905 | 1.0036e-05 | 1.3308e-06 | 6.258e-07 | 0.0087226 | 0.28168 | 0.97286 | 3.0069 | 3.0257 | 2.9128 | 1.9245 | 1.2648 | 0.65332 | 0.020814 | 0 | 0 | 0.0033285 | 0.74664 | 2.91 | 4.9471 | 4.5307 | 4.319 | 3.1776 | 2.3429 | 1.9993 | 0.66087 |  | 59 | Ancoa 500 | Ancoa 500 | Colbun 220 | 0 | 0 | 0 | 0.042657 | 0.057628 | 0.4782 | 0.024618 | 0.023707 | 0.19638 | 0.027779 | 0.025506 | 0.024055 | 0 | 0 | 0 | 0 | 2.4244e-06 | 0.39702 | 0.18311 | 0.032399 | 0.10503 | 0.0028607 | 0.00094464 | 0 | 0 | 0 | 0 | 0 | 0.060278 | 0.41225 | 0.11249 | 0.0094722 | 0.025508 | 0.0082902 | 5.927e-07 | 0 | 0 | 0 | 0 | 0 | 0 | 1.095 | 0.87285 | 0.024881 | 0.12479 | 0.037711 | 0.0023455 | 0 |  | 59 | Ancoa 500 | Ancoa 500 | Colbun 220 | 0 | 0 | 0 | 0 | 0 | 0 | 0.014952 | 0.10117 | 0.14753 | 0.03296 | 0.011184 | 0 | 0 | 0 | 0 | 0 | 0 | 0.0021188 | 0.040119 | 0.089943 | 0.10326 | 0.019558 | 0.0088501 | 0 | 0 | 0 | 0 | 0 | 0 | 0 | 0.046562 | 0.11342 | 0.098404 | 0.037046 | 0.0086377 | 0 | 0 | 0 | 0 | 0 | 0 | 7.39e-07 | 0.11608 | 0.19519 | 0.20456 | 0.081454 | 0.031714 | 0 |  | 59 | Ancoa 500 | Ancoa 500 | Colbun 220 | 0.066049 | 0.14091 | 0.19371 | 0.3381 | 1.1791 | 1.5713 | 2.9599 | 4.9995 | 3.3153 | 2.222 | 1.0714 | 0.16333 | 0.1147 | 0.14093 | 0.17715 | 0.35413 | 0.65541 | 1.3237 | 2.7662 | 4.2331 | 2.7544 | 1.4745 | 0.72249 | 5.3598e-06 | 2.4279e-06 | 0 | 0.014525 | 0.1102 | 0.5333 | 1.5412 | 3.3644 | 4.3801 | 2.9432 | 1.9797 | 0.83544 | 8.216e-06 | 0 | 0 | 0.017409 | 0.45422 | 1.7726 | 2.3267 | 3.4546 | 6.5646 | 4.7 | 3.5408 | 2.5055 | 0.32512 |  | 59 | Ancoa 500 | Ancoa 500 | Colbun 220 | 0.3126 | 0.35246 | 0.56424 | 0.93329 | 2.8674 | 5.2483 | 5.3005 | 7.6636 | 4.9528 | 4.1858 | 2.2497 | 0.52248 | 0.3735 | 0.30184 | 0.46991 | 1.0663 | 1.7461 | 4.6502 | 4.8488 | 6.3208 | 3.9564 | 2.5697 | 1.3322 | 0.039308 | 8.7368e-06 | 0.025993 | 0.22165 | 0.80575 | 1.6244 | 4.611 | 5.2882 | 6.4245 | 4.4029 | 3.9281 | 1.8294 | 0.12483 | 2.8427e-06 | 1.1271e-06 | 0.074891 | 1.5908 | 4.5995 | 7.4333 | 8.1856 | 8.9039 | 7.0964 | 6.5245 | 5.2032 | 1.2321
|  |  | 60 | Charrua 500 | Charrua 500 | Charrua 220 | 13.7084 | 20.4184 | 28.1412 | 34.1905 | 117.0804 | 188.6955 | 296.0234 | 334.9023 | 186.0291 | 124.3251 | 60.3864 | 22.3606 | 16.4358 | 16.7469 | 18.7053 | 36.6474 | 55.9011 | 186.5482 | 234.0782 | 248.7764 | 133.4065 | 55.8497 | 40.6774 | 0.00078738 | 0.00029388 | 0 | 4.5668 | 13.1555 | 63.6445 | 187.8991 | 255.0482 | 216.8406 | 150.8777 | 96.4279 | 47.0258 | 2.6168 | 6.1283e-05 | 6.0955e-05 | 0.46567 | 45.829 | 175.8031 | 325.0416 | 336.0848 | 352.8561 | 233.5221 | 189.9865 | 143.5947 | 45.4683 |  | 60 | Charrua 500 | Charrua 500 | Charrua 220 | 7.0251 | 11.7774 | 14.8711 | 28.5699 | 107.9272 | 206.7938 | 301.4304 | 328.4504 | 181.3712 | 110.5724 | 62.8687 | 23.5266 | 13.8732 | 9.3032 | 10.8636 | 29.7622 | 52.1539 | 215.2519 | 239.2128 | 231.661 | 120.7278 | 50.32 | 43.819 | 0.00073451 | 0.00011462 | 5.9715e-05 | 0.66392 | 13.6235 | 60.3969 | 207.4709 | 269.3346 | 213.6982 | 144.0133 | 95.4137 | 48.9513 | 1.5337 | 0 | 0 | 0.20425 | 42.7519 | 169.4092 | 334.2392 | 346.1808 | 329.2312 | 230.8831 | 181.0867 | 140.5023 | 45.0662 |  | 60 | Charrua 500 | Charrua 500 | Charrua 220 | 0 | 0 | 0 | 2.0681 | 3.1967 | 25.5696 | 1.9341 | 1.6629 | 13.0245 | 1.6846 | 1.5984 | 1.4261 | 0 | 0 | 0 | 0 | 0.00011284 | 25.1064 | 13.5845 | 2.2362 | 6.0625 | 0.17846 | 0.058649 | 0 | 0 | 0 | 0 | 0 | 3.3514 | 24.9339 | 8.2632 | 0.55134 | 1.4768 | 0.49752 | 3.6739e-05 | 0 | 0 | 0 | 0 | 0 | 0 | 64.7309 | 55.6656 | 1.5116 | 7.287 | 2.3655 | 0.13926 | 0 |  | 60 | Charrua 500 | Charrua 500 | Charrua 220 | 0 | 0 | 0 | 0 | 0 | 0 | 0.97583 | 6.9294 | 9.2982 | 1.9752 | 0.73175 | 0 | 0 | 0 | 0 | 0 | 0 | 0.11763 | 2.4938 | 6.0564 | 5.648 | 1.2388 | 0.56772 | 0 | 0 | 0 | 0 | 0 | 0 | 0 | 2.8521 | 6.6922 | 5.6451 | 2.2673 | 0.57607 | 0 | 0 | 0 | 0 | 0 | 0 | 7.4095e-05 | 6.2993 | 12.0074 | 11.5473 | 5.098 | 1.9727 | 0 |  | 60 | Charrua 500 | Charrua 500 | Charrua 220 | 3.8355 | 8.3683 | 9.2826 | 15.2373 | 54.6731 | 72.1671 | 199.789 | 265.7002 | 158.4161 | 99.3311 | 49.1973 | 7.881 | 7.0005 | 8.0749 | 8.6725 | 15.5057 | 25.6615 | 71.4711 | 176.7334 | 219.7921 | 115.6541 | 68.4462 | 33.7213 | 0.00026892 | 0.00014031 | 0 | 0.70386 | 4.1368 | 25.0654 | 79.5566 | 212.5416 | 203.0614 | 127.0923 | 90.6308 | 38.292 | 0.00039028 | 0 | 0 | 0.70916 | 20.1024 | 78.2303 | 117.4769 | 196.2039 | 318.5811 | 202.886 | 164.2971 | 108.2283 | 15.0981 |  | 60 | Charrua 500 | Charrua 500 | Charrua 220 | 17.5636 | 22.4773 | 29.3266 | 44.4913 | 136.5537 | 257.418 | 313.2374 | 384.7789 | 221.7722 | 170.9677 | 98.3311 | 23.5175 | 21.6558 | 18.5195 | 24.7867 | 49.1945 | 70.4364 | 265.79 | 272.3517 | 312.1649 | 156.3905 | 109.1233 | 57.3298 | 1.7214 | 0.00048051 | 1.5644 | 11.4621 | 31.9221 | 78.0883 | 252.1776 | 293.7091 | 284.0862 | 182.6777 | 164.718 | 80.0087 | 5.2132 | 0.00015561 | 6.9076e-05 | 3.3801 | 73.6162 | 208.4872 | 400.1042 | 404.888 | 406.7544 | 288.5917 | 277.2557 | 215.0536 | 53.8714
|  |  | 61 | Colbun 220 | Colbun 220 | Colbun 220 | 0.17793 | 0.23843 | 0.40354 | 0.58123 | 1.9791 | 3.155 | 3.5661 | 4.1117 | 2.5231 | 1.9062 | 0.85739 | 0.32359 | 0.20246 | 0.2045 | 0.26308 | 0.64424 | 1.1408 | 2.6061 | 2.993 | 3.1012 | 2.1311 | 0.83303 | 0.59278 | 1.1479e-05 | 3.7806e-06 | 0 | 0.069184 | 0.27321 | 1.0673 | 2.772 | 3.2964 | 3.0997 | 2.2837 | 1.4359 | 0.66876 | 0.041321 | 7.813e-07 | 7.471e-07 | 0.0081116 | 0.81035 | 3.1536 | 4.9095 | 5.0572 | 4.864 | 3.6479 | 2.8157 | 2.1555 | 0.68582 |  | 61 | Colbun 220 | Colbun 220 | Colbun 220 | 0.080737 | 0.12598 | 0.19486 | 0.4764 | 1.7498 | 3.404 | 3.1513 | 3.8494 | 2.1993 | 1.5137 | 0.84024 | 0.33276 | 0.16548 | 0.10362 | 0.13699 | 0.51675 | 1.0297 | 2.9654 | 2.6616 | 2.7548 | 1.7309 | 0.67344 | 0.59817 | 9.873e-06 | 1.3308e-06 | 6.258e-07 | 0.0087944 | 0.28213 | 0.97494 | 3.0154 | 3.0232 | 2.9104 | 1.9603 | 1.2757 | 0.65228 | 0.020826 | 0 | 0 | 0.0033269 | 0.74932 | 2.9239 | 4.965 | 4.5287 | 4.3348 | 3.2412 | 2.4005 | 1.9952 | 0.66566 |  | 61 | Colbun 220 | Colbun 220 | Colbun 220 | 0 | 0 | 0 | 0.042259 | 0.057117 | 0.47671 | 0.024376 | 0.023258 | 0.19417 | 0.027666 | 0.025193 | 0.023895 | 0 | 0 | 0 | 0 | 2.4244e-06 | 0.39645 | 0.18223 | 0.032207 | 0.10332 | 0.0025995 | 0.00087281 | 0 | 0 | 0 | 0 | 0 | 0.059956 | 0.41207 | 0.11138 | 0.0091662 | 0.024858 | 0.0079058 | 5.927e-07 | 0 | 0 | 0 | 0 | 0 | 0 | 1.0946 | 0.86843 | 0.023894 | 0.12311 | 0.036944 | 0.0021648 | 0 |  | 61 | Colbun 220 | Colbun 220 | Colbun 220 | 0 | 0 | 0 | 0 | 0 | 0 | 0.013995 | 0.098094 | 0.14425 | 0.031356 | 0.010877 | 0 | 0 | 0 | 0 | 0 | 0 | 0.0019885 | 0.038032 | 0.088218 | 0.099594 | 0.018185 | 0.0086874 | 0 | 0 | 0 | 0 | 0 | 0 | 0 | 0.044156 | 0.11198 | 0.095775 | 0.035676 | 0.0080843 | 0 | 0 | 0 | 0 | 0 | 0 | 7.39e-07 | 0.1091 | 0.19021 | 0.19759 | 0.078211 | 0.030081 | 0 |  | 61 | Colbun 220 | Colbun 220 | Colbun 220 | 0.065767 | 0.14049 | 0.1933 | 0.33685 | 1.1766 | 1.5702 | 2.9413 | 4.9829 | 3.3395 | 2.2149 | 1.0684 | 0.16284 | 0.1145 | 0.14054 | 0.17681 | 0.35288 | 0.65479 | 1.3226 | 2.7608 | 4.231 | 2.8027 | 1.4853 | 0.7206 | 5.3598e-06 | 2.4279e-06 | 0 | 0.01452 | 0.11044 | 0.53278 | 1.5382 | 3.3556 | 4.388 | 3.0192 | 2.0036 | 0.83376 | 8.216e-06 | 0 | 0 | 0.017409 | 0.45295 | 1.7729 | 2.328 | 3.4459 | 6.5767 | 4.7778 | 3.5949 | 2.5167 | 0.34538 |  | 61 | Colbun 220 | Colbun 220 | Colbun 220 | 0.31087 | 0.35178 | 0.56402 | 0.93371 | 2.8711 | 5.2592 | 5.2666 | 7.6364 | 4.9946 | 4.1753 | 2.2442 | 0.52153 | 0.3728 | 0.30279 | 0.46907 | 1.0691 | 1.7529 | 4.658 | 4.8349 | 6.3168 | 4.0594 | 2.5886 | 1.3301 | 0.039149 | 8.7368e-06 | 0.02594 | 0.22155 | 0.80816 | 1.632 | 4.6242 | 5.2722 | 6.424 | 4.5547 | 3.9603 | 1.8263 | 0.12462 | 2.1826e-06 | 1.1271e-06 | 0.075076 | 1.5973 | 4.6172 | 7.4628 | 8.1672 | 8.9461 | 7.2709 | 6.6239 | 5.2243 | 1.2539
|  |  | 62 | Hualpen 220 | Hualpen 220 | Charrua 220 | 13.9522 | 20.6951 | 28.636 | 34.6481 | 118.8842 | 191.7518 | 301.3222 | 337.9942 | 187.9945 | 125.7099 | 61.0876 | 22.621 | 16.6121 | 16.9438 | 18.88 | 37.1761 | 56.4555 | 188.3853 | 236.2299 | 250.5881 | 134.7219 | 56.503 | 41.042 | 0.00081837 | 0.00029388 | 0 | 4.6228 | 13.3124 | 64.2534 | 189.5032 | 257.5255 | 218.3593 | 153.0181 | 97.3597 | 47.5683 | 2.6506 | 6.1283e-05 | 6.0955e-05 | 0.48109 | 46.3339 | 177.3596 | 327.6453 | 339.0204 | 355.8441 | 236.055 | 192.147 | 145.0455 | 45.8861 |  | 62 | Hualpen 220 | Hualpen 220 | Charrua 220 | 7.1523 | 11.9164 | 15.1198 | 28.9622 | 109.7401 | 210.2752 | 306.7737 | 331.1044 | 183.118 | 111.6462 | 63.5608 | 23.7831 | 14.0246 | 9.4047 | 10.9245 | 30.1611 | 52.6589 | 217.3407 | 241.2592 | 233.2757 | 121.9021 | 51.014 | 44.2053 | 0.00077934 | 0.00011462 | 5.9715e-05 | 0.67063 | 13.8075 | 60.8673 | 209.3557 | 271.6325 | 215.0594 | 145.7862 | 96.2973 | 49.4037 | 1.5503 | 0 | 0 | 0.21091 | 43.3384 | 170.7119 | 336.9869 | 349.1314 | 331.6217 | 233.4372 | 183.1294 | 141.7405 | 45.4699 |  | 62 | Hualpen 220 | Hualpen 220 | Charrua 220 | 0 | 0 | 0 | 2.1303 | 3.2804 | 26.1183 | 2.1198 | 2.0979 | 13.9809 | 1.8253 | 1.8292 | 1.4626 | 0 | 0 | 0 | 0 | 0.00011284 | 25.5072 | 14.1316 | 2.3744 | 7.3661 | 0.44662 | 0.13245 | 0 | 0 | 0 | 0 | 0 | 3.4325 | 25.2306 | 8.7549 | 0.81544 | 2.0871 | 0.86697 | 0.00011022 | 0 | 0 | 0 | 0 | 0 | 0 | 65.6295 | 57.9501 | 2.4606 | 8.9348 | 3.1662 | 0.32106 | 0 |  | 62 | Hualpen 220 | Hualpen 220 | Charrua 220 | 0 | 0 | 0 | 0 | 0 | 0 | 2.1754 | 10.6058 | 12.2962 | 3.8165 | 1.0722 | 0 | 0 | 0 | 0 | 0 | 0 | 0.25821 | 4.5998 | 7.6411 | 8.8174 | 2.6716 | 0.7025 | 0 | 0 | 0 | 0 | 0 | 0 | 0 | 5.244 | 7.6723 | 8.0132 | 3.6413 | 1.1774 | 0 | 0 | 0 | 0 | 0 | 0 | 0.0001112 | 12.6465 | 16.8547 | 18.8527 | 9.0701 | 3.6684 | 0 |  | 62 | Hualpen 220 | Hualpen 220 | Charrua 220 | 3.8959 | 8.4722 | 9.4272 | 15.5215 | 55.7111 | 73.242 | 204.7346 | 269.7852 | 160.7078 | 101.3011 | 49.711 | 7.9934 | 7.0933 | 8.1526 | 8.7666 | 15.7915 | 26.6318 | 72.3993 | 178.8628 | 222.1599 | 117.4825 | 69.3525 | 34.191 | 0.00039461 | 0.00017184 | 0 | 0.72723 | 4.232 | 25.3577 | 82.1582 | 215.8372 | 203.9272 | 130.8902 | 92.845 | 39.0124 | 0.00046327 | 0 | 0 | 0.73172 | 20.5766 | 79.1407 | 119.0086 | 202.3039 | 323.4299 | 208.1851 | 168.2698 | 111.2583 | 15.4452 |  | 62 | Hualpen 220 | Hualpen 220 | Charrua 220 | 17.9004 | 22.7973 | 29.8677 | 45.5074 | 138.954 | 262.5916 | 321.0171 | 389.4615 | 224.4198 | 172.5924 | 99.4342 | 23.7985 | 21.8878 | 18.7811 | 25.0562 | 50.1408 | 71.5243 | 268.836 | 275.9214 | 315.0388 | 158.5328 | 110.2745 | 58.1778 | 1.7376 | 0.00058204 | 1.5825 | 11.6914 | 32.3835 | 79.4899 | 255.4047 | 297.9711 | 283.969 | 185.5396 | 166.802 | 80.9941 | 5.2726 | 0.00022284 | 0.00010393 | 3.4937 | 74.6833 | 210.9271 | 405.5825 | 411.0492 | 411.693 | 293.6445 | 282.054 | 218.4277 | 54.9261
|  |  | 63 | Lagunillas 220 | Lagunillas 220 | Charrua 220 | 13.8695 | 20.6244 | 28.5335 | 34.4602 | 118.4863 | 190.5584 | 300.4662 | 336.0568 | 186.8595 | 125.0604 | 60.6088 | 22.4528 | 16.4993 | 16.8397 | 18.8319 | 36.9516 | 56.5093 | 187.99 | 236.0811 | 249.2923 | 134.0859 | 56.2946 | 40.8225 | 0.00081837 | 0.00029388 | 0 | 4.5955 | 13.2551 | 64.1845 | 189.055 | 257.0166 | 217.1885 | 152.2409 | 96.9538 | 47.2591 | 2.6286 | 6.1283e-05 | 6.0955e-05 | 0.47997 | 46.1005 | 177.2878 | 327.1958 | 338.5324 | 353.5944 | 235.0208 | 191.6947 | 144.2104 | 45.6638 |  | 63 | Lagunillas 220 | Lagunillas 220 | Charrua 220 | 7.1063 | 11.8716 | 15.0554 | 28.8071 | 109.4187 | 208.9539 | 305.6068 | 329.1098 | 181.8657 | 111.0165 | 63.0931 | 23.5838 | 13.9216 | 9.3456 | 10.9192 | 29.9665 | 52.6603 | 216.8656 | 240.9168 | 231.99 | 121.2303 | 50.834 | 43.936 | 0.00077934 | 0.00011462 | 5.9715e-05 | 0.67174 | 13.7103 | 60.7828 | 208.7513 | 271.2327 | 213.826 | 145.0031 | 95.8769 | 49.0608 | 1.5383 | 0 | 0 | 0.21037 | 43.1102 | 170.6027 | 336.3569 | 348.6674 | 329.6749 | 232.2259 | 182.8911 | 140.918 | 45.2452 |  | 63 | Lagunillas 220 | Lagunillas 220 | Charrua 220 | 0 | 0 | 0 | 2.1224 | 3.2675 | 25.956 | 2.1589 | 2.2337 | 14.1636 | 1.8549 | 1.8927 | 1.4573 | 0 | 0 | 0 | 0 | 0.00011284 | 25.3452 | 14.1508 | 2.3968 | 7.7782 | 0.54164 | 0.15849 | 0 | 0 | 0 | 0 | 0 | 3.4223 | 25.0689 | 8.8159 | 0.90326 | 2.2945 | 0.99341 | 0.00014695 | 0 | 0 | 0 | 0 | 0 | 3.5215e-05 | 65.159 | 58.0938 | 2.7853 | 9.4494 | 3.4289 | 0.38792 | 0 |  | 63 | Lagunillas 220 | Lagunillas 220 | Charrua 220 | 0 | 0 | 0 | 0 | 0 | 0 | 2.6034 | 11.8853 | 13.2853 | 4.4817 | 1.1856 | 0 | 0 | 0 | 0 | 0 | 0 | 0.3082 | 5.3462 | 8.1562 | 9.9179 | 3.1807 | 0.74416 | 0 | 0 | 0 | 0 | 0 | 0 | 0 | 6.0984 | 7.954 | 8.8129 | 4.1086 | 1.3872 | 0 | 0 | 0 | 0 | 0 | 3.5054e-05 | 0.00014819 | 14.9226 | 18.4784 | 21.3761 | 10.4758 | 4.2675 | 3.4366e-05 |  | 63 | Lagunillas 220 | Lagunillas 220 | Charrua 220 | 3.8885 | 8.4074 | 9.3631 | 15.4392 | 55.4683 | 72.7569 | 203.8331 | 268.3628 | 159.917 | 100.9766 | 49.3476 | 7.9417 | 7.0377 | 8.0862 | 8.7116 | 15.7168 | 26.861 | 72.1002 | 178.4265 | 221.109 | 117.0118 | 69.0114 | 34.0951 | 0.00042603 | 0.00017184 | 0 | 0.72548 | 4.2113 | 25.2664 | 82.3321 | 215.0362 | 202.8701 | 130.8309 | 92.7074 | 38.8025 | 0.00046327 | 0 | 0 | 0.72968 | 20.4934 | 78.8968 | 118.3804 | 202.4703 | 321.5247 | 207.7161 | 167.7232 | 111.0187 | 15.4029 |  | 63 | Lagunillas 220 | Lagunillas 220 | Charrua 220 | 17.8177 | 22.6382 | 29.7134 | 45.3307 | 138.6493 | 261.1421 | 320.0063 | 387.2195 | 223.2229 | 171.4576 | 98.8365 | 23.648 | 21.7607 | 18.6847 | 24.9407 | 49.9233 | 71.6988 | 268.4851 | 275.3137 | 313.4958 | 158.0764 | 109.8832 | 57.8404 | 1.7237 | 0.00063104 | 1.5691 | 11.6361 | 32.258 | 79.7715 | 254.7553 | 297.2201 | 282.4256 | 184.8282 | 165.9449 | 80.5857 | 5.2643 | 0.00027397 | 0.00011765 | 3.494 | 74.33 | 210.9823 | 404.8338 | 409.5601 | 409.3925 | 292.2328 | 280.6826 | 217.1633 | 54.7373
|  |  | 64 | El Rosal 220 | El Rosal 220 | Charrua 220 | 13.6333 | 20.2731 | 27.9414 | 33.9065 | 116.2105 | 187.6139 | 294.2847 | 331.0098 | 183.6001 | 120.6773 | 59.8563 | 22.1884 | 16.3096 | 16.6412 | 18.484 | 36.365 | 55.3159 | 185.005 | 232.0119 | 245.1182 | 131.9333 | 53.2601 | 40.2553 | 0.00078738 | 0.00029388 | 0 | 4.5195 | 13.0312 | 63.0197 | 185.435 | 252.8908 | 211.9026 | 149.4329 | 95.4199 | 46.5366 | 2.5962 | 6.1283e-05 | 6.0955e-05 | 0.46495 | 45.4108 | 170.8137 | 317.306 | 332.4668 | 348.3395 | 229.1794 | 187.2746 | 141.9444 | 44.973 |  | 64 | El Rosal 220 | El Rosal 220 | Charrua 220 | 6.9923 | 11.6921 | 14.7729 | 28.357 | 107.2376 | 205.5995 | 299.6662 | 324.6069 | 179.1152 | 105.9018 | 61.981 | 23.3312 | 13.7851 | 9.2405 | 10.7239 | 29.5502 | 51.204 | 213.3942 | 236.0826 | 226.9227 | 119.453 | 48.0105 | 43.3656 | 0.00073451 | 0.00011462 | 5.9715e-05 | 0.65786 | 13.5198 | 59.7595 | 205.2516 | 266.9892 | 208.4924 | 142.5814 | 94.0678 | 48.4524 | 1.5161 | 0 | 0 | 0.20395 | 42.4155 | 165.6489 | 329.0644 | 342.1566 | 325.3165 | 227.5785 | 177.3956 | 137.9693 | 44.5852 |  | 64 | El Rosal 220 | El Rosal 220 | Charrua 220 | 0 | 0 | 0 | 2.0632 | 3.2141 | 25.5915 | 1.9473 | 1.672 | 13.0331 | 1.6773 | 1.5996 | 1.4291 | 0 | 0 | 0 | 0 | 0.00011284 | 25.0023 | 13.5474 | 2.2288 | 6.076 | 0.18726 | 0.060814 | 0 | 0 | 0 | 0 | 0 | 3.3422 | 24.7761 | 8.2581 | 0.55863 | 1.487 | 0.5079 | 3.6739e-05 | 0 | 0 | 0 | 0 | 0 | 0 | 64.4589 | 55.48 | 1.5368 | 7.2965 | 2.3742 | 0.14443 | 0 |  | 64 | El Rosal 220 | El Rosal 220 | Charrua 220 | 0 | 0 | 0 | 0 | 0 | 0 | 1.0135 | 7.0094 | 9.3666 | 2.0248 | 0.73885 | 0 | 0 | 0 | 0 | 0 | 0 | 0.12259 | 2.5667 | 6.0786 | 5.7212 | 1.2822 | 0.56859 | 0 | 0 | 0 | 0 | 0 | 0 | 0 | 2.9308 | 6.6838 | 5.6432 | 2.3023 | 0.59364 | 0 | 0 | 0 | 0 | 0 | 0 | 7.4095e-05 | 6.5013 | 12.0771 | 11.7153 | 5.188 | 2.0149 | 0 |  | 64 | El Rosal 220 | El Rosal 220 | Charrua 220 | 3.8066 | 8.3326 | 9.2294 | 15.1661 | 54.3772 | 71.8663 | 199.2548 | 263.359 | 155.7877 | 97.6094 | 48.7997 | 7.8384 | 6.9131 | 8.0173 | 8.602 | 15.452 | 25.4801 | 71.0618 | 175.3453 | 214.2456 | 114.6711 | 66.1617 | 32.8044 | 0.00026892 | 0.00014031 | 0 | 0.70294 | 4.125 | 24.8818 | 79.1296 | 211.2535 | 196.9338 | 124.6198 | 89.834 | 37.9333 | 0.00039028 | 0 | 0 | 0.70802 | 20.0384 | 77.5133 | 116.6742 | 195.0639 | 312.8145 | 199.1787 | 162.8319 | 106.7858 | 14.3274 |  | 64 | El Rosal 220 | El Rosal 220 | Charrua 220 | 17.4413 | 22.332 | 29.1441 | 44.2398 | 135.6684 | 256.2237 | 312.0019 | 380.5502 | 215.6934 | 168.8633 | 97.0833 | 23.3464 | 21.4246 | 18.3337 | 24.4908 | 48.8928 | 69.8227 | 263.7775 | 269.3747 | 306.0776 | 153.439 | 105.3072 | 56.8491 | 1.707 | 0.00048051 | 1.5479 | 11.3714 | 31.6735 | 77.2837 | 250.2294 | 290.9521 | 275.6535 | 178.3839 | 160.9423 | 79.1686 | 5.1546 | 0.00015561 | 6.9076e-05 | 3.3634 | 73.0568 | 203.9059 | 396.1143 | 401.7028 | 398.4131 | 283.4693 | 271.9913 | 211.4412 | 52.2606
|  |  | 65 | Duqueco 220 | Duqueco 220 | Duqueco 220 | 1.5256 | 2.1165 | 3.2753 | 3.7883 | 12.882 | 24.7025 | 30.4362 | 36.6651 | 20.9522 | 14.0819 | 6.5211 | 2.4077 | 1.7462 | 1.8224 | 2.1128 | 4.0077 | 7.0368 | 19.3835 | 24.2046 | 26.0473 | 16.8234 | 5.4988 | 4.3349 | 7.9912e-05 | 3.1782e-05 | 0 | 0.50809 | 1.6664 | 6.4724 | 20.0622 | 26.2638 | 25.0142 | 17.7565 | 10.5258 | 4.6887 | 0.27387 | 6.3854e-06 | 6.2589e-06 | 0.065347 | 4.9377 | 18.1156 | 34.5486 | 39.9608 | 40.356 | 27.7686 | 20.2251 | 15.5836 | 4.7533 |  | 65 | Duqueco 220 | Duqueco 220 | Duqueco 220 | 0.74997 | 1.1738 | 1.6731 | 3.1 | 11.5459 | 26.2673 | 31.4526 | 36.3251 | 19.9602 | 12.4157 | 6.7874 | 2.5325 | 1.4605 | 0.97046 | 1.1716 | 3.1901 | 6.2897 | 21.6924 | 24.7549 | 24.086 | 14.968 | 5.1017 | 4.7028 | 7.4313e-05 | 1.1749e-05 | 5.748e-06 | 0.072317 | 1.6871 | 5.9642 | 21.6606 | 28.0464 | 24.787 | 16.5405 | 10.5765 | 4.9886 | 0.15514 | 0 | 0 | 0.027479 | 4.5134 | 17.3394 | 35.245 | 41.6567 | 38.1435 | 27.1835 | 19.3385 | 15.0713 | 4.7129 |  | 65 | Duqueco 220 | Duqueco 220 | Duqueco 220 | 0 | 0 | 0 | 0.25258 | 0.36972 | 3.5077 | 0.21606 | 0.21076 | 1.6383 | 0.2325 | 0.20168 | 0.17902 | 0 | 0 | 0 | 0 | 1.466e-05 | 2.7993 | 1.5009 | 0.27072 | 0.83494 | 0.024546 | 0.007677 | 0 | 0 | 0 | 0 | 0 | 0.35512 | 2.7745 | 0.90829 | 0.077927 | 0.19396 | 0.067391 | 4.4456e-06 | 0 | 0 | 0 | 0 | 0 | 0 | 7.4335 | 7.093 | 0.20729 | 0.96974 | 0.30371 | 0.018666 | 0 |  | 65 | Duqueco 220 | Duqueco 220 | Duqueco 220 | 0 | 0 | 0 | 0 | 0 | 0 | 0.11971 | 0.85664 | 1.1481 | 0.28017 | 0.089562 | 0 | 0 | 0 | 0 | 0 | 0 | 0.014451 | 0.30763 | 0.71657 | 0.77659 | 0.16174 | 0.067975 | 0 | 0 | 0 | 0 | 0 | 0 | 0 | 0.34735 | 0.88027 | 0.70398 | 0.2917 | 0.065426 | 0 | 0 | 0 | 0 | 0 | 0 | 8.9167e-06 | 0.89482 | 1.5345 | 1.5224 | 0.6488 | 0.2381 | 0 |  | 65 | Duqueco 220 | Duqueco 220 | Duqueco 220 | 0.37768 | 0.838 | 0.98814 | 1.5885 | 5.5946 | 9.2983 | 18.3267 | 23.0728 | 14.2107 | 8.7631 | 3.911 | 0.56429 | 0.65537 | 0.83654 | 0.90114 | 1.5994 | 2.963 | 7.5168 | 16.2819 | 17.6653 | 11.4029 | 5.318 | 2.6237 | 1.8357e-05 | 1.3581e-05 | 0 | 0.072316 | 0.49182 | 2.3728 | 8.6047 | 19.7741 | 17.8853 | 11.1931 | 7.5482 | 2.8401 | 2.7781e-05 | 0 | 0 | 0.086752 | 2.0301 | 7.8396 | 12.9201 | 18.3706 | 28.3128 | 18.9715 | 13.5155 | 8.4251 | 0.94335 |  | 65 | Duqueco 220 | Duqueco 220 | Duqueco 220 | 1.701 | 2.2555 | 3.0504 | 4.7704 | 14.0144 | 32.1025 | 22.8278 | 30.7185 | 17.6954 | 14.7306 | 7.5951 | 1.8056 | 1.989 | 1.923 | 2.4948 | 5.1724 | 8.1371 | 26.9684 | 19.7649 | 23.6576 | 13.8985 | 8.1733 | 4.4061 | 0.12016 | 4.5182e-05 | 0.15853 | 1.1534 | 3.8334 | 7.4164 | 26.406 | 21.3107 | 23.4603 | 15.1915 | 12.8196 | 5.8853 | 0.37725 | 1.4178e-05 | 6.9018e-06 | 0.3997 | 7.6068 | 20.3527 | 42.561 | 33.278 | 32.9219 | 24.969 | 21.5881 | 16.5919 | 3.8165
|  |  | 66 | Cautin 220 | Cautin 220 | Mulchen 220 | 1.2786 | 1.745 | 2.6546 | 3.5902 | 11.9307 | 21.7201 | 25.2007 | 26.6637 | 16.9823 | 11.4816 | 5.152 | 1.9529 | 1.4531 | 1.5053 | 1.7221 | 3.9177 | 6.6618 | 17.4882 | 20.4679 | 19.4883 | 14.1011 | 4.5373 | 3.4677 | 6.7673e-05 | 2.7048e-05 | 0 | 0.43465 | 1.6006 | 6.1203 | 18.0228 | 22.3035 | 18.6115 | 14.8356 | 8.9406 | 3.8351 | 0.24739 | 5.5069e-06 | 5.4012e-06 | 0.052992 | 4.7329 | 16.6783 | 30.2315 | 33.4193 | 30.0084 | 22.5943 | 16.8182 | 12.1238 | 3.8123 |  | 66 | Cautin 220 | Cautin 220 | Mulchen 220 | 0.54836 | 0.90929 | 1.2836 | 2.7763 | 10.0886 | 23.5654 | 23.3403 | 26.4453 | 15.8994 | 9.3898 | 5.1886 | 1.9378 | 1.1341 | 0.75326 | 0.90753 | 2.9333 | 5.5611 | 19.9825 | 18.7343 | 17.9244 | 12.265 | 3.8789 | 3.6624 | 5.5704e-05 | 9.1324e-06 | 4.6506e-06 | 0.055867 | 1.5656 | 5.3224 | 19.8791 | 21.4153 | 18.4657 | 13.6258 | 8.4413 | 3.9446 | 0.11529 | 0 | 0 | 0.021313 | 4.0785 | 15.1426 | 31.6765 | 31.182 | 28.3663 | 21.7871 | 14.9578 | 11.5027 | 3.5658 |  | 66 | Cautin 220 | Cautin 220 | Mulchen 220 | 0 | -0.0042783 | -0.0015884 | 0.24368 | 0.37655 | 3.6024 | 0.19785 | 0.18713 | 1.6531 | 0.22411 | 0.19797 | 0.1603 | -0.0059004 | 0 | 0 | 0 | -0.00045141 | 2.9265 | 1.4102 | 0.24879 | 0.86791 | 0.02555 | 0.0081058 | 0 | 0 | 0 | 0 | 0 | 0.37599 | 2.9298 | 0.85391 | 0.076368 | 0.2111 | 0.06941 | 9.2076e-06 | 0 | 0 | 0 | 0 | 0 | -0.0012372 | 7.7294 | 6.5933 | 0.19943 | 1.0036 | 0.30292 | 0.019325 | 0 |  | 66 | Cautin 220 | Cautin 220 | Mulchen 220 | 0 | -0.0073766 | -0.0044825 | -0.0079233 | -0.011483 | -0.0044 | 0.12359 | 0.82007 | 1.2624 | 0.2933 | 0.094838 | -0.0020472 | -0.0035547 | 0 | 0 | -0.0010553 | 0 | 0.013742 | 0.33131 | 0.70511 | 0.87124 | 0.17498 | 0.072123 | 0 | 0 | 0 | 0 | 0 | 0 | 0 | 0.37573 | 0.86977 | 0.78563 | 0.31389 | 0.072787 | 0 | 0 | 0 | 0 | 0 | -0.00075998 | -0.0019203 | 0.94681 | 1.4954 | 1.6846 | 0.68465 | 0.25742 | 0 |  | 66 | Cautin 220 | Cautin 220 | Mulchen 220 | 0.46677 | 0.96873 | 1.1731 | 1.9663 | 6.9368 | 11.0601 | 23.9787 | 33.7617 | 22.1941 | 15.0154 | 7.0943 | 1.0116 | 0.80783 | 0.96479 | 1.0634 | 2.0476 | 3.7403 | 9.1483 | 21.6063 | 26.2338 | 18.5896 | 9.1415 | 4.4605 | 3.3146e-05 | 1.7523e-05 | 0 | 0.089661 | 0.62558 | 3.0153 | 10.44 | 25.9963 | 26.9008 | 18.6011 | 13.3325 | 5.3225 | 4.619e-05 | 0 | 0 | 0.10265 | 2.5433 | 9.8234 | 15.4863 | 26.6235 | 41.173 | 29.9439 | 23.5215 | 15.4839 | 1.5949 |  | 66 | Cautin 220 | Cautin 220 | Mulchen 220 | 2.3059 | 2.7313 | 3.7612 | 5.9426 | 17.8934 | 40.6047 | 41.4106 | 46.2132 | 28.4824 | 24.6218 | 13.16 | 3.2015 | 2.6797 | 2.3012 | 3.0567 | 6.6718 | 10.5625 | 35.0324 | 36.3312 | 36.317 | 23.1367 | 13.6671 | 7.7819 | 0.23916 | 6.4609e-05 | 0.19654 | 1.4294 | 4.8929 | 9.6292 | 34.2215 | 39.2438 | 36.0956 | 25.137 | 21.697 | 10.4523 | 0.72255 | 2.0701e-05 | 8.4804e-06 | 0.49145 | 9.5874 | 25.8217 | 54.0714 | 60.4646 | 49.8673 | 40.6516 | 35.9214 | 28.5007 | 6.7274
|  |  | 67 | Temuco 220 | Temuco 220 | Temuco 066 | 8.4397 | 11.7798 | 16.9598 | 20.588 | 71.5239 | 130.6794 | 166.0498 | 188.0013 | 108.9223 | 74.3368 | 35.2736 | 12.66 | 9.4197 | 9.9237 | 10.7324 | 21.688 | 38.5222 | 101.3296 | 129.4312 | 131.6789 | 86.6554 | 28.0667 | 22.769 | 0.00041557 | 0.00016862 | 0 | 2.5746 | 8.7973 | 34.9489 | 103.2018 | 139.2597 | 124.134 | 90.4715 | 55.1193 | 24.6677 | 1.4361 | 3.3844e-05 | 3.3475e-05 | 0.31007 | 26.0901 | 95.7689 | 174.221 | 210.4005 | 201.389 | 139.2003 | 104.5939 | 80.0632 | 23.7678 |  | 67 | Temuco 220 | Temuco 220 | Temuco 066 | 3.9711 | 6.3739 | 8.4743 | 16.62 | 62.93 | 139.7006 | 163.2013 | 182.9706 | 101.6249 | 62.0835 | 35.3793 | 12.7923 | 7.7261 | 5.1606 | 5.864 | 16.9596 | 33.4535 | 113.8114 | 125.2451 | 118.8042 | 75.3145 | 24.6103 | 23.8595 | 0.00035492 | 6.1565e-05 | 3.06e-05 | 0.34573 | 8.9489 | 31.6002 | 111.9972 | 141.3078 | 120.8081 | 82.6116 | 52.8779 | 25.2828 | 0.78419 | 0 | 0 | 0.12879 | 23.486 | 90.3763 | 179.8514 | 207.6903 | 186.8833 | 133.7108 | 95.1462 | 74.8896 | 22.6599 |  | 67 | Temuco 220 | Temuco 220 | Temuco 066 | 0 | 0.069942 | 0.025778 | 1.5406 | 2.4701 | 20.0342 | 1.2894 | 1.1486 | 9.2183 | 1.3351 | 1.125 | 0.96522 | 0.09154 | 0 | 0 | 0 | 0.0073904 | 15.749 | 8.4437 | 1.4426 | 4.6598 | 0.13833 | 0.042425 | 0 | 0 | 0 | 0 | 0 | 2.1429 | 15.5185 | 5.0432 | 0.42447 | 1.0896 | 0.37054 | 4.7706e-05 | 0 | 0 | 0 | 0 | 0 | 0.019149 | 41.2009 | 39.3294 | 1.1169 | 5.325 | 1.6804 | 0.10104 | 0 |  | 67 | Temuco 220 | Temuco 220 | Temuco 066 | 0 | 0.11777 | 0.071323 | 0.11885 | 0.17603 | 0.06599 | 0.73565 | 4.9747 | 6.7882 | 1.6561 | 0.53024 | 0.03382 | 0.056479 | 0 | 0 | 0.01546 | 0 | 0.12485 | 1.7224 | 4.0886 | 4.5329 | 0.93445 | 0.39126 | 0 | 0 | 0 | 0 | 0 | 0 | 0 | 1.9309 | 4.9799 | 4.0435 | 1.6583 | 0.38426 | 0 | 0 | 0 | 0 | 0 | 0.011259 | 0.027759 | 4.9148 | 8.6146 | 8.7527 | 3.6522 | 1.3751 | 0 |  | 67 | Temuco 220 | Temuco 220 | Temuco 066 | 2.6621 | 5.5149 | 6.4803 | 10.364 | 38.6806 | 57.8644 | 117.7319 | 171.6137 | 106.1215 | 67.2696 | 31.5779 | 4.573 | 4.5235 | 5.3078 | 5.7349 | 10.403 | 20.1422 | 46.1546 | 102.4632 | 128.4817 | 85.6613 | 39.6367 | 19.7362 | 0.00014513 | 9.3707e-05 | 0 | 0.46172 | 3.1406 | 16.0984 | 52.1268 | 122.501 | 129.9485 | 84.0843 | 57.2147 | 22.5636 | 0.00020064 | 0 | 0 | 0.53388 | 12.8414 | 52.5595 | 77.8063 | 121.5325 | 202.2428 | 138.416 | 101.7516 | 66.0683 | 6.9948 |  | 67 | Temuco 220 | Temuco 220 | Temuco 066 | 12.4722 | 15.462 | 20.6459 | 30.9067 | 96.5352 | 210.1893 | 192.256 | 233.7592 | 135.3134 | 113.5271 | 60.7181 | 14.055 | 14.1812 | 12.6257 | 16.3844 | 33.5376 | 54.9731 | 174.984 | 162.9825 | 176.9538 | 106.1168 | 60.9028 | 34.7958 | 0.96865 | 0.00032422 | 1.0296 | 7.4054 | 24.3029 | 49.6156 | 169.2638 | 174.1776 | 173.8855 | 114.4378 | 95.6647 | 45.9891 | 2.9204 | 0.00010191 | 4.3768e-05 | 2.5432 | 47.9174 | 133.4412 | 269.5313 | 270.9923 | 241.9429 | 187.1809 | 160.2521 | 126.9012 | 28.1926
|  |  | 68 | Ciruelos 220 | Ciruelos 220 | Ciruelos 220 | 1.5077 | 2.1413 | 2.9848 | 3.1449 | 11.37 | 20.7569 | 26.5755 | 15.4257 | 13.6598 | 11.7826 | 5.6171 | 2.3911 | 1.5312 | 1.8334 | 1.9311 | 3.4448 | 5.7497 | 17.356 | 17.5872 | 12.8396 | 11.3977 | 4.5777 | 3.9489 | 6.2076e-05 | 3.536e-05 | 0 | -0.0032884 | 1.0022 | 3.2466 | 17.3583 | 18.9621 | 8.7892 | 7.7842 | 6.5262 | 3.842 | 0.28882 | 3.7833e-06 | 6.2996e-06 | 0.061572 | 3.3656 | 12.8713 | 28.4647 | 29.7989 | 14.4613 | 8.7324 | 11.9989 | 10.9006 | 2.1604 |  | 68 | Ciruelos 220 | Ciruelos 220 | Ciruelos 220 | 0.81559 | 1.2233 | 1.5547 | 2.7385 | 11.8731 | 23.7358 | 26.6575 | 16.8579 | 12.3038 | 10.2277 | 5.8956 | 1.7007 | 1.414 | 1.0003 | 1.1148 | 2.8086 | 5.4578 | 20.8014 | 19.5408 | 13.1093 | 11.8369 | 4.5101 | 4.2046 | 5.395e-05 | 1.3615e-05 | 6.3674e-06 | 2.1842e-05 | 1.2369 | 3.5456 | 20.337 | 19.3458 | 9.1296 | 6.9823 | 5.9514 | 4.0815 | 0.16862 | 0 | 0 | 0.027192 | 3.4818 | 13.0507 | 31.3944 | 28.3168 | 15.3577 | 11.9412 | 10.6853 | 10.8064 | 2.3079 |  | 68 | Ciruelos 220 | Ciruelos 220 | Ciruelos 220 | 6.4647e-05 | 8.4751 | 3.2963 | 10.8887 | 16.27 | 3.0558 | 4.7413 | 2.0705 | 1.5721 | 2.044 | 0.1791 | 2.4683 | 12.4603 | 9.7542e-05 | 0.00011978 | 0.00027228 | 0.7404 | 5.2742 | 1.0157 | 0.061178 | 0.81802 | 0.023611 | 0.0070928 | 3.3331e-05 | 2.4983e-05 | 3.8129e-05 | 3.6969e-05 | 0.00017441 | 0.3146 | 2.5283 | 0.49895 | 0.051538 | 0.10608 | 0.044569 | 1.6061e-05 | 1.7292e-05 | 0 | 1.6028e-05 | 7.5672e-05 | 0.00021212 | 2.0409 | 8.1007 | 5.7644 | 0.12735 | 0.52978 | 0.29252 | 0.017249 | 4.2893e-05 |  | 68 | Ciruelos 220 | Ciruelos 220 | Ciruelos 220 | 3.3402e-05 | 13.9488 | 8.6881 | 11.5387 | 17.6606 | 7.0635 | 6.1511 | 4.6168 | 0.98302 | 3.1204 | 0.08416 | 4.4966 | 7.4339 | 7.3295e-05 | 0.00014246 | 1.5847 | 0.00038353 | 4.6045 | 0.29176 | 0.559 | 0.62446 | 0.14904 | 0.065094 | 3.2501e-05 | 2.547e-05 | 1.5059e-05 | 5.4063e-05 | 0.00019742 | 0.00025129 | 0.00041901 | 0.30246 | 0.50456 | 0.44216 | 0.22631 | 0.04361 | 3.337e-05 | 0 | 3.8075e-05 | 8.8045e-05 | 0.00021859 | 1.1834 | 3.2786 | 0.83431 | 0.86903 | 1.064 | 0.55389 | 0.17742 | 5.0785e-05 |  | 68 | Ciruelos 220 | Ciruelos 220 | Ciruelos 220 | 0.14374 | 5.5789 | 3.4939 | 7.4099 | 8.3486 | 11.1294 | 25.2208 | 29.815 | 16.3318 | 11.1549 | 5.1588 | 0.90394 | 2.6915 | 0.80884 | 0.85988 | 4.5215 | 3.0127 | 9.3889 | 21.2238 | 21.2796 | 12.7287 | 6.0793 | 3.4823 | 3.8118e-05 | 8.6343e-06 | 0 | 0.073694 | 0.47518 | 1.962 | 6.1345 | 24.604 | 17.2054 | 11.9839 | 9.0507 | 3.7391 | 3.2247e-05 | 0 | 1.6063e-05 | 0.085011 | 1.6139 | 6.4739 | 9.3413 | 26.6074 | 29.1809 | 19.0636 | 16.1095 | 9.4592 | 0.98026 |  | 68 | Ciruelos 220 | Ciruelos 220 | Ciruelos 220 | 2.0435 | 13.1049 | 5.2574 | 8.152 | 20.9712 | 34.903 | 37.3131 | 37.5193 | 21.5583 | 16.5322 | 10.0202 | 2.855 | 7.2145 | 2.042 | 2.5603 | 8.3444 | 7.7904 | 28.6354 | 33.6792 | 27.7157 | 15.8581 | 8.7712 | 6.0938 | 0.19787 | 6.5708e-05 | 0.15279 | 0.41062 | 2.5925 | 6.931 | 22.3689 | 33.6095 | 24.9703 | 15.8093 | 14.2887 | 7.7505 | 0.1627 | 5.7599e-06 | 4.4071e-05 | 0.43379 | 5.8547 | 15.1977 | 38.5932 | 51.1583 | 33.3598 | 26.5085 | 25.6537 | 16.6622 | 4.5762
|  |  | 69 | Valdivia 220 | Valdivia 220 | valdivia 066 1 | 0.93771 | 1.5595 | 2.2293 | 2.1675 | 8.3266 | 14.107 | 17.2755 | 9.4865 | 7.9409 | 7.4386 | 3.4483 | 1.394 | 0.92613 | 1.2906 | 1.4075 | 2.2098 | 3.864 | 10.693 | 10.4653 | 7.1095 | 6.0173 | 2.6287 | 2.1931 | 3.2833e-05 | 1.9449e-05 | 0 | 0.00076817 | 0.62725 | 2.1414 | 10.4093 | 11.0486 | 4.7692 | 4.0322 | 3.6578 | 2.1366 | 0.15446 | 2.1392e-06 | 4.1868e-06 | 0.037982 | 2.1554 | 8.7132 | 17.616 | 17.8976 | 8.0781 | 4.6305 | 6.8864 | 6.0786 | 1.1494 |  | 69 | Valdivia 220 | Valdivia 220 | valdivia 066 1 | 0.4544 | 0.80849 | 1.0646 | 1.6067 | 8.0824 | 14.6676 | 15.2293 | 9.6134 | 6.7806 | 5.8872 | 3.3907 | 0.92579 | 0.80409 | 0.63649 | 0.7436 | 1.5188 | 3.4022 | 11.6669 | 10.2366 | 6.7303 | 5.933 | 2.3363 | 2.1936 | 2.6317e-05 | 6.8372e-06 | 3.4708e-06 | 0.00040326 | 0.66045 | 2.1573 | 11.0921 | 9.9415 | 4.5711 | 3.4561 | 3.0264 | 2.1002 | 0.07626 | 0 | 0 | 0.014796 | 1.8922 | 8.1856 | 17.6213 | 14.9762 | 7.9232 | 6.0269 | 5.5447 | 5.709 | 1.1223 |  | 69 | Valdivia 220 | Valdivia 220 | valdivia 066 1 | 4.8961e-05 | 6.456 | 2.4208 | 8.7829 | 14.0809 | 2.1434 | 3.3026 | 1.5749 | 1.0395 | 1.6168 | 0.12687 | 1.6701 | 8.716 | 6.9646e-05 | 8.5877e-05 | 0.00019461 | 0.60484 | 3.5282 | 0.59161 | 0.042895 | 0.4847 | 0.016973 | 0.0049564 | 1.9978e-05 | 1.5713e-05 | 2.3991e-05 | 2.3867e-05 | 0.00012237 | 0.22367 | 1.545 | 0.28367 | 0.034293 | 0.065703 | 0.031323 | 1.0887e-05 | 1.0312e-05 | 0 | 9.6968e-06 | 4.7519e-05 | 0.00015469 | 1.6701 | 5.1242 | 3.371 | 0.087393 | 0.32778 | 0.19667 | 0.012107 | 2.5518e-05 |  | 69 | Valdivia 220 | Valdivia 220 | valdivia 066 1 | 2.4828e-05 | 11.0993 | 6.8018 | 9.9474 | 15.8588 | 5.4137 | 4.5683 | 3.6084 | 0.7179 | 2.5178 | 0.066189 | 3.1194 | 5.4813 | 5.5996e-05 | 0.00010853 | 1.229 | 0.00030826 | 3.2298 | 0.19486 | 0.39339 | 0.41384 | 0.11074 | 0.045839 | 2.0552e-05 | 1.7041e-05 | 1.0586e-05 | 3.7402e-05 | 0.00015835 | 0.00019992 | 0.0002863 | 0.19683 | 0.34854 | 0.28531 | 0.16274 | 0.031332 | 2.0226e-05 | 0 | 2.4999e-05 | 5.9276e-05 | 0.00017416 | 0.99508 | 2.2744 | 0.56221 | 0.61739 | 0.70668 | 0.40894 | 0.12916 | 3.1761e-05 |  | 69 | Valdivia 220 | Valdivia 220 | valdivia 066 1 | 0.11757 | 4.6776 | 2.742 | 5.9323 | 7.0266 | 8.4311 | 17.0214 | 21.1965 | 11.274 | 9.6881 | 4.2815 | 0.7007 | 1.8811 | 0.7084 | 0.73402 | 3.3136 | 2.2436 | 6.3754 | 12.9704 | 13.5023 | 7.8999 | 4.832 | 2.5958 | 2.5773e-05 | 6.2423e-06 | 0 | 0.056273 | 0.33064 | 1.4379 | 4.0836 | 14.6853 | 10.5929 | 7.1945 | 6.9849 | 2.7699 | 2.1402e-05 | 0 | 1.2118e-05 | 0.064998 | 1.1635 | 4.9105 | 6.4311 | 16.0809 | 18.5615 | 11.7993 | 12.7594 | 7.2075 | 0.67898 |  | 69 | Valdivia 220 | Valdivia 220 | valdivia 066 1 | 1.59 | 11.333 | 4.4695 | 6.4286 | 16.7805 | 27.1341 | 24.9993 | 25.348 | 14.2164 | 13.2884 | 7.7415 | 2.0925 | 5.7572 | 1.7069 | 2.156 | 6.0706 | 5.6806 | 20.1291 | 20.4131 | 16.8185 | 9.4102 | 6.3846 | 4.2504 | 0.13722 | 4.5785e-05 | 0.12191 | 0.3212 | 1.8376 | 4.9878 | 15.2779 | 19.8328 | 14.7092 | 9.1155 | 10.0994 | 5.3437 | 0.1133 | 4.2255e-06 | 3.1666e-05 | 0.31853 | 4.2761 | 11.1629 | 27.1191 | 31.2636 | 20.285 | 15.6728 | 18.5596 | 11.7653 | 3.0664
|  |  | 70 | Pichirrahue 220 | Tap Pichirrahue 220 | Melipulli 110 | 19.1428 | 29.4961 | 40.6005 | 49.533 | 161.7895 | 256.5176 | 333.1351 | 197.1664 | 179.8555 | 159.4909 | 80.8035 | 31.798 | 19.4483 | 24.8797 | 26.1234 | 52.7185 | 79.7391 | 208.9742 | 216.0174 | 158.5602 | 146.98 | 60.5824 | 54.2352 | 0.00076615 | 0.00043571 | 0 | 0.019088 | 15.278 | 45.6253 | 209.0786 | 233.7396 | 109.7017 | 101.4881 | 86.6439 | 53.4934 | 3.6541 | 4.7101e-05 | 8.3185e-05 | 0.79946 | 51.9771 | 182.8811 | 351.4279 | 375.0641 | 184.2994 | 112.3253 | 159.645 | 152.2775 | 27.585 |  | 70 | Pichirrahue 220 | Tap Pichirrahue 220 | Melipulli 110 | 9.9723 | 16.3069 | 20.1755 | 41.1004 | 166.0693 | 283.776 | 321.1493 | 209.8897 | 156.5762 | 135.043 | 83.5327 | 22.6524 | 17.9225 | 13.0507 | 14.4438 | 40.7366 | 73.7618 | 242.5533 | 229.6927 | 157.6062 | 146.7983 | 57.9701 | 57.5419 | 0.00069578 | 0.0001629 | 8.0528e-05 | 0.012301 | 18.0336 | 48.5198 | 237.1601 | 228.5002 | 110.9498 | 88.0941 | 77.2968 | 56.2857 | 2.046 | 0 | 0 | 0.33316 | 51.1469 | 181.1141 | 374.8787 | 342.4044 | 190.0491 | 149.5866 | 138.3252 | 150.3561 | 28.9043 |  | 70 | Pichirrahue 220 | Tap Pichirrahue 220 | Melipulli 110 | 0.00093377 | 124.1709 | 44.8662 | 194.7603 | 264.5004 | 41.3749 | 65.0775 | 30.8453 | 19.6583 | 31.7566 | 2.7696 | 35.2305 | 170.6917 | 0.0013602 | 0.0016558 | 0.0046447 | 11.9654 | 72.7185 | 12.9842 | 0.70644 | 10.8983 | 0.35189 | 0.10954 | 0.00045489 | 0.00032786 | 0.00051442 | 0.00048346 | 0.0030084 | 4.7546 | 33.2767 | 6.4131 | 0.74116 | 1.5165 | 0.68004 | 0.00024709 | 0.00023914 | 0 | 0.00021828 | 0.0010633 | 0.0036782 | 33.6023 | 109.9163 | 75.1528 | 1.8657 | 7.2788 | 4.2477 | 0.26976 | 0.00059509 |  | 70 | Pichirrahue 220 | Tap Pichirrahue 220 | Melipulli 110 | 0.00047481 | 213.7975 | 123.7846 | 212.3352 | 286.1598 | 105.4202 | 90.3087 | 71.3893 | 12.9593 | 48.9346 | 1.3635 | 66.4348 | 107.4425 | 0.0010887 | 0.0020239 | 27.9092 | 0.006002 | 67.8608 | 4.0834 | 7.5763 | 7.7992 | 2.327 | 1.0147 | 0.00046715 | 0.00035513 | 0.00022572 | 0.00075293 | 0.0036353 | 0.0039972 | 0.0062183 | 4.2697 | 7.6523 | 6.5311 | 3.5051 | 0.70023 | 0.00047625 | 0 | 0.00054956 | 0.0012423 | 0.0039333 | 19.3443 | 49.1755 | 12.0354 | 13.4035 | 15.7165 | 7.8968 | 2.7637 | 0.0007395 |  | 70 | Pichirrahue 220 | Tap Pichirrahue 220 | Melipulli 110 | 2.127 | 87.0607 | 49.5701 | 124.2411 | 124.9055 | 158.7703 | 309.3316 | 373.8722 | 199.5743 | 148.7652 | 73.6239 | 12.4012 | 31.3835 | 13.0396 | 13.0736 | 73.3636 | 41.5003 | 127.8432 | 252.2397 | 255.0487 | 155.1021 | 85.5774 | 49.0362 | 0.00051722 | 0.00012806 | 0 | 1.06 | 7.2558 | 27.7854 | 83.2804 | 296.344 | 210.8804 | 145.5827 | 126.0229 | 51.8373 | 0.00043884 | 0 | 0.00025329 | 1.3064 | 25.5686 | 93.9488 | 129.7281 | 312.229 | 367.4091 | 237.5672 | 226.87 | 133.0364 | 13.3195 |  | 70 | Pichirrahue 220 | Tap Pichirrahue 220 | Melipulli 110 | 27.8789 | 199.2264 | 77.0559 | 132.3017 | 303.1249 | 481.3247 | 433.2025 | 444.2119 | 260.0862 | 183.4307 | 137.5407 | 37.561 | 81.1751 | 30.4784 | 37.7364 | 131.8505 | 106.1934 | 378.8459 | 382.2109 | 319.9037 | 188.0822 | 116.8565 | 81.2054 | 2.5652 | 0.00089746 | 2.3441 | 6.3783 | 39.8877 | 96.9977 | 296.1576 | 383.5284 | 290.8798 | 188.8908 | 189.0141 | 103.5788 | 2.192 | 8.4515e-05 | 0.0006395 | 6.2727 | 92.9002 | 213.3515 | 522.6691 | 599.1116 | 397.5237 | 319.5068 | 333.7297 | 225.1877 | 60.1452
|  |  | 71 | Rahue 220 | Rahue 220 | Rahue 220 | 0.83569 | 1.2932 | 1.9517 | 2.6999 | 8.6374 | 12.6413 | 15.9464 | 9.0553 | 9.2723 | 8.7282 | 4.1012 | 1.6116 | 0.8533 | 1.0894 | 1.2553 | 2.8683 | 4.258 | 10.302 | 10.3993 | 7.2672 | 7.596 | 3.3189 | 2.7606 | 3.9063e-05 | 1.9316e-05 | 0 | 0.00094994 | 0.83629 | 2.4554 | 10.3395 | 11.3202 | 5.0501 | 5.2713 | 4.7832 | 2.7449 | 0.18219 | 2.0565e-06 | 3.3504e-06 | 0.039888 | 2.8655 | 9.9063 | 17.401 | 18.2501 | 8.5317 | 5.8552 | 8.8465 | 7.8857 | 1.4127 |  | 71 | Rahue 220 | Rahue 220 | Rahue 220 | 0.52254 | 0.86641 | 1.1999 | 2.8218 | 10.6909 | 17.4078 | 19.5106 | 10.9309 | 8.5378 | 8.2078 | 4.8249 | 1.3393 | 0.93188 | 0.69562 | 0.86001 | 2.8218 | 4.7678 | 14.9442 | 14.1085 | 8.2303 | 8.039 | 3.5426 | 3.3589 | 4.1629e-05 | 8.6868e-06 | 4.511e-06 | 0.00075023 | 1.2581 | 3.1738 | 14.7196 | 14.1704 | 5.8426 | 4.85 | 4.7621 | 3.3218 | 0.12378 | 0 | 0 | 0.02068 | 3.599 | 11.9012 | 23.3998 | 21.3488 | 10.0517 | 8.2518 | 8.5862 | 8.9112 | 1.7466 |  | 71 | Rahue 220 | Rahue 220 | Rahue 220 | 4.0318e-05 | 5.6161 | 2.2016 | 10.447 | 14.5942 | 2.3278 | 3.3561 | 1.3768 | 0.99691 | 1.6742 | 0.14402 | 1.7649 | 7.3214 | 6.1977e-05 | 8.3087e-05 | 0.00025424 | 0.64526 | 3.8982 | 0.71947 | 0.031495 | 0.55828 | 0.018555 | 0.0054421 | 2.3153e-05 | 1.4674e-05 | 2.3956e-05 | 2.4309e-05 | 0.00016792 | 0.28047 | 1.8689 | 0.35734 | 0.033154 | 0.076493 | 0.035998 | 1.234e-05 | 1.2028e-05 | 0 | 1.0532e-05 | 5.4409e-05 | 0.00020398 | 1.8359 | 6.2046 | 4.2103 | 0.083964 | 0.37075 | 0.2335 | 0.013539 | 3.0952e-05 |  | 71 | Rahue 220 | Rahue 220 | Rahue 220 | 2.0777e-05 | 9.7421 | 6.0523 | 11.2235 | 15.4217 | 5.5975 | 4.6223 | 3.2404 | 0.65847 | 2.5559 | 0.067262 | 3.3187 | 4.6576 | 4.8711e-05 | 0.0001004 | 1.5324 | 0.00032636 | 3.5498 | 0.21163 | 0.34431 | 0.39565 | 0.12099 | 0.050327 | 2.2996e-05 | 1.542e-05 | 9.8764e-06 | 3.7798e-05 | 0.00019156 | 0.00022049 | 0.00032629 | 0.22287 | 0.34791 | 0.33332 | 0.18316 | 0.03486 | 2.4067e-05 | 0 | 2.4998e-05 | 6.3484e-05 | 0.00020845 | 1.0287 | 2.6163 | 0.62724 | 0.61332 | 0.80374 | 0.41466 | 0.13899 | 3.7571e-05 |  | 71 | Rahue 220 | Rahue 220 | Rahue 220 | 0.097428 | 4.3822 | 2.9177 | 7.3883 | 7.3822 | 8.6939 | 17.8876 | 19.8809 | 11.3306 | 7.7129 | 3.558 | 0.54416 | 1.5058 | 0.63046 | 0.73368 | 4.3683 | 2.4501 | 7.0418 | 14.6748 | 13.5818 | 8.8177 | 4.3841 | 2.3831 | 2.3755e-05 | 6.0066e-06 | 0 | 0.061661 | 0.42958 | 1.6521 | 4.5424 | 17.3708 | 11.3078 | 8.3772 | 6.4237 | 2.4969 | 1.9909e-05 | 0 | 1.2674e-05 | 0.074616 | 1.5216 | 5.6353 | 7.0866 | 18.4666 | 19.6929 | 13.6303 | 11.6251 | 6.4247 | 0.59035 |  | 71 | Rahue 220 | Rahue 220 | Rahue 220 | 1.2013 | 9.0557 | 3.7924 | 6.899 | 16.5304 | 23.0079 | 22.472 | 22.6283 | 14.1824 | 9.2167 | 6.5543 | 1.5704 | 3.5227 | 1.3696 | 1.8549 | 6.9478 | 5.8442 | 18.0922 | 19.8004 | 16.1696 | 10.2275 | 5.8251 | 3.8502 | 0.10412 | 3.9199e-05 | 0.096161 | 0.30857 | 2.1242 | 5.3334 | 14.2189 | 20.0192 | 14.722 | 10.3259 | 9.4054 | 4.9317 | 0.089241 | 3.7849e-06 | 3.0189e-05 | 0.31108 | 4.9427 | 11.9507 | 25.2226 | 31.3916 | 20.2446 | 17.493 | 16.6866 | 10.7549 | 2.51
|  |  | 72 | Puerto Montt 220 | Puerto Montt 220 | Melipulli 110 | 19.3916 | 29.8132 | 40.5639 | 49.3201 | 160.7166 | 254.9305 | 330.7191 | 196.2623 | 180.1152 | 161.7157 | 81.741 | 32.1244 | 19.8612 | 24.782 | 25.9327 | 52.3407 | 79.1986 | 207.6031 | 214.6433 | 158.6336 | 147.2471 | 61.2252 | 54.7563 | 0.00076615 | 0.00043571 | 0 | 0.028107 | 15.1684 | 45.2437 | 207.3297 | 232.1735 | 109.7533 | 101.7625 | 87.5815 | 54.0148 | 3.6889 | 4.7101e-05 | 0.00010398 | 0.80105 | 51.6494 | 181.611 | 349.1086 | 373.167 | 184.3661 | 112.451 | 161.7356 | 153.9692 | 27.9027 |  | 72 | Puerto Montt 220 | Puerto Montt 220 | Melipulli 110 | 10.079 | 16.5089 | 20.1431 | 40.9324 | 165.3373 | 281.7489 | 318.6751 | 208.7857 | 156.6484 | 136.697 | 84.0318 | 22.9625 | 18.2554 | 12.9552 | 14.3262 | 40.4533 | 73.2041 | 240.9906 | 227.949 | 157.3393 | 146.9284 | 58.5158 | 57.8489 | 0.00069578 | 0.0001629 | 8.0528e-05 | 0.011784 | 17.8742 | 48.0683 | 235.1032 | 226.9037 | 110.9745 | 88.3423 | 78.1323 | 56.7905 | 2.0643 | 0 | 0 | 0.33152 | 50.6996 | 179.6474 | 371.8889 | 340.0482 | 190.0017 | 149.8069 | 139.9017 | 151.8105 | 29.2028 |  | 72 | Puerto Montt 220 | Puerto Montt 220 | Melipulli 110 | 0.00093377 | 125.6788 | 45.3593 | 196.7881 | 266.1679 | 41.3298 | 65.5708 | 31.1098 | 21.0579 | 32.233 | 2.811 | 35.6212 | 173.5135 | 0.0013602 | 0.0016558 | 0.0047355 | 12.0283 | 73.153 | 12.9356 | 0.81508 | 11.0673 | 0.35885 | 0.11117 | 0.00045489 | 0.00032786 | 0.00051442 | 0.00048346 | 0.0030832 | 4.7312 | 33.0233 | 6.3592 | 0.74812 | 1.5373 | 0.6911 | 0.00024709 | 0.00023914 | 0 | 0.00021828 | 0.0010633 | 0.0036995 | 33.7119 | 109.6563 | 74.9638 | 1.8827 | 7.4279 | 4.3781 | 0.27443 | 0.00059509 |  | 72 | Puerto Montt 220 | Puerto Montt 220 | Melipulli 110 | 0.00047481 | 216.7507 | 125.145 | 214.6802 | 287.8827 | 106.1291 | 91.2936 | 71.9481 | 14.1745 | 49.9826 | 1.3871 | 67.1696 | 109.3242 | 0.0011451 | 0.0020487 | 28.2175 | 0.006074 | 68.6087 | 4.0951 | 8.027 | 8.6645 | 2.3656 | 1.0316 | 0.00046715 | 0.00035513 | 0.00022572 | 0.00075293 | 0.0036353 | 0.0040159 | 0.0062389 | 4.2582 | 7.7017 | 6.6432 | 3.5496 | 0.71347 | 0.00047625 | 0 | 0.00054956 | 0.0012992 | 0.0039333 | 19.5077 | 49.2288 | 12.049 | 13.5246 | 16.0853 | 8.4631 | 2.8479 | 0.0007395 |  | 72 | Puerto Montt 220 | Puerto Montt 220 | Melipulli 110 | 2.1388 | 88.0823 | 49.998 | 125.1356 | 123.389 | 149.5543 | 308.5814 | 376.8417 | 204.7266 | 163.6111 | 74.4549 | 12.4343 | 34.9563 | 13.0758 | 13.0086 | 74.0184 | 41.2426 | 127.9972 | 251.1662 | 257.7389 | 157.6613 | 86.8726 | 49.5732 | 0.00051722 | 0.00012806 | 0 | 1.0558 | 7.2007 | 27.7058 | 82.5387 | 294.8917 | 211.9187 | 146.8195 | 127.9368 | 52.5174 | 0.00043884 | 0 | 0.000306 | 1.306 | 25.5637 | 93.8779 | 128.8695 | 311.1547 | 369.3514 | 239.68 | 231.4935 | 135.1324 | 13.6059 |  | 72 | Puerto Montt 220 | Puerto Montt 220 | Melipulli 110 | 27.9164 | 201.8027 | 77.681 | 132.6025 | 282.896 | 455.9805 | 431.1163 | 442.991 | 260.8678 | 217.582 | 139.2178 | 37.8678 | 94.3393 | 30.6865 | 37.6596 | 132.66 | 104.5138 | 378.6277 | 380.5882 | 319.5986 | 188.9082 | 118.6034 | 82.1107 | 2.5828 | 0.00089746 | 2.32 | 6.3435 | 39.7647 | 96.8511 | 294.6056 | 381.7561 | 290.8324 | 189.7542 | 191.8724 | 104.8471 | 2.2528 | 8.4515e-05 | 0.0006395 | 6.3284 | 92.7835 | 213.0682 | 521.4361 | 597.1918 | 398.2081 | 320.6186 | 344.2789 | 228.2719 | 61.3295
|  |  | 73 | Melipulli 220 | Melipulli 220 | Melipulli 110 | 19.3922 | 29.8142 | 40.5651 | 49.3217 | 160.7218 | 254.9387 | 330.7296 | 196.2686 | 180.121 | 161.7207 | 81.7435 | 32.1254 | 19.8618 | 24.7828 | 25.9336 | 52.3425 | 79.2012 | 207.6098 | 214.6502 | 158.6387 | 147.2519 | 61.2271 | 54.758 | 0.00076615 | 0.00043571 | 0 | 0.028107 | 15.1689 | 45.2451 | 207.3363 | 232.181 | 109.7568 | 101.7658 | 87.5842 | 54.0165 | 3.689 | 4.7101e-05 | 0.00010398 | 0.80109 | 51.6511 | 181.6168 | 349.1198 | 373.1789 | 184.372 | 112.4547 | 161.7407 | 153.9741 | 27.9035 |  | 73 | Melipulli 220 | Melipulli 220 | Melipulli 110 | 10.0793 | 16.5094 | 20.1438 | 40.9337 | 165.3426 | 281.7579 | 318.6853 | 208.7924 | 156.6534 | 136.7013 | 84.0344 | 22.9633 | 18.2559 | 12.9556 | 14.3267 | 40.4546 | 73.2064 | 240.9983 | 227.9563 | 157.3444 | 146.9331 | 58.5176 | 57.8507 | 0.00069578 | 0.0001629 | 8.0528e-05 | 0.011784 | 17.8748 | 48.0698 | 235.1107 | 226.911 | 110.9781 | 88.3451 | 78.1347 | 56.7923 | 2.0644 | 0 | 0 | 0.33154 | 50.7012 | 179.6532 | 371.9007 | 340.0591 | 190.0078 | 149.8117 | 139.9061 | 151.8153 | 29.2037 |  | 73 | Melipulli 220 | Melipulli 220 | Melipulli 110 | 0.00093377 | 125.6827 | 45.3608 | 196.7942 | 266.1762 | 41.3311 | 65.5728 | 31.1108 | 21.0587 | 32.2341 | 2.811 | 35.6224 | 173.5189 | 0.0013602 | 0.0016558 | 0.0047355 | 12.0287 | 73.1553 | 12.9361 | 0.81508 | 11.0677 | 0.35885 | 0.11117 | 0.00045489 | 0.00032786 | 0.00051442 | 0.00048346 | 0.0030832 | 4.7314 | 33.0244 | 6.3594 | 0.74817 | 1.5373 | 0.6911 | 0.00024709 | 0.00023914 | 0 | 0.00021828 | 0.0010633 | 0.0036995 | 33.713 | 109.6598 | 74.9661 | 1.8828 | 7.4281 | 4.3783 | 0.27443 | 0.00059509 |  | 73 | Melipulli 220 | Melipulli 220 | Melipulli 110 | 0.00047481 | 216.7574 | 125.1489 | 214.6868 | 287.8918 | 106.1324 | 91.2964 | 71.9504 | 14.1749 | 49.9842 | 1.3871 | 67.1717 | 109.3276 | 0.0011451 | 0.0020731 | 28.2184 | 0.006074 | 68.6108 | 4.0952 | 8.0273 | 8.6648 | 2.3657 | 1.0316 | 0.00046715 | 0.00035513 | 0.00022572 | 0.00075293 | 0.0036353 | 0.0040159 | 0.0062389 | 4.2584 | 7.702 | 6.6433 | 3.5498 | 0.71347 | 0.00047625 | 0 | 0.00054956 | 0.0012992 | 0.0039333 | 19.5083 | 49.2303 | 12.0494 | 13.525 | 16.0858 | 8.4634 | 2.848 | 0.0007395 |  | 73 | Melipulli 220 | Melipulli 220 | Melipulli 110 | 2.1389 | 88.0851 | 49.9995 | 125.1396 | 123.3929 | 149.559 | 308.5913 | 376.8536 | 204.7331 | 163.6162 | 74.4572 | 12.4347 | 34.9573 | 13.0762 | 13.009 | 74.0207 | 41.2439 | 128.0013 | 251.1743 | 257.7471 | 157.6663 | 86.8753 | 49.5748 | 0.00051722 | 0.00012806 | 0 | 1.0558 | 7.2009 | 27.7067 | 82.5413 | 294.9012 | 211.9254 | 146.8241 | 127.9407 | 52.519 | 0.00043884 | 0 | 0.000306 | 1.306 | 25.5645 | 93.8808 | 128.8736 | 311.1647 | 369.3631 | 239.6875 | 231.5007 | 135.1365 | 13.6063 |  | 73 | Melipulli 220 | Melipulli 220 | Melipulli 110 | 27.9173 | 201.809 | 77.6834 | 132.6067 | 282.9049 | 455.995 | 431.1301 | 443.0053 | 260.8762 | 217.5887 | 139.2221 | 37.869 | 94.3422 | 30.6874 | 37.6608 | 132.6642 | 104.5172 | 378.6397 | 380.6004 | 319.6088 | 188.9143 | 118.6072 | 82.1132 | 2.5829 | 0.00089746 | 2.3201 | 6.3436 | 39.766 | 96.8542 | 294.615 | 381.7684 | 290.8417 | 189.7602 | 191.8783 | 104.8503 | 2.2529 | 8.4515e-05 | 0.0006395 | 6.3287 | 92.7865 | 213.0749 | 521.4528 | 597.211 | 398.2207 | 320.6288 | 344.2897 | 228.279 | 61.3314
|  |  | 74 | Chiloe 220 | Chiloe 220 | Chiloe 220 | 9.0903 | 14.6178 | 20.4316 | 25.7839 | 82.2764 | 124.7013 | 158.2882 | 93.7428 | 84.5088 | 74.3178 | 37.9118 | 14.3863 | 9.3096 | 12.289 | 13.2653 | 26.9302 | 39.9752 | 100.1924 | 101.5645 | 74.8577 | 68.5512 | 27.869 | 25.0508 | 0.00034109 | 0.0002007 | 0 | 0.014047 | 7.7869 | 22.672 | 99.7887 | 109.2474 | 51.7735 | 47.2402 | 39.7412 | 24.6675 | 1.6622 | 2.1617e-05 | 5.049e-05 | 0.40377 | 26.4367 | 91.0345 | 167.7741 | 175.2209 | 86.7562 | 52.3142 | 73.4126 | 70.3506 | 12.4212 |  | 74 | Chiloe 220 | Chiloe 220 | Chiloe 220 | 4.6174 | 8.0152 | 10.1362 | 20.9074 | 84.5493 | 137.7228 | 153.3883 | 98.8982 | 72.311 | 62.8426 | 38.656 | 10.0749 | 8.4392 | 6.3571 | 7.3384 | 20.3526 | 36.9035 | 116.2029 | 108.5713 | 73.7509 | 67.1961 | 26.6148 | 26.3034 | 0.0003017 | 7.344e-05 | 3.8308e-05 | 0.00593 | 8.9146 | 24.0903 | 113.0132 | 107.5386 | 52.0896 | 40.2765 | 35.3612 | 25.7484 | 0.89791 | 0 | 0 | 0.16664 | 25.2355 | 90.0043 | 178.7404 | 160.8949 | 88.9034 | 68.163 | 63.2175 | 68.7932 | 12.627 |  | 74 | Chiloe 220 | Chiloe 220 | Chiloe 220 | 0.00042206 | 61.7569 | 22.9585 | 97.4006 | 134.9446 | 19.9767 | 31.499 | 14.3211 | 9.6409 | 14.5219 | 1.2986 | 15.6239 | 78.4464 | 0.00066448 | 0.00083081 | 0.0023086 | 5.9701 | 35.2435 | 6.1836 | 0.37138 | 4.9851 | 0.15988 | 0.050635 | 0.000197 | 0.00014674 | 0.00024712 | 0.00023818 | 0.0014902 | 2.3454 | 15.6573 | 3.03 | 0.33949 | 0.68782 | 0.30415 | 0.00011178 | 0.00010339 | 0 | 0.00010379 | 0.00052127 | 0.0017903 | 16.5973 | 52.0494 | 35.6453 | 0.85534 | 3.3157 | 1.9535 | 0.12482 | 0.00025713 |  | 74 | Chiloe 220 | Chiloe 220 | Chiloe 220 | 0.00021883 | 107.9225 | 64.0745 | 106.1512 | 143.4651 | 50.8789 | 43.2683 | 33.2372 | 6.4646 | 22.4514 | 0.64295 | 29.6487 | 50.3931 | 0.0005657 | 0.0010474 | 13.6465 | 0.0029859 | 32.7254 | 1.8967 | 3.67 | 3.902 | 1.0529 | 0.47424 | 0.00020338 | 0.00016147 | 0.00010912 | 0.00037364 | 0.0017427 | 0.0019546 | 0.0029653 | 1.9727 | 3.525 | 2.9821 | 1.5704 | 0.32606 | 0.00020713 | 0 | 0.00026583 | 0.00064047 | 0.0019549 | 9.4839 | 23.1685 | 5.5585 | 6.1681 | 7.2168 | 3.7569 | 1.297 | 0.00032156 |  | 74 | Chiloe 220 | Chiloe 220 | Chiloe 220 | 1.0099 | 43.8944 | 25.2839 | 60.8161 | 58.6383 | 70.0692 | 138.5786 | 172.2703 | 92.8543 | 73.849 | 34.4219 | 5.8137 | 16.1991 | 6.5162 | 6.4972 | 35.3136 | 19.324 | 59.4079 | 111.03 | 116.4302 | 70.6061 | 38.8224 | 22.6685 | 0.00023667 | 6.0417e-05 | 0 | 0.51899 | 3.4206 | 12.8738 | 37.8782 | 129.8293 | 95.4862 | 65.5323 | 56.7223 | 23.975 | 0.00020094 | 0 | 0.00014762 | 0.63633 | 11.9909 | 43.5382 | 59.13 | 135.3363 | 165.7297 | 106.7706 | 102.8271 | 61.5828 | 6.2936 |  | 74 | Chiloe 220 | Chiloe 220 | Chiloe 220 | 13.4525 | 100.6861 | 38.7725 | 66.326 | 139.9892 | 217.4193 | 201.2988 | 208.9666 | 121.5735 | 100.9379 | 66.4866 | 17.9508 | 45.043 | 15.3187 | 18.6398 | 65.3568 | 50.7571 | 177.9199 | 174.8517 | 149.153 | 86.9348 | 54.3585 | 38.6118 | 1.2139 | 0.00042488 | 1.1391 | 3.0474 | 19.4815 | 46.7649 | 137.8733 | 174.2349 | 134.8621 | 87.1914 | 87.4182 | 49.3054 | 1.0556 | 3.9749e-05 | 0.00030962 | 3.065 | 45.2485 | 102.7861 | 243.8628 | 272.3245 | 184.3809 | 146.9219 | 157.279 | 107.3662 | 28.6466
|  |  |  | Tasa | 10%
|  |  |  | Tasa mensual | 0.0079741 | Periodo tasa dcto | 0 | 1 | 2 | 3 | 4 | 5 | 6 | 7 | 8 | 9 | 10 | 11 | 12 | 13 | 14 | 15 | 16 | 17 | 18 | 19 | 20 | 21 | 22 | 23 | 24 | 25 | 26 | 27 | 28 | 29 | 30 | 31 | 32 | 33 | 34 | 35 | 36 | 37 | 38 | 39 | 40 | 41 | 42 | 43 | 44 | 45 | 46 | 47
[6 empty] | Factor | 1 | 0.99209 | 0.98424 | 0.97645 | 0.96873 | 0.96107 | 0.95346 | 0.94592 | 0.93844 | 0.93101 | 0.92365 | 0.91634 | 0.90909 | 0.9019 | 0.89476 | 0.88769 | 0.88066 | 0.8737 | 0.86678 | 0.85993 | 0.85312 | 0.84637 | 0.83968 | 0.83304 | 0.82645 | 0.81991 | 0.81342 | 0.80699 | 0.8006 | 0.79427 | 0.78799 | 0.78175 | 0.77557 | 0.76943 | 0.76334 | 0.75731 | 0.75131 | 0.74537 | 0.73947 | 0.73362 | 0.72782 | 0.72206 | 0.71635 | 0.71068 | 0.70506 | 0.69948 | 0.69395 | 0.68846
| PRECIOS PRE BANDA EN DÓLARES POR MWH (incorpora frv) | [5 empty] | 0: H-BC; 1: OK-QF
[7 empty] | Retiro Valorizado (actualizado) | [5 empty] | Retiro (actualizado) | [5 empty] | Precio Básico de Energía [USD/MWh] | [8 empty] | Precio Básico Eq. [USD/MWh] |  |  |  | Precio Básico de Energía [USD/MWh] | [8 empty] | Atacama 220 | ATACAMA-220
(tabla de abajo calcula en $/kWh) |  |  | Ref | BARRA TRONCAL | BARRA TRONCAL eq Cmg | BARRA TRONCAL eq Dem | 1 | 2 | 3 | 4 | 5 | 6 | 1 | 2 | 3 | 4 | 5 | 6 | 1 | 2 | 3 | 4 | 5 | 6 | [5 empty] | N° | Barra | 1 | 2 | 3 | 4 | 5 | 6 |  |  |  | Calama 220 | CALAMA-220
|  |  | 1 | Parinacota 220 | Parinacota 220 | Chinchorro 13.8 | 814.1848 | 744.1933 | 13.8993 | 13.4799 | 618.141 | 1309.1185 | 60.4982 | 54.9996 | 71.0297 | 81.1861 | 77.8212 | 80.4262 | 13.458 | 13.5309 | 0.19568 | 0.16604 | 7.9431 | 16.2773 |  |  |  | 8.2473 |  | 1 | Parinacota 220 | 13.458 | 13.5309 | 0.19568 | 0.16604 | 7.9431 | 16.2773 |  |  |  | Chuquicamata 220 | CHUQUICAMATA-220
|  |  | 2 | Pozo Almonte 220 | Pozo Almonte 220 | Pozo Almonte 023 | 429.0965 | 407.3224 | 5.7475 | 5.4517 | 262.6689 | 568.7593 | 33.2566 | 31.6779 | 32.113 | 33.9297 | 34.7527 | 36.9938 | 12.9026 | 12.8582 | 0.17898 | 0.16068 | 7.5582 | 15.3745 |  |  |  | 8.2824 |  | 2 | Pozo Almonte 220 | 12.9026 | 12.8582 | 0.17898 | 0.16068 | 7.5582 | 15.3745 |  |  |  | Condores 220 | CONDORES-220
|  |  | 3 | Condores 220 | Condores 220 | Palafitos 13.8 | 618.7179 | 540.6328 | 13.4833 | 10.9399 | 533.2912 | 1064.0935 | 47.0229 | 40.6973 | 59.3134 | 66.4951 | 67.6034 | 66.6358 | 13.1578 | 13.2842 | 0.22732 | 0.16452 | 7.8885 | 15.9688 |  |  |  | 7.9972 |  | 3 | Condores 220 | 13.1578 | 13.2842 | 0.22732 | 0.16452 | 7.8885 | 15.9688 |  |  |  | Crucero 220 | CRUCERO-220
|  |  | 4 | Tarapaca 220 | Tarapaca 220 | Lagunas 023 | 863.2091 | 818.1209 | 23.3972 | 12.1963 | 527.9792 | 1081.006 | 63.6731 | 60.43 | 63.571 | 67.5846 | 67.901 | 66.5889 | 13.5569 | 13.5383 | 0.36805 | 0.18046 | 7.7757 | 16.234 |  |  |  | 8.5335 |  | 4 | Tarapaca 220 | 13.5569 | 13.5383 | 0.36805 | 0.18046 | 7.7757 | 16.234 |  |  |  | El Cobre 220 | EL COBRE-220
|  |  | 5 | Lagunas 220 | Lagunas 220 | Lagunas 023 | 859.9255 | 816.1673 | 26.2738 | 12.3539 | 531.0835 | 1076.2168 | 63.6731 | 60.43 | 63.571 | 67.5846 | 67.901 | 66.5889 | 13.5053 | 13.506 | 0.4133 | 0.18279 | 7.8214 | 16.1621 |  |  |  | 8.5235 |  | 5 | Lagunas 220 | 13.5053 | 13.506 | 0.4133 | 0.18279 | 7.8214 | 16.1621 |  |  |  | El Tesoro 220 | EL TESORO-220
|  |  | 6 | Nueva Victoria 220 | Nueva Victoria 220 | Lagunas 023 | 857.3088 | 813.5903 | 26.2811 | 12.3447 | 529.9284 | 1073.0057 | 63.6731 | 60.43 | 63.571 | 67.5846 | 67.901 | 66.5889 | 13.4642 | 13.4633 | 0.41341 | 0.18266 | 7.8044 | 16.1139 |  |  |  | 8.499 |  | 6 | Nueva Victoria 220 | 13.4642 | 13.4633 | 0.41341 | 0.18266 | 7.8044 | 16.1139 |  |  |  | Encuentro 220 | ENCUENTRO-220
|  |  | 7 | Frontera 220 | Frontera 220 | El Abra 220 | 4764.5319 | 4729.873 | 131.7336 | 60.7958 | 2736.8811 | 5766.1376 | 383.7924 | 380.4155 | 364.9756 | 364.1876 | 375.2555 | 386.3686 | 12.4143 | 12.4334 | 0.36094 | 0.16694 | 7.2934 | 14.9239 |  |  |  | 8.0665 |  | 7 | Frontera 220 | 12.4143 | 12.4334 | 0.36094 | 0.16694 | 7.2934 | 14.9239 |  |  |  | Esperanza 220 SING | ESPERANZA SING-220
|  |  | 8 | Maria Elena 220 | Maria Elena 220 | La Cruz 066 | 304.3674 | 299.1927 | 7.614 | 4.3945 | 187.3867 | 370.6452 | 24.5977 | 24.2171 | 23.4674 | 24.6467 | 24.8856 | 24.8843 | 12.3738 | 12.3546 | 0.32445 | 0.1783 | 7.5299 | 14.8947 |  |  |  | 8.0001 |  | 8 | Maria Elena 220 | 12.3738 | 12.3546 | 0.32445 | 0.1783 | 7.5299 | 14.8947 |  |  |  | Laberinto 220 | LABERINTO-220
|  |  | 9 | Crucero 220 | Crucero 220 | El Abra 220 | 4781.7244 | 4744.4423 | 132.9998 | 60.9492 | 2745.5185 | 5781.4399 | 383.7924 | 380.4155 | 364.9756 | 364.1876 | 375.2555 | 386.3686 | 12.4591 | 12.4717 | 0.36441 | 0.16736 | 7.3164 | 14.9635 |  |  |  | 8.0918 |  | 9 | Crucero 220 | 12.4591 | 12.4717 | 0.36441 | 0.16736 | 7.3164 | 14.9635 |  |  |  | Lagunas 220 | LAGUNAS-220
|  |  | 10 | Encuentro 220 | Encuentro 220 | M.Hales 220 | 5117.9244 | 5019.3565 | 151.8889 | 65.2124 | 2882.014 | 6058.6454 | 378.3054 | 370.719 | 355.7248 | 357.1689 | 363.7047 | 375.3766 | 13.5286 | 13.5395 | 0.42698 | 0.18258 | 7.924 | 16.1402 |  |  |  | 8.7665 |  | 10 | Encuentro 220 | 13.5286 | 13.5395 | 0.42698 | 0.18258 | 7.924 | 16.1402 |  |  |  | Maria Elena 220 | MARIA ELENA-220
|  |  | 11 | Salar 220 | Salar 220 | Salar 220 | 2827.1201 | 2771.4782 | 78.6701 | 38.07 | 1629.1471 | 3368.9135 | 224.9655 | 219.7691 | 214.5135 | 215.3159 | 219.205 | 223.4127 | 12.5669 | 12.6109 | 0.36674 | 0.17681 | 7.4321 | 15.0793 |  |  |  | 8.1336 |  | 11 | Salar 220 | 12.5669 | 12.6109 | 0.36674 | 0.17681 | 7.4321 | 15.0793 |  |  |  | Frontera 220 | FRONTERA-220
|  |  | 12 | Chuquicamata 220 | Chuquicamata 220 | M.Hales 220 | 5163.3041 | 5063.7848 | 153.9287 | 65.5946 | 2898.6017 | 6112.8592 | 378.3054 | 370.719 | 355.7248 | 357.1689 | 363.7047 | 375.3766 | 13.6485 | 13.6594 | 0.43272 | 0.18365 | 7.9697 | 16.2846 |  |  |  | 8.8406 |  | 12 | Chuquicamata 220 | 13.6485 | 13.6594 | 0.43272 | 0.18365 | 7.9697 | 16.2846 |  |  |  | Salar 220 | SALAR-220
|  |  | 13 | Calama 220 | Calama 220 | Calama 023 | 2040.9024 | 1819.1229 | 57.1613 | 32.7862 | 1685.2653 | 3629.395 | 153.694 | 135.647 | 158.0058 | 181.0459 | 198.2476 | 224.5577 | 13.279 | 13.4107 | 0.36177 | 0.18109 | 8.5008 | 16.1624 |  |  |  | 8.8134 |  | 13 | Calama 220 | 13.279 | 13.4107 | 0.36177 | 0.18109 | 8.5008 | 16.1624 |  |  |  | Nueva Victoria 220 | NUEVA VICTORIA-220
|  |  | 14 | Kimal 220 | Kimal 220 | El Abra 220 | 4780.4093 | 4744.7337 | 133.2793 | 60.943 | 2747.5335 | 5785.8848 | 383.7924 | 380.4155 | 364.9756 | 364.1876 | 375.2555 | 386.3686 | 12.4557 | 12.4725 | 0.36517 | 0.16734 | 7.3218 | 14.975 |  |  |  | 8.0944 |  | 14 | Kimal 220 | 12.4557 | 12.4725 | 0.36517 | 0.16734 | 7.3218 | 14.975 |  |  |  | O higgins 220 | O'HIGGINS-220
|  |  | 15 | El Tesoro 220 | El Tesoro 220 | Esperanza 220 SING | 6149.1131 | 6039.754 | 174.319 | 80.2666 | 3549.2156 | 7428.2663 | 455.6259 | 449.4636 | 445.2373 | 444.0129 | 450.9713 | 461.8173 | 13.496 | 13.4377 | 0.39152 | 0.18078 | 7.8702 | 16.0849 |  |  |  | 8.6516 |  | 15 | El Tesoro 220 | 13.496 | 13.4377 | 0.39152 | 0.18078 | 7.8702 | 16.0849 |  |  |  | Parinacota 220 | PARINACOTA-220
|  |  | 16 | Esperanza 220 SING | Esperanza 220 SING | Esperanza 220 SING | 6148.2798 | 6038.9352 | 174.2952 | 80.2557 | 3548.7345 | 7427.2596 | 455.6259 | 449.4636 | 445.2373 | 444.0129 | 450.9713 | 461.8173 | 13.4941 | 13.4359 | 0.39147 | 0.18075 | 7.8691 | 16.0827 |  |  |  | 8.6504 |  | 16 | Esperanza 220 SING | 13.4941 | 13.4359 | 0.39147 | 0.18075 | 7.8691 | 16.0827 |  |  |  | Pozo Almonte 220 | POZO ALMONTE-220
|  |  | 17 | Atacama 220 | Atacama 220 | Atacama 220 | 292.734 | 282.7595 | 7.8295 | 4.0703 | 177.4296 | 351.2461 | 22.174 | 21.4539 | 21.7221 | 22.449 | 22.2879 | 22.0585 | 13.2017 | 13.1799 | 0.36044 | 0.18131 | 7.9608 | 15.9234 |  |  |  | 8.4458 |  | 17 | Atacama 220 | 13.2017 | 13.1799 | 0.36044 | 0.18131 | 7.9608 | 15.9234 |  |  |  | Tarapaca 220 | TARAPACA-220
|  |  | 18 | Kapatur 220 | Kapatur 220 | Chacaya 110 | 93.4981 | 90.4724 | 3.3519 | 1.4739 | 63.651 | 116.8175 | 6.6421 | 6.2811 | 7.0716 | 7.7087 | 7.6774 | 6.9599 | 14.0766 | 14.4038 | 0.474 | 0.1912 | 8.2907 | 16.7843 |  |  |  | 8.7212 |  | 18 | Kapatur 220 | 14.0766 | 14.4038 | 0.474 | 0.1912 | 8.2907 | 16.7843 |  |  |  | Diego de Almagro 220 | D. DE ALMAGRO-220
|  |  | 19 | El Cobre 220 | El Cobre 220 | Chacaya 110 | 93.7501 | 90.5093 | 3.3683 | 1.4741 | 63.9064 | 117.6503 | 6.6421 | 6.2811 | 7.0716 | 7.7087 | 7.6774 | 6.9599 | 14.1146 | 14.4097 | 0.47632 | 0.19123 | 8.324 | 16.904 |  |  |  | 8.7542 |  | 19 | El Cobre 220 | 14.1146 | 14.4097 | 0.47632 | 0.19123 | 8.324 | 16.904 |  |  |  | Carrera Pinto 220 | CARRERA PINTO-220
|  |  | 20 | Laberinto 220 | Laberinto 220 | Chacaya 110 | 93.6849 | 90.4393 | 3.3678 | 1.4732 | 63.8754 | 117.5974 | 6.6421 | 6.2811 | 7.0716 | 7.7087 | 7.6774 | 6.9599 | 14.1047 | 14.3986 | 0.47625 | 0.1911 | 8.3199 | 16.8964 |  |  |  | 8.7489 |  | 20 | Laberinto 220 | 14.1047 | 14.3986 | 0.47625 | 0.1911 | 8.3199 | 16.8964 |  |  |  | San Andres 220 | SAN ANDRES-220
|  |  | 21 | O higgins 220 | O higgins 220 | Chacaya 110 | 94.9934 | 91.687 | 3.3946 | 1.4806 | 64.3496 | 118.7139 | 6.6421 | 6.2811 | 7.0716 | 7.7087 | 7.6774 | 6.9599 | 14.3017 | 14.5972 | 0.48003 | 0.19207 | 8.3817 | 17.0568 |  |  |  | 8.8477 |  |  |  | Precio Básico de Energía [USD/MWh] | [8 empty] | Cardones 220 | CARDONES-220
|  |  | 22 | Diego de Almagro 220 | Diego de Almagro 220 | Cardones 220 | 7565.3255 | 7469.7854 | 204.7366 | 97.8218 | 4348.509 | 9002.3295 | 569.3096 | 558.947 | 539.3017 | 539.9998 | 555.7049 | 567.8596 | 13.2886 | 13.364 | 0.37963 | 0.18115 | 7.8252 | 15.8531 |  |  |  | 8.6123 |  | N° | Barra | 1 | 2 | 3 | 4 | 5 | 6 |  |  |  | Maitencillo 220 | MAITENCILLO-220
|  |  | 23 | Carrera Pinto 220 | Carrera Pinto 220 | Cardones 220 | 7537.4567 | 7446.2513 | 205.0325 | 97.4383 | 4341.8471 | 8981.1144 | 569.3096 | 558.947 | 539.3017 | 539.9998 | 555.7049 | 567.8596 | 13.2396 | 13.3219 | 0.38018 | 0.18044 | 7.8132 | 15.8157 |  |  |  | 8.5884 |  | 21 | O higgins 220 | 14.3017 | 14.5972 | 0.48003 | 0.19207 | 8.3817 | 17.0568 |  |  |  | Punta Colorada 220 | PUNTA COLORADA-220
|  |  | 24 | San Andres 220 | San Andres 220 | Cardones 220 | 7560.6839 | 7468.7442 | 207.6603 | 98.3741 | 4365.3639 | 9017.9571 | 569.3096 | 558.947 | 539.3017 | 539.9998 | 555.7049 | 567.8596 | 13.2804 | 13.3622 | 0.38505 | 0.18217 | 7.8555 | 15.8806 |  |  |  | 8.6214 |  | 22 | Diego de Almagro 220 | 13.2886 | 13.364 | 0.37963 | 0.18115 | 7.8252 | 15.8531 |  |  |  | Pan de Azucar 220 | PAN DE AZUCAR-220
|  |  | 25 | Cardones 220 | Cardones 220 | Cardones 220 | 7593.8948 | 7501.2649 | 210.949 | 99.2622 | 4394.7324 | 9067.1854 | 569.3096 | 558.947 | 539.3017 | 539.9998 | 555.7049 | 567.8596 | 13.3388 | 13.4204 | 0.39115 | 0.18382 | 7.9084 | 15.9673 |  |  |  | 8.6659 |  | 23 | Carrera Pinto 220 | 13.2396 | 13.3219 | 0.38018 | 0.18044 | 7.8132 | 15.8157 |  |  |  | Don Goyo 220 | DON GOYO-220
|  |  | 26 | Maitencillo 220 | Maitencillo 220 | Maitencillo 220 | 6639.3925 | 6544.4323 | 188.0943 | 92.0805 | 3884.361 | 7989.8569 | 512.9921 | 504.467 | 495.6613 | 503.3331 | 510.9925 | 515.4273 | 12.9425 | 12.973 | 0.37948 | 0.18294 | 7.6016 | 15.5014 |  |  |  | 8.3271 |  | 24 | San Andres 220 | 13.2804 | 13.3622 | 0.38505 | 0.18217 | 7.8555 | 15.8806 |  |  |  | La Cebada 220 | LA CEBADA-220
|  |  | 27 | Punta Colorada 220 | Punta Colorada 220 | Maitencillo 220 | 6670.2519 | 6580.1684 | 208.8802 | 92.0306 | 3917.6615 | 8039.5816 | 512.9921 | 504.467 | 495.6613 | 503.3331 | 510.9925 | 515.4273 | 13.0026 | 13.0438 | 0.42142 | 0.18284 | 7.6668 | 15.5979 |  |  |  | 8.3831 |  | 25 | Cardones 220 | 13.3388 | 13.4204 | 0.39115 | 0.18382 | 7.9084 | 15.9673 |  |  |  | Las Palmas 220 | LAS PALMAS-220
|  |  | 28 | Pan de Azucar 220 | Pan de Azucar 220 | Cardones 220 | 7627.0735 | 7548.6663 | 274.7019 | 101.8023 | 4524.2705 | 9210.5781 | 569.3096 | 558.947 | 539.3017 | 539.9998 | 555.7049 | 567.8596 | 13.3971 | 13.5052 | 0.50937 | 0.18852 | 8.1415 | 16.2198 |  |  |  | 8.792 |  | 26 | Maitencillo 220 | 12.9425 | 12.973 | 0.37948 | 0.18294 | 7.6016 | 15.5014 |  |  |  | Los Vilos 220 | LOS VILOS-220
|  |  | 29 | Don Goyo 220 | Don Goyo 220 | Cardones 220 | 7706.4271 | 7638.9116 | 282.7936 | 102.9449 | 4580.9074 | 9272.4088 | 569.3096 | 558.947 | 539.3017 | 539.9998 | 555.7049 | 567.8596 | 13.5364 | 13.6666 | 0.52437 | 0.19064 | 8.2434 | 16.3287 |  |  |  | 8.8812 |  | 27 | Punta Colorada 220 | 13.0026 | 13.0438 | 0.42142 | 0.18284 | 7.6668 | 15.5979 |  |  |  | Nogales 220 | NOGALES-220
|  |  | 30 | La Cebada 220 | La Cebada 220 | Cardones 220 | 7755.4499 | 7694.9291 | 291.102 | 104.278 | 4630.9611 | 9318.6783 | 569.3096 | 558.947 | 539.3017 | 539.9998 | 555.7049 | 567.8596 | 13.6226 | 13.7668 | 0.53978 | 0.19311 | 8.3335 | 16.4102 |  |  |  | 8.9446 |  | 28 | Pan de Azucar 220 | 13.3971 | 13.5052 | 0.50937 | 0.18852 | 8.1415 | 16.2198 |  |  |  | Quillota 220 | QUILLOTA-220
|  |  | 31 | Las Palmas 220 | Las Palmas 220 | Cardones 220 | 7792.3325 | 7731.306 | 298.399 | 104.9865 | 4675.1147 | 9384.375 | 569.3096 | 558.947 | 539.3017 | 539.9998 | 555.7049 | 567.8596 | 13.6873 | 13.8319 | 0.55331 | 0.19442 | 8.4129 | 16.5259 |  |  |  | 9.0019 |  | 29 | Don Goyo 220 | 13.5364 | 13.6666 | 0.52437 | 0.19064 | 8.2434 | 16.3287 |  |  |  | Polpaico 500 | POLPAICO-500
|  |  | 32 | Los Vilos 220 | Los Vilos 220 | Choapa 110 | 309.5374 | 280.9378 | 13.9724 | 5.3717 | 272.5587 | 540.7349 | 22.6255 | 19.9235 | 26.7738 | 29.141 | 28.3888 | 31.9907 | 13.6809 | 14.1008 | 0.52187 | 0.18433 | 9.6009 | 16.9029 |  |  |  | 8.9592 |  | 30 | La Cebada 220 | 13.6226 | 13.7668 | 0.53978 | 0.19311 | 8.3335 | 16.4102 |  |  |  | Polpaico 220 | POLPAICO-220
|  |  | 33 | Nogales 220 | Nogales 220 | San Luis 220 | 133.7293 | 130.8025 | 4.9495 | 2.3928 | 96.8808 | 176.1294 | 10.5269 | 10.3758 | 10.6505 | 10.8361 | 10.7309 | 10.8893 | 12.7035 | 12.6065 | 0.46472 | 0.22082 | 9.0282 | 16.1746 |  |  |  | 8.5125 |  | 31 | Las Palmas 220 | 13.6873 | 13.8319 | 0.55331 | 0.19442 | 8.4129 | 16.5259 |  |  |  | Los Maquis 220 | LOS MAQUIS-220
|  |  | 34 | Quillota 220 | Quillota 220 | Quillota 110 | 2964.7359 | 2846.8645 | 138.045 | 48.6944 | 2441.9605 | 4560.7092 | 219.7889 | 205.905 | 238.8764 | 260.6314 | 268.1463 | 272.8057 | 13.489 | 13.8261 | 0.57789 | 0.18683 | 9.1068 | 16.7178 |  |  |  | 8.8674 |  | 32 | Los Vilos 220 | 13.6809 | 14.1008 | 0.52187 | 0.18433 | 9.6009 | 16.9029 |  |  |  | El Llano 220 | EL LLANO-220
|  |  | 35 | Polpaico 220 | Polpaico 220 | Cerro Navia 110 | 10801.3381 | 12015.5916 | 683.5643 | 262.8824 | 11579.8853 | 18993.9488 | 795.2799 | 865.2507 | 1207.1469 | 1297.1008 | 1260.2202 | 1114.7239 | 13.5818 | 13.8868 | 0.56626 | 0.20267 | 9.1888 | 17.0392 |  |  |  | 8.3088 |  | 33 | Nogales 220 | 12.7035 | 12.6065 | 0.46472 | 0.22082 | 9.0282 | 16.1746 |  |  |  | Lampa 220 | LAMPA-220
|  |  | 36 | Polpaico 500 | Polpaico 500 | Quillota 110 | 2924.9559 | 2807.6565 | 138.4004 | 48.4077 | 2424.392 | 4496.8968 | 219.7889 | 205.905 | 238.8764 | 260.6314 | 268.1463 | 272.8057 | 13.308 | 13.6357 | 0.57938 | 0.18573 | 9.0413 | 16.4839 |  |  |  | 8.7581 |  | 34 | Quillota 220 | 13.489 | 13.8261 | 0.57789 | 0.18683 | 9.1068 | 16.7178 |  |  |  | Cerro Navia 220 | CERRO NAVIA-220
|  |  | 37 | El Llano 220 | Tap El Llano 220 | Los Maquis 220 | 5880.6373 | 5867.2594 | 259.8461 | 81.7846 | 3721.1319 | 7116.6833 | 429.3141 | 422.0199 | 402.1322 | 404.899 | 412.5697 | 426.3266 | 13.6978 | 13.9028 | 0.64617 | 0.20199 | 9.0194 | 16.693 |  |  |  | 9.181 |  | 35 | Polpaico 220 | 13.5818 | 13.8868 | 0.56626 | 0.20267 | 9.1888 | 17.0392 |  |  |  | Chena 220 | CHENA-220
|  |  | 38 | Los Maquis 220 | Los Maquis 220 | Los Maquis 220 | 5925.8209 | 5912.4861 | 261.8518 | 82.3013 | 3749.3446 | 7171.4068 | 429.3141 | 422.0199 | 402.1322 | 404.899 | 412.5697 | 426.3266 | 13.803 | 14.01 | 0.65116 | 0.20326 | 9.0878 | 16.8214 |  |  |  | 9.2514 |  | 36 | Polpaico 500 | 13.308 | 13.6357 | 0.57938 | 0.18573 | 9.0413 | 16.4839 |  |  |  | El Rodeo 220 | EL RODEO-220
|  |  | 39 | Lampa 220 | Lampa 220 | Tap Batuco 110 1 | 4185.8644 | 4056.4509 | 210.8903 | 82.0674 | 3566.0021 | 6499.4995 | 307.307 | 291.8279 | 382.222 | 410.9139 | 387.6965 | 382.0176 | 13.6211 | 13.9001 | 0.55175 | 0.19972 | 9.1979 | 17.0136 |  |  |  | 8.6036 |  | 37 | El Llano 220 | 13.6978 | 13.9028 | 0.64617 | 0.20199 | 9.0194 | 16.693 |  |  |  | Paine 154 | PAINE-154
|  |  | 40 | Cerro Navia 220 | Cerro Navia 220 | Cerro Navia 110 | 10822.1325 | 12044.8894 | 691.8173 | 264.8741 | 11660.2997 | 19078.4753 | 795.2799 | 865.2507 | 1207.1469 | 1297.1008 | 1260.2202 | 1114.7239 | 13.608 | 13.9207 | 0.5731 | 0.2042 | 9.2526 | 17.115 |  |  |  | 8.3432 |  | 38 | Los Maquis 220 | 13.803 | 14.01 | 0.65116 | 0.20326 | 9.0878 | 16.8214 |  |  |  | Rancagua 154 | RANCAGUA-154
|  |  | 41 | Tap Alto Melipilla 220 | Tap Alto Melipilla 220 | Rapel 220 | 4117.0796 | 4081.7812 | 230.2077 | 65.0443 | 3044.3953 | 5777.958 | 310.9009 | 300.3014 | 379.7469 | 396.5142 | 373.6564 | 363.8518 | 13.2424 | 13.5923 | 0.60621 | 0.16404 | 8.1476 | 15.88 |  |  |  | 8.149 |  | 39 | Lampa 220 | 13.6211 | 13.9001 | 0.55175 | 0.19972 | 9.1979 | 17.0136 |  |  |  | Punta Cortes 154 | PUNTA CORTES-154
|  |  | 42 | Rapel 220 | Rapel 220 | Rapel 220 | 4071.5593 | 4072.2406 | 226.802 | 56.3048 | 3027.1606 | 5764.4157 | 310.9009 | 300.3014 | 379.7469 | 396.5142 | 373.6564 | 363.8518 | 13.096 | 13.5605 | 0.59725 | 0.142 | 8.1015 | 15.8428 |  |  |  | 8.1029 |  | 40 | Cerro Navia 220 | 13.608 | 13.9207 | 0.5731 | 0.2042 | 9.2526 | 17.115 |  |  |  | Tilcoco 154 | TILCOCO-154
|  |  | 43 | Chena 220 | Chena 220 | Cerro Navia 110 | 10807.7879 | 12020.962 | 693.9191 | 265.4101 | 11672.1105 | 19084.4279 | 795.2799 | 865.2507 | 1207.1469 | 1297.1008 | 1260.2202 | 1114.7239 | 13.5899 | 13.893 | 0.57484 | 0.20462 | 9.262 | 17.1203 |  |  |  | 8.3405 |  |  |  | Precio Básico de Energía [USD/MWh] | [8 empty] | San Fernando 154 | SAN FERNANDO-154
|  |  | 44 | Maipo 220 | Maipo 220 | Maipo 220 | 889.5683 | 831.9847 | 48.4394 | 16.7417 | 845.9023 | 1615.2191 | 66.4806 | 60.7069 | 82.8261 | 90.2653 | 91.3469 | 97.1366 | 13.3809 | 13.7049 | 0.58483 | 0.18547 | 9.2603 | 16.6283 |  |  |  | 8.691 |  |  | Barra | 1 | 2 | 3 | 4 | 5 | 6 |  |  |  | Teno 154 | TENO-154
|  |  | 45 | El Rodeo 220 | Tap El Rodeo 220 I | Alto Jahuel 110 | 5649.6421 | 5182.5362 | 271.1853 | 107.7389 | 5110.2112 | 9726.6674 | 414.3315 | 369.3148 | 478.4998 | 531.6602 | 525.7455 | 567.6836 | 13.6356 | 14.0328 | 0.56674 | 0.20265 | 9.7199 | 17.134 |  |  |  | 9.0218 |  | 41 | Tap Alto Melipilla 220 | 13.2424 | 13.5923 | 0.60621 | 0.16404 | 8.1476 | 15.88 |  |  |  | Itahue 154 | ITAHUE-154
|  |  | 46 | Paine 154 | Tap Paine 154 | Alto Jahuel 110 | 5759.5636 | 5283.7239 | 273.3047 | 105.8928 | 5119.4902 | 9905.486 | 414.3315 | 369.3148 | 478.4998 | 531.6602 | 525.7455 | 567.6836 | 13.9009 | 14.3068 | 0.57117 | 0.19917 | 9.7376 | 17.449 |  |  |  | 9.1601 |  | 42 | Rapel 220 | 13.096 | 13.5605 | 0.59725 | 0.142 | 8.1015 | 15.8428 |  |  |  | Maipo 220 | MAIPO-220
|  |  | 47 | Alto Jahuel 220 | Alto Jahuel 220 | Alto Jahuel 110 | 5638.6853 | 5172.0829 | 270.9426 | 107.5161 | 5099.151 | 9704.7465 | 414.3315 | 369.3148 | 478.4998 | 531.6602 | 525.7455 | 567.6836 | 13.6091 | 14.0045 | 0.56623 | 0.20223 | 9.6989 | 17.0953 |  |  |  | 9.0028 |  | 43 | Chena 220 | 13.5899 | 13.893 | 0.57484 | 0.20462 | 9.262 | 17.1203 |  |  |  | Candelaria 220 | CANDELARIA-220
|  |  | 48 | Alto Jahuel 500 | Alto Jahuel 500 | Alto Jahuel 110 | 5640.9762 | 5176.3341 | 270.7189 | 107.7467 | 5105.9547 | 9719.2362 | 414.3315 | 369.3148 | 478.4998 | 531.6602 | 525.7455 | 567.6836 | 13.6146 | 14.016 | 0.56577 | 0.20266 | 9.7118 | 17.1209 |  |  |  | 9.0124 |  | 44 | Maipo 220 | 13.3809 | 13.7049 | 0.58483 | 0.18547 | 9.2603 | 16.6283 |  |  |  | Colbun 220 | COLBUN-220
|  |  | 49 | Candelaria 220 | Candelaria 220 | Candelaria 220 | 13064.4373 | 13011.1584 | 618.1172 | 182.3447 | 8475.3989 | 16081.8945 | 995.5748 | 980.9076 | 954.7723 | 953.553 | 979.6761 | 996.6094 | 13.1225 | 13.2644 | 0.6474 | 0.19123 | 8.6512 | 16.1366 |  |  |  | 8.7754 |  | 45 | El Rodeo 220 | 13.6356 | 14.0328 | 0.56674 | 0.20265 | 9.7199 | 17.134 |  |  |  | Alto Jahuel 220 | ALTO JAHUEL-220
|  |  | 50 | Rancagua 154 | Rancagua 154 | Alto Jahuel 110 | 5802.8799 | 5324.3757 | 274.0476 | 105.6719 | 5121.8318 | 9977.5671 | 414.3315 | 369.3148 | 478.4998 | 531.6602 | 525.7455 | 567.6836 | 14.0054 | 14.4169 | 0.57272 | 0.19876 | 9.742 | 17.5759 |  |  |  | 9.2152 |  | 46 | Paine 154 | 13.9009 | 14.3068 | 0.57117 | 0.19917 | 9.7376 | 17.449 |  |  |  | Alto Jahuel 500 | ALTO JAHUEL-500
|  |  | 51 | Punta Cortes 154 | Punta Cortes 154 | Alto Jahuel 110 | 5734.9387 | 5260.7293 | 273.1817 | 105.1286 | 5088.6639 | 9847.0644 | 414.3315 | 369.3148 | 478.4998 | 531.6602 | 525.7455 | 567.6836 | 13.8414 | 14.2446 | 0.57091 | 0.19774 | 9.6789 | 17.346 |  |  |  | 9.1124 |  | 47 | Alto Jahuel 220 | 13.6091 | 14.0045 | 0.56623 | 0.20223 | 9.6989 | 17.0953 |  |  |  | Tap Alto Melipilla 220 | MELIPILLA-220
|  |  | 52 | Tilcoco 154 | Tap Tilcoco I 154 | Alto Jahuel 110 | 5674.973 | 5205.9103 | 272.2571 | 104.1426 | 5039.1858 | 9721.4623 | 414.3315 | 369.3148 | 478.4998 | 531.6602 | 525.7455 | 567.6836 | 13.6967 | 14.0961 | 0.56898 | 0.19588 | 9.5848 | 17.1248 |  |  |  | 9.0114 |  | 48 | Alto Jahuel 500 | 13.6146 | 14.016 | 0.56577 | 0.20266 | 9.7118 | 17.1209 |  |  |  | Rapel 220 | RAPEL-220
|  |  | 53 | San Fernando 154 | San Fernando 154 | San Fernando 154 | 2704.1588 | 2628.5559 | 149.8737 | 47.9821 | 2026.5075 | 3716.0179 | 193.1167 | 184.199 | 246.5242 | 261.2196 | 242.8911 | 232.7454 | 14.0027 | 14.2702 | 0.60795 | 0.18368 | 8.3433 | 15.966 |  |  |  | 8.2848 |  | 49 | Candelaria 220 | 13.1225 | 13.2644 | 0.6474 | 0.19123 | 8.6512 | 16.1366 |  |  |  | Itahue 220 | ITAHUE-220
|  |  | 54 | Teno 154 | Tap Teno 154 | Tap Teno 154 | 3084.2568 | 3034.5985 | 158.4546 | 48.1515 | 1780.4183 | 3384.433 | 222.9104 | 215.2231 | 252.8422 | 263.4732 | 232.0983 | 222.188 | 13.8363 | 14.0998 | 0.62669 | 0.18276 | 7.671 | 15.2323 |  |  |  | 8.1565 |  | 50 | Rancagua 154 | 14.0054 | 14.4169 | 0.57272 | 0.19876 | 9.742 | 17.5759 |  |  |  | Ancoa 500 | ANCOA-500
|  |  | 55 | Itahue 154 | Itahue 154 | Itahue 154 | 88.0848 | 87.3966 | 5.0011 | 0.93581 | 38.3282 | 85.1744 | 6.521 | 6.3305 | 6.7837 | 7.0509 | 6.2969 | 6.0102 | 13.5078 | 13.8056 | 0.73722 | 0.13272 | 6.0869 | 14.1715 |  |  |  | 7.8198 |  | 51 | Punta Cortes 154 | 13.8414 | 14.2446 | 0.57091 | 0.19774 | 9.6789 | 17.346 |  |  |  | Ancoa 220 | ANCOA-220
|  |  | 56 | Itahue 220 | Itahue 220 | Itahue 154 | 88.071 | 87.377 | 5.0009 | 0.90456 | 38.3712 | 85.085 | 6.521 | 6.3305 | 6.7837 | 7.0509 | 6.2969 | 6.0102 | 13.5057 | 13.8025 | 0.7372 | 0.12829 | 6.0937 | 14.1567 |  |  |  | 7.817 |  | 52 | Tilcoco 154 | 13.6967 | 14.0961 | 0.56898 | 0.19588 | 9.5848 | 17.1248 |  |  |  | Charrua 220 | CHARRUA-220
|  |  | 57 | Ancoa 220 | Ancoa 220 | Colbun 220 | 63.3889 | 58.0574 | 3.5155 | 1.1575 | 60.6111 | 116.8624 | 5.0154 | 4.6216 | 6.6193 | 7.086 | 7.1926 | 7.559 | 12.6389 | 12.5621 | 0.53109 | 0.16334 | 8.4269 | 15.46 |  |  |  | 7.9696 |  | 53 | San Fernando 154 | 14.0027 | 14.2702 | 0.60795 | 0.18368 | 8.3433 | 15.966 |  |  |  | Charrua 500 | CHARRUA-500
|  |  | 58 | Charrua 220 | Charrua 220 | Charrua 220 | 4375.3108 | 4304.9466 | 216.1789 | 73.9396 | 3010.785 | 5537.8807 | 350.4379 | 338.6625 | 371.5632 | 382.5934 | 371.6758 | 372.5556 | 12.4853 | 12.7116 | 0.58181 | 0.19326 | 8.1006 | 14.8646 |  |  |  | 8.0087 |  | 54 | Teno 154 | 13.8363 | 14.0998 | 0.62669 | 0.18276 | 7.671 | 15.2323 |  |  |  | Hualpen 220 | HUALPEN-220
|  |  | 59 | Ancoa 500 | Ancoa 500 | Colbun 220 | 63.1935 | 57.8739 | 3.5325 | 1.1973 | 60.4099 | 116.3621 | 5.0154 | 4.6216 | 6.6193 | 7.086 | 7.1926 | 7.559 | 12.6 | 12.5224 | 0.53366 | 0.16897 | 8.3989 | 15.3938 |  |  |  | 7.9427 |  | 55 | Itahue 154 | 13.5078 | 13.8056 | 0.73722 | 0.13272 | 6.0869 | 14.1715 |  |  |  | Lagunillas 220 | LAGUNILLAS-220
|  |  | 60 | Charrua 500 | Charrua 500 | Charrua 220 | 4389.7784 | 4319.184 | 216.2241 | 72.7057 | 3019.813 | 5556.6393 | 350.4379 | 338.6625 | 371.5632 | 382.5934 | 371.6758 | 372.5556 | 12.5265 | 12.7537 | 0.58193 | 0.19003 | 8.1249 | 14.9149 |  |  |  | 8.034 |  | 56 | Itahue 220 | 13.5057 | 13.8025 | 0.7372 | 0.12829 | 6.0937 | 14.1567 |  |  |  | El Rosal 220 | EL ROSAL-220
|  |  | 61 | Colbun 220 | Colbun 220 | Colbun 220 | 63.3892 | 58.0578 | 3.5154 | 1.1574 | 60.612 | 116.864 | 5.0154 | 4.6216 | 6.6193 | 7.086 | 7.1926 | 7.559 | 12.639 | 12.5621 | 0.53108 | 0.16334 | 8.427 | 15.4602 |  |  |  | 7.9697 |  | 57 | Ancoa 220 | 12.6389 | 12.5621 | 0.53109 | 0.16334 | 8.4269 | 15.46 |  |  |  | Cautin 220 | CAUTÍN-220
|  |  | 62 | Hualpen 220 | Hualpen 220 | Charrua 220 | 4436.4758 | 4363.1425 | 227.5612 | 112.6116 | 3074.0124 | 5634.1314 | 350.4379 | 338.6625 | 371.5632 | 382.5934 | 371.6758 | 372.5556 | 12.6598 | 12.8835 | 0.61244 | 0.29434 | 8.2707 | 15.1229 |  |  |  | 8.1591 |  | 58 | Charrua 220 | 12.4853 | 12.7116 | 0.58181 | 0.19326 | 8.1006 | 14.8646 |  |  |  | Temuco 220 | TEMUCO-220
|  |  | 63 | Lagunillas 220 | Lagunillas 220 | Charrua 220 | 4419.4688 | 4345.518 | 228.9771 | 126.4165 | 3062.5658 | 5612.2045 | 350.4379 | 338.6625 | 371.5632 | 382.5934 | 371.6758 | 372.5556 | 12.6113 | 12.8314 | 0.61625 | 0.33042 | 8.2399 | 15.0641 |  |  |  | 8.135 |  | 59 | Ancoa 500 | 12.6 | 12.5224 | 0.53366 | 0.16897 | 8.3989 | 15.3938 |  |  |  | Duqueco 220 | DUQUECO-220
|  |  | 64 | El Rosal 220 | El Rosal 220 | Charrua 220 | 4332.0655 | 4260.8381 | 215.7647 | 73.62 | 2981.2364 | 5478.6809 | 350.4379 | 338.6625 | 371.5632 | 382.5934 | 371.6758 | 372.5556 | 12.3619 | 12.5814 | 0.58069 | 0.19242 | 8.0211 | 14.7057 |  |  |  | 7.9279 |  | 60 | Charrua 500 | 12.5265 | 12.7537 | 0.58193 | 0.19003 | 8.1249 | 14.9149 |  |  |  | Ciruelos 220 | CIRUELOS-220
|  |  | 65 | Duqueco 220 | Duqueco 220 | Duqueco 220 | 485.0115 | 474.5426 | 26.1765 | 9.3036 | 276.1062 | 485.1182 | 39.488 | 38.0168 | 47.3779 | 47.5249 | 39.7611 | 34.8691 | 12.2825 | 12.4824 | 0.5525 | 0.19576 | 6.9441 | 13.9126 |  |  |  | 7.1093 |  |  |  | Precio Básico de Energía [USD/MWh] | [8 empty] | Valdivia 220 | VALDIVIA-220
|  |  | 66 | Cautin 220 | Cautin 220 | Mulchen 220 | 402.072 | 379.7924 | 26.2264 | 9.7222 | 402.7872 | 738.8602 | 33.3462 | 30.6964 | 46.4672 | 49.9403 | 49.0853 | 50.234 | 12.0575 | 12.3725 | 0.56441 | 0.19468 | 8.2059 | 14.7084 |  |  |  | 7.5431 |  |  | Barra | 1 | 2 | 3 | 4 | 5 | 6 |  |  |  | Rahue 220 | RAHUE-220
|  |  | 67 | Temuco 220 | Temuco 220 | Temuco 066 | 2524.9732 | 2408.2136 | 147.1248 | 54.0177 | 1927.9485 | 3535.3365 | 207.6345 | 194.7535 | 257.8088 | 268.5126 | 249.9241 | 245.6729 | 12.1607 | 12.3654 | 0.57067 | 0.20117 | 7.7141 | 14.3904 |  |  |  | 7.4405 |  | 61 | Colbun 220 | 12.639 | 12.5621 | 0.53108 | 0.16334 | 8.427 | 15.4602 |  |  |  | Puerto Montt 220 | PUERTO MONTT-220
|  |  | 68 | Ciruelos 220 | Ciruelos 220 | Ciruelos 220 | 323.837 | 330.8293 | 86.4676 | 96.3356 | 336.4185 | 586.2517 | 38.4798 | 37.1942 | 43.373 | 43.7103 | 43.6144 | 44.5683 | 8.4158 | 8.8947 | 1.9936 | 2.204 | 7.7135 | 13.154 |  |  |  | 7.0142 |  | 62 | Hualpen 220 | 12.6598 | 12.8835 | 0.61244 | 0.29434 | 8.2707 | 15.1229 |  |  |  | Melipulli 220 | MELIPULLI-220
|  |  | 69 | Valdivia 220 | Valdivia 220 | valdivia 066 1 | 197.9986 | 183.7368 | 63.8537 | 76.4609 | 232.1629 | 400.6926 | 23.386 | 20.7015 | 28.9691 | 31.6129 | 30.9273 | 31.4332 | 8.4665 | 8.8755 | 2.2042 | 2.4187 | 7.5067 | 12.7474 |  |  |  | 6.9144 |  | 63 | Lagunillas 220 | 12.6113 | 12.8314 | 0.61625 | 0.33042 | 8.2399 | 15.0641 |  |  |  | Chiloe 220 | CHILOE-220
|  |  | 70 | Pichirrahue 220 | Tap Pichirrahue 220 | Melipulli 110 | 4188.6894 | 4134.2929 | 1283.2522 | 1498.489 | 4372.3398 | 7437.0102 | 517.5061 | 487.5798 | 617.723 | 661.4021 | 615.3958 | 602.0086 | 8.094 | 8.4792 | 2.0774 | 2.2656 | 7.1049 | 12.3537 |  |  |  | 6.5439 |  | 64 | El Rosal 220 | 12.3619 | 12.5814 | 0.58069 | 0.19242 | 8.0211 | 14.7057
|  |  | 71 | Rahue 220 | Rahue 220 | Rahue 220 | 209.6315 | 247.5704 | 66.2689 | 75.4821 | 241.3341 | 377.0625 | 25.8065 | 28.8883 | 31.5672 | 32.9957 | 33.4108 | 29.6202 | 8.1232 | 8.5699 | 2.0993 | 2.2876 | 7.2232 | 12.7299 |  |  |  | 6.6781 |  | 65 | Duqueco 220 | 12.2825 | 12.4824 | 0.5525 | 0.19576 | 6.9441 | 13.9126
|  |  | 72 | Puerto Montt 220 | Puerto Montt 220 | Melipulli 110 | 4182.1378 | 4122.8569 | 1294.5985 | 1516.6265 | 4402.9349 | 7450.2392 | 517.5061 | 487.5798 | 617.723 | 661.4021 | 615.3958 | 602.0086 | 8.0813 | 8.4558 | 2.0958 | 2.293 | 7.1546 | 12.3756 |  |  |  | 6.5597 |  | 66 | Cautin 220 | 12.0575 | 12.3725 | 0.56441 | 0.19468 | 8.2059 | 14.7084
|  |  | 73 | Melipulli 220 | Melipulli 220 | Melipulli 110 | 4182.2712 | 4122.9882 | 1294.6393 | 1516.6736 | 4403.074 | 7450.4757 | 517.5061 | 487.5798 | 617.723 | 661.4021 | 615.3958 | 602.0086 | 8.0816 | 8.456 | 2.0958 | 2.2931 | 7.1549 | 12.376 |  |  |  | 6.5599 |  | 67 | Temuco 220 | 12.1607 | 12.3654 | 0.57067 | 0.20117 | 7.7141 | 14.3904
|  |  | 74 | Chiloe 220 | Chiloe 220 | Chiloe 220 | 1995.7423 | 1960.7055 | 625.3719 | 733.73 | 2002.1944 | 3501.8175 | 246.2729 | 230.334 | 290.0268 | 309.6004 | 285.295 | 284.8837 | 8.1038 | 8.5124 | 2.1563 | 2.3699 | 7.018 | 12.2921 |  |  |  | 6.5716 |  | 68 | Ciruelos 220 | 8.4158 | 8.8947 | 1.9936 | 2.204 | 7.7135 | 13.154
[30 empty] | 69 | Valdivia 220 | 8.4665 | 8.8755 | 2.2042 | 2.4187 | 7.5067 | 12.7474
[30 empty] | 70 | Pichirrahue 220 | 8.094 | 8.4792 | 2.0774 | 2.2656 | 7.1049 | 12.3537
[30 empty] | 71 | Rahue 220 | 8.1232 | 8.5699 | 2.0993 | 2.2876 | 7.2232 | 12.7299
[30 empty] | 72 | Puerto Montt 220 | 8.0813 | 8.4558 | 2.0958 | 2.293 | 7.1546 | 12.3756
[30 empty] | 73 | Melipulli 220 | 8.0816 | 8.456 | 2.0958 | 2.2931 | 7.1549 | 12.376
[30 empty] | 74 | Chiloe 220 | 8.1038 | 8.5124 | 2.1563 | 2.3699 | 7.018 | 12.2921
| PRECIOS PRE BANDA EN $ POR kWh | [5 empty] | Retiro Valorizado (actualizado) 1: Retiro Valorizado (actualizado) US$/MWh; Retiro (actualizado) 1: Retiro (actualizado) MWh; Precio Básico de Energía [USD/MWh] 1: Precio Básico de Energía [$/kWh] |  |  |  | Precio Básico Eq. [$/kWh] |  |  |  | Precio Básico de Energía [$/kWh]
|  | Barra Banda |  | BARRA TRONCAL | BARRA TRONCAL eq Cmg | BARRA TRONCAL eq Dem | 1 | 2 | 3 | 4 | 5 | 6 | 1 | 2 | 3 | 4 | 5 | 6 | 1 | 2 | 3 | 4 | 5 | 6 | [5 empty] | N° | Barra | 1 | 2 | 3 | 4 | 5 | 6 |  |  |  | Hoja PNCP Energia | 971.6
|  | PARINACOTA |  | Parinacota 220 | Parinacota 220 | Chinchorro 13.8 | 814.1848 | 744.1933 | 13.8993 | 13.4799 | 618.141 | 1309.1185 | 60.4982 | 54.9996 | 71.0297 | 81.1861 | 77.8212 | 80.4262 | 12.0804 | 12.1459 | 0.17565 | 0.14904 | 7.13 | 14.6111 |  |  |  | 7.4031 |  | 1 | Parinacota 220 | 12.0804 | 12.1459 | 0.17565 | 0.14904 | 7.13 | 14.6111 |  |  | Parinacota 220 | 33.0792 | 32.1398 | -24.7367 |  |  |  | Parinacota 220 | PARINACOTA 220 | 7.403 |  | PARINACOTA 220 | TRUE
|  | POZO ALMONTE |  | Pozo Almonte 220 | Pozo Almonte 220 | Pozo Almonte 023 | 429.0965 | 407.3224 | 5.7475 | 5.4517 | 262.6689 | 568.7593 | 33.2566 | 31.6779 | 32.113 | 33.9297 | 34.7527 | 36.9938 | 11.5819 | 11.5421 | 0.16066 | 0.14423 | 6.7846 | 13.8007 |  |  |  | 7.4346 |  | 2 | Pozo Almonte 220 | 11.5819 | 11.5421 | 0.16066 | 0.14423 | 6.7846 | 13.8007 |  |  | Pozo Almonte 220 | 33.8337 | 32.8728 | -25.4382 |  |  |  | Pozo Almonte 220 | POZO ALMONTE 220 | 7.435 |  | POZO ALMONTE 220 | TRUE
|  | CONDORES |  | Condores 220 | Condores 220 | Palafitos 13.8 | 618.7179 | 540.6328 | 13.4833 | 10.9399 | 533.2912 | 1064.0935 | 47.0229 | 40.6973 | 59.3134 | 66.4951 | 67.6034 | 66.6358 | 11.811 | 11.9245 | 0.20405 | 0.14768 | 7.0811 | 14.3342 |  |  |  | 7.1786 |  | 3 | Condores 220 | 11.811 | 11.9245 | 0.20405 | 0.14768 | 7.0811 | 14.3342 |  |  | Condores 220 | 31.8669 | 30.9619 | -23.7833 |  |  |  | Condores 220 | CONDORES 220 | 7.179 |  | CONDORES 220 | TRUE
|  | TARAPACA |  | Tarapaca 220 | Tarapaca 220 | Lagunas 023 | 863.2091 | 818.1209 | 23.3972 | 12.1963 | 527.9792 | 1081.006 | 63.6731 | 60.43 | 63.571 | 67.5846 | 67.901 | 66.5889 | 12.1692 | 12.1525 | 0.33038 | 0.16199 | 6.9798 | 14.5723 |  |  |  | 7.66 |  | 4 | Tarapaca 220 | 12.1692 | 12.1525 | 0.33038 | 0.16199 | 6.9798 | 14.5723 |  |  | Tarapaca 220 | 32.5079 | 31.5847 | -23.9247 |  |  |  | Tarapaca 220 | TARAPACA 220 | 7.66 |  | TARAPACA 220 | TRUE
|  | LAGUNAS |  | Lagunas 220 | Lagunas 220 | Lagunas 023 | 859.9255 | 816.1673 | 26.2738 | 12.3539 | 531.0835 | 1076.2168 | 63.6731 | 60.43 | 63.571 | 67.5846 | 67.901 | 66.5889 | 12.1229 | 12.1235 | 0.37099 | 0.16408 | 7.0208 | 14.5077 |  |  |  | 7.651 |  | 5 | Lagunas 220 | 12.1229 | 12.1235 | 0.37099 | 0.16408 | 7.0208 | 14.5077 |  |  | Lagunas 220 | 32.2661 | 31.3497 | -23.6987 |  |  |  | Lagunas 220 | LAGUNAS 220 | 7.651 |  | LAGUNAS 220 | TRUE
|  | NUEVA VICTORIA |  | Nueva Victoria 220 | Nueva Victoria 220 | Lagunas 023 | 857.3088 | 813.5903 | 26.2811 | 12.3447 | 529.9284 | 1073.0057 | 63.6731 | 60.43 | 63.571 | 67.5846 | 67.901 | 66.5889 | 12.086 | 12.0852 | 0.3711 | 0.16396 | 7.0056 | 14.4645 |  |  |  | 7.629 |  | 6 | Nueva Victoria 220 | 12.086 | 12.0852 | 0.3711 | 0.16396 | 7.0056 | 14.4645 |  |  | Nueva Victoria 220 | 32.141 | 31.2282 | -23.5992 |  |  |  | Nueva Victoria 220 | NUEVA VICTORIA 220 | 7.629 |  | NUEVA VICTORIA 220 | TRUE
|  | FRONTERA |  | Frontera 220 | Frontera 220 | El Abra 220 | 4764.5319 | 4729.873 | 131.7336 | 60.7958 | 2736.8811 | 5766.1376 | 383.7924 | 380.4155 | 364.9756 | 364.1876 | 375.2555 | 386.3686 | 11.1436 | 11.1608 | 0.32399 | 0.14985 | 6.5468 | 13.3963 |  |  |  | 7.2408 |  | 7 | Frontera 220 | 11.1436 | 11.1608 | 0.32399 | 0.14985 | 6.5468 | 13.3963 |  |  | Frontera 220 | 32.4537 | 31.5321 | -24.2912 |  |  |  | Frontera 220 | FRONTERA 220 | 7.241 |  | FRONTERA 220 | TRUE
|  | MARIA ELENA |  | Maria Elena 220 | Maria Elena 220 | La Cruz 066 | 304.3674 | 299.1927 | 7.614 | 4.3945 | 187.3867 | 370.6452 | 24.5977 | 24.2171 | 23.4674 | 24.6467 | 24.8856 | 24.8843 | 11.1072 | 11.09 | 0.29124 | 0.16005 | 6.7592 | 13.3701 |  |  |  | 7.1812 |  | 8 | Maria Elena 220 | 11.1072 | 11.09 | 0.29124 | 0.16005 | 6.7592 | 13.3701 |  |  | Maria Elena 220 | 31.9217 | 31.0151 | -23.8339 |  |  |  | Maria Elena 220 | MARIA ELENA 220 | 7.181 |  | MARIA ELENA 220 | TRUE
|  | CRUCERO |  | Crucero 220 | Crucero 220 | El Abra 220 | 4781.7244 | 4744.4423 | 132.9998 | 60.9492 | 2745.5185 | 5781.4399 | 383.7924 | 380.4155 | 364.9756 | 364.1876 | 375.2555 | 386.3686 | 11.1838 | 11.1951 | 0.32711 | 0.15023 | 6.5675 | 13.4319 |  |  |  | 7.2636 |  | 9 | Crucero 220 | 11.1838 | 11.1951 | 0.32711 | 0.15023 | 6.5675 | 13.4319 |  |  | Crucero 220 | 32.0525 | 31.1422 | -23.8786 |  |  |  | Crucero 220 | CRUCERO 220 | 7.264 |  | CRUCERO 220 | TRUE
|  | ENCUENTRO |  | Encuentro 220 | Encuentro 220 | M.Hales 220 | 5117.9244 | 5019.3565 | 151.8889 | 65.2124 | 2882.014 | 6058.6454 | 378.3054 | 370.719 | 355.7248 | 357.1689 | 363.7047 | 375.3766 | 12.1438 | 12.1536 | 0.38328 | 0.16389 | 7.1129 | 14.4881 |  |  |  | 7.8692 |  | 10 | Encuentro 220 | 12.1438 | 12.1536 | 0.38328 | 0.16389 | 7.1129 | 14.4881 |  |  | Encuentro 220 | 32.5326 | 31.6087 | -23.7395 |  |  |  | Encuentro 220 | ENCUENTRO 220 | 7.869 |  | ENCUENTRO 220 | TRUE
|  | SALAR |  | Salar 220 | Salar 220 | Salar 220 | 2827.1201 | 2771.4782 | 78.6701 | 38.07 | 1629.1471 | 3368.9135 | 224.9655 | 219.7691 | 214.5135 | 215.3159 | 219.205 | 223.4127 | 11.2806 | 11.32 | 0.3292 | 0.15871 | 6.6713 | 13.5358 |  |  |  | 7.301 |  | 11 | Salar 220 | 11.2806 | 11.32 | 0.3292 | 0.15871 | 6.6713 | 13.5358 |  |  | Salar 220 | 31.3913 | 30.4998 | -23.1987 |  |  |  | Salar 220 | SALAR 220 | 7.301 |  | SALAR 220 | TRUE
|  | CHUQUICAMATA |  | Chuquicamata 220 | Chuquicamata 220 | M.Hales 220 | 5163.3041 | 5063.7848 | 153.9287 | 65.5946 | 2898.6017 | 6112.8592 | 378.3054 | 370.719 | 355.7248 | 357.1689 | 363.7047 | 375.3766 | 12.2514 | 12.2612 | 0.38843 | 0.16485 | 7.1539 | 14.6177 |  |  |  | 7.9356 |  | 12 | Chuquicamata 220 | 12.2514 | 12.2612 | 0.38843 | 0.16485 | 7.1539 | 14.6177 |  |  | Chuquicamata 220 | 32.7133 | 31.7842 | -23.8486 |  |  |  | Chuquicamata 220 | CHUQUICAMATA 220 | 7.936 |  | CHUQUICAMATA 220 | TRUE
|  | CALAMA |  | Calama 220 | Calama 220 | Calama 023 | 2040.9024 | 1819.1229 | 57.1613 | 32.7862 | 1685.2653 | 3629.395 | 153.694 | 135.647 | 158.0058 | 181.0459 | 198.2476 | 224.5577 | 11.9198 | 12.038 | 0.32474 | 0.16256 | 7.6307 | 14.508 |  |  |  | 7.9113 |  | 13 | Calama 220 | 11.9198 | 12.038 | 0.32474 | 0.16256 | 7.6307 | 14.508 |  |  | Calama 220 | 33.073 | 32.1338 | -24.2225 |  |  |  | Calama 220 | CALAMA 220 | 7.911 |  | CALAMA 220 | TRUE
|  |  |  | Kimal 220 | Kimal 220 | El Abra 220 | 4780.4093 | 4744.7337 | 133.2793 | 60.943 | 2747.5335 | 5785.8848 | 383.7924 | 380.4155 | 364.9756 | 364.1876 | 375.2555 | 386.3686 | 11.1807 | 11.1958 | 0.32779 | 0.15021 | 6.5723 | 13.4422 |  |  |  | 7.2658 |  | 14 | Kimal 220 | 11.1807 | 11.1958 | 0.32779 | 0.15021 | 6.5723 | 13.4422 |  |  | Kimal 220 | 32.0151 | 31.1058 | -23.84 |  |  |  | Kimal 220 | EL TESORO 220 | 7.766 |  | EL TESORO 220 | TRUE
|  | EL TESORO |  | El Tesoro 220 | El Tesoro 220 | Esperanza 220 SING | 6149.1131 | 6039.754 | 174.319 | 80.2666 | 3549.2156 | 7428.2663 | 455.6259 | 449.4636 | 445.2373 | 444.0129 | 450.9713 | 461.8173 | 12.1145 | 12.0622 | 0.35144 | 0.16227 | 7.0646 | 14.4384 |  |  |  | 7.766 |  | 15 | El Tesoro 220 | 12.1145 | 12.0622 | 0.35144 | 0.16227 | 7.0646 | 14.4384 |  |  | El Tesoro 220 | 32.0489 | 31.1387 | -23.3727 |  |  |  | El Tesoro 220 | Esperanza 220 SING | 7.765 |  | ESPERANZA SING 220 | FALSE
|  | ESPERANZA SING |  | Esperanza 220 SING | Esperanza 220 SING | Esperanza 220 SING | 6148.2798 | 6038.9352 | 174.2952 | 80.2557 | 3548.7345 | 7427.2596 | 455.6259 | 449.4636 | 445.2373 | 444.0129 | 450.9713 | 461.8173 | 12.1129 | 12.0606 | 0.3514 | 0.16225 | 7.0636 | 14.4365 |  |  |  | 7.765 |  | 16 | Esperanza 220 SING | 12.1129 | 12.0606 | 0.3514 | 0.16225 | 7.0636 | 14.4365 |  |  | Esperanza 220 SING | 32.0455 | 31.1354 | -23.3704 |  |  |  | Esperanza 220 SING | ATACAMA 220 | 7.581 |  | ATACAMA 220 | TRUE
|  | ATACAMA |  | Atacama 220 | Atacama 220 | Atacama 220 | 292.734 | 282.7595 | 7.8295 | 4.0703 | 177.4296 | 351.2461 | 22.174 | 21.4539 | 21.7221 | 22.449 | 22.2879 | 22.0585 | 11.8503 | 11.8308 | 0.32354 | 0.16276 | 7.1459 | 14.2935 |  |  |  | 7.5813 |  | 17 | Atacama 220 | 11.8503 | 11.8308 | 0.32354 | 0.16276 | 7.1459 | 14.2935 |  |  | Atacama 220 | 31.8485 | 30.944 | -23.3628 |  |  |  | Atacama 220 | EL COBRE 220 | 7.858 |  | EL COBRE 220 | TRUE
|  |  |  | Kapatur 220 | Kapatur 220 | Chacaya 110 | 93.4981 | 90.4724 | 3.3519 | 1.4739 | 63.651 | 116.8175 | 6.6421 | 6.2811 | 7.0716 | 7.7087 | 7.6774 | 6.9599 | 12.6357 | 12.9295 | 0.42548 | 0.17163 | 7.4421 | 15.0663 |  |  |  | 7.8285 |  | 18 | Kapatur 220 | 12.6357 | 12.9295 | 0.42548 | 0.17163 | 7.4421 | 15.0663 |  |  | Kapatur 220 | 29.9458 | 29.0954 | -21.2668 |  |  |  | Kapatur 220 | LABERINTO 220 | 7.853 |  | LABERINTO 220 | TRUE
|  | EL COBRE |  | El Cobre 220 | El Cobre 220 | Chacaya 110 | 93.7501 | 90.5093 | 3.3683 | 1.4741 | 63.9064 | 117.6503 | 6.6421 | 6.2811 | 7.0716 | 7.7087 | 7.6774 | 6.9599 | 12.6698 | 12.9347 | 0.42756 | 0.17165 | 7.4719 | 15.1737 |  |  |  | 7.8581 |  | 19 | El Cobre 220 | 12.6698 | 12.9347 | 0.42756 | 0.17165 | 7.4719 | 15.1737 |  |  | El Cobre 220 | 30.3047 | 29.444 | -21.5859 |  |  |  | El Cobre 220 | O higgins 220 | 7.942 |  | O'HIGGINS 220 | FALSE
|  | LABERINTO |  | Laberinto 220 | Laberinto 220 | Chacaya 110 | 93.6849 | 90.4393 | 3.3678 | 1.4732 | 63.8754 | 117.5974 | 6.6421 | 6.2811 | 7.0716 | 7.7087 | 7.6774 | 6.9599 | 12.661 | 12.9247 | 0.4275 | 0.17154 | 7.4683 | 15.1668 |  |  |  | 7.8534 |  | 20 | Laberinto 220 | 12.661 | 12.9247 | 0.4275 | 0.17154 | 7.4683 | 15.1668 |  |  | Laberinto 220 | 29.7428 | 28.8981 | -21.0447 |  |  |  | Laberinto 220 | Diego de Almagro 220 | 7.731 |  | D. DE ALMAGRO 220 | FALSE
|  | O'HIGGINS |  | O higgins 220 | O higgins 220 | Chacaya 110 | 94.9934 | 91.687 | 3.3946 | 1.4806 | 64.3496 | 118.7139 | 6.6421 | 6.2811 | 7.0716 | 7.7087 | 7.6774 | 6.9599 | 12.8378 | 13.103 | 0.43089 | 0.17241 | 7.5237 | 15.3109 |  |  |  | 7.9421 |  |  |  | Precio Básico de Energía [$/kWh] | [7 empty] | O higgins 220 | 30.2068 | 29.3489 | -21.4069 |  |  |  | O higgins 220 | CARRERA PINTO 220 | 7.709 |  | CARRERA PINTO 220 | TRUE
|  | D. DE ALMAGRO |  | Diego de Almagro 220 | Diego de Almagro 220 | Cardones 220 | 7565.3255 | 7469.7854 | 204.7366 | 97.8218 | 4348.509 | 9002.3295 | 569.3096 | 558.947 | 539.3017 | 539.9998 | 555.7049 | 567.8596 | 11.9284 | 11.9961 | 0.34077 | 0.16261 | 7.0242 | 14.2304 |  |  |  | 7.7307 |  | N° | Barra | 1 | 2 | 3 | 4 | 5 | 6 |  |  | Diego de Almagro 220 | 31.1654 | 30.2803 | -22.5496 |  |  |  | Diego de Almagro 220 | SAN ANDRES 220 | 7.739 |  | SAN ANDRES 220 | TRUE
|  | CARRERA PINTO |  | Carrera Pinto 220 | Carrera Pinto 220 | Cardones 220 | 7537.4567 | 7446.2513 | 205.0325 | 97.4383 | 4341.8471 | 8981.1144 | 569.3096 | 558.947 | 539.3017 | 539.9998 | 555.7049 | 567.8596 | 11.8844 | 11.9583 | 0.34127 | 0.16197 | 7.0135 | 14.1968 |  |  |  | 7.7093 |  | 21 | O higgins 220 | 12.8378 | 13.103 | 0.43089 | 0.17241 | 7.5237 | 15.3109 |  |  | Carrera Pinto 220 | 30.8911 | 30.0138 | -22.3045 |  |  |  | Carrera Pinto 220 | CARDONES 220 | 7.779 |  | CARDONES 220 | TRUE
|  | SAN ANDRES |  | San Andres 220 | San Andres 220 | Cardones 220 | 7560.6839 | 7468.7442 | 207.6603 | 98.3741 | 4365.3639 | 9017.9571 | 569.3096 | 558.947 | 539.3017 | 539.9998 | 555.7049 | 567.8596 | 11.9211 | 11.9944 | 0.34564 | 0.16353 | 7.0515 | 14.2551 |  |  |  | 7.7389 |  | 22 | Diego de Almagro 220 | 11.9284 | 11.9961 | 0.34077 | 0.16261 | 7.0242 | 14.2304 |  |  | San Andres 220 | 30.7924 | 29.9179 | -22.179 |  |  |  | San Andres 220 | MAITENCILLO 220 | 7.475 |  | MAITENCILLO 220 | TRUE
|  | CARDONES |  | Cardones 220 | Cardones 220 | Cardones 220 | 7593.8948 | 7501.2649 | 210.949 | 99.2622 | 4394.7324 | 9067.1854 | 569.3096 | 558.947 | 539.3017 | 539.9998 | 555.7049 | 567.8596 | 11.9734 | 12.0466 | 0.35111 | 0.165 | 7.0989 | 14.3329 |  |  |  | 7.7789 |  | 23 | Carrera Pinto 220 | 11.8844 | 11.9583 | 0.34127 | 0.16197 | 7.0135 | 14.1968 |  |  | Cardones 220 | 30.6951 | 29.8234 | -22.0445 |  |  |  | Cardones 220 | PUNTA COLORADA 220 | 7.525 |  | PUNTA COLORADA 220 | TRUE
|  | MAITENCILLO |  | Maitencillo 220 | Maitencillo 220 | Maitencillo 220 | 6639.3925 | 6544.4323 | 188.0943 | 92.0805 | 3884.361 | 7989.8569 | 512.9921 | 504.467 | 495.6613 | 503.3331 | 510.9925 | 515.4273 | 11.6177 | 11.6451 | 0.34064 | 0.16422 | 6.8235 | 13.9147 |  |  |  | 7.4747 |  | 24 | San Andres 220 | 11.9211 | 11.9944 | 0.34564 | 0.16353 | 7.0515 | 14.2551 |  |  | Maitencillo 220 | 29.4946 | 28.657 | -21.1823 |  |  |  | Maitencillo 220 | PAN DE AZUCAR 220 | 7.892 |  | PAN DE AZUCAR 220 | TRUE
|  | PUNTA COLORADA |  | Punta Colorada 220 | Punta Colorada 220 | Maitencillo 220 | 6670.2519 | 6580.1684 | 208.8802 | 92.0306 | 3917.6615 | 8039.5816 | 512.9921 | 504.467 | 495.6613 | 503.3331 | 510.9925 | 515.4273 | 11.6717 | 11.7086 | 0.37828 | 0.16413 | 6.882 | 14.0013 |  |  |  | 7.525 |  | 25 | Cardones 220 | 11.9734 | 12.0466 | 0.35111 | 0.165 | 7.0989 | 14.3329 |  |  | Punta Colorada 220 | 29.4102 | 28.575 | -21.05 |  |  |  | Punta Colorada 220 | DON GOYO 220 | 7.972 |  | DON GOYO 220 | TRUE
|  | PAN DE AZUCAR |  | Pan de Azucar 220 | Pan de Azucar 220 | Cardones 220 | 7627.0735 | 7548.6663 | 274.7019 | 101.8023 | 4524.2705 | 9210.5781 | 569.3096 | 558.947 | 539.3017 | 539.9998 | 555.7049 | 567.8596 | 12.0257 | 12.1228 | 0.45723 | 0.16923 | 7.3081 | 14.5596 |  |  |  | 7.892 |  | 26 | Maitencillo 220 | 11.6177 | 11.6451 | 0.34064 | 0.16422 | 6.8235 | 13.9147 |  |  | Pan de Azucar 220 | 29.815 | 28.9682 | -21.0762 |  |  |  | Pan de Azucar 220 | LA CEBADA 220 | 8.029 |  | LA CEBADA 220 | TRUE
|  | DON GOYO |  | Don Goyo 220 | Don Goyo 220 | Cardones 220 | 7706.4271 | 7638.9116 | 282.7936 | 102.9449 | 4580.9074 | 9272.4088 | 569.3096 | 558.947 | 539.3017 | 539.9998 | 555.7049 | 567.8596 | 12.1509 | 12.2677 | 0.4707 | 0.17112 | 7.3996 | 14.6573 |  |  |  | 7.9721 |  | 27 | Punta Colorada 220 | 11.6717 | 11.7086 | 0.37828 | 0.16413 | 6.882 | 14.0013 |  |  | Don Goyo 220 | 29.5383 | 28.6994 | -20.7273 |  |  |  | Don Goyo 220 | LAS PALMAS 220 | 8.08 |  | LAS PALMAS 220 | TRUE
|  | LA CEBADA |  | La Cebada 220 | La Cebada 220 | Cardones 220 | 7755.4499 | 7694.9291 | 291.102 | 104.278 | 4630.9611 | 9318.6783 | 569.3096 | 558.947 | 539.3017 | 539.9998 | 555.7049 | 567.8596 | 12.2281 | 12.3577 | 0.48452 | 0.17334 | 7.4805 | 14.7304 |  |  |  | 8.029 |  | 28 | Pan de Azucar 220 | 12.0257 | 12.1228 | 0.45723 | 0.16923 | 7.3081 | 14.5596 |  |  | La Cebada 220 | 29.2666 | 28.4354 | -20.4065 |  |  |  | La Cebada 220 | LOS VILOS 220 | 8.042 |  | LOS VILOS 220 | TRUE
|  | LAS PALMAS |  | Las Palmas 220 | Las Palmas 220 | Cardones 220 | 7792.3325 | 7731.306 | 298.399 | 104.9865 | 4675.1147 | 9384.375 | 569.3096 | 558.947 | 539.3017 | 539.9998 | 555.7049 | 567.8596 | 12.2863 | 12.4161 | 0.49667 | 0.17452 | 7.5518 | 14.8343 |  |  |  | 8.0805 |  | 29 | Don Goyo 220 | 12.1509 | 12.2677 | 0.4707 | 0.17112 | 7.3996 | 14.6573 |  |  | Las Palmas 220 | 29.3113 | 28.4789 | -20.3984 |  |  |  | Las Palmas 220 | NOGALES 220 | 7.641 |  | NOGALES 220 | TRUE
|  | LOS VILOS |  | Los Vilos 220 | Los Vilos 220 | Choapa 110 | 309.5374 | 280.9378 | 13.9724 | 5.3717 | 272.5587 | 540.7349 | 22.6255 | 19.9235 | 26.7738 | 29.141 | 28.3888 | 31.9907 | 12.2805 | 12.6575 | 0.46845 | 0.16547 | 8.6182 | 15.1727 |  |  |  | 8.0422 |  | 30 | La Cebada 220 | 12.2281 | 12.3577 | 0.48452 | 0.17334 | 7.4805 | 14.7304 |  |  | Los Vilos 220 | 29.1934 | 28.3643 | -20.3221 |  |  |  | Los Vilos 220 | QUILLOTA 220 | 7.96 |  | QUILLOTA 220 | TRUE
|  | NOGALES |  | Nogales 220 | Nogales 220 | San Luis 220 | 133.7293 | 130.8025 | 4.9495 | 2.3928 | 96.8808 | 176.1294 | 10.5269 | 10.3758 | 10.6505 | 10.8361 | 10.7309 | 10.8893 | 11.4032 | 11.3161 | 0.41715 | 0.19821 | 8.1041 | 14.5189 |  |  |  | 7.6412 |  | 31 | Las Palmas 220 | 12.2863 | 12.4161 | 0.49667 | 0.17452 | 7.5518 | 14.8343 |  |  | Nogales 220 | 29.4893 | 28.6518 | -21.0106 |  |  |  | Nogales 220 | POLPAICO 500 | 7.862 |  | POLPAICO 500 | TRUE
|  | QUILLOTA |  | Quillota 220 | Quillota 220 | Quillota 110 | 2964.7359 | 2846.8645 | 138.045 | 48.6944 | 2441.9605 | 4560.7092 | 219.7889 | 205.905 | 238.8764 | 260.6314 | 268.1463 | 272.8057 | 12.1083 | 12.4109 | 0.51874 | 0.16771 | 8.1746 | 15.0066 |  |  |  | 7.9598 |  | 32 | Los Vilos 220 | 12.2805 | 12.6575 | 0.46845 | 0.16547 | 8.6182 | 15.1727 |  |  | Quillota 220 | 28.3856 | 27.5794 | -19.6197 |  |  |  | Quillota 220 | POLPAICO 220 | 7.458 |  | POLPAICO 220 | TRUE
|  | POLPAICO |  | Polpaico 220 | Polpaico 220 | Cerro Navia 110 | 10801.3381 | 12015.5916 | 683.5643 | 262.8824 | 11579.8853 | 18993.9488 | 795.2799 | 865.2507 | 1207.1469 | 1297.1008 | 1260.2202 | 1114.7239 | 12.1916 | 12.4654 | 0.5083 | 0.18192 | 8.2482 | 15.295 |  |  |  | 7.4583 |  | 33 | Nogales 220 | 11.4032 | 11.3161 | 0.41715 | 0.19821 | 8.1041 | 14.5189 |  |  | Polpaico 220 | 25.3505 | 24.6305 | -17.1722 |  |  |  | Polpaico 220 | EL LLANO 220 | 8.241 |  | EL LLANO 220 | TRUE
|  | POLPAICO |  | Polpaico 500 | Polpaico 500 | Quillota 110 | 2924.9559 | 2807.6565 | 138.4004 | 48.4077 | 2424.392 | 4496.8968 | 219.7889 | 205.905 | 238.8764 | 260.6314 | 268.1463 | 272.8057 | 11.9458 | 12.2399 | 0.52008 | 0.16672 | 8.1158 | 14.7966 |  |  |  | 7.8616 |  | 34 | Quillota 220 | 12.1083 | 12.4109 | 0.51874 | 0.16771 | 8.1746 | 15.0066 |  |  | Polpaico 500 | 28.6003 | 27.7881 | -19.9264 |  |  |  | Polpaico 500 | LOS MAQUIS 220 | 8.304 |  | LOS MAQUIS 220 | TRUE
|  | EL LLANO |  | El Llano 220 | Tap El Llano 220 | Los Maquis 220 | 5880.6373 | 5867.2594 | 259.8461 | 81.7846 | 3721.1319 | 7116.6833 | 429.3141 | 422.0199 | 402.1322 | 404.899 | 412.5697 | 426.3266 | 12.2956 | 12.4797 | 0.58003 | 0.18131 | 8.0962 | 14.9843 |  |  |  | 8.2412 |  | 35 | Polpaico 220 | 12.1916 | 12.4654 | 0.5083 | 0.18192 | 8.2482 | 15.295 |  |  | El Llano 220 | 29.1366 | 28.3091 | -20.0679 |  |  |  | El Llano 220 | LAMPA 220 | 7.723 |  | LAMPA 220 | TRUE
|  | LOS MAQUIS |  | Los Maquis 220 | Los Maquis 220 | Los Maquis 220 | 5925.8209 | 5912.4861 | 261.8518 | 82.3013 | 3749.3446 | 7171.4068 | 429.3141 | 422.0199 | 402.1322 | 404.899 | 412.5697 | 426.3266 | 12.3901 | 12.5759 | 0.58451 | 0.18246 | 8.1576 | 15.0996 |  |  |  | 8.3044 |  | 36 | Polpaico 500 | 11.9458 | 12.2399 | 0.52008 | 0.16672 | 8.1158 | 14.7966 |  |  | Los Maquis 220 | 29.1364 | 28.3089 | -20.0045 |  |  |  | Los Maquis 220 | CERRO NAVIA 220 | 7.489 |  | CERRO NAVIA 220 | TRUE
|  | LAMPA |  | Lampa 220 | Lampa 220 | Tap Batuco 110 1 | 4185.8644 | 4056.4509 | 210.8903 | 82.0674 | 3566.0021 | 6499.4995 | 307.307 | 291.8279 | 382.222 | 410.9139 | 387.6965 | 382.0176 | 12.2269 | 12.4773 | 0.49527 | 0.17928 | 8.2564 | 15.2721 |  |  |  | 7.7229 |  | 37 | El Llano 220 | 12.2956 | 12.4797 | 0.58003 | 0.18131 | 8.0962 | 14.9843 |  |  | Lampa 220 | 25.5824 | 24.8559 | -17.133 |  |  |  | Lampa 220 | Tap Alto Melipilla 220 | 7.315 |  | MELIPILLA 220 | FALSE
|  | CERRO NAVIA |  | Cerro Navia 220 | Cerro Navia 220 | Cerro Navia 110 | 10822.1325 | 12044.8894 | 691.8173 | 264.8741 | 11660.2997 | 19078.4753 | 795.2799 | 865.2507 | 1207.1469 | 1297.1008 | 1260.2202 | 1114.7239 | 12.215 | 12.4958 | 0.51444 | 0.1833 | 8.3055 | 15.3631 |  |  |  | 7.4892 |  | 38 | Los Maquis 220 | 12.3901 | 12.5759 | 0.58451 | 0.18246 | 8.1576 | 15.0996 |  |  | Cerro Navia 220 | 24.8201 | 24.1152 | -16.626 |  |  |  | Cerro Navia 220 | RAPEL 220 | 7.274 |  | RAPEL 220 | TRUE
|  | MELIPILLA |  | Tap Alto Melipilla 220 | Tap Alto Melipilla 220 | Rapel 220 | 4117.0796 | 4081.7812 | 230.2077 | 65.0443 | 3044.3953 | 5777.958 | 310.9009 | 300.3014 | 379.7469 | 396.5142 | 373.6564 | 363.8518 | 11.8869 | 12.201 | 0.54416 | 0.14725 | 7.3136 | 14.2545 |  |  |  | 7.3149 |  | 39 | Lampa 220 | 12.2269 | 12.4773 | 0.49527 | 0.17928 | 8.2564 | 15.2721 |  |  | Tap Alto Melipilla 220 | 26.1266 | 25.3846 | -18.0697 |  |  |  | Tap Alto Melipilla 220 | CHENA 220 | 7.487 |  | CHENA 220 | TRUE
|  | RAPEL |  | Rapel 220 | Rapel 220 | Rapel 220 | 4071.5593 | 4072.2406 | 226.802 | 56.3048 | 3027.1606 | 5764.4157 | 310.9009 | 300.3014 | 379.7469 | 396.5142 | 373.6564 | 363.8518 | 11.7555 | 12.1725 | 0.53611 | 0.12746 | 7.2722 | 14.2211 |  |  |  | 7.2735 |  | 40 | Cerro Navia 220 | 12.215 | 12.4958 | 0.51444 | 0.1833 | 8.3055 | 15.3631 |  |  | Rapel 220 | 25.7702 | 25.0383 | -17.7648 |  |  |  | Rapel 220 | MAIPO 220 | 7.801 |  | MAIPO 220 | TRUE
|  | CHENA |  | Chena 220 | Chena 220 | Cerro Navia 110 | 10807.7879 | 12020.962 | 693.9191 | 265.4101 | 11672.1105 | 19084.4279 | 795.2799 | 865.2507 | 1207.1469 | 1297.1008 | 1260.2202 | 1114.7239 | 12.1989 | 12.4709 | 0.516 | 0.18367 | 8.3139 | 15.3679 |  |  |  | 7.4868 |  |  |  | Precio Básico de Energía [$/kWh] | [7 empty] | Chena 220 | 24.5961 | 23.8976 | -16.4108 |  |  |  | Chena 220 | EL RODEO 220 | 8.098 |  | EL RODEO 220 | TRUE
|  | MAIPO |  | Maipo 220 | Maipo 220 | Maipo 220 | 889.5683 | 831.9847 | 48.4394 | 16.7417 | 845.9023 | 1615.2191 | 66.4806 | 60.7069 | 82.8261 | 90.2653 | 91.3469 | 97.1366 | 12.0112 | 12.3021 | 0.52497 | 0.16649 | 8.3124 | 14.9263 |  |  |  | 7.8014 |  |  | Barra | 1 | 2 | 3 | 4 | 5 | 6 |  |  | Maipo 220 | 26.6665 | 25.9092 | -18.1078 |  |  |  | Maipo 220 | PAINE 154 | 8.223 |  | PAINE 154 | TRUE
|  | EL RODEO |  | El Rodeo 220 | Tap El Rodeo 220 I | Alto Jahuel 110 | 5649.6421 | 5182.5362 | 271.1853 | 107.7389 | 5110.2112 | 9726.6674 | 414.3315 | 369.3148 | 478.4998 | 531.6602 | 525.7455 | 567.6836 | 12.2398 | 12.5964 | 0.50873 | 0.1819 | 8.725 | 15.3801 |  |  |  | 8.0983 |  | 41 | Tap Alto Melipilla 220 | 11.8869 | 12.201 | 0.54416 | 0.14725 | 7.3136 | 14.2545 |  |  | El Rodeo 220 | 26.8463 | 26.0839 | -17.9856 |  |  |  | El Rodeo 220 | ALTO JAHUEL 500 | 8.09 |  | ALTO JAHUEL 500 | TRUE
|  | PAINE |  | Paine 154 | Tap Paine 154 | Alto Jahuel 110 | 5759.5636 | 5283.7239 | 273.3047 | 105.8928 | 5119.4902 | 9905.486 | 414.3315 | 369.3148 | 478.4998 | 531.6602 | 525.7455 | 567.6836 | 12.478 | 12.8424 | 0.51271 | 0.17879 | 8.7408 | 15.6629 |  |  |  | 8.2225 |  | 42 | Rapel 220 | 11.7555 | 12.1725 | 0.53611 | 0.12746 | 7.2722 | 14.2211 |  |  | Paine 154 | 27.2712 | 26.4967 | -18.2742 |  |  |  | Paine 154 | ALTO JAHUEL 220 | 8.081 |  | ALTO JAHUEL 220 | TRUE
|  | ALTO JAHUEL |  | Alto Jahuel 220 | Alto Jahuel 220 | Alto Jahuel 110 | 5638.6853 | 5172.0829 | 270.9426 | 107.5161 | 5099.151 | 9704.7465 | 414.3315 | 369.3148 | 478.4998 | 531.6602 | 525.7455 | 567.6836 | 12.2161 | 12.571 | 0.50827 | 0.18153 | 8.7061 | 15.3455 |  |  |  | 8.0812 |  | 43 | Chena 220 | 12.1989 | 12.4709 | 0.516 | 0.18367 | 8.3139 | 15.3679 |  |  | Alto Jahuel 220 | 26.7837 | 26.023 | -17.9418 |  |  |  | Alto Jahuel 220 | RANCAGUA 154 | 8.272 |  | RANCAGUA 154 | TRUE
|  | ALTO JAHUEL |  | Alto Jahuel 500 | Alto Jahuel 500 | Alto Jahuel 110 | 5640.9762 | 5176.3341 | 270.7189 | 107.7467 | 5105.9547 | 9719.2362 | 414.3315 | 369.3148 | 478.4998 | 531.6602 | 525.7455 | 567.6836 | 12.2211 | 12.5814 | 0.50785 | 0.18192 | 8.7177 | 15.3684 |  |  |  | 8.0899 |  | 44 | Maipo 220 | 12.0112 | 12.3021 | 0.52497 | 0.16649 | 8.3124 | 14.9263 |  |  | Alto Jahuel 500 | 26.8628 | 26.0999 | -18.01 |  |  |  | Alto Jahuel 500 | PUNTA CORTES 154 | 8.18 |  | PUNTA CORTES 154 | TRUE
|  |  |  | Candelaria 220 | Candelaria 220 | Candelaria 220 | 13064.4373 | 13011.1584 | 618.1172 | 182.3447 | 8475.3989 | 16081.8945 | 995.5748 | 980.9076 | 954.7723 | 953.553 | 979.6761 | 996.6094 | 11.7793 | 11.9067 | 0.58113 | 0.17165 | 7.7657 | 14.4849 |  |  |  | 7.8771 |  | 45 | El Rodeo 220 | 12.2398 | 12.5964 | 0.50873 | 0.1819 | 8.725 | 15.3801 |  |  | Candelaria 220 | 27.0592 | 26.2907 | -18.4136 |  |  |  | Candelaria 220 | TILCOCO 154 | 8.089 |  | TILCOCO 154 | TRUE
|  | RANCAGUA |  | Rancagua 154 | Rancagua 154 | Alto Jahuel 110 | 5802.8799 | 5324.3757 | 274.0476 | 105.6719 | 5121.8318 | 9977.5671 | 414.3315 | 369.3148 | 478.4998 | 531.6602 | 525.7455 | 567.6836 | 12.5718 | 12.9412 | 0.5141 | 0.17841 | 8.7448 | 15.7769 |  |  |  | 8.2719 |  | 46 | Paine 154 | 12.478 | 12.8424 | 0.51271 | 0.17879 | 8.7408 | 15.6629 |  |  | Rancagua 154 | 27.5123 | 26.731 | -18.4591 |  |  |  | Rancagua 154 | SAN FERNANDO 154 | 7.437 |  | SAN FERNANDO 154 | TRUE
|  | PUNTA CORTES |  | Punta Cortes 154 | Punta Cortes 154 | Alto Jahuel 110 | 5734.9387 | 5260.7293 | 273.1817 | 105.1286 | 5088.6639 | 9847.0644 | 414.3315 | 369.3148 | 478.4998 | 531.6602 | 525.7455 | 567.6836 | 12.4246 | 12.7865 | 0.51247 | 0.1775 | 8.6882 | 15.5705 |  |  |  | 8.1797 |  | 47 | Alto Jahuel 220 | 12.2161 | 12.571 | 0.50827 | 0.18153 | 8.7061 | 15.3455 |  |  | Punta Cortes 154 | 27.0532 | 26.2849 | -18.1052 |  |  |  | Punta Cortes 154 | TENO 154 | 7.322 |  | TENO 154 | TRUE
|  | TILCOCO |  | Tilcoco 154 | Tap Tilcoco I 154 | Alto Jahuel 110 | 5674.973 | 5205.9103 | 272.2571 | 104.1426 | 5039.1858 | 9721.4623 | 414.3315 | 369.3148 | 478.4998 | 531.6602 | 525.7455 | 567.6836 | 12.2947 | 12.6533 | 0.51074 | 0.17583 | 8.6037 | 15.3719 |  |  |  | 8.089 |  | 48 | Alto Jahuel 500 | 12.2211 | 12.5814 | 0.50785 | 0.18192 | 8.7177 | 15.3684 |  |  | Tilcoco 154 | 26.5867 | 25.8316 | -17.7426 |  |  |  | Tilcoco 154 | ITAHUE 220 | 7.017 |  | ITAHUE 220 | TRUE
|  | SAN FERNANDO |  | San Fernando 154 | San Fernando 154 | San Fernando 154 | 2704.1588 | 2628.5559 | 149.8737 | 47.9821 | 2026.5075 | 3716.0179 | 193.1167 | 184.199 | 246.5242 | 261.2196 | 242.8911 | 232.7454 | 12.5694 | 12.8095 | 0.54572 | 0.16488 | 7.4893 | 14.3317 |  |  |  | 7.4368 |  | 49 | Candelaria 220 | 11.7793 | 11.9067 | 0.58113 | 0.17165 | 7.7657 | 14.4849 |  |  | San Fernando 154 | 24.7662 | 24.0628 | -16.626 |  |  |  | San Fernando 154 | ITAHUE 154 | 7.019 |  | ITAHUE 154 | TRUE
|  | TENO |  | Teno 154 | Tap Teno 154 | Tap Teno 154 | 3084.2568 | 3034.5985 | 158.4546 | 48.1515 | 1780.4183 | 3384.433 | 222.9104 | 215.2231 | 252.8422 | 263.4732 | 232.0983 | 222.188 | 12.42 | 12.6565 | 0.56255 | 0.16405 | 6.8858 | 13.6731 |  |  |  | 7.3216 |  | 50 | Rancagua 154 | 12.5718 | 12.9412 | 0.5141 | 0.17841 | 8.7448 | 15.7769 |  |  | Teno 154 | 24.6535 | 23.9533 | -16.6317 |  |  |  | Teno 154 | ANCOA 500 | 7.13 |  | ANCOA 500 | TRUE
|  | ITAHUE |  | Itahue 154 | Itahue 154 | Itahue 154 | 88.0848 | 87.3966 | 5.0011 | 0.93581 | 38.3282 | 85.1744 | 6.521 | 6.3305 | 6.7837 | 7.0509 | 6.2969 | 6.0102 | 12.1251 | 12.3925 | 0.66175 | 0.11914 | 5.4638 | 12.7209 |  |  |  | 7.0194 |  | 51 | Punta Cortes 154 | 12.4246 | 12.7865 | 0.51247 | 0.1775 | 8.6882 | 15.5705 |  |  | Itahue 154 | 23.4699 | 22.8034 | -15.784 |  |  |  | Itahue 154 | ANCOA 220 | 7.154 |  | ANCOA 220 | TRUE
|  | ITAHUE |  | Itahue 220 | Itahue 220 | Itahue 154 | 88.071 | 87.377 | 5.0009 | 0.90456 | 38.3712 | 85.085 | 6.521 | 6.3305 | 6.7837 | 7.0509 | 6.2969 | 6.0102 | 12.1232 | 12.3897 | 0.66174 | 0.11516 | 5.47 | 12.7076 |  |  |  | 7.0168 |  | 52 | Tilcoco 154 | 12.2947 | 12.6533 | 0.51074 | 0.17583 | 8.6037 | 15.3719 |  |  | Itahue 220 | 23.366 | 22.7024 | -15.6856 |  |  |  | Itahue 220 | CHARRUA 500 | 7.212 |  | CHARRUA 500 | TRUE
|  | ANCOA |  | Ancoa 220 | Ancoa 220 | Colbun 220 | 63.3889 | 58.0574 | 3.5155 | 1.1575 | 60.6111 | 116.8624 | 5.0154 | 4.6216 | 6.6193 | 7.086 | 7.1926 | 7.559 | 11.3452 | 11.2762 | 0.47673 | 0.14662 | 7.5643 | 13.8775 |  |  |  | 7.1538 |  | 53 | San Fernando 154 | 12.5694 | 12.8095 | 0.54572 | 0.16488 | 7.4893 | 14.3317 |  |  | Ancoa 220 | 24.0403 | 23.3576 | -16.2038 |  |  |  | Ancoa 220 | CHARRUA 220 | 7.189 |  | CHARRUA 220 | TRUE
|  | ANCOA |  | Charrua 220 | Charrua 220 | Charrua 220 | 4375.3108 | 4304.9466 | 216.1789 | 73.9396 | 3010.785 | 5537.8807 | 350.4379 | 338.6625 | 371.5632 | 382.5934 | 371.6758 | 372.5556 | 11.2073 | 11.4105 | 0.52226 | 0.17348 | 7.2714 | 13.343 |  |  |  | 7.189 |  | 54 | Teno 154 | 12.42 | 12.6565 | 0.56255 | 0.16405 | 6.8858 | 13.6731 |  |  | Charrua 220 | 23.4797 | 22.8129 | -15.6239 |  |  |  | Charrua 220 | COLBUN 220 | 7.154 |  | COLBUN 220 | TRUE
|  | CHARRUA |  | Ancoa 500 | Ancoa 500 | Colbun 220 | 63.1935 | 57.8739 | 3.5325 | 1.1973 | 60.4099 | 116.3621 | 5.0154 | 4.6216 | 6.6193 | 7.086 | 7.1926 | 7.559 | 11.3102 | 11.2406 | 0.47904 | 0.15168 | 7.5392 | 13.8181 |  |  |  | 7.1297 |  | 55 | Itahue 154 | 12.1251 | 12.3925 | 0.66175 | 0.11914 | 5.4638 | 12.7209 |  |  | Ancoa 500 | 23.838 | 23.161 | -16.0313 |  |  |  | Ancoa 500 | CANDELARIA 220 | 7.877 |  | CANDELARIA 220 | TRUE
|  | CHARRUA |  | Charrua 500 | Charrua 500 | Charrua 220 | 4389.7784 | 4319.184 | 216.2241 | 72.7057 | 3019.813 | 5556.6393 | 350.4379 | 338.6625 | 371.5632 | 382.5934 | 371.6758 | 372.5556 | 11.2443 | 11.4482 | 0.52236 | 0.17058 | 7.2932 | 13.3882 |  |  |  | 7.2117 |  | 56 | Itahue 220 | 12.1232 | 12.3897 | 0.66174 | 0.11516 | 5.47 | 12.7076 |  |  | Charrua 500 | 23.5604 | 22.8913 | -15.6797 |  |  |  | Charrua 500 | HUALPEN 220 | 7.324 |  | HUALPEN 220 | TRUE
|  | COLBUN |  | Colbun 220 | Colbun 220 | Colbun 220 | 63.3892 | 58.0578 | 3.5154 | 1.1574 | 60.612 | 116.864 | 5.0154 | 4.6216 | 6.6193 | 7.086 | 7.1926 | 7.559 | 11.3453 | 11.2763 | 0.47672 | 0.14662 | 7.5644 | 13.8777 |  |  |  | 7.1539 |  | 57 | Ancoa 220 | 11.3452 | 11.2762 | 0.47673 | 0.14662 | 7.5643 | 13.8775 |  |  | Colbun 220 | 24.0419 | 23.3591 | -16.2052 |  |  |  | Colbun 220 | LAGUNILLAS 220 | 7.302 |  | LAGUNILLAS 220 | TRUE
|  | CANDELARIA |  | Hualpen 220 | Hualpen 220 | Charrua 220 | 4436.4758 | 4363.1425 | 227.5612 | 112.6116 | 3074.0124 | 5634.1314 | 350.4379 | 338.6625 | 371.5632 | 382.5934 | 371.6758 | 372.5556 | 11.3639 | 11.5647 | 0.54975 | 0.26421 | 7.4241 | 13.5749 |  |  |  | 7.3239 |  | 58 | Charrua 220 | 11.2073 | 11.4105 | 0.52226 | 0.17348 | 7.2714 | 13.343 |  |  | Hualpen 220 | 24.4769 | 23.7817 | -16.4578 |  |  |  | Hualpen 220 | EL ROSAL 220 | 7.116 |  | EL ROSAL 220 | TRUE
|  | HUALPEN |  | Lagunillas 220 | Lagunillas 220 | Charrua 220 | 4419.4688 | 4345.518 | 228.9771 | 126.4165 | 3062.5658 | 5612.2045 | 350.4379 | 338.6625 | 371.5632 | 382.5934 | 371.6758 | 372.5556 | 11.3204 | 11.518 | 0.55317 | 0.2966 | 7.3965 | 13.5221 |  |  |  | 7.3023 |  | 59 | Ancoa 500 | 11.3102 | 11.2406 | 0.47904 | 0.15168 | 7.5392 | 13.8181 |  |  | Lagunillas 220 | 24.5361 | 23.8393 | -16.537 |  |  |  | Lagunillas 220 | DUQUECO 220 | 6.382 |  | DUQUECO 220 | TRUE
|  | LAGUNILLAS |  | El Rosal 220 | El Rosal 220 | Charrua 220 | 4332.0655 | 4260.8381 | 215.7647 | 73.62 | 2981.2364 | 5478.6809 | 350.4379 | 338.6625 | 371.5632 | 382.5934 | 371.6758 | 372.5556 | 11.0965 | 11.2935 | 0.52125 | 0.17273 | 7.2 | 13.2004 |  |  |  | 7.1164 |  | 60 | Charrua 500 | 11.2443 | 11.4482 | 0.52236 | 0.17058 | 7.2932 | 13.3882 |  |  | El Rosal 220 | 23.1416 | 22.4844 | -15.368 |  |  |  | El Rosal 220 | Cautin 220 | 6.771 |  | CAUTÍN 220 | FALSE
|  | EL ROSAL |  | Duqueco 220 | Duqueco 220 | Duqueco 220 | 485.0115 | 474.5426 | 26.1765 | 9.3036 | 276.1062 | 485.1182 | 39.488 | 38.0168 | 47.3779 | 47.5249 | 39.7611 | 34.8691 | 11.0253 | 11.2047 | 0.49595 | 0.17573 | 6.2333 | 12.4885 |  |  |  | 6.3816 |  |  |  | Precio Básico de Energía [$/kWh] | [7 empty] | Duqueco 220 | 20.2229 | 19.6485 | -13.267 |  |  |  | Duqueco 220 | TEMUCO 220 | 6.679 |  | TEMUCO 220 | TRUE
|  | DUQUECO |  | Cautin 220 | Cautin 220 | Mulchen 220 | 402.072 | 379.7924 | 26.2264 | 9.7222 | 402.7872 | 738.8602 | 33.3462 | 30.6964 | 46.4672 | 49.9403 | 49.0853 | 50.234 | 10.8233 | 11.1061 | 0.50663 | 0.17475 | 7.3659 | 13.2028 |  |  |  | 6.771 |  |  | Barra | 1 | 2 | 3 | 4 | 5 | 6 |  |  | Cautin 220 | 21.7047 | 21.0883 | -14.3173 |  |  |  | Cautin 220 | CIRUELOS 220 | 6.296 |  | CIRUELOS 220 | TRUE
|  | CAUTÍN |  | Temuco 220 | Temuco 220 | Temuco 066 | 2524.9732 | 2408.2136 | 147.1248 | 54.0177 | 1927.9485 | 3535.3365 | 207.6345 | 194.7535 | 257.8088 | 268.5126 | 249.9241 | 245.6729 | 10.9159 | 11.0997 | 0.51226 | 0.18058 | 6.9245 | 12.9174 |  |  |  | 6.6789 |  | 61 | Colbun 220 | 11.3453 | 11.2763 | 0.47672 | 0.14662 | 7.5644 | 13.8777 |  |  | Temuco 220 | 21.1834 | 20.5818 | -13.9029 |  |  |  | Temuco 220 | VALDIVIA 220 | 6.207 |  | VALDIVIA 220 | TRUE
|  | TEMUCO |  | Ciruelos 220 | Ciruelos 220 | Ciruelos 220 | 323.837 | 330.8293 | 86.4676 | 96.3356 | 336.4185 | 586.2517 | 38.4798 | 37.1942 | 43.373 | 43.7103 | 43.6144 | 44.5683 | 7.5543 | 7.9842 | 1.7895 | 1.9784 | 6.9239 | 11.8076 |  |  |  | 6.2962 |  | 62 | Hualpen 220 | 11.3639 | 11.5647 | 0.54975 | 0.26421 | 7.4241 | 13.5749 |  |  | Ciruelos 220 | 18.1723 | 17.6562 | -11.36 |  |  |  | Ciruelos 220 | RAHUE 220 | 5.995 |  | RAHUE 220 | TRUE
|  | CIRUELOS |  | Valdivia 220 | Valdivia 220 | valdivia 066 1 | 197.9986 | 183.7368 | 63.8537 | 76.4609 | 232.1629 | 400.6926 | 23.386 | 20.7015 | 28.9691 | 31.6129 | 30.9273 | 31.4332 | 7.5999 | 7.967 | 1.9786 | 2.1711 | 6.7383 | 11.4426 |  |  |  | 6.2066 |  | 63 | Lagunillas 220 | 11.3204 | 11.518 | 0.55317 | 0.2966 | 7.3965 | 13.5221 |  |  | Valdivia 220 | 18.2135 | 17.6962 | -11.4896 |  |  |  | Valdivia 220 | PUERTO MONTT 220 | 5.888 |  | PUERTO MONTT 220 | TRUE
|  | VALDIVIA |  | Pichirrahue 220 | Tap Pichirrahue 220 | Melipulli 110 | 4188.6894 | 4134.2929 | 1283.2522 | 1498.489 | 4372.3398 | 7437.0102 | 517.5061 | 487.5798 | 617.723 | 661.4021 | 615.3958 | 602.0086 | 7.2655 | 7.6113 | 1.8647 | 2.0337 | 6.3777 | 11.0891 |  |  |  | 5.874 |  | 64 | El Rosal 220 | 11.0965 | 11.2935 | 0.52125 | 0.17273 | 7.2 | 13.2004 |  |  | Pichirrahue 220 | 17.9079 | 17.3993 | -11.5253 |  |  |  | Pichirrahue 220 | MELIPULLI 220 | 5.888 |  | MELIPULLI 220 | TRUE
|  | RAHUE |  | Rahue 220 | Rahue 220 | Rahue 220 | 209.6315 | 247.5704 | 66.2689 | 75.4821 | 241.3341 | 377.0625 | 25.8065 | 28.8883 | 31.5672 | 32.9957 | 33.4108 | 29.6202 | 7.2917 | 7.6927 | 1.8844 | 2.0535 | 6.4839 | 11.4269 |  |  |  | 5.9946 |  | 65 | Duqueco 220 | 11.0253 | 11.2047 | 0.49595 | 0.17573 | 6.2333 | 12.4885 |  |  | Rahue 220 | 18.9588 | 18.4204 | -12.4258 |  |  |  | Rahue 220 | CHILOE 220 | 5.899 |  | CHILOE 220 | TRUE
|  | PUERTO MONTT |  | Puerto Montt 220 | Puerto Montt 220 | Melipulli 110 | 4182.1378 | 4122.8569 | 1294.5985 | 1516.6265 | 4402.9349 | 7450.2392 | 517.5061 | 487.5798 | 617.723 | 661.4021 | 615.3958 | 602.0086 | 7.2541 | 7.5902 | 1.8812 | 2.0583 | 6.4223 | 11.1089 |  |  |  | 5.8882 |  | 66 | Cautin 220 | 10.8233 | 11.1061 | 0.50663 | 0.17475 | 7.3659 | 13.2028 |  |  | Puerto Montt 220 | 17.9635 | 17.4533 | -11.5651 |  |  |  | Puerto Montt 220 |  | #N/A
|  | MELIPULLI |  | Melipulli 220 | Melipulli 220 | Melipulli 110 | 4182.2712 | 4122.9882 | 1294.6393 | 1516.6736 | 4403.074 | 7450.4757 | 517.5061 | 487.5798 | 617.723 | 661.4021 | 615.3958 | 602.0086 | 7.2544 | 7.5905 | 1.8813 | 2.0584 | 6.4225 | 11.1092 |  |  |  | 5.8884 |  | 67 | Temuco 220 | 10.9159 | 11.0997 | 0.51226 | 0.18058 | 6.9245 | 12.9174 |  |  | Melipulli 220 | 17.9641 | 17.4539 | -11.5655 |  |  |  | Melipulli 220 |  | #N/A
|  | CHILOE |  | Chiloe 220 | Chiloe 220 | Chiloe 220 | 1995.7423 | 1960.7055 | 625.3719 | 733.73 | 2002.1944 | 3501.8175 | 246.2729 | 230.334 | 290.0268 | 309.6004 | 285.295 | 284.8837 | 7.2743 | 7.6411 | 1.9355 | 2.1273 | 6.2996 | 11.0339 |  |  |  | 5.8989 |  | 68 | Ciruelos 220 | 7.5543 | 7.9842 | 1.7895 | 1.9784 | 6.9239 | 11.8076 |  |  | Chiloe 220 | 18.8741 | 18.3381 | -12.4391 |  |  |  | Chiloe 220 |  | #N/A
[30 empty] | 69 | Valdivia 220 | 7.5999 | 7.967 | 1.9786 | 2.1711 | 6.7383 | 11.4426
[30 empty] | 70 | Pichirrahue 220 | 7.2655 | 7.6113 | 1.8647 | 2.0337 | 6.3777 | 11.0891
[30 empty] | 71 | Rahue 220 | 7.2917 | 7.6927 | 1.8844 | 2.0535 | 6.4839 | 11.4269
[30 empty] | 72 | Puerto Montt 220 | 7.2541 | 7.5902 | 1.8812 | 2.0583 | 6.4223 | 11.1089
[30 empty] | 73 | Melipulli 220 | 7.2544 | 7.5905 | 1.8813 | 2.0584 | 6.4225 | 11.1092
[30 empty] | 74 | Chiloe 220 | 7.2743 | 7.6411 | 1.9355 | 2.1273 | 6.2996 | 11.0339

## Procesa_Demanda
[5 empty] | 172192.7387 | 172192.7387 | -2.2992e-09 | Verificador
Se determina la demanda horario para cada mes (48 demanda por mes) en GWh | [5 empty] | Clave | 2026->10->1->L->1 | 2026->10->2->L->1 | 2026->10->3->L->1 | 2026->10->4->L->1 | 2026->10->5->L->2 | 2026->10->6->L->2 | 2026->10->7->L->2 | 2026->10->8->L->2 | 2026->10->9->L->3 | 2026->10->10->L->3 | 2026->10->11->L->3 | 2026->10->12->L->3 | 2026->10->13->L->4 | 2026->10->14->L->4 | 2026->10->15->L->4 | 2026->10->16->L->4 | 2026->10->17->L->5 | 2026->10->18->L->5 | 2026->10->19->L->5 | 2026->10->20->L->5 | 2026->10->21->L->6 | 2026->10->22->L->6 | 2026->10->23->L->6 | 2026->10->24->L->6 | 2026->10->1->NL->1 | 2026->10->2->NL->1 | 2026->10->3->NL->1 | 2026->10->4->NL->1 | 2026->10->5->NL->2 | 2026->10->6->NL->2 | 2026->10->7->NL->2 | 2026->10->8->NL->2 | 2026->10->9->NL->3 | 2026->10->10->NL->3 | 2026->10->11->NL->3 | 2026->10->12->NL->3 | 2026->10->13->NL->4 | 2026->10->14->NL->4 | 2026->10->15->NL->4 | 2026->10->16->NL->4 | 2026->10->17->NL->5 | 2026->10->18->NL->5 | 2026->10->19->NL->5 | 2026->10->20->NL->5 | 2026->10->21->NL->6 | 2026->10->22->NL->6 | 2026->10->23->NL->6 | 2026->10->24->NL->6 | 2026->11->1->L->1 | 2026->11->2->L->1 | 2026->11->3->L->1 | 2026->11->4->L->1 | 2026->11->5->L->2 | 2026->11->6->L->2 | 2026->11->7->L->2 | 2026->11->8->L->2 | 2026->11->9->L->3 | 2026->11->10->L->3 | 2026->11->11->L->3 | 2026->11->12->L->3 | 2026->11->13->L->4 | 2026->11->14->L->4 | 2026->11->15->L->4 | 2026->11->16->L->4 | 2026->11->17->L->5 | 2026->11->18->L->5 | 2026->11->19->L->5 | 2026->11->20->L->5 | 2026->11->21->L->6 | 2026->11->22->L->6 | 2026->11->23->L->6 | 2026->11->24->L->6 | 2026->11->1->NL->1 | 2026->11->2->NL->1 | 2026->11->3->NL->1 | 2026->11->4->NL->1 | 2026->11->5->NL->2 | 2026->11->6->NL->2 | 2026->11->7->NL->2 | 2026->11->8->NL->2 | 2026->11->9->NL->3 | 2026->11->10->NL->3 | 2026->11->11->NL->3 | 2026->11->12->NL->3 | 2026->11->13->NL->4 | 2026->11->14->NL->4 | 2026->11->15->NL->4 | 2026->11->16->NL->4 | 2026->11->17->NL->5 | 2026->11->18->NL->5 | 2026->11->19->NL->5 | 2026->11->20->NL->5 | 2026->11->21->NL->6 | 2026->11->22->NL->6 | 2026->11->23->NL->6 | 2026->11->24->NL->6 | 2026->12->1->L->1 | 2026->12->2->L->1 | 2026->12->3->L->1 | 2026->12->4->L->1 | 2026->12->5->L->2 | 2026->12->6->L->2 | 2026->12->7->L->2 | 2026->12->8->L->2 | 2026->12->9->L->3 | 2026->12->10->L->3 | 2026->12->11->L->3 | 2026->12->12->L->3 | 2026->12->13->L->4 | 2026->12->14->L->4 | 2026->12->15->L->4 | 2026->12->16->L->4 | 2026->12->17->L->5 | 2026->12->18->L->5 | 2026->12->19->L->5 | 2026->12->20->L->5 | 2026->12->21->L->6 | 2026->12->22->L->6 | 2026->12->23->L->6 | 2026->12->24->L->6 | 2026->12->1->NL->1 | 2026->12->2->NL->1 | 2026->12->3->NL->1 | 2026->12->4->NL->1 | 2026->12->5->NL->2 | 2026->12->6->NL->2 | 2026->12->7->NL->2 | 2026->12->8->NL->2 | 2026->12->9->NL->3 | 2026->12->10->NL->3 | 2026->12->11->NL->3 | 2026->12->12->NL->3 | 2026->12->13->NL->4 | 2026->12->14->NL->4 | 2026->12->15->NL->4 | 2026->12->16->NL->4 | 2026->12->17->NL->5 | 2026->12->18->NL->5 | 2026->12->19->NL->5 | 2026->12->20->NL->5 | 2026->12->21->NL->6 | 2026->12->22->NL->6 | 2026->12->23->NL->6 | 2026->12->24->NL->6 | 2027->1->1->L->1 | 2027->1->2->L->1 | 2027->1->3->L->1 | 2027->1->4->L->1 | 2027->1->5->L->2 | 2027->1->6->L->2 | 2027->1->7->L->2 | 2027->1->8->L->2 | 2027->1->9->L->3 | 2027->1->10->L->3 | 2027->1->11->L->3 | 2027->1->12->L->3 | 2027->1->13->L->4 | 2027->1->14->L->4 | 2027->1->15->L->4 | 2027->1->16->L->4 | 2027->1->17->L->5 | 2027->1->18->L->5 | 2027->1->19->L->5 | 2027->1->20->L->5 | 2027->1->21->L->6 | 2027->1->22->L->6 | 2027->1->23->L->6 | 2027->1->24->L->6 | 2027->1->1->NL->1 | 2027->1->2->NL->1 | 2027->1->3->NL->1 | 2027->1->4->NL->1 | 2027->1->5->NL->2 | 2027->1->6->NL->2 | 2027->1->7->NL->2 | 2027->1->8->NL->2 | 2027->1->9->NL->3 | 2027->1->10->NL->3 | 2027->1->11->NL->3 | 2027->1->12->NL->3 | 2027->1->13->NL->4 | 2027->1->14->NL->4 | 2027->1->15->NL->4 | 2027->1->16->NL->4 | 2027->1->17->NL->5 | 2027->1->18->NL->5 | 2027->1->19->NL->5 | 2027->1->20->NL->5 | 2027->1->21->NL->6 | 2027->1->22->NL->6 | 2027->1->23->NL->6 | 2027->1->24->NL->6 | 2027->2->1->L->1 | 2027->2->2->L->1 | 2027->2->3->L->1 | 2027->2->4->L->1 | 2027->2->5->L->2 | 2027->2->6->L->2 | 2027->2->7->L->2 | 2027->2->8->L->2 | 2027->2->9->L->3 | 2027->2->10->L->3 | 2027->2->11->L->3 | 2027->2->12->L->3 | 2027->2->13->L->4 | 2027->2->14->L->4 | 2027->2->15->L->4 | 2027->2->16->L->4 | 2027->2->17->L->5 | 2027->2->18->L->5 | 2027->2->19->L->5 | 2027->2->20->L->5 | 2027->2->21->L->6 | 2027->2->22->L->6 | 2027->2->23->L->6 | 2027->2->24->L->6 | 2027->2->1->NL->1 | 2027->2->2->NL->1 | 2027->2->3->NL->1 | 2027->2->4->NL->1 | 2027->2->5->NL->2 | 2027->2->6->NL->2 | 2027->2->7->NL->2 | 2027->2->8->NL->2 | 2027->2->9->NL->3 | 2027->2->10->NL->3 | 2027->2->11->NL->3 | 2027->2->12->NL->3 | 2027->2->13->NL->4 | 2027->2->14->NL->4 | 2027->2->15->NL->4 | 2027->2->16->NL->4 | 2027->2->17->NL->5 | 2027->2->18->NL->5 | 2027->2->19->NL->5 | 2027->2->20->NL->5 | 2027->2->21->NL->6 | 2027->2->22->NL->6 | 2027->2->23->NL->6 | 2027->2->24->NL->6 | 2027->3->1->L->1 | 2027->3->2->L->1 | 2027->3->3->L->1 | 2027->3->4->L->1 | 2027->3->5->L->2 | 2027->3->6->L->2 | 2027->3->7->L->2 | 2027->3->8->L->2 | 2027->3->9->L->3 | 2027->3->10->L->3 | 2027->3->11->L->3 | 2027->3->12->L->3 | 2027->3->13->L->4 | 2027->3->14->L->4 | 2027->3->15->L->4 | 2027->3->16->L->4 | 2027->3->17->L->5 | 2027->3->18->L->5 | 2027->3->19->L->5 | 2027->3->20->L->5 | 2027->3->21->L->6 | 2027->3->22->L->6 | 2027->3->23->L->6 | 2027->3->24->L->6 | 2027->3->1->NL->1 | 2027->3->2->NL->1 | 2027->3->3->NL->1 | 2027->3->4->NL->1 | 2027->3->5->NL->2 | 2027->3->6->NL->2 | 2027->3->7->NL->2 | 2027->3->8->NL->2 | 2027->3->9->NL->3 | 2027->3->10->NL->3 | 2027->3->11->NL->3 | 2027->3->12->NL->3 | 2027->3->13->NL->4 | 2027->3->14->NL->4 | 2027->3->15->NL->4 | 2027->3->16->NL->4 | 2027->3->17->NL->5 | 2027->3->18->NL->5 | 2027->3->19->NL->5 | 2027->3->20->NL->5 | 2027->3->21->NL->6 | 2027->3->22->NL->6 | 2027->3->23->NL->6 | 2027->3->24->NL->6 | 2027->4->1->L->1 | 2027->4->2->L->1 | 2027->4->3->L->1 | 2027->4->4->L->1 | 2027->4->5->L->2 | 2027->4->6->L->2 | 2027->4->7->L->2 | 2027->4->8->L->2 | 2027->4->9->L->3 | 2027->4->10->L->3 | 2027->4->11->L->3 | 2027->4->12->L->3 | 2027->4->13->L->4 | 2027->4->14->L->4 | 2027->4->15->L->4 | 2027->4->16->L->4 | 2027->4->17->L->5 | 2027->4->18->L->5 | 2027->4->19->L->5 | 2027->4->20->L->5 | 2027->4->21->L->6 | 2027->4->22->L->6 | 2027->4->23->L->6 | 2027->4->24->L->6 | 2027->4->1->NL->1 | 2027->4->2->NL->1 | 2027->4->3->NL->1 | 2027->4->4->NL->1 | 2027->4->5->NL->2 | 2027->4->6->NL->2 | 2027->4->7->NL->2 | 2027->4->8->NL->2 | 2027->4->9->NL->3 | 2027->4->10->NL->3 | 2027->4->11->NL->3 | 2027->4->12->NL->3 | 2027->4->13->NL->4 | 2027->4->14->NL->4 | 2027->4->15->NL->4 | 2027->4->16->NL->4 | 2027->4->17->NL->5 | 2027->4->18->NL->5 | 2027->4->19->NL->5 | 2027->4->20->NL->5 | 2027->4->21->NL->6 | 2027->4->22->NL->6 | 2027->4->23->NL->6 | 2027->4->24->NL->6 | 2027->5->1->L->1 | 2027->5->2->L->1 | 2027->5->3->L->1 | 2027->5->4->L->1 | 2027->5->5->L->2 | 2027->5->6->L->2 | 2027->5->7->L->2 | 2027->5->8->L->2 | 2027->5->9->L->3 | 2027->5->10->L->3 | 2027->5->11->L->3 | 2027->5->12->L->3 | 2027->5->13->L->4 | 2027->5->14->L->4 | 2027->5->15->L->4 | 2027->5->16->L->4 | 2027->5->17->L->5 | 2027->5->18->L->5 | 2027->5->19->L->5 | 2027->5->20->L->5 | 2027->5->21->L->6 | 2027->5->22->L->6 | 2027->5->23->L->6 | 2027->5->24->L->6 | 2027->5->1->NL->1 | 2027->5->2->NL->1 | 2027->5->3->NL->1 | 2027->5->4->NL->1 | 2027->5->5->NL->2 | 2027->5->6->NL->2 | 2027->5->7->NL->2 | 2027->5->8->NL->2 | 2027->5->9->NL->3 | 2027->5->10->NL->3 | 2027->5->11->NL->3 | 2027->5->12->NL->3 | 2027->5->13->NL->4 | 2027->5->14->NL->4 | 2027->5->15->NL->4 | 2027->5->16->NL->4 | 2027->5->17->NL->5 | 2027->5->18->NL->5 | 2027->5->19->NL->5 | 2027->5->20->NL->5 | 2027->5->21->NL->6 | 2027->5->22->NL->6 | 2027->5->23->NL->6 | 2027->5->24->NL->6 | 2027->6->1->L->1 | 2027->6->2->L->1 | 2027->6->3->L->1 | 2027->6->4->L->1 | 2027->6->5->L->2 | 2027->6->6->L->2 | 2027->6->7->L->2 | 2027->6->8->L->2 | 2027->6->9->L->3 | 2027->6->10->L->3 | 2027->6->11->L->3 | 2027->6->12->L->3 | 2027->6->13->L->4 | 2027->6->14->L->4 | 2027->6->15->L->4 | 2027->6->16->L->4 | 2027->6->17->L->5 | 2027->6->18->L->5 | 2027->6->19->L->5 | 2027->6->20->L->5 | 2027->6->21->L->6 | 2027->6->22->L->6 | 2027->6->23->L->6 | 2027->6->24->L->6 | 2027->6->1->NL->1 | 2027->6->2->NL->1 | 2027->6->3->NL->1 | 2027->6->4->NL->1 | 2027->6->5->NL->2 | 2027->6->6->NL->2 | 2027->6->7->NL->2 | 2027->6->8->NL->2 | 2027->6->9->NL->3 | 2027->6->10->NL->3 | 2027->6->11->NL->3 | 2027->6->12->NL->3 | 2027->6->13->NL->4 | 2027->6->14->NL->4 | 2027->6->15->NL->4 | 2027->6->16->NL->4 | 2027->6->17->NL->5 | 2027->6->18->NL->5 | 2027->6->19->NL->5 | 2027->6->20->NL->5 | 2027->6->21->NL->6 | 2027->6->22->NL->6 | 2027->6->23->NL->6 | 2027->6->24->NL->6 | 2027->7->1->L->1 | 2027->7->2->L->1 | 2027->7->3->L->1 | 2027->7->4->L->1 | 2027->7->5->L->2 | 2027->7->6->L->2 | 2027->7->7->L->2 | 2027->7->8->L->2 | 2027->7->9->L->3 | 2027->7->10->L->3 | 2027->7->11->L->3 | 2027->7->12->L->3 | 2027->7->13->L->4 | 2027->7->14->L->4 | 2027->7->15->L->4 | 2027->7->16->L->4 | 2027->7->17->L->5 | 2027->7->18->L->5 | 2027->7->19->L->5 | 2027->7->20->L->5 | 2027->7->21->L->6 | 2027->7->22->L->6 | 2027->7->23->L->6 | 2027->7->24->L->6 | 2027->7->1->NL->1 | 2027->7->2->NL->1 | 2027->7->3->NL->1 | 2027->7->4->NL->1 | 2027->7->5->NL->2 | 2027->7->6->NL->2 | 2027->7->7->NL->2 | 2027->7->8->NL->2 | 2027->7->9->NL->3 | 2027->7->10->NL->3 | 2027->7->11->NL->3 | 2027->7->12->NL->3 | 2027->7->13->NL->4 | 2027->7->14->NL->4 | 2027->7->15->NL->4 | 2027->7->16->NL->4 | 2027->7->17->NL->5 | 2027->7->18->NL->5 | 2027->7->19->NL->5 | 2027->7->20->NL->5 | 2027->7->21->NL->6 | 2027->7->22->NL->6 | 2027->7->23->NL->6 | 2027->7->24->NL->6 | 2027->8->1->L->1 | 2027->8->2->L->1 | 2027->8->3->L->1 | 2027->8->4->L->1 | 2027->8->5->L->2 | 2027->8->6->L->2 | 2027->8->7->L->2 | 2027->8->8->L->2 | 2027->8->9->L->3 | 2027->8->10->L->3 | 2027->8->11->L->3 | 2027->8->12->L->3 | 2027->8->13->L->4 | 2027->8->14->L->4 | 2027->8->15->L->4 | 2027->8->16->L->4 | 2027->8->17->L->5 | 2027->8->18->L->5 | 2027->8->19->L->5 | 2027->8->20->L->5 | 2027->8->21->L->6 | 2027->8->22->L->6 | 2027->8->23->L->6 | 2027->8->24->L->6 | 2027->8->1->NL->1 | 2027->8->2->NL->1 | 2027->8->3->NL->1 | 2027->8->4->NL->1 | 2027->8->5->NL->2 | 2027->8->6->NL->2 | 2027->8->7->NL->2 | 2027->8->8->NL->2 | 2027->8->9->NL->3 | 2027->8->10->NL->3 | 2027->8->11->NL->3 | 2027->8->12->NL->3 | 2027->8->13->NL->4 | 2027->8->14->NL->4 | 2027->8->15->NL->4 | 2027->8->16->NL->4 | 2027->8->17->NL->5 | 2027->8->18->NL->5 | 2027->8->19->NL->5 | 2027->8->20->NL->5 | 2027->8->21->NL->6 | 2027->8->22->NL->6 | 2027->8->23->NL->6 | 2027->8->24->NL->6 | 2027->9->1->L->1 | 2027->9->2->L->1 | 2027->9->3->L->1 | 2027->9->4->L->1 | 2027->9->5->L->2 | 2027->9->6->L->2 | 2027->9->7->L->2 | 2027->9->8->L->2 | 2027->9->9->L->3 | 2027->9->10->L->3 | 2027->9->11->L->3 | 2027->9->12->L->3 | 2027->9->13->L->4 | 2027->9->14->L->4 | 2027->9->15->L->4 | 2027->9->16->L->4 | 2027->9->17->L->5 | 2027->9->18->L->5 | 2027->9->19->L->5 | 2027->9->20->L->5 | 2027->9->21->L->6 | 2027->9->22->L->6 | 2027->9->23->L->6 | 2027->9->24->L->6 | 2027->9->1->NL->1 | 2027->9->2->NL->1 | 2027->9->3->NL->1 | 2027->9->4->NL->1 | 2027->9->5->NL->2 | 2027->9->6->NL->2 | 2027->9->7->NL->2 | 2027->9->8->NL->2 | 2027->9->9->NL->3 | 2027->9->10->NL->3 | 2027->9->11->NL->3 | 2027->9->12->NL->3 | 2027->9->13->NL->4 | 2027->9->14->NL->4 | 2027->9->15->NL->4 | 2027->9->16->NL->4 | 2027->9->17->NL->5 | 2027->9->18->NL->5 | 2027->9->19->NL->5 | 2027->9->20->NL->5 | 2027->9->21->NL->6 | 2027->9->22->NL->6 | 2027->9->23->NL->6 | 2027->9->24->NL->6 | 2027->10->1->L->1 | 2027->10->2->L->1 | 2027->10->3->L->1 | 2027->10->4->L->1 | 2027->10->5->L->2 | 2027->10->6->L->2 | 2027->10->7->L->2 | 2027->10->8->L->2 | 2027->10->9->L->3 | 2027->10->10->L->3 | 2027->10->11->L->3 | 2027->10->12->L->3 | 2027->10->13->L->4 | 2027->10->14->L->4 | 2027->10->15->L->4 | 2027->10->16->L->4 | 2027->10->17->L->5 | 2027->10->18->L->5 | 2027->10->19->L->5 | 2027->10->20->L->5 | 2027->10->21->L->6 | 2027->10->22->L->6 | 2027->10->23->L->6 | 2027->10->24->L->6 | 2027->10->1->NL->1 | 2027->10->2->NL->1 | 2027->10->3->NL->1 | 2027->10->4->NL->1 | 2027->10->5->NL->2 | 2027->10->6->NL->2 | 2027->10->7->NL->2 | 2027->10->8->NL->2 | 2027->10->9->NL->3 | 2027->10->10->NL->3 | 2027->10->11->NL->3 | 2027->10->12->NL->3 | 2027->10->13->NL->4 | 2027->10->14->NL->4 | 2027->10->15->NL->4 | 2027->10->16->NL->4 | 2027->10->17->NL->5 | 2027->10->18->NL->5 | 2027->10->19->NL->5 | 2027->10->20->NL->5 | 2027->10->21->NL->6 | 2027->10->22->NL->6 | 2027->10->23->NL->6 | 2027->10->24->NL->6 | 2027->11->1->L->1 | 2027->11->2->L->1 | 2027->11->3->L->1 | 2027->11->4->L->1 | 2027->11->5->L->2 | 2027->11->6->L->2 | 2027->11->7->L->2 | 2027->11->8->L->2 | 2027->11->9->L->3 | 2027->11->10->L->3 | 2027->11->11->L->3 | 2027->11->12->L->3 | 2027->11->13->L->4 | 2027->11->14->L->4 | 2027->11->15->L->4 | 2027->11->16->L->4 | 2027->11->17->L->5 | 2027->11->18->L->5 | 2027->11->19->L->5 | 2027->11->20->L->5 | 2027->11->21->L->6 | 2027->11->22->L->6 | 2027->11->23->L->6 | 2027->11->24->L->6 | 2027->11->1->NL->1 | 2027->11->2->NL->1 | 2027->11->3->NL->1 | 2027->11->4->NL->1 | 2027->11->5->NL->2 | 2027->11->6->NL->2 | 2027->11->7->NL->2 | 2027->11->8->NL->2 | 2027->11->9->NL->3 | 2027->11->10->NL->3 | 2027->11->11->NL->3 | 2027->11->12->NL->3 | 2027->11->13->NL->4 | 2027->11->14->NL->4 | 2027->11->15->NL->4 | 2027->11->16->NL->4 | 2027->11->17->NL->5 | 2027->11->18->NL->5 | 2027->11->19->NL->5 | 2027->11->20->NL->5 | 2027->11->21->NL->6 | 2027->11->22->NL->6 | 2027->11->23->NL->6 | 2027->11->24->NL->6 | 2027->12->1->L->1 | 2027->12->2->L->1 | 2027->12->3->L->1 | 2027->12->4->L->1 | 2027->12->5->L->2 | 2027->12->6->L->2 | 2027->12->7->L->2 | 2027->12->8->L->2 | 2027->12->9->L->3 | 2027->12->10->L->3 | 2027->12->11->L->3 | 2027->12->12->L->3 | 2027->12->13->L->4 | 2027->12->14->L->4 | 2027->12->15->L->4 | 2027->12->16->L->4 | 2027->12->17->L->5 | 2027->12->18->L->5 | 2027->12->19->L->5 | 2027->12->20->L->5 | 2027->12->21->L->6 | 2027->12->22->L->6 | 2027->12->23->L->6 | 2027->12->24->L->6 | 2027->12->1->NL->1 | 2027->12->2->NL->1 | 2027->12->3->NL->1 | 2027->12->4->NL->1 | 2027->12->5->NL->2 | 2027->12->6->NL->2 | 2027->12->7->NL->2 | 2027->12->8->NL->2 | 2027->12->9->NL->3 | 2027->12->10->NL->3 | 2027->12->11->NL->3 | 2027->12->12->NL->3 | 2027->12->13->NL->4 | 2027->12->14->NL->4 | 2027->12->15->NL->4 | 2027->12->16->NL->4 | 2027->12->17->NL->5 | 2027->12->18->NL->5 | 2027->12->19->NL->5 | 2027->12->20->NL->5 | 2027->12->21->NL->6 | 2027->12->22->NL->6 | 2027->12->23->NL->6 | 2027->12->24->NL->6 | 2028->1->1->L->1 | 2028->1->2->L->1 | 2028->1->3->L->1 | 2028->1->4->L->1 | 2028->1->5->L->2 | 2028->1->6->L->2 | 2028->1->7->L->2 | 2028->1->8->L->2 | 2028->1->9->L->3 | 2028->1->10->L->3 | 2028->1->11->L->3 | 2028->1->12->L->3 | 2028->1->13->L->4 | 2028->1->14->L->4 | 2028->1->15->L->4 | 2028->1->16->L->4 | 2028->1->17->L->5 | 2028->1->18->L->5 | 2028->1->19->L->5 | 2028->1->20->L->5 | 2028->1->21->L->6 | 2028->1->22->L->6 | 2028->1->23->L->6 | 2028->1->24->L->6 | 2028->1->1->NL->1 | 2028->1->2->NL->1 | 2028->1->3->NL->1 | 2028->1->4->NL->1 | 2028->1->5->NL->2 | 2028->1->6->NL->2 | 2028->1->7->NL->2 | 2028->1->8->NL->2 | 2028->1->9->NL->3 | 2028->1->10->NL->3 | 2028->1->11->NL->3 | 2028->1->12->NL->3 | 2028->1->13->NL->4 | 2028->1->14->NL->4 | 2028->1->15->NL->4 | 2028->1->16->NL->4 | 2028->1->17->NL->5 | 2028->1->18->NL->5 | 2028->1->19->NL->5 | 2028->1->20->NL->5 | 2028->1->21->NL->6 | 2028->1->22->NL->6 | 2028->1->23->NL->6 | 2028->1->24->NL->6 | 2028->2->1->L->1 | 2028->2->2->L->1 | 2028->2->3->L->1 | 2028->2->4->L->1 | 2028->2->5->L->2 | 2028->2->6->L->2 | 2028->2->7->L->2 | 2028->2->8->L->2 | 2028->2->9->L->3 | 2028->2->10->L->3 | 2028->2->11->L->3 | 2028->2->12->L->3 | 2028->2->13->L->4 | 2028->2->14->L->4 | 2028->2->15->L->4 | 2028->2->16->L->4 | 2028->2->17->L->5 | 2028->2->18->L->5 | 2028->2->19->L->5 | 2028->2->20->L->5 | 2028->2->21->L->6 | 2028->2->22->L->6 | 2028->2->23->L->6 | 2028->2->24->L->6 | 2028->2->1->NL->1 | 2028->2->2->NL->1 | 2028->2->3->NL->1 | 2028->2->4->NL->1 | 2028->2->5->NL->2 | 2028->2->6->NL->2 | 2028->2->7->NL->2 | 2028->2->8->NL->2 | 2028->2->9->NL->3 | 2028->2->10->NL->3 | 2028->2->11->NL->3 | 2028->2->12->NL->3 | 2028->2->13->NL->4 | 2028->2->14->NL->4 | 2028->2->15->NL->4 | 2028->2->16->NL->4 | 2028->2->17->NL->5 | 2028->2->18->NL->5 | 2028->2->19->NL->5 | 2028->2->20->NL->5 | 2028->2->21->NL->6 | 2028->2->22->NL->6 | 2028->2->23->NL->6 | 2028->2->24->NL->6 | 2028->3->1->L->1 | 2028->3->2->L->1 | 2028->3->3->L->1 | 2028->3->4->L->1 | 2028->3->5->L->2 | 2028->3->6->L->2 | 2028->3->7->L->2 | 2028->3->8->L->2 | 2028->3->9->L->3 | 2028->3->10->L->3 | 2028->3->11->L->3 | 2028->3->12->L->3 | 2028->3->13->L->4 | 2028->3->14->L->4 | 2028->3->15->L->4 | 2028->3->16->L->4 | 2028->3->17->L->5 | 2028->3->18->L->5 | 2028->3->19->L->5 | 2028->3->20->L->5 | 2028->3->21->L->6 | 2028->3->22->L->6 | 2028->3->23->L->6 | 2028->3->24->L->6 | 2028->3->1->NL->1 | 2028->3->2->NL->1 | 2028->3->3->NL->1 | 2028->3->4->NL->1 | 2028->3->5->NL->2 | 2028->3->6->NL->2 | 2028->3->7->NL->2 | 2028->3->8->NL->2 | 2028->3->9->NL->3 | 2028->3->10->NL->3 | 2028->3->11->NL->3 | 2028->3->12->NL->3 | 2028->3->13->NL->4 | 2028->3->14->NL->4 | 2028->3->15->NL->4 | 2028->3->16->NL->4 | 2028->3->17->NL->5 | 2028->3->18->NL->5 | 2028->3->19->NL->5 | 2028->3->20->NL->5 | 2028->3->21->NL->6 | 2028->3->22->NL->6 | 2028->3->23->NL->6 | 2028->3->24->NL->6 | 2028->4->1->L->1 | 2028->4->2->L->1 | 2028->4->3->L->1 | 2028->4->4->L->1 | 2028->4->5->L->2 | 2028->4->6->L->2 | 2028->4->7->L->2 | 2028->4->8->L->2 | 2028->4->9->L->3 | 2028->4->10->L->3 | 2028->4->11->L->3 | 2028->4->12->L->3 | 2028->4->13->L->4 | 2028->4->14->L->4 | 2028->4->15->L->4 | 2028->4->16->L->4 | 2028->4->17->L->5 | 2028->4->18->L->5 | 2028->4->19->L->5 | 2028->4->20->L->5 | 2028->4->21->L->6 | 2028->4->22->L->6 | 2028->4->23->L->6 | 2028->4->24->L->6 | 2028->4->1->NL->1 | 2028->4->2->NL->1 | 2028->4->3->NL->1 | 2028->4->4->NL->1 | 2028->4->5->NL->2 | 2028->4->6->NL->2 | 2028->4->7->NL->2 | 2028->4->8->NL->2 | 2028->4->9->NL->3 | 2028->4->10->NL->3 | 2028->4->11->NL->3 | 2028->4->12->NL->3 | 2028->4->13->NL->4 | 2028->4->14->NL->4 | 2028->4->15->NL->4 | 2028->4->16->NL->4 | 2028->4->17->NL->5 | 2028->4->18->NL->5 | 2028->4->19->NL->5 | 2028->4->20->NL->5 | 2028->4->21->NL->6 | 2028->4->22->NL->6 | 2028->4->23->NL->6 | 2028->4->24->NL->6 | 2028->5->1->L->1 | 2028->5->2->L->1 | 2028->5->3->L->1 | 2028->5->4->L->1 | 2028->5->5->L->2 | 2028->5->6->L->2 | 2028->5->7->L->2 | 2028->5->8->L->2 | 2028->5->9->L->3 | 2028->5->10->L->3 | 2028->5->11->L->3 | 2028->5->12->L->3 | 2028->5->13->L->4 | 2028->5->14->L->4 | 2028->5->15->L->4 | 2028->5->16->L->4 | 2028->5->17->L->5 | 2028->5->18->L->5 | 2028->5->19->L->5 | 2028->5->20->L->5 | 2028->5->21->L->6 | 2028->5->22->L->6 | 2028->5->23->L->6 | 2028->5->24->L->6 | 2028->5->1->NL->1 | 2028->5->2->NL->1 | 2028->5->3->NL->1 | 2028->5->4->NL->1 | 2028->5->5->NL->2 | 2028->5->6->NL->2 | 2028->5->7->NL->2 | 2028->5->8->NL->2 | 2028->5->9->NL->3 | 2028->5->10->NL->3 | 2028->5->11->NL->3 | 2028->5->12->NL->3 | 2028->5->13->NL->4 | 2028->5->14->NL->4 | 2028->5->15->NL->4 | 2028->5->16->NL->4 | 2028->5->17->NL->5 | 2028->5->18->NL->5 | 2028->5->19->NL->5 | 2028->5->20->NL->5 | 2028->5->21->NL->6 | 2028->5->22->NL->6 | 2028->5->23->NL->6 | 2028->5->24->NL->6 | 2028->6->1->L->1 | 2028->6->2->L->1 | 2028->6->3->L->1 | 2028->6->4->L->1 | 2028->6->5->L->2 | 2028->6->6->L->2 | 2028->6->7->L->2 | 2028->6->8->L->2 | 2028->6->9->L->3 | 2028->6->10->L->3 | 2028->6->11->L->3 | 2028->6->12->L->3 | 2028->6->13->L->4 | 2028->6->14->L->4 | 2028->6->15->L->4 | 2028->6->16->L->4 | 2028->6->17->L->5 | 2028->6->18->L->5 | 2028->6->19->L->5 | 2028->6->20->L->5 | 2028->6->21->L->6 | 2028->6->22->L->6 | 2028->6->23->L->6 | 2028->6->24->L->6 | 2028->6->1->NL->1 | 2028->6->2->NL->1 | 2028->6->3->NL->1 | 2028->6->4->NL->1 | 2028->6->5->NL->2 | 2028->6->6->NL->2 | 2028->6->7->NL->2 | 2028->6->8->NL->2 | 2028->6->9->NL->3 | 2028->6->10->NL->3 | 2028->6->11->NL->3 | 2028->6->12->NL->3 | 2028->6->13->NL->4 | 2028->6->14->NL->4 | 2028->6->15->NL->4 | 2028->6->16->NL->4 | 2028->6->17->NL->5 | 2028->6->18->NL->5 | 2028->6->19->NL->5 | 2028->6->20->NL->5 | 2028->6->21->NL->6 | 2028->6->22->NL->6 | 2028->6->23->NL->6 | 2028->6->24->NL->6 | 2028->7->1->L->1 | 2028->7->2->L->1 | 2028->7->3->L->1 | 2028->7->4->L->1 | 2028->7->5->L->2 | 2028->7->6->L->2 | 2028->7->7->L->2 | 2028->7->8->L->2 | 2028->7->9->L->3 | 2028->7->10->L->3 | 2028->7->11->L->3 | 2028->7->12->L->3 | 2028->7->13->L->4 | 2028->7->14->L->4 | 2028->7->15->L->4 | 2028->7->16->L->4 | 2028->7->17->L->5 | 2028->7->18->L->5 | 2028->7->19->L->5 | 2028->7->20->L->5 | 2028->7->21->L->6 | 2028->7->22->L->6 | 2028->7->23->L->6 | 2028->7->24->L->6 | 2028->7->1->NL->1 | 2028->7->2->NL->1 | 2028->7->3->NL->1 | 2028->7->4->NL->1 | 2028->7->5->NL->2 | 2028->7->6->NL->2 | 2028->7->7->NL->2 | 2028->7->8->NL->2 | 2028->7->9->NL->3 | 2028->7->10->NL->3 | 2028->7->11->NL->3 | 2028->7->12->NL->3 | 2028->7->13->NL->4 | 2028->7->14->NL->4 | 2028->7->15->NL->4 | 2028->7->16->NL->4 | 2028->7->17->NL->5 | 2028->7->18->NL->5 | 2028->7->19->NL->5 | 2028->7->20->NL->5 | 2028->7->21->NL->6 | 2028->7->22->NL->6 | 2028->7->23->NL->6 | 2028->7->24->NL->6 | 2028->8->1->L->1 | 2028->8->2->L->1 | 2028->8->3->L->1 | 2028->8->4->L->1 | 2028->8->5->L->2 | 2028->8->6->L->2 | 2028->8->7->L->2 | 2028->8->8->L->2 | 2028->8->9->L->3 | 2028->8->10->L->3 | 2028->8->11->L->3 | 2028->8->12->L->3 | 2028->8->13->L->4 | 2028->8->14->L->4 | 2028->8->15->L->4 | 2028->8->16->L->4 | 2028->8->17->L->5 | 2028->8->18->L->5 | 2028->8->19->L->5 | 2028->8->20->L->5 | 2028->8->21->L->6 | 2028->8->22->L->6 | 2028->8->23->L->6 | 2028->8->24->L->6 | 2028->8->1->NL->1 | 2028->8->2->NL->1 | 2028->8->3->NL->1 | 2028->8->4->NL->1 | 2028->8->5->NL->2 | 2028->8->6->NL->2 | 2028->8->7->NL->2 | 2028->8->8->NL->2 | 2028->8->9->NL->3 | 2028->8->10->NL->3 | 2028->8->11->NL->3 | 2028->8->12->NL->3 | 2028->8->13->NL->4 | 2028->8->14->NL->4 | 2028->8->15->NL->4 | 2028->8->16->NL->4 | 2028->8->17->NL->5 | 2028->8->18->NL->5 | 2028->8->19->NL->5 | 2028->8->20->NL->5 | 2028->8->21->NL->6 | 2028->8->22->NL->6 | 2028->8->23->NL->6 | 2028->8->24->NL->6 | 2028->9->1->L->1 | 2028->9->2->L->1 | 2028->9->3->L->1 | 2028->9->4->L->1 | 2028->9->5->L->2 | 2028->9->6->L->2 | 2028->9->7->L->2 | 2028->9->8->L->2 | 2028->9->9->L->3 | 2028->9->10->L->3 | 2028->9->11->L->3 | 2028->9->12->L->3 | 2028->9->13->L->4 | 2028->9->14->L->4 | 2028->9->15->L->4 | 2028->9->16->L->4 | 2028->9->17->L->5 | 2028->9->18->L->5 | 2028->9->19->L->5 | 2028->9->20->L->5 | 2028->9->21->L->6 | 2028->9->22->L->6 | 2028->9->23->L->6 | 2028->9->24->L->6 | 2028->9->1->NL->1 | 2028->9->2->NL->1 | 2028->9->3->NL->1 | 2028->9->4->NL->1 | 2028->9->5->NL->2 | 2028->9->6->NL->2 | 2028->9->7->NL->2 | 2028->9->8->NL->2 | 2028->9->9->NL->3 | 2028->9->10->NL->3 | 2028->9->11->NL->3 | 2028->9->12->NL->3 | 2028->9->13->NL->4 | 2028->9->14->NL->4 | 2028->9->15->NL->4 | 2028->9->16->NL->4 | 2028->9->17->NL->5 | 2028->9->18->NL->5 | 2028->9->19->NL->5 | 2028->9->20->NL->5 | 2028->9->21->NL->6 | 2028->9->22->NL->6 | 2028->9->23->NL->6 | 2028->9->24->NL->6 | 2028->10->1->L->1 | 2028->10->2->L->1 | 2028->10->3->L->1 | 2028->10->4->L->1 | 2028->10->5->L->2 | 2028->10->6->L->2 | 2028->10->7->L->2 | 2028->10->8->L->2 | 2028->10->9->L->3 | 2028->10->10->L->3 | 2028->10->11->L->3 | 2028->10->12->L->3 | 2028->10->13->L->4 | 2028->10->14->L->4 | 2028->10->15->L->4 | 2028->10->16->L->4 | 2028->10->17->L->5 | 2028->10->18->L->5 | 2028->10->19->L->5 | 2028->10->20->L->5 | 2028->10->21->L->6 | 2028->10->22->L->6 | 2028->10->23->L->6 | 2028->10->24->L->6 | 2028->10->1->NL->1 | 2028->10->2->NL->1 | 2028->10->3->NL->1 | 2028->10->4->NL->1 | 2028->10->5->NL->2 | 2028->10->6->NL->2 | 2028->10->7->NL->2 | 2028->10->8->NL->2 | 2028->10->9->NL->3 | 2028->10->10->NL->3 | 2028->10->11->NL->3 | 2028->10->12->NL->3 | 2028->10->13->NL->4 | 2028->10->14->NL->4 | 2028->10->15->NL->4 | 2028->10->16->NL->4 | 2028->10->17->NL->5 | 2028->10->18->NL->5 | 2028->10->19->NL->5 | 2028->10->20->NL->5 | 2028->10->21->NL->6 | 2028->10->22->NL->6 | 2028->10->23->NL->6 | 2028->10->24->NL->6 | 2028->11->1->L->1 | 2028->11->2->L->1 | 2028->11->3->L->1 | 2028->11->4->L->1 | 2028->11->5->L->2 | 2028->11->6->L->2 | 2028->11->7->L->2 | 2028->11->8->L->2 | 2028->11->9->L->3 | 2028->11->10->L->3 | 2028->11->11->L->3 | 2028->11->12->L->3 | 2028->11->13->L->4 | 2028->11->14->L->4 | 2028->11->15->L->4 | 2028->11->16->L->4 | 2028->11->17->L->5 | 2028->11->18->L->5 | 2028->11->19->L->5 | 2028->11->20->L->5 | 2028->11->21->L->6 | 2028->11->22->L->6 | 2028->11->23->L->6 | 2028->11->24->L->6 | 2028->11->1->NL->1 | 2028->11->2->NL->1 | 2028->11->3->NL->1 | 2028->11->4->NL->1 | 2028->11->5->NL->2 | 2028->11->6->NL->2 | 2028->11->7->NL->2 | 2028->11->8->NL->2 | 2028->11->9->NL->3 | 2028->11->10->NL->3 | 2028->11->11->NL->3 | 2028->11->12->NL->3 | 2028->11->13->NL->4 | 2028->11->14->NL->4 | 2028->11->15->NL->4 | 2028->11->16->NL->4 | 2028->11->17->NL->5 | 2028->11->18->NL->5 | 2028->11->19->NL->5 | 2028->11->20->NL->5 | 2028->11->21->NL->6 | 2028->11->22->NL->6 | 2028->11->23->NL->6 | 2028->11->24->NL->6 | 2028->12->1->L->1 | 2028->12->2->L->1 | 2028->12->3->L->1 | 2028->12->4->L->1 | 2028->12->5->L->2 | 2028->12->6->L->2 | 2028->12->7->L->2 | 2028->12->8->L->2 | 2028->12->9->L->3 | 2028->12->10->L->3 | 2028->12->11->L->3 | 2028->12->12->L->3 | 2028->12->13->L->4 | 2028->12->14->L->4 | 2028->12->15->L->4 | 2028->12->16->L->4 | 2028->12->17->L->5 | 2028->12->18->L->5 | 2028->12->19->L->5 | 2028->12->20->L->5 | 2028->12->21->L->6 | 2028->12->22->L->6 | 2028->12->23->L->6 | 2028->12->24->L->6 | 2028->12->1->NL->1 | 2028->12->2->NL->1 | 2028->12->3->NL->1 | 2028->12->4->NL->1 | 2028->12->5->NL->2 | 2028->12->6->NL->2 | 2028->12->7->NL->2 | 2028->12->8->NL->2 | 2028->12->9->NL->3 | 2028->12->10->NL->3 | 2028->12->11->NL->3 | 2028->12->12->NL->3 | 2028->12->13->NL->4 | 2028->12->14->NL->4 | 2028->12->15->NL->4 | 2028->12->16->NL->4 | 2028->12->17->NL->5 | 2028->12->18->NL->5 | 2028->12->19->NL->5 | 2028->12->20->NL->5 | 2028->12->21->NL->6 | 2028->12->22->NL->6 | 2028->12->23->NL->6 | 2028->12->24->NL->6 | 2029->1->1->L->1 | 2029->1->2->L->1 | 2029->1->3->L->1 | 2029->1->4->L->1 | 2029->1->5->L->2 | 2029->1->6->L->2 | 2029->1->7->L->2 | 2029->1->8->L->2 | 2029->1->9->L->3 | 2029->1->10->L->3 | 2029->1->11->L->3 | 2029->1->12->L->3 | 2029->1->13->L->4 | 2029->1->14->L->4 | 2029->1->15->L->4 | 2029->1->16->L->4 | 2029->1->17->L->5 | 2029->1->18->L->5 | 2029->1->19->L->5 | 2029->1->20->L->5 | 2029->1->21->L->6 | 2029->1->22->L->6 | 2029->1->23->L->6 | 2029->1->24->L->6 | 2029->1->1->NL->1 | 2029->1->2->NL->1 | 2029->1->3->NL->1 | 2029->1->4->NL->1 | 2029->1->5->NL->2 | 2029->1->6->NL->2 | 2029->1->7->NL->2 | 2029->1->8->NL->2 | 2029->1->9->NL->3 | 2029->1->10->NL->3 | 2029->1->11->NL->3 | 2029->1->12->NL->3 | 2029->1->13->NL->4 | 2029->1->14->NL->4 | 2029->1->15->NL->4 | 2029->1->16->NL->4 | 2029->1->17->NL->5 | 2029->1->18->NL->5 | 2029->1->19->NL->5 | 2029->1->20->NL->5 | 2029->1->21->NL->6 | 2029->1->22->NL->6 | 2029->1->23->NL->6 | 2029->1->24->NL->6 | 2029->2->1->L->1 | 2029->2->2->L->1 | 2029->2->3->L->1 | 2029->2->4->L->1 | 2029->2->5->L->2 | 2029->2->6->L->2 | 2029->2->7->L->2 | 2029->2->8->L->2 | 2029->2->9->L->3 | 2029->2->10->L->3 | 2029->2->11->L->3 | 2029->2->12->L->3 | 2029->2->13->L->4 | 2029->2->14->L->4 | 2029->2->15->L->4 | 2029->2->16->L->4 | 2029->2->17->L->5 | 2029->2->18->L->5 | 2029->2->19->L->5 | 2029->2->20->L->5 | 2029->2->21->L->6 | 2029->2->22->L->6 | 2029->2->23->L->6 | 2029->2->24->L->6 | 2029->2->1->NL->1 | 2029->2->2->NL->1 | 2029->2->3->NL->1 | 2029->2->4->NL->1 | 2029->2->5->NL->2 | 2029->2->6->NL->2 | 2029->2->7->NL->2 | 2029->2->8->NL->2 | 2029->2->9->NL->3 | 2029->2->10->NL->3 | 2029->2->11->NL->3 | 2029->2->12->NL->3 | 2029->2->13->NL->4 | 2029->2->14->NL->4 | 2029->2->15->NL->4 | 2029->2->16->NL->4 | 2029->2->17->NL->5 | 2029->2->18->NL->5 | 2029->2->19->NL->5 | 2029->2->20->NL->5 | 2029->2->21->NL->6 | 2029->2->22->NL->6 | 2029->2->23->NL->6 | 2029->2->24->NL->6 | 2029->3->1->L->1 | 2029->3->2->L->1 | 2029->3->3->L->1 | 2029->3->4->L->1 | 2029->3->5->L->2 | 2029->3->6->L->2 | 2029->3->7->L->2 | 2029->3->8->L->2 | 2029->3->9->L->3 | 2029->3->10->L->3 | 2029->3->11->L->3 | 2029->3->12->L->3 | 2029->3->13->L->4 | 2029->3->14->L->4 | 2029->3->15->L->4 | 2029->3->16->L->4 | 2029->3->17->L->5 | 2029->3->18->L->5 | 2029->3->19->L->5 | 2029->3->20->L->5 | 2029->3->21->L->6 | 2029->3->22->L->6 | 2029->3->23->L->6 | 2029->3->24->L->6 | 2029->3->1->NL->1 | 2029->3->2->NL->1 | 2029->3->3->NL->1 | 2029->3->4->NL->1 | 2029->3->5->NL->2 | 2029->3->6->NL->2 | 2029->3->7->NL->2 | 2029->3->8->NL->2 | 2029->3->9->NL->3 | 2029->3->10->NL->3 | 2029->3->11->NL->3 | 2029->3->12->NL->3 | 2029->3->13->NL->4 | 2029->3->14->NL->4 | 2029->3->15->NL->4 | 2029->3->16->NL->4 | 2029->3->17->NL->5 | 2029->3->18->NL->5 | 2029->3->19->NL->5 | 2029->3->20->NL->5 | 2029->3->21->NL->6 | 2029->3->22->NL->6 | 2029->3->23->NL->6 | 2029->3->24->NL->6 | 2029->4->1->L->1 | 2029->4->2->L->1 | 2029->4->3->L->1 | 2029->4->4->L->1 | 2029->4->5->L->2 | 2029->4->6->L->2 | 2029->4->7->L->2 | 2029->4->8->L->2 | 2029->4->9->L->3 | 2029->4->10->L->3 | 2029->4->11->L->3 | 2029->4->12->L->3 | 2029->4->13->L->4 | 2029->4->14->L->4 | 2029->4->15->L->4 | 2029->4->16->L->4 | 2029->4->17->L->5 | 2029->4->18->L->5 | 2029->4->19->L->5 | 2029->4->20->L->5 | 2029->4->21->L->6 | 2029->4->22->L->6 | 2029->4->23->L->6 | 2029->4->24->L->6 | 2029->4->1->NL->1 | 2029->4->2->NL->1 | 2029->4->3->NL->1 | 2029->4->4->NL->1 | 2029->4->5->NL->2 | 2029->4->6->NL->2 | 2029->4->7->NL->2 | 2029->4->8->NL->2 | 2029->4->9->NL->3 | 2029->4->10->NL->3 | 2029->4->11->NL->3 | 2029->4->12->NL->3 | 2029->4->13->NL->4 | 2029->4->14->NL->4 | 2029->4->15->NL->4 | 2029->4->16->NL->4 | 2029->4->17->NL->5 | 2029->4->18->NL->5 | 2029->4->19->NL->5 | 2029->4->20->NL->5 | 2029->4->21->NL->6 | 2029->4->22->NL->6 | 2029->4->23->NL->6 | 2029->4->24->NL->6 | 2029->5->1->L->1 | 2029->5->2->L->1 | 2029->5->3->L->1 | 2029->5->4->L->1 | 2029->5->5->L->2 | 2029->5->6->L->2 | 2029->5->7->L->2 | 2029->5->8->L->2 | 2029->5->9->L->3 | 2029->5->10->L->3 | 2029->5->11->L->3 | 2029->5->12->L->3 | 2029->5->13->L->4 | 2029->5->14->L->4 | 2029->5->15->L->4 | 2029->5->16->L->4 | 2029->5->17->L->5 | 2029->5->18->L->5 | 2029->5->19->L->5 | 2029->5->20->L->5 | 2029->5->21->L->6 | 2029->5->22->L->6 | 2029->5->23->L->6 | 2029->5->24->L->6 | 2029->5->1->NL->1 | 2029->5->2->NL->1 | 2029->5->3->NL->1 | 2029->5->4->NL->1 | 2029->5->5->NL->2 | 2029->5->6->NL->2 | 2029->5->7->NL->2 | 2029->5->8->NL->2 | 2029->5->9->NL->3 | 2029->5->10->NL->3 | 2029->5->11->NL->3 | 2029->5->12->NL->3 | 2029->5->13->NL->4 | 2029->5->14->NL->4 | 2029->5->15->NL->4 | 2029->5->16->NL->4 | 2029->5->17->NL->5 | 2029->5->18->NL->5 | 2029->5->19->NL->5 | 2029->5->20->NL->5 | 2029->5->21->NL->6 | 2029->5->22->NL->6 | 2029->5->23->NL->6 | 2029->5->24->NL->6 | 2029->6->1->L->1 | 2029->6->2->L->1 | 2029->6->3->L->1 | 2029->6->4->L->1 | 2029->6->5->L->2 | 2029->6->6->L->2 | 2029->6->7->L->2 | 2029->6->8->L->2 | 2029->6->9->L->3 | 2029->6->10->L->3 | 2029->6->11->L->3 | 2029->6->12->L->3 | 2029->6->13->L->4 | 2029->6->14->L->4 | 2029->6->15->L->4 | 2029->6->16->L->4 | 2029->6->17->L->5 | 2029->6->18->L->5 | 2029->6->19->L->5 | 2029->6->20->L->5 | 2029->6->21->L->6 | 2029->6->22->L->6 | 2029->6->23->L->6 | 2029->6->24->L->6 | 2029->6->1->NL->1 | 2029->6->2->NL->1 | 2029->6->3->NL->1 | 2029->6->4->NL->1 | 2029->6->5->NL->2 | 2029->6->6->NL->2 | 2029->6->7->NL->2 | 2029->6->8->NL->2 | 2029->6->9->NL->3 | 2029->6->10->NL->3 | 2029->6->11->NL->3 | 2029->6->12->NL->3 | 2029->6->13->NL->4 | 2029->6->14->NL->4 | 2029->6->15->NL->4 | 2029->6->16->NL->4 | 2029->6->17->NL->5 | 2029->6->18->NL->5 | 2029->6->19->NL->5 | 2029->6->20->NL->5 | 2029->6->21->NL->6 | 2029->6->22->NL->6 | 2029->6->23->NL->6 | 2029->6->24->NL->6 | 2029->7->1->L->1 | 2029->7->2->L->1 | 2029->7->3->L->1 | 2029->7->4->L->1 | 2029->7->5->L->2 | 2029->7->6->L->2 | 2029->7->7->L->2 | 2029->7->8->L->2 | 2029->7->9->L->3 | 2029->7->10->L->3 | 2029->7->11->L->3 | 2029->7->12->L->3 | 2029->7->13->L->4 | 2029->7->14->L->4 | 2029->7->15->L->4 | 2029->7->16->L->4 | 2029->7->17->L->5 | 2029->7->18->L->5 | 2029->7->19->L->5 | 2029->7->20->L->5 | 2029->7->21->L->6 | 2029->7->22->L->6 | 2029->7->23->L->6 | 2029->7->24->L->6 | 2029->7->1->NL->1 | 2029->7->2->NL->1 | 2029->7->3->NL->1 | 2029->7->4->NL->1 | 2029->7->5->NL->2 | 2029->7->6->NL->2 | 2029->7->7->NL->2 | 2029->7->8->NL->2 | 2029->7->9->NL->3 | 2029->7->10->NL->3 | 2029->7->11->NL->3 | 2029->7->12->NL->3 | 2029->7->13->NL->4 | 2029->7->14->NL->4 | 2029->7->15->NL->4 | 2029->7->16->NL->4 | 2029->7->17->NL->5 | 2029->7->18->NL->5 | 2029->7->19->NL->5 | 2029->7->20->NL->5 | 2029->7->21->NL->6 | 2029->7->22->NL->6 | 2029->7->23->NL->6 | 2029->7->24->NL->6 | 2029->8->1->L->1 | 2029->8->2->L->1 | 2029->8->3->L->1 | 2029->8->4->L->1 | 2029->8->5->L->2 | 2029->8->6->L->2 | 2029->8->7->L->2 | 2029->8->8->L->2 | 2029->8->9->L->3 | 2029->8->10->L->3 | 2029->8->11->L->3 | 2029->8->12->L->3 | 2029->8->13->L->4 | 2029->8->14->L->4 | 2029->8->15->L->4 | 2029->8->16->L->4 | 2029->8->17->L->5 | 2029->8->18->L->5 | 2029->8->19->L->5 | 2029->8->20->L->5 | 2029->8->21->L->6 | 2029->8->22->L->6 | 2029->8->23->L->6 | 2029->8->24->L->6 | 2029->8->1->NL->1 | 2029->8->2->NL->1 | 2029->8->3->NL->1 | 2029->8->4->NL->1 | 2029->8->5->NL->2 | 2029->8->6->NL->2 | 2029->8->7->NL->2 | 2029->8->8->NL->2 | 2029->8->9->NL->3 | 2029->8->10->NL->3 | 2029->8->11->NL->3 | 2029->8->12->NL->3 | 2029->8->13->NL->4 | 2029->8->14->NL->4 | 2029->8->15->NL->4 | 2029->8->16->NL->4 | 2029->8->17->NL->5 | 2029->8->18->NL->5 | 2029->8->19->NL->5 | 2029->8->20->NL->5 | 2029->8->21->NL->6 | 2029->8->22->NL->6 | 2029->8->23->NL->6 | 2029->8->24->NL->6 | 2029->9->1->L->1 | 2029->9->2->L->1 | 2029->9->3->L->1 | 2029->9->4->L->1 | 2029->9->5->L->2 | 2029->9->6->L->2 | 2029->9->7->L->2 | 2029->9->8->L->2 | 2029->9->9->L->3 | 2029->9->10->L->3 | 2029->9->11->L->3 | 2029->9->12->L->3 | 2029->9->13->L->4 | 2029->9->14->L->4 | 2029->9->15->L->4 | 2029->9->16->L->4 | 2029->9->17->L->5 | 2029->9->18->L->5 | 2029->9->19->L->5 | 2029->9->20->L->5 | 2029->9->21->L->6 | 2029->9->22->L->6 | 2029->9->23->L->6 | 2029->9->24->L->6 | 2029->9->1->NL->1 | 2029->9->2->NL->1 | 2029->9->3->NL->1 | 2029->9->4->NL->1 | 2029->9->5->NL->2 | 2029->9->6->NL->2 | 2029->9->7->NL->2 | 2029->9->8->NL->2 | 2029->9->9->NL->3 | 2029->9->10->NL->3 | 2029->9->11->NL->3 | 2029->9->12->NL->3 | 2029->9->13->NL->4 | 2029->9->14->NL->4 | 2029->9->15->NL->4 | 2029->9->16->NL->4 | 2029->9->17->NL->5 | 2029->9->18->NL->5 | 2029->9->19->NL->5 | 2029->9->20->NL->5 | 2029->9->21->NL->6 | 2029->9->22->NL->6 | 2029->9->23->NL->6 | 2029->9->24->NL->6 | 2029->10->1->L->1 | 2029->10->2->L->1 | 2029->10->3->L->1 | 2029->10->4->L->1 | 2029->10->5->L->2 | 2029->10->6->L->2 | 2029->10->7->L->2 | 2029->10->8->L->2 | 2029->10->9->L->3 | 2029->10->10->L->3 | 2029->10->11->L->3 | 2029->10->12->L->3 | 2029->10->13->L->4 | 2029->10->14->L->4 | 2029->10->15->L->4 | 2029->10->16->L->4 | 2029->10->17->L->5 | 2029->10->18->L->5 | 2029->10->19->L->5 | 2029->10->20->L->5 | 2029->10->21->L->6 | 2029->10->22->L->6 | 2029->10->23->L->6 | 2029->10->24->L->6 | 2029->10->1->NL->1 | 2029->10->2->NL->1 | 2029->10->3->NL->1 | 2029->10->4->NL->1 | 2029->10->5->NL->2 | 2029->10->6->NL->2 | 2029->10->7->NL->2 | 2029->10->8->NL->2 | 2029->10->9->NL->3 | 2029->10->10->NL->3 | 2029->10->11->NL->3 | 2029->10->12->NL->3 | 2029->10->13->NL->4 | 2029->10->14->NL->4 | 2029->10->15->NL->4 | 2029->10->16->NL->4 | 2029->10->17->NL->5 | 2029->10->18->NL->5 | 2029->10->19->NL->5 | 2029->10->20->NL->5 | 2029->10->21->NL->6 | 2029->10->22->NL->6 | 2029->10->23->NL->6 | 2029->10->24->NL->6 | 2029->11->1->L->1 | 2029->11->2->L->1 | 2029->11->3->L->1 | 2029->11->4->L->1 | 2029->11->5->L->2 | 2029->11->6->L->2 | 2029->11->7->L->2 | 2029->11->8->L->2 | 2029->11->9->L->3 | 2029->11->10->L->3 | 2029->11->11->L->3 | 2029->11->12->L->3 | 2029->11->13->L->4 | 2029->11->14->L->4 | 2029->11->15->L->4 | 2029->11->16->L->4 | 2029->11->17->L->5 | 2029->11->18->L->5 | 2029->11->19->L->5 | 2029->11->20->L->5 | 2029->11->21->L->6 | 2029->11->22->L->6 | 2029->11->23->L->6 | 2029->11->24->L->6 | 2029->11->1->NL->1 | 2029->11->2->NL->1 | 2029->11->3->NL->1 | 2029->11->4->NL->1 | 2029->11->5->NL->2 | 2029->11->6->NL->2 | 2029->11->7->NL->2 | 2029->11->8->NL->2 | 2029->11->9->NL->3 | 2029->11->10->NL->3 | 2029->11->11->NL->3 | 2029->11->12->NL->3 | 2029->11->13->NL->4 | 2029->11->14->NL->4 | 2029->11->15->NL->4 | 2029->11->16->NL->4 | 2029->11->17->NL->5 | 2029->11->18->NL->5 | 2029->11->19->NL->5 | 2029->11->20->NL->5 | 2029->11->21->NL->6 | 2029->11->22->NL->6 | 2029->11->23->NL->6 | 2029->11->24->NL->6 | 2029->12->1->L->1 | 2029->12->2->L->1 | 2029->12->3->L->1 | 2029->12->4->L->1 | 2029->12->5->L->2 | 2029->12->6->L->2 | 2029->12->7->L->2 | 2029->12->8->L->2 | 2029->12->9->L->3 | 2029->12->10->L->3 | 2029->12->11->L->3 | 2029->12->12->L->3 | 2029->12->13->L->4 | 2029->12->14->L->4 | 2029->12->15->L->4 | 2029->12->16->L->4 | 2029->12->17->L->5 | 2029->12->18->L->5 | 2029->12->19->L->5 | 2029->12->20->L->5 | 2029->12->21->L->6 | 2029->12->22->L->6 | 2029->12->23->L->6 | 2029->12->24->L->6 | 2029->12->1->NL->1 | 2029->12->2->NL->1 | 2029->12->3->NL->1 | 2029->12->4->NL->1 | 2029->12->5->NL->2 | 2029->12->6->NL->2 | 2029->12->7->NL->2 | 2029->12->8->NL->2 | 2029->12->9->NL->3 | 2029->12->10->NL->3 | 2029->12->11->NL->3 | 2029->12->12->NL->3 | 2029->12->13->NL->4 | 2029->12->14->NL->4 | 2029->12->15->NL->4 | 2029->12->16->NL->4 | 2029->12->17->NL->5 | 2029->12->18->NL->5 | 2029->12->19->NL->5 | 2029->12->20->NL->5 | 2029->12->21->NL->6 | 2029->12->22->NL->6 | 2029->12->23->NL->6 | 2029->12->24->NL->6 | 2030->1->1->L->1 | 2030->1->2->L->1 | 2030->1->3->L->1 | 2030->1->4->L->1 | 2030->1->5->L->2 | 2030->1->6->L->2 | 2030->1->7->L->2 | 2030->1->8->L->2 | 2030->1->9->L->3 | 2030->1->10->L->3 | 2030->1->11->L->3 | 2030->1->12->L->3 | 2030->1->13->L->4 | 2030->1->14->L->4 | 2030->1->15->L->4 | 2030->1->16->L->4 | 2030->1->17->L->5 | 2030->1->18->L->5 | 2030->1->19->L->5 | 2030->1->20->L->5 | 2030->1->21->L->6 | 2030->1->22->L->6 | 2030->1->23->L->6 | 2030->1->24->L->6 | 2030->1->1->NL->1 | 2030->1->2->NL->1 | 2030->1->3->NL->1 | 2030->1->4->NL->1 | 2030->1->5->NL->2 | 2030->1->6->NL->2 | 2030->1->7->NL->2 | 2030->1->8->NL->2 | 2030->1->9->NL->3 | 2030->1->10->NL->3 | 2030->1->11->NL->3 | 2030->1->12->NL->3 | 2030->1->13->NL->4 | 2030->1->14->NL->4 | 2030->1->15->NL->4 | 2030->1->16->NL->4 | 2030->1->17->NL->5 | 2030->1->18->NL->5 | 2030->1->19->NL->5 | 2030->1->20->NL->5 | 2030->1->21->NL->6 | 2030->1->22->NL->6 | 2030->1->23->NL->6 | 2030->1->24->NL->6 | 2030->2->1->L->1 | 2030->2->2->L->1 | 2030->2->3->L->1 | 2030->2->4->L->1 | 2030->2->5->L->2 | 2030->2->6->L->2 | 2030->2->7->L->2 | 2030->2->8->L->2 | 2030->2->9->L->3 | 2030->2->10->L->3 | 2030->2->11->L->3 | 2030->2->12->L->3 | 2030->2->13->L->4 | 2030->2->14->L->4 | 2030->2->15->L->4 | 2030->2->16->L->4 | 2030->2->17->L->5 | 2030->2->18->L->5 | 2030->2->19->L->5 | 2030->2->20->L->5 | 2030->2->21->L->6 | 2030->2->22->L->6 | 2030->2->23->L->6 | 2030->2->24->L->6 | 2030->2->1->NL->1 | 2030->2->2->NL->1 | 2030->2->3->NL->1 | 2030->2->4->NL->1 | 2030->2->5->NL->2 | 2030->2->6->NL->2 | 2030->2->7->NL->2 | 2030->2->8->NL->2 | 2030->2->9->NL->3 | 2030->2->10->NL->3 | 2030->2->11->NL->3 | 2030->2->12->NL->3 | 2030->2->13->NL->4 | 2030->2->14->NL->4 | 2030->2->15->NL->4 | 2030->2->16->NL->4 | 2030->2->17->NL->5 | 2030->2->18->NL->5 | 2030->2->19->NL->5 | 2030->2->20->NL->5 | 2030->2->21->NL->6 | 2030->2->22->NL->6 | 2030->2->23->NL->6 | 2030->2->24->NL->6 | 2030->3->1->L->1 | 2030->3->2->L->1 | 2030->3->3->L->1 | 2030->3->4->L->1 | 2030->3->5->L->2 | 2030->3->6->L->2 | 2030->3->7->L->2 | 2030->3->8->L->2 | 2030->3->9->L->3 | 2030->3->10->L->3 | 2030->3->11->L->3 | 2030->3->12->L->3 | 2030->3->13->L->4 | 2030->3->14->L->4 | 2030->3->15->L->4 | 2030->3->16->L->4 | 2030->3->17->L->5 | 2030->3->18->L->5 | 2030->3->19->L->5 | 2030->3->20->L->5 | 2030->3->21->L->6 | 2030->3->22->L->6 | 2030->3->23->L->6 | 2030->3->24->L->6 | 2030->3->1->NL->1 | 2030->3->2->NL->1 | 2030->3->3->NL->1 | 2030->3->4->NL->1 | 2030->3->5->NL->2 | 2030->3->6->NL->2 | 2030->3->7->NL->2 | 2030->3->8->NL->2 | 2030->3->9->NL->3 | 2030->3->10->NL->3 | 2030->3->11->NL->3 | 2030->3->12->NL->3 | 2030->3->13->NL->4 | 2030->3->14->NL->4 | 2030->3->15->NL->4 | 2030->3->16->NL->4 | 2030->3->17->NL->5 | 2030->3->18->NL->5 | 2030->3->19->NL->5 | 2030->3->20->NL->5 | 2030->3->21->NL->6 | 2030->3->22->NL->6 | 2030->3->23->NL->6 | 2030->3->24->NL->6 | 2030->4->1->L->1 | 2030->4->2->L->1 | 2030->4->3->L->1 | 2030->4->4->L->1 | 2030->4->5->L->2 | 2030->4->6->L->2 | 2030->4->7->L->2 | 2030->4->8->L->2 | 2030->4->9->L->3 | 2030->4->10->L->3 | 2030->4->11->L->3 | 2030->4->12->L->3 | 2030->4->13->L->4 | 2030->4->14->L->4 | 2030->4->15->L->4 | 2030->4->16->L->4 | 2030->4->17->L->5 | 2030->4->18->L->5 | 2030->4->19->L->5 | 2030->4->20->L->5 | 2030->4->21->L->6 | 2030->4->22->L->6 | 2030->4->23->L->6 | 2030->4->24->L->6 | 2030->4->1->NL->1 | 2030->4->2->NL->1 | 2030->4->3->NL->1 | 2030->4->4->NL->1 | 2030->4->5->NL->2 | 2030->4->6->NL->2 | 2030->4->7->NL->2 | 2030->4->8->NL->2 | 2030->4->9->NL->3 | 2030->4->10->NL->3 | 2030->4->11->NL->3 | 2030->4->12->NL->3 | 2030->4->13->NL->4 | 2030->4->14->NL->4 | 2030->4->15->NL->4 | 2030->4->16->NL->4 | 2030->4->17->NL->5 | 2030->4->18->NL->5 | 2030->4->19->NL->5 | 2030->4->20->NL->5 | 2030->4->21->NL->6 | 2030->4->22->NL->6 | 2030->4->23->NL->6 | 2030->4->24->NL->6 | 2030->5->1->L->1 | 2030->5->2->L->1 | 2030->5->3->L->1 | 2030->5->4->L->1 | 2030->5->5->L->2 | 2030->5->6->L->2 | 2030->5->7->L->2 | 2030->5->8->L->2 | 2030->5->9->L->3 | 2030->5->10->L->3 | 2030->5->11->L->3 | 2030->5->12->L->3 | 2030->5->13->L->4 | 2030->5->14->L->4 | 2030->5->15->L->4 | 2030->5->16->L->4 | 2030->5->17->L->5 | 2030->5->18->L->5 | 2030->5->19->L->5 | 2030->5->20->L->5 | 2030->5->21->L->6 | 2030->5->22->L->6 | 2030->5->23->L->6 | 2030->5->24->L->6 | 2030->5->1->NL->1 | 2030->5->2->NL->1 | 2030->5->3->NL->1 | 2030->5->4->NL->1 | 2030->5->5->NL->2 | 2030->5->6->NL->2 | 2030->5->7->NL->2 | 2030->5->8->NL->2 | 2030->5->9->NL->3 | 2030->5->10->NL->3 | 2030->5->11->NL->3 | 2030->5->12->NL->3 | 2030->5->13->NL->4 | 2030->5->14->NL->4 | 2030->5->15->NL->4 | 2030->5->16->NL->4 | 2030->5->17->NL->5 | 2030->5->18->NL->5 | 2030->5->19->NL->5 | 2030->5->20->NL->5 | 2030->5->21->NL->6 | 2030->5->22->NL->6 | 2030->5->23->NL->6 | 2030->5->24->NL->6 | 2030->6->1->L->1 | 2030->6->2->L->1 | 2030->6->3->L->1 | 2030->6->4->L->1 | 2030->6->5->L->2 | 2030->6->6->L->2 | 2030->6->7->L->2 | 2030->6->8->L->2 | 2030->6->9->L->3 | 2030->6->10->L->3 | 2030->6->11->L->3 | 2030->6->12->L->3 | 2030->6->13->L->4 | 2030->6->14->L->4 | 2030->6->15->L->4 | 2030->6->16->L->4 | 2030->6->17->L->5 | 2030->6->18->L->5 | 2030->6->19->L->5 | 2030->6->20->L->5 | 2030->6->21->L->6 | 2030->6->22->L->6 | 2030->6->23->L->6 | 2030->6->24->L->6 | 2030->6->1->NL->1 | 2030->6->2->NL->1 | 2030->6->3->NL->1 | 2030->6->4->NL->1 | 2030->6->5->NL->2 | 2030->6->6->NL->2 | 2030->6->7->NL->2 | 2030->6->8->NL->2 | 2030->6->9->NL->3 | 2030->6->10->NL->3 | 2030->6->11->NL->3 | 2030->6->12->NL->3 | 2030->6->13->NL->4 | 2030->6->14->NL->4 | 2030->6->15->NL->4 | 2030->6->16->NL->4 | 2030->6->17->NL->5 | 2030->6->18->NL->5 | 2030->6->19->NL->5 | 2030->6->20->NL->5 | 2030->6->21->NL->6 | 2030->6->22->NL->6 | 2030->6->23->NL->6 | 2030->6->24->NL->6 | 2030->7->1->L->1 | 2030->7->2->L->1 | 2030->7->3->L->1 | 2030->7->4->L->1 | 2030->7->5->L->2 | 2030->7->6->L->2 | 2030->7->7->L->2 | 2030->7->8->L->2 | 2030->7->9->L->3 | 2030->7->10->L->3 | 2030->7->11->L->3 | 2030->7->12->L->3 | 2030->7->13->L->4 | 2030->7->14->L->4 | 2030->7->15->L->4 | 2030->7->16->L->4 | 2030->7->17->L->5 | 2030->7->18->L->5 | 2030->7->19->L->5 | 2030->7->20->L->5 | 2030->7->21->L->6 | 2030->7->22->L->6 | 2030->7->23->L->6 | 2030->7->24->L->6 | 2030->7->1->NL->1 | 2030->7->2->NL->1 | 2030->7->3->NL->1 | 2030->7->4->NL->1 | 2030->7->5->NL->2 | 2030->7->6->NL->2 | 2030->7->7->NL->2 | 2030->7->8->NL->2 | 2030->7->9->NL->3 | 2030->7->10->NL->3 | 2030->7->11->NL->3 | 2030->7->12->NL->3 | 2030->7->13->NL->4 | 2030->7->14->NL->4 | 2030->7->15->NL->4 | 2030->7->16->NL->4 | 2030->7->17->NL->5 | 2030->7->18->NL->5 | 2030->7->19->NL->5 | 2030->7->20->NL->5 | 2030->7->21->NL->6 | 2030->7->22->NL->6 | 2030->7->23->NL->6 | 2030->7->24->NL->6 | 2030->8->1->L->1 | 2030->8->2->L->1 | 2030->8->3->L->1 | 2030->8->4->L->1 | 2030->8->5->L->2 | 2030->8->6->L->2 | 2030->8->7->L->2 | 2030->8->8->L->2 | 2030->8->9->L->3 | 2030->8->10->L->3 | 2030->8->11->L->3 | 2030->8->12->L->3 | 2030->8->13->L->4 | 2030->8->14->L->4 | 2030->8->15->L->4 | 2030->8->16->L->4 | 2030->8->17->L->5 | 2030->8->18->L->5 | 2030->8->19->L->5 | 2030->8->20->L->5 | 2030->8->21->L->6 | 2030->8->22->L->6 | 2030->8->23->L->6 | 2030->8->24->L->6 | 2030->8->1->NL->1 | 2030->8->2->NL->1 | 2030->8->3->NL->1 | 2030->8->4->NL->1 | 2030->8->5->NL->2 | 2030->8->6->NL->2 | 2030->8->7->NL->2 | 2030->8->8->NL->2 | 2030->8->9->NL->3 | 2030->8->10->NL->3 | 2030->8->11->NL->3 | 2030->8->12->NL->3 | 2030->8->13->NL->4 | 2030->8->14->NL->4 | 2030->8->15->NL->4 | 2030->8->16->NL->4 | 2030->8->17->NL->5 | 2030->8->18->NL->5 | 2030->8->19->NL->5 | 2030->8->20->NL->5 | 2030->8->21->NL->6 | 2030->8->22->NL->6 | 2030->8->23->NL->6 | 2030->8->24->NL->6 | 2030->9->1->L->1 | 2030->9->2->L->1 | 2030->9->3->L->1 | 2030->9->4->L->1 | 2030->9->5->L->2 | 2030->9->6->L->2 | 2030->9->7->L->2 | 2030->9->8->L->2 | 2030->9->9->L->3 | 2030->9->10->L->3 | 2030->9->11->L->3 | 2030->9->12->L->3 | 2030->9->13->L->4 | 2030->9->14->L->4 | 2030->9->15->L->4 | 2030->9->16->L->4 | 2030->9->17->L->5 | 2030->9->18->L->5 | 2030->9->19->L->5 | 2030->9->20->L->5 | 2030->9->21->L->6 | 2030->9->22->L->6 | 2030->9->23->L->6 | 2030->9->24->L->6 | 2030->9->1->NL->1 | 2030->9->2->NL->1 | 2030->9->3->NL->1 | 2030->9->4->NL->1 | 2030->9->5->NL->2 | 2030->9->6->NL->2 | 2030->9->7->NL->2 | 2030->9->8->NL->2 | 2030->9->9->NL->3 | 2030->9->10->NL->3 | 2030->9->11->NL->3 | 2030->9->12->NL->3 | 2030->9->13->NL->4 | 2030->9->14->NL->4 | 2030->9->15->NL->4 | 2030->9->16->NL->4 | 2030->9->17->NL->5 | 2030->9->18->NL->5 | 2030->9->19->NL->5 | 2030->9->20->NL->5 | 2030->9->21->NL->6 | 2030->9->22->NL->6 | 2030->9->23->NL->6 | 2030->9->24->NL->6
Demanda_hora "i"= Demanda_Bloque que contiene a la hora "i" / horas contenidas bloque "i" | [5 empty] | Año | 2026 | 2026 | 2026 | 2026 | 2026 | 2026 | 2026 | 2026 | 2026 | 2026 | 2026 | 2026 | 2026 | 2026 | 2026 | 2026 | 2026 | 2026 | 2026 | 2026 | 2026 | 2026 | 2026 | 2026 | 2026 | 2026 | 2026 | 2026 | 2026 | 2026 | 2026 | 2026 | 2026 | 2026 | 2026 | 2026 | 2026 | 2026 | 2026 | 2026 | 2026 | 2026 | 2026 | 2026 | 2026 | 2026 | 2026 | 2026 | 2026 | 2026 | 2026 | 2026 | 2026 | 2026 | 2026 | 2026 | 2026 | 2026 | 2026 | 2026 | 2026 | 2026 | 2026 | 2026 | 2026 | 2026 | 2026 | 2026 | 2026 | 2026 | 2026 | 2026 | 2026 | 2026 | 2026 | 2026 | 2026 | 2026 | 2026 | 2026 | 2026 | 2026 | 2026 | 2026 | 2026 | 2026 | 2026 | 2026 | 2026 | 2026 | 2026 | 2026 | 2026 | 2026 | 2026 | 2026 | 2026 | 2026 | 2026 | 2026 | 2026 | 2026 | 2026 | 2026 | 2026 | 2026 | 2026 | 2026 | 2026 | 2026 | 2026 | 2026 | 2026 | 2026 | 2026 | 2026 | 2026 | 2026 | 2026 | 2026 | 2026 | 2026 | 2026 | 2026 | 2026 | 2026 | 2026 | 2026 | 2026 | 2026 | 2026 | 2026 | 2026 | 2026 | 2026 | 2026 | 2026 | 2026 | 2026 | 2026 | 2026 | 2026 | 2026 | 2026 | 2027 | 2027 | 2027 | 2027 | 2027 | 2027 | 2027 | 2027 | 2027 | 2027 | 2027 | 2027 | 2027 | 2027 | 2027 | 2027 | 2027 | 2027 | 2027 | 2027 | 2027 | 2027 | 2027 | 2027 | 2027 | 2027 | 2027 | 2027 | 2027 | 2027 | 2027 | 2027 | 2027 | 2027 | 2027 | 2027 | 2027 | 2027 | 2027 | 2027 | 2027 | 2027 | 2027 | 2027 | 2027 | 2027 | 2027 | 2027 | 2027 | 2027 | 2027 | 2027 | 2027 | 2027 | 2027 | 2027 | 2027 | 2027 | 2027 | 2027 | 2027 | 2027 | 2027 | 2027 | 2027 | 2027 | 2027 | 2027 | 2027 | 2027 | 2027 | 2027 | 2027 | 2027 | 2027 | 2027 | 2027 | 2027 | 2027 | 2027 | 2027 | 2027 | 2027 | 2027 | 2027 | 2027 | 2027 | 2027 | 2027 | 2027 | 2027 | 2027 | 2027 | 2027 | 2027 | 2027 | 2027 | 2027 | 2027 | 2027 | 2027 | 2027 | 2027 | 2027 | 2027 | 2027 | 2027 | 2027 | 2027 | 2027 | 2027 | 2027 | 2027 | 2027 | 2027 | 2027 | 2027 | 2027 | 2027 | 2027 | 2027 | 2027 | 2027 | 2027 | 2027 | 2027 | 2027 | 2027 | 2027 | 2027 | 2027 | 2027 | 2027 | 2027 | 2027 | 2027 | 2027 | 2027 | 2027 | 2027 | 2027 | 2027 | 2027 | 2027 | 2027 | 2027 | 2027 | 2027 | 2027 | 2027 | 2027 | 2027 | 2027 | 2027 | 2027 | 2027 | 2027 | 2027 | 2027 | 2027 | 2027 | 2027 | 2027 | 2027 | 2027 | 2027 | 2027 | 2027 | 2027 | 2027 | 2027 | 2027 | 2027 | 2027 | 2027 | 2027 | 2027 | 2027 | 2027 | 2027 | 2027 | 2027 | 2027 | 2027 | 2027 | 2027 | 2027 | 2027 | 2027 | 2027 | 2027 | 2027 | 2027 | 2027 | 2027 | 2027 | 2027 | 2027 | 2027 | 2027 | 2027 | 2027 | 2027 | 2027 | 2027 | 2027 | 2027 | 2027 | 2027 | 2027 | 2027 | 2027 | 2027 | 2027 | 2027 | 2027 | 2027 | 2027 | 2027 | 2027 | 2027 | 2027 | 2027 | 2027 | 2027 | 2027 | 2027 | 2027 | 2027 | 2027 | 2027 | 2027 | 2027 | 2027 | 2027 | 2027 | 2027 | 2027 | 2027 | 2027 | 2027 | 2027 | 2027 | 2027 | 2027 | 2027 | 2027 | 2027 | 2027 | 2027 | 2027 | 2027 | 2027 | 2027 | 2027 | 2027 | 2027 | 2027 | 2027 | 2027 | 2027 | 2027 | 2027 | 2027 | 2027 | 2027 | 2027 | 2027 | 2027 | 2027 | 2027 | 2027 | 2027 | 2027 | 2027 | 2027 | 2027 | 2027 | 2027 | 2027 | 2027 | 2027 | 2027 | 2027 | 2027 | 2027 | 2027 | 2027 | 2027 | 2027 | 2027 | 2027 | 2027 | 2027 | 2027 | 2027 | 2027 | 2027 | 2027 | 2027 | 2027 | 2027 | 2027 | 2027 | 2027 | 2027 | 2027 | 2027 | 2027 | 2027 | 2027 | 2027 | 2027 | 2027 | 2027 | 2027 | 2027 | 2027 | 2027 | 2027 | 2027 | 2027 | 2027 | 2027 | 2027 | 2027 | 2027 | 2027 | 2027 | 2027 | 2027 | 2027 | 2027 | 2027 | 2027 | 2027 | 2027 | 2027 | 2027 | 2027 | 2027 | 2027 | 2027 | 2027 | 2027 | 2027 | 2027 | 2027 | 2027 | 2027 | 2027 | 2027 | 2027 | 2027 | 2027 | 2027 | 2027 | 2027 | 2027 | 2027 | 2027 | 2027 | 2027 | 2027 | 2027 | 2027 | 2027 | 2027 | 2027 | 2027 | 2027 | 2027 | 2027 | 2027 | 2027 | 2027 | 2027 | 2027 | 2027 | 2027 | 2027 | 2027 | 2027 | 2027 | 2027 | 2027 | 2027 | 2027 | 2027 | 2027 | 2027 | 2027 | 2027 | 2027 | 2027 | 2027 | 2027 | 2027 | 2027 | 2027 | 2027 | 2027 | 2027 | 2027 | 2027 | 2027 | 2027 | 2027 | 2027 | 2027 | 2027 | 2027 | 2027 | 2027 | 2027 | 2027 | 2027 | 2027 | 2027 | 2027 | 2027 | 2027 | 2027 | 2027 | 2027 | 2027 | 2027 | 2027 | 2027 | 2027 | 2027 | 2027 | 2027 | 2027 | 2027 | 2027 | 2027 | 2027 | 2027 | 2027 | 2027 | 2027 | 2027 | 2027 | 2027 | 2027 | 2027 | 2027 | 2027 | 2027 | 2027 | 2027 | 2027 | 2027 | 2027 | 2027 | 2027 | 2027 | 2027 | 2027 | 2027 | 2027 | 2027 | 2027 | 2027 | 2027 | 2027 | 2027 | 2027 | 2027 | 2027 | 2027 | 2027 | 2027 | 2027 | 2027 | 2027 | 2027 | 2027 | 2027 | 2027 | 2027 | 2027 | 2027 | 2027 | 2027 | 2027 | 2027 | 2027 | 2027 | 2027 | 2027 | 2027 | 2027 | 2027 | 2027 | 2027 | 2027 | 2027 | 2027 | 2027 | 2027 | 2027 | 2027 | 2027 | 2027 | 2027 | 2027 | 2027 | 2027 | 2027 | 2027 | 2027 | 2027 | 2027 | 2027 | 2027 | 2027 | 2027 | 2027 | 2027 | 2027 | 2027 | 2027 | 2027 | 2027 | 2027 | 2027 | 2027 | 2027 | 2027 | 2027 | 2027 | 2027 | 2027 | 2027 | 2027 | 2027 | 2027 | 2027 | 2027 | 2027 | 2027 | 2027 | 2027 | 2027 | 2027 | 2027 | 2027 | 2027 | 2027 | 2027 | 2027 | 2027 | 2027 | 2027 | 2027 | 2027 | 2027 | 2027 | 2027 | 2027 | 2027 | 2027 | 2027 | 2027 | 2027 | 2027 | 2027 | 2027 | 2027 | 2027 | 2027 | 2027 | 2027 | 2027 | 2028 | 2028 | 2028 | 2028 | 2028 | 2028 | 2028 | 2028 | 2028 | 2028 | 2028 | 2028 | 2028 | 2028 | 2028 | 2028 | 2028 | 2028 | 2028 | 2028 | 2028 | 2028 | 2028 | 2028 | 2028 | 2028 | 2028 | 2028 | 2028 | 2028 | 2028 | 2028 | 2028 | 2028 | 2028 | 2028 | 2028 | 2028 | 2028 | 2028 | 2028 | 2028 | 2028 | 2028 | 2028 | 2028 | 2028 | 2028 | 2028 | 2028 | 2028 | 2028 | 2028 | 2028 | 2028 | 2028 | 2028 | 2028 | 2028 | 2028 | 2028 | 2028 | 2028 | 2028 | 2028 | 2028 | 2028 | 2028 | 2028 | 2028 | 2028 | 2028 | 2028 | 2028 | 2028 | 2028 | 2028 | 2028 | 2028 | 2028 | 2028 | 2028 | 2028 | 2028 | 2028 | 2028 | 2028 | 2028 | 2028 | 2028 | 2028 | 2028 | 2028 | 2028 | 2028 | 2028 | 2028 | 2028 | 2028 | 2028 | 2028 | 2028 | 2028 | 2028 | 2028 | 2028 | 2028 | 2028 | 2028 | 2028 | 2028 | 2028 | 2028 | 2028 | 2028 | 2028 | 2028 | 2028 | 2028 | 2028 | 2028 | 2028 | 2028 | 2028 | 2028 | 2028 | 2028 | 2028 | 2028 | 2028 | 2028 | 2028 | 2028 | 2028 | 2028 | 2028 | 2028 | 2028 | 2028 | 2028 | 2028 | 2028 | 2028 | 2028 | 2028 | 2028 | 2028 | 2028 | 2028 | 2028 | 2028 | 2028 | 2028 | 2028 | 2028 | 2028 | 2028 | 2028 | 2028 | 2028 | 2028 | 2028 | 2028 | 2028 | 2028 | 2028 | 2028 | 2028 | 2028 | 2028 | 2028 | 2028 | 2028 | 2028 | 2028 | 2028 | 2028 | 2028 | 2028 | 2028 | 2028 | 2028 | 2028 | 2028 | 2028 | 2028 | 2028 | 2028 | 2028 | 2028 | 2028 | 2028 | 2028 | 2028 | 2028 | 2028 | 2028 | 2028 | 2028 | 2028 | 2028 | 2028 | 2028 | 2028 | 2028 | 2028 | 2028 | 2028 | 2028 | 2028 | 2028 | 2028 | 2028 | 2028 | 2028 | 2028 | 2028 | 2028 | 2028 | 2028 | 2028 | 2028 | 2028 | 2028 | 2028 | 2028 | 2028 | 2028 | 2028 | 2028 | 2028 | 2028 | 2028 | 2028 | 2028 | 2028 | 2028 | 2028 | 2028 | 2028 | 2028 | 2028 | 2028 | 2028 | 2028 | 2028 | 2028 | 2028 | 2028 | 2028 | 2028 | 2028 | 2028 | 2028 | 2028 | 2028 | 2028 | 2028 | 2028 | 2028 | 2028 | 2028 | 2028 | 2028 | 2028 | 2028 | 2028 | 2028 | 2028 | 2028 | 2028 | 2028 | 2028 | 2028 | 2028 | 2028 | 2028 | 2028 | 2028 | 2028 | 2028 | 2028 | 2028 | 2028 | 2028 | 2028 | 2028 | 2028 | 2028 | 2028 | 2028 | 2028 | 2028 | 2028 | 2028 | 2028 | 2028 | 2028 | 2028 | 2028 | 2028 | 2028 | 2028 | 2028 | 2028 | 2028 | 2028 | 2028 | 2028 | 2028 | 2028 | 2028 | 2028 | 2028 | 2028 | 2028 | 2028 | 2028 | 2028 | 2028 | 2028 | 2028 | 2028 | 2028 | 2028 | 2028 | 2028 | 2028 | 2028 | 2028 | 2028 | 2028 | 2028 | 2028 | 2028 | 2028 | 2028 | 2028 | 2028 | 2028 | 2028 | 2028 | 2028 | 2028 | 2028 | 2028 | 2028 | 2028 | 2028 | 2028 | 2028 | 2028 | 2028 | 2028 | 2028 | 2028 | 2028 | 2028 | 2028 | 2028 | 2028 | 2028 | 2028 | 2028 | 2028 | 2028 | 2028 | 2028 | 2028 | 2028 | 2028 | 2028 | 2028 | 2028 | 2028 | 2028 | 2028 | 2028 | 2028 | 2028 | 2028 | 2028 | 2028 | 2028 | 2028 | 2028 | 2028 | 2028 | 2028 | 2028 | 2028 | 2028 | 2028 | 2028 | 2028 | 2028 | 2028 | 2028 | 2028 | 2028 | 2028 | 2028 | 2028 | 2028 | 2028 | 2028 | 2028 | 2028 | 2028 | 2028 | 2028 | 2028 | 2028 | 2028 | 2028 | 2028 | 2028 | 2028 | 2028 | 2028 | 2028 | 2028 | 2028 | 2028 | 2028 | 2028 | 2028 | 2028 | 2028 | 2028 | 2028 | 2028 | 2028 | 2028 | 2028 | 2028 | 2028 | 2028 | 2028 | 2028 | 2028 | 2028 | 2028 | 2028 | 2028 | 2028 | 2028 | 2028 | 2028 | 2028 | 2028 | 2028 | 2028 | 2028 | 2028 | 2028 | 2028 | 2028 | 2028 | 2028 | 2028 | 2028 | 2028 | 2028 | 2028 | 2028 | 2028 | 2028 | 2028 | 2028 | 2028 | 2028 | 2028 | 2028 | 2028 | 2028 | 2028 | 2028 | 2028 | 2028 | 2028 | 2028 | 2028 | 2028 | 2028 | 2028 | 2028 | 2028 | 2028 | 2028 | 2028 | 2028 | 2028 | 2028 | 2028 | 2028 | 2028 | 2028 | 2028 | 2028 | 2028 | 2028 | 2028 | 2028 | 2028 | 2028 | 2028 | 2028 | 2028 | 2028 | 2028 | 2028 | 2028 | 2028 | 2028 | 2028 | 2028 | 2028 | 2028 | 2028 | 2028 | 2028 | 2028 | 2028 | 2028 | 2028 | 2028 | 2028 | 2028 | 2028 | 2028 | 2028 | 2028 | 2028 | 2028 | 2028 | 2028 | 2028 | 2028 | 2028 | 2028 | 2028 | 2028 | 2028 | 2028 | 2028 | 2028 | 2028 | 2028 | 2028 | 2028 | 2028 | 2028 | 2028 | 2028 | 2028 | 2028 | 2028 | 2028 | 2028 | 2028 | 2028 | 2028 | 2028 | 2028 | 2028 | 2028 | 2028 | 2028 | 2028 | 2028 | 2028 | 2028 | 2028 | 2028 | 2028 | 2029 | 2029 | 2029 | 2029 | 2029 | 2029 | 2029 | 2029 | 2029 | 2029 | 2029 | 2029 | 2029 | 2029 | 2029 | 2029 | 2029 | 2029 | 2029 | 2029 | 2029 | 2029 | 2029 | 2029 | 2029 | 2029 | 2029 | 2029 | 2029 | 2029 | 2029 | 2029 | 2029 | 2029 | 2029 | 2029 | 2029 | 2029 | 2029 | 2029 | 2029 | 2029 | 2029 | 2029 | 2029 | 2029 | 2029 | 2029 | 2029 | 2029 | 2029 | 2029 | 2029 | 2029 | 2029 | 2029 | 2029 | 2029 | 2029 | 2029 | 2029 | 2029 | 2029 | 2029 | 2029 | 2029 | 2029 | 2029 | 2029 | 2029 | 2029 | 2029 | 2029 | 2029 | 2029 | 2029 | 2029 | 2029 | 2029 | 2029 | 2029 | 2029 | 2029 | 2029 | 2029 | 2029 | 2029 | 2029 | 2029 | 2029 | 2029 | 2029 | 2029 | 2029 | 2029 | 2029 | 2029 | 2029 | 2029 | 2029 | 2029 | 2029 | 2029 | 2029 | 2029 | 2029 | 2029 | 2029 | 2029 | 2029 | 2029 | 2029 | 2029 | 2029 | 2029 | 2029 | 2029 | 2029 | 2029 | 2029 | 2029 | 2029 | 2029 | 2029 | 2029 | 2029 | 2029 | 2029 | 2029 | 2029 | 2029 | 2029 | 2029 | 2029 | 2029 | 2029 | 2029 | 2029 | 2029 | 2029 | 2029 | 2029 | 2029 | 2029 | 2029 | 2029 | 2029 | 2029 | 2029 | 2029 | 2029 | 2029 | 2029 | 2029 | 2029 | 2029 | 2029 | 2029 | 2029 | 2029 | 2029 | 2029 | 2029 | 2029 | 2029 | 2029 | 2029 | 2029 | 2029 | 2029 | 2029 | 2029 | 2029 | 2029 | 2029 | 2029 | 2029 | 2029 | 2029 | 2029 | 2029 | 2029 | 2029 | 2029 | 2029 | 2029 | 2029 | 2029 | 2029 | 2029 | 2029 | 2029 | 2029 | 2029 | 2029 | 2029 | 2029 | 2029 | 2029 | 2029 | 2029 | 2029 | 2029 | 2029 | 2029 | 2029 | 2029 | 2029 | 2029 | 2029 | 2029 | 2029 | 2029 | 2029 | 2029 | 2029 | 2029 | 2029 | 2029 | 2029 | 2029 | 2029 | 2029 | 2029 | 2029 | 2029 | 2029 | 2029 | 2029 | 2029 | 2029 | 2029 | 2029 | 2029 | 2029 | 2029 | 2029 | 2029 | 2029 | 2029 | 2029 | 2029 | 2029 | 2029 | 2029 | 2029 | 2029 | 2029 | 2029 | 2029 | 2029 | 2029 | 2029 | 2029 | 2029 | 2029 | 2029 | 2029 | 2029 | 2029 | 2029 | 2029 | 2029 | 2029 | 2029 | 2029 | 2029 | 2029 | 2029 | 2029 | 2029 | 2029 | 2029 | 2029 | 2029 | 2029 | 2029 | 2029 | 2029 | 2029 | 2029 | 2029 | 2029 | 2029 | 2029 | 2029 | 2029 | 2029 | 2029 | 2029 | 2029 | 2029 | 2029 | 2029 | 2029 | 2029 | 2029 | 2029 | 2029 | 2029 | 2029 | 2029 | 2029 | 2029 | 2029 | 2029 | 2029 | 2029 | 2029 | 2029 | 2029 | 2029 | 2029 | 2029 | 2029 | 2029 | 2029 | 2029 | 2029 | 2029 | 2029 | 2029 | 2029 | 2029 | 2029 | 2029 | 2029 | 2029 | 2029 | 2029 | 2029 | 2029 | 2029 | 2029 | 2029 | 2029 | 2029 | 2029 | 2029 | 2029 | 2029 | 2029 | 2029 | 2029 | 2029 | 2029 | 2029 | 2029 | 2029 | 2029 | 2029 | 2029 | 2029 | 2029 | 2029 | 2029 | 2029 | 2029 | 2029 | 2029 | 2029 | 2029 | 2029 | 2029 | 2029 | 2029 | 2029 | 2029 | 2029 | 2029 | 2029 | 2029 | 2029 | 2029 | 2029 | 2029 | 2029 | 2029 | 2029 | 2029 | 2029 | 2029 | 2029 | 2029 | 2029 | 2029 | 2029 | 2029 | 2029 | 2029 | 2029 | 2029 | 2029 | 2029 | 2029 | 2029 | 2029 | 2029 | 2029 | 2029 | 2029 | 2029 | 2029 | 2029 | 2029 | 2029 | 2029 | 2029 | 2029 | 2029 | 2029 | 2029 | 2029 | 2029 | 2029 | 2029 | 2029 | 2029 | 2029 | 2029 | 2029 | 2029 | 2029 | 2029 | 2029 | 2029 | 2029 | 2029 | 2029 | 2029 | 2029 | 2029 | 2029 | 2029 | 2029 | 2029 | 2029 | 2029 | 2029 | 2029 | 2029 | 2029 | 2029 | 2029 | 2029 | 2029 | 2029 | 2029 | 2029 | 2029 | 2029 | 2029 | 2029 | 2029 | 2029 | 2029 | 2029 | 2029 | 2029 | 2029 | 2029 | 2029 | 2029 | 2029 | 2029 | 2029 | 2029 | 2029 | 2029 | 2029 | 2029 | 2029 | 2029 | 2029 | 2029 | 2029 | 2029 | 2029 | 2029 | 2029 | 2029 | 2029 | 2029 | 2029 | 2029 | 2029 | 2029 | 2029 | 2029 | 2029 | 2029 | 2029 | 2029 | 2029 | 2029 | 2029 | 2029 | 2029 | 2029 | 2029 | 2029 | 2029 | 2029 | 2029 | 2029 | 2029 | 2029 | 2029 | 2029 | 2029 | 2029 | 2029 | 2029 | 2029 | 2029 | 2029 | 2029 | 2029 | 2029 | 2029 | 2029 | 2029 | 2029 | 2029 | 2029 | 2029 | 2029 | 2029 | 2029 | 2029 | 2029 | 2029 | 2029 | 2029 | 2029 | 2029 | 2029 | 2029 | 2029 | 2029 | 2029 | 2029 | 2029 | 2029 | 2029 | 2029 | 2029 | 2029 | 2029 | 2029 | 2029 | 2029 | 2029 | 2029 | 2029 | 2029 | 2029 | 2029 | 2029 | 2029 | 2029 | 2029 | 2029 | 2029 | 2029 | 2029 | 2029 | 2029 | 2029 | 2029 | 2029 | 2029 | 2029 | 2029 | 2029 | 2029 | 2030 | 2030 | 2030 | 2030 | 2030 | 2030 | 2030 | 2030 | 2030 | 2030 | 2030 | 2030 | 2030 | 2030 | 2030 | 2030 | 2030 | 2030 | 2030 | 2030 | 2030 | 2030 | 2030 | 2030 | 2030 | 2030 | 2030 | 2030 | 2030 | 2030 | 2030 | 2030 | 2030 | 2030 | 2030 | 2030 | 2030 | 2030 | 2030 | 2030 | 2030 | 2030 | 2030 | 2030 | 2030 | 2030 | 2030 | 2030 | 2030 | 2030 | 2030 | 2030 | 2030 | 2030 | 2030 | 2030 | 2030 | 2030 | 2030 | 2030 | 2030 | 2030 | 2030 | 2030 | 2030 | 2030 | 2030 | 2030 | 2030 | 2030 | 2030 | 2030 | 2030 | 2030 | 2030 | 2030 | 2030 | 2030 | 2030 | 2030 | 2030 | 2030 | 2030 | 2030 | 2030 | 2030 | 2030 | 2030 | 2030 | 2030 | 2030 | 2030 | 2030 | 2030 | 2030 | 2030 | 2030 | 2030 | 2030 | 2030 | 2030 | 2030 | 2030 | 2030 | 2030 | 2030 | 2030 | 2030 | 2030 | 2030 | 2030 | 2030 | 2030 | 2030 | 2030 | 2030 | 2030 | 2030 | 2030 | 2030 | 2030 | 2030 | 2030 | 2030 | 2030 | 2030 | 2030 | 2030 | 2030 | 2030 | 2030 | 2030 | 2030 | 2030 | 2030 | 2030 | 2030 | 2030 | 2030 | 2030 | 2030 | 2030 | 2030 | 2030 | 2030 | 2030 | 2030 | 2030 | 2030 | 2030 | 2030 | 2030 | 2030 | 2030 | 2030 | 2030 | 2030 | 2030 | 2030 | 2030 | 2030 | 2030 | 2030 | 2030 | 2030 | 2030 | 2030 | 2030 | 2030 | 2030 | 2030 | 2030 | 2030 | 2030 | 2030 | 2030 | 2030 | 2030 | 2030 | 2030 | 2030 | 2030 | 2030 | 2030 | 2030 | 2030 | 2030 | 2030 | 2030 | 2030 | 2030 | 2030 | 2030 | 2030 | 2030 | 2030 | 2030 | 2030 | 2030 | 2030 | 2030 | 2030 | 2030 | 2030 | 2030 | 2030 | 2030 | 2030 | 2030 | 2030 | 2030 | 2030 | 2030 | 2030 | 2030 | 2030 | 2030 | 2030 | 2030 | 2030 | 2030 | 2030 | 2030 | 2030 | 2030 | 2030 | 2030 | 2030 | 2030 | 2030 | 2030 | 2030 | 2030 | 2030 | 2030 | 2030 | 2030 | 2030 | 2030 | 2030 | 2030 | 2030 | 2030 | 2030 | 2030 | 2030 | 2030 | 2030 | 2030 | 2030 | 2030 | 2030 | 2030 | 2030 | 2030 | 2030 | 2030 | 2030 | 2030 | 2030 | 2030 | 2030 | 2030 | 2030 | 2030 | 2030 | 2030 | 2030 | 2030 | 2030 | 2030 | 2030 | 2030 | 2030 | 2030 | 2030 | 2030 | 2030 | 2030 | 2030 | 2030 | 2030 | 2030 | 2030 | 2030 | 2030 | 2030 | 2030 | 2030 | 2030 | 2030 | 2030 | 2030 | 2030 | 2030 | 2030 | 2030 | 2030 | 2030 | 2030 | 2030 | 2030 | 2030 | 2030 | 2030 | 2030 | 2030 | 2030 | 2030 | 2030 | 2030 | 2030 | 2030 | 2030 | 2030 | 2030 | 2030 | 2030 | 2030 | 2030 | 2030 | 2030 | 2030 | 2030 | 2030 | 2030 | 2030 | 2030 | 2030 | 2030 | 2030 | 2030 | 2030 | 2030 | 2030 | 2030 | 2030 | 2030 | 2030 | 2030 | 2030 | 2030 | 2030 | 2030 | 2030 | 2030 | 2030 | 2030 | 2030 | 2030 | 2030 | 2030 | 2030 | 2030 | 2030 | 2030 | 2030 | 2030 | 2030 | 2030 | 2030 | 2030 | 2030 | 2030 | 2030 | 2030 | 2030 | 2030 | 2030 | 2030 | 2030 | 2030 | 2030 | 2030 | 2030 | 2030 | 2030 | 2030 | 2030 | 2030 | 2030 | 2030 | 2030 | 2030 | 2030 | 2030 | 2030 | 2030 | 2030 | 2030 | 2030 | 2030 | 2030 | 2030 | 2030 | 2030 | 2030 | 2030 | 2030 | 2030 | 2030 | 2030 | 2030 | 2030 | 2030 | 2030 | 2030 | 2030 | 2030 | 2030 | 2030 | 2030 | 2030 | 2030 | 2030 | 2030 | 2030 | 2030 | 2030 | 2030 | 2030 | 2030 | 2030 | 2030 | 2030 | 2030 | 2030 | 2030 | 2030 | 2030 | 2030 | 2030
Demanda tiene que ser siempre la misma independiente de su agrupación | [5 empty] | Mes | 10 | 10 | 10 | 10 | 10 | 10 | 10 | 10 | 10 | 10 | 10 | 10 | 10 | 10 | 10 | 10 | 10 | 10 | 10 | 10 | 10 | 10 | 10 | 10 | 10 | 10 | 10 | 10 | 10 | 10 | 10 | 10 | 10 | 10 | 10 | 10 | 10 | 10 | 10 | 10 | 10 | 10 | 10 | 10 | 10 | 10 | 10 | 10 | 11 | 11 | 11 | 11 | 11 | 11 | 11 | 11 | 11 | 11 | 11 | 11 | 11 | 11 | 11 | 11 | 11 | 11 | 11 | 11 | 11 | 11 | 11 | 11 | 11 | 11 | 11 | 11 | 11 | 11 | 11 | 11 | 11 | 11 | 11 | 11 | 11 | 11 | 11 | 11 | 11 | 11 | 11 | 11 | 11 | 11 | 11 | 11 | 12 | 12 | 12 | 12 | 12 | 12 | 12 | 12 | 12 | 12 | 12 | 12 | 12 | 12 | 12 | 12 | 12 | 12 | 12 | 12 | 12 | 12 | 12 | 12 | 12 | 12 | 12 | 12 | 12 | 12 | 12 | 12 | 12 | 12 | 12 | 12 | 12 | 12 | 12 | 12 | 12 | 12 | 12 | 12 | 12 | 12 | 12 | 12 | 1 | 1 | 1 | 1 | 1 | 1 | 1 | 1 | 1 | 1 | 1 | 1 | 1 | 1 | 1 | 1 | 1 | 1 | 1 | 1 | 1 | 1 | 1 | 1 | 1 | 1 | 1 | 1 | 1 | 1 | 1 | 1 | 1 | 1 | 1 | 1 | 1 | 1 | 1 | 1 | 1 | 1 | 1 | 1 | 1 | 1 | 1 | 1 | 2 | 2 | 2 | 2 | 2 | 2 | 2 | 2 | 2 | 2 | 2 | 2 | 2 | 2 | 2 | 2 | 2 | 2 | 2 | 2 | 2 | 2 | 2 | 2 | 2 | 2 | 2 | 2 | 2 | 2 | 2 | 2 | 2 | 2 | 2 | 2 | 2 | 2 | 2 | 2 | 2 | 2 | 2 | 2 | 2 | 2 | 2 | 2 | 3 | 3 | 3 | 3 | 3 | 3 | 3 | 3 | 3 | 3 | 3 | 3 | 3 | 3 | 3 | 3 | 3 | 3 | 3 | 3 | 3 | 3 | 3 | 3 | 3 | 3 | 3 | 3 | 3 | 3 | 3 | 3 | 3 | 3 | 3 | 3 | 3 | 3 | 3 | 3 | 3 | 3 | 3 | 3 | 3 | 3 | 3 | 3 | 4 | 4 | 4 | 4 | 4 | 4 | 4 | 4 | 4 | 4 | 4 | 4 | 4 | 4 | 4 | 4 | 4 | 4 | 4 | 4 | 4 | 4 | 4 | 4 | 4 | 4 | 4 | 4 | 4 | 4 | 4 | 4 | 4 | 4 | 4 | 4 | 4 | 4 | 4 | 4 | 4 | 4 | 4 | 4 | 4 | 4 | 4 | 4 | 5 | 5 | 5 | 5 | 5 | 5 | 5 | 5 | 5 | 5 | 5 | 5 | 5 | 5 | 5 | 5 | 5 | 5 | 5 | 5 | 5 | 5 | 5 | 5 | 5 | 5 | 5 | 5 | 5 | 5 | 5 | 5 | 5 | 5 | 5 | 5 | 5 | 5 | 5 | 5 | 5 | 5 | 5 | 5 | 5 | 5 | 5 | 5 | 6 | 6 | 6 | 6 | 6 | 6 | 6 | 6 | 6 | 6 | 6 | 6 | 6 | 6 | 6 | 6 | 6 | 6 | 6 | 6 | 6 | 6 | 6 | 6 | 6 | 6 | 6 | 6 | 6 | 6 | 6 | 6 | 6 | 6 | 6 | 6 | 6 | 6 | 6 | 6 | 6 | 6 | 6 | 6 | 6 | 6 | 6 | 6 | 7 | 7 | 7 | 7 | 7 | 7 | 7 | 7 | 7 | 7 | 7 | 7 | 7 | 7 | 7 | 7 | 7 | 7 | 7 | 7 | 7 | 7 | 7 | 7 | 7 | 7 | 7 | 7 | 7 | 7 | 7 | 7 | 7 | 7 | 7 | 7 | 7 | 7 | 7 | 7 | 7 | 7 | 7 | 7 | 7 | 7 | 7 | 7 | 8 | 8 | 8 | 8 | 8 | 8 | 8 | 8 | 8 | 8 | 8 | 8 | 8 | 8 | 8 | 8 | 8 | 8 | 8 | 8 | 8 | 8 | 8 | 8 | 8 | 8 | 8 | 8 | 8 | 8 | 8 | 8 | 8 | 8 | 8 | 8 | 8 | 8 | 8 | 8 | 8 | 8 | 8 | 8 | 8 | 8 | 8 | 8 | 9 | 9 | 9 | 9 | 9 | 9 | 9 | 9 | 9 | 9 | 9 | 9 | 9 | 9 | 9 | 9 | 9 | 9 | 9 | 9 | 9 | 9 | 9 | 9 | 9 | 9 | 9 | 9 | 9 | 9 | 9 | 9 | 9 | 9 | 9 | 9 | 9 | 9 | 9 | 9 | 9 | 9 | 9 | 9 | 9 | 9 | 9 | 9 | 10 | 10 | 10 | 10 | 10 | 10 | 10 | 10 | 10 | 10 | 10 | 10 | 10 | 10 | 10 | 10 | 10 | 10 | 10 | 10 | 10 | 10 | 10 | 10 | 10 | 10 | 10 | 10 | 10 | 10 | 10 | 10 | 10 | 10 | 10 | 10 | 10 | 10 | 10 | 10 | 10 | 10 | 10 | 10 | 10 | 10 | 10 | 10 | 11 | 11 | 11 | 11 | 11 | 11 | 11 | 11 | 11 | 11 | 11 | 11 | 11 | 11 | 11 | 11 | 11 | 11 | 11 | 11 | 11 | 11 | 11 | 11 | 11 | 11 | 11 | 11 | 11 | 11 | 11 | 11 | 11 | 11 | 11 | 11 | 11 | 11 | 11 | 11 | 11 | 11 | 11 | 11 | 11 | 11 | 11 | 11 | 12 | 12 | 12 | 12 | 12 | 12 | 12 | 12 | 12 | 12 | 12 | 12 | 12 | 12 | 12 | 12 | 12 | 12 | 12 | 12 | 12 | 12 | 12 | 12 | 12 | 12 | 12 | 12 | 12 | 12 | 12 | 12 | 12 | 12 | 12 | 12 | 12 | 12 | 12 | 12 | 12 | 12 | 12 | 12 | 12 | 12 | 12 | 12 | 1 | 1 | 1 | 1 | 1 | 1 | 1 | 1 | 1 | 1 | 1 | 1 | 1 | 1 | 1 | 1 | 1 | 1 | 1 | 1 | 1 | 1 | 1 | 1 | 1 | 1 | 1 | 1 | 1 | 1 | 1 | 1 | 1 | 1 | 1 | 1 | 1 | 1 | 1 | 1 | 1 | 1 | 1 | 1 | 1 | 1 | 1 | 1 | 2 | 2 | 2 | 2 | 2 | 2 | 2 | 2 | 2 | 2 | 2 | 2 | 2 | 2 | 2 | 2 | 2 | 2 | 2 | 2 | 2 | 2 | 2 | 2 | 2 | 2 | 2 | 2 | 2 | 2 | 2 | 2 | 2 | 2 | 2 | 2 | 2 | 2 | 2 | 2 | 2 | 2 | 2 | 2 | 2 | 2 | 2 | 2 | 3 | 3 | 3 | 3 | 3 | 3 | 3 | 3 | 3 | 3 | 3 | 3 | 3 | 3 | 3 | 3 | 3 | 3 | 3 | 3 | 3 | 3 | 3 | 3 | 3 | 3 | 3 | 3 | 3 | 3 | 3 | 3 | 3 | 3 | 3 | 3 | 3 | 3 | 3 | 3 | 3 | 3 | 3 | 3 | 3 | 3 | 3 | 3 | 4 | 4 | 4 | 4 | 4 | 4 | 4 | 4 | 4 | 4 | 4 | 4 | 4 | 4 | 4 | 4 | 4 | 4 | 4 | 4 | 4 | 4 | 4 | 4 | 4 | 4 | 4 | 4 | 4 | 4 | 4 | 4 | 4 | 4 | 4 | 4 | 4 | 4 | 4 | 4 | 4 | 4 | 4 | 4 | 4 | 4 | 4 | 4 | 5 | 5 | 5 | 5 | 5 | 5 | 5 | 5 | 5 | 5 | 5 | 5 | 5 | 5 | 5 | 5 | 5 | 5 | 5 | 5 | 5 | 5 | 5 | 5 | 5 | 5 | 5 | 5 | 5 | 5 | 5 | 5 | 5 | 5 | 5 | 5 | 5 | 5 | 5 | 5 | 5 | 5 | 5 | 5 | 5 | 5 | 5 | 5 | 6 | 6 | 6 | 6 | 6 | 6 | 6 | 6 | 6 | 6 | 6 | 6 | 6 | 6 | 6 | 6 | 6 | 6 | 6 | 6 | 6 | 6 | 6 | 6 | 6 | 6 | 6 | 6 | 6 | 6 | 6 | 6 | 6 | 6 | 6 | 6 | 6 | 6 | 6 | 6 | 6 | 6 | 6 | 6 | 6 | 6 | 6 | 6 | 7 | 7 | 7 | 7 | 7 | 7 | 7 | 7 | 7 | 7 | 7 | 7 | 7 | 7 | 7 | 7 | 7 | 7 | 7 | 7 | 7 | 7 | 7 | 7 | 7 | 7 | 7 | 7 | 7 | 7 | 7 | 7 | 7 | 7 | 7 | 7 | 7 | 7 | 7 | 7 | 7 | 7 | 7 | 7 | 7 | 7 | 7 | 7 | 8 | 8 | 8 | 8 | 8 | 8 | 8 | 8 | 8 | 8 | 8 | 8 | 8 | 8 | 8 | 8 | 8 | 8 | 8 | 8 | 8 | 8 | 8 | 8 | 8 | 8 | 8 | 8 | 8 | 8 | 8 | 8 | 8 | 8 | 8 | 8 | 8 | 8 | 8 | 8 | 8 | 8 | 8 | 8 | 8 | 8 | 8 | 8 | 9 | 9 | 9 | 9 | 9 | 9 | 9 | 9 | 9 | 9 | 9 | 9 | 9 | 9 | 9 | 9 | 9 | 9 | 9 | 9 | 9 | 9 | 9 | 9 | 9 | 9 | 9 | 9 | 9 | 9 | 9 | 9 | 9 | 9 | 9 | 9 | 9 | 9 | 9 | 9 | 9 | 9 | 9 | 9 | 9 | 9 | 9 | 9 | 10 | 10 | 10 | 10 | 10 | 10 | 10 | 10 | 10 | 10 | 10 | 10 | 10 | 10 | 10 | 10 | 10 | 10 | 10 | 10 | 10 | 10 | 10 | 10 | 10 | 10 | 10 | 10 | 10 | 10 | 10 | 10 | 10 | 10 | 10 | 10 | 10 | 10 | 10 | 10 | 10 | 10 | 10 | 10 | 10 | 10 | 10 | 10 | 11 | 11 | 11 | 11 | 11 | 11 | 11 | 11 | 11 | 11 | 11 | 11 | 11 | 11 | 11 | 11 | 11 | 11 | 11 | 11 | 11 | 11 | 11 | 11 | 11 | 11 | 11 | 11 | 11 | 11 | 11 | 11 | 11 | 11 | 11 | 11 | 11 | 11 | 11 | 11 | 11 | 11 | 11 | 11 | 11 | 11 | 11 | 11 | 12 | 12 | 12 | 12 | 12 | 12 | 12 | 12 | 12 | 12 | 12 | 12 | 12 | 12 | 12 | 12 | 12 | 12 | 12 | 12 | 12 | 12 | 12 | 12 | 12 | 12 | 12 | 12 | 12 | 12 | 12 | 12 | 12 | 12 | 12 | 12 | 12 | 12 | 12 | 12 | 12 | 12 | 12 | 12 | 12 | 12 | 12 | 12 | 1 | 1 | 1 | 1 | 1 | 1 | 1 | 1 | 1 | 1 | 1 | 1 | 1 | 1 | 1 | 1 | 1 | 1 | 1 | 1 | 1 | 1 | 1 | 1 | 1 | 1 | 1 | 1 | 1 | 1 | 1 | 1 | 1 | 1 | 1 | 1 | 1 | 1 | 1 | 1 | 1 | 1 | 1 | 1 | 1 | 1 | 1 | 1 | 2 | 2 | 2 | 2 | 2 | 2 | 2 | 2 | 2 | 2 | 2 | 2 | 2 | 2 | 2 | 2 | 2 | 2 | 2 | 2 | 2 | 2 | 2 | 2 | 2 | 2 | 2 | 2 | 2 | 2 | 2 | 2 | 2 | 2 | 2 | 2 | 2 | 2 | 2 | 2 | 2 | 2 | 2 | 2 | 2 | 2 | 2 | 2 | 3 | 3 | 3 | 3 | 3 | 3 | 3 | 3 | 3 | 3 | 3 | 3 | 3 | 3 | 3 | 3 | 3 | 3 | 3 | 3 | 3 | 3 | 3 | 3 | 3 | 3 | 3 | 3 | 3 | 3 | 3 | 3 | 3 | 3 | 3 | 3 | 3 | 3 | 3 | 3 | 3 | 3 | 3 | 3 | 3 | 3 | 3 | 3 | 4 | 4 | 4 | 4 | 4 | 4 | 4 | 4 | 4 | 4 | 4 | 4 | 4 | 4 | 4 | 4 | 4 | 4 | 4 | 4 | 4 | 4 | 4 | 4 | 4 | 4 | 4 | 4 | 4 | 4 | 4 | 4 | 4 | 4 | 4 | 4 | 4 | 4 | 4 | 4 | 4 | 4 | 4 | 4 | 4 | 4 | 4 | 4 | 5 | 5 | 5 | 5 | 5 | 5 | 5 | 5 | 5 | 5 | 5 | 5 | 5 | 5 | 5 | 5 | 5 | 5 | 5 | 5 | 5 | 5 | 5 | 5 | 5 | 5 | 5 | 5 | 5 | 5 | 5 | 5 | 5 | 5 | 5 | 5 | 5 | 5 | 5 | 5 | 5 | 5 | 5 | 5 | 5 | 5 | 5 | 5 | 6 | 6 | 6 | 6 | 6 | 6 | 6 | 6 | 6 | 6 | 6 | 6 | 6 | 6 | 6 | 6 | 6 | 6 | 6 | 6 | 6 | 6 | 6 | 6 | 6 | 6 | 6 | 6 | 6 | 6 | 6 | 6 | 6 | 6 | 6 | 6 | 6 | 6 | 6 | 6 | 6 | 6 | 6 | 6 | 6 | 6 | 6 | 6 | 7 | 7 | 7 | 7 | 7 | 7 | 7 | 7 | 7 | 7 | 7 | 7 | 7 | 7 | 7 | 7 | 7 | 7 | 7 | 7 | 7 | 7 | 7 | 7 | 7 | 7 | 7 | 7 | 7 | 7 | 7 | 7 | 7 | 7 | 7 | 7 | 7 | 7 | 7 | 7 | 7 | 7 | 7 | 7 | 7 | 7 | 7 | 7 | 8 | 8 | 8 | 8 | 8 | 8 | 8 | 8 | 8 | 8 | 8 | 8 | 8 | 8 | 8 | 8 | 8 | 8 | 8 | 8 | 8 | 8 | 8 | 8 | 8 | 8 | 8 | 8 | 8 | 8 | 8 | 8 | 8 | 8 | 8 | 8 | 8 | 8 | 8 | 8 | 8 | 8 | 8 | 8 | 8 | 8 | 8 | 8 | 9 | 9 | 9 | 9 | 9 | 9 | 9 | 9 | 9 | 9 | 9 | 9 | 9 | 9 | 9 | 9 | 9 | 9 | 9 | 9 | 9 | 9 | 9 | 9 | 9 | 9 | 9 | 9 | 9 | 9 | 9 | 9 | 9 | 9 | 9 | 9 | 9 | 9 | 9 | 9 | 9 | 9 | 9 | 9 | 9 | 9 | 9 | 9 | 10 | 10 | 10 | 10 | 10 | 10 | 10 | 10 | 10 | 10 | 10 | 10 | 10 | 10 | 10 | 10 | 10 | 10 | 10 | 10 | 10 | 10 | 10 | 10 | 10 | 10 | 10 | 10 | 10 | 10 | 10 | 10 | 10 | 10 | 10 | 10 | 10 | 10 | 10 | 10 | 10 | 10 | 10 | 10 | 10 | 10 | 10 | 10 | 11 | 11 | 11 | 11 | 11 | 11 | 11 | 11 | 11 | 11 | 11 | 11 | 11 | 11 | 11 | 11 | 11 | 11 | 11 | 11 | 11 | 11 | 11 | 11 | 11 | 11 | 11 | 11 | 11 | 11 | 11 | 11 | 11 | 11 | 11 | 11 | 11 | 11 | 11 | 11 | 11 | 11 | 11 | 11 | 11 | 11 | 11 | 11 | 12 | 12 | 12 | 12 | 12 | 12 | 12 | 12 | 12 | 12 | 12 | 12 | 12 | 12 | 12 | 12 | 12 | 12 | 12 | 12 | 12 | 12 | 12 | 12 | 12 | 12 | 12 | 12 | 12 | 12 | 12 | 12 | 12 | 12 | 12 | 12 | 12 | 12 | 12 | 12 | 12 | 12 | 12 | 12 | 12 | 12 | 12 | 12 | 1 | 1 | 1 | 1 | 1 | 1 | 1 | 1 | 1 | 1 | 1 | 1 | 1 | 1 | 1 | 1 | 1 | 1 | 1 | 1 | 1 | 1 | 1 | 1 | 1 | 1 | 1 | 1 | 1 | 1 | 1 | 1 | 1 | 1 | 1 | 1 | 1 | 1 | 1 | 1 | 1 | 1 | 1 | 1 | 1 | 1 | 1 | 1 | 2 | 2 | 2 | 2 | 2 | 2 | 2 | 2 | 2 | 2 | 2 | 2 | 2 | 2 | 2 | 2 | 2 | 2 | 2 | 2 | 2 | 2 | 2 | 2 | 2 | 2 | 2 | 2 | 2 | 2 | 2 | 2 | 2 | 2 | 2 | 2 | 2 | 2 | 2 | 2 | 2 | 2 | 2 | 2 | 2 | 2 | 2 | 2 | 3 | 3 | 3 | 3 | 3 | 3 | 3 | 3 | 3 | 3 | 3 | 3 | 3 | 3 | 3 | 3 | 3 | 3 | 3 | 3 | 3 | 3 | 3 | 3 | 3 | 3 | 3 | 3 | 3 | 3 | 3 | 3 | 3 | 3 | 3 | 3 | 3 | 3 | 3 | 3 | 3 | 3 | 3 | 3 | 3 | 3 | 3 | 3 | 4 | 4 | 4 | 4 | 4 | 4 | 4 | 4 | 4 | 4 | 4 | 4 | 4 | 4 | 4 | 4 | 4 | 4 | 4 | 4 | 4 | 4 | 4 | 4 | 4 | 4 | 4 | 4 | 4 | 4 | 4 | 4 | 4 | 4 | 4 | 4 | 4 | 4 | 4 | 4 | 4 | 4 | 4 | 4 | 4 | 4 | 4 | 4 | 5 | 5 | 5 | 5 | 5 | 5 | 5 | 5 | 5 | 5 | 5 | 5 | 5 | 5 | 5 | 5 | 5 | 5 | 5 | 5 | 5 | 5 | 5 | 5 | 5 | 5 | 5 | 5 | 5 | 5 | 5 | 5 | 5 | 5 | 5 | 5 | 5 | 5 | 5 | 5 | 5 | 5 | 5 | 5 | 5 | 5 | 5 | 5 | 6 | 6 | 6 | 6 | 6 | 6 | 6 | 6 | 6 | 6 | 6 | 6 | 6 | 6 | 6 | 6 | 6 | 6 | 6 | 6 | 6 | 6 | 6 | 6 | 6 | 6 | 6 | 6 | 6 | 6 | 6 | 6 | 6 | 6 | 6 | 6 | 6 | 6 | 6 | 6 | 6 | 6 | 6 | 6 | 6 | 6 | 6 | 6 | 7 | 7 | 7 | 7 | 7 | 7 | 7 | 7 | 7 | 7 | 7 | 7 | 7 | 7 | 7 | 7 | 7 | 7 | 7 | 7 | 7 | 7 | 7 | 7 | 7 | 7 | 7 | 7 | 7 | 7 | 7 | 7 | 7 | 7 | 7 | 7 | 7 | 7 | 7 | 7 | 7 | 7 | 7 | 7 | 7 | 7 | 7 | 7 | 8 | 8 | 8 | 8 | 8 | 8 | 8 | 8 | 8 | 8 | 8 | 8 | 8 | 8 | 8 | 8 | 8 | 8 | 8 | 8 | 8 | 8 | 8 | 8 | 8 | 8 | 8 | 8 | 8 | 8 | 8 | 8 | 8 | 8 | 8 | 8 | 8 | 8 | 8 | 8 | 8 | 8 | 8 | 8 | 8 | 8 | 8 | 8 | 9 | 9 | 9 | 9 | 9 | 9 | 9 | 9 | 9 | 9 | 9 | 9 | 9 | 9 | 9 | 9 | 9 | 9 | 9 | 9 | 9 | 9 | 9 | 9 | 9 | 9 | 9 | 9 | 9 | 9 | 9 | 9 | 9 | 9 | 9 | 9 | 9 | 9 | 9 | 9 | 9 | 9 | 9 | 9 | 9 | 9 | 9 | 9
[6 empty] | Hora | 1 | 2 | 3 | 4 | 5 | 6 | 7 | 8 | 9 | 10 | 11 | 12 | 13 | 14 | 15 | 16 | 17 | 18 | 19 | 20 | 21 | 22 | 23 | 24 | 1 | 2 | 3 | 4 | 5 | 6 | 7 | 8 | 9 | 10 | 11 | 12 | 13 | 14 | 15 | 16 | 17 | 18 | 19 | 20 | 21 | 22 | 23 | 24 | 1 | 2 | 3 | 4 | 5 | 6 | 7 | 8 | 9 | 10 | 11 | 12 | 13 | 14 | 15 | 16 | 17 | 18 | 19 | 20 | 21 | 22 | 23 | 24 | 1 | 2 | 3 | 4 | 5 | 6 | 7 | 8 | 9 | 10 | 11 | 12 | 13 | 14 | 15 | 16 | 17 | 18 | 19 | 20 | 21 | 22 | 23 | 24 | 1 | 2 | 3 | 4 | 5 | 6 | 7 | 8 | 9 | 10 | 11 | 12 | 13 | 14 | 15 | 16 | 17 | 18 | 19 | 20 | 21 | 22 | 23 | 24 | 1 | 2 | 3 | 4 | 5 | 6 | 7 | 8 | 9 | 10 | 11 | 12 | 13 | 14 | 15 | 16 | 17 | 18 | 19 | 20 | 21 | 22 | 23 | 24 | 1 | 2 | 3 | 4 | 5 | 6 | 7 | 8 | 9 | 10 | 11 | 12 | 13 | 14 | 15 | 16 | 17 | 18 | 19 | 20 | 21 | 22 | 23 | 24 | 1 | 2 | 3 | 4 | 5 | 6 | 7 | 8 | 9 | 10 | 11 | 12 | 13 | 14 | 15 | 16 | 17 | 18 | 19 | 20 | 21 | 22 | 23 | 24 | 1 | 2 | 3 | 4 | 5 | 6 | 7 | 8 | 9 | 10 | 11 | 12 | 13 | 14 | 15 | 16 | 17 | 18 | 19 | 20 | 21 | 22 | 23 | 24 | 1 | 2 | 3 | 4 | 5 | 6 | 7 | 8 | 9 | 10 | 11 | 12 | 13 | 14 | 15 | 16 | 17 | 18 | 19 | 20 | 21 | 22 | 23 | 24 | 1 | 2 | 3 | 4 | 5 | 6 | 7 | 8 | 9 | 10 | 11 | 12 | 13 | 14 | 15 | 16 | 17 | 18 | 19 | 20 | 21 | 22 | 23 | 24 | 1 | 2 | 3 | 4 | 5 | 6 | 7 | 8 | 9 | 10 | 11 | 12 | 13 | 14 | 15 | 16 | 17 | 18 | 19 | 20 | 21 | 22 | 23 | 24 | 1 | 2 | 3 | 4 | 5 | 6 | 7 | 8 | 9 | 10 | 11 | 12 | 13 | 14 | 15 | 16 | 17 | 18 | 19 | 20 | 21 | 22 | 23 | 24 | 1 | 2 | 3 | 4 | 5 | 6 | 7 | 8 | 9 | 10 | 11 | 12 | 13 | 14 | 15 | 16 | 17 | 18 | 19 | 20 | 21 | 22 | 23 | 24 | 1 | 2 | 3 | 4 | 5 | 6 | 7 | 8 | 9 | 10 | 11 | 12 | 13 | 14 | 15 | 16 | 17 | 18 | 19 | 20 | 21 | 22 | 23 | 24 | 1 | 2 | 3 | 4 | 5 | 6 | 7 | 8 | 9 | 10 | 11 | 12 | 13 | 14 | 15 | 16 | 17 | 18 | 19 | 20 | 21 | 22 | 23 | 24 | 1 | 2 | 3 | 4 | 5 | 6 | 7 | 8 | 9 | 10 | 11 | 12 | 13 | 14 | 15 | 16 | 17 | 18 | 19 | 20 | 21 | 22 | 23 | 24 | 1 | 2 | 3 | 4 | 5 | 6 | 7 | 8 | 9 | 10 | 11 | 12 | 13 | 14 | 15 | 16 | 17 | 18 | 19 | 20 | 21 | 22 | 23 | 24 | 1 | 2 | 3 | 4 | 5 | 6 | 7 | 8 | 9 | 10 | 11 | 12 | 13 | 14 | 15 | 16 | 17 | 18 | 19 | 20 | 21 | 22 | 23 | 24 | 1 | 2 | 3 | 4 | 5 | 6 | 7 | 8 | 9 | 10 | 11 | 12 | 13 | 14 | 15 | 16 | 17 | 18 | 19 | 20 | 21 | 22 | 23 | 24 | 1 | 2 | 3 | 4 | 5 | 6 | 7 | 8 | 9 | 10 | 11 | 12 | 13 | 14 | 15 | 16 | 17 | 18 | 19 | 20 | 21 | 22 | 23 | 24 | 1 | 2 | 3 | 4 | 5 | 6 | 7 | 8 | 9 | 10 | 11 | 12 | 13 | 14 | 15 | 16 | 17 | 18 | 19 | 20 | 21 | 22 | 23 | 24 | 1 | 2 | 3 | 4 | 5 | 6 | 7 | 8 | 9 | 10 | 11 | 12 | 13 | 14 | 15 | 16 | 17 | 18 | 19 | 20 | 21 | 22 | 23 | 24 | 1 | 2 | 3 | 4 | 5 | 6 | 7 | 8 | 9 | 10 | 11 | 12 | 13 | 14 | 15 | 16 | 17 | 18 | 19 | 20 | 21 | 22 | 23 | 24 | 1 | 2 | 3 | 4 | 5 | 6 | 7 | 8 | 9 | 10 | 11 | 12 | 13 | 14 | 15 | 16 | 17 | 18 | 19 | 20 | 21 | 22 | 23 | 24 | 1 | 2 | 3 | 4 | 5 | 6 | 7 | 8 | 9 | 10 | 11 | 12 | 13 | 14 | 15 | 16 | 17 | 18 | 19 | 20 | 21 | 22 | 23 | 24 | 1 | 2 | 3 | 4 | 5 | 6 | 7 | 8 | 9 | 10 | 11 | 12 | 13 | 14 | 15 | 16 | 17 | 18 | 19 | 20 | 21 | 22 | 23 | 24 | 1 | 2 | 3 | 4 | 5 | 6 | 7 | 8 | 9 | 10 | 11 | 12 | 13 | 14 | 15 | 16 | 17 | 18 | 19 | 20 | 21 | 22 | 23 | 24 | 1 | 2 | 3 | 4 | 5 | 6 | 7 | 8 | 9 | 10 | 11 | 12 | 13 | 14 | 15 | 16 | 17 | 18 | 19 | 20 | 21 | 22 | 23 | 24 | 1 | 2 | 3 | 4 | 5 | 6 | 7 | 8 | 9 | 10 | 11 | 12 | 13 | 14 | 15 | 16 | 17 | 18 | 19 | 20 | 21 | 22 | 23 | 24 | 1 | 2 | 3 | 4 | 5 | 6 | 7 | 8 | 9 | 10 | 11 | 12 | 13 | 14 | 15 | 16 | 17 | 18 | 19 | 20 | 21 | 22 | 23 | 24 | 1 | 2 | 3 | 4 | 5 | 6 | 7 | 8 | 9 | 10 | 11 | 12 | 13 | 14 | 15 | 16 | 17 | 18 | 19 | 20 | 21 | 22 | 23 | 24 | 1 | 2 | 3 | 4 | 5 | 6 | 7 | 8 | 9 | 10 | 11 | 12 | 13 | 14 | 15 | 16 | 17 | 18 | 19 | 20 | 21 | 22 | 23 | 24 | 1 | 2 | 3 | 4 | 5 | 6 | 7 | 8 | 9 | 10 | 11 | 12 | 13 | 14 | 15 | 16 | 17 | 18 | 19 | 20 | 21 | 22 | 23 | 24 | 1 | 2 | 3 | 4 | 5 | 6 | 7 | 8 | 9 | 10 | 11 | 12 | 13 | 14 | 15 | 16 | 17 | 18 | 19 | 20 | 21 | 22 | 23 | 24 | 1 | 2 | 3 | 4 | 5 | 6 | 7 | 8 | 9 | 10 | 11 | 12 | 13 | 14 | 15 | 16 | 17 | 18 | 19 | 20 | 21 | 22 | 23 | 24 | 1 | 2 | 3 | 4 | 5 | 6 | 7 | 8 | 9 | 10 | 11 | 12 | 13 | 14 | 15 | 16 | 17 | 18 | 19 | 20 | 21 | 22 | 23 | 24 | 1 | 2 | 3 | 4 | 5 | 6 | 7 | 8 | 9 | 10 | 11 | 12 | 13 | 14 | 15 | 16 | 17 | 18 | 19 | 20 | 21 | 22 | 23 | 24 | 1 | 2 | 3 | 4 | 5 | 6 | 7 | 8 | 9 | 10 | 11 | 12 | 13 | 14 | 15 | 16 | 17 | 18 | 19 | 20 | 21 | 22 | 23 | 24 | 1 | 2 | 3 | 4 | 5 | 6 | 7 | 8 | 9 | 10 | 11 | 12 | 13 | 14 | 15 | 16 | 17 | 18 | 19 | 20 | 21 | 22 | 23 | 24 | 1 | 2 | 3 | 4 | 5 | 6 | 7 | 8 | 9 | 10 | 11 | 12 | 13 | 14 | 15 | 16 | 17 | 18 | 19 | 20 | 21 | 22 | 23 | 24 | 1 | 2 | 3 | 4 | 5 | 6 | 7 | 8 | 9 | 10 | 11 | 12 | 13 | 14 | 15 | 16 | 17 | 18 | 19 | 20 | 21 | 22 | 23 | 24 | 1 | 2 | 3 | 4 | 5 | 6 | 7 | 8 | 9 | 10 | 11 | 12 | 13 | 14 | 15 | 16 | 17 | 18 | 19 | 20 | 21 | 22 | 23 | 24 | 1 | 2 | 3 | 4 | 5 | 6 | 7 | 8 | 9 | 10 | 11 | 12 | 13 | 14 | 15 | 16 | 17 | 18 | 19 | 20 | 21 | 22 | 23 | 24 | 1 | 2 | 3 | 4 | 5 | 6 | 7 | 8 | 9 | 10 | 11 | 12 | 13 | 14 | 15 | 16 | 17 | 18 | 19 | 20 | 21 | 22 | 23 | 24 | 1 | 2 | 3 | 4 | 5 | 6 | 7 | 8 | 9 | 10 | 11 | 12 | 13 | 14 | 15 | 16 | 17 | 18 | 19 | 20 | 21 | 22 | 23 | 24 | 1 | 2 | 3 | 4 | 5 | 6 | 7 | 8 | 9 | 10 | 11 | 12 | 13 | 14 | 15 | 16 | 17 | 18 | 19 | 20 | 21 | 22 | 23 | 24 | 1 | 2 | 3 | 4 | 5 | 6 | 7 | 8 | 9 | 10 | 11 | 12 | 13 | 14 | 15 | 16 | 17 | 18 | 19 | 20 | 21 | 22 | 23 | 24 | 1 | 2 | 3 | 4 | 5 | 6 | 7 | 8 | 9 | 10 | 11 | 12 | 13 | 14 | 15 | 16 | 17 | 18 | 19 | 20 | 21 | 22 | 23 | 24 | 1 | 2 | 3 | 4 | 5 | 6 | 7 | 8 | 9 | 10 | 11 | 12 | 13 | 14 | 15 | 16 | 17 | 18 | 19 | 20 | 21 | 22 | 23 | 24 | 1 | 2 | 3 | 4 | 5 | 6 | 7 | 8 | 9 | 10 | 11 | 12 | 13 | 14 | 15 | 16 | 17 | 18 | 19 | 20 | 21 | 22 | 23 | 24 | 1 | 2 | 3 | 4 | 5 | 6 | 7 | 8 | 9 | 10 | 11 | 12 | 13 | 14 | 15 | 16 | 17 | 18 | 19 | 20 | 21 | 22 | 23 | 24 | 1 | 2 | 3 | 4 | 5 | 6 | 7 | 8 | 9 | 10 | 11 | 12 | 13 | 14 | 15 | 16 | 17 | 18 | 19 | 20 | 21 | 22 | 23 | 24 | 1 | 2 | 3 | 4 | 5 | 6 | 7 | 8 | 9 | 10 | 11 | 12 | 13 | 14 | 15 | 16 | 17 | 18 | 19 | 20 | 21 | 22 | 23 | 24 | 1 | 2 | 3 | 4 | 5 | 6 | 7 | 8 | 9 | 10 | 11 | 12 | 13 | 14 | 15 | 16 | 17 | 18 | 19 | 20 | 21 | 22 | 23 | 24 | 1 | 2 | 3 | 4 | 5 | 6 | 7 | 8 | 9 | 10 | 11 | 12 | 13 | 14 | 15 | 16 | 17 | 18 | 19 | 20 | 21 | 22 | 23 | 24 | 1 | 2 | 3 | 4 | 5 | 6 | 7 | 8 | 9 | 10 | 11 | 12 | 13 | 14 | 15 | 16 | 17 | 18 | 19 | 20 | 21 | 22 | 23 | 24 | 1 | 2 | 3 | 4 | 5 | 6 | 7 | 8 | 9 | 10 | 11 | 12 | 13 | 14 | 15 | 16 | 17 | 18 | 19 | 20 | 21 | 22 | 23 | 24 | 1 | 2 | 3 | 4 | 5 | 6 | 7 | 8 | 9 | 10 | 11 | 12 | 13 | 14 | 15 | 16 | 17 | 18 | 19 | 20 | 21 | 22 | 23 | 24 | 1 | 2 | 3 | 4 | 5 | 6 | 7 | 8 | 9 | 10 | 11 | 12 | 13 | 14 | 15 | 16 | 17 | 18 | 19 | 20 | 21 | 22 | 23 | 24 | 1 | 2 | 3 | 4 | 5 | 6 | 7 | 8 | 9 | 10 | 11 | 12 | 13 | 14 | 15 | 16 | 17 | 18 | 19 | 20 | 21 | 22 | 23 | 24 | 1 | 2 | 3 | 4 | 5 | 6 | 7 | 8 | 9 | 10 | 11 | 12 | 13 | 14 | 15 | 16 | 17 | 18 | 19 | 20 | 21 | 22 | 23 | 24 | 1 | 2 | 3 | 4 | 5 | 6 | 7 | 8 | 9 | 10 | 11 | 12 | 13 | 14 | 15 | 16 | 17 | 18 | 19 | 20 | 21 | 22 | 23 | 24 | 1 | 2 | 3 | 4 | 5 | 6 | 7 | 8 | 9 | 10 | 11 | 12 | 13 | 14 | 15 | 16 | 17 | 18 | 19 | 20 | 21 | 22 | 23 | 24 | 1 | 2 | 3 | 4 | 5 | 6 | 7 | 8 | 9 | 10 | 11 | 12 | 13 | 14 | 15 | 16 | 17 | 18 | 19 | 20 | 21 | 22 | 23 | 24 | 1 | 2 | 3 | 4 | 5 | 6 | 7 | 8 | 9 | 10 | 11 | 12 | 13 | 14 | 15 | 16 | 17 | 18 | 19 | 20 | 21 | 22 | 23 | 24 | 1 | 2 | 3 | 4 | 5 | 6 | 7 | 8 | 9 | 10 | 11 | 12 | 13 | 14 | 15 | 16 | 17 | 18 | 19 | 20 | 21 | 22 | 23 | 24 | 1 | 2 | 3 | 4 | 5 | 6 | 7 | 8 | 9 | 10 | 11 | 12 | 13 | 14 | 15 | 16 | 17 | 18 | 19 | 20 | 21 | 22 | 23 | 24 | 1 | 2 | 3 | 4 | 5 | 6 | 7 | 8 | 9 | 10 | 11 | 12 | 13 | 14 | 15 | 16 | 17 | 18 | 19 | 20 | 21 | 22 | 23 | 24 | 1 | 2 | 3 | 4 | 5 | 6 | 7 | 8 | 9 | 10 | 11 | 12 | 13 | 14 | 15 | 16 | 17 | 18 | 19 | 20 | 21 | 22 | 23 | 24 | 1 | 2 | 3 | 4 | 5 | 6 | 7 | 8 | 9 | 10 | 11 | 12 | 13 | 14 | 15 | 16 | 17 | 18 | 19 | 20 | 21 | 22 | 23 | 24 | 1 | 2 | 3 | 4 | 5 | 6 | 7 | 8 | 9 | 10 | 11 | 12 | 13 | 14 | 15 | 16 | 17 | 18 | 19 | 20 | 21 | 22 | 23 | 24 | 1 | 2 | 3 | 4 | 5 | 6 | 7 | 8 | 9 | 10 | 11 | 12 | 13 | 14 | 15 | 16 | 17 | 18 | 19 | 20 | 21 | 22 | 23 | 24 | 1 | 2 | 3 | 4 | 5 | 6 | 7 | 8 | 9 | 10 | 11 | 12 | 13 | 14 | 15 | 16 | 17 | 18 | 19 | 20 | 21 | 22 | 23 | 24 | 1 | 2 | 3 | 4 | 5 | 6 | 7 | 8 | 9 | 10 | 11 | 12 | 13 | 14 | 15 | 16 | 17 | 18 | 19 | 20 | 21 | 22 | 23 | 24 | 1 | 2 | 3 | 4 | 5 | 6 | 7 | 8 | 9 | 10 | 11 | 12 | 13 | 14 | 15 | 16 | 17 | 18 | 19 | 20 | 21 | 22 | 23 | 24 | 1 | 2 | 3 | 4 | 5 | 6 | 7 | 8 | 9 | 10 | 11 | 12 | 13 | 14 | 15 | 16 | 17 | 18 | 19 | 20 | 21 | 22 | 23 | 24 | 1 | 2 | 3 | 4 | 5 | 6 | 7 | 8 | 9 | 10 | 11 | 12 | 13 | 14 | 15 | 16 | 17 | 18 | 19 | 20 | 21 | 22 | 23 | 24 | 1 | 2 | 3 | 4 | 5 | 6 | 7 | 8 | 9 | 10 | 11 | 12 | 13 | 14 | 15 | 16 | 17 | 18 | 19 | 20 | 21 | 22 | 23 | 24 | 1 | 2 | 3 | 4 | 5 | 6 | 7 | 8 | 9 | 10 | 11 | 12 | 13 | 14 | 15 | 16 | 17 | 18 | 19 | 20 | 21 | 22 | 23 | 24 | 1 | 2 | 3 | 4 | 5 | 6 | 7 | 8 | 9 | 10 | 11 | 12 | 13 | 14 | 15 | 16 | 17 | 18 | 19 | 20 | 21 | 22 | 23 | 24 | 1 | 2 | 3 | 4 | 5 | 6 | 7 | 8 | 9 | 10 | 11 | 12 | 13 | 14 | 15 | 16 | 17 | 18 | 19 | 20 | 21 | 22 | 23 | 24 | 1 | 2 | 3 | 4 | 5 | 6 | 7 | 8 | 9 | 10 | 11 | 12 | 13 | 14 | 15 | 16 | 17 | 18 | 19 | 20 | 21 | 22 | 23 | 24 | 1 | 2 | 3 | 4 | 5 | 6 | 7 | 8 | 9 | 10 | 11 | 12 | 13 | 14 | 15 | 16 | 17 | 18 | 19 | 20 | 21 | 22 | 23 | 24 | 1 | 2 | 3 | 4 | 5 | 6 | 7 | 8 | 9 | 10 | 11 | 12 | 13 | 14 | 15 | 16 | 17 | 18 | 19 | 20 | 21 | 22 | 23 | 24 | 1 | 2 | 3 | 4 | 5 | 6 | 7 | 8 | 9 | 10 | 11 | 12 | 13 | 14 | 15 | 16 | 17 | 18 | 19 | 20 | 21 | 22 | 23 | 24 | 1 | 2 | 3 | 4 | 5 | 6 | 7 | 8 | 9 | 10 | 11 | 12 | 13 | 14 | 15 | 16 | 17 | 18 | 19 | 20 | 21 | 22 | 23 | 24 | 1 | 2 | 3 | 4 | 5 | 6 | 7 | 8 | 9 | 10 | 11 | 12 | 13 | 14 | 15 | 16 | 17 | 18 | 19 | 20 | 21 | 22 | 23 | 24 | 1 | 2 | 3 | 4 | 5 | 6 | 7 | 8 | 9 | 10 | 11 | 12 | 13 | 14 | 15 | 16 | 17 | 18 | 19 | 20 | 21 | 22 | 23 | 24 | 1 | 2 | 3 | 4 | 5 | 6 | 7 | 8 | 9 | 10 | 11 | 12 | 13 | 14 | 15 | 16 | 17 | 18 | 19 | 20 | 21 | 22 | 23 | 24 | 1 | 2 | 3 | 4 | 5 | 6 | 7 | 8 | 9 | 10 | 11 | 12 | 13 | 14 | 15 | 16 | 17 | 18 | 19 | 20 | 21 | 22 | 23 | 24 | 1 | 2 | 3 | 4 | 5 | 6 | 7 | 8 | 9 | 10 | 11 | 12 | 13 | 14 | 15 | 16 | 17 | 18 | 19 | 20 | 21 | 22 | 23 | 24 | 1 | 2 | 3 | 4 | 5 | 6 | 7 | 8 | 9 | 10 | 11 | 12 | 13 | 14 | 15 | 16 | 17 | 18 | 19 | 20 | 21 | 22 | 23 | 24 | 1 | 2 | 3 | 4 | 5 | 6 | 7 | 8 | 9 | 10 | 11 | 12 | 13 | 14 | 15 | 16 | 17 | 18 | 19 | 20 | 21 | 22 | 23 | 24 | 1 | 2 | 3 | 4 | 5 | 6 | 7 | 8 | 9 | 10 | 11 | 12 | 13 | 14 | 15 | 16 | 17 | 18 | 19 | 20 | 21 | 22 | 23 | 24 | 1 | 2 | 3 | 4 | 5 | 6 | 7 | 8 | 9 | 10 | 11 | 12 | 13 | 14 | 15 | 16 | 17 | 18 | 19 | 20 | 21 | 22 | 23 | 24
Tipo Día | bar: 1 to 24
[6 empty] | Bloque | 1 | 1 | 2 | 2 | 3 | 3 | 4 | 4 | 5 | 5 | 6 | 6 | 7 | 7 | 8 | 8 | 9 | 9 | 10 | 10 | 11 | 11 | 12 | 12 | 13 | 13 | 14 | 14 | 15 | 15 | 16 | 16 | 17 | 17 | 18 | 18 | 19 | 19 | 20 | 20 | 21 | 21 | 22 | 22 | 23 | 23 | 24 | 24 | 1 | 1 | 2 | 2 | 3 | 3 | 4 | 4 | 5 | 5 | 6 | 6 | 7 | 7 | 8 | 8 | 9 | 9 | 10 | 10 | 11 | 11 | 12 | 12 | 13 | 13 | 14 | 14 | 15 | 15 | 16 | 16 | 17 | 17 | 18 | 18 | 19 | 19 | 20 | 20 | 21 | 21 | 22 | 22 | 23 | 23 | 24 | 24 | 1 | 1 | 2 | 2 | 3 | 3 | 4 | 4 | 5 | 5 | 6 | 6 | 7 | 7 | 8 | 8 | 9 | 9 | 10 | 10 | 11 | 11 | 12 | 12 | 13 | 13 | 14 | 14 | 15 | 15 | 16 | 16 | 17 | 17 | 18 | 18 | 19 | 19 | 20 | 20 | 21 | 21 | 22 | 22 | 23 | 23 | 24 | 24 | 1 | 1 | 2 | 2 | 3 | 3 | 4 | 4 | 5 | 5 | 6 | 6 | 7 | 7 | 8 | 8 | 9 | 9 | 10 | 10 | 11 | 11 | 12 | 12 | 13 | 13 | 14 | 14 | 15 | 15 | 16 | 16 | 17 | 17 | 18 | 18 | 19 | 19 | 20 | 20 | 21 | 21 | 22 | 22 | 23 | 23 | 24 | 24 | 1 | 1 | 2 | 2 | 3 | 3 | 4 | 4 | 5 | 5 | 6 | 6 | 7 | 7 | 8 | 8 | 9 | 9 | 10 | 10 | 11 | 11 | 12 | 12 | 13 | 13 | 14 | 14 | 15 | 15 | 16 | 16 | 17 | 17 | 18 | 18 | 19 | 19 | 20 | 20 | 21 | 21 | 22 | 22 | 23 | 23 | 24 | 24 | 1 | 1 | 2 | 2 | 3 | 3 | 4 | 4 | 5 | 5 | 6 | 6 | 7 | 7 | 8 | 8 | 9 | 9 | 10 | 10 | 11 | 11 | 12 | 12 | 13 | 13 | 14 | 14 | 15 | 15 | 16 | 16 | 17 | 17 | 18 | 18 | 19 | 19 | 20 | 20 | 21 | 21 | 22 | 22 | 23 | 23 | 24 | 24 | 1 | 1 | 2 | 2 | 3 | 3 | 4 | 4 | 5 | 5 | 6 | 6 | 7 | 7 | 8 | 8 | 9 | 9 | 10 | 10 | 11 | 11 | 12 | 12 | 13 | 13 | 14 | 14 | 15 | 15 | 16 | 16 | 17 | 17 | 18 | 18 | 19 | 19 | 20 | 20 | 21 | 21 | 22 | 22 | 23 | 23 | 24 | 24 | 1 | 1 | 2 | 2 | 3 | 3 | 4 | 4 | 5 | 5 | 6 | 6 | 7 | 7 | 8 | 8 | 9 | 9 | 10 | 10 | 11 | 11 | 12 | 12 | 13 | 13 | 14 | 14 | 15 | 15 | 16 | 16 | 17 | 17 | 18 | 18 | 19 | 19 | 20 | 20 | 21 | 21 | 22 | 22 | 23 | 23 | 24 | 24 | 1 | 1 | 2 | 2 | 3 | 3 | 4 | 4 | 5 | 5 | 6 | 6 | 7 | 7 | 8 | 8 | 9 | 9 | 10 | 10 | 11 | 11 | 12 | 12 | 13 | 13 | 14 | 14 | 15 | 15 | 16 | 16 | 17 | 17 | 18 | 18 | 19 | 19 | 20 | 20 | 21 | 21 | 22 | 22 | 23 | 23 | 24 | 24 | 1 | 1 | 2 | 2 | 3 | 3 | 4 | 4 | 5 | 5 | 6 | 6 | 7 | 7 | 8 | 8 | 9 | 9 | 10 | 10 | 11 | 11 | 12 | 12 | 13 | 13 | 14 | 14 | 15 | 15 | 16 | 16 | 17 | 17 | 18 | 18 | 19 | 19 | 20 | 20 | 21 | 21 | 22 | 22 | 23 | 23 | 24 | 24 | 1 | 1 | 2 | 2 | 3 | 3 | 4 | 4 | 5 | 5 | 6 | 6 | 7 | 7 | 8 | 8 | 9 | 9 | 10 | 10 | 11 | 11 | 12 | 12 | 13 | 13 | 14 | 14 | 15 | 15 | 16 | 16 | 17 | 17 | 18 | 18 | 19 | 19 | 20 | 20 | 21 | 21 | 22 | 22 | 23 | 23 | 24 | 24 | 1 | 1 | 2 | 2 | 3 | 3 | 4 | 4 | 5 | 5 | 6 | 6 | 7 | 7 | 8 | 8 | 9 | 9 | 10 | 10 | 11 | 11 | 12 | 12 | 13 | 13 | 14 | 14 | 15 | 15 | 16 | 16 | 17 | 17 | 18 | 18 | 19 | 19 | 20 | 20 | 21 | 21 | 22 | 22 | 23 | 23 | 24 | 24 | 1 | 1 | 2 | 2 | 3 | 3 | 4 | 4 | 5 | 5 | 6 | 6 | 7 | 7 | 8 | 8 | 9 | 9 | 10 | 10 | 11 | 11 | 12 | 12 | 13 | 13 | 14 | 14 | 15 | 15 | 16 | 16 | 17 | 17 | 18 | 18 | 19 | 19 | 20 | 20 | 21 | 21 | 22 | 22 | 23 | 23 | 24 | 24 | 1 | 1 | 2 | 2 | 3 | 3 | 4 | 4 | 5 | 5 | 6 | 6 | 7 | 7 | 8 | 8 | 9 | 9 | 10 | 10 | 11 | 11 | 12 | 12 | 13 | 13 | 14 | 14 | 15 | 15 | 16 | 16 | 17 | 17 | 18 | 18 | 19 | 19 | 20 | 20 | 21 | 21 | 22 | 22 | 23 | 23 | 24 | 24 | 1 | 1 | 2 | 2 | 3 | 3 | 4 | 4 | 5 | 5 | 6 | 6 | 7 | 7 | 8 | 8 | 9 | 9 | 10 | 10 | 11 | 11 | 12 | 12 | 13 | 13 | 14 | 14 | 15 | 15 | 16 | 16 | 17 | 17 | 18 | 18 | 19 | 19 | 20 | 20 | 21 | 21 | 22 | 22 | 23 | 23 | 24 | 24 | 1 | 1 | 2 | 2 | 3 | 3 | 4 | 4 | 5 | 5 | 6 | 6 | 7 | 7 | 8 | 8 | 9 | 9 | 10 | 10 | 11 | 11 | 12 | 12 | 13 | 13 | 14 | 14 | 15 | 15 | 16 | 16 | 17 | 17 | 18 | 18 | 19 | 19 | 20 | 20 | 21 | 21 | 22 | 22 | 23 | 23 | 24 | 24 | 1 | 1 | 2 | 2 | 3 | 3 | 4 | 4 | 5 | 5 | 6 | 6 | 7 | 7 | 8 | 8 | 9 | 9 | 10 | 10 | 11 | 11 | 12 | 12 | 13 | 13 | 14 | 14 | 15 | 15 | 16 | 16 | 17 | 17 | 18 | 18 | 19 | 19 | 20 | 20 | 21 | 21 | 22 | 22 | 23 | 23 | 24 | 24 | 1 | 1 | 2 | 2 | 3 | 3 | 4 | 4 | 5 | 5 | 6 | 6 | 7 | 7 | 8 | 8 | 9 | 9 | 10 | 10 | 11 | 11 | 12 | 12 | 13 | 13 | 14 | 14 | 15 | 15 | 16 | 16 | 17 | 17 | 18 | 18 | 19 | 19 | 20 | 20 | 21 | 21 | 22 | 22 | 23 | 23 | 24 | 24 | 1 | 1 | 2 | 2 | 3 | 3 | 4 | 4 | 5 | 5 | 6 | 6 | 7 | 7 | 8 | 8 | 9 | 9 | 10 | 10 | 11 | 11 | 12 | 12 | 13 | 13 | 14 | 14 | 15 | 15 | 16 | 16 | 17 | 17 | 18 | 18 | 19 | 19 | 20 | 20 | 21 | 21 | 22 | 22 | 23 | 23 | 24 | 24 | 1 | 1 | 2 | 2 | 3 | 3 | 4 | 4 | 5 | 5 | 6 | 6 | 7 | 7 | 8 | 8 | 9 | 9 | 10 | 10 | 11 | 11 | 12 | 12 | 13 | 13 | 14 | 14 | 15 | 15 | 16 | 16 | 17 | 17 | 18 | 18 | 19 | 19 | 20 | 20 | 21 | 21 | 22 | 22 | 23 | 23 | 24 | 24 | 1 | 1 | 2 | 2 | 3 | 3 | 4 | 4 | 5 | 5 | 6 | 6 | 7 | 7 | 8 | 8 | 9 | 9 | 10 | 10 | 11 | 11 | 12 | 12 | 13 | 13 | 14 | 14 | 15 | 15 | 16 | 16 | 17 | 17 | 18 | 18 | 19 | 19 | 20 | 20 | 21 | 21 | 22 | 22 | 23 | 23 | 24 | 24 | 1 | 1 | 2 | 2 | 3 | 3 | 4 | 4 | 5 | 5 | 6 | 6 | 7 | 7 | 8 | 8 | 9 | 9 | 10 | 10 | 11 | 11 | 12 | 12 | 13 | 13 | 14 | 14 | 15 | 15 | 16 | 16 | 17 | 17 | 18 | 18 | 19 | 19 | 20 | 20 | 21 | 21 | 22 | 22 | 23 | 23 | 24 | 24 | 1 | 1 | 2 | 2 | 3 | 3 | 4 | 4 | 5 | 5 | 6 | 6 | 7 | 7 | 8 | 8 | 9 | 9 | 10 | 10 | 11 | 11 | 12 | 12 | 13 | 13 | 14 | 14 | 15 | 15 | 16 | 16 | 17 | 17 | 18 | 18 | 19 | 19 | 20 | 20 | 21 | 21 | 22 | 22 | 23 | 23 | 24 | 24 | 1 | 1 | 2 | 2 | 3 | 3 | 4 | 4 | 5 | 5 | 6 | 6 | 7 | 7 | 8 | 8 | 9 | 9 | 10 | 10 | 11 | 11 | 12 | 12 | 13 | 13 | 14 | 14 | 15 | 15 | 16 | 16 | 17 | 17 | 18 | 18 | 19 | 19 | 20 | 20 | 21 | 21 | 22 | 22 | 23 | 23 | 24 | 24 | 1 | 1 | 2 | 2 | 3 | 3 | 4 | 4 | 5 | 5 | 6 | 6 | 7 | 7 | 8 | 8 | 9 | 9 | 10 | 10 | 11 | 11 | 12 | 12 | 13 | 13 | 14 | 14 | 15 | 15 | 16 | 16 | 17 | 17 | 18 | 18 | 19 | 19 | 20 | 20 | 21 | 21 | 22 | 22 | 23 | 23 | 24 | 24 | 1 | 1 | 2 | 2 | 3 | 3 | 4 | 4 | 5 | 5 | 6 | 6 | 7 | 7 | 8 | 8 | 9 | 9 | 10 | 10 | 11 | 11 | 12 | 12 | 13 | 13 | 14 | 14 | 15 | 15 | 16 | 16 | 17 | 17 | 18 | 18 | 19 | 19 | 20 | 20 | 21 | 21 | 22 | 22 | 23 | 23 | 24 | 24 | 1 | 1 | 2 | 2 | 3 | 3 | 4 | 4 | 5 | 5 | 6 | 6 | 7 | 7 | 8 | 8 | 9 | 9 | 10 | 10 | 11 | 11 | 12 | 12 | 13 | 13 | 14 | 14 | 15 | 15 | 16 | 16 | 17 | 17 | 18 | 18 | 19 | 19 | 20 | 20 | 21 | 21 | 22 | 22 | 23 | 23 | 24 | 24 | 1 | 1 | 2 | 2 | 3 | 3 | 4 | 4 | 5 | 5 | 6 | 6 | 7 | 7 | 8 | 8 | 9 | 9 | 10 | 10 | 11 | 11 | 12 | 12 | 13 | 13 | 14 | 14 | 15 | 15 | 16 | 16 | 17 | 17 | 18 | 18 | 19 | 19 | 20 | 20 | 21 | 21 | 22 | 22 | 23 | 23 | 24 | 24 | 1 | 1 | 2 | 2 | 3 | 3 | 4 | 4 | 5 | 5 | 6 | 6 | 7 | 7 | 8 | 8 | 9 | 9 | 10 | 10 | 11 | 11 | 12 | 12 | 13 | 13 | 14 | 14 | 15 | 15 | 16 | 16 | 17 | 17 | 18 | 18 | 19 | 19 | 20 | 20 | 21 | 21 | 22 | 22 | 23 | 23 | 24 | 24 | 1 | 1 | 2 | 2 | 3 | 3 | 4 | 4 | 5 | 5 | 6 | 6 | 7 | 7 | 8 | 8 | 9 | 9 | 10 | 10 | 11 | 11 | 12 | 12 | 13 | 13 | 14 | 14 | 15 | 15 | 16 | 16 | 17 | 17 | 18 | 18 | 19 | 19 | 20 | 20 | 21 | 21 | 22 | 22 | 23 | 23 | 24 | 24 | 1 | 1 | 2 | 2 | 3 | 3 | 4 | 4 | 5 | 5 | 6 | 6 | 7 | 7 | 8 | 8 | 9 | 9 | 10 | 10 | 11 | 11 | 12 | 12 | 13 | 13 | 14 | 14 | 15 | 15 | 16 | 16 | 17 | 17 | 18 | 18 | 19 | 19 | 20 | 20 | 21 | 21 | 22 | 22 | 23 | 23 | 24 | 24 | 1 | 1 | 2 | 2 | 3 | 3 | 4 | 4 | 5 | 5 | 6 | 6 | 7 | 7 | 8 | 8 | 9 | 9 | 10 | 10 | 11 | 11 | 12 | 12 | 13 | 13 | 14 | 14 | 15 | 15 | 16 | 16 | 17 | 17 | 18 | 18 | 19 | 19 | 20 | 20 | 21 | 21 | 22 | 22 | 23 | 23 | 24 | 24 | 1 | 1 | 2 | 2 | 3 | 3 | 4 | 4 | 5 | 5 | 6 | 6 | 7 | 7 | 8 | 8 | 9 | 9 | 10 | 10 | 11 | 11 | 12 | 12 | 13 | 13 | 14 | 14 | 15 | 15 | 16 | 16 | 17 | 17 | 18 | 18 | 19 | 19 | 20 | 20 | 21 | 21 | 22 | 22 | 23 | 23 | 24 | 24 | 1 | 1 | 2 | 2 | 3 | 3 | 4 | 4 | 5 | 5 | 6 | 6 | 7 | 7 | 8 | 8 | 9 | 9 | 10 | 10 | 11 | 11 | 12 | 12 | 13 | 13 | 14 | 14 | 15 | 15 | 16 | 16 | 17 | 17 | 18 | 18 | 19 | 19 | 20 | 20 | 21 | 21 | 22 | 22 | 23 | 23 | 24 | 24 | 1 | 1 | 2 | 2 | 3 | 3 | 4 | 4 | 5 | 5 | 6 | 6 | 7 | 7 | 8 | 8 | 9 | 9 | 10 | 10 | 11 | 11 | 12 | 12 | 13 | 13 | 14 | 14 | 15 | 15 | 16 | 16 | 17 | 17 | 18 | 18 | 19 | 19 | 20 | 20 | 21 | 21 | 22 | 22 | 23 | 23 | 24 | 24 | 1 | 1 | 2 | 2 | 3 | 3 | 4 | 4 | 5 | 5 | 6 | 6 | 7 | 7 | 8 | 8 | 9 | 9 | 10 | 10 | 11 | 11 | 12 | 12 | 13 | 13 | 14 | 14 | 15 | 15 | 16 | 16 | 17 | 17 | 18 | 18 | 19 | 19 | 20 | 20 | 21 | 21 | 22 | 22 | 23 | 23 | 24 | 24 | 1 | 1 | 2 | 2 | 3 | 3 | 4 | 4 | 5 | 5 | 6 | 6 | 7 | 7 | 8 | 8 | 9 | 9 | 10 | 10 | 11 | 11 | 12 | 12 | 13 | 13 | 14 | 14 | 15 | 15 | 16 | 16 | 17 | 17 | 18 | 18 | 19 | 19 | 20 | 20 | 21 | 21 | 22 | 22 | 23 | 23 | 24 | 24 | 1 | 1 | 2 | 2 | 3 | 3 | 4 | 4 | 5 | 5 | 6 | 6 | 7 | 7 | 8 | 8 | 9 | 9 | 10 | 10 | 11 | 11 | 12 | 12 | 13 | 13 | 14 | 14 | 15 | 15 | 16 | 16 | 17 | 17 | 18 | 18 | 19 | 19 | 20 | 20 | 21 | 21 | 22 | 22 | 23 | 23 | 24 | 24 | 1 | 1 | 2 | 2 | 3 | 3 | 4 | 4 | 5 | 5 | 6 | 6 | 7 | 7 | 8 | 8 | 9 | 9 | 10 | 10 | 11 | 11 | 12 | 12 | 13 | 13 | 14 | 14 | 15 | 15 | 16 | 16 | 17 | 17 | 18 | 18 | 19 | 19 | 20 | 20 | 21 | 21 | 22 | 22 | 23 | 23 | 24 | 24 | 1 | 1 | 2 | 2 | 3 | 3 | 4 | 4 | 5 | 5 | 6 | 6 | 7 | 7 | 8 | 8 | 9 | 9 | 10 | 10 | 11 | 11 | 12 | 12 | 13 | 13 | 14 | 14 | 15 | 15 | 16 | 16 | 17 | 17 | 18 | 18 | 19 | 19 | 20 | 20 | 21 | 21 | 22 | 22 | 23 | 23 | 24 | 24 | 1 | 1 | 2 | 2 | 3 | 3 | 4 | 4 | 5 | 5 | 6 | 6 | 7 | 7 | 8 | 8 | 9 | 9 | 10 | 10 | 11 | 11 | 12 | 12 | 13 | 13 | 14 | 14 | 15 | 15 | 16 | 16 | 17 | 17 | 18 | 18 | 19 | 19 | 20 | 20 | 21 | 21 | 22 | 22 | 23 | 23 | 24 | 24 | 1 | 1 | 2 | 2 | 3 | 3 | 4 | 4 | 5 | 5 | 6 | 6 | 7 | 7 | 8 | 8 | 9 | 9 | 10 | 10 | 11 | 11 | 12 | 12 | 13 | 13 | 14 | 14 | 15 | 15 | 16 | 16 | 17 | 17 | 18 | 18 | 19 | 19 | 20 | 20 | 21 | 21 | 22 | 22 | 23 | 23 | 24 | 24 | 1 | 1 | 2 | 2 | 3 | 3 | 4 | 4 | 5 | 5 | 6 | 6 | 7 | 7 | 8 | 8 | 9 | 9 | 10 | 10 | 11 | 11 | 12 | 12 | 13 | 13 | 14 | 14 | 15 | 15 | 16 | 16 | 17 | 17 | 18 | 18 | 19 | 19 | 20 | 20 | 21 | 21 | 22 | 22 | 23 | 23 | 24 | 24 | 1 | 1 | 2 | 2 | 3 | 3 | 4 | 4 | 5 | 5 | 6 | 6 | 7 | 7 | 8 | 8 | 9 | 9 | 10 | 10 | 11 | 11 | 12 | 12 | 13 | 13 | 14 | 14 | 15 | 15 | 16 | 16 | 17 | 17 | 18 | 18 | 19 | 19 | 20 | 20 | 21 | 21 | 22 | 22 | 23 | 23 | 24 | 24 | 1 | 1 | 2 | 2 | 3 | 3 | 4 | 4 | 5 | 5 | 6 | 6 | 7 | 7 | 8 | 8 | 9 | 9 | 10 | 10 | 11 | 11 | 12 | 12 | 13 | 13 | 14 | 14 | 15 | 15 | 16 | 16 | 17 | 17 | 18 | 18 | 19 | 19 | 20 | 20 | 21 | 21 | 22 | 22 | 23 | 23 | 24 | 24 | 1 | 1 | 2 | 2 | 3 | 3 | 4 | 4 | 5 | 5 | 6 | 6 | 7 | 7 | 8 | 8 | 9 | 9 | 10 | 10 | 11 | 11 | 12 | 12 | 13 | 13 | 14 | 14 | 15 | 15 | 16 | 16 | 17 | 17 | 18 | 18 | 19 | 19 | 20 | 20 | 21 | 21 | 22 | 22 | 23 | 23 | 24 | 24 | 1 | 1 | 2 | 2 | 3 | 3 | 4 | 4 | 5 | 5 | 6 | 6 | 7 | 7 | 8 | 8 | 9 | 9 | 10 | 10 | 11 | 11 | 12 | 12 | 13 | 13 | 14 | 14 | 15 | 15 | 16 | 16 | 17 | 17 | 18 | 18 | 19 | 19 | 20 | 20 | 21 | 21 | 22 | 22 | 23 | 23 | 24 | 24 | 1 | 1 | 2 | 2 | 3 | 3 | 4 | 4 | 5 | 5 | 6 | 6 | 7 | 7 | 8 | 8 | 9 | 9 | 10 | 10 | 11 | 11 | 12 | 12 | 13 | 13 | 14 | 14 | 15 | 15 | 16 | 16 | 17 | 17 | 18 | 18 | 19 | 19 | 20 | 20 | 21 | 21 | 22 | 22 | 23 | 23 | 24 | 24
[6 empty] | Intervalo | 1 | 1 | 1 | 1 | 2 | 2 | 2 | 2 | 3 | 3 | 3 | 3 | 4 | 4 | 4 | 4 | 5 | 5 | 5 | 5 | 6 | 6 | 6 | 6 | 1 | 1 | 1 | 1 | 2 | 2 | 2 | 2 | 3 | 3 | 3 | 3 | 4 | 4 | 4 | 4 | 5 | 5 | 5 | 5 | 6 | 6 | 6 | 6 | 1 | 1 | 1 | 1 | 2 | 2 | 2 | 2 | 3 | 3 | 3 | 3 | 4 | 4 | 4 | 4 | 5 | 5 | 5 | 5 | 6 | 6 | 6 | 6 | 1 | 1 | 1 | 1 | 2 | 2 | 2 | 2 | 3 | 3 | 3 | 3 | 4 | 4 | 4 | 4 | 5 | 5 | 5 | 5 | 6 | 6 | 6 | 6 | 1 | 1 | 1 | 1 | 2 | 2 | 2 | 2 | 3 | 3 | 3 | 3 | 4 | 4 | 4 | 4 | 5 | 5 | 5 | 5 | 6 | 6 | 6 | 6 | 1 | 1 | 1 | 1 | 2 | 2 | 2 | 2 | 3 | 3 | 3 | 3 | 4 | 4 | 4 | 4 | 5 | 5 | 5 | 5 | 6 | 6 | 6 | 6 | 1 | 1 | 1 | 1 | 2 | 2 | 2 | 2 | 3 | 3 | 3 | 3 | 4 | 4 | 4 | 4 | 5 | 5 | 5 | 5 | 6 | 6 | 6 | 6 | 1 | 1 | 1 | 1 | 2 | 2 | 2 | 2 | 3 | 3 | 3 | 3 | 4 | 4 | 4 | 4 | 5 | 5 | 5 | 5 | 6 | 6 | 6 | 6 | 1 | 1 | 1 | 1 | 2 | 2 | 2 | 2 | 3 | 3 | 3 | 3 | 4 | 4 | 4 | 4 | 5 | 5 | 5 | 5 | 6 | 6 | 6 | 6 | 1 | 1 | 1 | 1 | 2 | 2 | 2 | 2 | 3 | 3 | 3 | 3 | 4 | 4 | 4 | 4 | 5 | 5 | 5 | 5 | 6 | 6 | 6 | 6 | 1 | 1 | 1 | 1 | 2 | 2 | 2 | 2 | 3 | 3 | 3 | 3 | 4 | 4 | 4 | 4 | 5 | 5 | 5 | 5 | 6 | 6 | 6 | 6 | 1 | 1 | 1 | 1 | 2 | 2 | 2 | 2 | 3 | 3 | 3 | 3 | 4 | 4 | 4 | 4 | 5 | 5 | 5 | 5 | 6 | 6 | 6 | 6 | 1 | 1 | 1 | 1 | 2 | 2 | 2 | 2 | 3 | 3 | 3 | 3 | 4 | 4 | 4 | 4 | 5 | 5 | 5 | 5 | 6 | 6 | 6 | 6 | 1 | 1 | 1 | 1 | 2 | 2 | 2 | 2 | 3 | 3 | 3 | 3 | 4 | 4 | 4 | 4 | 5 | 5 | 5 | 5 | 6 | 6 | 6 | 6 | 1 | 1 | 1 | 1 | 2 | 2 | 2 | 2 | 3 | 3 | 3 | 3 | 4 | 4 | 4 | 4 | 5 | 5 | 5 | 5 | 6 | 6 | 6 | 6 | 1 | 1 | 1 | 1 | 2 | 2 | 2 | 2 | 3 | 3 | 3 | 3 | 4 | 4 | 4 | 4 | 5 | 5 | 5 | 5 | 6 | 6 | 6 | 6 | 1 | 1 | 1 | 1 | 2 | 2 | 2 | 2 | 3 | 3 | 3 | 3 | 4 | 4 | 4 | 4 | 5 | 5 | 5 | 5 | 6 | 6 | 6 | 6 | 1 | 1 | 1 | 1 | 2 | 2 | 2 | 2 | 3 | 3 | 3 | 3 | 4 | 4 | 4 | 4 | 5 | 5 | 5 | 5 | 6 | 6 | 6 | 6 | 1 | 1 | 1 | 1 | 2 | 2 | 2 | 2 | 3 | 3 | 3 | 3 | 4 | 4 | 4 | 4 | 5 | 5 | 5 | 5 | 6 | 6 | 6 | 6 | 1 | 1 | 1 | 1 | 2 | 2 | 2 | 2 | 3 | 3 | 3 | 3 | 4 | 4 | 4 | 4 | 5 | 5 | 5 | 5 | 6 | 6 | 6 | 6 | 1 | 1 | 1 | 1 | 2 | 2 | 2 | 2 | 3 | 3 | 3 | 3 | 4 | 4 | 4 | 4 | 5 | 5 | 5 | 5 | 6 | 6 | 6 | 6 | 1 | 1 | 1 | 1 | 2 | 2 | 2 | 2 | 3 | 3 | 3 | 3 | 4 | 4 | 4 | 4 | 5 | 5 | 5 | 5 | 6 | 6 | 6 | 6 | 1 | 1 | 1 | 1 | 2 | 2 | 2 | 2 | 3 | 3 | 3 | 3 | 4 | 4 | 4 | 4 | 5 | 5 | 5 | 5 | 6 | 6 | 6 | 6 | 1 | 1 | 1 | 1 | 2 | 2 | 2 | 2 | 3 | 3 | 3 | 3 | 4 | 4 | 4 | 4 | 5 | 5 | 5 | 5 | 6 | 6 | 6 | 6 | 1 | 1 | 1 | 1 | 2 | 2 | 2 | 2 | 3 | 3 | 3 | 3 | 4 | 4 | 4 | 4 | 5 | 5 | 5 | 5 | 6 | 6 | 6 | 6 | 1 | 1 | 1 | 1 | 2 | 2 | 2 | 2 | 3 | 3 | 3 | 3 | 4 | 4 | 4 | 4 | 5 | 5 | 5 | 5 | 6 | 6 | 6 | 6 | 1 | 1 | 1 | 1 | 2 | 2 | 2 | 2 | 3 | 3 | 3 | 3 | 4 | 4 | 4 | 4 | 5 | 5 | 5 | 5 | 6 | 6 | 6 | 6 | 1 | 1 | 1 | 1 | 2 | 2 | 2 | 2 | 3 | 3 | 3 | 3 | 4 | 4 | 4 | 4 | 5 | 5 | 5 | 5 | 6 | 6 | 6 | 6 | 1 | 1 | 1 | 1 | 2 | 2 | 2 | 2 | 3 | 3 | 3 | 3 | 4 | 4 | 4 | 4 | 5 | 5 | 5 | 5 | 6 | 6 | 6 | 6 | 1 | 1 | 1 | 1 | 2 | 2 | 2 | 2 | 3 | 3 | 3 | 3 | 4 | 4 | 4 | 4 | 5 | 5 | 5 | 5 | 6 | 6 | 6 | 6 | 1 | 1 | 1 | 1 | 2 | 2 | 2 | 2 | 3 | 3 | 3 | 3 | 4 | 4 | 4 | 4 | 5 | 5 | 5 | 5 | 6 | 6 | 6 | 6 | 1 | 1 | 1 | 1 | 2 | 2 | 2 | 2 | 3 | 3 | 3 | 3 | 4 | 4 | 4 | 4 | 5 | 5 | 5 | 5 | 6 | 6 | 6 | 6 | 1 | 1 | 1 | 1 | 2 | 2 | 2 | 2 | 3 | 3 | 3 | 3 | 4 | 4 | 4 | 4 | 5 | 5 | 5 | 5 | 6 | 6 | 6 | 6 | 1 | 1 | 1 | 1 | 2 | 2 | 2 | 2 | 3 | 3 | 3 | 3 | 4 | 4 | 4 | 4 | 5 | 5 | 5 | 5 | 6 | 6 | 6 | 6 | 1 | 1 | 1 | 1 | 2 | 2 | 2 | 2 | 3 | 3 | 3 | 3 | 4 | 4 | 4 | 4 | 5 | 5 | 5 | 5 | 6 | 6 | 6 | 6 | 1 | 1 | 1 | 1 | 2 | 2 | 2 | 2 | 3 | 3 | 3 | 3 | 4 | 4 | 4 | 4 | 5 | 5 | 5 | 5 | 6 | 6 | 6 | 6 | 1 | 1 | 1 | 1 | 2 | 2 | 2 | 2 | 3 | 3 | 3 | 3 | 4 | 4 | 4 | 4 | 5 | 5 | 5 | 5 | 6 | 6 | 6 | 6 | 1 | 1 | 1 | 1 | 2 | 2 | 2 | 2 | 3 | 3 | 3 | 3 | 4 | 4 | 4 | 4 | 5 | 5 | 5 | 5 | 6 | 6 | 6 | 6 | 1 | 1 | 1 | 1 | 2 | 2 | 2 | 2 | 3 | 3 | 3 | 3 | 4 | 4 | 4 | 4 | 5 | 5 | 5 | 5 | 6 | 6 | 6 | 6 | 1 | 1 | 1 | 1 | 2 | 2 | 2 | 2 | 3 | 3 | 3 | 3 | 4 | 4 | 4 | 4 | 5 | 5 | 5 | 5 | 6 | 6 | 6 | 6 | 1 | 1 | 1 | 1 | 2 | 2 | 2 | 2 | 3 | 3 | 3 | 3 | 4 | 4 | 4 | 4 | 5 | 5 | 5 | 5 | 6 | 6 | 6 | 6 | 1 | 1 | 1 | 1 | 2 | 2 | 2 | 2 | 3 | 3 | 3 | 3 | 4 | 4 | 4 | 4 | 5 | 5 | 5 | 5 | 6 | 6 | 6 | 6 | 1 | 1 | 1 | 1 | 2 | 2 | 2 | 2 | 3 | 3 | 3 | 3 | 4 | 4 | 4 | 4 | 5 | 5 | 5 | 5 | 6 | 6 | 6 | 6 | 1 | 1 | 1 | 1 | 2 | 2 | 2 | 2 | 3 | 3 | 3 | 3 | 4 | 4 | 4 | 4 | 5 | 5 | 5 | 5 | 6 | 6 | 6 | 6 | 1 | 1 | 1 | 1 | 2 | 2 | 2 | 2 | 3 | 3 | 3 | 3 | 4 | 4 | 4 | 4 | 5 | 5 | 5 | 5 | 6 | 6 | 6 | 6 | 1 | 1 | 1 | 1 | 2 | 2 | 2 | 2 | 3 | 3 | 3 | 3 | 4 | 4 | 4 | 4 | 5 | 5 | 5 | 5 | 6 | 6 | 6 | 6 | 1 | 1 | 1 | 1 | 2 | 2 | 2 | 2 | 3 | 3 | 3 | 3 | 4 | 4 | 4 | 4 | 5 | 5 | 5 | 5 | 6 | 6 | 6 | 6 | 1 | 1 | 1 | 1 | 2 | 2 | 2 | 2 | 3 | 3 | 3 | 3 | 4 | 4 | 4 | 4 | 5 | 5 | 5 | 5 | 6 | 6 | 6 | 6 | 1 | 1 | 1 | 1 | 2 | 2 | 2 | 2 | 3 | 3 | 3 | 3 | 4 | 4 | 4 | 4 | 5 | 5 | 5 | 5 | 6 | 6 | 6 | 6 | 1 | 1 | 1 | 1 | 2 | 2 | 2 | 2 | 3 | 3 | 3 | 3 | 4 | 4 | 4 | 4 | 5 | 5 | 5 | 5 | 6 | 6 | 6 | 6 | 1 | 1 | 1 | 1 | 2 | 2 | 2 | 2 | 3 | 3 | 3 | 3 | 4 | 4 | 4 | 4 | 5 | 5 | 5 | 5 | 6 | 6 | 6 | 6 | 1 | 1 | 1 | 1 | 2 | 2 | 2 | 2 | 3 | 3 | 3 | 3 | 4 | 4 | 4 | 4 | 5 | 5 | 5 | 5 | 6 | 6 | 6 | 6 | 1 | 1 | 1 | 1 | 2 | 2 | 2 | 2 | 3 | 3 | 3 | 3 | 4 | 4 | 4 | 4 | 5 | 5 | 5 | 5 | 6 | 6 | 6 | 6 | 1 | 1 | 1 | 1 | 2 | 2 | 2 | 2 | 3 | 3 | 3 | 3 | 4 | 4 | 4 | 4 | 5 | 5 | 5 | 5 | 6 | 6 | 6 | 6 | 1 | 1 | 1 | 1 | 2 | 2 | 2 | 2 | 3 | 3 | 3 | 3 | 4 | 4 | 4 | 4 | 5 | 5 | 5 | 5 | 6 | 6 | 6 | 6 | 1 | 1 | 1 | 1 | 2 | 2 | 2 | 2 | 3 | 3 | 3 | 3 | 4 | 4 | 4 | 4 | 5 | 5 | 5 | 5 | 6 | 6 | 6 | 6 | 1 | 1 | 1 | 1 | 2 | 2 | 2 | 2 | 3 | 3 | 3 | 3 | 4 | 4 | 4 | 4 | 5 | 5 | 5 | 5 | 6 | 6 | 6 | 6 | 1 | 1 | 1 | 1 | 2 | 2 | 2 | 2 | 3 | 3 | 3 | 3 | 4 | 4 | 4 | 4 | 5 | 5 | 5 | 5 | 6 | 6 | 6 | 6 | 1 | 1 | 1 | 1 | 2 | 2 | 2 | 2 | 3 | 3 | 3 | 3 | 4 | 4 | 4 | 4 | 5 | 5 | 5 | 5 | 6 | 6 | 6 | 6 | 1 | 1 | 1 | 1 | 2 | 2 | 2 | 2 | 3 | 3 | 3 | 3 | 4 | 4 | 4 | 4 | 5 | 5 | 5 | 5 | 6 | 6 | 6 | 6 | 1 | 1 | 1 | 1 | 2 | 2 | 2 | 2 | 3 | 3 | 3 | 3 | 4 | 4 | 4 | 4 | 5 | 5 | 5 | 5 | 6 | 6 | 6 | 6 | 1 | 1 | 1 | 1 | 2 | 2 | 2 | 2 | 3 | 3 | 3 | 3 | 4 | 4 | 4 | 4 | 5 | 5 | 5 | 5 | 6 | 6 | 6 | 6 | 1 | 1 | 1 | 1 | 2 | 2 | 2 | 2 | 3 | 3 | 3 | 3 | 4 | 4 | 4 | 4 | 5 | 5 | 5 | 5 | 6 | 6 | 6 | 6 | 1 | 1 | 1 | 1 | 2 | 2 | 2 | 2 | 3 | 3 | 3 | 3 | 4 | 4 | 4 | 4 | 5 | 5 | 5 | 5 | 6 | 6 | 6 | 6 | 1 | 1 | 1 | 1 | 2 | 2 | 2 | 2 | 3 | 3 | 3 | 3 | 4 | 4 | 4 | 4 | 5 | 5 | 5 | 5 | 6 | 6 | 6 | 6 | 1 | 1 | 1 | 1 | 2 | 2 | 2 | 2 | 3 | 3 | 3 | 3 | 4 | 4 | 4 | 4 | 5 | 5 | 5 | 5 | 6 | 6 | 6 | 6 | 1 | 1 | 1 | 1 | 2 | 2 | 2 | 2 | 3 | 3 | 3 | 3 | 4 | 4 | 4 | 4 | 5 | 5 | 5 | 5 | 6 | 6 | 6 | 6 | 1 | 1 | 1 | 1 | 2 | 2 | 2 | 2 | 3 | 3 | 3 | 3 | 4 | 4 | 4 | 4 | 5 | 5 | 5 | 5 | 6 | 6 | 6 | 6 | 1 | 1 | 1 | 1 | 2 | 2 | 2 | 2 | 3 | 3 | 3 | 3 | 4 | 4 | 4 | 4 | 5 | 5 | 5 | 5 | 6 | 6 | 6 | 6 | 1 | 1 | 1 | 1 | 2 | 2 | 2 | 2 | 3 | 3 | 3 | 3 | 4 | 4 | 4 | 4 | 5 | 5 | 5 | 5 | 6 | 6 | 6 | 6 | 1 | 1 | 1 | 1 | 2 | 2 | 2 | 2 | 3 | 3 | 3 | 3 | 4 | 4 | 4 | 4 | 5 | 5 | 5 | 5 | 6 | 6 | 6 | 6 | 1 | 1 | 1 | 1 | 2 | 2 | 2 | 2 | 3 | 3 | 3 | 3 | 4 | 4 | 4 | 4 | 5 | 5 | 5 | 5 | 6 | 6 | 6 | 6 | 1 | 1 | 1 | 1 | 2 | 2 | 2 | 2 | 3 | 3 | 3 | 3 | 4 | 4 | 4 | 4 | 5 | 5 | 5 | 5 | 6 | 6 | 6 | 6 | 1 | 1 | 1 | 1 | 2 | 2 | 2 | 2 | 3 | 3 | 3 | 3 | 4 | 4 | 4 | 4 | 5 | 5 | 5 | 5 | 6 | 6 | 6 | 6 | 1 | 1 | 1 | 1 | 2 | 2 | 2 | 2 | 3 | 3 | 3 | 3 | 4 | 4 | 4 | 4 | 5 | 5 | 5 | 5 | 6 | 6 | 6 | 6 | 1 | 1 | 1 | 1 | 2 | 2 | 2 | 2 | 3 | 3 | 3 | 3 | 4 | 4 | 4 | 4 | 5 | 5 | 5 | 5 | 6 | 6 | 6 | 6 | 1 | 1 | 1 | 1 | 2 | 2 | 2 | 2 | 3 | 3 | 3 | 3 | 4 | 4 | 4 | 4 | 5 | 5 | 5 | 5 | 6 | 6 | 6 | 6 | 1 | 1 | 1 | 1 | 2 | 2 | 2 | 2 | 3 | 3 | 3 | 3 | 4 | 4 | 4 | 4 | 5 | 5 | 5 | 5 | 6 | 6 | 6 | 6 | 1 | 1 | 1 | 1 | 2 | 2 | 2 | 2 | 3 | 3 | 3 | 3 | 4 | 4 | 4 | 4 | 5 | 5 | 5 | 5 | 6 | 6 | 6 | 6 | 1 | 1 | 1 | 1 | 2 | 2 | 2 | 2 | 3 | 3 | 3 | 3 | 4 | 4 | 4 | 4 | 5 | 5 | 5 | 5 | 6 | 6 | 6 | 6 | 1 | 1 | 1 | 1 | 2 | 2 | 2 | 2 | 3 | 3 | 3 | 3 | 4 | 4 | 4 | 4 | 5 | 5 | 5 | 5 | 6 | 6 | 6 | 6 | 1 | 1 | 1 | 1 | 2 | 2 | 2 | 2 | 3 | 3 | 3 | 3 | 4 | 4 | 4 | 4 | 5 | 5 | 5 | 5 | 6 | 6 | 6 | 6 | 1 | 1 | 1 | 1 | 2 | 2 | 2 | 2 | 3 | 3 | 3 | 3 | 4 | 4 | 4 | 4 | 5 | 5 | 5 | 5 | 6 | 6 | 6 | 6 | 1 | 1 | 1 | 1 | 2 | 2 | 2 | 2 | 3 | 3 | 3 | 3 | 4 | 4 | 4 | 4 | 5 | 5 | 5 | 5 | 6 | 6 | 6 | 6 | 1 | 1 | 1 | 1 | 2 | 2 | 2 | 2 | 3 | 3 | 3 | 3 | 4 | 4 | 4 | 4 | 5 | 5 | 5 | 5 | 6 | 6 | 6 | 6 | 1 | 1 | 1 | 1 | 2 | 2 | 2 | 2 | 3 | 3 | 3 | 3 | 4 | 4 | 4 | 4 | 5 | 5 | 5 | 5 | 6 | 6 | 6 | 6 | 1 | 1 | 1 | 1 | 2 | 2 | 2 | 2 | 3 | 3 | 3 | 3 | 4 | 4 | 4 | 4 | 5 | 5 | 5 | 5 | 6 | 6 | 6 | 6 | 1 | 1 | 1 | 1 | 2 | 2 | 2 | 2 | 3 | 3 | 3 | 3 | 4 | 4 | 4 | 4 | 5 | 5 | 5 | 5 | 6 | 6 | 6 | 6 | 1 | 1 | 1 | 1 | 2 | 2 | 2 | 2 | 3 | 3 | 3 | 3 | 4 | 4 | 4 | 4 | 5 | 5 | 5 | 5 | 6 | 6 | 6 | 6 | 1 | 1 | 1 | 1 | 2 | 2 | 2 | 2 | 3 | 3 | 3 | 3 | 4 | 4 | 4 | 4 | 5 | 5 | 5 | 5 | 6 | 6 | 6 | 6 | 1 | 1 | 1 | 1 | 2 | 2 | 2 | 2 | 3 | 3 | 3 | 3 | 4 | 4 | 4 | 4 | 5 | 5 | 5 | 5 | 6 | 6 | 6 | 6 | 1 | 1 | 1 | 1 | 2 | 2 | 2 | 2 | 3 | 3 | 3 | 3 | 4 | 4 | 4 | 4 | 5 | 5 | 5 | 5 | 6 | 6 | 6 | 6 | 1 | 1 | 1 | 1 | 2 | 2 | 2 | 2 | 3 | 3 | 3 | 3 | 4 | 4 | 4 | 4 | 5 | 5 | 5 | 5 | 6 | 6 | 6 | 6 | 1 | 1 | 1 | 1 | 2 | 2 | 2 | 2 | 3 | 3 | 3 | 3 | 4 | 4 | 4 | 4 | 5 | 5 | 5 | 5 | 6 | 6 | 6 | 6 | 1 | 1 | 1 | 1 | 2 | 2 | 2 | 2 | 3 | 3 | 3 | 3 | 4 | 4 | 4 | 4 | 5 | 5 | 5 | 5 | 6 | 6 | 6 | 6 | 1 | 1 | 1 | 1 | 2 | 2 | 2 | 2 | 3 | 3 | 3 | 3 | 4 | 4 | 4 | 4 | 5 | 5 | 5 | 5 | 6 | 6 | 6 | 6
|  |  | Ref | BARRA TRONCAL | BARRA TRONCAL eq Cmg | BARRA TRONCAL eq Dem | 2026->10->1 | 2026->10->1 | 2026->10->2 | 2026->10->2 | 2026->10->3 | 2026->10->3 | 2026->10->4 | 2026->10->4 | 2026->10->5 | 2026->10->5 | 2026->10->6 | 2026->10->6 | 2026->10->7 | 2026->10->7 | 2026->10->8 | 2026->10->8 | 2026->10->9 | 2026->10->9 | 2026->10->10 | 2026->10->10 | 2026->10->11 | 2026->10->11 | 2026->10->12 | 2026->10->12 | 2026->10->13 | 2026->10->13 | 2026->10->14 | 2026->10->14 | 2026->10->15 | 2026->10->15 | 2026->10->16 | 2026->10->16 | 2026->10->17 | 2026->10->17 | 2026->10->18 | 2026->10->18 | 2026->10->19 | 2026->10->19 | 2026->10->20 | 2026->10->20 | 2026->10->21 | 2026->10->21 | 2026->10->22 | 2026->10->22 | 2026->10->23 | 2026->10->23 | 2026->10->24 | 2026->10->24 | 2026->11->1 | 2026->11->1 | 2026->11->2 | 2026->11->2 | 2026->11->3 | 2026->11->3 | 2026->11->4 | 2026->11->4 | 2026->11->5 | 2026->11->5 | 2026->11->6 | 2026->11->6 | 2026->11->7 | 2026->11->7 | 2026->11->8 | 2026->11->8 | 2026->11->9 | 2026->11->9 | 2026->11->10 | 2026->11->10 | 2026->11->11 | 2026->11->11 | 2026->11->12 | 2026->11->12 | 2026->11->13 | 2026->11->13 | 2026->11->14 | 2026->11->14 | 2026->11->15 | 2026->11->15 | 2026->11->16 | 2026->11->16 | 2026->11->17 | 2026->11->17 | 2026->11->18 | 2026->11->18 | 2026->11->19 | 2026->11->19 | 2026->11->20 | 2026->11->20 | 2026->11->21 | 2026->11->21 | 2026->11->22 | 2026->11->22 | 2026->11->23 | 2026->11->23 | 2026->11->24 | 2026->11->24 | 2026->12->1 | 2026->12->1 | 2026->12->2 | 2026->12->2 | 2026->12->3 | 2026->12->3 | 2026->12->4 | 2026->12->4 | 2026->12->5 | 2026->12->5 | 2026->12->6 | 2026->12->6 | 2026->12->7 | 2026->12->7 | 2026->12->8 | 2026->12->8 | 2026->12->9 | 2026->12->9 | 2026->12->10 | 2026->12->10 | 2026->12->11 | 2026->12->11 | 2026->12->12 | 2026->12->12 | 2026->12->13 | 2026->12->13 | 2026->12->14 | 2026->12->14 | 2026->12->15 | 2026->12->15 | 2026->12->16 | 2026->12->16 | 2026->12->17 | 2026->12->17 | 2026->12->18 | 2026->12->18 | 2026->12->19 | 2026->12->19 | 2026->12->20 | 2026->12->20 | 2026->12->21 | 2026->12->21 | 2026->12->22 | 2026->12->22 | 2026->12->23 | 2026->12->23 | 2026->12->24 | 2026->12->24 | 2027->1->1 | 2027->1->1 | 2027->1->2 | 2027->1->2 | 2027->1->3 | 2027->1->3 | 2027->1->4 | 2027->1->4 | 2027->1->5 | 2027->1->5 | 2027->1->6 | 2027->1->6 | 2027->1->7 | 2027->1->7 | 2027->1->8 | 2027->1->8 | 2027->1->9 | 2027->1->9 | 2027->1->10 | 2027->1->10 | 2027->1->11 | 2027->1->11 | 2027->1->12 | 2027->1->12 | 2027->1->13 | 2027->1->13 | 2027->1->14 | 2027->1->14 | 2027->1->15 | 2027->1->15 | 2027->1->16 | 2027->1->16 | 2027->1->17 | 2027->1->17 | 2027->1->18 | 2027->1->18 | 2027->1->19 | 2027->1->19 | 2027->1->20 | 2027->1->20 | 2027->1->21 | 2027->1->21 | 2027->1->22 | 2027->1->22 | 2027->1->23 | 2027->1->23 | 2027->1->24 | 2027->1->24 | 2027->2->1 | 2027->2->1 | 2027->2->2 | 2027->2->2 | 2027->2->3 | 2027->2->3 | 2027->2->4 | 2027->2->4 | 2027->2->5 | 2027->2->5 | 2027->2->6 | 2027->2->6 | 2027->2->7 | 2027->2->7 | 2027->2->8 | 2027->2->8 | 2027->2->9 | 2027->2->9 | 2027->2->10 | 2027->2->10 | 2027->2->11 | 2027->2->11 | 2027->2->12 | 2027->2->12 | 2027->2->13 | 2027->2->13 | 2027->2->14 | 2027->2->14 | 2027->2->15 | 2027->2->15 | 2027->2->16 | 2027->2->16 | 2027->2->17 | 2027->2->17 | 2027->2->18 | 2027->2->18 | 2027->2->19 | 2027->2->19 | 2027->2->20 | 2027->2->20 | 2027->2->21 | 2027->2->21 | 2027->2->22 | 2027->2->22 | 2027->2->23 | 2027->2->23 | 2027->2->24 | 2027->2->24 | 2027->3->1 | 2027->3->1 | 2027->3->2 | 2027->3->2 | 2027->3->3 | 2027->3->3 | 2027->3->4 | 2027->3->4 | 2027->3->5 | 2027->3->5 | 2027->3->6 | 2027->3->6 | 2027->3->7 | 2027->3->7 | 2027->3->8 | 2027->3->8 | 2027->3->9 | 2027->3->9 | 2027->3->10 | 2027->3->10 | 2027->3->11 | 2027->3->11 | 2027->3->12 | 2027->3->12 | 2027->3->13 | 2027->3->13 | 2027->3->14 | 2027->3->14 | 2027->3->15 | 2027->3->15 | 2027->3->16 | 2027->3->16 | 2027->3->17 | 2027->3->17 | 2027->3->18 | 2027->3->18 | 2027->3->19 | 2027->3->19 | 2027->3->20 | 2027->3->20 | 2027->3->21 | 2027->3->21 | 2027->3->22 | 2027->3->22 | 2027->3->23 | 2027->3->23 | 2027->3->24 | 2027->3->24 | 2027->4->1 | 2027->4->1 | 2027->4->2 | 2027->4->2 | 2027->4->3 | 2027->4->3 | 2027->4->4 | 2027->4->4 | 2027->4->5 | 2027->4->5 | 2027->4->6 | 2027->4->6 | 2027->4->7 | 2027->4->7 | 2027->4->8 | 2027->4->8 | 2027->4->9 | 2027->4->9 | 2027->4->10 | 2027->4->10 | 2027->4->11 | 2027->4->11 | 2027->4->12 | 2027->4->12 | 2027->4->13 | 2027->4->13 | 2027->4->14 | 2027->4->14 | 2027->4->15 | 2027->4->15 | 2027->4->16 | 2027->4->16 | 2027->4->17 | 2027->4->17 | 2027->4->18 | 2027->4->18 | 2027->4->19 | 2027->4->19 | 2027->4->20 | 2027->4->20 | 2027->4->21 | 2027->4->21 | 2027->4->22 | 2027->4->22 | 2027->4->23 | 2027->4->23 | 2027->4->24 | 2027->4->24 | 2027->5->1 | 2027->5->1 | 2027->5->2 | 2027->5->2 | 2027->5->3 | 2027->5->3 | 2027->5->4 | 2027->5->4 | 2027->5->5 | 2027->5->5 | 2027->5->6 | 2027->5->6 | 2027->5->7 | 2027->5->7 | 2027->5->8 | 2027->5->8 | 2027->5->9 | 2027->5->9 | 2027->5->10 | 2027->5->10 | 2027->5->11 | 2027->5->11 | 2027->5->12 | 2027->5->12 | 2027->5->13 | 2027->5->13 | 2027->5->14 | 2027->5->14 | 2027->5->15 | 2027->5->15 | 2027->5->16 | 2027->5->16 | 2027->5->17 | 2027->5->17 | 2027->5->18 | 2027->5->18 | 2027->5->19 | 2027->5->19 | 2027->5->20 | 2027->5->20 | 2027->5->21 | 2027->5->21 | 2027->5->22 | 2027->5->22 | 2027->5->23 | 2027->5->23 | 2027->5->24 | 2027->5->24 | 2027->6->1 | 2027->6->1 | 2027->6->2 | 2027->6->2 | 2027->6->3 | 2027->6->3 | 2027->6->4 | 2027->6->4 | 2027->6->5 | 2027->6->5 | 2027->6->6 | 2027->6->6 | 2027->6->7 | 2027->6->7 | 2027->6->8 | 2027->6->8 | 2027->6->9 | 2027->6->9 | 2027->6->10 | 2027->6->10 | 2027->6->11 | 2027->6->11 | 2027->6->12 | 2027->6->12 | 2027->6->13 | 2027->6->13 | 2027->6->14 | 2027->6->14 | 2027->6->15 | 2027->6->15 | 2027->6->16 | 2027->6->16 | 2027->6->17 | 2027->6->17 | 2027->6->18 | 2027->6->18 | 2027->6->19 | 2027->6->19 | 2027->6->20 | 2027->6->20 | 2027->6->21 | 2027->6->21 | 2027->6->22 | 2027->6->22 | 2027->6->23 | 2027->6->23 | 2027->6->24 | 2027->6->24 | 2027->7->1 | 2027->7->1 | 2027->7->2 | 2027->7->2 | 2027->7->3 | 2027->7->3 | 2027->7->4 | 2027->7->4 | 2027->7->5 | 2027->7->5 | 2027->7->6 | 2027->7->6 | 2027->7->7 | 2027->7->7 | 2027->7->8 | 2027->7->8 | 2027->7->9 | 2027->7->9 | 2027->7->10 | 2027->7->10 | 2027->7->11 | 2027->7->11 | 2027->7->12 | 2027->7->12 | 2027->7->13 | 2027->7->13 | 2027->7->14 | 2027->7->14 | 2027->7->15 | 2027->7->15 | 2027->7->16 | 2027->7->16 | 2027->7->17 | 2027->7->17 | 2027->7->18 | 2027->7->18 | 2027->7->19 | 2027->7->19 | 2027->7->20 | 2027->7->20 | 2027->7->21 | 2027->7->21 | 2027->7->22 | 2027->7->22 | 2027->7->23 | 2027->7->23 | 2027->7->24 | 2027->7->24 | 2027->8->1 | 2027->8->1 | 2027->8->2 | 2027->8->2 | 2027->8->3 | 2027->8->3 | 2027->8->4 | 2027->8->4 | 2027->8->5 | 2027->8->5 | 2027->8->6 | 2027->8->6 | 2027->8->7 | 2027->8->7 | 2027->8->8 | 2027->8->8 | 2027->8->9 | 2027->8->9 | 2027->8->10 | 2027->8->10 | 2027->8->11 | 2027->8->11 | 2027->8->12 | 2027->8->12 | 2027->8->13 | 2027->8->13 | 2027->8->14 | 2027->8->14 | 2027->8->15 | 2027->8->15 | 2027->8->16 | 2027->8->16 | 2027->8->17 | 2027->8->17 | 2027->8->18 | 2027->8->18 | 2027->8->19 | 2027->8->19 | 2027->8->20 | 2027->8->20 | 2027->8->21 | 2027->8->21 | 2027->8->22 | 2027->8->22 | 2027->8->23 | 2027->8->23 | 2027->8->24 | 2027->8->24 | 2027->9->1 | 2027->9->1 | 2027->9->2 | 2027->9->2 | 2027->9->3 | 2027->9->3 | 2027->9->4 | 2027->9->4 | 2027->9->5 | 2027->9->5 | 2027->9->6 | 2027->9->6 | 2027->9->7 | 2027->9->7 | 2027->9->8 | 2027->9->8 | 2027->9->9 | 2027->9->9 | 2027->9->10 | 2027->9->10 | 2027->9->11 | 2027->9->11 | 2027->9->12 | 2027->9->12 | 2027->9->13 | 2027->9->13 | 2027->9->14 | 2027->9->14 | 2027->9->15 | 2027->9->15 | 2027->9->16 | 2027->9->16 | 2027->9->17 | 2027->9->17 | 2027->9->18 | 2027->9->18 | 2027->9->19 | 2027->9->19 | 2027->9->20 | 2027->9->20 | 2027->9->21 | 2027->9->21 | 2027->9->22 | 2027->9->22 | 2027->9->23 | 2027->9->23 | 2027->9->24 | 2027->9->24 | 2027->10->1 | 2027->10->1 | 2027->10->2 | 2027->10->2 | 2027->10->3 | 2027->10->3 | 2027->10->4 | 2027->10->4 | 2027->10->5 | 2027->10->5 | 2027->10->6 | 2027->10->6 | 2027->10->7 | 2027->10->7 | 2027->10->8 | 2027->10->8 | 2027->10->9 | 2027->10->9 | 2027->10->10 | 2027->10->10 | 2027->10->11 | 2027->10->11 | 2027->10->12 | 2027->10->12 | 2027->10->13 | 2027->10->13 | 2027->10->14 | 2027->10->14 | 2027->10->15 | 2027->10->15 | 2027->10->16 | 2027->10->16 | 2027->10->17 | 2027->10->17 | 2027->10->18 | 2027->10->18 | 2027->10->19 | 2027->10->19 | 2027->10->20 | 2027->10->20 | 2027->10->21 | 2027->10->21 | 2027->10->22 | 2027->10->22 | 2027->10->23 | 2027->10->23 | 2027->10->24 | 2027->10->24 | 2027->11->1 | 2027->11->1 | 2027->11->2 | 2027->11->2 | 2027->11->3 | 2027->11->3 | 2027->11->4 | 2027->11->4 | 2027->11->5 | 2027->11->5 | 2027->11->6 | 2027->11->6 | 2027->11->7 | 2027->11->7 | 2027->11->8 | 2027->11->8 | 2027->11->9 | 2027->11->9 | 2027->11->10 | 2027->11->10 | 2027->11->11 | 2027->11->11 | 2027->11->12 | 2027->11->12 | 2027->11->13 | 2027->11->13 | 2027->11->14 | 2027->11->14 | 2027->11->15 | 2027->11->15 | 2027->11->16 | 2027->11->16 | 2027->11->17 | 2027->11->17 | 2027->11->18 | 2027->11->18 | 2027->11->19 | 2027->11->19 | 2027->11->20 | 2027->11->20 | 2027->11->21 | 2027->11->21 | 2027->11->22 | 2027->11->22 | 2027->11->23 | 2027->11->23 | 2027->11->24 | 2027->11->24 | 2027->12->1 | 2027->12->1 | 2027->12->2 | 2027->12->2 | 2027->12->3 | 2027->12->3 | 2027->12->4 | 2027->12->4 | 2027->12->5 | 2027->12->5 | 2027->12->6 | 2027->12->6 | 2027->12->7 | 2027->12->7 | 2027->12->8 | 2027->12->8 | 2027->12->9 | 2027->12->9 | 2027->12->10 | 2027->12->10 | 2027->12->11 | 2027->12->11 | 2027->12->12 | 2027->12->12 | 2027->12->13 | 2027->12->13 | 2027->12->14 | 2027->12->14 | 2027->12->15 | 2027->12->15 | 2027->12->16 | 2027->12->16 | 2027->12->17 | 2027->12->17 | 2027->12->18 | 2027->12->18 | 2027->12->19 | 2027->12->19 | 2027->12->20 | 2027->12->20 | 2027->12->21 | 2027->12->21 | 2027->12->22 | 2027->12->22 | 2027->12->23 | 2027->12->23 | 2027->12->24 | 2027->12->24 | 2028->1->1 | 2028->1->1 | 2028->1->2 | 2028->1->2 | 2028->1->3 | 2028->1->3 | 2028->1->4 | 2028->1->4 | 2028->1->5 | 2028->1->5 | 2028->1->6 | 2028->1->6 | 2028->1->7 | 2028->1->7 | 2028->1->8 | 2028->1->8 | 2028->1->9 | 2028->1->9 | 2028->1->10 | 2028->1->10 | 2028->1->11 | 2028->1->11 | 2028->1->12 | 2028->1->12 | 2028->1->13 | 2028->1->13 | 2028->1->14 | 2028->1->14 | 2028->1->15 | 2028->1->15 | 2028->1->16 | 2028->1->16 | 2028->1->17 | 2028->1->17 | 2028->1->18 | 2028->1->18 | 2028->1->19 | 2028->1->19 | 2028->1->20 | 2028->1->20 | 2028->1->21 | 2028->1->21 | 2028->1->22 | 2028->1->22 | 2028->1->23 | 2028->1->23 | 2028->1->24 | 2028->1->24 | 2028->2->1 | 2028->2->1 | 2028->2->2 | 2028->2->2 | 2028->2->3 | 2028->2->3 | 2028->2->4 | 2028->2->4 | 2028->2->5 | 2028->2->5 | 2028->2->6 | 2028->2->6 | 2028->2->7 | 2028->2->7 | 2028->2->8 | 2028->2->8 | 2028->2->9 | 2028->2->9 | 2028->2->10 | 2028->2->10 | 2028->2->11 | 2028->2->11 | 2028->2->12 | 2028->2->12 | 2028->2->13 | 2028->2->13 | 2028->2->14 | 2028->2->14 | 2028->2->15 | 2028->2->15 | 2028->2->16 | 2028->2->16 | 2028->2->17 | 2028->2->17 | 2028->2->18 | 2028->2->18 | 2028->2->19 | 2028->2->19 | 2028->2->20 | 2028->2->20 | 2028->2->21 | 2028->2->21 | 2028->2->22 | 2028->2->22 | 2028->2->23 | 2028->2->23 | 2028->2->24 | 2028->2->24 | 2028->3->1 | 2028->3->1 | 2028->3->2 | 2028->3->2 | 2028->3->3 | 2028->3->3 | 2028->3->4 | 2028->3->4 | 2028->3->5 | 2028->3->5 | 2028->3->6 | 2028->3->6 | 2028->3->7 | 2028->3->7 | 2028->3->8 | 2028->3->8 | 2028->3->9 | 2028->3->9 | 2028->3->10 | 2028->3->10 | 2028->3->11 | 2028->3->11 | 2028->3->12 | 2028->3->12 | 2028->3->13 | 2028->3->13 | 2028->3->14 | 2028->3->14 | 2028->3->15 | 2028->3->15 | 2028->3->16 | 2028->3->16 | 2028->3->17 | 2028->3->17 | 2028->3->18 | 2028->3->18 | 2028->3->19 | 2028->3->19 | 2028->3->20 | 2028->3->20 | 2028->3->21 | 2028->3->21 | 2028->3->22 | 2028->3->22 | 2028->3->23 | 2028->3->23 | 2028->3->24 | 2028->3->24 | 2028->4->1 | 2028->4->1 | 2028->4->2 | 2028->4->2 | 2028->4->3 | 2028->4->3 | 2028->4->4 | 2028->4->4 | 2028->4->5 | 2028->4->5 | 2028->4->6 | 2028->4->6 | 2028->4->7 | 2028->4->7 | 2028->4->8 | 2028->4->8 | 2028->4->9 | 2028->4->9 | 2028->4->10 | 2028->4->10 | 2028->4->11 | 2028->4->11 | 2028->4->12 | 2028->4->12 | 2028->4->13 | 2028->4->13 | 2028->4->14 | 2028->4->14 | 2028->4->15 | 2028->4->15 | 2028->4->16 | 2028->4->16 | 2028->4->17 | 2028->4->17 | 2028->4->18 | 2028->4->18 | 2028->4->19 | 2028->4->19 | 2028->4->20 | 2028->4->20 | 2028->4->21 | 2028->4->21 | 2028->4->22 | 2028->4->22 | 2028->4->23 | 2028->4->23 | 2028->4->24 | 2028->4->24 | 2028->5->1 | 2028->5->1 | 2028->5->2 | 2028->5->2 | 2028->5->3 | 2028->5->3 | 2028->5->4 | 2028->5->4 | 2028->5->5 | 2028->5->5 | 2028->5->6 | 2028->5->6 | 2028->5->7 | 2028->5->7 | 2028->5->8 | 2028->5->8 | 2028->5->9 | 2028->5->9 | 2028->5->10 | 2028->5->10 | 2028->5->11 | 2028->5->11 | 2028->5->12 | 2028->5->12 | 2028->5->13 | 2028->5->13 | 2028->5->14 | 2028->5->14 | 2028->5->15 | 2028->5->15 | 2028->5->16 | 2028->5->16 | 2028->5->17 | 2028->5->17 | 2028->5->18 | 2028->5->18 | 2028->5->19 | 2028->5->19 | 2028->5->20 | 2028->5->20 | 2028->5->21 | 2028->5->21 | 2028->5->22 | 2028->5->22 | 2028->5->23 | 2028->5->23 | 2028->5->24 | 2028->5->24 | 2028->6->1 | 2028->6->1 | 2028->6->2 | 2028->6->2 | 2028->6->3 | 2028->6->3 | 2028->6->4 | 2028->6->4 | 2028->6->5 | 2028->6->5 | 2028->6->6 | 2028->6->6 | 2028->6->7 | 2028->6->7 | 2028->6->8 | 2028->6->8 | 2028->6->9 | 2028->6->9 | 2028->6->10 | 2028->6->10 | 2028->6->11 | 2028->6->11 | 2028->6->12 | 2028->6->12 | 2028->6->13 | 2028->6->13 | 2028->6->14 | 2028->6->14 | 2028->6->15 | 2028->6->15 | 2028->6->16 | 2028->6->16 | 2028->6->17 | 2028->6->17 | 2028->6->18 | 2028->6->18 | 2028->6->19 | 2028->6->19 | 2028->6->20 | 2028->6->20 | 2028->6->21 | 2028->6->21 | 2028->6->22 | 2028->6->22 | 2028->6->23 | 2028->6->23 | 2028->6->24 | 2028->6->24 | 2028->7->1 | 2028->7->1 | 2028->7->2 | 2028->7->2 | 2028->7->3 | 2028->7->3 | 2028->7->4 | 2028->7->4 | 2028->7->5 | 2028->7->5 | 2028->7->6 | 2028->7->6 | 2028->7->7 | 2028->7->7 | 2028->7->8 | 2028->7->8 | 2028->7->9 | 2028->7->9 | 2028->7->10 | 2028->7->10 | 2028->7->11 | 2028->7->11 | 2028->7->12 | 2028->7->12 | 2028->7->13 | 2028->7->13 | 2028->7->14 | 2028->7->14 | 2028->7->15 | 2028->7->15 | 2028->7->16 | 2028->7->16 | 2028->7->17 | 2028->7->17 | 2028->7->18 | 2028->7->18 | 2028->7->19 | 2028->7->19 | 2028->7->20 | 2028->7->20 | 2028->7->21 | 2028->7->21 | 2028->7->22 | 2028->7->22 | 2028->7->23 | 2028->7->23 | 2028->7->24 | 2028->7->24 | 2028->8->1 | 2028->8->1 | 2028->8->2 | 2028->8->2 | 2028->8->3 | 2028->8->3 | 2028->8->4 | 2028->8->4 | 2028->8->5 | 2028->8->5 | 2028->8->6 | 2028->8->6 | 2028->8->7 | 2028->8->7 | 2028->8->8 | 2028->8->8 | 2028->8->9 | 2028->8->9 | 2028->8->10 | 2028->8->10 | 2028->8->11 | 2028->8->11 | 2028->8->12 | 2028->8->12 | 2028->8->13 | 2028->8->13 | 2028->8->14 | 2028->8->14 | 2028->8->15 | 2028->8->15 | 2028->8->16 | 2028->8->16 | 2028->8->17 | 2028->8->17 | 2028->8->18 | 2028->8->18 | 2028->8->19 | 2028->8->19 | 2028->8->20 | 2028->8->20 | 2028->8->21 | 2028->8->21 | 2028->8->22 | 2028->8->22 | 2028->8->23 | 2028->8->23 | 2028->8->24 | 2028->8->24 | 2028->9->1 | 2028->9->1 | 2028->9->2 | 2028->9->2 | 2028->9->3 | 2028->9->3 | 2028->9->4 | 2028->9->4 | 2028->9->5 | 2028->9->5 | 2028->9->6 | 2028->9->6 | 2028->9->7 | 2028->9->7 | 2028->9->8 | 2028->9->8 | 2028->9->9 | 2028->9->9 | 2028->9->10 | 2028->9->10 | 2028->9->11 | 2028->9->11 | 2028->9->12 | 2028->9->12 | 2028->9->13 | 2028->9->13 | 2028->9->14 | 2028->9->14 | 2028->9->15 | 2028->9->15 | 2028->9->16 | 2028->9->16 | 2028->9->17 | 2028->9->17 | 2028->9->18 | 2028->9->18 | 2028->9->19 | 2028->9->19 | 2028->9->20 | 2028->9->20 | 2028->9->21 | 2028->9->21 | 2028->9->22 | 2028->9->22 | 2028->9->23 | 2028->9->23 | 2028->9->24 | 2028->9->24 | 2028->10->1 | 2028->10->1 | 2028->10->2 | 2028->10->2 | 2028->10->3 | 2028->10->3 | 2028->10->4 | 2028->10->4 | 2028->10->5 | 2028->10->5 | 2028->10->6 | 2028->10->6 | 2028->10->7 | 2028->10->7 | 2028->10->8 | 2028->10->8 | 2028->10->9 | 2028->10->9 | 2028->10->10 | 2028->10->10 | 2028->10->11 | 2028->10->11 | 2028->10->12 | 2028->10->12 | 2028->10->13 | 2028->10->13 | 2028->10->14 | 2028->10->14 | 2028->10->15 | 2028->10->15 | 2028->10->16 | 2028->10->16 | 2028->10->17 | 2028->10->17 | 2028->10->18 | 2028->10->18 | 2028->10->19 | 2028->10->19 | 2028->10->20 | 2028->10->20 | 2028->10->21 | 2028->10->21 | 2028->10->22 | 2028->10->22 | 2028->10->23 | 2028->10->23 | 2028->10->24 | 2028->10->24 | 2028->11->1 | 2028->11->1 | 2028->11->2 | 2028->11->2 | 2028->11->3 | 2028->11->3 | 2028->11->4 | 2028->11->4 | 2028->11->5 | 2028->11->5 | 2028->11->6 | 2028->11->6 | 2028->11->7 | 2028->11->7 | 2028->11->8 | 2028->11->8 | 2028->11->9 | 2028->11->9 | 2028->11->10 | 2028->11->10 | 2028->11->11 | 2028->11->11 | 2028->11->12 | 2028->11->12 | 2028->11->13 | 2028->11->13 | 2028->11->14 | 2028->11->14 | 2028->11->15 | 2028->11->15 | 2028->11->16 | 2028->11->16 | 2028->11->17 | 2028->11->17 | 2028->11->18 | 2028->11->18 | 2028->11->19 | 2028->11->19 | 2028->11->20 | 2028->11->20 | 2028->11->21 | 2028->11->21 | 2028->11->22 | 2028->11->22 | 2028->11->23 | 2028->11->23 | 2028->11->24 | 2028->11->24 | 2028->12->1 | 2028->12->1 | 2028->12->2 | 2028->12->2 | 2028->12->3 | 2028->12->3 | 2028->12->4 | 2028->12->4 | 2028->12->5 | 2028->12->5 | 2028->12->6 | 2028->12->6 | 2028->12->7 | 2028->12->7 | 2028->12->8 | 2028->12->8 | 2028->12->9 | 2028->12->9 | 2028->12->10 | 2028->12->10 | 2028->12->11 | 2028->12->11 | 2028->12->12 | 2028->12->12 | 2028->12->13 | 2028->12->13 | 2028->12->14 | 2028->12->14 | 2028->12->15 | 2028->12->15 | 2028->12->16 | 2028->12->16 | 2028->12->17 | 2028->12->17 | 2028->12->18 | 2028->12->18 | 2028->12->19 | 2028->12->19 | 2028->12->20 | 2028->12->20 | 2028->12->21 | 2028->12->21 | 2028->12->22 | 2028->12->22 | 2028->12->23 | 2028->12->23 | 2028->12->24 | 2028->12->24 | 2029->1->1 | 2029->1->1 | 2029->1->2 | 2029->1->2 | 2029->1->3 | 2029->1->3 | 2029->1->4 | 2029->1->4 | 2029->1->5 | 2029->1->5 | 2029->1->6 | 2029->1->6 | 2029->1->7 | 2029->1->7 | 2029->1->8 | 2029->1->8 | 2029->1->9 | 2029->1->9 | 2029->1->10 | 2029->1->10 | 2029->1->11 | 2029->1->11 | 2029->1->12 | 2029->1->12 | 2029->1->13 | 2029->1->13 | 2029->1->14 | 2029->1->14 | 2029->1->15 | 2029->1->15 | 2029->1->16 | 2029->1->16 | 2029->1->17 | 2029->1->17 | 2029->1->18 | 2029->1->18 | 2029->1->19 | 2029->1->19 | 2029->1->20 | 2029->1->20 | 2029->1->21 | 2029->1->21 | 2029->1->22 | 2029->1->22 | 2029->1->23 | 2029->1->23 | 2029->1->24 | 2029->1->24 | 2029->2->1 | 2029->2->1 | 2029->2->2 | 2029->2->2 | 2029->2->3 | 2029->2->3 | 2029->2->4 | 2029->2->4 | 2029->2->5 | 2029->2->5 | 2029->2->6 | 2029->2->6 | 2029->2->7 | 2029->2->7 | 2029->2->8 | 2029->2->8 | 2029->2->9 | 2029->2->9 | 2029->2->10 | 2029->2->10 | 2029->2->11 | 2029->2->11 | 2029->2->12 | 2029->2->12 | 2029->2->13 | 2029->2->13 | 2029->2->14 | 2029->2->14 | 2029->2->15 | 2029->2->15 | 2029->2->16 | 2029->2->16 | 2029->2->17 | 2029->2->17 | 2029->2->18 | 2029->2->18 | 2029->2->19 | 2029->2->19 | 2029->2->20 | 2029->2->20 | 2029->2->21 | 2029->2->21 | 2029->2->22 | 2029->2->22 | 2029->2->23 | 2029->2->23 | 2029->2->24 | 2029->2->24 | 2029->3->1 | 2029->3->1 | 2029->3->2 | 2029->3->2 | 2029->3->3 | 2029->3->3 | 2029->3->4 | 2029->3->4 | 2029->3->5 | 2029->3->5 | 2029->3->6 | 2029->3->6 | 2029->3->7 | 2029->3->7 | 2029->3->8 | 2029->3->8 | 2029->3->9 | 2029->3->9 | 2029->3->10 | 2029->3->10 | 2029->3->11 | 2029->3->11 | 2029->3->12 | 2029->3->12 | 2029->3->13 | 2029->3->13 | 2029->3->14 | 2029->3->14 | 2029->3->15 | 2029->3->15 | 2029->3->16 | 2029->3->16 | 2029->3->17 | 2029->3->17 | 2029->3->18 | 2029->3->18 | 2029->3->19 | 2029->3->19 | 2029->3->20 | 2029->3->20 | 2029->3->21 | 2029->3->21 | 2029->3->22 | 2029->3->22 | 2029->3->23 | 2029->3->23 | 2029->3->24 | 2029->3->24 | 2029->4->1 | 2029->4->1 | 2029->4->2 | 2029->4->2 | 2029->4->3 | 2029->4->3 | 2029->4->4 | 2029->4->4 | 2029->4->5 | 2029->4->5 | 2029->4->6 | 2029->4->6 | 2029->4->7 | 2029->4->7 | 2029->4->8 | 2029->4->8 | 2029->4->9 | 2029->4->9 | 2029->4->10 | 2029->4->10 | 2029->4->11 | 2029->4->11 | 2029->4->12 | 2029->4->12 | 2029->4->13 | 2029->4->13 | 2029->4->14 | 2029->4->14 | 2029->4->15 | 2029->4->15 | 2029->4->16 | 2029->4->16 | 2029->4->17 | 2029->4->17 | 2029->4->18 | 2029->4->18 | 2029->4->19 | 2029->4->19 | 2029->4->20 | 2029->4->20 | 2029->4->21 | 2029->4->21 | 2029->4->22 | 2029->4->22 | 2029->4->23 | 2029->4->23 | 2029->4->24 | 2029->4->24 | 2029->5->1 | 2029->5->1 | 2029->5->2 | 2029->5->2 | 2029->5->3 | 2029->5->3 | 2029->5->4 | 2029->5->4 | 2029->5->5 | 2029->5->5 | 2029->5->6 | 2029->5->6 | 2029->5->7 | 2029->5->7 | 2029->5->8 | 2029->5->8 | 2029->5->9 | 2029->5->9 | 2029->5->10 | 2029->5->10 | 2029->5->11 | 2029->5->11 | 2029->5->12 | 2029->5->12 | 2029->5->13 | 2029->5->13 | 2029->5->14 | 2029->5->14 | 2029->5->15 | 2029->5->15 | 2029->5->16 | 2029->5->16 | 2029->5->17 | 2029->5->17 | 2029->5->18 | 2029->5->18 | 2029->5->19 | 2029->5->19 | 2029->5->20 | 2029->5->20 | 2029->5->21 | 2029->5->21 | 2029->5->22 | 2029->5->22 | 2029->5->23 | 2029->5->23 | 2029->5->24 | 2029->5->24 | 2029->6->1 | 2029->6->1 | 2029->6->2 | 2029->6->2 | 2029->6->3 | 2029->6->3 | 2029->6->4 | 2029->6->4 | 2029->6->5 | 2029->6->5 | 2029->6->6 | 2029->6->6 | 2029->6->7 | 2029->6->7 | 2029->6->8 | 2029->6->8 | 2029->6->9 | 2029->6->9 | 2029->6->10 | 2029->6->10 | 2029->6->11 | 2029->6->11 | 2029->6->12 | 2029->6->12 | 2029->6->13 | 2029->6->13 | 2029->6->14 | 2029->6->14 | 2029->6->15 | 2029->6->15 | 2029->6->16 | 2029->6->16 | 2029->6->17 | 2029->6->17 | 2029->6->18 | 2029->6->18 | 2029->6->19 | 2029->6->19 | 2029->6->20 | 2029->6->20 | 2029->6->21 | 2029->6->21 | 2029->6->22 | 2029->6->22 | 2029->6->23 | 2029->6->23 | 2029->6->24 | 2029->6->24 | 2029->7->1 | 2029->7->1 | 2029->7->2 | 2029->7->2 | 2029->7->3 | 2029->7->3 | 2029->7->4 | 2029->7->4 | 2029->7->5 | 2029->7->5 | 2029->7->6 | 2029->7->6 | 2029->7->7 | 2029->7->7 | 2029->7->8 | 2029->7->8 | 2029->7->9 | 2029->7->9 | 2029->7->10 | 2029->7->10 | 2029->7->11 | 2029->7->11 | 2029->7->12 | 2029->7->12 | 2029->7->13 | 2029->7->13 | 2029->7->14 | 2029->7->14 | 2029->7->15 | 2029->7->15 | 2029->7->16 | 2029->7->16 | 2029->7->17 | 2029->7->17 | 2029->7->18 | 2029->7->18 | 2029->7->19 | 2029->7->19 | 2029->7->20 | 2029->7->20 | 2029->7->21 | 2029->7->21 | 2029->7->22 | 2029->7->22 | 2029->7->23 | 2029->7->23 | 2029->7->24 | 2029->7->24 | 2029->8->1 | 2029->8->1 | 2029->8->2 | 2029->8->2 | 2029->8->3 | 2029->8->3 | 2029->8->4 | 2029->8->4 | 2029->8->5 | 2029->8->5 | 2029->8->6 | 2029->8->6 | 2029->8->7 | 2029->8->7 | 2029->8->8 | 2029->8->8 | 2029->8->9 | 2029->8->9 | 2029->8->10 | 2029->8->10 | 2029->8->11 | 2029->8->11 | 2029->8->12 | 2029->8->12 | 2029->8->13 | 2029->8->13 | 2029->8->14 | 2029->8->14 | 2029->8->15 | 2029->8->15 | 2029->8->16 | 2029->8->16 | 2029->8->17 | 2029->8->17 | 2029->8->18 | 2029->8->18 | 2029->8->19 | 2029->8->19 | 2029->8->20 | 2029->8->20 | 2029->8->21 | 2029->8->21 | 2029->8->22 | 2029->8->22 | 2029->8->23 | 2029->8->23 | 2029->8->24 | 2029->8->24 | 2029->9->1 | 2029->9->1 | 2029->9->2 | 2029->9->2 | 2029->9->3 | 2029->9->3 | 2029->9->4 | 2029->9->4 | 2029->9->5 | 2029->9->5 | 2029->9->6 | 2029->9->6 | 2029->9->7 | 2029->9->7 | 2029->9->8 | 2029->9->8 | 2029->9->9 | 2029->9->9 | 2029->9->10 | 2029->9->10 | 2029->9->11 | 2029->9->11 | 2029->9->12 | 2029->9->12 | 2029->9->13 | 2029->9->13 | 2029->9->14 | 2029->9->14 | 2029->9->15 | 2029->9->15 | 2029->9->16 | 2029->9->16 | 2029->9->17 | 2029->9->17 | 2029->9->18 | 2029->9->18 | 2029->9->19 | 2029->9->19 | 2029->9->20 | 2029->9->20 | 2029->9->21 | 2029->9->21 | 2029->9->22 | 2029->9->22 | 2029->9->23 | 2029->9->23 | 2029->9->24 | 2029->9->24 | 2029->10->1 | 2029->10->1 | 2029->10->2 | 2029->10->2 | 2029->10->3 | 2029->10->3 | 2029->10->4 | 2029->10->4 | 2029->10->5 | 2029->10->5 | 2029->10->6 | 2029->10->6 | 2029->10->7 | 2029->10->7 | 2029->10->8 | 2029->10->8 | 2029->10->9 | 2029->10->9 | 2029->10->10 | 2029->10->10 | 2029->10->11 | 2029->10->11 | 2029->10->12 | 2029->10->12 | 2029->10->13 | 2029->10->13 | 2029->10->14 | 2029->10->14 | 2029->10->15 | 2029->10->15 | 2029->10->16 | 2029->10->16 | 2029->10->17 | 2029->10->17 | 2029->10->18 | 2029->10->18 | 2029->10->19 | 2029->10->19 | 2029->10->20 | 2029->10->20 | 2029->10->21 | 2029->10->21 | 2029->10->22 | 2029->10->22 | 2029->10->23 | 2029->10->23 | 2029->10->24 | 2029->10->24 | 2029->11->1 | 2029->11->1 | 2029->11->2 | 2029->11->2 | 2029->11->3 | 2029->11->3 | 2029->11->4 | 2029->11->4 | 2029->11->5 | 2029->11->5 | 2029->11->6 | 2029->11->6 | 2029->11->7 | 2029->11->7 | 2029->11->8 | 2029->11->8 | 2029->11->9 | 2029->11->9 | 2029->11->10 | 2029->11->10 | 2029->11->11 | 2029->11->11 | 2029->11->12 | 2029->11->12 | 2029->11->13 | 2029->11->13 | 2029->11->14 | 2029->11->14 | 2029->11->15 | 2029->11->15 | 2029->11->16 | 2029->11->16 | 2029->11->17 | 2029->11->17 | 2029->11->18 | 2029->11->18 | 2029->11->19 | 2029->11->19 | 2029->11->20 | 2029->11->20 | 2029->11->21 | 2029->11->21 | 2029->11->22 | 2029->11->22 | 2029->11->23 | 2029->11->23 | 2029->11->24 | 2029->11->24 | 2029->12->1 | 2029->12->1 | 2029->12->2 | 2029->12->2 | 2029->12->3 | 2029->12->3 | 2029->12->4 | 2029->12->4 | 2029->12->5 | 2029->12->5 | 2029->12->6 | 2029->12->6 | 2029->12->7 | 2029->12->7 | 2029->12->8 | 2029->12->8 | 2029->12->9 | 2029->12->9 | 2029->12->10 | 2029->12->10 | 2029->12->11 | 2029->12->11 | 2029->12->12 | 2029->12->12 | 2029->12->13 | 2029->12->13 | 2029->12->14 | 2029->12->14 | 2029->12->15 | 2029->12->15 | 2029->12->16 | 2029->12->16 | 2029->12->17 | 2029->12->17 | 2029->12->18 | 2029->12->18 | 2029->12->19 | 2029->12->19 | 2029->12->20 | 2029->12->20 | 2029->12->21 | 2029->12->21 | 2029->12->22 | 2029->12->22 | 2029->12->23 | 2029->12->23 | 2029->12->24 | 2029->12->24 | 2030->1->1 | 2030->1->1 | 2030->1->2 | 2030->1->2 | 2030->1->3 | 2030->1->3 | 2030->1->4 | 2030->1->4 | 2030->1->5 | 2030->1->5 | 2030->1->6 | 2030->1->6 | 2030->1->7 | 2030->1->7 | 2030->1->8 | 2030->1->8 | 2030->1->9 | 2030->1->9 | 2030->1->10 | 2030->1->10 | 2030->1->11 | 2030->1->11 | 2030->1->12 | 2030->1->12 | 2030->1->13 | 2030->1->13 | 2030->1->14 | 2030->1->14 | 2030->1->15 | 2030->1->15 | 2030->1->16 | 2030->1->16 | 2030->1->17 | 2030->1->17 | 2030->1->18 | 2030->1->18 | 2030->1->19 | 2030->1->19 | 2030->1->20 | 2030->1->20 | 2030->1->21 | 2030->1->21 | 2030->1->22 | 2030->1->22 | 2030->1->23 | 2030->1->23 | 2030->1->24 | 2030->1->24 | 2030->2->1 | 2030->2->1 | 2030->2->2 | 2030->2->2 | 2030->2->3 | 2030->2->3 | 2030->2->4 | 2030->2->4 | 2030->2->5 | 2030->2->5 | 2030->2->6 | 2030->2->6 | 2030->2->7 | 2030->2->7 | 2030->2->8 | 2030->2->8 | 2030->2->9 | 2030->2->9 | 2030->2->10 | 2030->2->10 | 2030->2->11 | 2030->2->11 | 2030->2->12 | 2030->2->12 | 2030->2->13 | 2030->2->13 | 2030->2->14 | 2030->2->14 | 2030->2->15 | 2030->2->15 | 2030->2->16 | 2030->2->16 | 2030->2->17 | 2030->2->17 | 2030->2->18 | 2030->2->18 | 2030->2->19 | 2030->2->19 | 2030->2->20 | 2030->2->20 | 2030->2->21 | 2030->2->21 | 2030->2->22 | 2030->2->22 | 2030->2->23 | 2030->2->23 | 2030->2->24 | 2030->2->24 | 2030->3->1 | 2030->3->1 | 2030->3->2 | 2030->3->2 | 2030->3->3 | 2030->3->3 | 2030->3->4 | 2030->3->4 | 2030->3->5 | 2030->3->5 | 2030->3->6 | 2030->3->6 | 2030->3->7 | 2030->3->7 | 2030->3->8 | 2030->3->8 | 2030->3->9 | 2030->3->9 | 2030->3->10 | 2030->3->10 | 2030->3->11 | 2030->3->11 | 2030->3->12 | 2030->3->12 | 2030->3->13 | 2030->3->13 | 2030->3->14 | 2030->3->14 | 2030->3->15 | 2030->3->15 | 2030->3->16 | 2030->3->16 | 2030->3->17 | 2030->3->17 | 2030->3->18 | 2030->3->18 | 2030->3->19 | 2030->3->19 | 2030->3->20 | 2030->3->20 | 2030->3->21 | 2030->3->21 | 2030->3->22 | 2030->3->22 | 2030->3->23 | 2030->3->23 | 2030->3->24 | 2030->3->24 | 2030->4->1 | 2030->4->1 | 2030->4->2 | 2030->4->2 | 2030->4->3 | 2030->4->3 | 2030->4->4 | 2030->4->4 | 2030->4->5 | 2030->4->5 | 2030->4->6 | 2030->4->6 | 2030->4->7 | 2030->4->7 | 2030->4->8 | 2030->4->8 | 2030->4->9 | 2030->4->9 | 2030->4->10 | 2030->4->10 | 2030->4->11 | 2030->4->11 | 2030->4->12 | 2030->4->12 | 2030->4->13 | 2030->4->13 | 2030->4->14 | 2030->4->14 | 2030->4->15 | 2030->4->15 | 2030->4->16 | 2030->4->16 | 2030->4->17 | 2030->4->17 | 2030->4->18 | 2030->4->18 | 2030->4->19 | 2030->4->19 | 2030->4->20 | 2030->4->20 | 2030->4->21 | 2030->4->21 | 2030->4->22 | 2030->4->22 | 2030->4->23 | 2030->4->23 | 2030->4->24 | 2030->4->24 | 2030->5->1 | 2030->5->1 | 2030->5->2 | 2030->5->2 | 2030->5->3 | 2030->5->3 | 2030->5->4 | 2030->5->4 | 2030->5->5 | 2030->5->5 | 2030->5->6 | 2030->5->6 | 2030->5->7 | 2030->5->7 | 2030->5->8 | 2030->5->8 | 2030->5->9 | 2030->5->9 | 2030->5->10 | 2030->5->10 | 2030->5->11 | 2030->5->11 | 2030->5->12 | 2030->5->12 | 2030->5->13 | 2030->5->13 | 2030->5->14 | 2030->5->14 | 2030->5->15 | 2030->5->15 | 2030->5->16 | 2030->5->16 | 2030->5->17 | 2030->5->17 | 2030->5->18 | 2030->5->18 | 2030->5->19 | 2030->5->19 | 2030->5->20 | 2030->5->20 | 2030->5->21 | 2030->5->21 | 2030->5->22 | 2030->5->22 | 2030->5->23 | 2030->5->23 | 2030->5->24 | 2030->5->24 | 2030->6->1 | 2030->6->1 | 2030->6->2 | 2030->6->2 | 2030->6->3 | 2030->6->3 | 2030->6->4 | 2030->6->4 | 2030->6->5 | 2030->6->5 | 2030->6->6 | 2030->6->6 | 2030->6->7 | 2030->6->7 | 2030->6->8 | 2030->6->8 | 2030->6->9 | 2030->6->9 | 2030->6->10 | 2030->6->10 | 2030->6->11 | 2030->6->11 | 2030->6->12 | 2030->6->12 | 2030->6->13 | 2030->6->13 | 2030->6->14 | 2030->6->14 | 2030->6->15 | 2030->6->15 | 2030->6->16 | 2030->6->16 | 2030->6->17 | 2030->6->17 | 2030->6->18 | 2030->6->18 | 2030->6->19 | 2030->6->19 | 2030->6->20 | 2030->6->20 | 2030->6->21 | 2030->6->21 | 2030->6->22 | 2030->6->22 | 2030->6->23 | 2030->6->23 | 2030->6->24 | 2030->6->24 | 2030->7->1 | 2030->7->1 | 2030->7->2 | 2030->7->2 | 2030->7->3 | 2030->7->3 | 2030->7->4 | 2030->7->4 | 2030->7->5 | 2030->7->5 | 2030->7->6 | 2030->7->6 | 2030->7->7 | 2030->7->7 | 2030->7->8 | 2030->7->8 | 2030->7->9 | 2030->7->9 | 2030->7->10 | 2030->7->10 | 2030->7->11 | 2030->7->11 | 2030->7->12 | 2030->7->12 | 2030->7->13 | 2030->7->13 | 2030->7->14 | 2030->7->14 | 2030->7->15 | 2030->7->15 | 2030->7->16 | 2030->7->16 | 2030->7->17 | 2030->7->17 | 2030->7->18 | 2030->7->18 | 2030->7->19 | 2030->7->19 | 2030->7->20 | 2030->7->20 | 2030->7->21 | 2030->7->21 | 2030->7->22 | 2030->7->22 | 2030->7->23 | 2030->7->23 | 2030->7->24 | 2030->7->24 | 2030->8->1 | 2030->8->1 | 2030->8->2 | 2030->8->2 | 2030->8->3 | 2030->8->3 | 2030->8->4 | 2030->8->4 | 2030->8->5 | 2030->8->5 | 2030->8->6 | 2030->8->6 | 2030->8->7 | 2030->8->7 | 2030->8->8 | 2030->8->8 | 2030->8->9 | 2030->8->9 | 2030->8->10 | 2030->8->10 | 2030->8->11 | 2030->8->11 | 2030->8->12 | 2030->8->12 | 2030->8->13 | 2030->8->13 | 2030->8->14 | 2030->8->14 | 2030->8->15 | 2030->8->15 | 2030->8->16 | 2030->8->16 | 2030->8->17 | 2030->8->17 | 2030->8->18 | 2030->8->18 | 2030->8->19 | 2030->8->19 | 2030->8->20 | 2030->8->20 | 2030->8->21 | 2030->8->21 | 2030->8->22 | 2030->8->22 | 2030->8->23 | 2030->8->23 | 2030->8->24 | 2030->8->24 | 2030->9->1 | 2030->9->1 | 2030->9->2 | 2030->9->2 | 2030->9->3 | 2030->9->3 | 2030->9->4 | 2030->9->4 | 2030->9->5 | 2030->9->5 | 2030->9->6 | 2030->9->6 | 2030->9->7 | 2030->9->7 | 2030->9->8 | 2030->9->8 | 2030->9->9 | 2030->9->9 | 2030->9->10 | 2030->9->10 | 2030->9->11 | 2030->9->11 | 2030->9->12 | 2030->9->12 | 2030->9->13 | 2030->9->13 | 2030->9->14 | 2030->9->14 | 2030->9->15 | 2030->9->15 | 2030->9->16 | 2030->9->16 | 2030->9->17 | 2030->9->17 | 2030->9->18 | 2030->9->18 | 2030->9->19 | 2030->9->19 | 2030->9->20 | 2030->9->20 | 2030->9->21 | 2030->9->21 | 2030->9->22 | 2030->9->22 | 2030->9->23 | 2030->9->23 | 2030->9->24 | 2030->9->24
|  |  | 1 | Parinacota 220 | Parinacota 220 | Chinchorro 13.8 | 0.26079 | 0.26079 | 0.23422 | 0.23422 | 0.22792 | 0.22792 | 0.24101 | 0.24101 | 0.28706 | 0.28706 | 0.332 | 0.332 | 0.34861 | 0.34861 | 0.34347 | 0.34347 | 0.32468 | 0.32468 | 0.30763 | 0.30763 | 0.3453 | 0.3453 | 0.30817 | 0.30817 | 0.12127 | 0.12127 | 0.10582 | 0.10582 | 0.099445 | 0.099445 | 0.10067 | 0.10067 | 0.11414 | 0.11414 | 0.13623 | 0.13623 | 0.14591 | 0.14591 | 0.14513 | 0.14513 | 0.13755 | 0.13755 | 0.13623 | 0.13623 | 0.15699 | 0.15699 | 0.13978 | 0.13978 | 0.27399 | 0.27399 | 0.24471 | 0.24471 | 0.235 | 0.235 | 0.2433 | 0.2433 | 0.29485 | 0.29485 | 0.33977 | 0.33977 | 0.3572 | 0.3572 | 0.35818 | 0.35818 | 0.33735 | 0.33735 | 0.31016 | 0.31016 | 0.35563 | 0.35563 | 0.32493 | 0.32493 | 0.11721 | 0.11721 | 0.10691 | 0.10691 | 0.096265 | 0.096265 | 0.094345 | 0.094345 | 0.10967 | 0.10967 | 0.13001 | 0.13001 | 0.13875 | 0.13875 | 0.13517 | 0.13517 | 0.12122 | 0.12122 | 0.11706 | 0.11706 | 0.13834 | 0.13834 | 0.13031 | 0.13031 | 0.28615 | 0.28615 | 0.25944 | 0.25944 | 0.2436 | 0.2436 | 0.24987 | 0.24987 | 0.29629 | 0.29629 | 0.34553 | 0.34553 | 0.36495 | 0.36495 | 0.36355 | 0.36355 | 0.33541 | 0.33541 | 0.31355 | 0.31355 | 0.36264 | 0.36264 | 0.33244 | 0.33244 | 0.13043 | 0.13043 | 0.11421 | 0.11421 | 0.10652 | 0.10652 | 0.10612 | 0.10612 | 0.12734 | 0.12734 | 0.15004 | 0.15004 | 0.1596 | 0.1596 | 0.15973 | 0.15973 | 0.15063 | 0.15063 | 0.14152 | 0.14152 | 0.16606 | 0.16606 | 0.15133 | 0.15133 | 0.28893 | 0.28893 | 0.25305 | 0.25305 | 0.24447 | 0.24447 | 0.25953 | 0.25953 | 0.31732 | 0.31732 | 0.3824 | 0.3824 | 0.40463 | 0.40463 | 0.40435 | 0.40435 | 0.38165 | 0.38165 | 0.34464 | 0.34464 | 0.36864 | 0.36864 | 0.34246 | 0.34246 | 0.11737 | 0.11737 | 0.10357 | 0.10357 | 0.09525 | 0.09525 | 0.091905 | 0.091905 | 0.10303 | 0.10303 | 0.12685 | 0.12685 | 0.13677 | 0.13677 | 0.13434 | 0.13434 | 0.12754 | 0.12754 | 0.12349 | 0.12349 | 0.13901 | 0.13901 | 0.1302 | 0.1302 | 0.28878 | 0.28878 | 0.25233 | 0.25233 | 0.24297 | 0.24297 | 0.25652 | 0.25652 | 0.31213 | 0.31213 | 0.378 | 0.378 | 0.40083 | 0.40083 | 0.39276 | 0.39276 | 0.37487 | 0.37487 | 0.34102 | 0.34102 | 0.36516 | 0.36516 | 0.33892 | 0.33892 | 0.11673 | 0.11673 | 0.10133 | 0.10133 | 0.09228 | 0.09228 | 0.086635 | 0.086635 | 0.094225 | 0.094225 | 0.11696 | 0.11696 | 0.1288 | 0.1288 | 0.12781 | 0.12781 | 0.12395 | 0.12395 | 0.12135 | 0.12135 | 0.13512 | 0.13512 | 0.12591 | 0.12591 | 0.30937 | 0.30937 | 0.27489 | 0.27489 | 0.26621 | 0.26621 | 0.28945 | 0.28945 | 0.3293 | 0.3293 | 0.392 | 0.392 | 0.41452 | 0.41452 | 0.41315 | 0.41315 | 0.39352 | 0.39352 | 0.36768 | 0.36768 | 0.40811 | 0.40811 | 0.36395 | 0.36395 | 0.12861 | 0.12861 | 0.11292 | 0.11292 | 0.10742 | 0.10742 | 0.10952 | 0.10952 | 0.12025 | 0.12025 | 0.14438 | 0.14438 | 0.15569 | 0.15569 | 0.15338 | 0.15338 | 0.1502 | 0.1502 | 0.14513 | 0.14513 | 0.16308 | 0.16308 | 0.14525 | 0.14525 | 0.29296 | 0.29296 | 0.25904 | 0.25904 | 0.24427 | 0.24427 | 0.25203 | 0.25203 | 0.28154 | 0.28154 | 0.33144 | 0.33144 | 0.36047 | 0.36047 | 0.36312 | 0.36312 | 0.34553 | 0.34553 | 0.35655 | 0.35655 | 0.38655 | 0.38655 | 0.35283 | 0.35283 | 0.12723 | 0.12723 | 0.11033 | 0.11033 | 0.10321 | 0.10321 | 0.10356 | 0.10356 | 0.11282 | 0.11282 | 0.13505 | 0.13505 | 0.14891 | 0.14891 | 0.14823 | 0.14823 | 0.14537 | 0.14537 | 0.15719 | 0.15719 | 0.169 | 0.169 | 0.15213 | 0.15213 | 0.24114 | 0.24114 | 0.21388 | 0.21388 | 0.2081 | 0.2081 | 0.21797 | 0.21797 | 0.26075 | 0.26075 | 0.30449 | 0.30449 | 0.32259 | 0.32259 | 0.3114 | 0.3114 | 0.29657 | 0.29657 | 0.34264 | 0.34264 | 0.33768 | 0.33768 | 0.29449 | 0.29449 | 0.15002 | 0.15002 | 0.13013 | 0.13013 | 0.1241 | 0.1241 | 0.12373 | 0.12373 | 0.13809 | 0.13809 | 0.16309 | 0.16309 | 0.1768 | 0.1768 | 0.17464 | 0.17464 | 0.16925 | 0.16925 | 0.2084 | 0.2084 | 0.20669 | 0.20669 | 0.18024 | 0.18024 | 0.27559 | 0.27559 | 0.24365 | 0.24365 | 0.2345 | 0.2345 | 0.24238 | 0.24238 | 0.28633 | 0.28633 | 0.33115 | 0.33115 | 0.3552 | 0.3552 | 0.35303 | 0.35303 | 0.33398 | 0.33398 | 0.37872 | 0.37872 | 0.37076 | 0.37076 | 0.3335 | 0.3335 | 0.11664 | 0.11664 | 0.10144 | 0.10144 | 0.095705 | 0.095705 | 0.095185 | 0.095185 | 0.10383 | 0.10383 | 0.11969 | 0.11969 | 0.12746 | 0.12746 | 0.13081 | 0.13081 | 0.13056 | 0.13056 | 0.16245 | 0.16245 | 0.15979 | 0.15979 | 0.13617 | 0.13617 | 0.28008 | 0.28008 | 0.24568 | 0.24568 | 0.23796 | 0.23796 | 0.25162 | 0.25162 | 0.30372 | 0.30372 | 0.35204 | 0.35204 | 0.36916 | 0.36916 | 0.35777 | 0.35777 | 0.33924 | 0.33924 | 0.38114 | 0.38114 | 0.37905 | 0.37905 | 0.34205 | 0.34205 | 0.11381 | 0.11381 | 0.096685 | 0.096685 | 0.09218 | 0.09218 | 0.09148 | 0.09148 | 0.10471 | 0.10471 | 0.12691 | 0.12691 | 0.13856 | 0.13856 | 0.13617 | 0.13617 | 0.1342 | 0.1342 | 0.16074 | 0.16074 | 0.15921 | 0.15921 | 0.13692 | 0.13692 | 0.25337 | 0.25337 | 0.22256 | 0.22256 | 0.21524 | 0.21524 | 0.22675 | 0.22675 | 0.27661 | 0.27661 | 0.31717 | 0.31717 | 0.32654 | 0.32654 | 0.32274 | 0.32274 | 0.30381 | 0.30381 | 0.35534 | 0.35534 | 0.36207 | 0.36207 | 0.31556 | 0.31556 | 0.12051 | 0.12051 | 0.10435 | 0.10435 | 0.0988 | 0.0988 | 0.10025 | 0.10025 | 0.11324 | 0.11324 | 0.13059 | 0.13059 | 0.13701 | 0.13701 | 0.13409 | 0.13409 | 0.12923 | 0.12923 | 0.15958 | 0.15958 | 0.16384 | 0.16384 | 0.14205 | 0.14205 | 0.25857 | 0.25857 | 0.22903 | 0.22903 | 0.21874 | 0.21874 | 0.22853 | 0.22853 | 0.26503 | 0.26503 | 0.30357 | 0.30357 | 0.32121 | 0.32121 | 0.31488 | 0.31488 | 0.29927 | 0.29927 | 0.31572 | 0.31572 | 0.35342 | 0.35342 | 0.31341 | 0.31341 | 0.10249 | 0.10249 | 0.09335 | 0.09335 | 0.087825 | 0.087825 | 0.088985 | 0.088985 | 0.094585 | 0.094585 | 0.11099 | 0.11099 | 0.11852 | 0.11852 | 0.11694 | 0.11694 | 0.11186 | 0.11186 | 0.12309 | 0.12309 | 0.14258 | 0.14258 | 0.12688 | 0.12688 | 0.26243 | 0.26243 | 0.23569 | 0.23569 | 0.22935 | 0.22935 | 0.24252 | 0.24252 | 0.28886 | 0.28886 | 0.33408 | 0.33408 | 0.3508 | 0.3508 | 0.34563 | 0.34563 | 0.32672 | 0.32672 | 0.30956 | 0.30956 | 0.34746 | 0.34746 | 0.31011 | 0.31011 | 0.12204 | 0.12204 | 0.10648 | 0.10648 | 0.10007 | 0.10007 | 0.1013 | 0.1013 | 0.11485 | 0.11485 | 0.13708 | 0.13708 | 0.14683 | 0.14683 | 0.14603 | 0.14603 | 0.13841 | 0.13841 | 0.13709 | 0.13709 | 0.15797 | 0.15797 | 0.14066 | 0.14066 | 0.27604 | 0.27604 | 0.24654 | 0.24654 | 0.23675 | 0.23675 | 0.24513 | 0.24513 | 0.29707 | 0.29707 | 0.34231 | 0.34231 | 0.35988 | 0.35988 | 0.36086 | 0.36086 | 0.33987 | 0.33987 | 0.31248 | 0.31248 | 0.35829 | 0.35829 | 0.32737 | 0.32737 | 0.11809 | 0.11809 | 0.10772 | 0.10772 | 0.096985 | 0.096985 | 0.095055 | 0.095055 | 0.11049 | 0.11049 | 0.13098 | 0.13098 | 0.1398 | 0.1398 | 0.13619 | 0.13619 | 0.12213 | 0.12213 | 0.11793 | 0.11793 | 0.13938 | 0.13938 | 0.13129 | 0.13129 | 0.28858 | 0.28858 | 0.26165 | 0.26165 | 0.24566 | 0.24566 | 0.25199 | 0.25199 | 0.2988 | 0.2988 | 0.34846 | 0.34846 | 0.36804 | 0.36804 | 0.36662 | 0.36662 | 0.33825 | 0.33825 | 0.31621 | 0.31621 | 0.36571 | 0.36571 | 0.33526 | 0.33526 | 0.13154 | 0.13154 | 0.11517 | 0.11517 | 0.10742 | 0.10742 | 0.10702 | 0.10702 | 0.12841 | 0.12841 | 0.15131 | 0.15131 | 0.16095 | 0.16095 | 0.16108 | 0.16108 | 0.1519 | 0.1519 | 0.14272 | 0.14272 | 0.16747 | 0.16747 | 0.15261 | 0.15261 | 0.28748 | 0.28748 | 0.25178 | 0.25178 | 0.24325 | 0.24325 | 0.25823 | 0.25823 | 0.31573 | 0.31573 | 0.3805 | 0.3805 | 0.4026 | 0.4026 | 0.40232 | 0.40232 | 0.37974 | 0.37974 | 0.34292 | 0.34292 | 0.36679 | 0.36679 | 0.34075 | 0.34075 | 0.11679 | 0.11679 | 0.10305 | 0.10305 | 0.09477 | 0.09477 | 0.091445 | 0.091445 | 0.10251 | 0.10251 | 0.12622 | 0.12622 | 0.13609 | 0.13609 | 0.13367 | 0.13367 | 0.1269 | 0.1269 | 0.12287 | 0.12287 | 0.13831 | 0.13831 | 0.12956 | 0.12956 | 0.28797 | 0.28797 | 0.25162 | 0.25162 | 0.2423 | 0.2423 | 0.2558 | 0.2558 | 0.31127 | 0.31127 | 0.37695 | 0.37695 | 0.39971 | 0.39971 | 0.39167 | 0.39167 | 0.37383 | 0.37383 | 0.34007 | 0.34007 | 0.36414 | 0.36414 | 0.33798 | 0.33798 | 0.1164 | 0.1164 | 0.10105 | 0.10105 | 0.092025 | 0.092025 | 0.086395 | 0.086395 | 0.09396 | 0.09396 | 0.11664 | 0.11664 | 0.12844 | 0.12844 | 0.12745 | 0.12745 | 0.12361 | 0.12361 | 0.12101 | 0.12101 | 0.13474 | 0.13474 | 0.12555 | 0.12555 | 0.30758 | 0.30758 | 0.27331 | 0.27331 | 0.26468 | 0.26468 | 0.28779 | 0.28779 | 0.32739 | 0.32739 | 0.38974 | 0.38974 | 0.41213 | 0.41213 | 0.41078 | 0.41078 | 0.39125 | 0.39125 | 0.36557 | 0.36557 | 0.40576 | 0.40576 | 0.36186 | 0.36186 | 0.12787 | 0.12787 | 0.11227 | 0.11227 | 0.1068 | 0.1068 | 0.10888 | 0.10888 | 0.11956 | 0.11956 | 0.14354 | 0.14354 | 0.15479 | 0.15479 | 0.15249 | 0.15249 | 0.14933 | 0.14933 | 0.1443 | 0.1443 | 0.16214 | 0.16214 | 0.14441 | 0.14441 | 0.29073 | 0.29073 | 0.25706 | 0.25706 | 0.24242 | 0.24242 | 0.25011 | 0.25011 | 0.2794 | 0.2794 | 0.32892 | 0.32892 | 0.35773 | 0.35773 | 0.36036 | 0.36036 | 0.3429 | 0.3429 | 0.35384 | 0.35384 | 0.38361 | 0.38361 | 0.35014 | 0.35014 | 0.12626 | 0.12626 | 0.10949 | 0.10949 | 0.10243 | 0.10243 | 0.10278 | 0.10278 | 0.11196 | 0.11196 | 0.13402 | 0.13402 | 0.14778 | 0.14778 | 0.1471 | 0.1471 | 0.14427 | 0.14427 | 0.15599 | 0.15599 | 0.16772 | 0.16772 | 0.15097 | 0.15097 | 0.23903 | 0.23903 | 0.21201 | 0.21201 | 0.20627 | 0.20627 | 0.21607 | 0.21607 | 0.25847 | 0.25847 | 0.30183 | 0.30183 | 0.31977 | 0.31977 | 0.30867 | 0.30867 | 0.29397 | 0.29397 | 0.33964 | 0.33964 | 0.33472 | 0.33472 | 0.29191 | 0.29191 | 0.14872 | 0.14872 | 0.12899 | 0.12899 | 0.12301 | 0.12301 | 0.12265 | 0.12265 | 0.13687 | 0.13687 | 0.16166 | 0.16166 | 0.17525 | 0.17525 | 0.17311 | 0.17311 | 0.16776 | 0.16776 | 0.20658 | 0.20658 | 0.20489 | 0.20489 | 0.17867 | 0.17867 | 0.27349 | 0.27349 | 0.24178 | 0.24178 | 0.23271 | 0.23271 | 0.24052 | 0.24052 | 0.28415 | 0.28415 | 0.32863 | 0.32863 | 0.35249 | 0.35249 | 0.35034 | 0.35034 | 0.33143 | 0.33143 | 0.37583 | 0.37583 | 0.36793 | 0.36793 | 0.33095 | 0.33095 | 0.11575 | 0.11575 | 0.10067 | 0.10067 | 0.094975 | 0.094975 | 0.09446 | 0.09446 | 0.10304 | 0.10304 | 0.11878 | 0.11878 | 0.12649 | 0.12649 | 0.12981 | 0.12981 | 0.12956 | 0.12956 | 0.16121 | 0.16121 | 0.15857 | 0.15857 | 0.13513 | 0.13513 | 0.27827 | 0.27827 | 0.24409 | 0.24409 | 0.23642 | 0.23642 | 0.24999 | 0.24999 | 0.30175 | 0.30175 | 0.34976 | 0.34976 | 0.36677 | 0.36677 | 0.35545 | 0.35545 | 0.33704 | 0.33704 | 0.37866 | 0.37866 | 0.3766 | 0.3766 | 0.33983 | 0.33983 | 0.11306 | 0.11306 | 0.09606 | 0.09606 | 0.09158 | 0.09158 | 0.090885 | 0.090885 | 0.10403 | 0.10403 | 0.12609 | 0.12609 | 0.13767 | 0.13767 | 0.13529 | 0.13529 | 0.13334 | 0.13334 | 0.15971 | 0.15971 | 0.15818 | 0.15818 | 0.13603 | 0.13603 | 0.25095 | 0.25095 | 0.22043 | 0.22043 | 0.21319 | 0.21319 | 0.22459 | 0.22459 | 0.27398 | 0.27398 | 0.31415 | 0.31415 | 0.32343 | 0.32343 | 0.31967 | 0.31967 | 0.30092 | 0.30092 | 0.35196 | 0.35196 | 0.35862 | 0.35862 | 0.31256 | 0.31256 | 0.11936 | 0.11936 | 0.10336 | 0.10336 | 0.097855 | 0.097855 | 0.0993 | 0.0993 | 0.11216 | 0.11216 | 0.12934 | 0.12934 | 0.1357 | 0.1357 | 0.13281 | 0.13281 | 0.12799 | 0.12799 | 0.15806 | 0.15806 | 0.16228 | 0.16228 | 0.14069 | 0.14069 | 0.25675 | 0.25675 | 0.22741 | 0.22741 | 0.21719 | 0.21719 | 0.22691 | 0.22691 | 0.26315 | 0.26315 | 0.30143 | 0.30143 | 0.31894 | 0.31894 | 0.31266 | 0.31266 | 0.29716 | 0.29716 | 0.31349 | 0.31349 | 0.35092 | 0.35092 | 0.31119 | 0.31119 | 0.10176 | 0.10176 | 0.092695 | 0.092695 | 0.087205 | 0.087205 | 0.088355 | 0.088355 | 0.093915 | 0.093915 | 0.11021 | 0.11021 | 0.11768 | 0.11768 | 0.11612 | 0.11612 | 0.11107 | 0.11107 | 0.12222 | 0.12222 | 0.14157 | 0.14157 | 0.12599 | 0.12599 | 0.26068 | 0.26068 | 0.23411 | 0.23411 | 0.22782 | 0.22782 | 0.24091 | 0.24091 | 0.28693 | 0.28693 | 0.33186 | 0.33186 | 0.34846 | 0.34846 | 0.34332 | 0.34332 | 0.32454 | 0.32454 | 0.3075 | 0.3075 | 0.34514 | 0.34514 | 0.30804 | 0.30804 | 0.12122 | 0.12122 | 0.10577 | 0.10577 | 0.099405 | 0.099405 | 0.10063 | 0.10063 | 0.11409 | 0.11409 | 0.13617 | 0.13617 | 0.14585 | 0.14585 | 0.14506 | 0.14506 | 0.13749 | 0.13749 | 0.13617 | 0.13617 | 0.15692 | 0.15692 | 0.13972 | 0.13972 | 0.27373 | 0.27373 | 0.24448 | 0.24448 | 0.23477 | 0.23477 | 0.24308 | 0.24308 | 0.29457 | 0.29457 | 0.33945 | 0.33945 | 0.35686 | 0.35686 | 0.35784 | 0.35784 | 0.33703 | 0.33703 | 0.30986 | 0.30986 | 0.35529 | 0.35529 | 0.32462 | 0.32462 | 0.1171 | 0.1171 | 0.10681 | 0.10681 | 0.09617 | 0.09617 | 0.09426 | 0.09426 | 0.10957 | 0.10957 | 0.12988 | 0.12988 | 0.13862 | 0.13862 | 0.13504 | 0.13504 | 0.12111 | 0.12111 | 0.11694 | 0.11694 | 0.13821 | 0.13821 | 0.13018 | 0.13018 | 0.28646 | 0.28646 | 0.25971 | 0.25971 | 0.24385 | 0.24385 | 0.25013 | 0.25013 | 0.29661 | 0.29661 | 0.3459 | 0.3459 | 0.36533 | 0.36533 | 0.36392 | 0.36392 | 0.33576 | 0.33576 | 0.31388 | 0.31388 | 0.36301 | 0.36301 | 0.33278 | 0.33278 | 0.13057 | 0.13057 | 0.11432 | 0.11432 | 0.10663 | 0.10663 | 0.10623 | 0.10623 | 0.12746 | 0.12746 | 0.15019 | 0.15019 | 0.15977 | 0.15977 | 0.1599 | 0.1599 | 0.15078 | 0.15078 | 0.14167 | 0.14167 | 0.16623 | 0.16623 | 0.15149 | 0.15149 | 0.29249 | 0.29249 | 0.25616 | 0.25616 | 0.24749 | 0.24749 | 0.26272 | 0.26272 | 0.32123 | 0.32123 | 0.38711 | 0.38711 | 0.40961 | 0.40961 | 0.40932 | 0.40932 | 0.38635 | 0.38635 | 0.34889 | 0.34889 | 0.37317 | 0.37317 | 0.34667 | 0.34667 | 0.11882 | 0.11882 | 0.10484 | 0.10484 | 0.09642 | 0.09642 | 0.093035 | 0.093035 | 0.1043 | 0.1043 | 0.12842 | 0.12842 | 0.13845 | 0.13845 | 0.136 | 0.136 | 0.12911 | 0.12911 | 0.12501 | 0.12501 | 0.14072 | 0.14072 | 0.13181 | 0.13181 | 0.29219 | 0.29219 | 0.25531 | 0.25531 | 0.24585 | 0.24585 | 0.25955 | 0.25955 | 0.31583 | 0.31583 | 0.38247 | 0.38247 | 0.40557 | 0.40557 | 0.39741 | 0.39741 | 0.3793 | 0.3793 | 0.34505 | 0.34505 | 0.36947 | 0.36947 | 0.34292 | 0.34292 | 0.11811 | 0.11811 | 0.10254 | 0.10254 | 0.09337 | 0.09337 | 0.08766 | 0.08766 | 0.09534 | 0.09534 | 0.11835 | 0.11835 | 0.13032 | 0.13032 | 0.12932 | 0.12932 | 0.12542 | 0.12542 | 0.12279 | 0.12279 | 0.13672 | 0.13672 | 0.1274 | 0.1274 | 0.31282 | 0.31282 | 0.27796 | 0.27796 | 0.26919 | 0.26919 | 0.29268 | 0.29268 | 0.33297 | 0.33297 | 0.39637 | 0.39637 | 0.41914 | 0.41914 | 0.41776 | 0.41776 | 0.39791 | 0.39791 | 0.37179 | 0.37179 | 0.41267 | 0.41267 | 0.36802 | 0.36802 | 0.13004 | 0.13004 | 0.11418 | 0.11418 | 0.10862 | 0.10862 | 0.11074 | 0.11074 | 0.12159 | 0.12159 | 0.14599 | 0.14599 | 0.15743 | 0.15743 | 0.15509 | 0.15509 | 0.15188 | 0.15188 | 0.14675 | 0.14675 | 0.1649 | 0.1649 | 0.14686 | 0.14686 | 0.29505 | 0.29505 | 0.26088 | 0.26088 | 0.24602 | 0.24602 | 0.25383 | 0.25383 | 0.28355 | 0.28355 | 0.33381 | 0.33381 | 0.36304 | 0.36304 | 0.36572 | 0.36572 | 0.348 | 0.348 | 0.35909 | 0.35909 | 0.38932 | 0.38932 | 0.35535 | 0.35535 | 0.12813 | 0.12813 | 0.11112 | 0.11112 | 0.10395 | 0.10395 | 0.1043 | 0.1043 | 0.11363 | 0.11363 | 0.13601 | 0.13601 | 0.14998 | 0.14998 | 0.14929 | 0.14929 | 0.14641 | 0.14641 | 0.15832 | 0.15832 | 0.17021 | 0.17021 | 0.15322 | 0.15322 | 0.24288 | 0.24288 | 0.21543 | 0.21543 | 0.2096 | 0.2096 | 0.21954 | 0.21954 | 0.26263 | 0.26263 | 0.30668 | 0.30668 | 0.32492 | 0.32492 | 0.31365 | 0.31365 | 0.29872 | 0.29872 | 0.34512 | 0.34512 | 0.34012 | 0.34012 | 0.29662 | 0.29662 | 0.15111 | 0.15111 | 0.13107 | 0.13107 | 0.125 | 0.125 | 0.12462 | 0.12462 | 0.13908 | 0.13908 | 0.16426 | 0.16426 | 0.17808 | 0.17808 | 0.17589 | 0.17589 | 0.17047 | 0.17047 | 0.20991 | 0.20991 | 0.20819 | 0.20819 | 0.18155 | 0.18155 | 0.27783 | 0.27783 | 0.24563 | 0.24563 | 0.2364 | 0.2364 | 0.24434 | 0.24434 | 0.28865 | 0.28865 | 0.33384 | 0.33384 | 0.35808 | 0.35808 | 0.3559 | 0.3559 | 0.33669 | 0.33669 | 0.38179 | 0.38179 | 0.37376 | 0.37376 | 0.3362 | 0.3362 | 0.11758 | 0.11758 | 0.10226 | 0.10226 | 0.09648 | 0.09648 | 0.09596 | 0.09596 | 0.10468 | 0.10468 | 0.12066 | 0.12066 | 0.1285 | 0.1285 | 0.13187 | 0.13187 | 0.13162 | 0.13162 | 0.16377 | 0.16377 | 0.16109 | 0.16109 | 0.13727 | 0.13727 | 0.28325 | 0.28325 | 0.24846 | 0.24846 | 0.24065 | 0.24065 | 0.25446 | 0.25446 | 0.30716 | 0.30716 | 0.35602 | 0.35602 | 0.37333 | 0.37333 | 0.36181 | 0.36181 | 0.34308 | 0.34308 | 0.38544 | 0.38544 | 0.38333 | 0.38333 | 0.34591 | 0.34591 | 0.11509 | 0.11509 | 0.097775 | 0.097775 | 0.09322 | 0.09322 | 0.092515 | 0.092515 | 0.10589 | 0.10589 | 0.12834 | 0.12834 | 0.14013 | 0.14013 | 0.13771 | 0.13771 | 0.13572 | 0.13572 | 0.16256 | 0.16256 | 0.16101 | 0.16101 | 0.13847 | 0.13847 | 0.25611 | 0.25611 | 0.22496 | 0.22496 | 0.21757 | 0.21757 | 0.2292 | 0.2292 | 0.2796 | 0.2796 | 0.3206 | 0.3206 | 0.33008 | 0.33008 | 0.32623 | 0.32623 | 0.3071 | 0.3071 | 0.35918 | 0.35918 | 0.36598 | 0.36598 | 0.31898 | 0.31898 | 0.12181 | 0.12181 | 0.10548 | 0.10548 | 0.099865 | 0.099865 | 0.10134 | 0.10134 | 0.11446 | 0.11446 | 0.13201 | 0.13201 | 0.1385 | 0.1385 | 0.13554 | 0.13554 | 0.13062 | 0.13062 | 0.16131 | 0.16131 | 0.16561 | 0.16561 | 0.14358 | 0.14358 | 0.26157 | 0.26157 | 0.23168 | 0.23168 | 0.22127 | 0.22127 | 0.23117 | 0.23117 | 0.2681 | 0.2681 | 0.30708 | 0.30708 | 0.32493 | 0.32493 | 0.31852 | 0.31852 | 0.30273 | 0.30273 | 0.31938 | 0.31938 | 0.35752 | 0.35752 | 0.31704 | 0.31704 | 0.10368 | 0.10368 | 0.094435 | 0.094435 | 0.088845 | 0.088845 | 0.090015 | 0.090015 | 0.09568 | 0.09568 | 0.11228 | 0.11228 | 0.11989 | 0.11989 | 0.1183 | 0.1183 | 0.11316 | 0.11316 | 0.12452 | 0.12452 | 0.14422 | 0.14422 | 0.12835 | 0.12835 | 0.26534 | 0.26534 | 0.2383 | 0.2383 | 0.23189 | 0.23189 | 0.24521 | 0.24521 | 0.29206 | 0.29206 | 0.33779 | 0.33779 | 0.35468 | 0.35468 | 0.34946 | 0.34946 | 0.33034 | 0.33034 | 0.31299 | 0.31299 | 0.35131 | 0.35131 | 0.31354 | 0.31354 | 0.12339 | 0.12339 | 0.10766 | 0.10766 | 0.10118 | 0.10118 | 0.10243 | 0.10243 | 0.11613 | 0.11613 | 0.1386 | 0.1386 | 0.14846 | 0.14846 | 0.14766 | 0.14766 | 0.13995 | 0.13995 | 0.13861 | 0.13861 | 0.15972 | 0.15972 | 0.14222 | 0.14222 | 0.27859 | 0.27859 | 0.24882 | 0.24882 | 0.23894 | 0.23894 | 0.2474 | 0.2474 | 0.29981 | 0.29981 | 0.34548 | 0.34548 | 0.36321 | 0.36321 | 0.36419 | 0.36419 | 0.34302 | 0.34302 | 0.31537 | 0.31537 | 0.36161 | 0.36161 | 0.33039 | 0.33039 | 0.11918 | 0.11918 | 0.10871 | 0.10871 | 0.09788 | 0.09788 | 0.095935 | 0.095935 | 0.11152 | 0.11152 | 0.13219 | 0.13219 | 0.14108 | 0.14108 | 0.13745 | 0.13745 | 0.12326 | 0.12326 | 0.11903 | 0.11903 | 0.14067 | 0.14067 | 0.1325 | 0.1325 | 0.292 | 0.292 | 0.26475 | 0.26475 | 0.24857 | 0.24857 | 0.25498 | 0.25498 | 0.30235 | 0.30235 | 0.35259 | 0.35259 | 0.37241 | 0.37241 | 0.37097 | 0.37097 | 0.34226 | 0.34226 | 0.31996 | 0.31996 | 0.37005 | 0.37005 | 0.33923 | 0.33923 | 0.13309 | 0.13309 | 0.11654 | 0.11654 | 0.10869 | 0.10869 | 0.10829 | 0.10829 | 0.12993 | 0.12993 | 0.1531 | 0.1531 | 0.16287 | 0.16287 | 0.16299 | 0.16299 | 0.1537 | 0.1537 | 0.14441 | 0.14441 | 0.16945 | 0.16945 | 0.15442 | 0.15442 | 0.29938 | 0.29938 | 0.2622 | 0.2622 | 0.25331 | 0.25331 | 0.26891 | 0.26891 | 0.32879 | 0.32879 | 0.39622 | 0.39622 | 0.41925 | 0.41925 | 0.41896 | 0.41896 | 0.39544 | 0.39544 | 0.3571 | 0.3571 | 0.38196 | 0.38196 | 0.35484 | 0.35484 | 0.12162 | 0.12162 | 0.10731 | 0.10731 | 0.09869 | 0.09869 | 0.09523 | 0.09523 | 0.10676 | 0.10676 | 0.13144 | 0.13144 | 0.14172 | 0.14172 | 0.1392 | 0.1392 | 0.13215 | 0.13215 | 0.12796 | 0.12796 | 0.14403 | 0.14403 | 0.13491 | 0.13491 | 0.29906 | 0.29906 | 0.26132 | 0.26132 | 0.25162 | 0.25162 | 0.26565 | 0.26565 | 0.32325 | 0.32325 | 0.39147 | 0.39147 | 0.41511 | 0.41511 | 0.40675 | 0.40675 | 0.38822 | 0.38822 | 0.35317 | 0.35317 | 0.37816 | 0.37816 | 0.35099 | 0.35099 | 0.12089 | 0.12089 | 0.10494 | 0.10494 | 0.09557 | 0.09557 | 0.08972 | 0.08972 | 0.09758 | 0.09758 | 0.12113 | 0.12113 | 0.13339 | 0.13339 | 0.13236 | 0.13236 | 0.12837 | 0.12837 | 0.12567 | 0.12567 | 0.13992 | 0.13992 | 0.13039 | 0.13039 | 0.32026 | 0.32026 | 0.28457 | 0.28457 | 0.27559 | 0.27559 | 0.29964 | 0.29964 | 0.34089 | 0.34089 | 0.40581 | 0.40581 | 0.42912 | 0.42912 | 0.42771 | 0.42771 | 0.40737 | 0.40737 | 0.38064 | 0.38064 | 0.42248 | 0.42248 | 0.37677 | 0.37677 | 0.13314 | 0.13314 | 0.11689 | 0.11689 | 0.1112 | 0.1112 | 0.11338 | 0.11338 | 0.12448 | 0.12448 | 0.14946 | 0.14946 | 0.16117 | 0.16117 | 0.15877 | 0.15877 | 0.15549 | 0.15549 | 0.15024 | 0.15024 | 0.16882 | 0.16882 | 0.15036 | 0.15036 | 0.30216 | 0.30216 | 0.26717 | 0.26717 | 0.25195 | 0.25195 | 0.25995 | 0.25995 | 0.29039 | 0.29039 | 0.34186 | 0.34186 | 0.37179 | 0.37179 | 0.37454 | 0.37454 | 0.35639 | 0.35639 | 0.36775 | 0.36775 | 0.3987 | 0.3987 | 0.36392 | 0.36392 | 0.13123 | 0.13123 | 0.11379 | 0.11379 | 0.10645 | 0.10645 | 0.10681 | 0.10681 | 0.11636 | 0.11636 | 0.1393 | 0.1393 | 0.1536 | 0.1536 | 0.15288 | 0.15288 | 0.14994 | 0.14994 | 0.16213 | 0.16213 | 0.17431 | 0.17431 | 0.15691 | 0.15691 | 0.24875 | 0.24875 | 0.22063 | 0.22063 | 0.21466 | 0.21466 | 0.22485 | 0.22485 | 0.26898 | 0.26898 | 0.3141 | 0.3141 | 0.33276 | 0.33276 | 0.32122 | 0.32122 | 0.30593 | 0.30593 | 0.35345 | 0.35345 | 0.34834 | 0.34834 | 0.30378 | 0.30378 | 0.15476 | 0.15476 | 0.13423 | 0.13423 | 0.12802 | 0.12802 | 0.12763 | 0.12763 | 0.14244 | 0.14244 | 0.16823 | 0.16823 | 0.18238 | 0.18238 | 0.18014 | 0.18014 | 0.17459 | 0.17459 | 0.21498 | 0.21498 | 0.21321 | 0.21321 | 0.18593 | 0.18593 | 0.28507 | 0.28507 | 0.25201 | 0.25201 | 0.24255 | 0.24255 | 0.2507 | 0.2507 | 0.29617 | 0.29617 | 0.34253 | 0.34253 | 0.3674 | 0.3674 | 0.36516 | 0.36516 | 0.34545 | 0.34545 | 0.39172 | 0.39172 | 0.38349 | 0.38349 | 0.34496 | 0.34496 | 0.12065 | 0.12065 | 0.10493 | 0.10493 | 0.09899 | 0.09899 | 0.098455 | 0.098455 | 0.10741 | 0.10741 | 0.12381 | 0.12381 | 0.13184 | 0.13184 | 0.13531 | 0.13531 | 0.13504 | 0.13504 | 0.16803 | 0.16803 | 0.16528 | 0.16528 | 0.14084 | 0.14084 | 0.29032 | 0.29032 | 0.25466 | 0.25466 | 0.24666 | 0.24666 | 0.26082 | 0.26082 | 0.31483 | 0.31483 | 0.36491 | 0.36491 | 0.38266 | 0.38266 | 0.37085 | 0.37085 | 0.35164 | 0.35164 | 0.39507 | 0.39507 | 0.39291 | 0.39291 | 0.35456 | 0.35456 | 0.11797 | 0.11797 | 0.10022 | 0.10022 | 0.09555 | 0.09555 | 0.094825 | 0.094825 | 0.10853 | 0.10853 | 0.13155 | 0.13155 | 0.14363 | 0.14363 | 0.14115 | 0.14115 | 0.13911 | 0.13911 | 0.16662 | 0.16662 | 0.16503 | 0.16503 | 0.14192 | 0.14192 | 0.26261 | 0.26261 | 0.23067 | 0.23067 | 0.22309 | 0.22309 | 0.23503 | 0.23503 | 0.2867 | 0.2867 | 0.32874 | 0.32874 | 0.33846 | 0.33846 | 0.33452 | 0.33452 | 0.31489 | 0.31489 | 0.3683 | 0.3683 | 0.37527 | 0.37527 | 0.32708 | 0.32708 | 0.1249 | 0.1249 | 0.10816 | 0.10816 | 0.1024 | 0.1024 | 0.10391 | 0.10391 | 0.11736 | 0.11736 | 0.13536 | 0.13536 | 0.14201 | 0.14201 | 0.13898 | 0.13898 | 0.13393 | 0.13393 | 0.1654 | 0.1654 | 0.16981 | 0.16981 | 0.14722 | 0.14722 | 0.26797 | 0.26797 | 0.23735 | 0.23735 | 0.22668 | 0.22668 | 0.23683 | 0.23683 | 0.27466 | 0.27466 | 0.31461 | 0.31461 | 0.33288 | 0.33288 | 0.32632 | 0.32632 | 0.31015 | 0.31015 | 0.32719 | 0.32719 | 0.36627 | 0.36627 | 0.3248 | 0.3248 | 0.10621 | 0.10621 | 0.096745 | 0.096745 | 0.09102 | 0.09102 | 0.09222 | 0.09222 | 0.09802 | 0.09802 | 0.11503 | 0.11503 | 0.12283 | 0.12283 | 0.12119 | 0.12119 | 0.11593 | 0.11593 | 0.12757 | 0.12757 | 0.14775 | 0.14775 | 0.1315 | 0.1315
|  |  | 2 | Pozo Almonte 220 | Pozo Almonte 220 | Pozo Almonte 023 | 0.15735 | 0.15735 | 0.14967 | 0.14967 | 0.14758 | 0.14758 | 0.14648 | 0.14648 | 0.15044 | 0.15044 | 0.16084 | 0.16084 | 0.16323 | 0.16323 | 0.16665 | 0.16665 | 0.16606 | 0.16606 | 0.16393 | 0.16393 | 0.17887 | 0.17887 | 0.17257 | 0.17257 | 0.073205 | 0.073205 | 0.070335 | 0.070335 | 0.069385 | 0.069385 | 0.06412 | 0.06412 | 0.06266 | 0.06266 | 0.066385 | 0.066385 | 0.067625 | 0.067625 | 0.06587 | 0.06587 | 0.06673 | 0.06673 | 0.06929 | 0.06929 | 0.0788 | 0.0788 | 0.076425 | 0.076425 | 0.15656 | 0.15656 | 0.14936 | 0.14936 | 0.14883 | 0.14883 | 0.14622 | 0.14622 | 0.15546 | 0.15546 | 0.16304 | 0.16304 | 0.16641 | 0.16641 | 0.16873 | 0.16873 | 0.16763 | 0.16763 | 0.16204 | 0.16204 | 0.17735 | 0.17735 | 0.17158 | 0.17158 | 0.06756 | 0.06756 | 0.064505 | 0.064505 | 0.062145 | 0.062145 | 0.05743 | 0.05743 | 0.05536 | 0.05536 | 0.05801 | 0.05801 | 0.05978 | 0.05978 | 0.06028 | 0.06028 | 0.05953 | 0.05953 | 0.06172 | 0.06172 | 0.070265 | 0.070265 | 0.067815 | 0.067815 | 0.16235 | 0.16235 | 0.15554 | 0.15554 | 0.15318 | 0.15318 | 0.15063 | 0.15063 | 0.15679 | 0.15679 | 0.16355 | 0.16355 | 0.16844 | 0.16844 | 0.16842 | 0.16842 | 0.16816 | 0.16816 | 0.16376 | 0.16376 | 0.17706 | 0.17706 | 0.17487 | 0.17487 | 0.073475 | 0.073475 | 0.06912 | 0.06912 | 0.067895 | 0.067895 | 0.06398 | 0.06398 | 0.061915 | 0.061915 | 0.0655 | 0.0655 | 0.067625 | 0.067625 | 0.068415 | 0.068415 | 0.0669 | 0.0669 | 0.069845 | 0.069845 | 0.078965 | 0.078965 | 0.07796 | 0.07796 | 0.14462 | 0.14462 | 0.13673 | 0.13673 | 0.13484 | 0.13484 | 0.1355 | 0.1355 | 0.13395 | 0.13395 | 0.13309 | 0.13309 | 0.13658 | 0.13658 | 0.14611 | 0.14611 | 0.1461 | 0.1461 | 0.14613 | 0.14613 | 0.15693 | 0.15693 | 0.15397 | 0.15397 | 0.05633 | 0.05633 | 0.054525 | 0.054525 | 0.05299 | 0.05299 | 0.051175 | 0.051175 | 0.04998 | 0.04998 | 0.054125 | 0.054125 | 0.05689 | 0.05689 | 0.057335 | 0.057335 | 0.055065 | 0.055065 | 0.054725 | 0.054725 | 0.06227 | 0.06227 | 0.061895 | 0.061895 | 0.13687 | 0.13687 | 0.12957 | 0.12957 | 0.12989 | 0.12989 | 0.13231 | 0.13231 | 0.13131 | 0.13131 | 0.13626 | 0.13626 | 0.14172 | 0.14172 | 0.14522 | 0.14522 | 0.14216 | 0.14216 | 0.1378 | 0.1378 | 0.15063 | 0.15063 | 0.14916 | 0.14916 | 0.05352 | 0.05352 | 0.051525 | 0.051525 | 0.049855 | 0.049855 | 0.048805 | 0.048805 | 0.045505 | 0.045505 | 0.04759 | 0.04759 | 0.04842 | 0.04842 | 0.047735 | 0.047735 | 0.04955 | 0.04955 | 0.05006 | 0.05006 | 0.05707 | 0.05707 | 0.056315 | 0.056315 | 0.15521 | 0.15521 | 0.15154 | 0.15154 | 0.14965 | 0.14965 | 0.15394 | 0.15394 | 0.15074 | 0.15074 | 0.15821 | 0.15821 | 0.16268 | 0.16268 | 0.16826 | 0.16826 | 0.16107 | 0.16107 | 0.15233 | 0.15233 | 0.16537 | 0.16537 | 0.162 | 0.162 | 0.060055 | 0.060055 | 0.058535 | 0.058535 | 0.05738 | 0.05738 | 0.055105 | 0.055105 | 0.051585 | 0.051585 | 0.05443 | 0.05443 | 0.05655 | 0.05655 | 0.05717 | 0.05717 | 0.053245 | 0.053245 | 0.052205 | 0.052205 | 0.05922 | 0.05922 | 0.05808 | 0.05808 | 0.14308 | 0.14308 | 0.14018 | 0.14018 | 0.14026 | 0.14026 | 0.13534 | 0.13534 | 0.14056 | 0.14056 | 0.14577 | 0.14577 | 0.14757 | 0.14757 | 0.14952 | 0.14952 | 0.1461 | 0.1461 | 0.15971 | 0.15971 | 0.15842 | 0.15842 | 0.15171 | 0.15171 | 0.06099 | 0.06099 | 0.058965 | 0.058965 | 0.058455 | 0.058455 | 0.054665 | 0.054665 | 0.05276 | 0.05276 | 0.05512 | 0.05512 | 0.056765 | 0.056765 | 0.05956 | 0.05956 | 0.060055 | 0.060055 | 0.069125 | 0.069125 | 0.068945 | 0.068945 | 0.066125 | 0.066125 | 0.13569 | 0.13569 | 0.13114 | 0.13114 | 0.12566 | 0.12566 | 0.12199 | 0.12199 | 0.12557 | 0.12557 | 0.13251 | 0.13251 | 0.13598 | 0.13598 | 0.13687 | 0.13687 | 0.1386 | 0.1386 | 0.15435 | 0.15435 | 0.15167 | 0.15167 | 0.14802 | 0.14802 | 0.08512 | 0.08512 | 0.08083 | 0.08083 | 0.07928 | 0.07928 | 0.072305 | 0.072305 | 0.07011 | 0.07011 | 0.07328 | 0.07328 | 0.076005 | 0.076005 | 0.07739 | 0.07739 | 0.078455 | 0.078455 | 0.093165 | 0.093165 | 0.093615 | 0.093615 | 0.090045 | 0.090045 | 0.15331 | 0.15331 | 0.14647 | 0.14647 | 0.14505 | 0.14505 | 0.13988 | 0.13988 | 0.14546 | 0.14546 | 0.15324 | 0.15324 | 0.15726 | 0.15726 | 0.15724 | 0.15724 | 0.15457 | 0.15457 | 0.1659 | 0.1659 | 0.16568 | 0.16568 | 0.16516 | 0.16516 | 0.064185 | 0.064185 | 0.06088 | 0.06088 | 0.059065 | 0.059065 | 0.054085 | 0.054085 | 0.050355 | 0.050355 | 0.05309 | 0.05309 | 0.0552 | 0.0552 | 0.057205 | 0.057205 | 0.05895 | 0.05895 | 0.07071 | 0.07071 | 0.07066 | 0.07066 | 0.068235 | 0.068235 | 0.17828 | 0.17828 | 0.16834 | 0.16834 | 0.16475 | 0.16475 | 0.16004 | 0.16004 | 0.16668 | 0.16668 | 0.17375 | 0.17375 | 0.17442 | 0.17442 | 0.17594 | 0.17594 | 0.17664 | 0.17664 | 0.1934 | 0.1934 | 0.19326 | 0.19326 | 0.19224 | 0.19224 | 0.071825 | 0.071825 | 0.0669 | 0.0669 | 0.06462 | 0.06462 | 0.05961 | 0.05961 | 0.056165 | 0.056165 | 0.061065 | 0.061065 | 0.06339 | 0.06339 | 0.066125 | 0.066125 | 0.0683 | 0.0683 | 0.0805 | 0.0805 | 0.08127 | 0.08127 | 0.07684 | 0.07684 | 0.15838 | 0.15838 | 0.15093 | 0.15093 | 0.14875 | 0.14875 | 0.14488 | 0.14488 | 0.15046 | 0.15046 | 0.15441 | 0.15441 | 0.15747 | 0.15747 | 0.15943 | 0.15943 | 0.1624 | 0.1624 | 0.17941 | 0.17941 | 0.18265 | 0.18265 | 0.17672 | 0.17672 | 0.073695 | 0.073695 | 0.069565 | 0.069565 | 0.06868 | 0.06868 | 0.062995 | 0.062995 | 0.05868 | 0.05868 | 0.05925 | 0.05925 | 0.065665 | 0.065665 | 0.066515 | 0.066515 | 0.06776 | 0.06776 | 0.079925 | 0.079925 | 0.08223 | 0.08223 | 0.07847 | 0.07847 | 0.15106 | 0.15106 | 0.1455 | 0.1455 | 0.14969 | 0.14969 | 0.1543 | 0.1543 | 0.15768 | 0.15768 | 0.16503 | 0.16503 | 0.16726 | 0.16726 | 0.16697 | 0.16697 | 0.16181 | 0.16181 | 0.17158 | 0.17158 | 0.18288 | 0.18288 | 0.16775 | 0.16775 | 0.06363 | 0.06363 | 0.065215 | 0.065215 | 0.06314 | 0.06314 | 0.06066 | 0.06066 | 0.0567 | 0.0567 | 0.059815 | 0.059815 | 0.059925 | 0.059925 | 0.05998 | 0.05998 | 0.059465 | 0.059465 | 0.060435 | 0.060435 | 0.06919 | 0.06919 | 0.0663 | 0.0663 | 0.15504 | 0.15504 | 0.14748 | 0.14748 | 0.14541 | 0.14541 | 0.14433 | 0.14433 | 0.14824 | 0.14824 | 0.15848 | 0.15848 | 0.16084 | 0.16084 | 0.16421 | 0.16421 | 0.16362 | 0.16362 | 0.16153 | 0.16153 | 0.17625 | 0.17625 | 0.17005 | 0.17005 | 0.072135 | 0.072135 | 0.069305 | 0.069305 | 0.06837 | 0.06837 | 0.06318 | 0.06318 | 0.061745 | 0.061745 | 0.06541 | 0.06541 | 0.066635 | 0.066635 | 0.064905 | 0.064905 | 0.06575 | 0.06575 | 0.068275 | 0.068275 | 0.077645 | 0.077645 | 0.075305 | 0.075305 | 0.15454 | 0.15454 | 0.14744 | 0.14744 | 0.14691 | 0.14691 | 0.14434 | 0.14434 | 0.15346 | 0.15346 | 0.16095 | 0.16095 | 0.16426 | 0.16426 | 0.16656 | 0.16656 | 0.16547 | 0.16547 | 0.15995 | 0.15995 | 0.17506 | 0.17506 | 0.16936 | 0.16936 | 0.06669 | 0.06669 | 0.063675 | 0.063675 | 0.061345 | 0.061345 | 0.05669 | 0.05669 | 0.054645 | 0.054645 | 0.057265 | 0.057265 | 0.05901 | 0.05901 | 0.059505 | 0.059505 | 0.058765 | 0.058765 | 0.060925 | 0.060925 | 0.06936 | 0.06936 | 0.066945 | 0.066945 | 0.16124 | 0.16124 | 0.15449 | 0.15449 | 0.15215 | 0.15215 | 0.1496 | 0.1496 | 0.15572 | 0.15572 | 0.16244 | 0.16244 | 0.16729 | 0.16729 | 0.16728 | 0.16728 | 0.16701 | 0.16701 | 0.16265 | 0.16265 | 0.17586 | 0.17586 | 0.17368 | 0.17368 | 0.072975 | 0.072975 | 0.06865 | 0.06865 | 0.06743 | 0.06743 | 0.063545 | 0.063545 | 0.06149 | 0.06149 | 0.065055 | 0.065055 | 0.067165 | 0.067165 | 0.06795 | 0.06795 | 0.06644 | 0.06644 | 0.069365 | 0.069365 | 0.078425 | 0.078425 | 0.077425 | 0.077425 | 0.13725 | 0.13725 | 0.12977 | 0.12977 | 0.12797 | 0.12797 | 0.1286 | 0.1286 | 0.12712 | 0.12712 | 0.12631 | 0.12631 | 0.12962 | 0.12962 | 0.13867 | 0.13867 | 0.13866 | 0.13866 | 0.13869 | 0.13869 | 0.14894 | 0.14894 | 0.14613 | 0.14613 | 0.05346 | 0.05346 | 0.05175 | 0.05175 | 0.05029 | 0.05029 | 0.04857 | 0.04857 | 0.047435 | 0.047435 | 0.05137 | 0.05137 | 0.053995 | 0.053995 | 0.054415 | 0.054415 | 0.05226 | 0.05226 | 0.05194 | 0.05194 | 0.0591 | 0.0591 | 0.058745 | 0.058745 | 0.13006 | 0.13006 | 0.12312 | 0.12312 | 0.12343 | 0.12343 | 0.12573 | 0.12573 | 0.12478 | 0.12478 | 0.12948 | 0.12948 | 0.13467 | 0.13467 | 0.138 | 0.138 | 0.13509 | 0.13509 | 0.13094 | 0.13094 | 0.14314 | 0.14314 | 0.14175 | 0.14175 | 0.05086 | 0.05086 | 0.048965 | 0.048965 | 0.047375 | 0.047375 | 0.04638 | 0.04638 | 0.04324 | 0.04324 | 0.04522 | 0.04522 | 0.04601 | 0.04601 | 0.04536 | 0.04536 | 0.047085 | 0.047085 | 0.047565 | 0.047565 | 0.05423 | 0.05423 | 0.053515 | 0.053515 | 0.14689 | 0.14689 | 0.14342 | 0.14342 | 0.14163 | 0.14163 | 0.1457 | 0.1457 | 0.14267 | 0.14267 | 0.14974 | 0.14974 | 0.15397 | 0.15397 | 0.15925 | 0.15925 | 0.15244 | 0.15244 | 0.14417 | 0.14417 | 0.15652 | 0.15652 | 0.15332 | 0.15332 | 0.05684 | 0.05684 | 0.0554 | 0.0554 | 0.05431 | 0.05431 | 0.052155 | 0.052155 | 0.048825 | 0.048825 | 0.051515 | 0.051515 | 0.05352 | 0.05352 | 0.05411 | 0.05411 | 0.05039 | 0.05039 | 0.049405 | 0.049405 | 0.05605 | 0.05605 | 0.05497 | 0.05497 | 0.13522 | 0.13522 | 0.13248 | 0.13248 | 0.13256 | 0.13256 | 0.12792 | 0.12792 | 0.13285 | 0.13285 | 0.13776 | 0.13776 | 0.13947 | 0.13947 | 0.1413 | 0.1413 | 0.13808 | 0.13808 | 0.15095 | 0.15095 | 0.14972 | 0.14972 | 0.14338 | 0.14338 | 0.05764 | 0.05764 | 0.05573 | 0.05573 | 0.055245 | 0.055245 | 0.05166 | 0.05166 | 0.049865 | 0.049865 | 0.052095 | 0.052095 | 0.05365 | 0.05365 | 0.05629 | 0.05629 | 0.05676 | 0.05676 | 0.06533 | 0.06533 | 0.06516 | 0.06516 | 0.062495 | 0.062495 | 0.12779 | 0.12779 | 0.12351 | 0.12351 | 0.11836 | 0.11836 | 0.11489 | 0.11489 | 0.11827 | 0.11827 | 0.1248 | 0.1248 | 0.12807 | 0.12807 | 0.12891 | 0.12891 | 0.13054 | 0.13054 | 0.14537 | 0.14537 | 0.14284 | 0.14284 | 0.13941 | 0.13941 | 0.08017 | 0.08017 | 0.07613 | 0.07613 | 0.07467 | 0.07467 | 0.0681 | 0.0681 | 0.06603 | 0.06603 | 0.06902 | 0.06902 | 0.071585 | 0.071585 | 0.07289 | 0.07289 | 0.07389 | 0.07389 | 0.087745 | 0.087745 | 0.08817 | 0.08817 | 0.084805 | 0.084805 | 0.14519 | 0.14519 | 0.1387 | 0.1387 | 0.13736 | 0.13736 | 0.13246 | 0.13246 | 0.13775 | 0.13775 | 0.14511 | 0.14511 | 0.14893 | 0.14893 | 0.14891 | 0.14891 | 0.14638 | 0.14638 | 0.15711 | 0.15711 | 0.1569 | 0.1569 | 0.1564 | 0.1564 | 0.06078 | 0.06078 | 0.057655 | 0.057655 | 0.055935 | 0.055935 | 0.05122 | 0.05122 | 0.047685 | 0.047685 | 0.050275 | 0.050275 | 0.052275 | 0.052275 | 0.054175 | 0.054175 | 0.055825 | 0.055825 | 0.06696 | 0.06696 | 0.066915 | 0.066915 | 0.06462 | 0.06462 | 0.16942 | 0.16942 | 0.15998 | 0.15998 | 0.15656 | 0.15656 | 0.15208 | 0.15208 | 0.1584 | 0.1584 | 0.16512 | 0.16512 | 0.16576 | 0.16576 | 0.1672 | 0.1672 | 0.16787 | 0.16787 | 0.18379 | 0.18379 | 0.18366 | 0.18366 | 0.18269 | 0.18269 | 0.068255 | 0.068255 | 0.063575 | 0.063575 | 0.06141 | 0.06141 | 0.05665 | 0.05665 | 0.053375 | 0.053375 | 0.05803 | 0.05803 | 0.06024 | 0.06024 | 0.06284 | 0.06284 | 0.064905 | 0.064905 | 0.0765 | 0.0765 | 0.07723 | 0.07723 | 0.07302 | 0.07302 | 0.1494 | 0.1494 | 0.14237 | 0.14237 | 0.14031 | 0.14031 | 0.13666 | 0.13666 | 0.14192 | 0.14192 | 0.14565 | 0.14565 | 0.14854 | 0.14854 | 0.15039 | 0.15039 | 0.15319 | 0.15319 | 0.16924 | 0.16924 | 0.17228 | 0.17228 | 0.1667 | 0.1667 | 0.069515 | 0.069515 | 0.06562 | 0.06562 | 0.064785 | 0.064785 | 0.059425 | 0.059425 | 0.05535 | 0.05535 | 0.05589 | 0.05589 | 0.06194 | 0.06194 | 0.062745 | 0.062745 | 0.063915 | 0.063915 | 0.07539 | 0.07539 | 0.077565 | 0.077565 | 0.07402 | 0.07402 | 0.14245 | 0.14245 | 0.13722 | 0.13722 | 0.14117 | 0.14117 | 0.14552 | 0.14552 | 0.14871 | 0.14871 | 0.15563 | 0.15563 | 0.15773 | 0.15773 | 0.15746 | 0.15746 | 0.15259 | 0.15259 | 0.16181 | 0.16181 | 0.17246 | 0.17246 | 0.1582 | 0.1582 | 0.060005 | 0.060005 | 0.0615 | 0.0615 | 0.059545 | 0.059545 | 0.057205 | 0.057205 | 0.05347 | 0.05347 | 0.05641 | 0.05641 | 0.056515 | 0.056515 | 0.056565 | 0.056565 | 0.05608 | 0.05608 | 0.056995 | 0.056995 | 0.06525 | 0.06525 | 0.062525 | 0.062525 | 0.1468 | 0.1468 | 0.13964 | 0.13964 | 0.13769 | 0.13769 | 0.13666 | 0.13666 | 0.14036 | 0.14036 | 0.15006 | 0.15006 | 0.15229 | 0.15229 | 0.15548 | 0.15548 | 0.15493 | 0.15493 | 0.15294 | 0.15294 | 0.16688 | 0.16688 | 0.161 | 0.161 | 0.0683 | 0.0683 | 0.06562 | 0.06562 | 0.064735 | 0.064735 | 0.05982 | 0.05982 | 0.05846 | 0.05846 | 0.061935 | 0.061935 | 0.06309 | 0.06309 | 0.061455 | 0.061455 | 0.062255 | 0.062255 | 0.064645 | 0.064645 | 0.07352 | 0.07352 | 0.0713 | 0.0713 | 0.14583 | 0.14583 | 0.13912 | 0.13912 | 0.13864 | 0.13864 | 0.1362 | 0.1362 | 0.14481 | 0.14481 | 0.15188 | 0.15188 | 0.15501 | 0.15501 | 0.15717 | 0.15717 | 0.15615 | 0.15615 | 0.15094 | 0.15094 | 0.1652 | 0.1652 | 0.15982 | 0.15982 | 0.06293 | 0.06293 | 0.060085 | 0.060085 | 0.05789 | 0.05789 | 0.053495 | 0.053495 | 0.051565 | 0.051565 | 0.054035 | 0.054035 | 0.055685 | 0.055685 | 0.05615 | 0.05615 | 0.05545 | 0.05545 | 0.05749 | 0.05749 | 0.06545 | 0.06545 | 0.06317 | 0.06317 | 0.15165 | 0.15165 | 0.14528 | 0.14528 | 0.14308 | 0.14308 | 0.14069 | 0.14069 | 0.14645 | 0.14645 | 0.15277 | 0.15277 | 0.15734 | 0.15734 | 0.15732 | 0.15732 | 0.15707 | 0.15707 | 0.15297 | 0.15297 | 0.16539 | 0.16539 | 0.16334 | 0.16334 | 0.06863 | 0.06863 | 0.064565 | 0.064565 | 0.06342 | 0.06342 | 0.05976 | 0.05976 | 0.05783 | 0.05783 | 0.06118 | 0.06118 | 0.06317 | 0.06317 | 0.063905 | 0.063905 | 0.062485 | 0.062485 | 0.06524 | 0.06524 | 0.07376 | 0.07376 | 0.07282 | 0.07282 | 0.137 | 0.137 | 0.12953 | 0.12953 | 0.12773 | 0.12773 | 0.12835 | 0.12835 | 0.12688 | 0.12688 | 0.12607 | 0.12607 | 0.12937 | 0.12937 | 0.13841 | 0.13841 | 0.13839 | 0.13839 | 0.13842 | 0.13842 | 0.14866 | 0.14866 | 0.14585 | 0.14585 | 0.05336 | 0.05336 | 0.05165 | 0.05165 | 0.050195 | 0.050195 | 0.048475 | 0.048475 | 0.047345 | 0.047345 | 0.051275 | 0.051275 | 0.05389 | 0.05389 | 0.054315 | 0.054315 | 0.05216 | 0.05216 | 0.05184 | 0.05184 | 0.058985 | 0.058985 | 0.05863 | 0.05863 | 0.12874 | 0.12874 | 0.12188 | 0.12188 | 0.12218 | 0.12218 | 0.12445 | 0.12445 | 0.12351 | 0.12351 | 0.12817 | 0.12817 | 0.13331 | 0.13331 | 0.1366 | 0.1366 | 0.13372 | 0.13372 | 0.12962 | 0.12962 | 0.14168 | 0.14168 | 0.14031 | 0.14031 | 0.05034 | 0.05034 | 0.048465 | 0.048465 | 0.046895 | 0.046895 | 0.04591 | 0.04591 | 0.0428 | 0.0428 | 0.04476 | 0.04476 | 0.045545 | 0.045545 | 0.0449 | 0.0449 | 0.046605 | 0.046605 | 0.047085 | 0.047085 | 0.05368 | 0.05368 | 0.05297 | 0.05297 | 0.14647 | 0.14647 | 0.14302 | 0.14302 | 0.14122 | 0.14122 | 0.14528 | 0.14528 | 0.14226 | 0.14226 | 0.14931 | 0.14931 | 0.15352 | 0.15352 | 0.15879 | 0.15879 | 0.152 | 0.152 | 0.14376 | 0.14376 | 0.15607 | 0.15607 | 0.15288 | 0.15288 | 0.056675 | 0.056675 | 0.055245 | 0.055245 | 0.054155 | 0.054155 | 0.052005 | 0.052005 | 0.048685 | 0.048685 | 0.05137 | 0.05137 | 0.053365 | 0.053365 | 0.053955 | 0.053955 | 0.050245 | 0.050245 | 0.049265 | 0.049265 | 0.055885 | 0.055885 | 0.05481 | 0.05481 | 0.13447 | 0.13447 | 0.13175 | 0.13175 | 0.13182 | 0.13182 | 0.1272 | 0.1272 | 0.13211 | 0.13211 | 0.13699 | 0.13699 | 0.13869 | 0.13869 | 0.14052 | 0.14052 | 0.13731 | 0.13731 | 0.1501 | 0.1501 | 0.14888 | 0.14888 | 0.14258 | 0.14258 | 0.057315 | 0.057315 | 0.05542 | 0.05542 | 0.054935 | 0.054935 | 0.051375 | 0.051375 | 0.049585 | 0.049585 | 0.0518 | 0.0518 | 0.05335 | 0.05335 | 0.055975 | 0.055975 | 0.05644 | 0.05644 | 0.064965 | 0.064965 | 0.064795 | 0.064795 | 0.062145 | 0.062145 | 0.12721 | 0.12721 | 0.12294 | 0.12294 | 0.11781 | 0.11781 | 0.11436 | 0.11436 | 0.11773 | 0.11773 | 0.12423 | 0.12423 | 0.12749 | 0.12749 | 0.12832 | 0.12832 | 0.12994 | 0.12994 | 0.14471 | 0.14471 | 0.14219 | 0.14219 | 0.13876 | 0.13876 | 0.079805 | 0.079805 | 0.07578 | 0.07578 | 0.074325 | 0.074325 | 0.06779 | 0.06779 | 0.06573 | 0.06573 | 0.0687 | 0.0687 | 0.071255 | 0.071255 | 0.072555 | 0.072555 | 0.07355 | 0.07355 | 0.087345 | 0.087345 | 0.087765 | 0.087765 | 0.08442 | 0.08442 | 0.1447 | 0.1447 | 0.13823 | 0.13823 | 0.1369 | 0.1369 | 0.13203 | 0.13203 | 0.13728 | 0.13728 | 0.14463 | 0.14463 | 0.14844 | 0.14844 | 0.14841 | 0.14841 | 0.14589 | 0.14589 | 0.15659 | 0.15659 | 0.15637 | 0.15637 | 0.15588 | 0.15588 | 0.06058 | 0.06058 | 0.05746 | 0.05746 | 0.055745 | 0.055745 | 0.05105 | 0.05105 | 0.04753 | 0.04753 | 0.05011 | 0.05011 | 0.0521 | 0.0521 | 0.053995 | 0.053995 | 0.05564 | 0.05564 | 0.066735 | 0.066735 | 0.06669 | 0.06669 | 0.064405 | 0.064405 | 0.16944 | 0.16944 | 0.15999 | 0.15999 | 0.15657 | 0.15657 | 0.1521 | 0.1521 | 0.15842 | 0.15842 | 0.16514 | 0.16514 | 0.16577 | 0.16577 | 0.16721 | 0.16721 | 0.16789 | 0.16789 | 0.1838 | 0.1838 | 0.18368 | 0.18368 | 0.18271 | 0.18271 | 0.06826 | 0.06826 | 0.063585 | 0.063585 | 0.061415 | 0.061415 | 0.056655 | 0.056655 | 0.05338 | 0.05338 | 0.05804 | 0.05804 | 0.060245 | 0.060245 | 0.062845 | 0.062845 | 0.06491 | 0.06491 | 0.07651 | 0.07651 | 0.07724 | 0.07724 | 0.07303 | 0.07303 | 0.14983 | 0.14983 | 0.14278 | 0.14278 | 0.14072 | 0.14072 | 0.13706 | 0.13706 | 0.14233 | 0.14233 | 0.14608 | 0.14608 | 0.14896 | 0.14896 | 0.15082 | 0.15082 | 0.15364 | 0.15364 | 0.16973 | 0.16973 | 0.17278 | 0.17278 | 0.16718 | 0.16718 | 0.069715 | 0.069715 | 0.06581 | 0.06581 | 0.06497 | 0.06497 | 0.059595 | 0.059595 | 0.05551 | 0.05551 | 0.05605 | 0.05605 | 0.06212 | 0.06212 | 0.062925 | 0.062925 | 0.0641 | 0.0641 | 0.07561 | 0.07561 | 0.07779 | 0.07779 | 0.074235 | 0.074235 | 0.14242 | 0.14242 | 0.13718 | 0.13718 | 0.14113 | 0.14113 | 0.14547 | 0.14547 | 0.14866 | 0.14866 | 0.15559 | 0.15559 | 0.15769 | 0.15769 | 0.15741 | 0.15741 | 0.15255 | 0.15255 | 0.16176 | 0.16176 | 0.17242 | 0.17242 | 0.15815 | 0.15815 | 0.05999 | 0.05999 | 0.061485 | 0.061485 | 0.05953 | 0.05953 | 0.05719 | 0.05719 | 0.053455 | 0.053455 | 0.05639 | 0.05639 | 0.0565 | 0.0565 | 0.05655 | 0.05655 | 0.056065 | 0.056065 | 0.05698 | 0.05698 | 0.065235 | 0.065235 | 0.06251 | 0.06251 | 0.14663 | 0.14663 | 0.13947 | 0.13947 | 0.13752 | 0.13752 | 0.1365 | 0.1365 | 0.14019 | 0.14019 | 0.14988 | 0.14988 | 0.1521 | 0.1521 | 0.15529 | 0.15529 | 0.15474 | 0.15474 | 0.15276 | 0.15276 | 0.16668 | 0.16668 | 0.16081 | 0.16081 | 0.06822 | 0.06822 | 0.065545 | 0.065545 | 0.064655 | 0.064655 | 0.05975 | 0.05975 | 0.05839 | 0.05839 | 0.06186 | 0.06186 | 0.06302 | 0.06302 | 0.06138 | 0.06138 | 0.06218 | 0.06218 | 0.06457 | 0.06457 | 0.07343 | 0.07343 | 0.071215 | 0.071215 | 0.14561 | 0.14561 | 0.13892 | 0.13892 | 0.13842 | 0.13842 | 0.136 | 0.136 | 0.1446 | 0.1446 | 0.15165 | 0.15165 | 0.15477 | 0.15477 | 0.15693 | 0.15693 | 0.1559 | 0.1559 | 0.15071 | 0.15071 | 0.16495 | 0.16495 | 0.15957 | 0.15957 | 0.062835 | 0.062835 | 0.059995 | 0.059995 | 0.0578 | 0.0578 | 0.053415 | 0.053415 | 0.05149 | 0.05149 | 0.053955 | 0.053955 | 0.0556 | 0.0556 | 0.056065 | 0.056065 | 0.05537 | 0.05537 | 0.057405 | 0.057405 | 0.06535 | 0.06535 | 0.063075 | 0.063075 | 0.15218 | 0.15218 | 0.1458 | 0.1458 | 0.1436 | 0.1436 | 0.1412 | 0.1412 | 0.14697 | 0.14697 | 0.15331 | 0.15331 | 0.1579 | 0.1579 | 0.15788 | 0.15788 | 0.15763 | 0.15763 | 0.15352 | 0.15352 | 0.16598 | 0.16598 | 0.16392 | 0.16392 | 0.068875 | 0.068875 | 0.064795 | 0.064795 | 0.063645 | 0.063645 | 0.059975 | 0.059975 | 0.058035 | 0.058035 | 0.0614 | 0.0614 | 0.063395 | 0.063395 | 0.064135 | 0.064135 | 0.06271 | 0.06271 | 0.06547 | 0.06547 | 0.07402 | 0.07402 | 0.073075 | 0.073075 | 0.1393 | 0.1393 | 0.1317 | 0.1317 | 0.12987 | 0.12987 | 0.13052 | 0.13052 | 0.12902 | 0.12902 | 0.1282 | 0.1282 | 0.13156 | 0.13156 | 0.14074 | 0.14074 | 0.14072 | 0.14072 | 0.14076 | 0.14076 | 0.15116 | 0.15116 | 0.1483 | 0.1483 | 0.05426 | 0.05426 | 0.05252 | 0.05252 | 0.05104 | 0.05104 | 0.049295 | 0.049295 | 0.048145 | 0.048145 | 0.052135 | 0.052135 | 0.0548 | 0.0548 | 0.05523 | 0.05523 | 0.05304 | 0.05304 | 0.052715 | 0.052715 | 0.05998 | 0.05998 | 0.05962 | 0.05962 | 0.13105 | 0.13105 | 0.12406 | 0.12406 | 0.12437 | 0.12437 | 0.12668 | 0.12668 | 0.12573 | 0.12573 | 0.13046 | 0.13046 | 0.1357 | 0.1357 | 0.13905 | 0.13905 | 0.13611 | 0.13611 | 0.13193 | 0.13193 | 0.14422 | 0.14422 | 0.14282 | 0.14282 | 0.051245 | 0.051245 | 0.049335 | 0.049335 | 0.047735 | 0.047735 | 0.04673 | 0.04673 | 0.04357 | 0.04357 | 0.045565 | 0.045565 | 0.04636 | 0.04636 | 0.045705 | 0.045705 | 0.04744 | 0.04744 | 0.04793 | 0.04793 | 0.05464 | 0.05464 | 0.05392 | 0.05392 | 0.1491 | 0.1491 | 0.14558 | 0.14558 | 0.14375 | 0.14375 | 0.14788 | 0.14788 | 0.1448 | 0.1448 | 0.15199 | 0.15199 | 0.15627 | 0.15627 | 0.16164 | 0.16164 | 0.15473 | 0.15473 | 0.14633 | 0.14633 | 0.15887 | 0.15887 | 0.15562 | 0.15562 | 0.05769 | 0.05769 | 0.05623 | 0.05623 | 0.05512 | 0.05512 | 0.052935 | 0.052935 | 0.049555 | 0.049555 | 0.05229 | 0.05229 | 0.054325 | 0.054325 | 0.05492 | 0.05492 | 0.051145 | 0.051145 | 0.050145 | 0.050145 | 0.056885 | 0.056885 | 0.055795 | 0.055795 | 0.13681 | 0.13681 | 0.13404 | 0.13404 | 0.13412 | 0.13412 | 0.12942 | 0.12942 | 0.13441 | 0.13441 | 0.13938 | 0.13938 | 0.14111 | 0.14111 | 0.14297 | 0.14297 | 0.1397 | 0.1397 | 0.15272 | 0.15272 | 0.15148 | 0.15148 | 0.14506 | 0.14506 | 0.058315 | 0.058315 | 0.056385 | 0.056385 | 0.05589 | 0.05589 | 0.05227 | 0.05227 | 0.05045 | 0.05045 | 0.052705 | 0.052705 | 0.05428 | 0.05428 | 0.05695 | 0.05695 | 0.057425 | 0.057425 | 0.0661 | 0.0661 | 0.065925 | 0.065925 | 0.063225 | 0.063225 | 0.12943 | 0.12943 | 0.12509 | 0.12509 | 0.11986 | 0.11986 | 0.11636 | 0.11636 | 0.11978 | 0.11978 | 0.1264 | 0.1264 | 0.12971 | 0.12971 | 0.13056 | 0.13056 | 0.1322 | 0.1322 | 0.14722 | 0.14722 | 0.14467 | 0.14467 | 0.14118 | 0.14118 | 0.08119 | 0.08119 | 0.0771 | 0.0771 | 0.07562 | 0.07562 | 0.06897 | 0.06897 | 0.066875 | 0.066875 | 0.0699 | 0.0699 | 0.072495 | 0.072495 | 0.07382 | 0.07382 | 0.07483 | 0.07483 | 0.088865 | 0.088865 | 0.089295 | 0.089295 | 0.08589 | 0.08589 | 0.14769 | 0.14769 | 0.14109 | 0.14109 | 0.13973 | 0.13973 | 0.13476 | 0.13476 | 0.14012 | 0.14012 | 0.14763 | 0.14763 | 0.15151 | 0.15151 | 0.15148 | 0.15148 | 0.14891 | 0.14891 | 0.15982 | 0.15982 | 0.15961 | 0.15961 | 0.15911 | 0.15911 | 0.06183 | 0.06183 | 0.05865 | 0.05865 | 0.0569 | 0.0569 | 0.052105 | 0.052105 | 0.04851 | 0.04851 | 0.051145 | 0.051145 | 0.053175 | 0.053175 | 0.05511 | 0.05511 | 0.05679 | 0.05679 | 0.068115 | 0.068115 | 0.06807 | 0.06807 | 0.065735 | 0.065735 | 0.1727 | 0.1727 | 0.16307 | 0.16307 | 0.15959 | 0.15959 | 0.15503 | 0.15503 | 0.16146 | 0.16146 | 0.16831 | 0.16831 | 0.16896 | 0.16896 | 0.17043 | 0.17043 | 0.17111 | 0.17111 | 0.18734 | 0.18734 | 0.18721 | 0.18721 | 0.18623 | 0.18623 | 0.069575 | 0.069575 | 0.064805 | 0.064805 | 0.062595 | 0.062595 | 0.057745 | 0.057745 | 0.05441 | 0.05441 | 0.059155 | 0.059155 | 0.061405 | 0.061405 | 0.064055 | 0.064055 | 0.06616 | 0.06616 | 0.07798 | 0.07798 | 0.078725 | 0.078725 | 0.074435 | 0.074435 | 0.15282 | 0.15282 | 0.14563 | 0.14563 | 0.14353 | 0.14353 | 0.1398 | 0.1398 | 0.14517 | 0.14517 | 0.14899 | 0.14899 | 0.15194 | 0.15194 | 0.15384 | 0.15384 | 0.15671 | 0.15671 | 0.17312 | 0.17312 | 0.17623 | 0.17623 | 0.17051 | 0.17051 | 0.071105 | 0.071105 | 0.06712 | 0.06712 | 0.06627 | 0.06627 | 0.060785 | 0.060785 | 0.05662 | 0.05662 | 0.05717 | 0.05717 | 0.06336 | 0.06336 | 0.06418 | 0.06418 | 0.06538 | 0.06538 | 0.07712 | 0.07712 | 0.07934 | 0.07934 | 0.075715 | 0.075715 | 0.14522 | 0.14522 | 0.13987 | 0.13987 | 0.1439 | 0.1439 | 0.14833 | 0.14833 | 0.15159 | 0.15159 | 0.15865 | 0.15865 | 0.16079 | 0.16079 | 0.16051 | 0.16051 | 0.15554 | 0.15554 | 0.16494 | 0.16494 | 0.1758 | 0.1758 | 0.16126 | 0.16126 | 0.06117 | 0.06117 | 0.06269 | 0.06269 | 0.0607 | 0.0607 | 0.058315 | 0.058315 | 0.05451 | 0.05451 | 0.0575 | 0.0575 | 0.05761 | 0.05761 | 0.05766 | 0.05766 | 0.057165 | 0.057165 | 0.0581 | 0.0581 | 0.066515 | 0.066515 | 0.06374 | 0.06374
|  |  | 3 | Condores 220 | Condores 220 | Palafitos 13.8 | 0.21015 | 0.21015 | 0.17362 | 0.17362 | 0.16245 | 0.16245 | 0.18033 | 0.18033 | 0.23647 | 0.23647 | 0.26958 | 0.26958 | 0.27403 | 0.27403 | 0.27335 | 0.27335 | 0.28001 | 0.28001 | 0.26576 | 0.26576 | 0.28953 | 0.28953 | 0.25907 | 0.25907 | 0.09169 | 0.09169 | 0.08044 | 0.08044 | 0.0749 | 0.0749 | 0.08284 | 0.08284 | 0.10092 | 0.10092 | 0.12269 | 0.12269 | 0.12651 | 0.12651 | 0.11873 | 0.11873 | 0.12408 | 0.12408 | 0.11975 | 0.11975 | 0.12957 | 0.12957 | 0.11772 | 0.11772 | 0.21904 | 0.21904 | 0.18085 | 0.18085 | 0.1689 | 0.1689 | 0.17986 | 0.17986 | 0.22953 | 0.22953 | 0.27569 | 0.27569 | 0.28519 | 0.28519 | 0.2796 | 0.2796 | 0.27802 | 0.27802 | 0.2603 | 0.2603 | 0.29662 | 0.29662 | 0.27435 | 0.27435 | 0.0913 | 0.0913 | 0.073525 | 0.073525 | 0.067675 | 0.067675 | 0.07225 | 0.07225 | 0.086315 | 0.086315 | 0.1041 | 0.1041 | 0.10909 | 0.10909 | 0.1044 | 0.1044 | 0.10884 | 0.10884 | 0.10547 | 0.10547 | 0.11997 | 0.11997 | 0.11006 | 0.11006 | 0.23403 | 0.23403 | 0.19004 | 0.19004 | 0.17569 | 0.17569 | 0.18338 | 0.18338 | 0.23303 | 0.23303 | 0.28291 | 0.28291 | 0.29349 | 0.29349 | 0.28192 | 0.28192 | 0.27824 | 0.27824 | 0.25707 | 0.25707 | 0.29479 | 0.29479 | 0.28604 | 0.28604 | 0.10727 | 0.10727 | 0.08739 | 0.08739 | 0.079405 | 0.079405 | 0.080605 | 0.080605 | 0.09988 | 0.09988 | 0.12266 | 0.12266 | 0.13095 | 0.13095 | 0.12402 | 0.12402 | 0.12439 | 0.12439 | 0.11797 | 0.11797 | 0.13206 | 0.13206 | 0.12906 | 0.12906 | 0.24174 | 0.24174 | 0.19837 | 0.19837 | 0.18247 | 0.18247 | 0.19217 | 0.19217 | 0.25625 | 0.25625 | 0.31732 | 0.31732 | 0.3337 | 0.3337 | 0.32756 | 0.32756 | 0.33494 | 0.33494 | 0.29529 | 0.29529 | 0.30087 | 0.30087 | 0.29266 | 0.29266 | 0.096395 | 0.096395 | 0.08071 | 0.08071 | 0.072675 | 0.072675 | 0.07204 | 0.07204 | 0.08536 | 0.08536 | 0.10566 | 0.10566 | 0.11262 | 0.11262 | 0.10887 | 0.10887 | 0.10705 | 0.10705 | 0.1006 | 0.1006 | 0.11107 | 0.11107 | 0.11058 | 0.11058 | 0.23242 | 0.23242 | 0.19055 | 0.19055 | 0.17468 | 0.17468 | 0.18685 | 0.18685 | 0.24274 | 0.24274 | 0.29568 | 0.29568 | 0.31409 | 0.31409 | 0.31254 | 0.31254 | 0.31743 | 0.31743 | 0.28321 | 0.28321 | 0.2885 | 0.2885 | 0.27953 | 0.27953 | 0.09147 | 0.09147 | 0.07536 | 0.07536 | 0.06803 | 0.06803 | 0.068755 | 0.068755 | 0.07966 | 0.07966 | 0.09598 | 0.09598 | 0.10371 | 0.10371 | 0.1015 | 0.1015 | 0.10125 | 0.10125 | 0.096355 | 0.096355 | 0.10339 | 0.10339 | 0.10076 | 0.10076 | 0.24629 | 0.24629 | 0.20305 | 0.20305 | 0.19073 | 0.19073 | 0.21316 | 0.21316 | 0.26475 | 0.26475 | 0.32401 | 0.32401 | 0.33859 | 0.33859 | 0.32891 | 0.32891 | 0.33289 | 0.33289 | 0.30836 | 0.30836 | 0.33082 | 0.33082 | 0.30286 | 0.30286 | 0.09873 | 0.09873 | 0.08067 | 0.08067 | 0.074715 | 0.074715 | 0.08216 | 0.08216 | 0.09968 | 0.09968 | 0.1241 | 0.1241 | 0.13043 | 0.13043 | 0.12582 | 0.12582 | 0.13102 | 0.13102 | 0.12119 | 0.12119 | 0.12774 | 0.12774 | 0.11707 | 0.11707 | 0.21319 | 0.21319 | 0.17929 | 0.17929 | 0.17003 | 0.17003 | 0.18458 | 0.18458 | 0.23615 | 0.23615 | 0.27526 | 0.27526 | 0.28065 | 0.28065 | 0.27216 | 0.27216 | 0.27492 | 0.27492 | 0.31943 | 0.31943 | 0.30442 | 0.30442 | 0.26797 | 0.26797 | 0.093105 | 0.093105 | 0.078515 | 0.078515 | 0.07396 | 0.07396 | 0.07982 | 0.07982 | 0.10226 | 0.10226 | 0.12372 | 0.12372 | 0.1282 | 0.1282 | 0.12432 | 0.12432 | 0.12781 | 0.12781 | 0.1461 | 0.1461 | 0.13653 | 0.13653 | 0.11954 | 0.11954 | 0.18818 | 0.18818 | 0.1554 | 0.1554 | 0.14508 | 0.14508 | 0.15368 | 0.15368 | 0.2024 | 0.2024 | 0.24477 | 0.24477 | 0.2542 | 0.2542 | 0.24277 | 0.24277 | 0.25073 | 0.25073 | 0.28378 | 0.28378 | 0.26853 | 0.26853 | 0.24055 | 0.24055 | 0.11779 | 0.11779 | 0.09631 | 0.09631 | 0.08937 | 0.08937 | 0.0916 | 0.0916 | 0.11464 | 0.11464 | 0.14017 | 0.14017 | 0.148 | 0.148 | 0.14342 | 0.14342 | 0.15188 | 0.15188 | 0.17922 | 0.17922 | 0.16616 | 0.16616 | 0.14645 | 0.14645 | 0.21991 | 0.21991 | 0.17961 | 0.17961 | 0.16687 | 0.16687 | 0.17709 | 0.17709 | 0.23343 | 0.23343 | 0.28359 | 0.28359 | 0.29539 | 0.29539 | 0.28787 | 0.28787 | 0.29336 | 0.29336 | 0.32366 | 0.32366 | 0.30322 | 0.30322 | 0.27704 | 0.27704 | 0.082595 | 0.082595 | 0.06711 | 0.06711 | 0.061585 | 0.061585 | 0.060245 | 0.060245 | 0.06978 | 0.06978 | 0.08552 | 0.08552 | 0.09031 | 0.09031 | 0.095195 | 0.095195 | 0.1085 | 0.1085 | 0.12572 | 0.12572 | 0.11532 | 0.11532 | 0.10318 | 0.10318 | 0.22252 | 0.22252 | 0.18174 | 0.18174 | 0.16839 | 0.16839 | 0.17953 | 0.17953 | 0.24277 | 0.24277 | 0.29353 | 0.29353 | 0.30268 | 0.30268 | 0.28941 | 0.28941 | 0.2957 | 0.2957 | 0.31929 | 0.31929 | 0.30111 | 0.30111 | 0.27849 | 0.27849 | 0.09016 | 0.09016 | 0.07288 | 0.07288 | 0.06697 | 0.06697 | 0.06795 | 0.06795 | 0.08528 | 0.08528 | 0.10294 | 0.10294 | 0.11408 | 0.11408 | 0.11154 | 0.11154 | 0.11918 | 0.11918 | 0.1342 | 0.1342 | 0.12418 | 0.12418 | 0.1098 | 0.1098 | 0.20936 | 0.20936 | 0.17124 | 0.17124 | 0.1601 | 0.1601 | 0.17467 | 0.17467 | 0.24345 | 0.24345 | 0.27913 | 0.27913 | 0.2814 | 0.2814 | 0.27332 | 0.27332 | 0.27964 | 0.27964 | 0.31039 | 0.31039 | 0.30171 | 0.30171 | 0.26993 | 0.26993 | 0.09551 | 0.09551 | 0.077515 | 0.077515 | 0.071635 | 0.071635 | 0.076195 | 0.076195 | 0.0967 | 0.0967 | 0.11602 | 0.11602 | 0.11793 | 0.11793 | 0.11521 | 0.11521 | 0.12462 | 0.12462 | 0.14416 | 0.14416 | 0.13578 | 0.13578 | 0.11966 | 0.11966 | 0.21004 | 0.21004 | 0.17225 | 0.17225 | 0.15966 | 0.15966 | 0.17469 | 0.17469 | 0.22686 | 0.22686 | 0.2757 | 0.2757 | 0.27897 | 0.27897 | 0.27031 | 0.27031 | 0.2746 | 0.2746 | 0.28416 | 0.28416 | 0.29916 | 0.29916 | 0.2688 | 0.2688 | 0.082965 | 0.082965 | 0.071845 | 0.071845 | 0.06617 | 0.06617 | 0.068655 | 0.068655 | 0.081615 | 0.081615 | 0.10045 | 0.10045 | 0.10549 | 0.10549 | 0.10197 | 0.10197 | 0.10459 | 0.10459 | 0.1131 | 0.1131 | 0.12011 | 0.12011 | 0.10804 | 0.10804 | 0.21183 | 0.21183 | 0.17502 | 0.17502 | 0.16376 | 0.16376 | 0.18177 | 0.18177 | 0.23838 | 0.23838 | 0.27175 | 0.27175 | 0.27622 | 0.27622 | 0.27554 | 0.27554 | 0.28225 | 0.28225 | 0.26789 | 0.26789 | 0.29185 | 0.29185 | 0.26116 | 0.26116 | 0.092425 | 0.092425 | 0.08109 | 0.08109 | 0.0755 | 0.0755 | 0.083505 | 0.083505 | 0.10172 | 0.10172 | 0.12368 | 0.12368 | 0.12752 | 0.12752 | 0.11968 | 0.11968 | 0.12507 | 0.12507 | 0.12071 | 0.12071 | 0.13061 | 0.13061 | 0.11866 | 0.11866 | 0.22082 | 0.22082 | 0.18232 | 0.18232 | 0.17028 | 0.17028 | 0.18133 | 0.18133 | 0.2314 | 0.2314 | 0.27794 | 0.27794 | 0.28752 | 0.28752 | 0.28189 | 0.28189 | 0.28029 | 0.28029 | 0.26243 | 0.26243 | 0.29905 | 0.29905 | 0.27659 | 0.27659 | 0.092045 | 0.092045 | 0.074125 | 0.074125 | 0.06823 | 0.06823 | 0.07284 | 0.07284 | 0.08702 | 0.08702 | 0.10495 | 0.10495 | 0.10998 | 0.10998 | 0.10526 | 0.10526 | 0.10973 | 0.10973 | 0.10633 | 0.10633 | 0.12095 | 0.12095 | 0.11096 | 0.11096 | 0.236 | 0.236 | 0.19164 | 0.19164 | 0.17717 | 0.17717 | 0.18493 | 0.18493 | 0.235 | 0.235 | 0.2853 | 0.2853 | 0.29597 | 0.29597 | 0.28431 | 0.28431 | 0.28059 | 0.28059 | 0.25925 | 0.25925 | 0.29728 | 0.29728 | 0.28846 | 0.28846 | 0.10818 | 0.10818 | 0.088125 | 0.088125 | 0.080075 | 0.080075 | 0.081285 | 0.081285 | 0.10072 | 0.10072 | 0.12369 | 0.12369 | 0.13205 | 0.13205 | 0.12507 | 0.12507 | 0.12545 | 0.12545 | 0.11897 | 0.11897 | 0.13317 | 0.13317 | 0.13015 | 0.13015 | 0.24416 | 0.24416 | 0.20036 | 0.20036 | 0.1843 | 0.1843 | 0.1941 | 0.1941 | 0.25882 | 0.25882 | 0.3205 | 0.3205 | 0.33705 | 0.33705 | 0.33086 | 0.33086 | 0.33831 | 0.33831 | 0.29826 | 0.29826 | 0.3039 | 0.3039 | 0.29559 | 0.29559 | 0.09736 | 0.09736 | 0.08152 | 0.08152 | 0.073405 | 0.073405 | 0.07276 | 0.07276 | 0.086215 | 0.086215 | 0.10673 | 0.10673 | 0.11375 | 0.11375 | 0.10996 | 0.10996 | 0.10812 | 0.10812 | 0.10161 | 0.10161 | 0.11219 | 0.11219 | 0.11169 | 0.11169 | 0.23459 | 0.23459 | 0.19234 | 0.19234 | 0.17631 | 0.17631 | 0.1886 | 0.1886 | 0.24501 | 0.24501 | 0.29845 | 0.29845 | 0.31703 | 0.31703 | 0.31546 | 0.31546 | 0.3204 | 0.3204 | 0.28586 | 0.28586 | 0.2912 | 0.2912 | 0.28214 | 0.28214 | 0.092325 | 0.092325 | 0.076065 | 0.076065 | 0.068665 | 0.068665 | 0.069395 | 0.069395 | 0.080405 | 0.080405 | 0.09688 | 0.09688 | 0.10468 | 0.10468 | 0.10245 | 0.10245 | 0.1022 | 0.1022 | 0.09726 | 0.09726 | 0.10436 | 0.10436 | 0.1017 | 0.1017 | 0.24851 | 0.24851 | 0.20488 | 0.20488 | 0.19246 | 0.19246 | 0.21509 | 0.21509 | 0.26714 | 0.26714 | 0.32693 | 0.32693 | 0.34165 | 0.34165 | 0.33187 | 0.33187 | 0.3359 | 0.3359 | 0.31115 | 0.31115 | 0.33381 | 0.33381 | 0.30559 | 0.30559 | 0.099625 | 0.099625 | 0.081395 | 0.081395 | 0.07539 | 0.07539 | 0.082905 | 0.082905 | 0.10058 | 0.10058 | 0.12523 | 0.12523 | 0.13162 | 0.13162 | 0.12696 | 0.12696 | 0.1322 | 0.1322 | 0.12228 | 0.12228 | 0.1289 | 0.1289 | 0.11814 | 0.11814 | 0.21494 | 0.21494 | 0.18076 | 0.18076 | 0.17142 | 0.17142 | 0.1861 | 0.1861 | 0.23809 | 0.23809 | 0.27753 | 0.27753 | 0.28296 | 0.28296 | 0.2744 | 0.2744 | 0.27718 | 0.27718 | 0.32205 | 0.32205 | 0.30692 | 0.30692 | 0.27017 | 0.27017 | 0.09387 | 0.09387 | 0.07916 | 0.07916 | 0.07457 | 0.07457 | 0.080475 | 0.080475 | 0.10311 | 0.10311 | 0.12473 | 0.12473 | 0.12924 | 0.12924 | 0.12535 | 0.12535 | 0.12885 | 0.12885 | 0.1473 | 0.1473 | 0.13765 | 0.13765 | 0.12052 | 0.12052 | 0.1899 | 0.1899 | 0.15682 | 0.15682 | 0.14641 | 0.14641 | 0.1551 | 0.1551 | 0.20425 | 0.20425 | 0.24702 | 0.24702 | 0.25653 | 0.25653 | 0.245 | 0.245 | 0.25303 | 0.25303 | 0.28639 | 0.28639 | 0.27099 | 0.27099 | 0.24276 | 0.24276 | 0.11887 | 0.11887 | 0.097195 | 0.097195 | 0.09019 | 0.09019 | 0.09244 | 0.09244 | 0.1157 | 0.1157 | 0.14145 | 0.14145 | 0.14936 | 0.14936 | 0.14474 | 0.14474 | 0.15327 | 0.15327 | 0.18086 | 0.18086 | 0.16769 | 0.16769 | 0.14779 | 0.14779 | 0.22182 | 0.22182 | 0.18118 | 0.18118 | 0.16833 | 0.16833 | 0.17863 | 0.17863 | 0.23546 | 0.23546 | 0.28606 | 0.28606 | 0.29796 | 0.29796 | 0.29037 | 0.29037 | 0.29591 | 0.29591 | 0.32647 | 0.32647 | 0.30585 | 0.30585 | 0.27945 | 0.27945 | 0.083315 | 0.083315 | 0.067695 | 0.067695 | 0.06212 | 0.06212 | 0.06077 | 0.06077 | 0.070385 | 0.070385 | 0.086265 | 0.086265 | 0.091095 | 0.091095 | 0.096025 | 0.096025 | 0.10944 | 0.10944 | 0.12682 | 0.12682 | 0.11632 | 0.11632 | 0.10408 | 0.10408 | 0.22449 | 0.22449 | 0.18334 | 0.18334 | 0.16989 | 0.16989 | 0.18112 | 0.18112 | 0.24491 | 0.24491 | 0.29613 | 0.29613 | 0.30536 | 0.30536 | 0.29196 | 0.29196 | 0.29831 | 0.29831 | 0.32211 | 0.32211 | 0.30377 | 0.30377 | 0.28096 | 0.28096 | 0.090955 | 0.090955 | 0.073525 | 0.073525 | 0.06756 | 0.06756 | 0.06855 | 0.06855 | 0.08603 | 0.08603 | 0.10385 | 0.10385 | 0.11509 | 0.11509 | 0.11253 | 0.11253 | 0.12023 | 0.12023 | 0.13539 | 0.13539 | 0.12528 | 0.12528 | 0.11078 | 0.11078 | 0.21116 | 0.21116 | 0.17271 | 0.17271 | 0.16148 | 0.16148 | 0.17617 | 0.17617 | 0.24554 | 0.24554 | 0.28152 | 0.28152 | 0.28381 | 0.28381 | 0.27567 | 0.27567 | 0.28204 | 0.28204 | 0.31306 | 0.31306 | 0.30429 | 0.30429 | 0.27224 | 0.27224 | 0.09633 | 0.09633 | 0.07818 | 0.07818 | 0.07225 | 0.07225 | 0.076845 | 0.076845 | 0.09753 | 0.09753 | 0.11701 | 0.11701 | 0.11894 | 0.11894 | 0.1162 | 0.1162 | 0.12569 | 0.12569 | 0.14539 | 0.14539 | 0.13695 | 0.13695 | 0.12069 | 0.12069 | 0.21197 | 0.21197 | 0.17383 | 0.17383 | 0.16112 | 0.16112 | 0.17629 | 0.17629 | 0.22895 | 0.22895 | 0.27823 | 0.27823 | 0.28153 | 0.28153 | 0.2728 | 0.2728 | 0.27713 | 0.27713 | 0.28677 | 0.28677 | 0.3019 | 0.3019 | 0.27127 | 0.27127 | 0.083725 | 0.083725 | 0.072505 | 0.072505 | 0.06678 | 0.06678 | 0.06929 | 0.06929 | 0.082365 | 0.082365 | 0.10137 | 0.10137 | 0.10646 | 0.10646 | 0.10291 | 0.10291 | 0.10555 | 0.10555 | 0.11414 | 0.11414 | 0.12122 | 0.12122 | 0.10902 | 0.10902 | 0.21377 | 0.21377 | 0.17661 | 0.17661 | 0.16526 | 0.16526 | 0.18343 | 0.18343 | 0.24055 | 0.24055 | 0.27422 | 0.27422 | 0.27875 | 0.27875 | 0.27805 | 0.27805 | 0.28483 | 0.28483 | 0.27034 | 0.27034 | 0.29452 | 0.29452 | 0.26354 | 0.26354 | 0.09327 | 0.09327 | 0.08183 | 0.08183 | 0.07619 | 0.07619 | 0.08427 | 0.08427 | 0.10265 | 0.10265 | 0.12481 | 0.12481 | 0.12869 | 0.12869 | 0.12078 | 0.12078 | 0.12621 | 0.12621 | 0.12181 | 0.12181 | 0.1318 | 0.1318 | 0.11975 | 0.11975 | 0.22276 | 0.22276 | 0.18391 | 0.18391 | 0.17177 | 0.17177 | 0.18292 | 0.18292 | 0.23342 | 0.23342 | 0.28037 | 0.28037 | 0.29003 | 0.29003 | 0.28435 | 0.28435 | 0.28274 | 0.28274 | 0.26471 | 0.26471 | 0.30166 | 0.30166 | 0.27901 | 0.27901 | 0.092845 | 0.092845 | 0.074775 | 0.074775 | 0.068825 | 0.068825 | 0.07348 | 0.07348 | 0.08778 | 0.08778 | 0.10587 | 0.10587 | 0.11095 | 0.11095 | 0.10618 | 0.10618 | 0.11069 | 0.11069 | 0.10726 | 0.10726 | 0.12201 | 0.12201 | 0.11193 | 0.11193 | 0.23828 | 0.23828 | 0.19349 | 0.19349 | 0.17888 | 0.17888 | 0.18671 | 0.18671 | 0.23727 | 0.23727 | 0.28805 | 0.28805 | 0.29883 | 0.29883 | 0.28705 | 0.28705 | 0.28329 | 0.28329 | 0.26174 | 0.26174 | 0.30014 | 0.30014 | 0.29124 | 0.29124 | 0.10923 | 0.10923 | 0.088975 | 0.088975 | 0.08085 | 0.08085 | 0.08207 | 0.08207 | 0.10169 | 0.10169 | 0.12488 | 0.12488 | 0.13332 | 0.13332 | 0.12627 | 0.12627 | 0.12665 | 0.12665 | 0.12011 | 0.12011 | 0.13445 | 0.13445 | 0.1314 | 0.1314 | 0.2494 | 0.2494 | 0.20465 | 0.20465 | 0.18825 | 0.18825 | 0.19826 | 0.19826 | 0.26437 | 0.26437 | 0.32737 | 0.32737 | 0.34427 | 0.34427 | 0.33794 | 0.33794 | 0.34556 | 0.34556 | 0.30465 | 0.30465 | 0.3104 | 0.3104 | 0.30193 | 0.30193 | 0.09945 | 0.09945 | 0.08327 | 0.08327 | 0.074975 | 0.074975 | 0.07432 | 0.07432 | 0.08806 | 0.08806 | 0.10901 | 0.10901 | 0.11618 | 0.11618 | 0.11232 | 0.11232 | 0.11044 | 0.11044 | 0.10379 | 0.10379 | 0.1146 | 0.1146 | 0.11409 | 0.11409 | 0.23945 | 0.23945 | 0.19631 | 0.19631 | 0.17997 | 0.17997 | 0.19251 | 0.19251 | 0.25008 | 0.25008 | 0.30462 | 0.30462 | 0.32359 | 0.32359 | 0.32199 | 0.32199 | 0.32703 | 0.32703 | 0.29179 | 0.29179 | 0.29723 | 0.29723 | 0.28798 | 0.28798 | 0.094235 | 0.094235 | 0.07764 | 0.07764 | 0.070085 | 0.070085 | 0.070835 | 0.070835 | 0.08207 | 0.08207 | 0.098885 | 0.098885 | 0.10684 | 0.10684 | 0.10457 | 0.10457 | 0.10432 | 0.10432 | 0.09927 | 0.09927 | 0.10651 | 0.10651 | 0.1038 | 0.1038 | 0.25379 | 0.25379 | 0.20923 | 0.20923 | 0.19655 | 0.19655 | 0.21966 | 0.21966 | 0.27281 | 0.27281 | 0.33388 | 0.33388 | 0.34891 | 0.34891 | 0.33893 | 0.33893 | 0.34304 | 0.34304 | 0.31776 | 0.31776 | 0.34091 | 0.34091 | 0.31209 | 0.31209 | 0.10174 | 0.10174 | 0.083125 | 0.083125 | 0.07699 | 0.07699 | 0.084665 | 0.084665 | 0.10272 | 0.10272 | 0.12788 | 0.12788 | 0.13441 | 0.13441 | 0.12966 | 0.12966 | 0.13501 | 0.13501 | 0.12488 | 0.12488 | 0.13164 | 0.13164 | 0.12065 | 0.12065 | 0.21931 | 0.21931 | 0.18443 | 0.18443 | 0.17491 | 0.17491 | 0.18988 | 0.18988 | 0.24294 | 0.24294 | 0.28318 | 0.28318 | 0.28871 | 0.28871 | 0.27998 | 0.27998 | 0.28282 | 0.28282 | 0.3286 | 0.3286 | 0.31317 | 0.31317 | 0.27566 | 0.27566 | 0.09578 | 0.09578 | 0.08077 | 0.08077 | 0.076085 | 0.076085 | 0.082115 | 0.082115 | 0.1052 | 0.1052 | 0.12727 | 0.12727 | 0.13187 | 0.13187 | 0.1279 | 0.1279 | 0.13148 | 0.13148 | 0.15029 | 0.15029 | 0.14045 | 0.14045 | 0.12297 | 0.12297 | 0.19387 | 0.19387 | 0.1601 | 0.1601 | 0.14948 | 0.14948 | 0.15834 | 0.15834 | 0.20853 | 0.20853 | 0.2522 | 0.2522 | 0.2619 | 0.2619 | 0.25012 | 0.25012 | 0.25833 | 0.25833 | 0.29237 | 0.29237 | 0.27666 | 0.27666 | 0.24784 | 0.24784 | 0.12136 | 0.12136 | 0.09923 | 0.09923 | 0.092075 | 0.092075 | 0.094375 | 0.094375 | 0.11811 | 0.11811 | 0.14441 | 0.14441 | 0.15249 | 0.15249 | 0.14777 | 0.14777 | 0.15649 | 0.15649 | 0.18465 | 0.18465 | 0.1712 | 0.1712 | 0.15088 | 0.15088 | 0.2264 | 0.2264 | 0.18491 | 0.18491 | 0.1718 | 0.1718 | 0.18232 | 0.18232 | 0.24032 | 0.24032 | 0.29196 | 0.29196 | 0.30411 | 0.30411 | 0.29637 | 0.29637 | 0.30202 | 0.30202 | 0.33321 | 0.33321 | 0.31217 | 0.31217 | 0.28522 | 0.28522 | 0.085035 | 0.085035 | 0.06909 | 0.06909 | 0.0634 | 0.0634 | 0.062025 | 0.062025 | 0.07184 | 0.07184 | 0.088045 | 0.088045 | 0.092975 | 0.092975 | 0.098005 | 0.098005 | 0.1117 | 0.1117 | 0.12943 | 0.12943 | 0.11872 | 0.11872 | 0.10623 | 0.10623 | 0.22923 | 0.22923 | 0.18721 | 0.18721 | 0.17347 | 0.17347 | 0.18493 | 0.18493 | 0.25008 | 0.25008 | 0.30237 | 0.30237 | 0.31179 | 0.31179 | 0.29812 | 0.29812 | 0.30461 | 0.30461 | 0.32891 | 0.32891 | 0.31017 | 0.31017 | 0.28687 | 0.28687 | 0.092875 | 0.092875 | 0.075075 | 0.075075 | 0.068985 | 0.068985 | 0.069995 | 0.069995 | 0.087845 | 0.087845 | 0.10604 | 0.10604 | 0.11752 | 0.11752 | 0.1149 | 0.1149 | 0.12277 | 0.12277 | 0.13825 | 0.13825 | 0.12792 | 0.12792 | 0.11311 | 0.11311 | 0.21579 | 0.21579 | 0.1765 | 0.1765 | 0.16502 | 0.16502 | 0.18004 | 0.18004 | 0.25093 | 0.25093 | 0.28769 | 0.28769 | 0.29003 | 0.29003 | 0.28171 | 0.28171 | 0.28823 | 0.28823 | 0.31992 | 0.31992 | 0.31096 | 0.31096 | 0.27821 | 0.27821 | 0.098445 | 0.098445 | 0.079895 | 0.079895 | 0.07383 | 0.07383 | 0.07853 | 0.07853 | 0.099665 | 0.099665 | 0.11958 | 0.11958 | 0.12155 | 0.12155 | 0.11875 | 0.11875 | 0.12845 | 0.12845 | 0.14858 | 0.14858 | 0.13995 | 0.13995 | 0.12334 | 0.12334 | 0.21652 | 0.21652 | 0.17756 | 0.17756 | 0.16459 | 0.16459 | 0.18008 | 0.18008 | 0.23386 | 0.23386 | 0.2842 | 0.2842 | 0.28758 | 0.28758 | 0.27865 | 0.27865 | 0.28308 | 0.28308 | 0.29293 | 0.29293 | 0.30839 | 0.30839 | 0.2771 | 0.2771 | 0.085525 | 0.085525 | 0.07406 | 0.07406 | 0.068215 | 0.068215 | 0.070775 | 0.070775 | 0.084135 | 0.084135 | 0.10355 | 0.10355 | 0.10874 | 0.10874 | 0.10512 | 0.10512 | 0.10783 | 0.10783 | 0.11658 | 0.11658 | 0.12382 | 0.12382 | 0.11137 | 0.11137 | 0.21835 | 0.21835 | 0.18039 | 0.18039 | 0.16879 | 0.16879 | 0.18736 | 0.18736 | 0.2457 | 0.2457 | 0.28009 | 0.28009 | 0.28471 | 0.28471 | 0.28401 | 0.28401 | 0.29092 | 0.29092 | 0.27612 | 0.27612 | 0.30083 | 0.30083 | 0.26917 | 0.26917 | 0.095265 | 0.095265 | 0.08358 | 0.08358 | 0.07782 | 0.07782 | 0.086075 | 0.086075 | 0.10485 | 0.10485 | 0.12748 | 0.12748 | 0.13145 | 0.13145 | 0.12336 | 0.12336 | 0.12892 | 0.12892 | 0.12441 | 0.12441 | 0.13462 | 0.13462 | 0.1223 | 0.1223 | 0.22753 | 0.22753 | 0.18785 | 0.18785 | 0.17544 | 0.17544 | 0.18684 | 0.18684 | 0.23842 | 0.23842 | 0.28638 | 0.28638 | 0.29625 | 0.29625 | 0.29044 | 0.29044 | 0.28879 | 0.28879 | 0.27039 | 0.27039 | 0.30812 | 0.30812 | 0.28498 | 0.28498 | 0.094835 | 0.094835 | 0.076375 | 0.076375 | 0.0703 | 0.0703 | 0.07505 | 0.07505 | 0.08966 | 0.08966 | 0.10813 | 0.10813 | 0.11332 | 0.11332 | 0.10845 | 0.10845 | 0.11306 | 0.11306 | 0.10956 | 0.10956 | 0.12462 | 0.12462 | 0.11432 | 0.11432 | 0.24349 | 0.24349 | 0.19772 | 0.19772 | 0.1828 | 0.1828 | 0.19079 | 0.19079 | 0.24246 | 0.24246 | 0.29435 | 0.29435 | 0.30536 | 0.30536 | 0.29333 | 0.29333 | 0.28949 | 0.28949 | 0.26747 | 0.26747 | 0.30671 | 0.30671 | 0.29761 | 0.29761 | 0.11162 | 0.11162 | 0.09092 | 0.09092 | 0.082615 | 0.082615 | 0.083865 | 0.083865 | 0.10392 | 0.10392 | 0.12762 | 0.12762 | 0.13624 | 0.13624 | 0.12904 | 0.12904 | 0.12942 | 0.12942 | 0.12273 | 0.12273 | 0.13739 | 0.13739 | 0.13428 | 0.13428 | 0.25464 | 0.25464 | 0.20894 | 0.20894 | 0.1922 | 0.1922 | 0.20242 | 0.20242 | 0.26992 | 0.26992 | 0.33425 | 0.33425 | 0.35151 | 0.35151 | 0.34504 | 0.34504 | 0.35281 | 0.35281 | 0.31105 | 0.31105 | 0.31693 | 0.31693 | 0.30827 | 0.30827 | 0.10154 | 0.10154 | 0.085015 | 0.085015 | 0.07655 | 0.07655 | 0.07588 | 0.07588 | 0.08991 | 0.08991 | 0.1113 | 0.1113 | 0.11863 | 0.11863 | 0.11468 | 0.11468 | 0.11276 | 0.11276 | 0.10597 | 0.10597 | 0.117 | 0.117 | 0.11648 | 0.11648 | 0.24452 | 0.24452 | 0.20047 | 0.20047 | 0.18377 | 0.18377 | 0.19658 | 0.19658 | 0.25537 | 0.25537 | 0.31107 | 0.31107 | 0.33043 | 0.33043 | 0.32881 | 0.32881 | 0.33396 | 0.33396 | 0.29796 | 0.29796 | 0.30352 | 0.30352 | 0.29408 | 0.29408 | 0.09623 | 0.09623 | 0.07928 | 0.07928 | 0.07157 | 0.07157 | 0.07233 | 0.07233 | 0.083805 | 0.083805 | 0.10098 | 0.10098 | 0.1091 | 0.1091 | 0.10678 | 0.10678 | 0.10652 | 0.10652 | 0.10138 | 0.10138 | 0.10877 | 0.10877 | 0.106 | 0.106 | 0.2592 | 0.2592 | 0.21369 | 0.21369 | 0.20074 | 0.20074 | 0.22434 | 0.22434 | 0.27863 | 0.27863 | 0.341 | 0.341 | 0.35635 | 0.35635 | 0.34615 | 0.34615 | 0.35036 | 0.35036 | 0.32453 | 0.32453 | 0.34818 | 0.34818 | 0.31874 | 0.31874 | 0.10391 | 0.10391 | 0.0849 | 0.0849 | 0.078635 | 0.078635 | 0.08647 | 0.08647 | 0.1049 | 0.1049 | 0.13061 | 0.13061 | 0.13728 | 0.13728 | 0.13242 | 0.13242 | 0.13789 | 0.13789 | 0.12754 | 0.12754 | 0.13445 | 0.13445 | 0.12322 | 0.12322 | 0.22393 | 0.22393 | 0.18832 | 0.18832 | 0.1786 | 0.1786 | 0.19389 | 0.19389 | 0.24805 | 0.24805 | 0.28913 | 0.28913 | 0.29479 | 0.29479 | 0.28587 | 0.28587 | 0.28878 | 0.28878 | 0.33552 | 0.33552 | 0.31976 | 0.31976 | 0.28147 | 0.28147 | 0.097795 | 0.097795 | 0.08247 | 0.08247 | 0.07769 | 0.07769 | 0.08384 | 0.08384 | 0.10741 | 0.10741 | 0.12995 | 0.12995 | 0.13465 | 0.13465 | 0.13059 | 0.13059 | 0.13425 | 0.13425 | 0.15346 | 0.15346 | 0.14341 | 0.14341 | 0.12556 | 0.12556 | 0.19792 | 0.19792 | 0.16344 | 0.16344 | 0.1526 | 0.1526 | 0.16165 | 0.16165 | 0.21288 | 0.21288 | 0.25745 | 0.25745 | 0.26736 | 0.26736 | 0.25534 | 0.25534 | 0.26371 | 0.26371 | 0.29847 | 0.29847 | 0.28243 | 0.28243 | 0.253 | 0.253 | 0.12389 | 0.12389 | 0.1013 | 0.1013 | 0.093995 | 0.093995 | 0.09634 | 0.09634 | 0.12058 | 0.12058 | 0.14742 | 0.14742 | 0.15566 | 0.15566 | 0.15085 | 0.15085 | 0.15974 | 0.15974 | 0.1885 | 0.1885 | 0.17476 | 0.17476 | 0.15403 | 0.15403 | 0.23126 | 0.23126 | 0.18888 | 0.18888 | 0.1755 | 0.1755 | 0.18624 | 0.18624 | 0.24549 | 0.24549 | 0.29823 | 0.29823 | 0.31064 | 0.31064 | 0.30273 | 0.30273 | 0.30851 | 0.30851 | 0.34037 | 0.34037 | 0.31888 | 0.31888 | 0.29135 | 0.29135 | 0.08686 | 0.08686 | 0.070575 | 0.070575 | 0.064765 | 0.064765 | 0.063355 | 0.063355 | 0.07338 | 0.07338 | 0.089935 | 0.089935 | 0.094975 | 0.094975 | 0.10011 | 0.10011 | 0.1141 | 0.1141 | 0.13221 | 0.13221 | 0.12127 | 0.12127 | 0.10852 | 0.10852 | 0.23408 | 0.23408 | 0.19117 | 0.19117 | 0.17713 | 0.17713 | 0.18885 | 0.18885 | 0.25537 | 0.25537 | 0.30877 | 0.30877 | 0.31839 | 0.31839 | 0.30443 | 0.30443 | 0.31105 | 0.31105 | 0.33587 | 0.33587 | 0.31673 | 0.31673 | 0.29295 | 0.29295 | 0.09484 | 0.09484 | 0.07666 | 0.07666 | 0.070445 | 0.070445 | 0.07148 | 0.07148 | 0.089705 | 0.089705 | 0.10829 | 0.10829 | 0.12001 | 0.12001 | 0.11733 | 0.11733 | 0.12537 | 0.12537 | 0.14117 | 0.14117 | 0.13062 | 0.13062 | 0.1155 | 0.1155 | 0.22038 | 0.22038 | 0.18025 | 0.18025 | 0.16853 | 0.16853 | 0.18387 | 0.18387 | 0.25627 | 0.25627 | 0.29381 | 0.29381 | 0.29621 | 0.29621 | 0.28771 | 0.28771 | 0.29436 | 0.29436 | 0.32673 | 0.32673 | 0.31759 | 0.31759 | 0.28413 | 0.28413 | 0.10054 | 0.10054 | 0.081595 | 0.081595 | 0.075405 | 0.075405 | 0.0802 | 0.0802 | 0.10179 | 0.10179 | 0.12212 | 0.12212 | 0.12414 | 0.12414 | 0.12127 | 0.12127 | 0.13118 | 0.13118 | 0.15174 | 0.15174 | 0.14294 | 0.14294 | 0.12596 | 0.12596 | 0.22108 | 0.22108 | 0.1813 | 0.1813 | 0.16806 | 0.16806 | 0.18387 | 0.18387 | 0.23879 | 0.23879 | 0.29019 | 0.29019 | 0.29363 | 0.29363 | 0.28452 | 0.28452 | 0.28904 | 0.28904 | 0.2991 | 0.2991 | 0.31489 | 0.31489 | 0.28293 | 0.28293 | 0.087325 | 0.087325 | 0.07562 | 0.07562 | 0.06965 | 0.06965 | 0.072265 | 0.072265 | 0.08591 | 0.08591 | 0.10573 | 0.10573 | 0.11103 | 0.11103 | 0.10733 | 0.10733 | 0.11009 | 0.11009 | 0.11904 | 0.11904 | 0.12643 | 0.12643 | 0.11371 | 0.11371
|  |  | 4 | Tarapaca 220 | Tarapaca 220 | Lagunas 023 | 0.25975 | 0.25975 | 0.25769 | 0.25769 | 0.25172 | 0.25172 | 0.24041 | 0.24041 | 0.25232 | 0.25232 | 0.27102 | 0.27102 | 0.27309 | 0.27309 | 0.27687 | 0.27687 | 0.27396 | 0.27396 | 0.26271 | 0.26271 | 0.26552 | 0.26552 | 0.26531 | 0.26531 | 0.12132 | 0.12132 | 0.11796 | 0.11796 | 0.11422 | 0.11422 | 0.10353 | 0.10353 | 0.10522 | 0.10522 | 0.11661 | 0.11661 | 0.1188 | 0.1188 | 0.11901 | 0.11901 | 0.11851 | 0.11851 | 0.11897 | 0.11897 | 0.12179 | 0.12179 | 0.12184 | 0.12184 | 0.25716 | 0.25716 | 0.25461 | 0.25461 | 0.25134 | 0.25134 | 0.24668 | 0.24668 | 0.27153 | 0.27153 | 0.29342 | 0.29342 | 0.2939 | 0.2939 | 0.2957 | 0.2957 | 0.29562 | 0.29562 | 0.28468 | 0.28468 | 0.27864 | 0.27864 | 0.2698 | 0.2698 | 0.11002 | 0.11002 | 0.10773 | 0.10773 | 0.10395 | 0.10395 | 0.09645 | 0.09645 | 0.098555 | 0.098555 | 0.10742 | 0.10742 | 0.11008 | 0.11008 | 0.10965 | 0.10965 | 0.10866 | 0.10866 | 0.11069 | 0.11069 | 0.11049 | 0.11049 | 0.10809 | 0.10809 | 0.24898 | 0.24898 | 0.24624 | 0.24624 | 0.2443 | 0.2443 | 0.23719 | 0.23719 | 0.25425 | 0.25425 | 0.2735 | 0.2735 | 0.27147 | 0.27147 | 0.27406 | 0.27406 | 0.27207 | 0.27207 | 0.26777 | 0.26777 | 0.26139 | 0.26139 | 0.25747 | 0.25747 | 0.11479 | 0.11479 | 0.11328 | 0.11328 | 0.10961 | 0.10961 | 0.10202 | 0.10202 | 0.10312 | 0.10312 | 0.11336 | 0.11336 | 0.11657 | 0.11657 | 0.11639 | 0.11639 | 0.11495 | 0.11495 | 0.11551 | 0.11551 | 0.11586 | 0.11586 | 0.11438 | 0.11438 | 0.27303 | 0.27303 | 0.26656 | 0.26656 | 0.26799 | 0.26799 | 0.27252 | 0.27252 | 0.28496 | 0.28496 | 0.29849 | 0.29849 | 0.30406 | 0.30406 | 0.30106 | 0.30106 | 0.29984 | 0.29984 | 0.29099 | 0.29099 | 0.28764 | 0.28764 | 0.28271 | 0.28271 | 0.1088 | 0.1088 | 0.10833 | 0.10833 | 0.10745 | 0.10745 | 0.10422 | 0.10422 | 0.10208 | 0.10208 | 0.10771 | 0.10771 | 0.11009 | 0.11009 | 0.1102 | 0.1102 | 0.10996 | 0.10996 | 0.10929 | 0.10929 | 0.11016 | 0.11016 | 0.10924 | 0.10924 | 0.25989 | 0.25989 | 0.25528 | 0.25528 | 0.25198 | 0.25198 | 0.25324 | 0.25324 | 0.25775 | 0.25775 | 0.26886 | 0.26886 | 0.27415 | 0.27415 | 0.27615 | 0.27615 | 0.2746 | 0.2746 | 0.27012 | 0.27012 | 0.26524 | 0.26524 | 0.2646 | 0.2646 | 0.10341 | 0.10341 | 0.1016 | 0.1016 | 0.09631 | 0.09631 | 0.091255 | 0.091255 | 0.08902 | 0.08902 | 0.093335 | 0.093335 | 0.09815 | 0.09815 | 0.098105 | 0.098105 | 0.09859 | 0.09859 | 0.10009 | 0.10009 | 0.10294 | 0.10294 | 0.10271 | 0.10271 | 0.28925 | 0.28925 | 0.28113 | 0.28113 | 0.2762 | 0.2762 | 0.27668 | 0.27668 | 0.29185 | 0.29185 | 0.30819 | 0.30819 | 0.3192 | 0.3192 | 0.32543 | 0.32543 | 0.32052 | 0.32052 | 0.31017 | 0.31017 | 0.30256 | 0.30256 | 0.29728 | 0.29728 | 0.11894 | 0.11894 | 0.11399 | 0.11399 | 0.11041 | 0.11041 | 0.10144 | 0.10144 | 0.099115 | 0.099115 | 0.10633 | 0.10633 | 0.11217 | 0.11217 | 0.11184 | 0.11184 | 0.11248 | 0.11248 | 0.11292 | 0.11292 | 0.11442 | 0.11442 | 0.11445 | 0.11445 | 0.24943 | 0.24943 | 0.24558 | 0.24558 | 0.24136 | 0.24136 | 0.23656 | 0.23656 | 0.24386 | 0.24386 | 0.26273 | 0.26273 | 0.2681 | 0.2681 | 0.27153 | 0.27153 | 0.26875 | 0.26875 | 0.28078 | 0.28078 | 0.26672 | 0.26672 | 0.26393 | 0.26393 | 0.10476 | 0.10476 | 0.09842 | 0.09842 | 0.095305 | 0.095305 | 0.088935 | 0.088935 | 0.08687 | 0.08687 | 0.095465 | 0.095465 | 0.09865 | 0.09865 | 0.10049 | 0.10049 | 0.10338 | 0.10338 | 0.11478 | 0.11478 | 0.11196 | 0.11196 | 0.10905 | 0.10905 | 0.22778 | 0.22778 | 0.22251 | 0.22251 | 0.21629 | 0.21629 | 0.20755 | 0.20755 | 0.2196 | 0.2196 | 0.23686 | 0.23686 | 0.24311 | 0.24311 | 0.24614 | 0.24614 | 0.24494 | 0.24494 | 0.25272 | 0.25272 | 0.24086 | 0.24086 | 0.2397 | 0.2397 | 0.143 | 0.143 | 0.14098 | 0.14098 | 0.13564 | 0.13564 | 0.12104 | 0.12104 | 0.1188 | 0.1188 | 0.13096 | 0.13096 | 0.13585 | 0.13585 | 0.139 | 0.139 | 0.14121 | 0.14121 | 0.15491 | 0.15491 | 0.1514 | 0.1514 | 0.14883 | 0.14883 | 0.25304 | 0.25304 | 0.2482 | 0.2482 | 0.23927 | 0.23927 | 0.22869 | 0.22869 | 0.24 | 0.24 | 0.26099 | 0.26099 | 0.27061 | 0.27061 | 0.27482 | 0.27482 | 0.27137 | 0.27137 | 0.26588 | 0.26588 | 0.25564 | 0.25564 | 0.26197 | 0.26197 | 0.10824 | 0.10824 | 0.10554 | 0.10554 | 0.1008 | 0.1008 | 0.09038 | 0.09038 | 0.087805 | 0.087805 | 0.09761 | 0.09761 | 0.10237 | 0.10237 | 0.10396 | 0.10396 | 0.10587 | 0.10587 | 0.11496 | 0.11496 | 0.11227 | 0.11227 | 0.11146 | 0.11146 | 0.25172 | 0.25172 | 0.24963 | 0.24963 | 0.24507 | 0.24507 | 0.23593 | 0.23593 | 0.24663 | 0.24663 | 0.26161 | 0.26161 | 0.26397 | 0.26397 | 0.26472 | 0.26472 | 0.26404 | 0.26404 | 0.2636 | 0.2636 | 0.25178 | 0.25178 | 0.25433 | 0.25433 | 0.09829 | 0.09829 | 0.09617 | 0.09617 | 0.09247 | 0.09247 | 0.083125 | 0.083125 | 0.081275 | 0.081275 | 0.09071 | 0.09071 | 0.095695 | 0.095695 | 0.098425 | 0.098425 | 0.10247 | 0.10247 | 0.10877 | 0.10877 | 0.10539 | 0.10539 | 0.1025 | 0.1025 | 0.23864 | 0.23864 | 0.23178 | 0.23178 | 0.22592 | 0.22592 | 0.21516 | 0.21516 | 0.23317 | 0.23317 | 0.24779 | 0.24779 | 0.25058 | 0.25058 | 0.24918 | 0.24918 | 0.242 | 0.242 | 0.25467 | 0.25467 | 0.25094 | 0.25094 | 0.25247 | 0.25247 | 0.10991 | 0.10991 | 0.1078 | 0.1078 | 0.10329 | 0.10329 | 0.092195 | 0.092195 | 0.092085 | 0.092085 | 0.10062 | 0.10062 | 0.10601 | 0.10601 | 0.10644 | 0.10644 | 0.10766 | 0.10766 | 0.11798 | 0.11798 | 0.11669 | 0.11669 | 0.11492 | 0.11492 | 0.24465 | 0.24465 | 0.24182 | 0.24182 | 0.23913 | 0.23913 | 0.23111 | 0.23111 | 0.24808 | 0.24808 | 0.26554 | 0.26554 | 0.27126 | 0.27126 | 0.2715 | 0.2715 | 0.27371 | 0.27371 | 0.27531 | 0.27531 | 0.26787 | 0.26787 | 0.26366 | 0.26366 | 0.1055 | 0.1055 | 0.10701 | 0.10701 | 0.10329 | 0.10329 | 0.09449 | 0.09449 | 0.08898 | 0.08898 | 0.09834 | 0.09834 | 0.10274 | 0.10274 | 0.10353 | 0.10353 | 0.10421 | 0.10421 | 0.11259 | 0.11259 | 0.11317 | 0.11317 | 0.10915 | 0.10915 | 0.2637 | 0.2637 | 0.26161 | 0.26161 | 0.25555 | 0.25555 | 0.24407 | 0.24407 | 0.25616 | 0.25616 | 0.27514 | 0.27514 | 0.27725 | 0.27725 | 0.28108 | 0.28108 | 0.27813 | 0.27813 | 0.26671 | 0.26671 | 0.26955 | 0.26955 | 0.26935 | 0.26935 | 0.12316 | 0.12316 | 0.11975 | 0.11975 | 0.11596 | 0.11596 | 0.1051 | 0.1051 | 0.10683 | 0.10683 | 0.11839 | 0.11839 | 0.12061 | 0.12061 | 0.12083 | 0.12083 | 0.12032 | 0.12032 | 0.12078 | 0.12078 | 0.12365 | 0.12365 | 0.12369 | 0.12369 | 0.26108 | 0.26108 | 0.25849 | 0.25849 | 0.25518 | 0.25518 | 0.25044 | 0.25044 | 0.27568 | 0.27568 | 0.2979 | 0.2979 | 0.29839 | 0.29839 | 0.30022 | 0.30022 | 0.30013 | 0.30013 | 0.28902 | 0.28902 | 0.2829 | 0.2829 | 0.27392 | 0.27392 | 0.1117 | 0.1117 | 0.10937 | 0.10937 | 0.10554 | 0.10554 | 0.09792 | 0.09792 | 0.10006 | 0.10006 | 0.10906 | 0.10906 | 0.11175 | 0.11175 | 0.11132 | 0.11132 | 0.11033 | 0.11033 | 0.11238 | 0.11238 | 0.11219 | 0.11219 | 0.10974 | 0.10974 | 0.26205 | 0.26205 | 0.25917 | 0.25917 | 0.25712 | 0.25712 | 0.24964 | 0.24964 | 0.2676 | 0.2676 | 0.28786 | 0.28786 | 0.28573 | 0.28573 | 0.28845 | 0.28845 | 0.28636 | 0.28636 | 0.28183 | 0.28183 | 0.27512 | 0.27512 | 0.27099 | 0.27099 | 0.12082 | 0.12082 | 0.11923 | 0.11923 | 0.11536 | 0.11536 | 0.10738 | 0.10738 | 0.10854 | 0.10854 | 0.11932 | 0.11932 | 0.12269 | 0.12269 | 0.12251 | 0.12251 | 0.12098 | 0.12098 | 0.12158 | 0.12158 | 0.12194 | 0.12194 | 0.12039 | 0.12039 | 0.29778 | 0.29778 | 0.29072 | 0.29072 | 0.29228 | 0.29228 | 0.2972 | 0.2972 | 0.31078 | 0.31078 | 0.32554 | 0.32554 | 0.33161 | 0.33161 | 0.32833 | 0.32833 | 0.327 | 0.327 | 0.31735 | 0.31735 | 0.31371 | 0.31371 | 0.30834 | 0.30834 | 0.11867 | 0.11867 | 0.11815 | 0.11815 | 0.11719 | 0.11719 | 0.11367 | 0.11367 | 0.11134 | 0.11134 | 0.11747 | 0.11747 | 0.12007 | 0.12007 | 0.12018 | 0.12018 | 0.11993 | 0.11993 | 0.11919 | 0.11919 | 0.12014 | 0.12014 | 0.11914 | 0.11914 | 0.29256 | 0.29256 | 0.28736 | 0.28736 | 0.28364 | 0.28364 | 0.28506 | 0.28506 | 0.29014 | 0.29014 | 0.30264 | 0.30264 | 0.3086 | 0.3086 | 0.31085 | 0.31085 | 0.30911 | 0.30911 | 0.30407 | 0.30407 | 0.29857 | 0.29857 | 0.29785 | 0.29785 | 0.11641 | 0.11641 | 0.11436 | 0.11436 | 0.10841 | 0.10841 | 0.10272 | 0.10272 | 0.10021 | 0.10021 | 0.10507 | 0.10507 | 0.11048 | 0.11048 | 0.11044 | 0.11044 | 0.11098 | 0.11098 | 0.11267 | 0.11267 | 0.11589 | 0.11589 | 0.11562 | 0.11562 | 0.31524 | 0.31524 | 0.30639 | 0.30639 | 0.30101 | 0.30101 | 0.30154 | 0.30154 | 0.31807 | 0.31807 | 0.33588 | 0.33588 | 0.34788 | 0.34788 | 0.35468 | 0.35468 | 0.34932 | 0.34932 | 0.33804 | 0.33804 | 0.32975 | 0.32975 | 0.32399 | 0.32399 | 0.12964 | 0.12964 | 0.12423 | 0.12423 | 0.12033 | 0.12033 | 0.11056 | 0.11056 | 0.10802 | 0.10802 | 0.11589 | 0.11589 | 0.12226 | 0.12226 | 0.12189 | 0.12189 | 0.12258 | 0.12258 | 0.12308 | 0.12308 | 0.1247 | 0.1247 | 0.12473 | 0.12473 | 0.27116 | 0.27116 | 0.26698 | 0.26698 | 0.26239 | 0.26239 | 0.25718 | 0.25718 | 0.2651 | 0.2651 | 0.28562 | 0.28562 | 0.29146 | 0.29146 | 0.29518 | 0.29518 | 0.29217 | 0.29217 | 0.30524 | 0.30524 | 0.28996 | 0.28996 | 0.28693 | 0.28693 | 0.11389 | 0.11389 | 0.107 | 0.107 | 0.10361 | 0.10361 | 0.09668 | 0.09668 | 0.094435 | 0.094435 | 0.10379 | 0.10379 | 0.10724 | 0.10724 | 0.10924 | 0.10924 | 0.11239 | 0.11239 | 0.12479 | 0.12479 | 0.12172 | 0.12172 | 0.11855 | 0.11855 | 0.24765 | 0.24765 | 0.24191 | 0.24191 | 0.23516 | 0.23516 | 0.22565 | 0.22565 | 0.23875 | 0.23875 | 0.25751 | 0.25751 | 0.26431 | 0.26431 | 0.26761 | 0.26761 | 0.2663 | 0.2663 | 0.27476 | 0.27476 | 0.26187 | 0.26187 | 0.2606 | 0.2606 | 0.15548 | 0.15548 | 0.15327 | 0.15327 | 0.14747 | 0.14747 | 0.13159 | 0.13159 | 0.12917 | 0.12917 | 0.14239 | 0.14239 | 0.1477 | 0.1477 | 0.15112 | 0.15112 | 0.15352 | 0.15352 | 0.16842 | 0.16842 | 0.16461 | 0.16461 | 0.16181 | 0.16181 | 0.27473 | 0.27473 | 0.26948 | 0.26948 | 0.25978 | 0.25978 | 0.2483 | 0.2483 | 0.26058 | 0.26058 | 0.28336 | 0.28336 | 0.29381 | 0.29381 | 0.29838 | 0.29838 | 0.29463 | 0.29463 | 0.28868 | 0.28868 | 0.27755 | 0.27755 | 0.28442 | 0.28442 | 0.11752 | 0.11752 | 0.11459 | 0.11459 | 0.10945 | 0.10945 | 0.09813 | 0.09813 | 0.095335 | 0.095335 | 0.10598 | 0.10598 | 0.11114 | 0.11114 | 0.11286 | 0.11286 | 0.11494 | 0.11494 | 0.12482 | 0.12482 | 0.1219 | 0.1219 | 0.12102 | 0.12102 | 0.27269 | 0.27269 | 0.27042 | 0.27042 | 0.26549 | 0.26549 | 0.25559 | 0.25559 | 0.26717 | 0.26717 | 0.28341 | 0.28341 | 0.28596 | 0.28596 | 0.28678 | 0.28678 | 0.28604 | 0.28604 | 0.28557 | 0.28557 | 0.27275 | 0.27275 | 0.27552 | 0.27552 | 0.10648 | 0.10648 | 0.10418 | 0.10418 | 0.10017 | 0.10017 | 0.09005 | 0.09005 | 0.08805 | 0.08805 | 0.098265 | 0.098265 | 0.10367 | 0.10367 | 0.10662 | 0.10662 | 0.11101 | 0.11101 | 0.11784 | 0.11784 | 0.11417 | 0.11417 | 0.11104 | 0.11104 | 0.25827 | 0.25827 | 0.25083 | 0.25083 | 0.24451 | 0.24451 | 0.23286 | 0.23286 | 0.25234 | 0.25234 | 0.26816 | 0.26816 | 0.27119 | 0.27119 | 0.26967 | 0.26967 | 0.2619 | 0.2619 | 0.27561 | 0.27561 | 0.27158 | 0.27158 | 0.27324 | 0.27324 | 0.11894 | 0.11894 | 0.11666 | 0.11666 | 0.11178 | 0.11178 | 0.09978 | 0.09978 | 0.099655 | 0.099655 | 0.1089 | 0.1089 | 0.11474 | 0.11474 | 0.1152 | 0.1152 | 0.11651 | 0.11651 | 0.12768 | 0.12768 | 0.12629 | 0.12629 | 0.12437 | 0.12437 | 0.26451 | 0.26451 | 0.26146 | 0.26146 | 0.25855 | 0.25855 | 0.24988 | 0.24988 | 0.26824 | 0.26824 | 0.28711 | 0.28711 | 0.29329 | 0.29329 | 0.29356 | 0.29356 | 0.29594 | 0.29594 | 0.29768 | 0.29768 | 0.28962 | 0.28962 | 0.28507 | 0.28507 | 0.11407 | 0.11407 | 0.1157 | 0.1157 | 0.11168 | 0.11168 | 0.10217 | 0.10217 | 0.096205 | 0.096205 | 0.10633 | 0.10633 | 0.11109 | 0.11109 | 0.11194 | 0.11194 | 0.11267 | 0.11267 | 0.12173 | 0.12173 | 0.12236 | 0.12236 | 0.11801 | 0.11801 | 0.28568 | 0.28568 | 0.28342 | 0.28342 | 0.27685 | 0.27685 | 0.26442 | 0.26442 | 0.27751 | 0.27751 | 0.29807 | 0.29807 | 0.30036 | 0.30036 | 0.30451 | 0.30451 | 0.3013 | 0.3013 | 0.28893 | 0.28893 | 0.29202 | 0.29202 | 0.29179 | 0.29179 | 0.13343 | 0.13343 | 0.12973 | 0.12973 | 0.12562 | 0.12562 | 0.11386 | 0.11386 | 0.11573 | 0.11573 | 0.12826 | 0.12826 | 0.13067 | 0.13067 | 0.1309 | 0.1309 | 0.13035 | 0.13035 | 0.13085 | 0.13085 | 0.13395 | 0.13395 | 0.13401 | 0.13401 | 0.28303 | 0.28303 | 0.28022 | 0.28022 | 0.27663 | 0.27663 | 0.27149 | 0.27149 | 0.29885 | 0.29885 | 0.32294 | 0.32294 | 0.32347 | 0.32347 | 0.32545 | 0.32545 | 0.32536 | 0.32536 | 0.31332 | 0.31332 | 0.30667 | 0.30667 | 0.29694 | 0.29694 | 0.12109 | 0.12109 | 0.11857 | 0.11857 | 0.11441 | 0.11441 | 0.10615 | 0.10615 | 0.10847 | 0.10847 | 0.11822 | 0.11822 | 0.12115 | 0.12115 | 0.12068 | 0.12068 | 0.1196 | 0.1196 | 0.12183 | 0.12183 | 0.12162 | 0.12162 | 0.11897 | 0.11897 | 0.26988 | 0.26988 | 0.26692 | 0.26692 | 0.26481 | 0.26481 | 0.2571 | 0.2571 | 0.2756 | 0.2756 | 0.29646 | 0.29646 | 0.29426 | 0.29426 | 0.29707 | 0.29707 | 0.29491 | 0.29491 | 0.29025 | 0.29025 | 0.28335 | 0.28335 | 0.27909 | 0.27909 | 0.12443 | 0.12443 | 0.1228 | 0.1228 | 0.11882 | 0.11882 | 0.11059 | 0.11059 | 0.11178 | 0.11178 | 0.12288 | 0.12288 | 0.12636 | 0.12636 | 0.12617 | 0.12617 | 0.1246 | 0.1246 | 0.12521 | 0.12521 | 0.12559 | 0.12559 | 0.12398 | 0.12398 | 0.30819 | 0.30819 | 0.30089 | 0.30089 | 0.30251 | 0.30251 | 0.30761 | 0.30761 | 0.32165 | 0.32165 | 0.33692 | 0.33692 | 0.34321 | 0.34321 | 0.33982 | 0.33982 | 0.33844 | 0.33844 | 0.32846 | 0.32846 | 0.32468 | 0.32468 | 0.31912 | 0.31912 | 0.12281 | 0.12281 | 0.12228 | 0.12228 | 0.12129 | 0.12129 | 0.11764 | 0.11764 | 0.11523 | 0.11523 | 0.12158 | 0.12158 | 0.12427 | 0.12427 | 0.12438 | 0.12438 | 0.12413 | 0.12413 | 0.12337 | 0.12337 | 0.12434 | 0.12434 | 0.1233 | 0.1233 | 0.29368 | 0.29368 | 0.28847 | 0.28847 | 0.28473 | 0.28473 | 0.28616 | 0.28616 | 0.29126 | 0.29126 | 0.30381 | 0.30381 | 0.30978 | 0.30978 | 0.31205 | 0.31205 | 0.3103 | 0.3103 | 0.30524 | 0.30524 | 0.29972 | 0.29972 | 0.299 | 0.299 | 0.11686 | 0.11686 | 0.1148 | 0.1148 | 0.10884 | 0.10884 | 0.10311 | 0.10311 | 0.1006 | 0.1006 | 0.10547 | 0.10547 | 0.11091 | 0.11091 | 0.11086 | 0.11086 | 0.11141 | 0.11141 | 0.1131 | 0.1131 | 0.11633 | 0.11633 | 0.11607 | 0.11607 | 0.3262 | 0.3262 | 0.31704 | 0.31704 | 0.31148 | 0.31148 | 0.31201 | 0.31201 | 0.32913 | 0.32913 | 0.34755 | 0.34755 | 0.35997 | 0.35997 | 0.367 | 0.367 | 0.36146 | 0.36146 | 0.34979 | 0.34979 | 0.3412 | 0.3412 | 0.33525 | 0.33525 | 0.13414 | 0.13414 | 0.12854 | 0.12854 | 0.12451 | 0.12451 | 0.1144 | 0.1144 | 0.11177 | 0.11177 | 0.11991 | 0.11991 | 0.1265 | 0.1265 | 0.12612 | 0.12612 | 0.12685 | 0.12685 | 0.12735 | 0.12735 | 0.12904 | 0.12904 | 0.12907 | 0.12907 | 0.28038 | 0.28038 | 0.27605 | 0.27605 | 0.27131 | 0.27131 | 0.26592 | 0.26592 | 0.27411 | 0.27411 | 0.29533 | 0.29533 | 0.30136 | 0.30136 | 0.30521 | 0.30521 | 0.30209 | 0.30209 | 0.31561 | 0.31561 | 0.29981 | 0.29981 | 0.29668 | 0.29668 | 0.11776 | 0.11776 | 0.11063 | 0.11063 | 0.10713 | 0.10713 | 0.099965 | 0.099965 | 0.097645 | 0.097645 | 0.10731 | 0.10731 | 0.11089 | 0.11089 | 0.11295 | 0.11295 | 0.11621 | 0.11621 | 0.12903 | 0.12903 | 0.12585 | 0.12585 | 0.12258 | 0.12258 | 0.25606 | 0.25606 | 0.25013 | 0.25013 | 0.24315 | 0.24315 | 0.23331 | 0.23331 | 0.24686 | 0.24686 | 0.26626 | 0.26626 | 0.2733 | 0.2733 | 0.2767 | 0.2767 | 0.27535 | 0.27535 | 0.2841 | 0.2841 | 0.27076 | 0.27076 | 0.26946 | 0.26946 | 0.16076 | 0.16076 | 0.15848 | 0.15848 | 0.15249 | 0.15249 | 0.13606 | 0.13606 | 0.13356 | 0.13356 | 0.14722 | 0.14722 | 0.15272 | 0.15272 | 0.15626 | 0.15626 | 0.15874 | 0.15874 | 0.17415 | 0.17415 | 0.1702 | 0.1702 | 0.16731 | 0.16731 | 0.28393 | 0.28393 | 0.27851 | 0.27851 | 0.26848 | 0.26848 | 0.25661 | 0.25661 | 0.26931 | 0.26931 | 0.29286 | 0.29286 | 0.30366 | 0.30366 | 0.30838 | 0.30838 | 0.30451 | 0.30451 | 0.29835 | 0.29835 | 0.28686 | 0.28686 | 0.29396 | 0.29396 | 0.12145 | 0.12145 | 0.11843 | 0.11843 | 0.11311 | 0.11311 | 0.10142 | 0.10142 | 0.09853 | 0.09853 | 0.10953 | 0.10953 | 0.11487 | 0.11487 | 0.11664 | 0.11664 | 0.11879 | 0.11879 | 0.129 | 0.129 | 0.12598 | 0.12598 | 0.12507 | 0.12507 | 0.28169 | 0.28169 | 0.27935 | 0.27935 | 0.27425 | 0.27425 | 0.26403 | 0.26403 | 0.27599 | 0.27599 | 0.29276 | 0.29276 | 0.2954 | 0.2954 | 0.29624 | 0.29624 | 0.29548 | 0.29548 | 0.295 | 0.295 | 0.28175 | 0.28175 | 0.2846 | 0.2846 | 0.10999 | 0.10999 | 0.10762 | 0.10762 | 0.10348 | 0.10348 | 0.093025 | 0.093025 | 0.090955 | 0.090955 | 0.10151 | 0.10151 | 0.10709 | 0.10709 | 0.11014 | 0.11014 | 0.11467 | 0.11467 | 0.12172 | 0.12172 | 0.11793 | 0.11793 | 0.11471 | 0.11471 | 0.26676 | 0.26676 | 0.25908 | 0.25908 | 0.25255 | 0.25255 | 0.24052 | 0.24052 | 0.26064 | 0.26064 | 0.27698 | 0.27698 | 0.2801 | 0.2801 | 0.27854 | 0.27854 | 0.27051 | 0.27051 | 0.28468 | 0.28468 | 0.28051 | 0.28051 | 0.28222 | 0.28222 | 0.12286 | 0.12286 | 0.1205 | 0.1205 | 0.11546 | 0.11546 | 0.10306 | 0.10306 | 0.10293 | 0.10293 | 0.11248 | 0.11248 | 0.1185 | 0.1185 | 0.11898 | 0.11898 | 0.12034 | 0.12034 | 0.13188 | 0.13188 | 0.13045 | 0.13045 | 0.12846 | 0.12846 | 0.2732 | 0.2732 | 0.27004 | 0.27004 | 0.26703 | 0.26703 | 0.25807 | 0.25807 | 0.27703 | 0.27703 | 0.29653 | 0.29653 | 0.30291 | 0.30291 | 0.30319 | 0.30319 | 0.30565 | 0.30565 | 0.30745 | 0.30745 | 0.29912 | 0.29912 | 0.29442 | 0.29442 | 0.11781 | 0.11781 | 0.1195 | 0.1195 | 0.11535 | 0.11535 | 0.10551 | 0.10551 | 0.09936 | 0.09936 | 0.10981 | 0.10981 | 0.11473 | 0.11473 | 0.11561 | 0.11561 | 0.11637 | 0.11637 | 0.12573 | 0.12573 | 0.12637 | 0.12637 | 0.12188 | 0.12188 | 0.29512 | 0.29512 | 0.29279 | 0.29279 | 0.286 | 0.286 | 0.27315 | 0.27315 | 0.28668 | 0.28668 | 0.30794 | 0.30794 | 0.31029 | 0.31029 | 0.31457 | 0.31457 | 0.31127 | 0.31127 | 0.29849 | 0.29849 | 0.30168 | 0.30168 | 0.30144 | 0.30144 | 0.13784 | 0.13784 | 0.13402 | 0.13402 | 0.12978 | 0.12978 | 0.11762 | 0.11762 | 0.11955 | 0.11955 | 0.1325 | 0.1325 | 0.13499 | 0.13499 | 0.13523 | 0.13523 | 0.13466 | 0.13466 | 0.13517 | 0.13517 | 0.13838 | 0.13838 | 0.13844 | 0.13844 | 0.29242 | 0.29242 | 0.28952 | 0.28952 | 0.28581 | 0.28581 | 0.2805 | 0.2805 | 0.30876 | 0.30876 | 0.33366 | 0.33366 | 0.3342 | 0.3342 | 0.33625 | 0.33625 | 0.33615 | 0.33615 | 0.32371 | 0.32371 | 0.31684 | 0.31684 | 0.30679 | 0.30679 | 0.12512 | 0.12512 | 0.1225 | 0.1225 | 0.11821 | 0.11821 | 0.10967 | 0.10967 | 0.11207 | 0.11207 | 0.12215 | 0.12215 | 0.12516 | 0.12516 | 0.12469 | 0.12469 | 0.12356 | 0.12356 | 0.12587 | 0.12587 | 0.12565 | 0.12565 | 0.12291 | 0.12291 | 0.28441 | 0.28441 | 0.28129 | 0.28129 | 0.27905 | 0.27905 | 0.27093 | 0.27093 | 0.29043 | 0.29043 | 0.31242 | 0.31242 | 0.3101 | 0.3101 | 0.31306 | 0.31306 | 0.31078 | 0.31078 | 0.30588 | 0.30588 | 0.29859 | 0.29859 | 0.29411 | 0.29411 | 0.13112 | 0.13112 | 0.1294 | 0.1294 | 0.12521 | 0.12521 | 0.11654 | 0.11654 | 0.11779 | 0.11779 | 0.12949 | 0.12949 | 0.13316 | 0.13316 | 0.13296 | 0.13296 | 0.13131 | 0.13131 | 0.13195 | 0.13195 | 0.13235 | 0.13235 | 0.13065 | 0.13065 | 0.33803 | 0.33803 | 0.33002 | 0.33002 | 0.33179 | 0.33179 | 0.33738 | 0.33738 | 0.35279 | 0.35279 | 0.36955 | 0.36955 | 0.37644 | 0.37644 | 0.37272 | 0.37272 | 0.37121 | 0.37121 | 0.36025 | 0.36025 | 0.35612 | 0.35612 | 0.35002 | 0.35002 | 0.1347 | 0.1347 | 0.13412 | 0.13412 | 0.13303 | 0.13303 | 0.12903 | 0.12903 | 0.12638 | 0.12638 | 0.13335 | 0.13335 | 0.1363 | 0.1363 | 0.13642 | 0.13642 | 0.13614 | 0.13614 | 0.13531 | 0.13531 | 0.13638 | 0.13638 | 0.13524 | 0.13524 | 0.31944 | 0.31944 | 0.31377 | 0.31377 | 0.30969 | 0.30969 | 0.31125 | 0.31125 | 0.3168 | 0.3168 | 0.33045 | 0.33045 | 0.33694 | 0.33694 | 0.33942 | 0.33942 | 0.3375 | 0.3375 | 0.332 | 0.332 | 0.326 | 0.326 | 0.32522 | 0.32522 | 0.1271 | 0.1271 | 0.12487 | 0.12487 | 0.11837 | 0.11837 | 0.11216 | 0.11216 | 0.10941 | 0.10941 | 0.11472 | 0.11472 | 0.12063 | 0.12063 | 0.12058 | 0.12058 | 0.12118 | 0.12118 | 0.12302 | 0.12302 | 0.12653 | 0.12653 | 0.12624 | 0.12624 | 0.35702 | 0.35702 | 0.34699 | 0.34699 | 0.34091 | 0.34091 | 0.3415 | 0.3415 | 0.36023 | 0.36023 | 0.38039 | 0.38039 | 0.39399 | 0.39399 | 0.40168 | 0.40168 | 0.39562 | 0.39562 | 0.38284 | 0.38284 | 0.37345 | 0.37345 | 0.36693 | 0.36693 | 0.14682 | 0.14682 | 0.14069 | 0.14069 | 0.13627 | 0.13627 | 0.12521 | 0.12521 | 0.12233 | 0.12233 | 0.13124 | 0.13124 | 0.13845 | 0.13845 | 0.13805 | 0.13805 | 0.13883 | 0.13883 | 0.13939 | 0.13939 | 0.14123 | 0.14123 | 0.14127 | 0.14127 | 0.31089 | 0.31089 | 0.3061 | 0.3061 | 0.30083 | 0.30083 | 0.29485 | 0.29485 | 0.30395 | 0.30395 | 0.32747 | 0.32747 | 0.33415 | 0.33415 | 0.33842 | 0.33842 | 0.33497 | 0.33497 | 0.34996 | 0.34996 | 0.33244 | 0.33244 | 0.32897 | 0.32897 | 0.13057 | 0.13057 | 0.12267 | 0.12267 | 0.11879 | 0.11879 | 0.11084 | 0.11084 | 0.10827 | 0.10827 | 0.11898 | 0.11898 | 0.12296 | 0.12296 | 0.12524 | 0.12524 | 0.12885 | 0.12885 | 0.14307 | 0.14307 | 0.13955 | 0.13955 | 0.13592 | 0.13592 | 0.28413 | 0.28413 | 0.27754 | 0.27754 | 0.2698 | 0.2698 | 0.25888 | 0.25888 | 0.27392 | 0.27392 | 0.29545 | 0.29545 | 0.30324 | 0.30324 | 0.30703 | 0.30703 | 0.30553 | 0.30553 | 0.31524 | 0.31524 | 0.30044 | 0.30044 | 0.299 | 0.299 | 0.17838 | 0.17838 | 0.17586 | 0.17586 | 0.1692 | 0.1692 | 0.15097 | 0.15097 | 0.14819 | 0.14819 | 0.16336 | 0.16336 | 0.16946 | 0.16946 | 0.17339 | 0.17339 | 0.17614 | 0.17614 | 0.19324 | 0.19324 | 0.18885 | 0.18885 | 0.18565 | 0.18565 | 0.31508 | 0.31508 | 0.30906 | 0.30906 | 0.29794 | 0.29794 | 0.28477 | 0.28477 | 0.29885 | 0.29885 | 0.32499 | 0.32499 | 0.33697 | 0.33697 | 0.3422 | 0.3422 | 0.33791 | 0.33791 | 0.33108 | 0.33108 | 0.31833 | 0.31833 | 0.32621 | 0.32621 | 0.13478 | 0.13478 | 0.13142 | 0.13142 | 0.12551 | 0.12551 | 0.11255 | 0.11255 | 0.10934 | 0.10934 | 0.12155 | 0.12155 | 0.12747 | 0.12747 | 0.12945 | 0.12945 | 0.13182 | 0.13182 | 0.14316 | 0.14316 | 0.1398 | 0.1398 | 0.1388 | 0.1388 | 0.31239 | 0.31239 | 0.3098 | 0.3098 | 0.30414 | 0.30414 | 0.2928 | 0.2928 | 0.30608 | 0.30608 | 0.32468 | 0.32468 | 0.3276 | 0.3276 | 0.32854 | 0.32854 | 0.3277 | 0.3277 | 0.32715 | 0.32715 | 0.31246 | 0.31246 | 0.31563 | 0.31563 | 0.12198 | 0.12198 | 0.11936 | 0.11936 | 0.11476 | 0.11476 | 0.10317 | 0.10317 | 0.10087 | 0.10087 | 0.11257 | 0.11257 | 0.11876 | 0.11876 | 0.12215 | 0.12215 | 0.12717 | 0.12717 | 0.135 | 0.135 | 0.13079 | 0.13079 | 0.12721 | 0.12721 | 0.29621 | 0.29621 | 0.28768 | 0.28768 | 0.28042 | 0.28042 | 0.26706 | 0.26706 | 0.28941 | 0.28941 | 0.30755 | 0.30755 | 0.31101 | 0.31101 | 0.30928 | 0.30928 | 0.30036 | 0.30036 | 0.3161 | 0.3161 | 0.31147 | 0.31147 | 0.31337 | 0.31337 | 0.13642 | 0.13642 | 0.13379 | 0.13379 | 0.12821 | 0.12821 | 0.11443 | 0.11443 | 0.11429 | 0.11429 | 0.12489 | 0.12489 | 0.13159 | 0.13159 | 0.13212 | 0.13212 | 0.13363 | 0.13363 | 0.14644 | 0.14644 | 0.14485 | 0.14485 | 0.14263 | 0.14263 | 0.30135 | 0.30135 | 0.29787 | 0.29787 | 0.29455 | 0.29455 | 0.28468 | 0.28468 | 0.30559 | 0.30559 | 0.3271 | 0.3271 | 0.33414 | 0.33414 | 0.33443 | 0.33443 | 0.33715 | 0.33715 | 0.33913 | 0.33913 | 0.32995 | 0.32995 | 0.32477 | 0.32477 | 0.12995 | 0.12995 | 0.13181 | 0.13181 | 0.12723 | 0.12723 | 0.11639 | 0.11639 | 0.1096 | 0.1096 | 0.12114 | 0.12114 | 0.12656 | 0.12656 | 0.12753 | 0.12753 | 0.12837 | 0.12837 | 0.13869 | 0.13869 | 0.1394 | 0.1394 | 0.13445 | 0.13445
|  |  | 5 | Lagunas 220 | Lagunas 220 | Lagunas 023 | 0.25975 | 0.25975 | 0.25769 | 0.25769 | 0.25172 | 0.25172 | 0.24041 | 0.24041 | 0.25232 | 0.25232 | 0.27102 | 0.27102 | 0.27309 | 0.27309 | 0.27687 | 0.27687 | 0.27396 | 0.27396 | 0.26271 | 0.26271 | 0.26552 | 0.26552 | 0.26531 | 0.26531 | 0.12132 | 0.12132 | 0.11796 | 0.11796 | 0.11422 | 0.11422 | 0.10353 | 0.10353 | 0.10522 | 0.10522 | 0.11661 | 0.11661 | 0.1188 | 0.1188 | 0.11901 | 0.11901 | 0.11851 | 0.11851 | 0.11897 | 0.11897 | 0.12179 | 0.12179 | 0.12184 | 0.12184 | 0.25716 | 0.25716 | 0.25461 | 0.25461 | 0.25134 | 0.25134 | 0.24668 | 0.24668 | 0.27153 | 0.27153 | 0.29342 | 0.29342 | 0.2939 | 0.2939 | 0.2957 | 0.2957 | 0.29562 | 0.29562 | 0.28468 | 0.28468 | 0.27864 | 0.27864 | 0.2698 | 0.2698 | 0.11002 | 0.11002 | 0.10773 | 0.10773 | 0.10395 | 0.10395 | 0.09645 | 0.09645 | 0.098555 | 0.098555 | 0.10742 | 0.10742 | 0.11008 | 0.11008 | 0.10965 | 0.10965 | 0.10866 | 0.10866 | 0.11069 | 0.11069 | 0.11049 | 0.11049 | 0.10809 | 0.10809 | 0.24898 | 0.24898 | 0.24624 | 0.24624 | 0.2443 | 0.2443 | 0.23719 | 0.23719 | 0.25425 | 0.25425 | 0.2735 | 0.2735 | 0.27147 | 0.27147 | 0.27406 | 0.27406 | 0.27207 | 0.27207 | 0.26777 | 0.26777 | 0.26139 | 0.26139 | 0.25747 | 0.25747 | 0.11479 | 0.11479 | 0.11328 | 0.11328 | 0.10961 | 0.10961 | 0.10202 | 0.10202 | 0.10312 | 0.10312 | 0.11336 | 0.11336 | 0.11657 | 0.11657 | 0.11639 | 0.11639 | 0.11495 | 0.11495 | 0.11551 | 0.11551 | 0.11586 | 0.11586 | 0.11438 | 0.11438 | 0.27303 | 0.27303 | 0.26656 | 0.26656 | 0.26799 | 0.26799 | 0.27252 | 0.27252 | 0.28496 | 0.28496 | 0.29849 | 0.29849 | 0.30406 | 0.30406 | 0.30106 | 0.30106 | 0.29984 | 0.29984 | 0.29099 | 0.29099 | 0.28764 | 0.28764 | 0.28271 | 0.28271 | 0.1088 | 0.1088 | 0.10833 | 0.10833 | 0.10745 | 0.10745 | 0.10422 | 0.10422 | 0.10208 | 0.10208 | 0.10771 | 0.10771 | 0.11009 | 0.11009 | 0.1102 | 0.1102 | 0.10996 | 0.10996 | 0.10929 | 0.10929 | 0.11016 | 0.11016 | 0.10924 | 0.10924 | 0.25989 | 0.25989 | 0.25528 | 0.25528 | 0.25198 | 0.25198 | 0.25324 | 0.25324 | 0.25775 | 0.25775 | 0.26886 | 0.26886 | 0.27415 | 0.27415 | 0.27615 | 0.27615 | 0.2746 | 0.2746 | 0.27012 | 0.27012 | 0.26524 | 0.26524 | 0.2646 | 0.2646 | 0.10341 | 0.10341 | 0.1016 | 0.1016 | 0.09631 | 0.09631 | 0.091255 | 0.091255 | 0.08902 | 0.08902 | 0.093335 | 0.093335 | 0.09815 | 0.09815 | 0.098105 | 0.098105 | 0.09859 | 0.09859 | 0.10009 | 0.10009 | 0.10294 | 0.10294 | 0.10271 | 0.10271 | 0.28925 | 0.28925 | 0.28113 | 0.28113 | 0.2762 | 0.2762 | 0.27668 | 0.27668 | 0.29185 | 0.29185 | 0.30819 | 0.30819 | 0.3192 | 0.3192 | 0.32543 | 0.32543 | 0.32052 | 0.32052 | 0.31017 | 0.31017 | 0.30256 | 0.30256 | 0.29728 | 0.29728 | 0.11894 | 0.11894 | 0.11399 | 0.11399 | 0.11041 | 0.11041 | 0.10144 | 0.10144 | 0.099115 | 0.099115 | 0.10633 | 0.10633 | 0.11217 | 0.11217 | 0.11184 | 0.11184 | 0.11248 | 0.11248 | 0.11292 | 0.11292 | 0.11442 | 0.11442 | 0.11445 | 0.11445 | 0.24943 | 0.24943 | 0.24558 | 0.24558 | 0.24136 | 0.24136 | 0.23656 | 0.23656 | 0.24386 | 0.24386 | 0.26273 | 0.26273 | 0.2681 | 0.2681 | 0.27153 | 0.27153 | 0.26875 | 0.26875 | 0.28078 | 0.28078 | 0.26672 | 0.26672 | 0.26393 | 0.26393 | 0.10476 | 0.10476 | 0.09842 | 0.09842 | 0.095305 | 0.095305 | 0.088935 | 0.088935 | 0.08687 | 0.08687 | 0.095465 | 0.095465 | 0.09865 | 0.09865 | 0.10049 | 0.10049 | 0.10338 | 0.10338 | 0.11478 | 0.11478 | 0.11196 | 0.11196 | 0.10905 | 0.10905 | 0.22778 | 0.22778 | 0.22251 | 0.22251 | 0.21629 | 0.21629 | 0.20755 | 0.20755 | 0.2196 | 0.2196 | 0.23686 | 0.23686 | 0.24311 | 0.24311 | 0.24614 | 0.24614 | 0.24494 | 0.24494 | 0.25272 | 0.25272 | 0.24086 | 0.24086 | 0.2397 | 0.2397 | 0.143 | 0.143 | 0.14098 | 0.14098 | 0.13564 | 0.13564 | 0.12104 | 0.12104 | 0.1188 | 0.1188 | 0.13096 | 0.13096 | 0.13585 | 0.13585 | 0.139 | 0.139 | 0.14121 | 0.14121 | 0.15491 | 0.15491 | 0.1514 | 0.1514 | 0.14883 | 0.14883 | 0.25304 | 0.25304 | 0.2482 | 0.2482 | 0.23927 | 0.23927 | 0.22869 | 0.22869 | 0.24 | 0.24 | 0.26099 | 0.26099 | 0.27061 | 0.27061 | 0.27482 | 0.27482 | 0.27137 | 0.27137 | 0.26588 | 0.26588 | 0.25564 | 0.25564 | 0.26197 | 0.26197 | 0.10824 | 0.10824 | 0.10554 | 0.10554 | 0.1008 | 0.1008 | 0.09038 | 0.09038 | 0.087805 | 0.087805 | 0.09761 | 0.09761 | 0.10237 | 0.10237 | 0.10396 | 0.10396 | 0.10587 | 0.10587 | 0.11496 | 0.11496 | 0.11227 | 0.11227 | 0.11146 | 0.11146 | 0.25172 | 0.25172 | 0.24963 | 0.24963 | 0.24507 | 0.24507 | 0.23593 | 0.23593 | 0.24663 | 0.24663 | 0.26161 | 0.26161 | 0.26397 | 0.26397 | 0.26472 | 0.26472 | 0.26404 | 0.26404 | 0.2636 | 0.2636 | 0.25178 | 0.25178 | 0.25433 | 0.25433 | 0.09829 | 0.09829 | 0.09617 | 0.09617 | 0.09247 | 0.09247 | 0.083125 | 0.083125 | 0.081275 | 0.081275 | 0.09071 | 0.09071 | 0.095695 | 0.095695 | 0.098425 | 0.098425 | 0.10247 | 0.10247 | 0.10877 | 0.10877 | 0.10539 | 0.10539 | 0.1025 | 0.1025 | 0.23864 | 0.23864 | 0.23178 | 0.23178 | 0.22592 | 0.22592 | 0.21516 | 0.21516 | 0.23317 | 0.23317 | 0.24779 | 0.24779 | 0.25058 | 0.25058 | 0.24918 | 0.24918 | 0.242 | 0.242 | 0.25467 | 0.25467 | 0.25094 | 0.25094 | 0.25247 | 0.25247 | 0.10991 | 0.10991 | 0.1078 | 0.1078 | 0.10329 | 0.10329 | 0.092195 | 0.092195 | 0.092085 | 0.092085 | 0.10062 | 0.10062 | 0.10601 | 0.10601 | 0.10644 | 0.10644 | 0.10766 | 0.10766 | 0.11798 | 0.11798 | 0.11669 | 0.11669 | 0.11492 | 0.11492 | 0.24465 | 0.24465 | 0.24182 | 0.24182 | 0.23913 | 0.23913 | 0.23111 | 0.23111 | 0.24808 | 0.24808 | 0.26554 | 0.26554 | 0.27126 | 0.27126 | 0.2715 | 0.2715 | 0.27371 | 0.27371 | 0.27531 | 0.27531 | 0.26787 | 0.26787 | 0.26366 | 0.26366 | 0.1055 | 0.1055 | 0.10701 | 0.10701 | 0.10329 | 0.10329 | 0.09449 | 0.09449 | 0.08898 | 0.08898 | 0.09834 | 0.09834 | 0.10274 | 0.10274 | 0.10353 | 0.10353 | 0.10421 | 0.10421 | 0.11259 | 0.11259 | 0.11317 | 0.11317 | 0.10915 | 0.10915 | 0.2637 | 0.2637 | 0.26161 | 0.26161 | 0.25555 | 0.25555 | 0.24407 | 0.24407 | 0.25616 | 0.25616 | 0.27514 | 0.27514 | 0.27725 | 0.27725 | 0.28108 | 0.28108 | 0.27813 | 0.27813 | 0.26671 | 0.26671 | 0.26955 | 0.26955 | 0.26935 | 0.26935 | 0.12316 | 0.12316 | 0.11975 | 0.11975 | 0.11596 | 0.11596 | 0.1051 | 0.1051 | 0.10683 | 0.10683 | 0.11839 | 0.11839 | 0.12061 | 0.12061 | 0.12083 | 0.12083 | 0.12032 | 0.12032 | 0.12078 | 0.12078 | 0.12365 | 0.12365 | 0.12369 | 0.12369 | 0.26108 | 0.26108 | 0.25849 | 0.25849 | 0.25518 | 0.25518 | 0.25044 | 0.25044 | 0.27568 | 0.27568 | 0.2979 | 0.2979 | 0.29839 | 0.29839 | 0.30022 | 0.30022 | 0.30013 | 0.30013 | 0.28902 | 0.28902 | 0.2829 | 0.2829 | 0.27392 | 0.27392 | 0.1117 | 0.1117 | 0.10937 | 0.10937 | 0.10554 | 0.10554 | 0.09792 | 0.09792 | 0.10006 | 0.10006 | 0.10906 | 0.10906 | 0.11175 | 0.11175 | 0.11132 | 0.11132 | 0.11033 | 0.11033 | 0.11238 | 0.11238 | 0.11219 | 0.11219 | 0.10974 | 0.10974 | 0.26205 | 0.26205 | 0.25917 | 0.25917 | 0.25712 | 0.25712 | 0.24964 | 0.24964 | 0.2676 | 0.2676 | 0.28786 | 0.28786 | 0.28573 | 0.28573 | 0.28845 | 0.28845 | 0.28636 | 0.28636 | 0.28183 | 0.28183 | 0.27512 | 0.27512 | 0.27099 | 0.27099 | 0.12082 | 0.12082 | 0.11923 | 0.11923 | 0.11536 | 0.11536 | 0.10738 | 0.10738 | 0.10854 | 0.10854 | 0.11932 | 0.11932 | 0.12269 | 0.12269 | 0.12251 | 0.12251 | 0.12098 | 0.12098 | 0.12158 | 0.12158 | 0.12194 | 0.12194 | 0.12039 | 0.12039 | 0.29778 | 0.29778 | 0.29072 | 0.29072 | 0.29228 | 0.29228 | 0.2972 | 0.2972 | 0.31078 | 0.31078 | 0.32554 | 0.32554 | 0.33161 | 0.33161 | 0.32833 | 0.32833 | 0.327 | 0.327 | 0.31735 | 0.31735 | 0.31371 | 0.31371 | 0.30834 | 0.30834 | 0.11867 | 0.11867 | 0.11815 | 0.11815 | 0.11719 | 0.11719 | 0.11367 | 0.11367 | 0.11134 | 0.11134 | 0.11747 | 0.11747 | 0.12007 | 0.12007 | 0.12018 | 0.12018 | 0.11993 | 0.11993 | 0.11919 | 0.11919 | 0.12014 | 0.12014 | 0.11914 | 0.11914 | 0.29256 | 0.29256 | 0.28736 | 0.28736 | 0.28364 | 0.28364 | 0.28506 | 0.28506 | 0.29014 | 0.29014 | 0.30264 | 0.30264 | 0.3086 | 0.3086 | 0.31085 | 0.31085 | 0.30911 | 0.30911 | 0.30407 | 0.30407 | 0.29857 | 0.29857 | 0.29785 | 0.29785 | 0.11641 | 0.11641 | 0.11436 | 0.11436 | 0.10841 | 0.10841 | 0.10272 | 0.10272 | 0.10021 | 0.10021 | 0.10507 | 0.10507 | 0.11048 | 0.11048 | 0.11044 | 0.11044 | 0.11098 | 0.11098 | 0.11267 | 0.11267 | 0.11589 | 0.11589 | 0.11562 | 0.11562 | 0.31524 | 0.31524 | 0.30639 | 0.30639 | 0.30101 | 0.30101 | 0.30154 | 0.30154 | 0.31807 | 0.31807 | 0.33588 | 0.33588 | 0.34788 | 0.34788 | 0.35468 | 0.35468 | 0.34932 | 0.34932 | 0.33804 | 0.33804 | 0.32975 | 0.32975 | 0.32399 | 0.32399 | 0.12964 | 0.12964 | 0.12423 | 0.12423 | 0.12033 | 0.12033 | 0.11056 | 0.11056 | 0.10802 | 0.10802 | 0.11589 | 0.11589 | 0.12226 | 0.12226 | 0.12189 | 0.12189 | 0.12258 | 0.12258 | 0.12308 | 0.12308 | 0.1247 | 0.1247 | 0.12473 | 0.12473 | 0.27116 | 0.27116 | 0.26698 | 0.26698 | 0.26239 | 0.26239 | 0.25718 | 0.25718 | 0.2651 | 0.2651 | 0.28562 | 0.28562 | 0.29146 | 0.29146 | 0.29518 | 0.29518 | 0.29217 | 0.29217 | 0.30524 | 0.30524 | 0.28996 | 0.28996 | 0.28693 | 0.28693 | 0.11389 | 0.11389 | 0.107 | 0.107 | 0.10361 | 0.10361 | 0.09668 | 0.09668 | 0.094435 | 0.094435 | 0.10379 | 0.10379 | 0.10724 | 0.10724 | 0.10924 | 0.10924 | 0.11239 | 0.11239 | 0.12479 | 0.12479 | 0.12172 | 0.12172 | 0.11855 | 0.11855 | 0.24765 | 0.24765 | 0.24191 | 0.24191 | 0.23516 | 0.23516 | 0.22565 | 0.22565 | 0.23875 | 0.23875 | 0.25751 | 0.25751 | 0.26431 | 0.26431 | 0.26761 | 0.26761 | 0.2663 | 0.2663 | 0.27476 | 0.27476 | 0.26187 | 0.26187 | 0.2606 | 0.2606 | 0.15548 | 0.15548 | 0.15327 | 0.15327 | 0.14747 | 0.14747 | 0.13159 | 0.13159 | 0.12917 | 0.12917 | 0.14239 | 0.14239 | 0.1477 | 0.1477 | 0.15112 | 0.15112 | 0.15352 | 0.15352 | 0.16842 | 0.16842 | 0.16461 | 0.16461 | 0.16181 | 0.16181 | 0.27473 | 0.27473 | 0.26948 | 0.26948 | 0.25978 | 0.25978 | 0.2483 | 0.2483 | 0.26058 | 0.26058 | 0.28336 | 0.28336 | 0.29381 | 0.29381 | 0.29838 | 0.29838 | 0.29463 | 0.29463 | 0.28868 | 0.28868 | 0.27755 | 0.27755 | 0.28442 | 0.28442 | 0.11752 | 0.11752 | 0.11459 | 0.11459 | 0.10945 | 0.10945 | 0.09813 | 0.09813 | 0.095335 | 0.095335 | 0.10598 | 0.10598 | 0.11114 | 0.11114 | 0.11286 | 0.11286 | 0.11494 | 0.11494 | 0.12482 | 0.12482 | 0.1219 | 0.1219 | 0.12102 | 0.12102 | 0.27269 | 0.27269 | 0.27042 | 0.27042 | 0.26549 | 0.26549 | 0.25559 | 0.25559 | 0.26717 | 0.26717 | 0.28341 | 0.28341 | 0.28596 | 0.28596 | 0.28678 | 0.28678 | 0.28604 | 0.28604 | 0.28557 | 0.28557 | 0.27275 | 0.27275 | 0.27552 | 0.27552 | 0.10648 | 0.10648 | 0.10418 | 0.10418 | 0.10017 | 0.10017 | 0.09005 | 0.09005 | 0.08805 | 0.08805 | 0.098265 | 0.098265 | 0.10367 | 0.10367 | 0.10662 | 0.10662 | 0.11101 | 0.11101 | 0.11784 | 0.11784 | 0.11417 | 0.11417 | 0.11104 | 0.11104 | 0.25827 | 0.25827 | 0.25083 | 0.25083 | 0.24451 | 0.24451 | 0.23286 | 0.23286 | 0.25234 | 0.25234 | 0.26816 | 0.26816 | 0.27119 | 0.27119 | 0.26967 | 0.26967 | 0.2619 | 0.2619 | 0.27561 | 0.27561 | 0.27158 | 0.27158 | 0.27324 | 0.27324 | 0.11894 | 0.11894 | 0.11666 | 0.11666 | 0.11178 | 0.11178 | 0.09978 | 0.09978 | 0.099655 | 0.099655 | 0.1089 | 0.1089 | 0.11474 | 0.11474 | 0.1152 | 0.1152 | 0.11651 | 0.11651 | 0.12768 | 0.12768 | 0.12629 | 0.12629 | 0.12437 | 0.12437 | 0.26451 | 0.26451 | 0.26146 | 0.26146 | 0.25855 | 0.25855 | 0.24988 | 0.24988 | 0.26824 | 0.26824 | 0.28711 | 0.28711 | 0.29329 | 0.29329 | 0.29356 | 0.29356 | 0.29594 | 0.29594 | 0.29768 | 0.29768 | 0.28962 | 0.28962 | 0.28507 | 0.28507 | 0.11407 | 0.11407 | 0.1157 | 0.1157 | 0.11168 | 0.11168 | 0.10217 | 0.10217 | 0.096205 | 0.096205 | 0.10633 | 0.10633 | 0.11109 | 0.11109 | 0.11194 | 0.11194 | 0.11267 | 0.11267 | 0.12173 | 0.12173 | 0.12236 | 0.12236 | 0.11801 | 0.11801 | 0.28568 | 0.28568 | 0.28342 | 0.28342 | 0.27685 | 0.27685 | 0.26442 | 0.26442 | 0.27751 | 0.27751 | 0.29807 | 0.29807 | 0.30036 | 0.30036 | 0.30451 | 0.30451 | 0.3013 | 0.3013 | 0.28893 | 0.28893 | 0.29202 | 0.29202 | 0.29179 | 0.29179 | 0.13343 | 0.13343 | 0.12973 | 0.12973 | 0.12562 | 0.12562 | 0.11386 | 0.11386 | 0.11573 | 0.11573 | 0.12826 | 0.12826 | 0.13067 | 0.13067 | 0.1309 | 0.1309 | 0.13035 | 0.13035 | 0.13085 | 0.13085 | 0.13395 | 0.13395 | 0.13401 | 0.13401 | 0.28303 | 0.28303 | 0.28022 | 0.28022 | 0.27663 | 0.27663 | 0.27149 | 0.27149 | 0.29885 | 0.29885 | 0.32294 | 0.32294 | 0.32347 | 0.32347 | 0.32545 | 0.32545 | 0.32536 | 0.32536 | 0.31332 | 0.31332 | 0.30667 | 0.30667 | 0.29694 | 0.29694 | 0.12109 | 0.12109 | 0.11857 | 0.11857 | 0.11441 | 0.11441 | 0.10615 | 0.10615 | 0.10847 | 0.10847 | 0.11822 | 0.11822 | 0.12115 | 0.12115 | 0.12068 | 0.12068 | 0.1196 | 0.1196 | 0.12183 | 0.12183 | 0.12162 | 0.12162 | 0.11897 | 0.11897 | 0.26988 | 0.26988 | 0.26692 | 0.26692 | 0.26481 | 0.26481 | 0.2571 | 0.2571 | 0.2756 | 0.2756 | 0.29646 | 0.29646 | 0.29426 | 0.29426 | 0.29707 | 0.29707 | 0.29491 | 0.29491 | 0.29025 | 0.29025 | 0.28335 | 0.28335 | 0.27909 | 0.27909 | 0.12443 | 0.12443 | 0.1228 | 0.1228 | 0.11882 | 0.11882 | 0.11059 | 0.11059 | 0.11178 | 0.11178 | 0.12288 | 0.12288 | 0.12636 | 0.12636 | 0.12617 | 0.12617 | 0.1246 | 0.1246 | 0.12521 | 0.12521 | 0.12559 | 0.12559 | 0.12398 | 0.12398 | 0.30819 | 0.30819 | 0.30089 | 0.30089 | 0.30251 | 0.30251 | 0.30761 | 0.30761 | 0.32165 | 0.32165 | 0.33692 | 0.33692 | 0.34321 | 0.34321 | 0.33982 | 0.33982 | 0.33844 | 0.33844 | 0.32846 | 0.32846 | 0.32468 | 0.32468 | 0.31912 | 0.31912 | 0.12281 | 0.12281 | 0.12228 | 0.12228 | 0.12129 | 0.12129 | 0.11764 | 0.11764 | 0.11523 | 0.11523 | 0.12158 | 0.12158 | 0.12427 | 0.12427 | 0.12438 | 0.12438 | 0.12413 | 0.12413 | 0.12337 | 0.12337 | 0.12434 | 0.12434 | 0.1233 | 0.1233 | 0.29368 | 0.29368 | 0.28847 | 0.28847 | 0.28473 | 0.28473 | 0.28616 | 0.28616 | 0.29126 | 0.29126 | 0.30381 | 0.30381 | 0.30978 | 0.30978 | 0.31205 | 0.31205 | 0.3103 | 0.3103 | 0.30524 | 0.30524 | 0.29972 | 0.29972 | 0.299 | 0.299 | 0.11686 | 0.11686 | 0.1148 | 0.1148 | 0.10884 | 0.10884 | 0.10311 | 0.10311 | 0.1006 | 0.1006 | 0.10547 | 0.10547 | 0.11091 | 0.11091 | 0.11086 | 0.11086 | 0.11141 | 0.11141 | 0.1131 | 0.1131 | 0.11633 | 0.11633 | 0.11607 | 0.11607 | 0.3262 | 0.3262 | 0.31704 | 0.31704 | 0.31148 | 0.31148 | 0.31201 | 0.31201 | 0.32913 | 0.32913 | 0.34755 | 0.34755 | 0.35997 | 0.35997 | 0.367 | 0.367 | 0.36146 | 0.36146 | 0.34979 | 0.34979 | 0.3412 | 0.3412 | 0.33525 | 0.33525 | 0.13414 | 0.13414 | 0.12854 | 0.12854 | 0.12451 | 0.12451 | 0.1144 | 0.1144 | 0.11177 | 0.11177 | 0.11991 | 0.11991 | 0.1265 | 0.1265 | 0.12612 | 0.12612 | 0.12685 | 0.12685 | 0.12735 | 0.12735 | 0.12904 | 0.12904 | 0.12907 | 0.12907 | 0.28038 | 0.28038 | 0.27605 | 0.27605 | 0.27131 | 0.27131 | 0.26592 | 0.26592 | 0.27411 | 0.27411 | 0.29533 | 0.29533 | 0.30136 | 0.30136 | 0.30521 | 0.30521 | 0.30209 | 0.30209 | 0.31561 | 0.31561 | 0.29981 | 0.29981 | 0.29668 | 0.29668 | 0.11776 | 0.11776 | 0.11063 | 0.11063 | 0.10713 | 0.10713 | 0.099965 | 0.099965 | 0.097645 | 0.097645 | 0.10731 | 0.10731 | 0.11089 | 0.11089 | 0.11295 | 0.11295 | 0.11621 | 0.11621 | 0.12903 | 0.12903 | 0.12585 | 0.12585 | 0.12258 | 0.12258 | 0.25606 | 0.25606 | 0.25013 | 0.25013 | 0.24315 | 0.24315 | 0.23331 | 0.23331 | 0.24686 | 0.24686 | 0.26626 | 0.26626 | 0.2733 | 0.2733 | 0.2767 | 0.2767 | 0.27535 | 0.27535 | 0.2841 | 0.2841 | 0.27076 | 0.27076 | 0.26946 | 0.26946 | 0.16076 | 0.16076 | 0.15848 | 0.15848 | 0.15249 | 0.15249 | 0.13606 | 0.13606 | 0.13356 | 0.13356 | 0.14722 | 0.14722 | 0.15272 | 0.15272 | 0.15626 | 0.15626 | 0.15874 | 0.15874 | 0.17415 | 0.17415 | 0.1702 | 0.1702 | 0.16731 | 0.16731 | 0.28393 | 0.28393 | 0.27851 | 0.27851 | 0.26848 | 0.26848 | 0.25661 | 0.25661 | 0.26931 | 0.26931 | 0.29286 | 0.29286 | 0.30366 | 0.30366 | 0.30838 | 0.30838 | 0.30451 | 0.30451 | 0.29835 | 0.29835 | 0.28686 | 0.28686 | 0.29396 | 0.29396 | 0.12145 | 0.12145 | 0.11843 | 0.11843 | 0.11311 | 0.11311 | 0.10142 | 0.10142 | 0.09853 | 0.09853 | 0.10953 | 0.10953 | 0.11487 | 0.11487 | 0.11664 | 0.11664 | 0.11879 | 0.11879 | 0.129 | 0.129 | 0.12598 | 0.12598 | 0.12507 | 0.12507 | 0.28169 | 0.28169 | 0.27935 | 0.27935 | 0.27425 | 0.27425 | 0.26403 | 0.26403 | 0.27599 | 0.27599 | 0.29276 | 0.29276 | 0.2954 | 0.2954 | 0.29624 | 0.29624 | 0.29548 | 0.29548 | 0.295 | 0.295 | 0.28175 | 0.28175 | 0.2846 | 0.2846 | 0.10999 | 0.10999 | 0.10762 | 0.10762 | 0.10348 | 0.10348 | 0.093025 | 0.093025 | 0.090955 | 0.090955 | 0.10151 | 0.10151 | 0.10709 | 0.10709 | 0.11014 | 0.11014 | 0.11467 | 0.11467 | 0.12172 | 0.12172 | 0.11793 | 0.11793 | 0.11471 | 0.11471 | 0.26676 | 0.26676 | 0.25908 | 0.25908 | 0.25255 | 0.25255 | 0.24052 | 0.24052 | 0.26064 | 0.26064 | 0.27698 | 0.27698 | 0.2801 | 0.2801 | 0.27854 | 0.27854 | 0.27051 | 0.27051 | 0.28468 | 0.28468 | 0.28051 | 0.28051 | 0.28222 | 0.28222 | 0.12286 | 0.12286 | 0.1205 | 0.1205 | 0.11546 | 0.11546 | 0.10306 | 0.10306 | 0.10293 | 0.10293 | 0.11248 | 0.11248 | 0.1185 | 0.1185 | 0.11898 | 0.11898 | 0.12034 | 0.12034 | 0.13188 | 0.13188 | 0.13045 | 0.13045 | 0.12846 | 0.12846 | 0.2732 | 0.2732 | 0.27004 | 0.27004 | 0.26703 | 0.26703 | 0.25807 | 0.25807 | 0.27703 | 0.27703 | 0.29653 | 0.29653 | 0.30291 | 0.30291 | 0.30319 | 0.30319 | 0.30565 | 0.30565 | 0.30745 | 0.30745 | 0.29912 | 0.29912 | 0.29442 | 0.29442 | 0.11781 | 0.11781 | 0.1195 | 0.1195 | 0.11535 | 0.11535 | 0.10551 | 0.10551 | 0.09936 | 0.09936 | 0.10981 | 0.10981 | 0.11473 | 0.11473 | 0.11561 | 0.11561 | 0.11637 | 0.11637 | 0.12573 | 0.12573 | 0.12637 | 0.12637 | 0.12188 | 0.12188 | 0.29512 | 0.29512 | 0.29279 | 0.29279 | 0.286 | 0.286 | 0.27315 | 0.27315 | 0.28668 | 0.28668 | 0.30794 | 0.30794 | 0.31029 | 0.31029 | 0.31457 | 0.31457 | 0.31127 | 0.31127 | 0.29849 | 0.29849 | 0.30168 | 0.30168 | 0.30144 | 0.30144 | 0.13784 | 0.13784 | 0.13402 | 0.13402 | 0.12978 | 0.12978 | 0.11762 | 0.11762 | 0.11955 | 0.11955 | 0.1325 | 0.1325 | 0.13499 | 0.13499 | 0.13523 | 0.13523 | 0.13466 | 0.13466 | 0.13517 | 0.13517 | 0.13838 | 0.13838 | 0.13844 | 0.13844 | 0.29242 | 0.29242 | 0.28952 | 0.28952 | 0.28581 | 0.28581 | 0.2805 | 0.2805 | 0.30876 | 0.30876 | 0.33366 | 0.33366 | 0.3342 | 0.3342 | 0.33625 | 0.33625 | 0.33615 | 0.33615 | 0.32371 | 0.32371 | 0.31684 | 0.31684 | 0.30679 | 0.30679 | 0.12512 | 0.12512 | 0.1225 | 0.1225 | 0.11821 | 0.11821 | 0.10967 | 0.10967 | 0.11207 | 0.11207 | 0.12215 | 0.12215 | 0.12516 | 0.12516 | 0.12469 | 0.12469 | 0.12356 | 0.12356 | 0.12587 | 0.12587 | 0.12565 | 0.12565 | 0.12291 | 0.12291 | 0.28441 | 0.28441 | 0.28129 | 0.28129 | 0.27905 | 0.27905 | 0.27093 | 0.27093 | 0.29043 | 0.29043 | 0.31242 | 0.31242 | 0.3101 | 0.3101 | 0.31306 | 0.31306 | 0.31078 | 0.31078 | 0.30588 | 0.30588 | 0.29859 | 0.29859 | 0.29411 | 0.29411 | 0.13112 | 0.13112 | 0.1294 | 0.1294 | 0.12521 | 0.12521 | 0.11654 | 0.11654 | 0.11779 | 0.11779 | 0.12949 | 0.12949 | 0.13316 | 0.13316 | 0.13296 | 0.13296 | 0.13131 | 0.13131 | 0.13195 | 0.13195 | 0.13235 | 0.13235 | 0.13065 | 0.13065 | 0.33803 | 0.33803 | 0.33002 | 0.33002 | 0.33179 | 0.33179 | 0.33738 | 0.33738 | 0.35279 | 0.35279 | 0.36955 | 0.36955 | 0.37644 | 0.37644 | 0.37272 | 0.37272 | 0.37121 | 0.37121 | 0.36025 | 0.36025 | 0.35612 | 0.35612 | 0.35002 | 0.35002 | 0.1347 | 0.1347 | 0.13412 | 0.13412 | 0.13303 | 0.13303 | 0.12903 | 0.12903 | 0.12638 | 0.12638 | 0.13335 | 0.13335 | 0.1363 | 0.1363 | 0.13642 | 0.13642 | 0.13614 | 0.13614 | 0.13531 | 0.13531 | 0.13638 | 0.13638 | 0.13524 | 0.13524 | 0.31944 | 0.31944 | 0.31377 | 0.31377 | 0.30969 | 0.30969 | 0.31125 | 0.31125 | 0.3168 | 0.3168 | 0.33045 | 0.33045 | 0.33694 | 0.33694 | 0.33942 | 0.33942 | 0.3375 | 0.3375 | 0.332 | 0.332 | 0.326 | 0.326 | 0.32522 | 0.32522 | 0.1271 | 0.1271 | 0.12487 | 0.12487 | 0.11837 | 0.11837 | 0.11216 | 0.11216 | 0.10941 | 0.10941 | 0.11472 | 0.11472 | 0.12063 | 0.12063 | 0.12058 | 0.12058 | 0.12118 | 0.12118 | 0.12302 | 0.12302 | 0.12653 | 0.12653 | 0.12624 | 0.12624 | 0.35702 | 0.35702 | 0.34699 | 0.34699 | 0.34091 | 0.34091 | 0.3415 | 0.3415 | 0.36023 | 0.36023 | 0.38039 | 0.38039 | 0.39399 | 0.39399 | 0.40168 | 0.40168 | 0.39562 | 0.39562 | 0.38284 | 0.38284 | 0.37345 | 0.37345 | 0.36693 | 0.36693 | 0.14682 | 0.14682 | 0.14069 | 0.14069 | 0.13627 | 0.13627 | 0.12521 | 0.12521 | 0.12233 | 0.12233 | 0.13124 | 0.13124 | 0.13845 | 0.13845 | 0.13805 | 0.13805 | 0.13883 | 0.13883 | 0.13939 | 0.13939 | 0.14123 | 0.14123 | 0.14127 | 0.14127 | 0.31089 | 0.31089 | 0.3061 | 0.3061 | 0.30083 | 0.30083 | 0.29485 | 0.29485 | 0.30395 | 0.30395 | 0.32747 | 0.32747 | 0.33415 | 0.33415 | 0.33842 | 0.33842 | 0.33497 | 0.33497 | 0.34996 | 0.34996 | 0.33244 | 0.33244 | 0.32897 | 0.32897 | 0.13057 | 0.13057 | 0.12267 | 0.12267 | 0.11879 | 0.11879 | 0.11084 | 0.11084 | 0.10827 | 0.10827 | 0.11898 | 0.11898 | 0.12296 | 0.12296 | 0.12524 | 0.12524 | 0.12885 | 0.12885 | 0.14307 | 0.14307 | 0.13955 | 0.13955 | 0.13592 | 0.13592 | 0.28413 | 0.28413 | 0.27754 | 0.27754 | 0.2698 | 0.2698 | 0.25888 | 0.25888 | 0.27392 | 0.27392 | 0.29545 | 0.29545 | 0.30324 | 0.30324 | 0.30703 | 0.30703 | 0.30553 | 0.30553 | 0.31524 | 0.31524 | 0.30044 | 0.30044 | 0.299 | 0.299 | 0.17838 | 0.17838 | 0.17586 | 0.17586 | 0.1692 | 0.1692 | 0.15097 | 0.15097 | 0.14819 | 0.14819 | 0.16336 | 0.16336 | 0.16946 | 0.16946 | 0.17339 | 0.17339 | 0.17614 | 0.17614 | 0.19324 | 0.19324 | 0.18885 | 0.18885 | 0.18565 | 0.18565 | 0.31508 | 0.31508 | 0.30906 | 0.30906 | 0.29794 | 0.29794 | 0.28477 | 0.28477 | 0.29885 | 0.29885 | 0.32499 | 0.32499 | 0.33697 | 0.33697 | 0.3422 | 0.3422 | 0.33791 | 0.33791 | 0.33108 | 0.33108 | 0.31833 | 0.31833 | 0.32621 | 0.32621 | 0.13478 | 0.13478 | 0.13142 | 0.13142 | 0.12551 | 0.12551 | 0.11255 | 0.11255 | 0.10934 | 0.10934 | 0.12155 | 0.12155 | 0.12747 | 0.12747 | 0.12945 | 0.12945 | 0.13182 | 0.13182 | 0.14316 | 0.14316 | 0.1398 | 0.1398 | 0.1388 | 0.1388 | 0.31239 | 0.31239 | 0.3098 | 0.3098 | 0.30414 | 0.30414 | 0.2928 | 0.2928 | 0.30608 | 0.30608 | 0.32468 | 0.32468 | 0.3276 | 0.3276 | 0.32854 | 0.32854 | 0.3277 | 0.3277 | 0.32715 | 0.32715 | 0.31246 | 0.31246 | 0.31563 | 0.31563 | 0.12198 | 0.12198 | 0.11936 | 0.11936 | 0.11476 | 0.11476 | 0.10317 | 0.10317 | 0.10087 | 0.10087 | 0.11257 | 0.11257 | 0.11876 | 0.11876 | 0.12215 | 0.12215 | 0.12717 | 0.12717 | 0.135 | 0.135 | 0.13079 | 0.13079 | 0.12721 | 0.12721 | 0.29621 | 0.29621 | 0.28768 | 0.28768 | 0.28042 | 0.28042 | 0.26706 | 0.26706 | 0.28941 | 0.28941 | 0.30755 | 0.30755 | 0.31101 | 0.31101 | 0.30928 | 0.30928 | 0.30036 | 0.30036 | 0.3161 | 0.3161 | 0.31147 | 0.31147 | 0.31337 | 0.31337 | 0.13642 | 0.13642 | 0.13379 | 0.13379 | 0.12821 | 0.12821 | 0.11443 | 0.11443 | 0.11429 | 0.11429 | 0.12489 | 0.12489 | 0.13159 | 0.13159 | 0.13212 | 0.13212 | 0.13363 | 0.13363 | 0.14644 | 0.14644 | 0.14485 | 0.14485 | 0.14263 | 0.14263 | 0.30135 | 0.30135 | 0.29787 | 0.29787 | 0.29455 | 0.29455 | 0.28468 | 0.28468 | 0.30559 | 0.30559 | 0.3271 | 0.3271 | 0.33414 | 0.33414 | 0.33443 | 0.33443 | 0.33715 | 0.33715 | 0.33913 | 0.33913 | 0.32995 | 0.32995 | 0.32477 | 0.32477 | 0.12995 | 0.12995 | 0.13181 | 0.13181 | 0.12723 | 0.12723 | 0.11639 | 0.11639 | 0.1096 | 0.1096 | 0.12114 | 0.12114 | 0.12656 | 0.12656 | 0.12753 | 0.12753 | 0.12837 | 0.12837 | 0.13869 | 0.13869 | 0.1394 | 0.1394 | 0.13445 | 0.13445
|  |  | 6 | Nueva Victoria 220 | Nueva Victoria 220 | Lagunas 023 | 0.25975 | 0.25975 | 0.25769 | 0.25769 | 0.25172 | 0.25172 | 0.24041 | 0.24041 | 0.25232 | 0.25232 | 0.27102 | 0.27102 | 0.27309 | 0.27309 | 0.27687 | 0.27687 | 0.27396 | 0.27396 | 0.26271 | 0.26271 | 0.26552 | 0.26552 | 0.26531 | 0.26531 | 0.12132 | 0.12132 | 0.11796 | 0.11796 | 0.11422 | 0.11422 | 0.10353 | 0.10353 | 0.10522 | 0.10522 | 0.11661 | 0.11661 | 0.1188 | 0.1188 | 0.11901 | 0.11901 | 0.11851 | 0.11851 | 0.11897 | 0.11897 | 0.12179 | 0.12179 | 0.12184 | 0.12184 | 0.25716 | 0.25716 | 0.25461 | 0.25461 | 0.25134 | 0.25134 | 0.24668 | 0.24668 | 0.27153 | 0.27153 | 0.29342 | 0.29342 | 0.2939 | 0.2939 | 0.2957 | 0.2957 | 0.29562 | 0.29562 | 0.28468 | 0.28468 | 0.27864 | 0.27864 | 0.2698 | 0.2698 | 0.11002 | 0.11002 | 0.10773 | 0.10773 | 0.10395 | 0.10395 | 0.09645 | 0.09645 | 0.098555 | 0.098555 | 0.10742 | 0.10742 | 0.11008 | 0.11008 | 0.10965 | 0.10965 | 0.10866 | 0.10866 | 0.11069 | 0.11069 | 0.11049 | 0.11049 | 0.10809 | 0.10809 | 0.24898 | 0.24898 | 0.24624 | 0.24624 | 0.2443 | 0.2443 | 0.23719 | 0.23719 | 0.25425 | 0.25425 | 0.2735 | 0.2735 | 0.27147 | 0.27147 | 0.27406 | 0.27406 | 0.27207 | 0.27207 | 0.26777 | 0.26777 | 0.26139 | 0.26139 | 0.25747 | 0.25747 | 0.11479 | 0.11479 | 0.11328 | 0.11328 | 0.10961 | 0.10961 | 0.10202 | 0.10202 | 0.10312 | 0.10312 | 0.11336 | 0.11336 | 0.11657 | 0.11657 | 0.11639 | 0.11639 | 0.11495 | 0.11495 | 0.11551 | 0.11551 | 0.11586 | 0.11586 | 0.11438 | 0.11438 | 0.27303 | 0.27303 | 0.26656 | 0.26656 | 0.26799 | 0.26799 | 0.27252 | 0.27252 | 0.28496 | 0.28496 | 0.29849 | 0.29849 | 0.30406 | 0.30406 | 0.30106 | 0.30106 | 0.29984 | 0.29984 | 0.29099 | 0.29099 | 0.28764 | 0.28764 | 0.28271 | 0.28271 | 0.1088 | 0.1088 | 0.10833 | 0.10833 | 0.10745 | 0.10745 | 0.10422 | 0.10422 | 0.10208 | 0.10208 | 0.10771 | 0.10771 | 0.11009 | 0.11009 | 0.1102 | 0.1102 | 0.10996 | 0.10996 | 0.10929 | 0.10929 | 0.11016 | 0.11016 | 0.10924 | 0.10924 | 0.25989 | 0.25989 | 0.25528 | 0.25528 | 0.25198 | 0.25198 | 0.25324 | 0.25324 | 0.25775 | 0.25775 | 0.26886 | 0.26886 | 0.27415 | 0.27415 | 0.27615 | 0.27615 | 0.2746 | 0.2746 | 0.27012 | 0.27012 | 0.26524 | 0.26524 | 0.2646 | 0.2646 | 0.10341 | 0.10341 | 0.1016 | 0.1016 | 0.09631 | 0.09631 | 0.091255 | 0.091255 | 0.08902 | 0.08902 | 0.093335 | 0.093335 | 0.09815 | 0.09815 | 0.098105 | 0.098105 | 0.09859 | 0.09859 | 0.10009 | 0.10009 | 0.10294 | 0.10294 | 0.10271 | 0.10271 | 0.28925 | 0.28925 | 0.28113 | 0.28113 | 0.2762 | 0.2762 | 0.27668 | 0.27668 | 0.29185 | 0.29185 | 0.30819 | 0.30819 | 0.3192 | 0.3192 | 0.32543 | 0.32543 | 0.32052 | 0.32052 | 0.31017 | 0.31017 | 0.30256 | 0.30256 | 0.29728 | 0.29728 | 0.11894 | 0.11894 | 0.11399 | 0.11399 | 0.11041 | 0.11041 | 0.10144 | 0.10144 | 0.099115 | 0.099115 | 0.10633 | 0.10633 | 0.11217 | 0.11217 | 0.11184 | 0.11184 | 0.11248 | 0.11248 | 0.11292 | 0.11292 | 0.11442 | 0.11442 | 0.11445 | 0.11445 | 0.24943 | 0.24943 | 0.24558 | 0.24558 | 0.24136 | 0.24136 | 0.23656 | 0.23656 | 0.24386 | 0.24386 | 0.26273 | 0.26273 | 0.2681 | 0.2681 | 0.27153 | 0.27153 | 0.26875 | 0.26875 | 0.28078 | 0.28078 | 0.26672 | 0.26672 | 0.26393 | 0.26393 | 0.10476 | 0.10476 | 0.09842 | 0.09842 | 0.095305 | 0.095305 | 0.088935 | 0.088935 | 0.08687 | 0.08687 | 0.095465 | 0.095465 | 0.09865 | 0.09865 | 0.10049 | 0.10049 | 0.10338 | 0.10338 | 0.11478 | 0.11478 | 0.11196 | 0.11196 | 0.10905 | 0.10905 | 0.22778 | 0.22778 | 0.22251 | 0.22251 | 0.21629 | 0.21629 | 0.20755 | 0.20755 | 0.2196 | 0.2196 | 0.23686 | 0.23686 | 0.24311 | 0.24311 | 0.24614 | 0.24614 | 0.24494 | 0.24494 | 0.25272 | 0.25272 | 0.24086 | 0.24086 | 0.2397 | 0.2397 | 0.143 | 0.143 | 0.14098 | 0.14098 | 0.13564 | 0.13564 | 0.12104 | 0.12104 | 0.1188 | 0.1188 | 0.13096 | 0.13096 | 0.13585 | 0.13585 | 0.139 | 0.139 | 0.14121 | 0.14121 | 0.15491 | 0.15491 | 0.1514 | 0.1514 | 0.14883 | 0.14883 | 0.25304 | 0.25304 | 0.2482 | 0.2482 | 0.23927 | 0.23927 | 0.22869 | 0.22869 | 0.24 | 0.24 | 0.26099 | 0.26099 | 0.27061 | 0.27061 | 0.27482 | 0.27482 | 0.27137 | 0.27137 | 0.26588 | 0.26588 | 0.25564 | 0.25564 | 0.26197 | 0.26197 | 0.10824 | 0.10824 | 0.10554 | 0.10554 | 0.1008 | 0.1008 | 0.09038 | 0.09038 | 0.087805 | 0.087805 | 0.09761 | 0.09761 | 0.10237 | 0.10237 | 0.10396 | 0.10396 | 0.10587 | 0.10587 | 0.11496 | 0.11496 | 0.11227 | 0.11227 | 0.11146 | 0.11146 | 0.25172 | 0.25172 | 0.24963 | 0.24963 | 0.24507 | 0.24507 | 0.23593 | 0.23593 | 0.24663 | 0.24663 | 0.26161 | 0.26161 | 0.26397 | 0.26397 | 0.26472 | 0.26472 | 0.26404 | 0.26404 | 0.2636 | 0.2636 | 0.25178 | 0.25178 | 0.25433 | 0.25433 | 0.09829 | 0.09829 | 0.09617 | 0.09617 | 0.09247 | 0.09247 | 0.083125 | 0.083125 | 0.081275 | 0.081275 | 0.09071 | 0.09071 | 0.095695 | 0.095695 | 0.098425 | 0.098425 | 0.10247 | 0.10247 | 0.10877 | 0.10877 | 0.10539 | 0.10539 | 0.1025 | 0.1025 | 0.23864 | 0.23864 | 0.23178 | 0.23178 | 0.22592 | 0.22592 | 0.21516 | 0.21516 | 0.23317 | 0.23317 | 0.24779 | 0.24779 | 0.25058 | 0.25058 | 0.24918 | 0.24918 | 0.242 | 0.242 | 0.25467 | 0.25467 | 0.25094 | 0.25094 | 0.25247 | 0.25247 | 0.10991 | 0.10991 | 0.1078 | 0.1078 | 0.10329 | 0.10329 | 0.092195 | 0.092195 | 0.092085 | 0.092085 | 0.10062 | 0.10062 | 0.10601 | 0.10601 | 0.10644 | 0.10644 | 0.10766 | 0.10766 | 0.11798 | 0.11798 | 0.11669 | 0.11669 | 0.11492 | 0.11492 | 0.24465 | 0.24465 | 0.24182 | 0.24182 | 0.23913 | 0.23913 | 0.23111 | 0.23111 | 0.24808 | 0.24808 | 0.26554 | 0.26554 | 0.27126 | 0.27126 | 0.2715 | 0.2715 | 0.27371 | 0.27371 | 0.27531 | 0.27531 | 0.26787 | 0.26787 | 0.26366 | 0.26366 | 0.1055 | 0.1055 | 0.10701 | 0.10701 | 0.10329 | 0.10329 | 0.09449 | 0.09449 | 0.08898 | 0.08898 | 0.09834 | 0.09834 | 0.10274 | 0.10274 | 0.10353 | 0.10353 | 0.10421 | 0.10421 | 0.11259 | 0.11259 | 0.11317 | 0.11317 | 0.10915 | 0.10915 | 0.2637 | 0.2637 | 0.26161 | 0.26161 | 0.25555 | 0.25555 | 0.24407 | 0.24407 | 0.25616 | 0.25616 | 0.27514 | 0.27514 | 0.27725 | 0.27725 | 0.28108 | 0.28108 | 0.27813 | 0.27813 | 0.26671 | 0.26671 | 0.26955 | 0.26955 | 0.26935 | 0.26935 | 0.12316 | 0.12316 | 0.11975 | 0.11975 | 0.11596 | 0.11596 | 0.1051 | 0.1051 | 0.10683 | 0.10683 | 0.11839 | 0.11839 | 0.12061 | 0.12061 | 0.12083 | 0.12083 | 0.12032 | 0.12032 | 0.12078 | 0.12078 | 0.12365 | 0.12365 | 0.12369 | 0.12369 | 0.26108 | 0.26108 | 0.25849 | 0.25849 | 0.25518 | 0.25518 | 0.25044 | 0.25044 | 0.27568 | 0.27568 | 0.2979 | 0.2979 | 0.29839 | 0.29839 | 0.30022 | 0.30022 | 0.30013 | 0.30013 | 0.28902 | 0.28902 | 0.2829 | 0.2829 | 0.27392 | 0.27392 | 0.1117 | 0.1117 | 0.10937 | 0.10937 | 0.10554 | 0.10554 | 0.09792 | 0.09792 | 0.10006 | 0.10006 | 0.10906 | 0.10906 | 0.11175 | 0.11175 | 0.11132 | 0.11132 | 0.11033 | 0.11033 | 0.11238 | 0.11238 | 0.11219 | 0.11219 | 0.10974 | 0.10974 | 0.26205 | 0.26205 | 0.25917 | 0.25917 | 0.25712 | 0.25712 | 0.24964 | 0.24964 | 0.2676 | 0.2676 | 0.28786 | 0.28786 | 0.28573 | 0.28573 | 0.28845 | 0.28845 | 0.28636 | 0.28636 | 0.28183 | 0.28183 | 0.27512 | 0.27512 | 0.27099 | 0.27099 | 0.12082 | 0.12082 | 0.11923 | 0.11923 | 0.11536 | 0.11536 | 0.10738 | 0.10738 | 0.10854 | 0.10854 | 0.11932 | 0.11932 | 0.12269 | 0.12269 | 0.12251 | 0.12251 | 0.12098 | 0.12098 | 0.12158 | 0.12158 | 0.12194 | 0.12194 | 0.12039 | 0.12039 | 0.29778 | 0.29778 | 0.29072 | 0.29072 | 0.29228 | 0.29228 | 0.2972 | 0.2972 | 0.31078 | 0.31078 | 0.32554 | 0.32554 | 0.33161 | 0.33161 | 0.32833 | 0.32833 | 0.327 | 0.327 | 0.31735 | 0.31735 | 0.31371 | 0.31371 | 0.30834 | 0.30834 | 0.11867 | 0.11867 | 0.11815 | 0.11815 | 0.11719 | 0.11719 | 0.11367 | 0.11367 | 0.11134 | 0.11134 | 0.11747 | 0.11747 | 0.12007 | 0.12007 | 0.12018 | 0.12018 | 0.11993 | 0.11993 | 0.11919 | 0.11919 | 0.12014 | 0.12014 | 0.11914 | 0.11914 | 0.29256 | 0.29256 | 0.28736 | 0.28736 | 0.28364 | 0.28364 | 0.28506 | 0.28506 | 0.29014 | 0.29014 | 0.30264 | 0.30264 | 0.3086 | 0.3086 | 0.31085 | 0.31085 | 0.30911 | 0.30911 | 0.30407 | 0.30407 | 0.29857 | 0.29857 | 0.29785 | 0.29785 | 0.11641 | 0.11641 | 0.11436 | 0.11436 | 0.10841 | 0.10841 | 0.10272 | 0.10272 | 0.10021 | 0.10021 | 0.10507 | 0.10507 | 0.11048 | 0.11048 | 0.11044 | 0.11044 | 0.11098 | 0.11098 | 0.11267 | 0.11267 | 0.11589 | 0.11589 | 0.11562 | 0.11562 | 0.31524 | 0.31524 | 0.30639 | 0.30639 | 0.30101 | 0.30101 | 0.30154 | 0.30154 | 0.31807 | 0.31807 | 0.33588 | 0.33588 | 0.34788 | 0.34788 | 0.35468 | 0.35468 | 0.34932 | 0.34932 | 0.33804 | 0.33804 | 0.32975 | 0.32975 | 0.32399 | 0.32399 | 0.12964 | 0.12964 | 0.12423 | 0.12423 | 0.12033 | 0.12033 | 0.11056 | 0.11056 | 0.10802 | 0.10802 | 0.11589 | 0.11589 | 0.12226 | 0.12226 | 0.12189 | 0.12189 | 0.12258 | 0.12258 | 0.12308 | 0.12308 | 0.1247 | 0.1247 | 0.12473 | 0.12473 | 0.27116 | 0.27116 | 0.26698 | 0.26698 | 0.26239 | 0.26239 | 0.25718 | 0.25718 | 0.2651 | 0.2651 | 0.28562 | 0.28562 | 0.29146 | 0.29146 | 0.29518 | 0.29518 | 0.29217 | 0.29217 | 0.30524 | 0.30524 | 0.28996 | 0.28996 | 0.28693 | 0.28693 | 0.11389 | 0.11389 | 0.107 | 0.107 | 0.10361 | 0.10361 | 0.09668 | 0.09668 | 0.094435 | 0.094435 | 0.10379 | 0.10379 | 0.10724 | 0.10724 | 0.10924 | 0.10924 | 0.11239 | 0.11239 | 0.12479 | 0.12479 | 0.12172 | 0.12172 | 0.11855 | 0.11855 | 0.24765 | 0.24765 | 0.24191 | 0.24191 | 0.23516 | 0.23516 | 0.22565 | 0.22565 | 0.23875 | 0.23875 | 0.25751 | 0.25751 | 0.26431 | 0.26431 | 0.26761 | 0.26761 | 0.2663 | 0.2663 | 0.27476 | 0.27476 | 0.26187 | 0.26187 | 0.2606 | 0.2606 | 0.15548 | 0.15548 | 0.15327 | 0.15327 | 0.14747 | 0.14747 | 0.13159 | 0.13159 | 0.12917 | 0.12917 | 0.14239 | 0.14239 | 0.1477 | 0.1477 | 0.15112 | 0.15112 | 0.15352 | 0.15352 | 0.16842 | 0.16842 | 0.16461 | 0.16461 | 0.16181 | 0.16181 | 0.27473 | 0.27473 | 0.26948 | 0.26948 | 0.25978 | 0.25978 | 0.2483 | 0.2483 | 0.26058 | 0.26058 | 0.28336 | 0.28336 | 0.29381 | 0.29381 | 0.29838 | 0.29838 | 0.29463 | 0.29463 | 0.28868 | 0.28868 | 0.27755 | 0.27755 | 0.28442 | 0.28442 | 0.11752 | 0.11752 | 0.11459 | 0.11459 | 0.10945 | 0.10945 | 0.09813 | 0.09813 | 0.095335 | 0.095335 | 0.10598 | 0.10598 | 0.11114 | 0.11114 | 0.11286 | 0.11286 | 0.11494 | 0.11494 | 0.12482 | 0.12482 | 0.1219 | 0.1219 | 0.12102 | 0.12102 | 0.27269 | 0.27269 | 0.27042 | 0.27042 | 0.26549 | 0.26549 | 0.25559 | 0.25559 | 0.26717 | 0.26717 | 0.28341 | 0.28341 | 0.28596 | 0.28596 | 0.28678 | 0.28678 | 0.28604 | 0.28604 | 0.28557 | 0.28557 | 0.27275 | 0.27275 | 0.27552 | 0.27552 | 0.10648 | 0.10648 | 0.10418 | 0.10418 | 0.10017 | 0.10017 | 0.09005 | 0.09005 | 0.08805 | 0.08805 | 0.098265 | 0.098265 | 0.10367 | 0.10367 | 0.10662 | 0.10662 | 0.11101 | 0.11101 | 0.11784 | 0.11784 | 0.11417 | 0.11417 | 0.11104 | 0.11104 | 0.25827 | 0.25827 | 0.25083 | 0.25083 | 0.24451 | 0.24451 | 0.23286 | 0.23286 | 0.25234 | 0.25234 | 0.26816 | 0.26816 | 0.27119 | 0.27119 | 0.26967 | 0.26967 | 0.2619 | 0.2619 | 0.27561 | 0.27561 | 0.27158 | 0.27158 | 0.27324 | 0.27324 | 0.11894 | 0.11894 | 0.11666 | 0.11666 | 0.11178 | 0.11178 | 0.09978 | 0.09978 | 0.099655 | 0.099655 | 0.1089 | 0.1089 | 0.11474 | 0.11474 | 0.1152 | 0.1152 | 0.11651 | 0.11651 | 0.12768 | 0.12768 | 0.12629 | 0.12629 | 0.12437 | 0.12437 | 0.26451 | 0.26451 | 0.26146 | 0.26146 | 0.25855 | 0.25855 | 0.24988 | 0.24988 | 0.26824 | 0.26824 | 0.28711 | 0.28711 | 0.29329 | 0.29329 | 0.29356 | 0.29356 | 0.29594 | 0.29594 | 0.29768 | 0.29768 | 0.28962 | 0.28962 | 0.28507 | 0.28507 | 0.11407 | 0.11407 | 0.1157 | 0.1157 | 0.11168 | 0.11168 | 0.10217 | 0.10217 | 0.096205 | 0.096205 | 0.10633 | 0.10633 | 0.11109 | 0.11109 | 0.11194 | 0.11194 | 0.11267 | 0.11267 | 0.12173 | 0.12173 | 0.12236 | 0.12236 | 0.11801 | 0.11801 | 0.28568 | 0.28568 | 0.28342 | 0.28342 | 0.27685 | 0.27685 | 0.26442 | 0.26442 | 0.27751 | 0.27751 | 0.29807 | 0.29807 | 0.30036 | 0.30036 | 0.30451 | 0.30451 | 0.3013 | 0.3013 | 0.28893 | 0.28893 | 0.29202 | 0.29202 | 0.29179 | 0.29179 | 0.13343 | 0.13343 | 0.12973 | 0.12973 | 0.12562 | 0.12562 | 0.11386 | 0.11386 | 0.11573 | 0.11573 | 0.12826 | 0.12826 | 0.13067 | 0.13067 | 0.1309 | 0.1309 | 0.13035 | 0.13035 | 0.13085 | 0.13085 | 0.13395 | 0.13395 | 0.13401 | 0.13401 | 0.28303 | 0.28303 | 0.28022 | 0.28022 | 0.27663 | 0.27663 | 0.27149 | 0.27149 | 0.29885 | 0.29885 | 0.32294 | 0.32294 | 0.32347 | 0.32347 | 0.32545 | 0.32545 | 0.32536 | 0.32536 | 0.31332 | 0.31332 | 0.30667 | 0.30667 | 0.29694 | 0.29694 | 0.12109 | 0.12109 | 0.11857 | 0.11857 | 0.11441 | 0.11441 | 0.10615 | 0.10615 | 0.10847 | 0.10847 | 0.11822 | 0.11822 | 0.12115 | 0.12115 | 0.12068 | 0.12068 | 0.1196 | 0.1196 | 0.12183 | 0.12183 | 0.12162 | 0.12162 | 0.11897 | 0.11897 | 0.26988 | 0.26988 | 0.26692 | 0.26692 | 0.26481 | 0.26481 | 0.2571 | 0.2571 | 0.2756 | 0.2756 | 0.29646 | 0.29646 | 0.29426 | 0.29426 | 0.29707 | 0.29707 | 0.29491 | 0.29491 | 0.29025 | 0.29025 | 0.28335 | 0.28335 | 0.27909 | 0.27909 | 0.12443 | 0.12443 | 0.1228 | 0.1228 | 0.11882 | 0.11882 | 0.11059 | 0.11059 | 0.11178 | 0.11178 | 0.12288 | 0.12288 | 0.12636 | 0.12636 | 0.12617 | 0.12617 | 0.1246 | 0.1246 | 0.12521 | 0.12521 | 0.12559 | 0.12559 | 0.12398 | 0.12398 | 0.30819 | 0.30819 | 0.30089 | 0.30089 | 0.30251 | 0.30251 | 0.30761 | 0.30761 | 0.32165 | 0.32165 | 0.33692 | 0.33692 | 0.34321 | 0.34321 | 0.33982 | 0.33982 | 0.33844 | 0.33844 | 0.32846 | 0.32846 | 0.32468 | 0.32468 | 0.31912 | 0.31912 | 0.12281 | 0.12281 | 0.12228 | 0.12228 | 0.12129 | 0.12129 | 0.11764 | 0.11764 | 0.11523 | 0.11523 | 0.12158 | 0.12158 | 0.12427 | 0.12427 | 0.12438 | 0.12438 | 0.12413 | 0.12413 | 0.12337 | 0.12337 | 0.12434 | 0.12434 | 0.1233 | 0.1233 | 0.29368 | 0.29368 | 0.28847 | 0.28847 | 0.28473 | 0.28473 | 0.28616 | 0.28616 | 0.29126 | 0.29126 | 0.30381 | 0.30381 | 0.30978 | 0.30978 | 0.31205 | 0.31205 | 0.3103 | 0.3103 | 0.30524 | 0.30524 | 0.29972 | 0.29972 | 0.299 | 0.299 | 0.11686 | 0.11686 | 0.1148 | 0.1148 | 0.10884 | 0.10884 | 0.10311 | 0.10311 | 0.1006 | 0.1006 | 0.10547 | 0.10547 | 0.11091 | 0.11091 | 0.11086 | 0.11086 | 0.11141 | 0.11141 | 0.1131 | 0.1131 | 0.11633 | 0.11633 | 0.11607 | 0.11607 | 0.3262 | 0.3262 | 0.31704 | 0.31704 | 0.31148 | 0.31148 | 0.31201 | 0.31201 | 0.32913 | 0.32913 | 0.34755 | 0.34755 | 0.35997 | 0.35997 | 0.367 | 0.367 | 0.36146 | 0.36146 | 0.34979 | 0.34979 | 0.3412 | 0.3412 | 0.33525 | 0.33525 | 0.13414 | 0.13414 | 0.12854 | 0.12854 | 0.12451 | 0.12451 | 0.1144 | 0.1144 | 0.11177 | 0.11177 | 0.11991 | 0.11991 | 0.1265 | 0.1265 | 0.12612 | 0.12612 | 0.12685 | 0.12685 | 0.12735 | 0.12735 | 0.12904 | 0.12904 | 0.12907 | 0.12907 | 0.28038 | 0.28038 | 0.27605 | 0.27605 | 0.27131 | 0.27131 | 0.26592 | 0.26592 | 0.27411 | 0.27411 | 0.29533 | 0.29533 | 0.30136 | 0.30136 | 0.30521 | 0.30521 | 0.30209 | 0.30209 | 0.31561 | 0.31561 | 0.29981 | 0.29981 | 0.29668 | 0.29668 | 0.11776 | 0.11776 | 0.11063 | 0.11063 | 0.10713 | 0.10713 | 0.099965 | 0.099965 | 0.097645 | 0.097645 | 0.10731 | 0.10731 | 0.11089 | 0.11089 | 0.11295 | 0.11295 | 0.11621 | 0.11621 | 0.12903 | 0.12903 | 0.12585 | 0.12585 | 0.12258 | 0.12258 | 0.25606 | 0.25606 | 0.25013 | 0.25013 | 0.24315 | 0.24315 | 0.23331 | 0.23331 | 0.24686 | 0.24686 | 0.26626 | 0.26626 | 0.2733 | 0.2733 | 0.2767 | 0.2767 | 0.27535 | 0.27535 | 0.2841 | 0.2841 | 0.27076 | 0.27076 | 0.26946 | 0.26946 | 0.16076 | 0.16076 | 0.15848 | 0.15848 | 0.15249 | 0.15249 | 0.13606 | 0.13606 | 0.13356 | 0.13356 | 0.14722 | 0.14722 | 0.15272 | 0.15272 | 0.15626 | 0.15626 | 0.15874 | 0.15874 | 0.17415 | 0.17415 | 0.1702 | 0.1702 | 0.16731 | 0.16731 | 0.28393 | 0.28393 | 0.27851 | 0.27851 | 0.26848 | 0.26848 | 0.25661 | 0.25661 | 0.26931 | 0.26931 | 0.29286 | 0.29286 | 0.30366 | 0.30366 | 0.30838 | 0.30838 | 0.30451 | 0.30451 | 0.29835 | 0.29835 | 0.28686 | 0.28686 | 0.29396 | 0.29396 | 0.12145 | 0.12145 | 0.11843 | 0.11843 | 0.11311 | 0.11311 | 0.10142 | 0.10142 | 0.09853 | 0.09853 | 0.10953 | 0.10953 | 0.11487 | 0.11487 | 0.11664 | 0.11664 | 0.11879 | 0.11879 | 0.129 | 0.129 | 0.12598 | 0.12598 | 0.12507 | 0.12507 | 0.28169 | 0.28169 | 0.27935 | 0.27935 | 0.27425 | 0.27425 | 0.26403 | 0.26403 | 0.27599 | 0.27599 | 0.29276 | 0.29276 | 0.2954 | 0.2954 | 0.29624 | 0.29624 | 0.29548 | 0.29548 | 0.295 | 0.295 | 0.28175 | 0.28175 | 0.2846 | 0.2846 | 0.10999 | 0.10999 | 0.10762 | 0.10762 | 0.10348 | 0.10348 | 0.093025 | 0.093025 | 0.090955 | 0.090955 | 0.10151 | 0.10151 | 0.10709 | 0.10709 | 0.11014 | 0.11014 | 0.11467 | 0.11467 | 0.12172 | 0.12172 | 0.11793 | 0.11793 | 0.11471 | 0.11471 | 0.26676 | 0.26676 | 0.25908 | 0.25908 | 0.25255 | 0.25255 | 0.24052 | 0.24052 | 0.26064 | 0.26064 | 0.27698 | 0.27698 | 0.2801 | 0.2801 | 0.27854 | 0.27854 | 0.27051 | 0.27051 | 0.28468 | 0.28468 | 0.28051 | 0.28051 | 0.28222 | 0.28222 | 0.12286 | 0.12286 | 0.1205 | 0.1205 | 0.11546 | 0.11546 | 0.10306 | 0.10306 | 0.10293 | 0.10293 | 0.11248 | 0.11248 | 0.1185 | 0.1185 | 0.11898 | 0.11898 | 0.12034 | 0.12034 | 0.13188 | 0.13188 | 0.13045 | 0.13045 | 0.12846 | 0.12846 | 0.2732 | 0.2732 | 0.27004 | 0.27004 | 0.26703 | 0.26703 | 0.25807 | 0.25807 | 0.27703 | 0.27703 | 0.29653 | 0.29653 | 0.30291 | 0.30291 | 0.30319 | 0.30319 | 0.30565 | 0.30565 | 0.30745 | 0.30745 | 0.29912 | 0.29912 | 0.29442 | 0.29442 | 0.11781 | 0.11781 | 0.1195 | 0.1195 | 0.11535 | 0.11535 | 0.10551 | 0.10551 | 0.09936 | 0.09936 | 0.10981 | 0.10981 | 0.11473 | 0.11473 | 0.11561 | 0.11561 | 0.11637 | 0.11637 | 0.12573 | 0.12573 | 0.12637 | 0.12637 | 0.12188 | 0.12188 | 0.29512 | 0.29512 | 0.29279 | 0.29279 | 0.286 | 0.286 | 0.27315 | 0.27315 | 0.28668 | 0.28668 | 0.30794 | 0.30794 | 0.31029 | 0.31029 | 0.31457 | 0.31457 | 0.31127 | 0.31127 | 0.29849 | 0.29849 | 0.30168 | 0.30168 | 0.30144 | 0.30144 | 0.13784 | 0.13784 | 0.13402 | 0.13402 | 0.12978 | 0.12978 | 0.11762 | 0.11762 | 0.11955 | 0.11955 | 0.1325 | 0.1325 | 0.13499 | 0.13499 | 0.13523 | 0.13523 | 0.13466 | 0.13466 | 0.13517 | 0.13517 | 0.13838 | 0.13838 | 0.13844 | 0.13844 | 0.29242 | 0.29242 | 0.28952 | 0.28952 | 0.28581 | 0.28581 | 0.2805 | 0.2805 | 0.30876 | 0.30876 | 0.33366 | 0.33366 | 0.3342 | 0.3342 | 0.33625 | 0.33625 | 0.33615 | 0.33615 | 0.32371 | 0.32371 | 0.31684 | 0.31684 | 0.30679 | 0.30679 | 0.12512 | 0.12512 | 0.1225 | 0.1225 | 0.11821 | 0.11821 | 0.10967 | 0.10967 | 0.11207 | 0.11207 | 0.12215 | 0.12215 | 0.12516 | 0.12516 | 0.12469 | 0.12469 | 0.12356 | 0.12356 | 0.12587 | 0.12587 | 0.12565 | 0.12565 | 0.12291 | 0.12291 | 0.28441 | 0.28441 | 0.28129 | 0.28129 | 0.27905 | 0.27905 | 0.27093 | 0.27093 | 0.29043 | 0.29043 | 0.31242 | 0.31242 | 0.3101 | 0.3101 | 0.31306 | 0.31306 | 0.31078 | 0.31078 | 0.30588 | 0.30588 | 0.29859 | 0.29859 | 0.29411 | 0.29411 | 0.13112 | 0.13112 | 0.1294 | 0.1294 | 0.12521 | 0.12521 | 0.11654 | 0.11654 | 0.11779 | 0.11779 | 0.12949 | 0.12949 | 0.13316 | 0.13316 | 0.13296 | 0.13296 | 0.13131 | 0.13131 | 0.13195 | 0.13195 | 0.13235 | 0.13235 | 0.13065 | 0.13065 | 0.33803 | 0.33803 | 0.33002 | 0.33002 | 0.33179 | 0.33179 | 0.33738 | 0.33738 | 0.35279 | 0.35279 | 0.36955 | 0.36955 | 0.37644 | 0.37644 | 0.37272 | 0.37272 | 0.37121 | 0.37121 | 0.36025 | 0.36025 | 0.35612 | 0.35612 | 0.35002 | 0.35002 | 0.1347 | 0.1347 | 0.13412 | 0.13412 | 0.13303 | 0.13303 | 0.12903 | 0.12903 | 0.12638 | 0.12638 | 0.13335 | 0.13335 | 0.1363 | 0.1363 | 0.13642 | 0.13642 | 0.13614 | 0.13614 | 0.13531 | 0.13531 | 0.13638 | 0.13638 | 0.13524 | 0.13524 | 0.31944 | 0.31944 | 0.31377 | 0.31377 | 0.30969 | 0.30969 | 0.31125 | 0.31125 | 0.3168 | 0.3168 | 0.33045 | 0.33045 | 0.33694 | 0.33694 | 0.33942 | 0.33942 | 0.3375 | 0.3375 | 0.332 | 0.332 | 0.326 | 0.326 | 0.32522 | 0.32522 | 0.1271 | 0.1271 | 0.12487 | 0.12487 | 0.11837 | 0.11837 | 0.11216 | 0.11216 | 0.10941 | 0.10941 | 0.11472 | 0.11472 | 0.12063 | 0.12063 | 0.12058 | 0.12058 | 0.12118 | 0.12118 | 0.12302 | 0.12302 | 0.12653 | 0.12653 | 0.12624 | 0.12624 | 0.35702 | 0.35702 | 0.34699 | 0.34699 | 0.34091 | 0.34091 | 0.3415 | 0.3415 | 0.36023 | 0.36023 | 0.38039 | 0.38039 | 0.39399 | 0.39399 | 0.40168 | 0.40168 | 0.39562 | 0.39562 | 0.38284 | 0.38284 | 0.37345 | 0.37345 | 0.36693 | 0.36693 | 0.14682 | 0.14682 | 0.14069 | 0.14069 | 0.13627 | 0.13627 | 0.12521 | 0.12521 | 0.12233 | 0.12233 | 0.13124 | 0.13124 | 0.13845 | 0.13845 | 0.13805 | 0.13805 | 0.13883 | 0.13883 | 0.13939 | 0.13939 | 0.14123 | 0.14123 | 0.14127 | 0.14127 | 0.31089 | 0.31089 | 0.3061 | 0.3061 | 0.30083 | 0.30083 | 0.29485 | 0.29485 | 0.30395 | 0.30395 | 0.32747 | 0.32747 | 0.33415 | 0.33415 | 0.33842 | 0.33842 | 0.33497 | 0.33497 | 0.34996 | 0.34996 | 0.33244 | 0.33244 | 0.32897 | 0.32897 | 0.13057 | 0.13057 | 0.12267 | 0.12267 | 0.11879 | 0.11879 | 0.11084 | 0.11084 | 0.10827 | 0.10827 | 0.11898 | 0.11898 | 0.12296 | 0.12296 | 0.12524 | 0.12524 | 0.12885 | 0.12885 | 0.14307 | 0.14307 | 0.13955 | 0.13955 | 0.13592 | 0.13592 | 0.28413 | 0.28413 | 0.27754 | 0.27754 | 0.2698 | 0.2698 | 0.25888 | 0.25888 | 0.27392 | 0.27392 | 0.29545 | 0.29545 | 0.30324 | 0.30324 | 0.30703 | 0.30703 | 0.30553 | 0.30553 | 0.31524 | 0.31524 | 0.30044 | 0.30044 | 0.299 | 0.299 | 0.17838 | 0.17838 | 0.17586 | 0.17586 | 0.1692 | 0.1692 | 0.15097 | 0.15097 | 0.14819 | 0.14819 | 0.16336 | 0.16336 | 0.16946 | 0.16946 | 0.17339 | 0.17339 | 0.17614 | 0.17614 | 0.19324 | 0.19324 | 0.18885 | 0.18885 | 0.18565 | 0.18565 | 0.31508 | 0.31508 | 0.30906 | 0.30906 | 0.29794 | 0.29794 | 0.28477 | 0.28477 | 0.29885 | 0.29885 | 0.32499 | 0.32499 | 0.33697 | 0.33697 | 0.3422 | 0.3422 | 0.33791 | 0.33791 | 0.33108 | 0.33108 | 0.31833 | 0.31833 | 0.32621 | 0.32621 | 0.13478 | 0.13478 | 0.13142 | 0.13142 | 0.12551 | 0.12551 | 0.11255 | 0.11255 | 0.10934 | 0.10934 | 0.12155 | 0.12155 | 0.12747 | 0.12747 | 0.12945 | 0.12945 | 0.13182 | 0.13182 | 0.14316 | 0.14316 | 0.1398 | 0.1398 | 0.1388 | 0.1388 | 0.31239 | 0.31239 | 0.3098 | 0.3098 | 0.30414 | 0.30414 | 0.2928 | 0.2928 | 0.30608 | 0.30608 | 0.32468 | 0.32468 | 0.3276 | 0.3276 | 0.32854 | 0.32854 | 0.3277 | 0.3277 | 0.32715 | 0.32715 | 0.31246 | 0.31246 | 0.31563 | 0.31563 | 0.12198 | 0.12198 | 0.11936 | 0.11936 | 0.11476 | 0.11476 | 0.10317 | 0.10317 | 0.10087 | 0.10087 | 0.11257 | 0.11257 | 0.11876 | 0.11876 | 0.12215 | 0.12215 | 0.12717 | 0.12717 | 0.135 | 0.135 | 0.13079 | 0.13079 | 0.12721 | 0.12721 | 0.29621 | 0.29621 | 0.28768 | 0.28768 | 0.28042 | 0.28042 | 0.26706 | 0.26706 | 0.28941 | 0.28941 | 0.30755 | 0.30755 | 0.31101 | 0.31101 | 0.30928 | 0.30928 | 0.30036 | 0.30036 | 0.3161 | 0.3161 | 0.31147 | 0.31147 | 0.31337 | 0.31337 | 0.13642 | 0.13642 | 0.13379 | 0.13379 | 0.12821 | 0.12821 | 0.11443 | 0.11443 | 0.11429 | 0.11429 | 0.12489 | 0.12489 | 0.13159 | 0.13159 | 0.13212 | 0.13212 | 0.13363 | 0.13363 | 0.14644 | 0.14644 | 0.14485 | 0.14485 | 0.14263 | 0.14263 | 0.30135 | 0.30135 | 0.29787 | 0.29787 | 0.29455 | 0.29455 | 0.28468 | 0.28468 | 0.30559 | 0.30559 | 0.3271 | 0.3271 | 0.33414 | 0.33414 | 0.33443 | 0.33443 | 0.33715 | 0.33715 | 0.33913 | 0.33913 | 0.32995 | 0.32995 | 0.32477 | 0.32477 | 0.12995 | 0.12995 | 0.13181 | 0.13181 | 0.12723 | 0.12723 | 0.11639 | 0.11639 | 0.1096 | 0.1096 | 0.12114 | 0.12114 | 0.12656 | 0.12656 | 0.12753 | 0.12753 | 0.12837 | 0.12837 | 0.13869 | 0.13869 | 0.1394 | 0.1394 | 0.13445 | 0.13445
|  |  | 7 | Frontera 220 | Frontera 220 | El Abra 220 | 1.6814 | 1.6814 | 1.7111 | 1.7111 | 1.7396 | 1.7396 | 1.7006 | 1.7006 | 1.6676 | 1.6676 | 1.5472 | 1.5472 | 1.4817 | 1.4817 | 1.5771 | 1.5771 | 1.6784 | 1.6784 | 1.6763 | 1.6763 | 1.7163 | 1.7163 | 1.7198 | 1.7198 | 0.78351 | 0.78351 | 0.79465 | 0.79465 | 0.77308 | 0.77308 | 0.71397 | 0.71397 | 0.68325 | 0.68325 | 0.69437 | 0.69437 | 0.71817 | 0.71817 | 0.71859 | 0.71859 | 0.68941 | 0.68941 | 0.71962 | 0.71962 | 0.78095 | 0.78095 | 0.78958 | 0.78958 | 1.6864 | 1.6864 | 1.6483 | 1.6483 | 1.7108 | 1.7108 | 1.686 | 1.686 | 1.6924 | 1.6924 | 1.6117 | 1.6117 | 1.6499 | 1.6499 | 1.6401 | 1.6401 | 1.6408 | 1.6408 | 1.7182 | 1.7182 | 1.7239 | 1.7239 | 1.6707 | 1.6707 | 0.6778 | 0.6778 | 0.67814 | 0.67814 | 0.66097 | 0.66097 | 0.60921 | 0.60921 | 0.55915 | 0.55915 | 0.53275 | 0.53275 | 0.57173 | 0.57173 | 0.55079 | 0.55079 | 0.5669 | 0.5669 | 0.61653 | 0.61653 | 0.67224 | 0.67224 | 0.66117 | 0.66117 | 1.6968 | 1.6968 | 1.7281 | 1.7281 | 1.7326 | 1.7326 | 1.7168 | 1.7168 | 1.7424 | 1.7424 | 1.6336 | 1.6336 | 1.6377 | 1.6377 | 1.6621 | 1.6621 | 1.614 | 1.614 | 1.6237 | 1.6237 | 1.6696 | 1.6696 | 1.6655 | 1.6655 | 0.7384 | 0.7384 | 0.75772 | 0.75772 | 0.77269 | 0.77269 | 0.72107 | 0.72107 | 0.69068 | 0.69068 | 0.62757 | 0.62757 | 0.67274 | 0.67274 | 0.6791 | 0.6791 | 0.68245 | 0.68245 | 0.71879 | 0.71879 | 0.74884 | 0.74884 | 0.72951 | 0.72951 | 1.7959 | 1.7959 | 1.8135 | 1.8135 | 1.7778 | 1.7778 | 1.82 | 1.82 | 1.8077 | 1.8077 | 1.7369 | 1.7369 | 1.641 | 1.641 | 1.6544 | 1.6544 | 1.6445 | 1.6445 | 1.7239 | 1.7239 | 1.7229 | 1.7229 | 1.7462 | 1.7462 | 0.66968 | 0.66968 | 0.69161 | 0.69161 | 0.68647 | 0.68647 | 0.67314 | 0.67314 | 0.66192 | 0.66192 | 0.64394 | 0.64394 | 0.63218 | 0.63218 | 0.6408 | 0.6408 | 0.64356 | 0.64356 | 0.66519 | 0.66519 | 0.69002 | 0.69002 | 0.67426 | 0.67426 | 1.487 | 1.487 | 1.4829 | 1.4829 | 1.4893 | 1.4893 | 1.5539 | 1.5539 | 1.5976 | 1.5976 | 1.6149 | 1.6149 | 1.5968 | 1.5968 | 1.6153 | 1.6153 | 1.5838 | 1.5838 | 1.609 | 1.609 | 1.5625 | 1.5625 | 1.5132 | 1.5132 | 0.57991 | 0.57991 | 0.56254 | 0.56254 | 0.5729 | 0.5729 | 0.5669 | 0.5669 | 0.55381 | 0.55381 | 0.53717 | 0.53717 | 0.56909 | 0.56909 | 0.56488 | 0.56488 | 0.5582 | 0.5582 | 0.58747 | 0.58747 | 0.61986 | 0.61986 | 0.59949 | 0.59949 | 1.6462 | 1.6462 | 1.6049 | 1.6049 | 1.6011 | 1.6011 | 1.6791 | 1.6791 | 1.7936 | 1.7936 | 1.7649 | 1.7649 | 1.7897 | 1.7897 | 1.8148 | 1.8148 | 1.7661 | 1.7661 | 1.7873 | 1.7873 | 1.7884 | 1.7884 | 1.7206 | 1.7206 | 0.6357 | 0.6357 | 0.64336 | 0.64336 | 0.62682 | 0.62682 | 0.58739 | 0.58739 | 0.56054 | 0.56054 | 0.55778 | 0.55778 | 0.55164 | 0.55164 | 0.5964 | 0.5964 | 0.5976 | 0.5976 | 0.62821 | 0.62821 | 0.62502 | 0.62502 | 0.61716 | 0.61716 | 1.6638 | 1.6638 | 1.6719 | 1.6719 | 1.7267 | 1.7267 | 1.6698 | 1.6698 | 1.6912 | 1.6912 | 1.5833 | 1.5833 | 1.624 | 1.624 | 1.6597 | 1.6597 | 1.5944 | 1.5944 | 1.6772 | 1.6772 | 1.6568 | 1.6568 | 1.6675 | 1.6675 | 0.64041 | 0.64041 | 0.6287 | 0.6287 | 0.66258 | 0.66258 | 0.62298 | 0.62298 | 0.57908 | 0.57908 | 0.56117 | 0.56117 | 0.59205 | 0.59205 | 0.62025 | 0.62025 | 0.61952 | 0.61952 | 0.69894 | 0.69894 | 0.68215 | 0.68215 | 0.68264 | 0.68264 | 1.5106 | 1.5106 | 1.5821 | 1.5821 | 1.544 | 1.544 | 1.4791 | 1.4791 | 1.5468 | 1.5468 | 1.4801 | 1.4801 | 1.4873 | 1.4873 | 1.5014 | 1.5014 | 1.4751 | 1.4751 | 1.5144 | 1.5144 | 1.5214 | 1.5214 | 1.5685 | 1.5685 | 0.9542 | 0.9542 | 0.967 | 0.967 | 0.96775 | 0.96775 | 0.85502 | 0.85502 | 0.80912 | 0.80912 | 0.81334 | 0.81334 | 0.8282 | 0.8282 | 0.85667 | 0.85667 | 0.8585 | 0.8585 | 0.939 | 0.939 | 0.95929 | 0.95929 | 0.94208 | 0.94208 | 1.6705 | 1.6705 | 1.6771 | 1.6771 | 1.675 | 1.675 | 1.5982 | 1.5982 | 1.6088 | 1.6088 | 1.5498 | 1.5498 | 1.5498 | 1.5498 | 1.6098 | 1.6098 | 1.6124 | 1.6124 | 1.6325 | 1.6325 | 1.6152 | 1.6152 | 1.6479 | 1.6479 | 0.69186 | 0.69186 | 0.67304 | 0.67304 | 0.70283 | 0.70283 | 0.62798 | 0.62798 | 0.58524 | 0.58524 | 0.55588 | 0.55588 | 0.59284 | 0.59284 | 0.63777 | 0.63777 | 0.66978 | 0.66978 | 0.71285 | 0.71285 | 0.71039 | 0.71039 | 0.72281 | 0.72281 | 1.7361 | 1.7361 | 1.7842 | 1.7842 | 1.8162 | 1.8162 | 1.7475 | 1.7475 | 1.7825 | 1.7825 | 1.7004 | 1.7004 | 1.6562 | 1.6562 | 1.6837 | 1.6837 | 1.7128 | 1.7128 | 1.7402 | 1.7402 | 1.741 | 1.741 | 1.7773 | 1.7773 | 0.70814 | 0.70814 | 0.7194 | 0.7194 | 0.69155 | 0.69155 | 0.61894 | 0.61894 | 0.56239 | 0.56239 | 0.56649 | 0.56649 | 0.58361 | 0.58361 | 0.63837 | 0.63837 | 0.61655 | 0.61655 | 0.68341 | 0.68341 | 0.68202 | 0.68202 | 0.66592 | 0.66592 | 1.7577 | 1.7577 | 1.7674 | 1.7674 | 1.7417 | 1.7417 | 1.6654 | 1.6654 | 1.6751 | 1.6751 | 1.5722 | 1.5722 | 1.5987 | 1.5987 | 1.5889 | 1.5889 | 1.6268 | 1.6268 | 1.7297 | 1.7297 | 1.7485 | 1.7485 | 1.8059 | 1.8059 | 0.81008 | 0.81008 | 0.80856 | 0.80856 | 0.78709 | 0.78709 | 0.72423 | 0.72423 | 0.66624 | 0.66624 | 0.60462 | 0.60462 | 0.63902 | 0.63902 | 0.69625 | 0.69625 | 0.70036 | 0.70036 | 0.79041 | 0.79041 | 0.80738 | 0.80738 | 0.82312 | 0.82312 | 1.6339 | 1.6339 | 1.6789 | 1.6789 | 1.6856 | 1.6856 | 1.6725 | 1.6725 | 1.6852 | 1.6852 | 1.583 | 1.583 | 1.5553 | 1.5553 | 1.6829 | 1.6829 | 1.6631 | 1.6631 | 1.7247 | 1.7247 | 1.7301 | 1.7301 | 1.7009 | 1.7009 | 0.67833 | 0.67833 | 0.71376 | 0.71376 | 0.67763 | 0.67763 | 0.66107 | 0.66107 | 0.6272 | 0.6272 | 0.58717 | 0.58717 | 0.61557 | 0.61557 | 0.66363 | 0.66363 | 0.63381 | 0.63381 | 0.69094 | 0.69094 | 0.72201 | 0.72201 | 0.69805 | 0.69805 | 1.6738 | 1.6738 | 1.7033 | 1.7033 | 1.7317 | 1.7317 | 1.6929 | 1.6929 | 1.66 | 1.66 | 1.5401 | 1.5401 | 1.475 | 1.475 | 1.5699 | 1.5699 | 1.6708 | 1.6708 | 1.6687 | 1.6687 | 1.7085 | 1.7085 | 1.7119 | 1.7119 | 0.77995 | 0.77995 | 0.79104 | 0.79104 | 0.76957 | 0.76957 | 0.71073 | 0.71073 | 0.68015 | 0.68015 | 0.69121 | 0.69121 | 0.71491 | 0.71491 | 0.71532 | 0.71532 | 0.68627 | 0.68627 | 0.71635 | 0.71635 | 0.77741 | 0.77741 | 0.78599 | 0.78599 | 1.7121 | 1.7121 | 1.6735 | 1.6735 | 1.737 | 1.737 | 1.7118 | 1.7118 | 1.7182 | 1.7182 | 1.6363 | 1.6363 | 1.6751 | 1.6751 | 1.6652 | 1.6652 | 1.6658 | 1.6658 | 1.7444 | 1.7444 | 1.7502 | 1.7502 | 1.6962 | 1.6962 | 0.68815 | 0.68815 | 0.68849 | 0.68849 | 0.67107 | 0.67107 | 0.61851 | 0.61851 | 0.56769 | 0.56769 | 0.54088 | 0.54088 | 0.58047 | 0.58047 | 0.5592 | 0.5592 | 0.57556 | 0.57556 | 0.62594 | 0.62594 | 0.68251 | 0.68251 | 0.67127 | 0.67127 | 1.7039 | 1.7039 | 1.7353 | 1.7353 | 1.7398 | 1.7398 | 1.724 | 1.724 | 1.7496 | 1.7496 | 1.6404 | 1.6404 | 1.6445 | 1.6445 | 1.669 | 1.669 | 1.6207 | 1.6207 | 1.6304 | 1.6304 | 1.6765 | 1.6765 | 1.6724 | 1.6724 | 0.74147 | 0.74147 | 0.76086 | 0.76086 | 0.7759 | 0.7759 | 0.72406 | 0.72406 | 0.69355 | 0.69355 | 0.63018 | 0.63018 | 0.67553 | 0.67553 | 0.68192 | 0.68192 | 0.68529 | 0.68529 | 0.72177 | 0.72177 | 0.75196 | 0.75196 | 0.73254 | 0.73254 | 1.7591 | 1.7591 | 1.7763 | 1.7763 | 1.7414 | 1.7414 | 1.7827 | 1.7827 | 1.7707 | 1.7707 | 1.7013 | 1.7013 | 1.6074 | 1.6074 | 1.6206 | 1.6206 | 1.6109 | 1.6109 | 1.6886 | 1.6886 | 1.6877 | 1.6877 | 1.7105 | 1.7105 | 0.65597 | 0.65597 | 0.67744 | 0.67744 | 0.67243 | 0.67243 | 0.65936 | 0.65936 | 0.64838 | 0.64838 | 0.63075 | 0.63075 | 0.61925 | 0.61925 | 0.62768 | 0.62768 | 0.63038 | 0.63038 | 0.65158 | 0.65158 | 0.67589 | 0.67589 | 0.66046 | 0.66046 | 1.563 | 1.563 | 1.5587 | 1.5587 | 1.5655 | 1.5655 | 1.6334 | 1.6334 | 1.6792 | 1.6792 | 1.6974 | 1.6974 | 1.6785 | 1.6785 | 1.6978 | 1.6978 | 1.6647 | 1.6647 | 1.6912 | 1.6912 | 1.6424 | 1.6424 | 1.5906 | 1.5906 | 0.60955 | 0.60955 | 0.59129 | 0.59129 | 0.60218 | 0.60218 | 0.59588 | 0.59588 | 0.58213 | 0.58213 | 0.56463 | 0.56463 | 0.59818 | 0.59818 | 0.59375 | 0.59375 | 0.58674 | 0.58674 | 0.6175 | 0.6175 | 0.65154 | 0.65154 | 0.63013 | 0.63013 | 1.6783 | 1.6783 | 1.6361 | 1.6361 | 1.6323 | 1.6323 | 1.7118 | 1.7118 | 1.8286 | 1.8286 | 1.7993 | 1.7993 | 1.8246 | 1.8246 | 1.8502 | 1.8502 | 1.8005 | 1.8005 | 1.8222 | 1.8222 | 1.8232 | 1.8232 | 1.7542 | 1.7542 | 0.64809 | 0.64809 | 0.6559 | 0.6559 | 0.63904 | 0.63904 | 0.59884 | 0.59884 | 0.57147 | 0.57147 | 0.56866 | 0.56866 | 0.56239 | 0.56239 | 0.60803 | 0.60803 | 0.60925 | 0.60925 | 0.64045 | 0.64045 | 0.6372 | 0.6372 | 0.62919 | 0.62919 | 1.6798 | 1.6798 | 1.6879 | 1.6879 | 1.7432 | 1.7432 | 1.6858 | 1.6858 | 1.7073 | 1.7073 | 1.5985 | 1.5985 | 1.6395 | 1.6395 | 1.6756 | 1.6756 | 1.6096 | 1.6096 | 1.6933 | 1.6933 | 1.6726 | 1.6726 | 1.6835 | 1.6835 | 0.64653 | 0.64653 | 0.63472 | 0.63472 | 0.66892 | 0.66892 | 0.62894 | 0.62894 | 0.58463 | 0.58463 | 0.56654 | 0.56654 | 0.59772 | 0.59772 | 0.62618 | 0.62618 | 0.62545 | 0.62545 | 0.70563 | 0.70563 | 0.68868 | 0.68868 | 0.68917 | 0.68917 | 1.4782 | 1.4782 | 1.5482 | 1.5482 | 1.5109 | 1.5109 | 1.4473 | 1.4473 | 1.5136 | 1.5136 | 1.4484 | 1.4484 | 1.4554 | 1.4554 | 1.4692 | 1.4692 | 1.4435 | 1.4435 | 1.4819 | 1.4819 | 1.4888 | 1.4888 | 1.5349 | 1.5349 | 0.93373 | 0.93373 | 0.94627 | 0.94627 | 0.947 | 0.947 | 0.83669 | 0.83669 | 0.79177 | 0.79177 | 0.7959 | 0.7959 | 0.81045 | 0.81045 | 0.8383 | 0.8383 | 0.84008 | 0.84008 | 0.91887 | 0.91887 | 0.93872 | 0.93872 | 0.92188 | 0.92188 | 1.6426 | 1.6426 | 1.6491 | 1.6491 | 1.647 | 1.647 | 1.5715 | 1.5715 | 1.5819 | 1.5819 | 1.5239 | 1.5239 | 1.524 | 1.524 | 1.5829 | 1.5829 | 1.5855 | 1.5855 | 1.6052 | 1.6052 | 1.5882 | 1.5882 | 1.6204 | 1.6204 | 0.68031 | 0.68031 | 0.6618 | 0.6618 | 0.6911 | 0.6911 | 0.6175 | 0.6175 | 0.57547 | 0.57547 | 0.5466 | 0.5466 | 0.58294 | 0.58294 | 0.62713 | 0.62713 | 0.6586 | 0.6586 | 0.70095 | 0.70095 | 0.69852 | 0.69852 | 0.71074 | 0.71074 | 1.7457 | 1.7457 | 1.7941 | 1.7941 | 1.8263 | 1.8263 | 1.7572 | 1.7572 | 1.7924 | 1.7924 | 1.7098 | 1.7098 | 1.6654 | 1.6654 | 1.693 | 1.693 | 1.7223 | 1.7223 | 1.7498 | 1.7498 | 1.7507 | 1.7507 | 1.7872 | 1.7872 | 0.71207 | 0.71207 | 0.7234 | 0.7234 | 0.69539 | 0.69539 | 0.62238 | 0.62238 | 0.56551 | 0.56551 | 0.56964 | 0.56964 | 0.58684 | 0.58684 | 0.64192 | 0.64192 | 0.61998 | 0.61998 | 0.6872 | 0.6872 | 0.68581 | 0.68581 | 0.66962 | 0.66962 | 1.8596 | 1.8596 | 1.8698 | 1.8698 | 1.8427 | 1.8427 | 1.7619 | 1.7619 | 1.7722 | 1.7722 | 1.6634 | 1.6634 | 1.6914 | 1.6914 | 1.681 | 1.681 | 1.7211 | 1.7211 | 1.83 | 1.83 | 1.8498 | 1.8498 | 1.9106 | 1.9106 | 0.85705 | 0.85705 | 0.85545 | 0.85545 | 0.83272 | 0.83272 | 0.76622 | 0.76622 | 0.70487 | 0.70487 | 0.63968 | 0.63968 | 0.67607 | 0.67607 | 0.73662 | 0.73662 | 0.74096 | 0.74096 | 0.83624 | 0.83624 | 0.8542 | 0.8542 | 0.87084 | 0.87084 | 1.8025 | 1.8025 | 1.8521 | 1.8521 | 1.8595 | 1.8595 | 1.8451 | 1.8451 | 1.8591 | 1.8591 | 1.7463 | 1.7463 | 1.7158 | 1.7158 | 1.8566 | 1.8566 | 1.8348 | 1.8348 | 1.9026 | 1.9026 | 1.9086 | 1.9086 | 1.8765 | 1.8765 | 0.74833 | 0.74833 | 0.78741 | 0.78741 | 0.74755 | 0.74755 | 0.72928 | 0.72928 | 0.69192 | 0.69192 | 0.64775 | 0.64775 | 0.67909 | 0.67909 | 0.73211 | 0.73211 | 0.69921 | 0.69921 | 0.76223 | 0.76223 | 0.79651 | 0.79651 | 0.77009 | 0.77009 | 1.8668 | 1.8668 | 1.8997 | 1.8997 | 1.9314 | 1.9314 | 1.8881 | 1.8881 | 1.8515 | 1.8515 | 1.7178 | 1.7178 | 1.6451 | 1.6451 | 1.751 | 1.751 | 1.8635 | 1.8635 | 1.8611 | 1.8611 | 1.9055 | 1.9055 | 1.9094 | 1.9094 | 0.86991 | 0.86991 | 0.88227 | 0.88227 | 0.85833 | 0.85833 | 0.7927 | 0.7927 | 0.75859 | 0.75859 | 0.77093 | 0.77093 | 0.79736 | 0.79736 | 0.79783 | 0.79783 | 0.76543 | 0.76543 | 0.79896 | 0.79896 | 0.86706 | 0.86706 | 0.87665 | 0.87665 | 1.9122 | 1.9122 | 1.869 | 1.869 | 1.94 | 1.94 | 1.9118 | 1.9118 | 1.919 | 1.919 | 1.8276 | 1.8276 | 1.8708 | 1.8708 | 1.8598 | 1.8598 | 1.8605 | 1.8605 | 1.9483 | 1.9483 | 1.9547 | 1.9547 | 1.8944 | 1.8944 | 0.76858 | 0.76858 | 0.76897 | 0.76897 | 0.7495 | 0.7495 | 0.6908 | 0.6908 | 0.63404 | 0.63404 | 0.6041 | 0.6041 | 0.64831 | 0.64831 | 0.62456 | 0.62456 | 0.64282 | 0.64282 | 0.6991 | 0.6991 | 0.76228 | 0.76228 | 0.74972 | 0.74972 | 1.9201 | 1.9201 | 1.9554 | 1.9554 | 1.9605 | 1.9605 | 1.9427 | 1.9427 | 1.9716 | 1.9716 | 1.8485 | 1.8485 | 1.8532 | 1.8532 | 1.8808 | 1.8808 | 1.8263 | 1.8263 | 1.8373 | 1.8373 | 1.8892 | 1.8892 | 1.8846 | 1.8846 | 0.83554 | 0.83554 | 0.8574 | 0.8574 | 0.87435 | 0.87435 | 0.81594 | 0.81594 | 0.78155 | 0.78155 | 0.71013 | 0.71013 | 0.76125 | 0.76125 | 0.76845 | 0.76845 | 0.77224 | 0.77224 | 0.81335 | 0.81335 | 0.84737 | 0.84737 | 0.82549 | 0.82549 | 1.8869 | 1.8869 | 1.9054 | 1.9054 | 1.8679 | 1.8679 | 1.9122 | 1.9122 | 1.8993 | 1.8993 | 1.8249 | 1.8249 | 1.7242 | 1.7242 | 1.7383 | 1.7383 | 1.7279 | 1.7279 | 1.8113 | 1.8113 | 1.8103 | 1.8103 | 1.8347 | 1.8347 | 0.70362 | 0.70362 | 0.72666 | 0.72666 | 0.72127 | 0.72127 | 0.70725 | 0.70725 | 0.69547 | 0.69547 | 0.67657 | 0.67657 | 0.66422 | 0.66422 | 0.67327 | 0.67327 | 0.67617 | 0.67617 | 0.6989 | 0.6989 | 0.72498 | 0.72498 | 0.70843 | 0.70843 | 1.5698 | 1.5698 | 1.5654 | 1.5654 | 1.5723 | 1.5723 | 1.6404 | 1.6404 | 1.6865 | 1.6865 | 1.7048 | 1.7048 | 1.6857 | 1.6857 | 1.7052 | 1.7052 | 1.672 | 1.672 | 1.6986 | 1.6986 | 1.6495 | 1.6495 | 1.5975 | 1.5975 | 0.6122 | 0.6122 | 0.59386 | 0.59386 | 0.60479 | 0.60479 | 0.59846 | 0.59846 | 0.58465 | 0.58465 | 0.56707 | 0.56707 | 0.60077 | 0.60077 | 0.59633 | 0.59633 | 0.58928 | 0.58928 | 0.62018 | 0.62018 | 0.65436 | 0.65436 | 0.63285 | 0.63285 | 1.6855 | 1.6855 | 1.6432 | 1.6432 | 1.6393 | 1.6393 | 1.7192 | 1.7192 | 1.8364 | 1.8364 | 1.807 | 1.807 | 1.8325 | 1.8325 | 1.8581 | 1.8581 | 1.8083 | 1.8083 | 1.83 | 1.83 | 1.8311 | 1.8311 | 1.7617 | 1.7617 | 0.65089 | 0.65089 | 0.65873 | 0.65873 | 0.6418 | 0.6418 | 0.60142 | 0.60142 | 0.57393 | 0.57393 | 0.5711 | 0.5711 | 0.56481 | 0.56481 | 0.61064 | 0.61064 | 0.61187 | 0.61187 | 0.64321 | 0.64321 | 0.63994 | 0.63994 | 0.6319 | 0.6319 | 1.654 | 1.654 | 1.662 | 1.662 | 1.7165 | 1.7165 | 1.6599 | 1.6599 | 1.6811 | 1.6811 | 1.5739 | 1.5739 | 1.6144 | 1.6144 | 1.6499 | 1.6499 | 1.5849 | 1.5849 | 1.6673 | 1.6673 | 1.647 | 1.647 | 1.6577 | 1.6577 | 0.63662 | 0.63662 | 0.62497 | 0.62497 | 0.65866 | 0.65866 | 0.6193 | 0.6193 | 0.57566 | 0.57566 | 0.55785 | 0.55785 | 0.58855 | 0.58855 | 0.61657 | 0.61657 | 0.61586 | 0.61586 | 0.69481 | 0.69481 | 0.67812 | 0.67812 | 0.6786 | 0.6786 | 1.4352 | 1.4352 | 1.5031 | 1.5031 | 1.4669 | 1.4669 | 1.4052 | 1.4052 | 1.4695 | 1.4695 | 1.4062 | 1.4062 | 1.4131 | 1.4131 | 1.4265 | 1.4265 | 1.4014 | 1.4014 | 1.4387 | 1.4387 | 1.4454 | 1.4454 | 1.4902 | 1.4902 | 0.90655 | 0.90655 | 0.91871 | 0.91871 | 0.91943 | 0.91943 | 0.81232 | 0.81232 | 0.76871 | 0.76871 | 0.77272 | 0.77272 | 0.78685 | 0.78685 | 0.81388 | 0.81388 | 0.81563 | 0.81563 | 0.89211 | 0.89211 | 0.91139 | 0.91139 | 0.89504 | 0.89504 | 1.6189 | 1.6189 | 1.6253 | 1.6253 | 1.6233 | 1.6233 | 1.5489 | 1.5489 | 1.5591 | 1.5591 | 1.502 | 1.502 | 1.502 | 1.502 | 1.5601 | 1.5601 | 1.5627 | 1.5627 | 1.5821 | 1.5821 | 1.5654 | 1.5654 | 1.597 | 1.597 | 0.67051 | 0.67051 | 0.65226 | 0.65226 | 0.68114 | 0.68114 | 0.60859 | 0.60859 | 0.56718 | 0.56718 | 0.53872 | 0.53872 | 0.57454 | 0.57454 | 0.61809 | 0.61809 | 0.64911 | 0.64911 | 0.69085 | 0.69085 | 0.68846 | 0.68846 | 0.70051 | 0.70051 | 1.7063 | 1.7063 | 1.7535 | 1.7535 | 1.785 | 1.785 | 1.7174 | 1.7174 | 1.7518 | 1.7518 | 1.6711 | 1.6711 | 1.6277 | 1.6277 | 1.6547 | 1.6547 | 1.6834 | 1.6834 | 1.7103 | 1.7103 | 1.7111 | 1.7111 | 1.7467 | 1.7467 | 0.69597 | 0.69597 | 0.70704 | 0.70704 | 0.67966 | 0.67966 | 0.6083 | 0.6083 | 0.55271 | 0.55271 | 0.55675 | 0.55675 | 0.57357 | 0.57357 | 0.6274 | 0.6274 | 0.60596 | 0.60596 | 0.67166 | 0.67166 | 0.6703 | 0.6703 | 0.65448 | 0.65448 | 1.7987 | 1.7987 | 1.8086 | 1.8086 | 1.7823 | 1.7823 | 1.7042 | 1.7042 | 1.7141 | 1.7141 | 1.6089 | 1.6089 | 1.6359 | 1.6359 | 1.6259 | 1.6259 | 1.6647 | 1.6647 | 1.7701 | 1.7701 | 1.7892 | 1.7892 | 1.848 | 1.848 | 0.82896 | 0.82896 | 0.82742 | 0.82742 | 0.80544 | 0.80544 | 0.74111 | 0.74111 | 0.68178 | 0.68178 | 0.61872 | 0.61872 | 0.65392 | 0.65392 | 0.71247 | 0.71247 | 0.71669 | 0.71669 | 0.80884 | 0.80884 | 0.8262 | 0.8262 | 0.84231 | 0.84231 | 1.7353 | 1.7353 | 1.7831 | 1.7831 | 1.7902 | 1.7902 | 1.7763 | 1.7763 | 1.7898 | 1.7898 | 1.6812 | 1.6812 | 1.6518 | 1.6518 | 1.7874 | 1.7874 | 1.7664 | 1.7664 | 1.8317 | 1.8317 | 1.8375 | 1.8375 | 1.8065 | 1.8065 | 0.72043 | 0.72043 | 0.75806 | 0.75806 | 0.71969 | 0.71969 | 0.7021 | 0.7021 | 0.66612 | 0.66612 | 0.62361 | 0.62361 | 0.65377 | 0.65377 | 0.70482 | 0.70482 | 0.67314 | 0.67314 | 0.73382 | 0.73382 | 0.76682 | 0.76682 | 0.74138 | 0.74138 | 1.7961 | 1.7961 | 1.8277 | 1.8277 | 1.8582 | 1.8582 | 1.8165 | 1.8165 | 1.7813 | 1.7813 | 1.6526 | 1.6526 | 1.5828 | 1.5828 | 1.6846 | 1.6846 | 1.7928 | 1.7928 | 1.7906 | 1.7906 | 1.8333 | 1.8333 | 1.837 | 1.837 | 0.83693 | 0.83693 | 0.84882 | 0.84882 | 0.82578 | 0.82578 | 0.76265 | 0.76265 | 0.72983 | 0.72983 | 0.7417 | 0.7417 | 0.76712 | 0.76712 | 0.76758 | 0.76758 | 0.73641 | 0.73641 | 0.76867 | 0.76867 | 0.8342 | 0.8342 | 0.84341 | 0.84341 | 1.8385 | 1.8385 | 1.797 | 1.797 | 1.8652 | 1.8652 | 1.8381 | 1.8381 | 1.845 | 1.845 | 1.7571 | 1.7571 | 1.7987 | 1.7987 | 1.7881 | 1.7881 | 1.7888 | 1.7888 | 1.8731 | 1.8731 | 1.8793 | 1.8793 | 1.8214 | 1.8214 | 0.73894 | 0.73894 | 0.73931 | 0.73931 | 0.72059 | 0.72059 | 0.66416 | 0.66416 | 0.60959 | 0.60959 | 0.58079 | 0.58079 | 0.6233 | 0.6233 | 0.60047 | 0.60047 | 0.61803 | 0.61803 | 0.67214 | 0.67214 | 0.73288 | 0.73288 | 0.72081 | 0.72081 | 1.8414 | 1.8414 | 1.8753 | 1.8753 | 1.8802 | 1.8802 | 1.8631 | 1.8631 | 1.8908 | 1.8908 | 1.7728 | 1.7728 | 1.7773 | 1.7773 | 1.8038 | 1.8038 | 1.7515 | 1.7515 | 1.762 | 1.762 | 1.8119 | 1.8119 | 1.8074 | 1.8074 | 0.80132 | 0.80132 | 0.82229 | 0.82229 | 0.83854 | 0.83854 | 0.78252 | 0.78252 | 0.74954 | 0.74954 | 0.68105 | 0.68105 | 0.73007 | 0.73007 | 0.73697 | 0.73697 | 0.7406 | 0.7406 | 0.78004 | 0.78004 | 0.81266 | 0.81266 | 0.79168 | 0.79168 | 1.6069 | 1.6069 | 1.6227 | 1.6227 | 1.5907 | 1.5907 | 1.6285 | 1.6285 | 1.6175 | 1.6175 | 1.5542 | 1.5542 | 1.4684 | 1.4684 | 1.4804 | 1.4804 | 1.4715 | 1.4715 | 1.5425 | 1.5425 | 1.5417 | 1.5417 | 1.5625 | 1.5625 | 0.59923 | 0.59923 | 0.61884 | 0.61884 | 0.61425 | 0.61425 | 0.60232 | 0.60232 | 0.59228 | 0.59228 | 0.57618 | 0.57618 | 0.56568 | 0.56568 | 0.57338 | 0.57338 | 0.57585 | 0.57585 | 0.5952 | 0.5952 | 0.61742 | 0.61742 | 0.60332 | 0.60332 | 1.3942 | 1.3942 | 1.3904 | 1.3904 | 1.3964 | 1.3964 | 1.457 | 1.457 | 1.4979 | 1.4979 | 1.5141 | 1.5141 | 1.4972 | 1.4972 | 1.5145 | 1.5145 | 1.485 | 1.485 | 1.5086 | 1.5086 | 1.465 | 1.465 | 1.4188 | 1.4188 | 0.54374 | 0.54374 | 0.52745 | 0.52745 | 0.53716 | 0.53716 | 0.53153 | 0.53153 | 0.51927 | 0.51927 | 0.50366 | 0.50366 | 0.53359 | 0.53359 | 0.52964 | 0.52964 | 0.52338 | 0.52338 | 0.55083 | 0.55083 | 0.58119 | 0.58119 | 0.56208 | 0.56208 | 1.4569 | 1.4569 | 1.4203 | 1.4203 | 1.417 | 1.417 | 1.486 | 1.486 | 1.5874 | 1.5874 | 1.5619 | 1.5619 | 1.584 | 1.584 | 1.6061 | 1.6061 | 1.563 | 1.563 | 1.5818 | 1.5818 | 1.5827 | 1.5827 | 1.5228 | 1.5228 | 0.56261 | 0.56261 | 0.56939 | 0.56939 | 0.55475 | 0.55475 | 0.51985 | 0.51985 | 0.49609 | 0.49609 | 0.49365 | 0.49365 | 0.48821 | 0.48821 | 0.52782 | 0.52782 | 0.52889 | 0.52889 | 0.55597 | 0.55597 | 0.55315 | 0.55315 | 0.5462 | 0.5462 | 1.4652 | 1.4652 | 1.4723 | 1.4723 | 1.5205 | 1.5205 | 1.4704 | 1.4704 | 1.4892 | 1.4892 | 1.3943 | 1.3943 | 1.4301 | 1.4301 | 1.4616 | 1.4616 | 1.404 | 1.404 | 1.4769 | 1.4769 | 1.459 | 1.459 | 1.4684 | 1.4684 | 0.56394 | 0.56394 | 0.55363 | 0.55363 | 0.58347 | 0.58347 | 0.5486 | 0.5486 | 0.50994 | 0.50994 | 0.49416 | 0.49416 | 0.52136 | 0.52136 | 0.54619 | 0.54619 | 0.54555 | 0.54555 | 0.61548 | 0.61548 | 0.60071 | 0.60071 | 0.60113 | 0.60113 | 1.2579 | 1.2579 | 1.3174 | 1.3174 | 1.2856 | 1.2856 | 1.2316 | 1.2316 | 1.288 | 1.288 | 1.2325 | 1.2325 | 1.2385 | 1.2385 | 1.2502 | 1.2502 | 1.2283 | 1.2283 | 1.261 | 1.261 | 1.2669 | 1.2669 | 1.3061 | 1.3061 | 0.79454 | 0.79454 | 0.80521 | 0.80521 | 0.80583 | 0.80583 | 0.71196 | 0.71196 | 0.67374 | 0.67374 | 0.67726 | 0.67726 | 0.68963 | 0.68963 | 0.71334 | 0.71334 | 0.71486 | 0.71486 | 0.7819 | 0.7819 | 0.79878 | 0.79878 | 0.78446 | 0.78446 | 1.4561 | 1.4561 | 1.4618 | 1.4618 | 1.46 | 1.46 | 1.3931 | 1.3931 | 1.4023 | 1.4023 | 1.3509 | 1.3509 | 1.3509 | 1.3509 | 1.4032 | 1.4032 | 1.4055 | 1.4055 | 1.4229 | 1.4229 | 1.4079 | 1.4079 | 1.4364 | 1.4364 | 0.60306 | 0.60306 | 0.58666 | 0.58666 | 0.61262 | 0.61262 | 0.54737 | 0.54737 | 0.51013 | 0.51013 | 0.48452 | 0.48452 | 0.51675 | 0.51675 | 0.55592 | 0.55592 | 0.58381 | 0.58381 | 0.62135 | 0.62135 | 0.61921 | 0.61921 | 0.63004 | 0.63004 | 1.5325 | 1.5325 | 1.5749 | 1.5749 | 1.6032 | 1.6032 | 1.5425 | 1.5425 | 1.5734 | 1.5734 | 1.5009 | 1.5009 | 1.4619 | 1.4619 | 1.4862 | 1.4862 | 1.5119 | 1.5119 | 1.5361 | 1.5361 | 1.5368 | 1.5368 | 1.5688 | 1.5688 | 0.62508 | 0.62508 | 0.63502 | 0.63502 | 0.61043 | 0.61043 | 0.54634 | 0.54634 | 0.49642 | 0.49642 | 0.50004 | 0.50004 | 0.51515 | 0.51515 | 0.56349 | 0.56349 | 0.54424 | 0.54424 | 0.60325 | 0.60325 | 0.60203 | 0.60203 | 0.58781 | 0.58781 | 1.6428 | 1.6428 | 1.6518 | 1.6518 | 1.6279 | 1.6279 | 1.5565 | 1.5565 | 1.5656 | 1.5656 | 1.4694 | 1.4694 | 1.4942 | 1.4942 | 1.485 | 1.485 | 1.5204 | 1.5204 | 1.6167 | 1.6167 | 1.6342 | 1.6342 | 1.6878 | 1.6878 | 0.75712 | 0.75712 | 0.7557 | 0.7557 | 0.73562 | 0.73562 | 0.67688 | 0.67688 | 0.62269 | 0.62269 | 0.56509 | 0.56509 | 0.59725 | 0.59725 | 0.65072 | 0.65072 | 0.65457 | 0.65457 | 0.73874 | 0.73874 | 0.7546 | 0.7546 | 0.76931 | 0.76931 | 1.6207 | 1.6207 | 1.6654 | 1.6654 | 1.672 | 1.672 | 1.6591 | 1.6591 | 1.6717 | 1.6717 | 1.5702 | 1.5702 | 1.5428 | 1.5428 | 1.6694 | 1.6694 | 1.6498 | 1.6498 | 1.7108 | 1.7108 | 1.7162 | 1.7162 | 1.6873 | 1.6873 | 0.67288 | 0.67288 | 0.70802 | 0.70802 | 0.67219 | 0.67219 | 0.65575 | 0.65575 | 0.62216 | 0.62216 | 0.58245 | 0.58245 | 0.61062 | 0.61062 | 0.6583 | 0.6583 | 0.62872 | 0.62872 | 0.68539 | 0.68539 | 0.71621 | 0.71621 | 0.69244 | 0.69244
|  |  | 8 | Maria Elena 220 | Maria Elena 220 | La Cruz 066 | 0.13965 | 0.13965 | 0.13578 | 0.13578 | 0.13647 | 0.13647 | 0.13232 | 0.13232 | 0.1342 | 0.1342 | 0.13106 | 0.13106 | 0.13439 | 0.13439 | 0.13484 | 0.13484 | 0.13508 | 0.13508 | 0.13322 | 0.13322 | 0.13298 | 0.13298 | 0.13914 | 0.13914 | 0.064125 | 0.064125 | 0.06398 | 0.06398 | 0.063475 | 0.063475 | 0.05831 | 0.05831 | 0.05577 | 0.05577 | 0.055795 | 0.055795 | 0.059105 | 0.059105 | 0.059325 | 0.059325 | 0.05659 | 0.05659 | 0.058185 | 0.058185 | 0.06063 | 0.06063 | 0.061135 | 0.061135 | 0.11221 | 0.11221 | 0.11149 | 0.11149 | 0.1125 | 0.1125 | 0.11189 | 0.11189 | 0.11355 | 0.11355 | 0.11514 | 0.11514 | 0.11682 | 0.11682 | 0.11768 | 0.11768 | 0.11757 | 0.11757 | 0.11571 | 0.11571 | 0.11493 | 0.11493 | 0.1148 | 0.1148 | 0.043285 | 0.043285 | 0.04253 | 0.04253 | 0.04138 | 0.04138 | 0.0389 | 0.0389 | 0.035985 | 0.035985 | 0.039415 | 0.039415 | 0.042255 | 0.042255 | 0.042965 | 0.042965 | 0.04251 | 0.04251 | 0.04484 | 0.04484 | 0.04596 | 0.04596 | 0.04539 | 0.04539 | 0.13109 | 0.13109 | 0.13251 | 0.13251 | 0.13331 | 0.13331 | 0.13487 | 0.13487 | 0.13425 | 0.13425 | 0.13261 | 0.13261 | 0.13589 | 0.13589 | 0.13654 | 0.13654 | 0.13811 | 0.13811 | 0.13636 | 0.13636 | 0.13526 | 0.13526 | 0.13543 | 0.13543 | 0.058915 | 0.058915 | 0.059075 | 0.059075 | 0.05864 | 0.05864 | 0.054965 | 0.054965 | 0.05156 | 0.05156 | 0.05177 | 0.05177 | 0.0518 | 0.0518 | 0.05098 | 0.05098 | 0.049865 | 0.049865 | 0.05104 | 0.05104 | 0.052325 | 0.052325 | 0.05288 | 0.05288 | 0.095805 | 0.095805 | 0.09616 | 0.09616 | 0.09593 | 0.09593 | 0.09449 | 0.09449 | 0.093995 | 0.093995 | 0.091425 | 0.091425 | 0.095395 | 0.095395 | 0.097335 | 0.097335 | 0.095285 | 0.095285 | 0.095045 | 0.095045 | 0.094665 | 0.094665 | 0.093635 | 0.093635 | 0.03667 | 0.03667 | 0.036735 | 0.036735 | 0.03642 | 0.03642 | 0.035345 | 0.035345 | 0.034415 | 0.034415 | 0.034375 | 0.034375 | 0.036005 | 0.036005 | 0.036185 | 0.036185 | 0.035915 | 0.035915 | 0.036955 | 0.036955 | 0.03712 | 0.03712 | 0.0373 | 0.0373 | 0.09135 | 0.09135 | 0.092325 | 0.092325 | 0.093485 | 0.093485 | 0.09285 | 0.09285 | 0.08814 | 0.08814 | 0.089155 | 0.089155 | 0.090425 | 0.090425 | 0.09179 | 0.09179 | 0.091965 | 0.091965 | 0.09379 | 0.09379 | 0.09244 | 0.09244 | 0.09135 | 0.09135 | 0.03526 | 0.03526 | 0.035725 | 0.035725 | 0.035265 | 0.035265 | 0.034365 | 0.034365 | 0.033295 | 0.033295 | 0.034255 | 0.034255 | 0.034575 | 0.034575 | 0.03466 | 0.03466 | 0.03499 | 0.03499 | 0.034905 | 0.034905 | 0.035745 | 0.035745 | 0.03629 | 0.03629 | 0.07947 | 0.07947 | 0.07843 | 0.07843 | 0.078945 | 0.078945 | 0.07944 | 0.07944 | 0.08184 | 0.08184 | 0.083005 | 0.083005 | 0.08603 | 0.08603 | 0.086165 | 0.086165 | 0.08701 | 0.08701 | 0.08316 | 0.08316 | 0.081255 | 0.081255 | 0.08304 | 0.08304 | 0.0334 | 0.0334 | 0.03331 | 0.03331 | 0.03296 | 0.03296 | 0.0298 | 0.0298 | 0.02782 | 0.02782 | 0.029185 | 0.029185 | 0.02906 | 0.02906 | 0.02873 | 0.02873 | 0.028625 | 0.028625 | 0.02932 | 0.02932 | 0.02948 | 0.02948 | 0.029655 | 0.029655 | 0.10529 | 0.10529 | 0.10516 | 0.10516 | 0.10889 | 0.10889 | 0.10818 | 0.10818 | 0.10404 | 0.10404 | 0.1054 | 0.1054 | 0.10755 | 0.10755 | 0.10836 | 0.10836 | 0.10227 | 0.10227 | 0.11206 | 0.11206 | 0.10765 | 0.10765 | 0.10676 | 0.10676 | 0.04867 | 0.04867 | 0.048085 | 0.048085 | 0.046585 | 0.046585 | 0.04386 | 0.04386 | 0.042325 | 0.042325 | 0.04577 | 0.04577 | 0.04867 | 0.04867 | 0.046415 | 0.046415 | 0.048785 | 0.048785 | 0.054155 | 0.054155 | 0.0515 | 0.0515 | 0.05008 | 0.05008 | 0.089405 | 0.089405 | 0.090295 | 0.090295 | 0.091795 | 0.091795 | 0.08715 | 0.08715 | 0.086795 | 0.086795 | 0.09067 | 0.09067 | 0.091415 | 0.091415 | 0.092085 | 0.092085 | 0.091875 | 0.091875 | 0.09492 | 0.09492 | 0.091275 | 0.091275 | 0.09199 | 0.09199 | 0.05568 | 0.05568 | 0.055005 | 0.055005 | 0.054645 | 0.054645 | 0.048055 | 0.048055 | 0.045575 | 0.045575 | 0.04856 | 0.04856 | 0.05269 | 0.05269 | 0.055335 | 0.055335 | 0.054955 | 0.054955 | 0.05841 | 0.05841 | 0.057795 | 0.057795 | 0.057555 | 0.057555 | 0.11353 | 0.11353 | 0.1127 | 0.1127 | 0.11436 | 0.11436 | 0.10838 | 0.10838 | 0.10966 | 0.10966 | 0.11528 | 0.11528 | 0.11822 | 0.11822 | 0.12023 | 0.12023 | 0.12058 | 0.12058 | 0.11647 | 0.11647 | 0.11209 | 0.11209 | 0.11588 | 0.11588 | 0.048925 | 0.048925 | 0.048125 | 0.048125 | 0.04791 | 0.04791 | 0.042465 | 0.042465 | 0.04003 | 0.04003 | 0.042155 | 0.042155 | 0.045115 | 0.045115 | 0.045665 | 0.045665 | 0.046255 | 0.046255 | 0.049 | 0.049 | 0.04816 | 0.04816 | 0.04864 | 0.04864 | 0.14194 | 0.14194 | 0.14048 | 0.14048 | 0.14093 | 0.14093 | 0.13514 | 0.13514 | 0.1389 | 0.1389 | 0.14306 | 0.14306 | 0.14797 | 0.14797 | 0.14981 | 0.14981 | 0.14889 | 0.14889 | 0.14328 | 0.14328 | 0.14043 | 0.14043 | 0.14649 | 0.14649 | 0.046765 | 0.046765 | 0.046755 | 0.046755 | 0.046715 | 0.046715 | 0.04214 | 0.04214 | 0.04025 | 0.04025 | 0.0428 | 0.0428 | 0.044495 | 0.044495 | 0.04586 | 0.04586 | 0.048095 | 0.048095 | 0.04927 | 0.04927 | 0.047675 | 0.047675 | 0.047005 | 0.047005 | 0.11166 | 0.11166 | 0.11033 | 0.11033 | 0.11485 | 0.11485 | 0.1102 | 0.1102 | 0.10765 | 0.10765 | 0.10965 | 0.10965 | 0.11126 | 0.11126 | 0.10625 | 0.10625 | 0.10149 | 0.10149 | 0.10838 | 0.10838 | 0.10809 | 0.10809 | 0.10996 | 0.10996 | 0.04604 | 0.04604 | 0.044925 | 0.044925 | 0.045205 | 0.045205 | 0.04013 | 0.04013 | 0.037885 | 0.037885 | 0.03852 | 0.03852 | 0.04157 | 0.04157 | 0.041995 | 0.041995 | 0.04336 | 0.04336 | 0.04882 | 0.04882 | 0.046 | 0.046 | 0.04639 | 0.04639 | 0.11016 | 0.11016 | 0.10735 | 0.10735 | 0.10904 | 0.10904 | 0.10726 | 0.10726 | 0.10175 | 0.10175 | 0.10825 | 0.10825 | 0.11455 | 0.11455 | 0.12086 | 0.12086 | 0.12306 | 0.12306 | 0.12381 | 0.12381 | 0.12374 | 0.12374 | 0.12207 | 0.12207 | 0.053095 | 0.053095 | 0.054845 | 0.054845 | 0.054925 | 0.054925 | 0.05056 | 0.05056 | 0.041655 | 0.041655 | 0.04114 | 0.04114 | 0.049355 | 0.049355 | 0.04797 | 0.04797 | 0.051725 | 0.051725 | 0.054365 | 0.054365 | 0.054805 | 0.054805 | 0.055225 | 0.055225 | 0.13318 | 0.13318 | 0.12949 | 0.12949 | 0.13015 | 0.13015 | 0.1262 | 0.1262 | 0.12798 | 0.12798 | 0.12498 | 0.12498 | 0.12817 | 0.12817 | 0.12859 | 0.12859 | 0.12882 | 0.12882 | 0.12705 | 0.12705 | 0.12682 | 0.12682 | 0.1327 | 0.1327 | 0.061155 | 0.061155 | 0.061015 | 0.061015 | 0.060535 | 0.060535 | 0.05561 | 0.05561 | 0.05319 | 0.05319 | 0.05321 | 0.05321 | 0.056365 | 0.056365 | 0.056575 | 0.056575 | 0.053965 | 0.053965 | 0.05549 | 0.05549 | 0.05782 | 0.05782 | 0.0583 | 0.0583 | 0.1072 | 0.1072 | 0.10651 | 0.10651 | 0.10748 | 0.10748 | 0.10691 | 0.10691 | 0.10849 | 0.10849 | 0.11001 | 0.11001 | 0.11162 | 0.11162 | 0.11244 | 0.11244 | 0.11232 | 0.11232 | 0.11056 | 0.11056 | 0.10981 | 0.10981 | 0.10969 | 0.10969 | 0.041355 | 0.041355 | 0.040635 | 0.040635 | 0.039535 | 0.039535 | 0.03717 | 0.03717 | 0.034385 | 0.034385 | 0.037655 | 0.037655 | 0.04037 | 0.04037 | 0.04105 | 0.04105 | 0.040615 | 0.040615 | 0.04284 | 0.04284 | 0.043915 | 0.043915 | 0.043365 | 0.043365 | 0.12502 | 0.12502 | 0.12637 | 0.12637 | 0.12713 | 0.12713 | 0.12862 | 0.12862 | 0.12802 | 0.12802 | 0.12646 | 0.12646 | 0.12959 | 0.12959 | 0.13022 | 0.13022 | 0.13171 | 0.13171 | 0.13004 | 0.13004 | 0.129 | 0.129 | 0.12916 | 0.12916 | 0.056185 | 0.056185 | 0.056335 | 0.056335 | 0.05592 | 0.05592 | 0.05242 | 0.05242 | 0.04917 | 0.04917 | 0.04937 | 0.04937 | 0.0494 | 0.0494 | 0.048615 | 0.048615 | 0.047555 | 0.047555 | 0.048675 | 0.048675 | 0.0499 | 0.0499 | 0.05043 | 0.05043 | 0.09886 | 0.09886 | 0.099225 | 0.099225 | 0.09899 | 0.09899 | 0.097505 | 0.097505 | 0.09699 | 0.09699 | 0.09434 | 0.09434 | 0.098435 | 0.098435 | 0.10044 | 0.10044 | 0.09832 | 0.09832 | 0.098075 | 0.098075 | 0.097685 | 0.097685 | 0.09662 | 0.09662 | 0.03784 | 0.03784 | 0.037905 | 0.037905 | 0.03758 | 0.03758 | 0.03647 | 0.03647 | 0.03551 | 0.03551 | 0.035475 | 0.035475 | 0.03715 | 0.03715 | 0.03734 | 0.03734 | 0.037065 | 0.037065 | 0.038135 | 0.038135 | 0.038305 | 0.038305 | 0.03849 | 0.03849 | 0.096545 | 0.096545 | 0.09758 | 0.09758 | 0.098805 | 0.098805 | 0.098135 | 0.098135 | 0.093155 | 0.093155 | 0.09423 | 0.09423 | 0.09557 | 0.09557 | 0.097015 | 0.097015 | 0.0972 | 0.0972 | 0.099125 | 0.099125 | 0.0977 | 0.0977 | 0.09655 | 0.09655 | 0.037265 | 0.037265 | 0.037755 | 0.037755 | 0.03727 | 0.03727 | 0.03632 | 0.03632 | 0.03519 | 0.03519 | 0.036205 | 0.036205 | 0.03654 | 0.03654 | 0.036635 | 0.036635 | 0.03698 | 0.03698 | 0.036895 | 0.036895 | 0.037775 | 0.037775 | 0.038355 | 0.038355 | 0.082005 | 0.082005 | 0.08093 | 0.08093 | 0.081465 | 0.081465 | 0.08197 | 0.08197 | 0.08445 | 0.08445 | 0.085655 | 0.085655 | 0.088775 | 0.088775 | 0.088915 | 0.088915 | 0.089785 | 0.089785 | 0.08581 | 0.08581 | 0.083845 | 0.083845 | 0.08569 | 0.08569 | 0.034465 | 0.034465 | 0.03437 | 0.03437 | 0.03401 | 0.03401 | 0.03075 | 0.03075 | 0.028705 | 0.028705 | 0.030115 | 0.030115 | 0.029985 | 0.029985 | 0.02965 | 0.02965 | 0.029535 | 0.029535 | 0.030255 | 0.030255 | 0.03042 | 0.03042 | 0.030605 | 0.030605 | 0.10874 | 0.10874 | 0.1086 | 0.1086 | 0.11245 | 0.11245 | 0.11171 | 0.11171 | 0.10744 | 0.10744 | 0.10884 | 0.10884 | 0.11106 | 0.11106 | 0.11189 | 0.11189 | 0.10562 | 0.10562 | 0.11572 | 0.11572 | 0.11116 | 0.11116 | 0.11024 | 0.11024 | 0.05026 | 0.05026 | 0.049655 | 0.049655 | 0.04811 | 0.04811 | 0.045295 | 0.045295 | 0.04371 | 0.04371 | 0.047265 | 0.047265 | 0.05026 | 0.05026 | 0.04793 | 0.04793 | 0.05038 | 0.05038 | 0.05593 | 0.05593 | 0.053185 | 0.053185 | 0.051715 | 0.051715 | 0.092255 | 0.092255 | 0.093175 | 0.093175 | 0.094725 | 0.094725 | 0.08993 | 0.08993 | 0.089565 | 0.089565 | 0.09356 | 0.09356 | 0.09433 | 0.09433 | 0.09502 | 0.09502 | 0.094805 | 0.094805 | 0.097945 | 0.097945 | 0.09419 | 0.09419 | 0.094925 | 0.094925 | 0.057455 | 0.057455 | 0.05676 | 0.05676 | 0.056385 | 0.056385 | 0.049585 | 0.049585 | 0.04703 | 0.04703 | 0.05011 | 0.05011 | 0.054375 | 0.054375 | 0.0571 | 0.0571 | 0.056705 | 0.056705 | 0.06027 | 0.06027 | 0.05964 | 0.05964 | 0.05939 | 0.05939 | 0.11109 | 0.11109 | 0.11027 | 0.11027 | 0.1119 | 0.1119 | 0.10605 | 0.10605 | 0.1073 | 0.1073 | 0.1128 | 0.1128 | 0.11568 | 0.11568 | 0.11765 | 0.11765 | 0.11799 | 0.11799 | 0.11396 | 0.11396 | 0.10967 | 0.10967 | 0.11338 | 0.11338 | 0.047875 | 0.047875 | 0.047085 | 0.047085 | 0.04688 | 0.04688 | 0.04155 | 0.04155 | 0.03917 | 0.03917 | 0.04125 | 0.04125 | 0.044145 | 0.044145 | 0.04468 | 0.04468 | 0.045255 | 0.045255 | 0.047945 | 0.047945 | 0.047125 | 0.047125 | 0.04759 | 0.04759 | 0.13894 | 0.13894 | 0.13751 | 0.13751 | 0.13795 | 0.13795 | 0.13228 | 0.13228 | 0.13596 | 0.13596 | 0.14003 | 0.14003 | 0.14485 | 0.14485 | 0.14663 | 0.14663 | 0.14575 | 0.14575 | 0.14024 | 0.14024 | 0.13745 | 0.13745 | 0.14339 | 0.14339 | 0.045775 | 0.045775 | 0.045765 | 0.045765 | 0.045725 | 0.045725 | 0.041245 | 0.041245 | 0.0394 | 0.0394 | 0.041895 | 0.041895 | 0.043555 | 0.043555 | 0.04489 | 0.04489 | 0.047075 | 0.047075 | 0.04823 | 0.04823 | 0.046665 | 0.046665 | 0.04601 | 0.04601 | 0.10927 | 0.10927 | 0.10797 | 0.10797 | 0.11239 | 0.11239 | 0.10784 | 0.10784 | 0.10534 | 0.10534 | 0.1073 | 0.1073 | 0.10888 | 0.10888 | 0.10397 | 0.10397 | 0.09932 | 0.09932 | 0.10607 | 0.10607 | 0.10578 | 0.10578 | 0.10761 | 0.10761 | 0.04506 | 0.04506 | 0.043965 | 0.043965 | 0.04424 | 0.04424 | 0.039275 | 0.039275 | 0.037075 | 0.037075 | 0.0377 | 0.0377 | 0.04068 | 0.04068 | 0.041095 | 0.041095 | 0.042435 | 0.042435 | 0.04778 | 0.04778 | 0.045015 | 0.045015 | 0.0454 | 0.0454 | 0.10779 | 0.10779 | 0.10504 | 0.10504 | 0.10669 | 0.10669 | 0.10496 | 0.10496 | 0.09956 | 0.09956 | 0.10591 | 0.10591 | 0.11208 | 0.11208 | 0.11825 | 0.11825 | 0.1204 | 0.1204 | 0.12114 | 0.12114 | 0.12107 | 0.12107 | 0.11944 | 0.11944 | 0.05195 | 0.05195 | 0.05366 | 0.05366 | 0.05374 | 0.05374 | 0.04947 | 0.04947 | 0.040755 | 0.040755 | 0.040255 | 0.040255 | 0.04829 | 0.04829 | 0.04694 | 0.04694 | 0.05061 | 0.05061 | 0.053195 | 0.053195 | 0.053625 | 0.053625 | 0.054035 | 0.054035 | 0.13038 | 0.13038 | 0.12677 | 0.12677 | 0.12741 | 0.12741 | 0.12355 | 0.12355 | 0.12529 | 0.12529 | 0.12236 | 0.12236 | 0.12547 | 0.12547 | 0.12589 | 0.12589 | 0.12612 | 0.12612 | 0.12438 | 0.12438 | 0.12415 | 0.12415 | 0.1299 | 0.1299 | 0.05987 | 0.05987 | 0.059735 | 0.059735 | 0.05926 | 0.05926 | 0.05444 | 0.05444 | 0.05207 | 0.05207 | 0.05209 | 0.05209 | 0.05518 | 0.05518 | 0.055385 | 0.055385 | 0.05283 | 0.05283 | 0.05432 | 0.05432 | 0.056605 | 0.056605 | 0.057075 | 0.057075 | 0.10492 | 0.10492 | 0.10425 | 0.10425 | 0.10519 | 0.10519 | 0.10462 | 0.10462 | 0.10618 | 0.10618 | 0.10766 | 0.10766 | 0.10923 | 0.10923 | 0.11005 | 0.11005 | 0.10993 | 0.10993 | 0.1082 | 0.1082 | 0.10747 | 0.10747 | 0.10734 | 0.10734 | 0.040475 | 0.040475 | 0.039765 | 0.039765 | 0.038695 | 0.038695 | 0.036375 | 0.036375 | 0.03365 | 0.03365 | 0.036855 | 0.036855 | 0.03951 | 0.03951 | 0.040175 | 0.040175 | 0.03975 | 0.03975 | 0.041925 | 0.041925 | 0.042975 | 0.042975 | 0.04244 | 0.04244 | 0.1224 | 0.1224 | 0.12372 | 0.12372 | 0.12446 | 0.12446 | 0.12592 | 0.12592 | 0.12534 | 0.12534 | 0.1238 | 0.1238 | 0.12687 | 0.12687 | 0.12748 | 0.12748 | 0.12895 | 0.12895 | 0.12732 | 0.12732 | 0.12629 | 0.12629 | 0.12645 | 0.12645 | 0.05501 | 0.05501 | 0.055155 | 0.055155 | 0.05475 | 0.05475 | 0.051315 | 0.051315 | 0.04814 | 0.04814 | 0.048335 | 0.048335 | 0.048365 | 0.048365 | 0.047595 | 0.047595 | 0.046555 | 0.046555 | 0.047655 | 0.047655 | 0.04885 | 0.04885 | 0.04937 | 0.04937 | 0.096135 | 0.096135 | 0.09649 | 0.09649 | 0.09626 | 0.09626 | 0.094815 | 0.094815 | 0.094315 | 0.094315 | 0.09174 | 0.09174 | 0.095725 | 0.095725 | 0.09767 | 0.09767 | 0.09561 | 0.09561 | 0.095375 | 0.095375 | 0.09499 | 0.09499 | 0.09396 | 0.09396 | 0.0368 | 0.0368 | 0.03686 | 0.03686 | 0.036545 | 0.036545 | 0.035465 | 0.035465 | 0.034535 | 0.034535 | 0.034495 | 0.034495 | 0.036125 | 0.036125 | 0.03631 | 0.03631 | 0.03604 | 0.03604 | 0.037085 | 0.037085 | 0.03725 | 0.03725 | 0.03743 | 0.03743 | 0.093275 | 0.093275 | 0.094275 | 0.094275 | 0.095455 | 0.095455 | 0.09481 | 0.09481 | 0.09 | 0.09 | 0.091035 | 0.091035 | 0.09233 | 0.09233 | 0.093725 | 0.093725 | 0.093905 | 0.093905 | 0.095765 | 0.095765 | 0.094385 | 0.094385 | 0.09328 | 0.09328 | 0.036 | 0.036 | 0.036475 | 0.036475 | 0.036005 | 0.036005 | 0.03509 | 0.03509 | 0.033995 | 0.033995 | 0.034975 | 0.034975 | 0.035305 | 0.035305 | 0.03539 | 0.03539 | 0.035725 | 0.035725 | 0.035645 | 0.035645 | 0.036495 | 0.036495 | 0.037055 | 0.037055 | 0.079745 | 0.079745 | 0.0787 | 0.0787 | 0.07922 | 0.07922 | 0.07971 | 0.07971 | 0.082125 | 0.082125 | 0.083295 | 0.083295 | 0.08633 | 0.08633 | 0.08646 | 0.08646 | 0.08731 | 0.08731 | 0.083445 | 0.083445 | 0.081535 | 0.081535 | 0.083325 | 0.083325 | 0.033515 | 0.033515 | 0.03342 | 0.03342 | 0.033075 | 0.033075 | 0.0299 | 0.0299 | 0.027915 | 0.027915 | 0.029285 | 0.029285 | 0.02916 | 0.02916 | 0.02883 | 0.02883 | 0.02872 | 0.02872 | 0.029425 | 0.029425 | 0.029585 | 0.029585 | 0.02976 | 0.02976 | 0.10572 | 0.10572 | 0.10558 | 0.10558 | 0.10933 | 0.10933 | 0.10861 | 0.10861 | 0.10444 | 0.10444 | 0.10581 | 0.10581 | 0.10797 | 0.10797 | 0.10879 | 0.10879 | 0.10268 | 0.10268 | 0.1125 | 0.1125 | 0.10807 | 0.10807 | 0.10718 | 0.10718 | 0.04886 | 0.04886 | 0.048275 | 0.048275 | 0.04677 | 0.04677 | 0.044035 | 0.044035 | 0.042495 | 0.042495 | 0.04595 | 0.04595 | 0.04886 | 0.04886 | 0.0466 | 0.0466 | 0.04898 | 0.04898 | 0.05437 | 0.05437 | 0.051705 | 0.051705 | 0.050275 | 0.050275 | 0.08971 | 0.08971 | 0.09061 | 0.09061 | 0.092115 | 0.092115 | 0.08745 | 0.08745 | 0.087095 | 0.087095 | 0.09098 | 0.09098 | 0.09173 | 0.09173 | 0.0924 | 0.0924 | 0.09219 | 0.09219 | 0.095245 | 0.095245 | 0.09159 | 0.09159 | 0.09231 | 0.09231 | 0.055875 | 0.055875 | 0.055195 | 0.055195 | 0.05483 | 0.05483 | 0.04822 | 0.04822 | 0.04573 | 0.04573 | 0.04873 | 0.04873 | 0.052875 | 0.052875 | 0.055525 | 0.055525 | 0.055145 | 0.055145 | 0.05861 | 0.05861 | 0.057995 | 0.057995 | 0.057755 | 0.057755 | 0.10965 | 0.10965 | 0.10884 | 0.10884 | 0.11045 | 0.11045 | 0.10468 | 0.10468 | 0.1059 | 0.1059 | 0.11134 | 0.11134 | 0.11418 | 0.11418 | 0.11612 | 0.11612 | 0.11646 | 0.11646 | 0.11249 | 0.11249 | 0.10826 | 0.10826 | 0.11192 | 0.11192 | 0.04725 | 0.04725 | 0.046475 | 0.046475 | 0.04627 | 0.04627 | 0.04101 | 0.04101 | 0.03866 | 0.03866 | 0.040715 | 0.040715 | 0.04357 | 0.04357 | 0.044105 | 0.044105 | 0.04467 | 0.04467 | 0.04732 | 0.04732 | 0.046515 | 0.046515 | 0.046975 | 0.046975 | 0.13712 | 0.13712 | 0.13572 | 0.13572 | 0.13615 | 0.13615 | 0.13056 | 0.13056 | 0.13419 | 0.13419 | 0.13822 | 0.13822 | 0.14296 | 0.14296 | 0.14473 | 0.14473 | 0.14385 | 0.14385 | 0.13842 | 0.13842 | 0.13567 | 0.13567 | 0.14153 | 0.14153 | 0.04518 | 0.04518 | 0.04517 | 0.04517 | 0.04513 | 0.04513 | 0.04071 | 0.04071 | 0.03889 | 0.03889 | 0.04135 | 0.04135 | 0.042985 | 0.042985 | 0.04431 | 0.04431 | 0.046465 | 0.046465 | 0.0476 | 0.0476 | 0.04606 | 0.04606 | 0.045415 | 0.045415 | 0.10785 | 0.10785 | 0.10656 | 0.10656 | 0.11093 | 0.11093 | 0.10644 | 0.10644 | 0.10397 | 0.10397 | 0.10591 | 0.10591 | 0.10747 | 0.10747 | 0.10262 | 0.10262 | 0.09803 | 0.09803 | 0.10469 | 0.10469 | 0.1044 | 0.1044 | 0.10621 | 0.10621 | 0.04447 | 0.04447 | 0.043395 | 0.043395 | 0.043665 | 0.043665 | 0.03876 | 0.03876 | 0.03659 | 0.03659 | 0.03721 | 0.03721 | 0.04015 | 0.04015 | 0.04056 | 0.04056 | 0.04188 | 0.04188 | 0.047155 | 0.047155 | 0.04443 | 0.04443 | 0.044805 | 0.044805 | 0.10638 | 0.10638 | 0.10368 | 0.10368 | 0.1053 | 0.1053 | 0.10359 | 0.10359 | 0.098265 | 0.098265 | 0.10454 | 0.10454 | 0.11063 | 0.11063 | 0.11671 | 0.11671 | 0.11884 | 0.11884 | 0.11957 | 0.11957 | 0.1195 | 0.1195 | 0.11789 | 0.11789 | 0.051275 | 0.051275 | 0.052965 | 0.052965 | 0.053045 | 0.053045 | 0.04883 | 0.04883 | 0.04023 | 0.04023 | 0.03973 | 0.03973 | 0.047665 | 0.047665 | 0.04633 | 0.04633 | 0.04995 | 0.04995 | 0.0525 | 0.0525 | 0.05293 | 0.05293 | 0.053335 | 0.053335 | 0.12869 | 0.12869 | 0.12512 | 0.12512 | 0.12576 | 0.12576 | 0.12194 | 0.12194 | 0.12366 | 0.12366 | 0.12077 | 0.12077 | 0.12384 | 0.12384 | 0.12426 | 0.12426 | 0.12448 | 0.12448 | 0.12276 | 0.12276 | 0.12254 | 0.12254 | 0.12822 | 0.12822 | 0.059095 | 0.059095 | 0.05896 | 0.05896 | 0.058495 | 0.058495 | 0.053735 | 0.053735 | 0.051395 | 0.051395 | 0.051415 | 0.051415 | 0.054465 | 0.054465 | 0.05467 | 0.05467 | 0.05215 | 0.05215 | 0.053615 | 0.053615 | 0.05587 | 0.05587 | 0.056335 | 0.056335 | 0.10357 | 0.10357 | 0.1029 | 0.1029 | 0.10383 | 0.10383 | 0.10328 | 0.10328 | 0.1048 | 0.1048 | 0.10627 | 0.10627 | 0.10782 | 0.10782 | 0.10862 | 0.10862 | 0.10851 | 0.10851 | 0.1068 | 0.1068 | 0.10608 | 0.10608 | 0.10596 | 0.10596 | 0.03995 | 0.03995 | 0.03925 | 0.03925 | 0.038195 | 0.038195 | 0.035905 | 0.035905 | 0.033215 | 0.033215 | 0.036375 | 0.036375 | 0.039 | 0.039 | 0.039655 | 0.039655 | 0.039235 | 0.039235 | 0.041385 | 0.041385 | 0.04242 | 0.04242 | 0.041895 | 0.041895 | 0.12081 | 0.12081 | 0.12211 | 0.12211 | 0.12284 | 0.12284 | 0.12429 | 0.12429 | 0.12371 | 0.12371 | 0.1222 | 0.1222 | 0.12523 | 0.12523 | 0.12583 | 0.12583 | 0.12727 | 0.12727 | 0.12566 | 0.12566 | 0.12465 | 0.12465 | 0.1248 | 0.1248 | 0.054295 | 0.054295 | 0.054435 | 0.054435 | 0.054035 | 0.054035 | 0.05065 | 0.05065 | 0.047515 | 0.047515 | 0.047705 | 0.047705 | 0.047735 | 0.047735 | 0.04698 | 0.04698 | 0.04595 | 0.04595 | 0.047035 | 0.047035 | 0.048215 | 0.048215 | 0.04873 | 0.04873 | 0.090695 | 0.090695 | 0.09103 | 0.09103 | 0.09081 | 0.09081 | 0.08945 | 0.08945 | 0.08898 | 0.08898 | 0.08655 | 0.08655 | 0.090305 | 0.090305 | 0.092145 | 0.092145 | 0.0902 | 0.0902 | 0.089975 | 0.089975 | 0.089615 | 0.089615 | 0.08864 | 0.08864 | 0.034715 | 0.034715 | 0.034775 | 0.034775 | 0.034475 | 0.034475 | 0.03346 | 0.03346 | 0.03258 | 0.03258 | 0.032545 | 0.032545 | 0.034085 | 0.034085 | 0.034255 | 0.034255 | 0.034 | 0.034 | 0.034985 | 0.034985 | 0.03514 | 0.03514 | 0.03531 | 0.03531 | 0.08679 | 0.08679 | 0.08772 | 0.08772 | 0.08882 | 0.08882 | 0.08822 | 0.08822 | 0.083745 | 0.083745 | 0.08471 | 0.08471 | 0.085915 | 0.085915 | 0.08721 | 0.08721 | 0.08738 | 0.08738 | 0.08911 | 0.08911 | 0.08783 | 0.08783 | 0.086795 | 0.086795 | 0.0335 | 0.0335 | 0.03394 | 0.03394 | 0.033505 | 0.033505 | 0.03265 | 0.03265 | 0.031635 | 0.031635 | 0.032545 | 0.032545 | 0.03285 | 0.03285 | 0.03293 | 0.03293 | 0.033245 | 0.033245 | 0.033165 | 0.033165 | 0.03396 | 0.03396 | 0.03448 | 0.03448 | 0.07523 | 0.07523 | 0.074245 | 0.074245 | 0.074735 | 0.074735 | 0.0752 | 0.0752 | 0.077475 | 0.077475 | 0.07858 | 0.07858 | 0.08144 | 0.08144 | 0.08157 | 0.08157 | 0.08237 | 0.08237 | 0.078725 | 0.078725 | 0.07692 | 0.07692 | 0.07861 | 0.07861 | 0.03162 | 0.03162 | 0.03153 | 0.03153 | 0.0312 | 0.0312 | 0.02821 | 0.02821 | 0.026335 | 0.026335 | 0.027625 | 0.027625 | 0.02751 | 0.02751 | 0.0272 | 0.0272 | 0.027095 | 0.027095 | 0.02776 | 0.02776 | 0.02791 | 0.02791 | 0.028075 | 0.028075 | 0.099795 | 0.099795 | 0.09967 | 0.09967 | 0.1032 | 0.1032 | 0.10253 | 0.10253 | 0.098595 | 0.098595 | 0.099885 | 0.099885 | 0.10193 | 0.10193 | 0.10269 | 0.10269 | 0.096925 | 0.096925 | 0.1062 | 0.1062 | 0.10201 | 0.10201 | 0.10118 | 0.10118 | 0.046125 | 0.046125 | 0.04557 | 0.04557 | 0.04415 | 0.04415 | 0.04157 | 0.04157 | 0.040115 | 0.040115 | 0.04338 | 0.04338 | 0.046125 | 0.046125 | 0.04399 | 0.04399 | 0.046235 | 0.046235 | 0.051325 | 0.051325 | 0.04881 | 0.04881 | 0.04746 | 0.04746 | 0.084635 | 0.084635 | 0.08548 | 0.08548 | 0.0869 | 0.0869 | 0.0825 | 0.0825 | 0.08217 | 0.08217 | 0.085835 | 0.085835 | 0.08654 | 0.08654 | 0.08717 | 0.08717 | 0.086975 | 0.086975 | 0.089855 | 0.089855 | 0.08641 | 0.08641 | 0.087085 | 0.087085 | 0.05271 | 0.05271 | 0.052075 | 0.052075 | 0.05173 | 0.05173 | 0.04549 | 0.04549 | 0.043145 | 0.043145 | 0.04597 | 0.04597 | 0.04988 | 0.04988 | 0.052385 | 0.052385 | 0.052025 | 0.052025 | 0.055295 | 0.055295 | 0.054715 | 0.054715 | 0.054485 | 0.054485 | 0.1035 | 0.1035 | 0.10275 | 0.10275 | 0.10426 | 0.10426 | 0.098815 | 0.098815 | 0.099975 | 0.099975 | 0.10511 | 0.10511 | 0.10779 | 0.10779 | 0.10962 | 0.10962 | 0.10994 | 0.10994 | 0.10619 | 0.10619 | 0.10219 | 0.10219 | 0.10565 | 0.10565 | 0.044605 | 0.044605 | 0.043875 | 0.043875 | 0.04368 | 0.04368 | 0.038715 | 0.038715 | 0.036495 | 0.036495 | 0.038435 | 0.038435 | 0.04113 | 0.04113 | 0.041635 | 0.041635 | 0.04217 | 0.04217 | 0.044675 | 0.044675 | 0.04391 | 0.04391 | 0.044345 | 0.044345 | 0.12937 | 0.12937 | 0.12804 | 0.12804 | 0.12845 | 0.12845 | 0.12318 | 0.12318 | 0.1266 | 0.1266 | 0.1304 | 0.1304 | 0.13487 | 0.13487 | 0.13654 | 0.13654 | 0.13572 | 0.13572 | 0.13059 | 0.13059 | 0.12799 | 0.12799 | 0.13352 | 0.13352 | 0.042625 | 0.042625 | 0.042615 | 0.042615 | 0.042575 | 0.042575 | 0.03841 | 0.03841 | 0.03669 | 0.03669 | 0.03901 | 0.03901 | 0.040555 | 0.040555 | 0.0418 | 0.0418 | 0.043835 | 0.043835 | 0.04491 | 0.04491 | 0.043455 | 0.043455 | 0.042845 | 0.042845 | 0.10175 | 0.10175 | 0.10053 | 0.10053 | 0.10465 | 0.10465 | 0.10042 | 0.10042 | 0.09809 | 0.09809 | 0.09991 | 0.09991 | 0.10138 | 0.10138 | 0.09681 | 0.09681 | 0.09248 | 0.09248 | 0.09876 | 0.09876 | 0.098495 | 0.098495 | 0.1002 | 0.1002 | 0.041955 | 0.041955 | 0.040935 | 0.040935 | 0.04119 | 0.04119 | 0.036565 | 0.036565 | 0.03452 | 0.03452 | 0.0351 | 0.0351 | 0.03788 | 0.03788 | 0.038265 | 0.038265 | 0.03951 | 0.03951 | 0.044485 | 0.044485 | 0.041915 | 0.041915 | 0.04227 | 0.04227 | 0.10043 | 0.10043 | 0.09787 | 0.09787 | 0.09941 | 0.09941 | 0.09779 | 0.09779 | 0.092765 | 0.092765 | 0.098685 | 0.098685 | 0.10443 | 0.10443 | 0.11017 | 0.11017 | 0.11219 | 0.11219 | 0.11288 | 0.11288 | 0.11281 | 0.11281 | 0.11129 | 0.11129 | 0.048405 | 0.048405 | 0.05 | 0.05 | 0.050075 | 0.050075 | 0.046095 | 0.046095 | 0.037975 | 0.037975 | 0.037505 | 0.037505 | 0.044995 | 0.044995 | 0.043735 | 0.043735 | 0.047155 | 0.047155 | 0.04956 | 0.04956 | 0.049965 | 0.049965 | 0.05035 | 0.05035
|  |  | 9 | Crucero 220 | Crucero 220 | El Abra 220 | 1.6814 | 1.6814 | 1.7111 | 1.7111 | 1.7396 | 1.7396 | 1.7006 | 1.7006 | 1.6676 | 1.6676 | 1.5472 | 1.5472 | 1.4817 | 1.4817 | 1.5771 | 1.5771 | 1.6784 | 1.6784 | 1.6763 | 1.6763 | 1.7163 | 1.7163 | 1.7198 | 1.7198 | 0.78351 | 0.78351 | 0.79465 | 0.79465 | 0.77308 | 0.77308 | 0.71397 | 0.71397 | 0.68325 | 0.68325 | 0.69437 | 0.69437 | 0.71817 | 0.71817 | 0.71859 | 0.71859 | 0.68941 | 0.68941 | 0.71962 | 0.71962 | 0.78095 | 0.78095 | 0.78958 | 0.78958 | 1.6864 | 1.6864 | 1.6483 | 1.6483 | 1.7108 | 1.7108 | 1.686 | 1.686 | 1.6924 | 1.6924 | 1.6117 | 1.6117 | 1.6499 | 1.6499 | 1.6401 | 1.6401 | 1.6408 | 1.6408 | 1.7182 | 1.7182 | 1.7239 | 1.7239 | 1.6707 | 1.6707 | 0.6778 | 0.6778 | 0.67814 | 0.67814 | 0.66097 | 0.66097 | 0.60921 | 0.60921 | 0.55915 | 0.55915 | 0.53275 | 0.53275 | 0.57173 | 0.57173 | 0.55079 | 0.55079 | 0.5669 | 0.5669 | 0.61653 | 0.61653 | 0.67224 | 0.67224 | 0.66117 | 0.66117 | 1.6968 | 1.6968 | 1.7281 | 1.7281 | 1.7326 | 1.7326 | 1.7168 | 1.7168 | 1.7424 | 1.7424 | 1.6336 | 1.6336 | 1.6377 | 1.6377 | 1.6621 | 1.6621 | 1.614 | 1.614 | 1.6237 | 1.6237 | 1.6696 | 1.6696 | 1.6655 | 1.6655 | 0.7384 | 0.7384 | 0.75772 | 0.75772 | 0.77269 | 0.77269 | 0.72107 | 0.72107 | 0.69068 | 0.69068 | 0.62757 | 0.62757 | 0.67274 | 0.67274 | 0.6791 | 0.6791 | 0.68245 | 0.68245 | 0.71879 | 0.71879 | 0.74884 | 0.74884 | 0.72951 | 0.72951 | 1.7959 | 1.7959 | 1.8135 | 1.8135 | 1.7778 | 1.7778 | 1.82 | 1.82 | 1.8077 | 1.8077 | 1.7369 | 1.7369 | 1.641 | 1.641 | 1.6544 | 1.6544 | 1.6445 | 1.6445 | 1.7239 | 1.7239 | 1.7229 | 1.7229 | 1.7462 | 1.7462 | 0.66968 | 0.66968 | 0.69161 | 0.69161 | 0.68647 | 0.68647 | 0.67314 | 0.67314 | 0.66192 | 0.66192 | 0.64394 | 0.64394 | 0.63218 | 0.63218 | 0.6408 | 0.6408 | 0.64356 | 0.64356 | 0.66519 | 0.66519 | 0.69002 | 0.69002 | 0.67426 | 0.67426 | 1.487 | 1.487 | 1.4829 | 1.4829 | 1.4893 | 1.4893 | 1.5539 | 1.5539 | 1.5976 | 1.5976 | 1.6149 | 1.6149 | 1.5968 | 1.5968 | 1.6153 | 1.6153 | 1.5838 | 1.5838 | 1.609 | 1.609 | 1.5625 | 1.5625 | 1.5132 | 1.5132 | 0.57991 | 0.57991 | 0.56254 | 0.56254 | 0.5729 | 0.5729 | 0.5669 | 0.5669 | 0.55381 | 0.55381 | 0.53717 | 0.53717 | 0.56909 | 0.56909 | 0.56488 | 0.56488 | 0.5582 | 0.5582 | 0.58747 | 0.58747 | 0.61986 | 0.61986 | 0.59949 | 0.59949 | 1.6462 | 1.6462 | 1.6049 | 1.6049 | 1.6011 | 1.6011 | 1.6791 | 1.6791 | 1.7936 | 1.7936 | 1.7649 | 1.7649 | 1.7897 | 1.7897 | 1.8148 | 1.8148 | 1.7661 | 1.7661 | 1.7873 | 1.7873 | 1.7884 | 1.7884 | 1.7206 | 1.7206 | 0.6357 | 0.6357 | 0.64336 | 0.64336 | 0.62682 | 0.62682 | 0.58739 | 0.58739 | 0.56054 | 0.56054 | 0.55778 | 0.55778 | 0.55164 | 0.55164 | 0.5964 | 0.5964 | 0.5976 | 0.5976 | 0.62821 | 0.62821 | 0.62502 | 0.62502 | 0.61716 | 0.61716 | 1.6638 | 1.6638 | 1.6719 | 1.6719 | 1.7267 | 1.7267 | 1.6698 | 1.6698 | 1.6912 | 1.6912 | 1.5833 | 1.5833 | 1.624 | 1.624 | 1.6597 | 1.6597 | 1.5944 | 1.5944 | 1.6772 | 1.6772 | 1.6568 | 1.6568 | 1.6675 | 1.6675 | 0.64041 | 0.64041 | 0.6287 | 0.6287 | 0.66258 | 0.66258 | 0.62298 | 0.62298 | 0.57908 | 0.57908 | 0.56117 | 0.56117 | 0.59205 | 0.59205 | 0.62025 | 0.62025 | 0.61952 | 0.61952 | 0.69894 | 0.69894 | 0.68215 | 0.68215 | 0.68264 | 0.68264 | 1.5106 | 1.5106 | 1.5821 | 1.5821 | 1.544 | 1.544 | 1.4791 | 1.4791 | 1.5468 | 1.5468 | 1.4801 | 1.4801 | 1.4873 | 1.4873 | 1.5014 | 1.5014 | 1.4751 | 1.4751 | 1.5144 | 1.5144 | 1.5214 | 1.5214 | 1.5685 | 1.5685 | 0.9542 | 0.9542 | 0.967 | 0.967 | 0.96775 | 0.96775 | 0.85502 | 0.85502 | 0.80912 | 0.80912 | 0.81334 | 0.81334 | 0.8282 | 0.8282 | 0.85667 | 0.85667 | 0.8585 | 0.8585 | 0.939 | 0.939 | 0.95929 | 0.95929 | 0.94208 | 0.94208 | 1.6705 | 1.6705 | 1.6771 | 1.6771 | 1.675 | 1.675 | 1.5982 | 1.5982 | 1.6088 | 1.6088 | 1.5498 | 1.5498 | 1.5498 | 1.5498 | 1.6098 | 1.6098 | 1.6124 | 1.6124 | 1.6325 | 1.6325 | 1.6152 | 1.6152 | 1.6479 | 1.6479 | 0.69186 | 0.69186 | 0.67304 | 0.67304 | 0.70283 | 0.70283 | 0.62798 | 0.62798 | 0.58524 | 0.58524 | 0.55588 | 0.55588 | 0.59284 | 0.59284 | 0.63777 | 0.63777 | 0.66978 | 0.66978 | 0.71285 | 0.71285 | 0.71039 | 0.71039 | 0.72281 | 0.72281 | 1.7361 | 1.7361 | 1.7842 | 1.7842 | 1.8162 | 1.8162 | 1.7475 | 1.7475 | 1.7825 | 1.7825 | 1.7004 | 1.7004 | 1.6562 | 1.6562 | 1.6837 | 1.6837 | 1.7128 | 1.7128 | 1.7402 | 1.7402 | 1.741 | 1.741 | 1.7773 | 1.7773 | 0.70814 | 0.70814 | 0.7194 | 0.7194 | 0.69155 | 0.69155 | 0.61894 | 0.61894 | 0.56239 | 0.56239 | 0.56649 | 0.56649 | 0.58361 | 0.58361 | 0.63837 | 0.63837 | 0.61655 | 0.61655 | 0.68341 | 0.68341 | 0.68202 | 0.68202 | 0.66592 | 0.66592 | 1.7577 | 1.7577 | 1.7674 | 1.7674 | 1.7417 | 1.7417 | 1.6654 | 1.6654 | 1.6751 | 1.6751 | 1.5722 | 1.5722 | 1.5987 | 1.5987 | 1.5889 | 1.5889 | 1.6268 | 1.6268 | 1.7297 | 1.7297 | 1.7485 | 1.7485 | 1.8059 | 1.8059 | 0.81008 | 0.81008 | 0.80856 | 0.80856 | 0.78709 | 0.78709 | 0.72423 | 0.72423 | 0.66624 | 0.66624 | 0.60462 | 0.60462 | 0.63902 | 0.63902 | 0.69625 | 0.69625 | 0.70036 | 0.70036 | 0.79041 | 0.79041 | 0.80738 | 0.80738 | 0.82312 | 0.82312 | 1.6339 | 1.6339 | 1.6789 | 1.6789 | 1.6856 | 1.6856 | 1.6725 | 1.6725 | 1.6852 | 1.6852 | 1.583 | 1.583 | 1.5553 | 1.5553 | 1.6829 | 1.6829 | 1.6631 | 1.6631 | 1.7247 | 1.7247 | 1.7301 | 1.7301 | 1.7009 | 1.7009 | 0.67833 | 0.67833 | 0.71376 | 0.71376 | 0.67763 | 0.67763 | 0.66107 | 0.66107 | 0.6272 | 0.6272 | 0.58717 | 0.58717 | 0.61557 | 0.61557 | 0.66363 | 0.66363 | 0.63381 | 0.63381 | 0.69094 | 0.69094 | 0.72201 | 0.72201 | 0.69805 | 0.69805 | 1.6738 | 1.6738 | 1.7033 | 1.7033 | 1.7317 | 1.7317 | 1.6929 | 1.6929 | 1.66 | 1.66 | 1.5401 | 1.5401 | 1.475 | 1.475 | 1.5699 | 1.5699 | 1.6708 | 1.6708 | 1.6687 | 1.6687 | 1.7085 | 1.7085 | 1.7119 | 1.7119 | 0.77995 | 0.77995 | 0.79104 | 0.79104 | 0.76957 | 0.76957 | 0.71073 | 0.71073 | 0.68015 | 0.68015 | 0.69121 | 0.69121 | 0.71491 | 0.71491 | 0.71532 | 0.71532 | 0.68627 | 0.68627 | 0.71635 | 0.71635 | 0.77741 | 0.77741 | 0.78599 | 0.78599 | 1.7121 | 1.7121 | 1.6735 | 1.6735 | 1.737 | 1.737 | 1.7118 | 1.7118 | 1.7182 | 1.7182 | 1.6363 | 1.6363 | 1.6751 | 1.6751 | 1.6652 | 1.6652 | 1.6658 | 1.6658 | 1.7444 | 1.7444 | 1.7502 | 1.7502 | 1.6962 | 1.6962 | 0.68815 | 0.68815 | 0.68849 | 0.68849 | 0.67107 | 0.67107 | 0.61851 | 0.61851 | 0.56769 | 0.56769 | 0.54088 | 0.54088 | 0.58047 | 0.58047 | 0.5592 | 0.5592 | 0.57556 | 0.57556 | 0.62594 | 0.62594 | 0.68251 | 0.68251 | 0.67127 | 0.67127 | 1.7039 | 1.7039 | 1.7353 | 1.7353 | 1.7398 | 1.7398 | 1.724 | 1.724 | 1.7496 | 1.7496 | 1.6404 | 1.6404 | 1.6445 | 1.6445 | 1.669 | 1.669 | 1.6207 | 1.6207 | 1.6304 | 1.6304 | 1.6765 | 1.6765 | 1.6724 | 1.6724 | 0.74147 | 0.74147 | 0.76086 | 0.76086 | 0.7759 | 0.7759 | 0.72406 | 0.72406 | 0.69355 | 0.69355 | 0.63018 | 0.63018 | 0.67553 | 0.67553 | 0.68192 | 0.68192 | 0.68529 | 0.68529 | 0.72177 | 0.72177 | 0.75196 | 0.75196 | 0.73254 | 0.73254 | 1.7591 | 1.7591 | 1.7763 | 1.7763 | 1.7414 | 1.7414 | 1.7827 | 1.7827 | 1.7707 | 1.7707 | 1.7013 | 1.7013 | 1.6074 | 1.6074 | 1.6206 | 1.6206 | 1.6109 | 1.6109 | 1.6886 | 1.6886 | 1.6877 | 1.6877 | 1.7105 | 1.7105 | 0.65597 | 0.65597 | 0.67744 | 0.67744 | 0.67243 | 0.67243 | 0.65936 | 0.65936 | 0.64838 | 0.64838 | 0.63075 | 0.63075 | 0.61925 | 0.61925 | 0.62768 | 0.62768 | 0.63038 | 0.63038 | 0.65158 | 0.65158 | 0.67589 | 0.67589 | 0.66046 | 0.66046 | 1.563 | 1.563 | 1.5587 | 1.5587 | 1.5655 | 1.5655 | 1.6334 | 1.6334 | 1.6792 | 1.6792 | 1.6974 | 1.6974 | 1.6785 | 1.6785 | 1.6978 | 1.6978 | 1.6647 | 1.6647 | 1.6912 | 1.6912 | 1.6424 | 1.6424 | 1.5906 | 1.5906 | 0.60955 | 0.60955 | 0.59129 | 0.59129 | 0.60218 | 0.60218 | 0.59588 | 0.59588 | 0.58213 | 0.58213 | 0.56463 | 0.56463 | 0.59818 | 0.59818 | 0.59375 | 0.59375 | 0.58674 | 0.58674 | 0.6175 | 0.6175 | 0.65154 | 0.65154 | 0.63013 | 0.63013 | 1.6783 | 1.6783 | 1.6361 | 1.6361 | 1.6323 | 1.6323 | 1.7118 | 1.7118 | 1.8286 | 1.8286 | 1.7993 | 1.7993 | 1.8246 | 1.8246 | 1.8502 | 1.8502 | 1.8005 | 1.8005 | 1.8222 | 1.8222 | 1.8232 | 1.8232 | 1.7542 | 1.7542 | 0.64809 | 0.64809 | 0.6559 | 0.6559 | 0.63904 | 0.63904 | 0.59884 | 0.59884 | 0.57147 | 0.57147 | 0.56866 | 0.56866 | 0.56239 | 0.56239 | 0.60803 | 0.60803 | 0.60925 | 0.60925 | 0.64045 | 0.64045 | 0.6372 | 0.6372 | 0.62919 | 0.62919 | 1.6798 | 1.6798 | 1.6879 | 1.6879 | 1.7432 | 1.7432 | 1.6858 | 1.6858 | 1.7073 | 1.7073 | 1.5985 | 1.5985 | 1.6395 | 1.6395 | 1.6756 | 1.6756 | 1.6096 | 1.6096 | 1.6933 | 1.6933 | 1.6726 | 1.6726 | 1.6835 | 1.6835 | 0.64653 | 0.64653 | 0.63472 | 0.63472 | 0.66892 | 0.66892 | 0.62894 | 0.62894 | 0.58463 | 0.58463 | 0.56654 | 0.56654 | 0.59772 | 0.59772 | 0.62618 | 0.62618 | 0.62545 | 0.62545 | 0.70563 | 0.70563 | 0.68868 | 0.68868 | 0.68917 | 0.68917 | 1.4782 | 1.4782 | 1.5482 | 1.5482 | 1.5109 | 1.5109 | 1.4473 | 1.4473 | 1.5136 | 1.5136 | 1.4484 | 1.4484 | 1.4554 | 1.4554 | 1.4692 | 1.4692 | 1.4435 | 1.4435 | 1.4819 | 1.4819 | 1.4888 | 1.4888 | 1.5349 | 1.5349 | 0.93373 | 0.93373 | 0.94627 | 0.94627 | 0.947 | 0.947 | 0.83669 | 0.83669 | 0.79177 | 0.79177 | 0.7959 | 0.7959 | 0.81045 | 0.81045 | 0.8383 | 0.8383 | 0.84008 | 0.84008 | 0.91887 | 0.91887 | 0.93872 | 0.93872 | 0.92188 | 0.92188 | 1.6426 | 1.6426 | 1.6491 | 1.6491 | 1.647 | 1.647 | 1.5715 | 1.5715 | 1.5819 | 1.5819 | 1.5239 | 1.5239 | 1.524 | 1.524 | 1.5829 | 1.5829 | 1.5855 | 1.5855 | 1.6052 | 1.6052 | 1.5882 | 1.5882 | 1.6204 | 1.6204 | 0.68031 | 0.68031 | 0.6618 | 0.6618 | 0.6911 | 0.6911 | 0.6175 | 0.6175 | 0.57547 | 0.57547 | 0.5466 | 0.5466 | 0.58294 | 0.58294 | 0.62713 | 0.62713 | 0.6586 | 0.6586 | 0.70095 | 0.70095 | 0.69852 | 0.69852 | 0.71074 | 0.71074 | 1.7457 | 1.7457 | 1.7941 | 1.7941 | 1.8263 | 1.8263 | 1.7572 | 1.7572 | 1.7924 | 1.7924 | 1.7098 | 1.7098 | 1.6654 | 1.6654 | 1.693 | 1.693 | 1.7223 | 1.7223 | 1.7498 | 1.7498 | 1.7507 | 1.7507 | 1.7872 | 1.7872 | 0.71207 | 0.71207 | 0.7234 | 0.7234 | 0.69539 | 0.69539 | 0.62238 | 0.62238 | 0.56551 | 0.56551 | 0.56964 | 0.56964 | 0.58684 | 0.58684 | 0.64192 | 0.64192 | 0.61998 | 0.61998 | 0.6872 | 0.6872 | 0.68581 | 0.68581 | 0.66962 | 0.66962 | 1.8596 | 1.8596 | 1.8698 | 1.8698 | 1.8427 | 1.8427 | 1.7619 | 1.7619 | 1.7722 | 1.7722 | 1.6634 | 1.6634 | 1.6914 | 1.6914 | 1.681 | 1.681 | 1.7211 | 1.7211 | 1.83 | 1.83 | 1.8498 | 1.8498 | 1.9106 | 1.9106 | 0.85705 | 0.85705 | 0.85545 | 0.85545 | 0.83272 | 0.83272 | 0.76622 | 0.76622 | 0.70487 | 0.70487 | 0.63968 | 0.63968 | 0.67607 | 0.67607 | 0.73662 | 0.73662 | 0.74096 | 0.74096 | 0.83624 | 0.83624 | 0.8542 | 0.8542 | 0.87084 | 0.87084 | 1.8025 | 1.8025 | 1.8521 | 1.8521 | 1.8595 | 1.8595 | 1.8451 | 1.8451 | 1.8591 | 1.8591 | 1.7463 | 1.7463 | 1.7158 | 1.7158 | 1.8566 | 1.8566 | 1.8348 | 1.8348 | 1.9026 | 1.9026 | 1.9086 | 1.9086 | 1.8765 | 1.8765 | 0.74833 | 0.74833 | 0.78741 | 0.78741 | 0.74755 | 0.74755 | 0.72928 | 0.72928 | 0.69192 | 0.69192 | 0.64775 | 0.64775 | 0.67909 | 0.67909 | 0.73211 | 0.73211 | 0.69921 | 0.69921 | 0.76223 | 0.76223 | 0.79651 | 0.79651 | 0.77009 | 0.77009 | 1.8668 | 1.8668 | 1.8997 | 1.8997 | 1.9314 | 1.9314 | 1.8881 | 1.8881 | 1.8515 | 1.8515 | 1.7178 | 1.7178 | 1.6451 | 1.6451 | 1.751 | 1.751 | 1.8635 | 1.8635 | 1.8611 | 1.8611 | 1.9055 | 1.9055 | 1.9094 | 1.9094 | 0.86991 | 0.86991 | 0.88227 | 0.88227 | 0.85833 | 0.85833 | 0.7927 | 0.7927 | 0.75859 | 0.75859 | 0.77093 | 0.77093 | 0.79736 | 0.79736 | 0.79783 | 0.79783 | 0.76543 | 0.76543 | 0.79896 | 0.79896 | 0.86706 | 0.86706 | 0.87665 | 0.87665 | 1.9122 | 1.9122 | 1.869 | 1.869 | 1.94 | 1.94 | 1.9118 | 1.9118 | 1.919 | 1.919 | 1.8276 | 1.8276 | 1.8708 | 1.8708 | 1.8598 | 1.8598 | 1.8605 | 1.8605 | 1.9483 | 1.9483 | 1.9547 | 1.9547 | 1.8944 | 1.8944 | 0.76858 | 0.76858 | 0.76897 | 0.76897 | 0.7495 | 0.7495 | 0.6908 | 0.6908 | 0.63404 | 0.63404 | 0.6041 | 0.6041 | 0.64831 | 0.64831 | 0.62456 | 0.62456 | 0.64282 | 0.64282 | 0.6991 | 0.6991 | 0.76228 | 0.76228 | 0.74972 | 0.74972 | 1.9201 | 1.9201 | 1.9554 | 1.9554 | 1.9605 | 1.9605 | 1.9427 | 1.9427 | 1.9716 | 1.9716 | 1.8485 | 1.8485 | 1.8532 | 1.8532 | 1.8808 | 1.8808 | 1.8263 | 1.8263 | 1.8373 | 1.8373 | 1.8892 | 1.8892 | 1.8846 | 1.8846 | 0.83554 | 0.83554 | 0.8574 | 0.8574 | 0.87435 | 0.87435 | 0.81594 | 0.81594 | 0.78155 | 0.78155 | 0.71013 | 0.71013 | 0.76125 | 0.76125 | 0.76845 | 0.76845 | 0.77224 | 0.77224 | 0.81335 | 0.81335 | 0.84737 | 0.84737 | 0.82549 | 0.82549 | 1.8869 | 1.8869 | 1.9054 | 1.9054 | 1.8679 | 1.8679 | 1.9122 | 1.9122 | 1.8993 | 1.8993 | 1.8249 | 1.8249 | 1.7242 | 1.7242 | 1.7383 | 1.7383 | 1.7279 | 1.7279 | 1.8113 | 1.8113 | 1.8103 | 1.8103 | 1.8347 | 1.8347 | 0.70362 | 0.70362 | 0.72666 | 0.72666 | 0.72127 | 0.72127 | 0.70725 | 0.70725 | 0.69547 | 0.69547 | 0.67657 | 0.67657 | 0.66422 | 0.66422 | 0.67327 | 0.67327 | 0.67617 | 0.67617 | 0.6989 | 0.6989 | 0.72498 | 0.72498 | 0.70843 | 0.70843 | 1.5698 | 1.5698 | 1.5654 | 1.5654 | 1.5723 | 1.5723 | 1.6404 | 1.6404 | 1.6865 | 1.6865 | 1.7048 | 1.7048 | 1.6857 | 1.6857 | 1.7052 | 1.7052 | 1.672 | 1.672 | 1.6986 | 1.6986 | 1.6495 | 1.6495 | 1.5975 | 1.5975 | 0.6122 | 0.6122 | 0.59386 | 0.59386 | 0.60479 | 0.60479 | 0.59846 | 0.59846 | 0.58465 | 0.58465 | 0.56707 | 0.56707 | 0.60077 | 0.60077 | 0.59633 | 0.59633 | 0.58928 | 0.58928 | 0.62018 | 0.62018 | 0.65436 | 0.65436 | 0.63285 | 0.63285 | 1.6855 | 1.6855 | 1.6432 | 1.6432 | 1.6393 | 1.6393 | 1.7192 | 1.7192 | 1.8364 | 1.8364 | 1.807 | 1.807 | 1.8325 | 1.8325 | 1.8581 | 1.8581 | 1.8083 | 1.8083 | 1.83 | 1.83 | 1.8311 | 1.8311 | 1.7617 | 1.7617 | 0.65089 | 0.65089 | 0.65873 | 0.65873 | 0.6418 | 0.6418 | 0.60142 | 0.60142 | 0.57393 | 0.57393 | 0.5711 | 0.5711 | 0.56481 | 0.56481 | 0.61064 | 0.61064 | 0.61187 | 0.61187 | 0.64321 | 0.64321 | 0.63994 | 0.63994 | 0.6319 | 0.6319 | 1.654 | 1.654 | 1.662 | 1.662 | 1.7165 | 1.7165 | 1.6599 | 1.6599 | 1.6811 | 1.6811 | 1.5739 | 1.5739 | 1.6144 | 1.6144 | 1.6499 | 1.6499 | 1.5849 | 1.5849 | 1.6673 | 1.6673 | 1.647 | 1.647 | 1.6577 | 1.6577 | 0.63662 | 0.63662 | 0.62497 | 0.62497 | 0.65866 | 0.65866 | 0.6193 | 0.6193 | 0.57566 | 0.57566 | 0.55785 | 0.55785 | 0.58855 | 0.58855 | 0.61657 | 0.61657 | 0.61586 | 0.61586 | 0.69481 | 0.69481 | 0.67812 | 0.67812 | 0.6786 | 0.6786 | 1.4352 | 1.4352 | 1.5031 | 1.5031 | 1.4669 | 1.4669 | 1.4052 | 1.4052 | 1.4695 | 1.4695 | 1.4062 | 1.4062 | 1.4131 | 1.4131 | 1.4265 | 1.4265 | 1.4014 | 1.4014 | 1.4387 | 1.4387 | 1.4454 | 1.4454 | 1.4902 | 1.4902 | 0.90655 | 0.90655 | 0.91871 | 0.91871 | 0.91943 | 0.91943 | 0.81232 | 0.81232 | 0.76871 | 0.76871 | 0.77272 | 0.77272 | 0.78685 | 0.78685 | 0.81388 | 0.81388 | 0.81563 | 0.81563 | 0.89211 | 0.89211 | 0.91139 | 0.91139 | 0.89504 | 0.89504 | 1.6189 | 1.6189 | 1.6253 | 1.6253 | 1.6233 | 1.6233 | 1.5489 | 1.5489 | 1.5591 | 1.5591 | 1.502 | 1.502 | 1.502 | 1.502 | 1.5601 | 1.5601 | 1.5627 | 1.5627 | 1.5821 | 1.5821 | 1.5654 | 1.5654 | 1.597 | 1.597 | 0.67051 | 0.67051 | 0.65226 | 0.65226 | 0.68114 | 0.68114 | 0.60859 | 0.60859 | 0.56718 | 0.56718 | 0.53872 | 0.53872 | 0.57454 | 0.57454 | 0.61809 | 0.61809 | 0.64911 | 0.64911 | 0.69085 | 0.69085 | 0.68846 | 0.68846 | 0.70051 | 0.70051 | 1.7063 | 1.7063 | 1.7535 | 1.7535 | 1.785 | 1.785 | 1.7174 | 1.7174 | 1.7518 | 1.7518 | 1.6711 | 1.6711 | 1.6277 | 1.6277 | 1.6547 | 1.6547 | 1.6834 | 1.6834 | 1.7103 | 1.7103 | 1.7111 | 1.7111 | 1.7467 | 1.7467 | 0.69597 | 0.69597 | 0.70704 | 0.70704 | 0.67966 | 0.67966 | 0.6083 | 0.6083 | 0.55271 | 0.55271 | 0.55675 | 0.55675 | 0.57357 | 0.57357 | 0.6274 | 0.6274 | 0.60596 | 0.60596 | 0.67166 | 0.67166 | 0.6703 | 0.6703 | 0.65448 | 0.65448 | 1.7987 | 1.7987 | 1.8086 | 1.8086 | 1.7823 | 1.7823 | 1.7042 | 1.7042 | 1.7141 | 1.7141 | 1.6089 | 1.6089 | 1.6359 | 1.6359 | 1.6259 | 1.6259 | 1.6647 | 1.6647 | 1.7701 | 1.7701 | 1.7892 | 1.7892 | 1.848 | 1.848 | 0.82896 | 0.82896 | 0.82742 | 0.82742 | 0.80544 | 0.80544 | 0.74111 | 0.74111 | 0.68178 | 0.68178 | 0.61872 | 0.61872 | 0.65392 | 0.65392 | 0.71247 | 0.71247 | 0.71669 | 0.71669 | 0.80884 | 0.80884 | 0.8262 | 0.8262 | 0.84231 | 0.84231 | 1.7353 | 1.7353 | 1.7831 | 1.7831 | 1.7902 | 1.7902 | 1.7763 | 1.7763 | 1.7898 | 1.7898 | 1.6812 | 1.6812 | 1.6518 | 1.6518 | 1.7874 | 1.7874 | 1.7664 | 1.7664 | 1.8317 | 1.8317 | 1.8375 | 1.8375 | 1.8065 | 1.8065 | 0.72043 | 0.72043 | 0.75806 | 0.75806 | 0.71969 | 0.71969 | 0.7021 | 0.7021 | 0.66612 | 0.66612 | 0.62361 | 0.62361 | 0.65377 | 0.65377 | 0.70482 | 0.70482 | 0.67314 | 0.67314 | 0.73382 | 0.73382 | 0.76682 | 0.76682 | 0.74138 | 0.74138 | 1.7961 | 1.7961 | 1.8277 | 1.8277 | 1.8582 | 1.8582 | 1.8165 | 1.8165 | 1.7813 | 1.7813 | 1.6526 | 1.6526 | 1.5828 | 1.5828 | 1.6846 | 1.6846 | 1.7928 | 1.7928 | 1.7906 | 1.7906 | 1.8333 | 1.8333 | 1.837 | 1.837 | 0.83693 | 0.83693 | 0.84882 | 0.84882 | 0.82578 | 0.82578 | 0.76265 | 0.76265 | 0.72983 | 0.72983 | 0.7417 | 0.7417 | 0.76712 | 0.76712 | 0.76758 | 0.76758 | 0.73641 | 0.73641 | 0.76867 | 0.76867 | 0.8342 | 0.8342 | 0.84341 | 0.84341 | 1.8385 | 1.8385 | 1.797 | 1.797 | 1.8652 | 1.8652 | 1.8381 | 1.8381 | 1.845 | 1.845 | 1.7571 | 1.7571 | 1.7987 | 1.7987 | 1.7881 | 1.7881 | 1.7888 | 1.7888 | 1.8731 | 1.8731 | 1.8793 | 1.8793 | 1.8214 | 1.8214 | 0.73894 | 0.73894 | 0.73931 | 0.73931 | 0.72059 | 0.72059 | 0.66416 | 0.66416 | 0.60959 | 0.60959 | 0.58079 | 0.58079 | 0.6233 | 0.6233 | 0.60047 | 0.60047 | 0.61803 | 0.61803 | 0.67214 | 0.67214 | 0.73288 | 0.73288 | 0.72081 | 0.72081 | 1.8414 | 1.8414 | 1.8753 | 1.8753 | 1.8802 | 1.8802 | 1.8631 | 1.8631 | 1.8908 | 1.8908 | 1.7728 | 1.7728 | 1.7773 | 1.7773 | 1.8038 | 1.8038 | 1.7515 | 1.7515 | 1.762 | 1.762 | 1.8119 | 1.8119 | 1.8074 | 1.8074 | 0.80132 | 0.80132 | 0.82229 | 0.82229 | 0.83854 | 0.83854 | 0.78252 | 0.78252 | 0.74954 | 0.74954 | 0.68105 | 0.68105 | 0.73007 | 0.73007 | 0.73697 | 0.73697 | 0.7406 | 0.7406 | 0.78004 | 0.78004 | 0.81266 | 0.81266 | 0.79168 | 0.79168 | 1.6069 | 1.6069 | 1.6227 | 1.6227 | 1.5907 | 1.5907 | 1.6285 | 1.6285 | 1.6175 | 1.6175 | 1.5542 | 1.5542 | 1.4684 | 1.4684 | 1.4804 | 1.4804 | 1.4715 | 1.4715 | 1.5425 | 1.5425 | 1.5417 | 1.5417 | 1.5625 | 1.5625 | 0.59923 | 0.59923 | 0.61884 | 0.61884 | 0.61425 | 0.61425 | 0.60232 | 0.60232 | 0.59228 | 0.59228 | 0.57618 | 0.57618 | 0.56568 | 0.56568 | 0.57338 | 0.57338 | 0.57585 | 0.57585 | 0.5952 | 0.5952 | 0.61742 | 0.61742 | 0.60332 | 0.60332 | 1.3942 | 1.3942 | 1.3904 | 1.3904 | 1.3964 | 1.3964 | 1.457 | 1.457 | 1.4979 | 1.4979 | 1.5141 | 1.5141 | 1.4972 | 1.4972 | 1.5145 | 1.5145 | 1.485 | 1.485 | 1.5086 | 1.5086 | 1.465 | 1.465 | 1.4188 | 1.4188 | 0.54374 | 0.54374 | 0.52745 | 0.52745 | 0.53716 | 0.53716 | 0.53153 | 0.53153 | 0.51927 | 0.51927 | 0.50366 | 0.50366 | 0.53359 | 0.53359 | 0.52964 | 0.52964 | 0.52338 | 0.52338 | 0.55083 | 0.55083 | 0.58119 | 0.58119 | 0.56208 | 0.56208 | 1.4569 | 1.4569 | 1.4203 | 1.4203 | 1.417 | 1.417 | 1.486 | 1.486 | 1.5874 | 1.5874 | 1.5619 | 1.5619 | 1.584 | 1.584 | 1.6061 | 1.6061 | 1.563 | 1.563 | 1.5818 | 1.5818 | 1.5827 | 1.5827 | 1.5228 | 1.5228 | 0.56261 | 0.56261 | 0.56939 | 0.56939 | 0.55475 | 0.55475 | 0.51985 | 0.51985 | 0.49609 | 0.49609 | 0.49365 | 0.49365 | 0.48821 | 0.48821 | 0.52782 | 0.52782 | 0.52889 | 0.52889 | 0.55597 | 0.55597 | 0.55315 | 0.55315 | 0.5462 | 0.5462 | 1.4652 | 1.4652 | 1.4723 | 1.4723 | 1.5205 | 1.5205 | 1.4704 | 1.4704 | 1.4892 | 1.4892 | 1.3943 | 1.3943 | 1.4301 | 1.4301 | 1.4616 | 1.4616 | 1.404 | 1.404 | 1.4769 | 1.4769 | 1.459 | 1.459 | 1.4684 | 1.4684 | 0.56394 | 0.56394 | 0.55363 | 0.55363 | 0.58347 | 0.58347 | 0.5486 | 0.5486 | 0.50994 | 0.50994 | 0.49416 | 0.49416 | 0.52136 | 0.52136 | 0.54619 | 0.54619 | 0.54555 | 0.54555 | 0.61548 | 0.61548 | 0.60071 | 0.60071 | 0.60113 | 0.60113 | 1.2579 | 1.2579 | 1.3174 | 1.3174 | 1.2856 | 1.2856 | 1.2316 | 1.2316 | 1.288 | 1.288 | 1.2325 | 1.2325 | 1.2385 | 1.2385 | 1.2502 | 1.2502 | 1.2283 | 1.2283 | 1.261 | 1.261 | 1.2669 | 1.2669 | 1.3061 | 1.3061 | 0.79454 | 0.79454 | 0.80521 | 0.80521 | 0.80583 | 0.80583 | 0.71196 | 0.71196 | 0.67374 | 0.67374 | 0.67726 | 0.67726 | 0.68963 | 0.68963 | 0.71334 | 0.71334 | 0.71486 | 0.71486 | 0.7819 | 0.7819 | 0.79878 | 0.79878 | 0.78446 | 0.78446 | 1.4561 | 1.4561 | 1.4618 | 1.4618 | 1.46 | 1.46 | 1.3931 | 1.3931 | 1.4023 | 1.4023 | 1.3509 | 1.3509 | 1.3509 | 1.3509 | 1.4032 | 1.4032 | 1.4055 | 1.4055 | 1.4229 | 1.4229 | 1.4079 | 1.4079 | 1.4364 | 1.4364 | 0.60306 | 0.60306 | 0.58666 | 0.58666 | 0.61262 | 0.61262 | 0.54737 | 0.54737 | 0.51013 | 0.51013 | 0.48452 | 0.48452 | 0.51675 | 0.51675 | 0.55592 | 0.55592 | 0.58381 | 0.58381 | 0.62135 | 0.62135 | 0.61921 | 0.61921 | 0.63004 | 0.63004 | 1.5325 | 1.5325 | 1.5749 | 1.5749 | 1.6032 | 1.6032 | 1.5425 | 1.5425 | 1.5734 | 1.5734 | 1.5009 | 1.5009 | 1.4619 | 1.4619 | 1.4862 | 1.4862 | 1.5119 | 1.5119 | 1.5361 | 1.5361 | 1.5368 | 1.5368 | 1.5688 | 1.5688 | 0.62508 | 0.62508 | 0.63502 | 0.63502 | 0.61043 | 0.61043 | 0.54634 | 0.54634 | 0.49642 | 0.49642 | 0.50004 | 0.50004 | 0.51515 | 0.51515 | 0.56349 | 0.56349 | 0.54424 | 0.54424 | 0.60325 | 0.60325 | 0.60203 | 0.60203 | 0.58781 | 0.58781 | 1.6428 | 1.6428 | 1.6518 | 1.6518 | 1.6279 | 1.6279 | 1.5565 | 1.5565 | 1.5656 | 1.5656 | 1.4694 | 1.4694 | 1.4942 | 1.4942 | 1.485 | 1.485 | 1.5204 | 1.5204 | 1.6167 | 1.6167 | 1.6342 | 1.6342 | 1.6878 | 1.6878 | 0.75712 | 0.75712 | 0.7557 | 0.7557 | 0.73562 | 0.73562 | 0.67688 | 0.67688 | 0.62269 | 0.62269 | 0.56509 | 0.56509 | 0.59725 | 0.59725 | 0.65072 | 0.65072 | 0.65457 | 0.65457 | 0.73874 | 0.73874 | 0.7546 | 0.7546 | 0.76931 | 0.76931 | 1.6207 | 1.6207 | 1.6654 | 1.6654 | 1.672 | 1.672 | 1.6591 | 1.6591 | 1.6717 | 1.6717 | 1.5702 | 1.5702 | 1.5428 | 1.5428 | 1.6694 | 1.6694 | 1.6498 | 1.6498 | 1.7108 | 1.7108 | 1.7162 | 1.7162 | 1.6873 | 1.6873 | 0.67288 | 0.67288 | 0.70802 | 0.70802 | 0.67219 | 0.67219 | 0.65575 | 0.65575 | 0.62216 | 0.62216 | 0.58245 | 0.58245 | 0.61062 | 0.61062 | 0.6583 | 0.6583 | 0.62872 | 0.62872 | 0.68539 | 0.68539 | 0.71621 | 0.71621 | 0.69244 | 0.69244
|  |  | 10 | Encuentro 220 | Encuentro 220 | M.Hales 220 | 1.6157 | 1.6157 | 1.5732 | 1.5732 | 1.6082 | 1.6082 | 1.5854 | 1.5854 | 1.5917 | 1.5917 | 1.5839 | 1.5839 | 1.5374 | 1.5374 | 1.4986 | 1.4986 | 1.4494 | 1.4494 | 1.5391 | 1.5391 | 1.5382 | 1.5382 | 1.6238 | 1.6238 | 0.72728 | 0.72728 | 0.72526 | 0.72526 | 0.71915 | 0.71915 | 0.64695 | 0.64695 | 0.60596 | 0.60596 | 0.6313 | 0.6313 | 0.66967 | 0.66967 | 0.67139 | 0.67139 | 0.65943 | 0.65943 | 0.67229 | 0.67229 | 0.71492 | 0.71492 | 0.74916 | 0.74916 | 1.5685 | 1.5685 | 1.602 | 1.602 | 1.6211 | 1.6211 | 1.6039 | 1.6039 | 1.5946 | 1.5946 | 1.6043 | 1.6043 | 1.5955 | 1.5955 | 1.5731 | 1.5731 | 1.5496 | 1.5496 | 1.5877 | 1.5877 | 1.5555 | 1.5555 | 1.5802 | 1.5802 | 0.68008 | 0.68008 | 0.69086 | 0.69086 | 0.68928 | 0.68928 | 0.63353 | 0.63353 | 0.58364 | 0.58364 | 0.60084 | 0.60084 | 0.61289 | 0.61289 | 0.58291 | 0.58291 | 0.57284 | 0.57284 | 0.63398 | 0.63398 | 0.67306 | 0.67306 | 0.6892 | 0.6892 | 1.6144 | 1.6144 | 1.6114 | 1.6114 | 1.6037 | 1.6037 | 1.5795 | 1.5795 | 1.5898 | 1.5898 | 1.6248 | 1.6248 | 1.6012 | 1.6012 | 1.591 | 1.591 | 1.5846 | 1.5846 | 1.5845 | 1.5845 | 1.5624 | 1.5624 | 1.578 | 1.578 | 0.74127 | 0.74127 | 0.7404 | 0.7404 | 0.72823 | 0.72823 | 0.69681 | 0.69681 | 0.65025 | 0.65025 | 0.64589 | 0.64589 | 0.62345 | 0.62345 | 0.64655 | 0.64655 | 0.65806 | 0.65806 | 0.69515 | 0.69515 | 0.70365 | 0.70365 | 0.72942 | 0.72942 | 1.4722 | 1.4722 | 1.4611 | 1.4611 | 1.4999 | 1.4999 | 1.4858 | 1.4858 | 1.4614 | 1.4614 | 1.4544 | 1.4544 | 1.4449 | 1.4449 | 1.4274 | 1.4274 | 1.4579 | 1.4579 | 1.4517 | 1.4517 | 1.4308 | 1.4308 | 1.461 | 1.461 | 0.61081 | 0.61081 | 0.6174 | 0.6174 | 0.59781 | 0.59781 | 0.57207 | 0.57207 | 0.5598 | 0.5598 | 0.57161 | 0.57161 | 0.58161 | 0.58161 | 0.58066 | 0.58066 | 0.57786 | 0.57786 | 0.57883 | 0.57883 | 0.58737 | 0.58737 | 0.63662 | 0.63662 | 1.4661 | 1.4661 | 1.4592 | 1.4592 | 1.4705 | 1.4705 | 1.4692 | 1.4692 | 1.4477 | 1.4477 | 1.4246 | 1.4246 | 1.4026 | 1.4026 | 1.4119 | 1.4119 | 1.4117 | 1.4117 | 1.4267 | 1.4267 | 1.4176 | 1.4176 | 1.444 | 1.444 | 0.54261 | 0.54261 | 0.54958 | 0.54958 | 0.55044 | 0.55044 | 0.51577 | 0.51577 | 0.48434 | 0.48434 | 0.49282 | 0.49282 | 0.49749 | 0.49749 | 0.50191 | 0.50191 | 0.49778 | 0.49778 | 0.52916 | 0.52916 | 0.54146 | 0.54146 | 0.55736 | 0.55736 | 1.698 | 1.698 | 1.7004 | 1.7004 | 1.7389 | 1.7389 | 1.7062 | 1.7062 | 1.687 | 1.687 | 1.635 | 1.635 | 1.6225 | 1.6225 | 1.7384 | 1.7384 | 1.7109 | 1.7109 | 1.7252 | 1.7252 | 1.6648 | 1.6648 | 1.7557 | 1.7557 | 0.70154 | 0.70154 | 0.69207 | 0.69207 | 0.68236 | 0.68236 | 0.60561 | 0.60561 | 0.52892 | 0.52892 | 0.54876 | 0.54876 | 0.55248 | 0.55248 | 0.55146 | 0.55146 | 0.54593 | 0.54593 | 0.55493 | 0.55493 | 0.55944 | 0.55944 | 0.58208 | 0.58208 | 1.574 | 1.574 | 1.5774 | 1.5774 | 1.5845 | 1.5845 | 1.5137 | 1.5137 | 1.5163 | 1.5163 | 1.4745 | 1.4745 | 1.4564 | 1.4564 | 1.4763 | 1.4763 | 1.4445 | 1.4445 | 1.5826 | 1.5826 | 1.5184 | 1.5184 | 1.5826 | 1.5826 | 0.65351 | 0.65351 | 0.66539 | 0.66539 | 0.6587 | 0.6587 | 0.6046 | 0.6046 | 0.56346 | 0.56346 | 0.58732 | 0.58732 | 0.59208 | 0.59208 | 0.5863 | 0.5863 | 0.56654 | 0.56654 | 0.66556 | 0.66556 | 0.64581 | 0.64581 | 0.65558 | 0.65558 | 1.4365 | 1.4365 | 1.4165 | 1.4165 | 1.4401 | 1.4401 | 1.3705 | 1.3705 | 1.3737 | 1.3737 | 1.4411 | 1.4411 | 1.4357 | 1.4357 | 1.4302 | 1.4302 | 1.4099 | 1.4099 | 1.4413 | 1.4413 | 1.4438 | 1.4438 | 1.5173 | 1.5173 | 0.89512 | 0.89512 | 0.88536 | 0.88536 | 0.89128 | 0.89128 | 0.80016 | 0.80016 | 0.74484 | 0.74484 | 0.7525 | 0.7525 | 0.78024 | 0.78024 | 0.81768 | 0.81768 | 0.81685 | 0.81685 | 0.9046 | 0.9046 | 0.88862 | 0.88862 | 0.9121 | 0.9121 | 1.3904 | 1.3904 | 1.3855 | 1.3855 | 1.3819 | 1.3819 | 1.3055 | 1.3055 | 1.3019 | 1.3019 | 1.3473 | 1.3473 | 1.3689 | 1.3689 | 1.3245 | 1.3245 | 1.281 | 1.281 | 1.3147 | 1.3147 | 1.2812 | 1.2812 | 1.3867 | 1.3867 | 0.57945 | 0.57945 | 0.56383 | 0.56383 | 0.53785 | 0.53785 | 0.47933 | 0.47933 | 0.44734 | 0.44734 | 0.43351 | 0.43351 | 0.4636 | 0.4636 | 0.46802 | 0.46802 | 0.50213 | 0.50213 | 0.54462 | 0.54462 | 0.54741 | 0.54741 | 0.57924 | 0.57924 | 1.7592 | 1.7592 | 1.7365 | 1.7365 | 1.7386 | 1.7386 | 1.6402 | 1.6402 | 1.6374 | 1.6374 | 1.6137 | 1.6137 | 1.596 | 1.596 | 1.6309 | 1.6309 | 1.6062 | 1.6062 | 1.6413 | 1.6413 | 1.6236 | 1.6236 | 1.7603 | 1.7603 | 0.68373 | 0.68373 | 0.69097 | 0.69097 | 0.6607 | 0.6607 | 0.62287 | 0.62287 | 0.58466 | 0.58466 | 0.61525 | 0.61525 | 0.65019 | 0.65019 | 0.667 | 0.667 | 0.68505 | 0.68505 | 0.7366 | 0.7366 | 0.7232 | 0.7232 | 0.7203 | 0.7203 | 1.5808 | 1.5808 | 1.5613 | 1.5613 | 1.5773 | 1.5773 | 1.5313 | 1.5313 | 1.5524 | 1.5524 | 1.564 | 1.564 | 1.57 | 1.57 | 1.5611 | 1.5611 | 1.5141 | 1.5141 | 1.6156 | 1.6156 | 1.5689 | 1.5689 | 1.6493 | 1.6493 | 0.71611 | 0.71611 | 0.72409 | 0.72409 | 0.72062 | 0.72062 | 0.6267 | 0.6267 | 0.57696 | 0.57696 | 0.57603 | 0.57603 | 0.60437 | 0.60437 | 0.61439 | 0.61439 | 0.63292 | 0.63292 | 0.707 | 0.707 | 0.70835 | 0.70835 | 0.73213 | 0.73213 | 1.5557 | 1.5557 | 1.5756 | 1.5756 | 1.5925 | 1.5925 | 1.5187 | 1.5187 | 1.564 | 1.564 | 1.574 | 1.574 | 1.5184 | 1.5184 | 1.5057 | 1.5057 | 1.5742 | 1.5742 | 1.6579 | 1.6579 | 1.6327 | 1.6327 | 1.6752 | 1.6752 | 0.64584 | 0.64584 | 0.67345 | 0.67345 | 0.67851 | 0.67851 | 0.6176 | 0.6176 | 0.55954 | 0.55954 | 0.57158 | 0.57158 | 0.56123 | 0.56123 | 0.58417 | 0.58417 | 0.58378 | 0.58378 | 0.63028 | 0.63028 | 0.63892 | 0.63892 | 0.65316 | 0.65316 | 1.5698 | 1.5698 | 1.5285 | 1.5285 | 1.5625 | 1.5625 | 1.5403 | 1.5403 | 1.5465 | 1.5465 | 1.539 | 1.539 | 1.4937 | 1.4937 | 1.456 | 1.456 | 1.4082 | 1.4082 | 1.4954 | 1.4954 | 1.4945 | 1.4945 | 1.5777 | 1.5777 | 0.70662 | 0.70662 | 0.70466 | 0.70466 | 0.69871 | 0.69871 | 0.62857 | 0.62857 | 0.58876 | 0.58876 | 0.61337 | 0.61337 | 0.65065 | 0.65065 | 0.65231 | 0.65231 | 0.6407 | 0.6407 | 0.65319 | 0.65319 | 0.69461 | 0.69461 | 0.72788 | 0.72788 | 1.5239 | 1.5239 | 1.5565 | 1.5565 | 1.575 | 1.575 | 1.5583 | 1.5583 | 1.5493 | 1.5493 | 1.5587 | 1.5587 | 1.5502 | 1.5502 | 1.5284 | 1.5284 | 1.5056 | 1.5056 | 1.5425 | 1.5425 | 1.5113 | 1.5113 | 1.5353 | 1.5353 | 0.66075 | 0.66075 | 0.67122 | 0.67122 | 0.66969 | 0.66969 | 0.61552 | 0.61552 | 0.56705 | 0.56705 | 0.58376 | 0.58376 | 0.59547 | 0.59547 | 0.56634 | 0.56634 | 0.55656 | 0.55656 | 0.61596 | 0.61596 | 0.65393 | 0.65393 | 0.66961 | 0.66961 | 1.5685 | 1.5685 | 1.5656 | 1.5656 | 1.5581 | 1.5581 | 1.5346 | 1.5346 | 1.5446 | 1.5446 | 1.5786 | 1.5786 | 1.5556 | 1.5556 | 1.5458 | 1.5458 | 1.5395 | 1.5395 | 1.5395 | 1.5395 | 1.518 | 1.518 | 1.5331 | 1.5331 | 0.7202 | 0.7202 | 0.71935 | 0.71935 | 0.70752 | 0.70752 | 0.677 | 0.677 | 0.63176 | 0.63176 | 0.62752 | 0.62752 | 0.60573 | 0.60573 | 0.62816 | 0.62816 | 0.63936 | 0.63936 | 0.67539 | 0.67539 | 0.68364 | 0.68364 | 0.70869 | 0.70869 | 1.5027 | 1.5027 | 1.4915 | 1.4915 | 1.531 | 1.531 | 1.5167 | 1.5167 | 1.4918 | 1.4918 | 1.4846 | 1.4846 | 1.4749 | 1.4749 | 1.4571 | 1.4571 | 1.4881 | 1.4881 | 1.4818 | 1.4818 | 1.4605 | 1.4605 | 1.4913 | 1.4913 | 0.6235 | 0.6235 | 0.63023 | 0.63023 | 0.61023 | 0.61023 | 0.58396 | 0.58396 | 0.57144 | 0.57144 | 0.58348 | 0.58348 | 0.5937 | 0.5937 | 0.59272 | 0.59272 | 0.58987 | 0.58987 | 0.59085 | 0.59085 | 0.59957 | 0.59957 | 0.64985 | 0.64985 | 1.4964 | 1.4964 | 1.4895 | 1.4895 | 1.501 | 1.501 | 1.4997 | 1.4997 | 1.4777 | 1.4777 | 1.4542 | 1.4542 | 1.4316 | 1.4316 | 1.4412 | 1.4412 | 1.441 | 1.441 | 1.4562 | 1.4562 | 1.4469 | 1.4469 | 1.4739 | 1.4739 | 0.55384 | 0.55384 | 0.56095 | 0.56095 | 0.56183 | 0.56183 | 0.52645 | 0.52645 | 0.49437 | 0.49437 | 0.50302 | 0.50302 | 0.50779 | 0.50779 | 0.5123 | 0.5123 | 0.50809 | 0.50809 | 0.54011 | 0.54011 | 0.55268 | 0.55268 | 0.5689 | 0.5689 | 1.7332 | 1.7332 | 1.7357 | 1.7357 | 1.775 | 1.775 | 1.7416 | 1.7416 | 1.722 | 1.722 | 1.6689 | 1.6689 | 1.6562 | 1.6562 | 1.7745 | 1.7745 | 1.7464 | 1.7464 | 1.7611 | 1.7611 | 1.6994 | 1.6994 | 1.7922 | 1.7922 | 0.7161 | 0.7161 | 0.70643 | 0.70643 | 0.69652 | 0.69652 | 0.61818 | 0.61818 | 0.5399 | 0.5399 | 0.56016 | 0.56016 | 0.56395 | 0.56395 | 0.5629 | 0.5629 | 0.55726 | 0.55726 | 0.56644 | 0.56644 | 0.57105 | 0.57105 | 0.59417 | 0.59417 | 1.6067 | 1.6067 | 1.6102 | 1.6102 | 1.6174 | 1.6174 | 1.5451 | 1.5451 | 1.5477 | 1.5477 | 1.5052 | 1.5052 | 1.4866 | 1.4866 | 1.5069 | 1.5069 | 1.4745 | 1.4745 | 1.6154 | 1.6154 | 1.5499 | 1.5499 | 1.6155 | 1.6155 | 0.66708 | 0.66708 | 0.67921 | 0.67921 | 0.67239 | 0.67239 | 0.61716 | 0.61716 | 0.57516 | 0.57516 | 0.59952 | 0.59952 | 0.60438 | 0.60438 | 0.59848 | 0.59848 | 0.57831 | 0.57831 | 0.67938 | 0.67938 | 0.65922 | 0.65922 | 0.66919 | 0.66919 | 1.4663 | 1.4663 | 1.4459 | 1.4459 | 1.47 | 1.47 | 1.399 | 1.399 | 1.4022 | 1.4022 | 1.471 | 1.471 | 1.4655 | 1.4655 | 1.4599 | 1.4599 | 1.4392 | 1.4392 | 1.4713 | 1.4713 | 1.4738 | 1.4738 | 1.5488 | 1.5488 | 0.91372 | 0.91372 | 0.90376 | 0.90376 | 0.9098 | 0.9098 | 0.81678 | 0.81678 | 0.76031 | 0.76031 | 0.76813 | 0.76813 | 0.79644 | 0.79644 | 0.83466 | 0.83466 | 0.83382 | 0.83382 | 0.92339 | 0.92339 | 0.90708 | 0.90708 | 0.93105 | 0.93105 | 1.4194 | 1.4194 | 1.4143 | 1.4143 | 1.4107 | 1.4107 | 1.3327 | 1.3327 | 1.329 | 1.329 | 1.3753 | 1.3753 | 1.3974 | 1.3974 | 1.3521 | 1.3521 | 1.3077 | 1.3077 | 1.342 | 1.342 | 1.3079 | 1.3079 | 1.4155 | 1.4155 | 0.59151 | 0.59151 | 0.57556 | 0.57556 | 0.54905 | 0.54905 | 0.4893 | 0.4893 | 0.45665 | 0.45665 | 0.44253 | 0.44253 | 0.47325 | 0.47325 | 0.47776 | 0.47776 | 0.51258 | 0.51258 | 0.55595 | 0.55595 | 0.5588 | 0.5588 | 0.5913 | 0.5913 | 1.7958 | 1.7958 | 1.7727 | 1.7727 | 1.7748 | 1.7748 | 1.6744 | 1.6744 | 1.6715 | 1.6715 | 1.6473 | 1.6473 | 1.6293 | 1.6293 | 1.6649 | 1.6649 | 1.6397 | 1.6397 | 1.6755 | 1.6755 | 1.6575 | 1.6575 | 1.797 | 1.797 | 0.69799 | 0.69799 | 0.70537 | 0.70537 | 0.67448 | 0.67448 | 0.63585 | 0.63585 | 0.59684 | 0.59684 | 0.62808 | 0.62808 | 0.66374 | 0.66374 | 0.6809 | 0.6809 | 0.69934 | 0.69934 | 0.75196 | 0.75196 | 0.73827 | 0.73827 | 0.73532 | 0.73532 | 1.6135 | 1.6135 | 1.5936 | 1.5936 | 1.6099 | 1.6099 | 1.5629 | 1.5629 | 1.5845 | 1.5845 | 1.5963 | 1.5963 | 1.6024 | 1.6024 | 1.5933 | 1.5933 | 1.5454 | 1.5454 | 1.649 | 1.649 | 1.6014 | 1.6014 | 1.6834 | 1.6834 | 0.73091 | 0.73091 | 0.73905 | 0.73905 | 0.73552 | 0.73552 | 0.63965 | 0.63965 | 0.58888 | 0.58888 | 0.58793 | 0.58793 | 0.61686 | 0.61686 | 0.62709 | 0.62709 | 0.64601 | 0.64601 | 0.72161 | 0.72161 | 0.72299 | 0.72299 | 0.74726 | 0.74726 | 1.5881 | 1.5881 | 1.6083 | 1.6083 | 1.6256 | 1.6256 | 1.5503 | 1.5503 | 1.5964 | 1.5964 | 1.6067 | 1.6067 | 1.5499 | 1.5499 | 1.537 | 1.537 | 1.6069 | 1.6069 | 1.6924 | 1.6924 | 1.6666 | 1.6666 | 1.71 | 1.71 | 0.65926 | 0.65926 | 0.68744 | 0.68744 | 0.6926 | 0.6926 | 0.63044 | 0.63044 | 0.57116 | 0.57116 | 0.58346 | 0.58346 | 0.57289 | 0.57289 | 0.5963 | 0.5963 | 0.59591 | 0.59591 | 0.64338 | 0.64338 | 0.65219 | 0.65219 | 0.66673 | 0.66673 | 1.6028 | 1.6028 | 1.5606 | 1.5606 | 1.5954 | 1.5954 | 1.5727 | 1.5727 | 1.579 | 1.579 | 1.5713 | 1.5713 | 1.5251 | 1.5251 | 1.4866 | 1.4866 | 1.4378 | 1.4378 | 1.5268 | 1.5268 | 1.5259 | 1.5259 | 1.6108 | 1.6108 | 0.72147 | 0.72147 | 0.71947 | 0.71947 | 0.7134 | 0.7134 | 0.64178 | 0.64178 | 0.60112 | 0.60112 | 0.62625 | 0.62625 | 0.66431 | 0.66431 | 0.66602 | 0.66602 | 0.65416 | 0.65416 | 0.66691 | 0.66691 | 0.7092 | 0.7092 | 0.74318 | 0.74318 | 1.556 | 1.556 | 1.5892 | 1.5892 | 1.6082 | 1.6082 | 1.5911 | 1.5911 | 1.5818 | 1.5818 | 1.5915 | 1.5915 | 1.5828 | 1.5828 | 1.5605 | 1.5605 | 1.5372 | 1.5372 | 1.575 | 1.575 | 1.5431 | 1.5431 | 1.5676 | 1.5676 | 0.67465 | 0.67465 | 0.68534 | 0.68534 | 0.68377 | 0.68377 | 0.62847 | 0.62847 | 0.57898 | 0.57898 | 0.59604 | 0.59604 | 0.608 | 0.608 | 0.57825 | 0.57825 | 0.56826 | 0.56826 | 0.62892 | 0.62892 | 0.66768 | 0.66768 | 0.6837 | 0.6837 | 1.6015 | 1.6015 | 1.5985 | 1.5985 | 1.5909 | 1.5909 | 1.5668 | 1.5668 | 1.5771 | 1.5771 | 1.6118 | 1.6118 | 1.5884 | 1.5884 | 1.5783 | 1.5783 | 1.5719 | 1.5719 | 1.5719 | 1.5719 | 1.55 | 1.55 | 1.5654 | 1.5654 | 0.73535 | 0.73535 | 0.73448 | 0.73448 | 0.72241 | 0.72241 | 0.69124 | 0.69124 | 0.64505 | 0.64505 | 0.64072 | 0.64072 | 0.61847 | 0.61847 | 0.64138 | 0.64138 | 0.6528 | 0.6528 | 0.68959 | 0.68959 | 0.69803 | 0.69803 | 0.72359 | 0.72359 | 1.6029 | 1.6029 | 1.5909 | 1.5909 | 1.6331 | 1.6331 | 1.6178 | 1.6178 | 1.5913 | 1.5913 | 1.5836 | 1.5836 | 1.5732 | 1.5732 | 1.5542 | 1.5542 | 1.5873 | 1.5873 | 1.5806 | 1.5806 | 1.5578 | 1.5578 | 1.5907 | 1.5907 | 0.66505 | 0.66505 | 0.67224 | 0.67224 | 0.65091 | 0.65091 | 0.62288 | 0.62288 | 0.60953 | 0.60953 | 0.62238 | 0.62238 | 0.63328 | 0.63328 | 0.63224 | 0.63224 | 0.62919 | 0.62919 | 0.63023 | 0.63023 | 0.63955 | 0.63955 | 0.69316 | 0.69316 | 1.5962 | 1.5962 | 1.5887 | 1.5887 | 1.601 | 1.601 | 1.5996 | 1.5996 | 1.5762 | 1.5762 | 1.5511 | 1.5511 | 1.527 | 1.527 | 1.5372 | 1.5372 | 1.537 | 1.537 | 1.5533 | 1.5533 | 1.5433 | 1.5433 | 1.5722 | 1.5722 | 0.59075 | 0.59075 | 0.59835 | 0.59835 | 0.59928 | 0.59928 | 0.56154 | 0.56154 | 0.52732 | 0.52732 | 0.53655 | 0.53655 | 0.54163 | 0.54163 | 0.54644 | 0.54644 | 0.54195 | 0.54195 | 0.57611 | 0.57611 | 0.58952 | 0.58952 | 0.60681 | 0.60681 | 1.8488 | 1.8488 | 1.8514 | 1.8514 | 1.8933 | 1.8933 | 1.8577 | 1.8577 | 1.8368 | 1.8368 | 1.7802 | 1.7802 | 1.7666 | 1.7666 | 1.8927 | 1.8927 | 1.8628 | 1.8628 | 1.8784 | 1.8784 | 1.8127 | 1.8127 | 1.9116 | 1.9116 | 0.76384 | 0.76384 | 0.75353 | 0.75353 | 0.74296 | 0.74296 | 0.65939 | 0.65939 | 0.57589 | 0.57589 | 0.5975 | 0.5975 | 0.60154 | 0.60154 | 0.60043 | 0.60043 | 0.59441 | 0.59441 | 0.6042 | 0.6042 | 0.60912 | 0.60912 | 0.63377 | 0.63377 | 1.7138 | 1.7138 | 1.7175 | 1.7175 | 1.7252 | 1.7252 | 1.6481 | 1.6481 | 1.6509 | 1.6509 | 1.6055 | 1.6055 | 1.5857 | 1.5857 | 1.6074 | 1.6074 | 1.5728 | 1.5728 | 1.7231 | 1.7231 | 1.6533 | 1.6533 | 1.7232 | 1.7232 | 0.71155 | 0.71155 | 0.72449 | 0.72449 | 0.71721 | 0.71721 | 0.6583 | 0.6583 | 0.6135 | 0.6135 | 0.63948 | 0.63948 | 0.64467 | 0.64467 | 0.63838 | 0.63838 | 0.61686 | 0.61686 | 0.72467 | 0.72467 | 0.70317 | 0.70317 | 0.71381 | 0.71381 | 1.564 | 1.564 | 1.5423 | 1.5423 | 1.568 | 1.568 | 1.4922 | 1.4922 | 1.4957 | 1.4957 | 1.5691 | 1.5691 | 1.5632 | 1.5632 | 1.5572 | 1.5572 | 1.5351 | 1.5351 | 1.5693 | 1.5693 | 1.5721 | 1.5721 | 1.6521 | 1.6521 | 0.97462 | 0.97462 | 0.96401 | 0.96401 | 0.97044 | 0.97044 | 0.87123 | 0.87123 | 0.811 | 0.811 | 0.81934 | 0.81934 | 0.84954 | 0.84954 | 0.89031 | 0.89031 | 0.88941 | 0.88941 | 0.98495 | 0.98495 | 0.96755 | 0.96755 | 0.99311 | 0.99311 | 1.514 | 1.514 | 1.5086 | 1.5086 | 1.5047 | 1.5047 | 1.4215 | 1.4215 | 1.4176 | 1.4176 | 1.467 | 1.467 | 1.4906 | 1.4906 | 1.4422 | 1.4422 | 1.3949 | 1.3949 | 1.4315 | 1.4315 | 1.3951 | 1.3951 | 1.5099 | 1.5099 | 0.63094 | 0.63094 | 0.61393 | 0.61393 | 0.58566 | 0.58566 | 0.52192 | 0.52192 | 0.4871 | 0.4871 | 0.47203 | 0.47203 | 0.5048 | 0.5048 | 0.50961 | 0.50961 | 0.54675 | 0.54675 | 0.59301 | 0.59301 | 0.59605 | 0.59605 | 0.63072 | 0.63072 | 1.9156 | 1.9156 | 1.8909 | 1.8909 | 1.8932 | 1.8932 | 1.786 | 1.786 | 1.7829 | 1.7829 | 1.7572 | 1.7572 | 1.7379 | 1.7379 | 1.7759 | 1.7759 | 1.749 | 1.749 | 1.7872 | 1.7872 | 1.768 | 1.768 | 1.9168 | 1.9168 | 0.74452 | 0.74452 | 0.75241 | 0.75241 | 0.71945 | 0.71945 | 0.67824 | 0.67824 | 0.63664 | 0.63664 | 0.66995 | 0.66995 | 0.708 | 0.708 | 0.7263 | 0.7263 | 0.74597 | 0.74597 | 0.8021 | 0.8021 | 0.78749 | 0.78749 | 0.78434 | 0.78434 | 1.721 | 1.721 | 1.6998 | 1.6998 | 1.7172 | 1.7172 | 1.6671 | 1.6671 | 1.6901 | 1.6901 | 1.7027 | 1.7027 | 1.7092 | 1.7092 | 1.6995 | 1.6995 | 1.6483 | 1.6483 | 1.7589 | 1.7589 | 1.7081 | 1.7081 | 1.7956 | 1.7956 | 0.77961 | 0.77961 | 0.78831 | 0.78831 | 0.78453 | 0.78453 | 0.68229 | 0.68229 | 0.62813 | 0.62813 | 0.62711 | 0.62711 | 0.65797 | 0.65797 | 0.66887 | 0.66887 | 0.68905 | 0.68905 | 0.7697 | 0.7697 | 0.77117 | 0.77117 | 0.79706 | 0.79706 | 1.6939 | 1.6939 | 1.7156 | 1.7156 | 1.7339 | 1.7339 | 1.6536 | 1.6536 | 1.7029 | 1.7029 | 1.7138 | 1.7138 | 1.6532 | 1.6532 | 1.6395 | 1.6395 | 1.714 | 1.714 | 1.8052 | 1.8052 | 1.7777 | 1.7777 | 1.824 | 1.824 | 0.7032 | 0.7032 | 0.73327 | 0.73327 | 0.73877 | 0.73877 | 0.67246 | 0.67246 | 0.60923 | 0.60923 | 0.62235 | 0.62235 | 0.61108 | 0.61108 | 0.63605 | 0.63605 | 0.63563 | 0.63563 | 0.68626 | 0.68626 | 0.69567 | 0.69567 | 0.71117 | 0.71117 | 1.7097 | 1.7097 | 1.6647 | 1.6647 | 1.7018 | 1.7018 | 1.6776 | 1.6776 | 1.6843 | 1.6843 | 1.6761 | 1.6761 | 1.6268 | 1.6268 | 1.5858 | 1.5858 | 1.5337 | 1.5337 | 1.6287 | 1.6287 | 1.6277 | 1.6277 | 1.7183 | 1.7183 | 0.76959 | 0.76959 | 0.76745 | 0.76745 | 0.76099 | 0.76099 | 0.68459 | 0.68459 | 0.64122 | 0.64122 | 0.66802 | 0.66802 | 0.70863 | 0.70863 | 0.71044 | 0.71044 | 0.6978 | 0.6978 | 0.71139 | 0.71139 | 0.75652 | 0.75652 | 0.79275 | 0.79275 | 1.6598 | 1.6598 | 1.6952 | 1.6952 | 1.7154 | 1.7154 | 1.6972 | 1.6972 | 1.6874 | 1.6874 | 1.6976 | 1.6976 | 1.6884 | 1.6884 | 1.6646 | 1.6646 | 1.6398 | 1.6398 | 1.68 | 1.68 | 1.646 | 1.646 | 1.6722 | 1.6722 | 0.71966 | 0.71966 | 0.73106 | 0.73106 | 0.72939 | 0.72939 | 0.67039 | 0.67039 | 0.6176 | 0.6176 | 0.6358 | 0.6358 | 0.64856 | 0.64856 | 0.61682 | 0.61682 | 0.60617 | 0.60617 | 0.67087 | 0.67087 | 0.71222 | 0.71222 | 0.72931 | 0.72931 | 1.7083 | 1.7083 | 1.7051 | 1.7051 | 1.697 | 1.697 | 1.6713 | 1.6713 | 1.6823 | 1.6823 | 1.7193 | 1.7193 | 1.6943 | 1.6943 | 1.6836 | 1.6836 | 1.6768 | 1.6768 | 1.6767 | 1.6767 | 1.6533 | 1.6533 | 1.6698 | 1.6698 | 0.78438 | 0.78438 | 0.78346 | 0.78346 | 0.77058 | 0.77058 | 0.73734 | 0.73734 | 0.68807 | 0.68807 | 0.68345 | 0.68345 | 0.65972 | 0.65972 | 0.68415 | 0.68415 | 0.69634 | 0.69634 | 0.73559 | 0.73559 | 0.74457 | 0.74457 | 0.77185 | 0.77185 | 1.7792 | 1.7792 | 1.7659 | 1.7659 | 1.8127 | 1.8127 | 1.7957 | 1.7957 | 1.7662 | 1.7662 | 1.7577 | 1.7577 | 1.7462 | 1.7462 | 1.7251 | 1.7251 | 1.7619 | 1.7619 | 1.7544 | 1.7544 | 1.7291 | 1.7291 | 1.7657 | 1.7657 | 0.73819 | 0.73819 | 0.74616 | 0.74616 | 0.72249 | 0.72249 | 0.69137 | 0.69137 | 0.67656 | 0.67656 | 0.69081 | 0.69081 | 0.70291 | 0.70291 | 0.70176 | 0.70176 | 0.69837 | 0.69837 | 0.69954 | 0.69954 | 0.70987 | 0.70987 | 0.76938 | 0.76938 | 1.7716 | 1.7716 | 1.7634 | 1.7634 | 1.777 | 1.777 | 1.7755 | 1.7755 | 1.7494 | 1.7494 | 1.7216 | 1.7216 | 1.6949 | 1.6949 | 1.7062 | 1.7062 | 1.706 | 1.706 | 1.7241 | 1.7241 | 1.713 | 1.713 | 1.745 | 1.745 | 0.6557 | 0.6557 | 0.66412 | 0.66412 | 0.66517 | 0.66517 | 0.62326 | 0.62326 | 0.58529 | 0.58529 | 0.59553 | 0.59553 | 0.60117 | 0.60117 | 0.60652 | 0.60652 | 0.60153 | 0.60153 | 0.63944 | 0.63944 | 0.65432 | 0.65432 | 0.67352 | 0.67352 | 2.0521 | 2.0521 | 2.0549 | 2.0549 | 2.1015 | 2.1015 | 2.062 | 2.062 | 2.0388 | 2.0388 | 1.9759 | 1.9759 | 1.9608 | 1.9608 | 2.1009 | 2.1009 | 2.0676 | 2.0676 | 2.085 | 2.085 | 2.012 | 2.012 | 2.1218 | 2.1218 | 0.84783 | 0.84783 | 0.83637 | 0.83637 | 0.82464 | 0.82464 | 0.73189 | 0.73189 | 0.63921 | 0.63921 | 0.66319 | 0.66319 | 0.66768 | 0.66768 | 0.66645 | 0.66645 | 0.65977 | 0.65977 | 0.67064 | 0.67064 | 0.6761 | 0.6761 | 0.70347 | 0.70347 | 1.9023 | 1.9023 | 1.9064 | 1.9064 | 1.9149 | 1.9149 | 1.8293 | 1.8293 | 1.8324 | 1.8324 | 1.782 | 1.782 | 1.7601 | 1.7601 | 1.7841 | 1.7841 | 1.7457 | 1.7457 | 1.9126 | 1.9126 | 1.8351 | 1.8351 | 1.9127 | 1.9127 | 0.78979 | 0.78979 | 0.80415 | 0.80415 | 0.79607 | 0.79607 | 0.73069 | 0.73069 | 0.68096 | 0.68096 | 0.70981 | 0.70981 | 0.71556 | 0.71556 | 0.70857 | 0.70857 | 0.6847 | 0.6847 | 0.80435 | 0.80435 | 0.78048 | 0.78048 | 0.79229 | 0.79229 | 1.736 | 1.736 | 1.7119 | 1.7119 | 1.7404 | 1.7404 | 1.6563 | 1.6563 | 1.6601 | 1.6601 | 1.7416 | 1.7416 | 1.7351 | 1.7351 | 1.7285 | 1.7285 | 1.7039 | 1.7039 | 1.7419 | 1.7419 | 1.745 | 1.745 | 1.8337 | 1.8337 | 1.0818 | 1.0818 | 1.07 | 1.07 | 1.0772 | 1.0772 | 0.96703 | 0.96703 | 0.90017 | 0.90017 | 0.90943 | 0.90943 | 0.94295 | 0.94295 | 0.9882 | 0.9882 | 0.9872 | 0.9872 | 1.0933 | 1.0933 | 1.0739 | 1.0739 | 1.1023 | 1.1023 | 1.6805 | 1.6805 | 1.6745 | 1.6745 | 1.6702 | 1.6702 | 1.5778 | 1.5778 | 1.5735 | 1.5735 | 1.6284 | 1.6284 | 1.6545 | 1.6545 | 1.6009 | 1.6009 | 1.5483 | 1.5483 | 1.5889 | 1.5889 | 1.5485 | 1.5485 | 1.6759 | 1.6759 | 0.70034 | 0.70034 | 0.68145 | 0.68145 | 0.65006 | 0.65006 | 0.57932 | 0.57932 | 0.54066 | 0.54066 | 0.52394 | 0.52394 | 0.56032 | 0.56032 | 0.56566 | 0.56566 | 0.60689 | 0.60689 | 0.65824 | 0.65824 | 0.6616 | 0.6616 | 0.70008 | 0.70008 | 2.1263 | 2.1263 | 2.0989 | 2.0989 | 2.1014 | 2.1014 | 1.9825 | 1.9825 | 1.9791 | 1.9791 | 1.9505 | 1.9505 | 1.9291 | 1.9291 | 1.9712 | 1.9712 | 1.9414 | 1.9414 | 1.9838 | 1.9838 | 1.9624 | 1.9624 | 2.1276 | 2.1276 | 0.82642 | 0.82642 | 0.83517 | 0.83517 | 0.79859 | 0.79859 | 0.75285 | 0.75285 | 0.70667 | 0.70667 | 0.74365 | 0.74365 | 0.78587 | 0.78587 | 0.8062 | 0.8062 | 0.82803 | 0.82803 | 0.89033 | 0.89033 | 0.87412 | 0.87412 | 0.87062 | 0.87062 | 1.9102 | 1.9102 | 1.8866 | 1.8866 | 1.906 | 1.906 | 1.8503 | 1.8503 | 1.8758 | 1.8758 | 1.8898 | 1.8898 | 1.8971 | 1.8971 | 1.8863 | 1.8863 | 1.8295 | 1.8295 | 1.9523 | 1.9523 | 1.8958 | 1.8958 | 1.9929 | 1.9929 | 0.86531 | 0.86531 | 0.87495 | 0.87495 | 0.87077 | 0.87077 | 0.75728 | 0.75728 | 0.69717 | 0.69717 | 0.69605 | 0.69605 | 0.7303 | 0.7303 | 0.7424 | 0.7424 | 0.7648 | 0.7648 | 0.8543 | 0.8543 | 0.85594 | 0.85594 | 0.88467 | 0.88467 | 1.8802 | 1.8802 | 1.9042 | 1.9042 | 1.9246 | 1.9246 | 1.8354 | 1.8354 | 1.8901 | 1.8901 | 1.9022 | 1.9022 | 1.835 | 1.835 | 1.8198 | 1.8198 | 1.9025 | 1.9025 | 2.0037 | 2.0037 | 1.9732 | 1.9732 | 2.0245 | 2.0245 | 0.78053 | 0.78053 | 0.8139 | 0.8139 | 0.82 | 0.82 | 0.74641 | 0.74641 | 0.67622 | 0.67622 | 0.69078 | 0.69078 | 0.67827 | 0.67827 | 0.70599 | 0.70599 | 0.70553 | 0.70553 | 0.76172 | 0.76172 | 0.77217 | 0.77217 | 0.78938 | 0.78938
|  |  | 11 | Salar 220 | Salar 220 | Salar 220 | 1.0631 | 1.0631 | 1.0479 | 1.0479 | 1.0327 | 1.0327 | 1.0081 | 1.0081 | 1.0219 | 1.0219 | 1.0025 | 1.0025 | 1.0029 | 1.0029 | 1.0261 | 1.0261 | 1.0336 | 1.0336 | 1.0373 | 1.0373 | 1.0427 | 1.0427 | 1.0795 | 1.0795 | 0.50192 | 0.50192 | 0.49926 | 0.49926 | 0.48952 | 0.48952 | 0.45487 | 0.45487 | 0.4291 | 0.4291 | 0.43869 | 0.43869 | 0.44845 | 0.44845 | 0.45054 | 0.45054 | 0.4506 | 0.4506 | 0.46401 | 0.46401 | 0.47484 | 0.47484 | 0.48518 | 0.48518 | 1.0283 | 1.0283 | 1.0242 | 1.0242 | 1.0108 | 1.0108 | 1.0093 | 1.0093 | 1.0275 | 1.0275 | 1.0155 | 1.0155 | 1.008 | 1.008 | 1.0126 | 1.0126 | 1.0077 | 1.0077 | 1.0136 | 1.0136 | 1.0174 | 1.0174 | 1.0331 | 1.0331 | 0.40298 | 0.40298 | 0.40239 | 0.40239 | 0.39017 | 0.39017 | 0.37505 | 0.37505 | 0.35231 | 0.35231 | 0.34987 | 0.34987 | 0.35457 | 0.35457 | 0.34259 | 0.34259 | 0.34053 | 0.34053 | 0.36505 | 0.36505 | 0.38487 | 0.38487 | 0.39825 | 0.39825 | 1.1441 | 1.1441 | 1.1522 | 1.1522 | 1.1467 | 1.1467 | 1.1455 | 1.1455 | 1.1396 | 1.1396 | 1.1195 | 1.1195 | 1.1131 | 1.1131 | 1.1193 | 1.1193 | 1.1203 | 1.1203 | 1.1246 | 1.1246 | 1.1279 | 1.1279 | 1.1416 | 1.1416 | 0.52149 | 0.52149 | 0.51401 | 0.51401 | 0.50509 | 0.50509 | 0.48415 | 0.48415 | 0.4654 | 0.4654 | 0.46851 | 0.46851 | 0.46868 | 0.46868 | 0.48018 | 0.48018 | 0.47558 | 0.47558 | 0.49602 | 0.49602 | 0.50675 | 0.50675 | 0.51653 | 0.51653 | 0.85059 | 0.85059 | 0.86494 | 0.86494 | 0.85018 | 0.85018 | 0.8558 | 0.8558 | 0.83405 | 0.83405 | 0.82806 | 0.82806 | 0.82387 | 0.82387 | 0.83225 | 0.83225 | 0.83581 | 0.83581 | 0.83627 | 0.83627 | 0.82431 | 0.82431 | 0.83548 | 0.83548 | 0.33792 | 0.33792 | 0.34253 | 0.34253 | 0.33771 | 0.33771 | 0.3294 | 0.3294 | 0.3144 | 0.3144 | 0.31949 | 0.31949 | 0.32257 | 0.32257 | 0.32568 | 0.32568 | 0.32826 | 0.32826 | 0.33735 | 0.33735 | 0.32516 | 0.32516 | 0.3382 | 0.3382 | 0.89416 | 0.89416 | 0.91854 | 0.91854 | 0.92023 | 0.92023 | 0.92521 | 0.92521 | 0.91207 | 0.91207 | 0.88224 | 0.88224 | 0.86525 | 0.86525 | 0.8928 | 0.8928 | 0.89126 | 0.89126 | 0.88954 | 0.88954 | 0.84986 | 0.84986 | 0.86747 | 0.86747 | 0.30066 | 0.30066 | 0.30812 | 0.30812 | 0.30168 | 0.30168 | 0.29403 | 0.29403 | 0.28269 | 0.28269 | 0.28385 | 0.28385 | 0.2842 | 0.2842 | 0.2882 | 0.2882 | 0.2923 | 0.2923 | 0.29835 | 0.29835 | 0.29484 | 0.29484 | 0.30359 | 0.30359 | 0.9133 | 0.9133 | 0.92397 | 0.92397 | 0.919 | 0.919 | 0.92549 | 0.92549 | 0.92898 | 0.92898 | 0.91137 | 0.91137 | 0.90053 | 0.90053 | 0.91907 | 0.91907 | 0.90868 | 0.90868 | 0.9032 | 0.9032 | 0.88275 | 0.88275 | 0.92094 | 0.92094 | 0.36926 | 0.36926 | 0.36996 | 0.36996 | 0.35995 | 0.35995 | 0.32889 | 0.32889 | 0.31082 | 0.31082 | 0.31729 | 0.31729 | 0.31992 | 0.31992 | 0.31896 | 0.31896 | 0.3141 | 0.3141 | 0.3282 | 0.3282 | 0.33308 | 0.33308 | 0.34912 | 0.34912 | 0.74819 | 0.74819 | 0.76143 | 0.76143 | 0.75776 | 0.75776 | 0.73974 | 0.73974 | 0.74468 | 0.74468 | 0.73335 | 0.73335 | 0.72743 | 0.72743 | 0.7299 | 0.7299 | 0.72305 | 0.72305 | 0.77268 | 0.77268 | 0.7405 | 0.7405 | 0.76486 | 0.76486 | 0.29775 | 0.29775 | 0.30555 | 0.30555 | 0.30383 | 0.30383 | 0.28455 | 0.28455 | 0.26997 | 0.26997 | 0.27191 | 0.27191 | 0.27287 | 0.27287 | 0.27889 | 0.27889 | 0.28004 | 0.28004 | 0.31633 | 0.31633 | 0.30443 | 0.30443 | 0.30729 | 0.30729 | 0.82307 | 0.82307 | 0.83143 | 0.83143 | 0.82329 | 0.82329 | 0.79724 | 0.79724 | 0.79258 | 0.79258 | 0.79219 | 0.79219 | 0.79293 | 0.79293 | 0.79889 | 0.79889 | 0.80572 | 0.80572 | 0.84014 | 0.84014 | 0.8241 | 0.8241 | 0.85633 | 0.85633 | 0.50696 | 0.50696 | 0.50624 | 0.50624 | 0.49382 | 0.49382 | 0.45141 | 0.45141 | 0.42266 | 0.42266 | 0.43657 | 0.43657 | 0.45104 | 0.45104 | 0.45583 | 0.45583 | 0.46669 | 0.46669 | 0.51707 | 0.51707 | 0.51343 | 0.51343 | 0.52258 | 0.52258 | 0.86592 | 0.86592 | 0.87437 | 0.87437 | 0.88157 | 0.88157 | 0.85745 | 0.85745 | 0.93645 | 0.93645 | 0.95051 | 0.95051 | 0.94915 | 0.94915 | 0.95869 | 0.95869 | 0.92971 | 0.92971 | 0.88708 | 0.88708 | 0.85987 | 0.85987 | 0.90397 | 0.90397 | 0.37247 | 0.37247 | 0.37067 | 0.37067 | 0.36303 | 0.36303 | 0.32641 | 0.32641 | 0.33099 | 0.33099 | 0.33942 | 0.33942 | 0.34469 | 0.34469 | 0.34376 | 0.34376 | 0.33581 | 0.33581 | 0.35777 | 0.35777 | 0.36285 | 0.36285 | 0.36836 | 0.36836 | 0.93421 | 0.93421 | 0.94473 | 0.94473 | 0.9371 | 0.9371 | 0.90077 | 0.90077 | 0.89855 | 0.89855 | 0.90536 | 0.90536 | 0.90561 | 0.90561 | 0.91295 | 0.91295 | 0.90329 | 0.90329 | 0.90575 | 0.90575 | 0.89055 | 0.89055 | 0.946 | 0.946 | 0.36432 | 0.36432 | 0.35989 | 0.35989 | 0.35152 | 0.35152 | 0.32371 | 0.32371 | 0.30291 | 0.30291 | 0.31146 | 0.31146 | 0.32304 | 0.32304 | 0.3324 | 0.3324 | 0.3468 | 0.3468 | 0.3739 | 0.3739 | 0.36679 | 0.36679 | 0.36958 | 0.36958 | 0.92109 | 0.92109 | 0.92148 | 0.92148 | 0.92046 | 0.92046 | 0.88411 | 0.88411 | 0.90667 | 0.90667 | 0.90868 | 0.90868 | 0.90348 | 0.90348 | 0.91135 | 0.91135 | 0.91309 | 0.91309 | 0.94571 | 0.94571 | 0.93824 | 0.93824 | 0.96527 | 0.96527 | 0.43524 | 0.43524 | 0.43112 | 0.43112 | 0.41922 | 0.41922 | 0.38067 | 0.38067 | 0.36002 | 0.36002 | 0.36794 | 0.36794 | 0.37446 | 0.37446 | 0.37769 | 0.37769 | 0.38511 | 0.38511 | 0.43096 | 0.43096 | 0.43464 | 0.43464 | 0.43938 | 0.43938 | 1.0305 | 1.0305 | 1.0292 | 1.0292 | 1.0183 | 1.0183 | 0.99976 | 0.99976 | 1.0044 | 1.0044 | 0.99655 | 0.99655 | 0.98152 | 0.98152 | 0.98398 | 0.98398 | 0.9966 | 0.9966 | 1.0255 | 1.0255 | 1.026 | 1.026 | 1.052 | 1.052 | 0.39385 | 0.39385 | 0.41362 | 0.41362 | 0.40459 | 0.40459 | 0.37403 | 0.37403 | 0.3479 | 0.3479 | 0.35742 | 0.35742 | 0.36489 | 0.36489 | 0.3656 | 0.3656 | 0.36887 | 0.36887 | 0.40004 | 0.40004 | 0.4132 | 0.4132 | 0.42255 | 0.42255 | 1.0672 | 1.0672 | 1.0519 | 1.0519 | 1.0367 | 1.0367 | 1.012 | 1.012 | 1.0259 | 1.0259 | 1.0064 | 1.0064 | 1.0068 | 1.0068 | 1.0301 | 1.0301 | 1.0376 | 1.0376 | 1.0413 | 1.0413 | 1.0467 | 1.0467 | 1.0837 | 1.0837 | 0.50386 | 0.50386 | 0.50119 | 0.50119 | 0.49141 | 0.49141 | 0.45664 | 0.45664 | 0.43076 | 0.43076 | 0.44039 | 0.44039 | 0.45019 | 0.45019 | 0.45228 | 0.45228 | 0.45234 | 0.45234 | 0.4658 | 0.4658 | 0.47667 | 0.47667 | 0.48706 | 0.48706 | 1.0214 | 1.0214 | 1.0173 | 1.0173 | 1.004 | 1.004 | 1.0025 | 1.0025 | 1.0206 | 1.0206 | 1.0087 | 1.0087 | 1.0013 | 1.0013 | 1.0058 | 1.0058 | 1.0009 | 1.0009 | 1.0067 | 1.0067 | 1.0105 | 1.0105 | 1.0262 | 1.0262 | 0.40026 | 0.40026 | 0.39968 | 0.39968 | 0.38754 | 0.38754 | 0.37251 | 0.37251 | 0.34993 | 0.34993 | 0.34752 | 0.34752 | 0.35218 | 0.35218 | 0.34028 | 0.34028 | 0.33823 | 0.33823 | 0.36258 | 0.36258 | 0.38227 | 0.38227 | 0.39556 | 0.39556 | 1.1223 | 1.1223 | 1.1303 | 1.1303 | 1.1249 | 1.1249 | 1.1238 | 1.1238 | 1.118 | 1.118 | 1.0983 | 1.0983 | 1.092 | 1.092 | 1.098 | 1.098 | 1.099 | 1.099 | 1.1033 | 1.1033 | 1.1065 | 1.1065 | 1.1199 | 1.1199 | 0.51158 | 0.51158 | 0.50425 | 0.50425 | 0.4955 | 0.4955 | 0.47496 | 0.47496 | 0.45655 | 0.45655 | 0.45961 | 0.45961 | 0.45978 | 0.45978 | 0.47106 | 0.47106 | 0.46655 | 0.46655 | 0.4866 | 0.4866 | 0.49713 | 0.49713 | 0.50672 | 0.50672 | 0.92283 | 0.92283 | 0.93839 | 0.93839 | 0.92238 | 0.92238 | 0.92848 | 0.92848 | 0.90489 | 0.90489 | 0.89838 | 0.89838 | 0.89384 | 0.89384 | 0.90293 | 0.90293 | 0.90678 | 0.90678 | 0.90729 | 0.90729 | 0.89431 | 0.89431 | 0.90643 | 0.90643 | 0.36662 | 0.36662 | 0.37162 | 0.37162 | 0.36639 | 0.36639 | 0.35737 | 0.35737 | 0.3411 | 0.3411 | 0.34663 | 0.34663 | 0.34997 | 0.34997 | 0.35334 | 0.35334 | 0.35613 | 0.35613 | 0.366 | 0.366 | 0.35278 | 0.35278 | 0.36693 | 0.36693 | 0.96911 | 0.96911 | 0.99553 | 0.99553 | 0.99736 | 0.99736 | 1.0028 | 1.0028 | 0.98852 | 0.98852 | 0.95619 | 0.95619 | 0.93778 | 0.93778 | 0.96764 | 0.96764 | 0.96597 | 0.96597 | 0.9641 | 0.9641 | 0.92109 | 0.92109 | 0.94017 | 0.94017 | 0.32587 | 0.32587 | 0.33394 | 0.33394 | 0.32697 | 0.32697 | 0.31868 | 0.31868 | 0.30639 | 0.30639 | 0.30763 | 0.30763 | 0.30802 | 0.30802 | 0.31237 | 0.31237 | 0.31679 | 0.31679 | 0.32336 | 0.32336 | 0.31955 | 0.31955 | 0.32904 | 0.32904 | 0.99267 | 0.99267 | 1.0043 | 1.0043 | 0.99887 | 0.99887 | 1.0059 | 1.0059 | 1.0097 | 1.0097 | 0.99057 | 0.99057 | 0.97879 | 0.97879 | 0.99894 | 0.99894 | 0.98764 | 0.98764 | 0.98169 | 0.98169 | 0.95945 | 0.95945 | 1.001 | 1.001 | 0.40135 | 0.40135 | 0.40211 | 0.40211 | 0.39122 | 0.39122 | 0.35747 | 0.35747 | 0.33783 | 0.33783 | 0.34486 | 0.34486 | 0.34772 | 0.34772 | 0.34668 | 0.34668 | 0.3414 | 0.3414 | 0.35672 | 0.35672 | 0.36202 | 0.36202 | 0.37945 | 0.37945 | 0.81722 | 0.81722 | 0.83169 | 0.83169 | 0.82768 | 0.82768 | 0.80799 | 0.80799 | 0.81339 | 0.81339 | 0.80102 | 0.80102 | 0.79455 | 0.79455 | 0.79724 | 0.79724 | 0.78976 | 0.78976 | 0.84398 | 0.84398 | 0.80882 | 0.80882 | 0.83543 | 0.83543 | 0.32522 | 0.32522 | 0.33374 | 0.33374 | 0.33186 | 0.33186 | 0.3108 | 0.3108 | 0.29488 | 0.29488 | 0.29699 | 0.29699 | 0.29806 | 0.29806 | 0.30462 | 0.30462 | 0.30588 | 0.30588 | 0.34551 | 0.34551 | 0.33251 | 0.33251 | 0.33565 | 0.33565 | 0.89435 | 0.89435 | 0.90343 | 0.90343 | 0.89459 | 0.89459 | 0.86629 | 0.86629 | 0.86121 | 0.86121 | 0.86079 | 0.86079 | 0.8616 | 0.8616 | 0.86808 | 0.86808 | 0.8755 | 0.8755 | 0.9129 | 0.9129 | 0.89548 | 0.89548 | 0.93049 | 0.93049 | 0.55085 | 0.55085 | 0.55009 | 0.55009 | 0.53658 | 0.53658 | 0.4905 | 0.4905 | 0.45926 | 0.45926 | 0.47438 | 0.47438 | 0.4901 | 0.4901 | 0.49531 | 0.49531 | 0.50711 | 0.50711 | 0.56185 | 0.56185 | 0.5579 | 0.5579 | 0.56785 | 0.56785 | 0.94229 | 0.94229 | 0.95149 | 0.95149 | 0.95932 | 0.95932 | 0.93307 | 0.93307 | 1.019 | 1.019 | 1.0343 | 1.0343 | 1.0329 | 1.0329 | 1.0432 | 1.0432 | 1.0117 | 1.0117 | 0.96532 | 0.96532 | 0.93571 | 0.93571 | 0.98369 | 0.98369 | 0.40532 | 0.40532 | 0.40336 | 0.40336 | 0.39505 | 0.39505 | 0.3552 | 0.3552 | 0.36019 | 0.36019 | 0.36936 | 0.36936 | 0.37508 | 0.37508 | 0.37408 | 0.37408 | 0.36542 | 0.36542 | 0.38932 | 0.38932 | 0.39485 | 0.39485 | 0.40085 | 0.40085 | 1.018 | 1.018 | 1.0294 | 1.0294 | 1.0211 | 1.0211 | 0.98152 | 0.98152 | 0.97911 | 0.97911 | 0.98653 | 0.98653 | 0.98681 | 0.98681 | 0.9948 | 0.9948 | 0.98427 | 0.98427 | 0.98696 | 0.98696 | 0.97039 | 0.97039 | 1.0308 | 1.0308 | 0.39698 | 0.39698 | 0.39215 | 0.39215 | 0.38303 | 0.38303 | 0.35274 | 0.35274 | 0.33007 | 0.33007 | 0.33938 | 0.33938 | 0.35201 | 0.35201 | 0.3622 | 0.3622 | 0.3779 | 0.3779 | 0.40742 | 0.40742 | 0.39968 | 0.39968 | 0.40271 | 0.40271 | 1.0033 | 1.0033 | 1.0037 | 1.0037 | 1.0026 | 1.0026 | 0.96299 | 0.96299 | 0.98756 | 0.98756 | 0.98975 | 0.98975 | 0.9841 | 0.9841 | 0.99266 | 0.99266 | 0.99456 | 0.99456 | 1.0301 | 1.0301 | 1.0219 | 1.0219 | 1.0514 | 1.0514 | 0.47408 | 0.47408 | 0.46959 | 0.46959 | 0.45661 | 0.45661 | 0.41463 | 0.41463 | 0.39214 | 0.39214 | 0.40076 | 0.40076 | 0.40787 | 0.40787 | 0.41139 | 0.41139 | 0.41947 | 0.41947 | 0.46942 | 0.46942 | 0.47341 | 0.47341 | 0.47857 | 0.47857 | 1.1229 | 1.1229 | 1.1214 | 1.1214 | 1.1096 | 1.1096 | 1.0894 | 1.0894 | 1.0945 | 1.0945 | 1.0859 | 1.0859 | 1.0695 | 1.0695 | 1.0722 | 1.0722 | 1.0859 | 1.0859 | 1.1174 | 1.1174 | 1.118 | 1.118 | 1.1463 | 1.1463 | 0.42914 | 0.42914 | 0.45069 | 0.45069 | 0.44085 | 0.44085 | 0.40756 | 0.40756 | 0.37907 | 0.37907 | 0.38945 | 0.38945 | 0.39759 | 0.39759 | 0.39837 | 0.39837 | 0.40193 | 0.40193 | 0.4359 | 0.4359 | 0.45024 | 0.45024 | 0.46042 | 0.46042 | 1.1645 | 1.1645 | 1.1478 | 1.1478 | 1.1313 | 1.1313 | 1.1042 | 1.1042 | 1.1194 | 1.1194 | 1.0982 | 1.0982 | 1.0986 | 1.0986 | 1.124 | 1.124 | 1.1322 | 1.1322 | 1.1363 | 1.1363 | 1.1422 | 1.1422 | 1.1825 | 1.1825 | 0.5498 | 0.5498 | 0.5469 | 0.5469 | 0.53623 | 0.53623 | 0.49828 | 0.49828 | 0.47004 | 0.47004 | 0.48055 | 0.48055 | 0.49124 | 0.49124 | 0.49352 | 0.49352 | 0.49359 | 0.49359 | 0.50828 | 0.50828 | 0.52014 | 0.52014 | 0.53148 | 0.53148 | 1.1128 | 1.1128 | 1.1083 | 1.1083 | 1.0939 | 1.0939 | 1.0923 | 1.0923 | 1.1119 | 1.1119 | 1.099 | 1.099 | 1.0909 | 1.0909 | 1.0958 | 1.0958 | 1.0905 | 1.0905 | 1.0968 | 1.0968 | 1.101 | 1.101 | 1.118 | 1.118 | 0.43608 | 0.43608 | 0.43544 | 0.43544 | 0.42222 | 0.42222 | 0.40585 | 0.40585 | 0.38125 | 0.38125 | 0.37861 | 0.37861 | 0.38368 | 0.38368 | 0.37073 | 0.37073 | 0.3685 | 0.3685 | 0.39503 | 0.39503 | 0.41647 | 0.41647 | 0.43096 | 0.43096 | 1.2233 | 1.2233 | 1.232 | 1.232 | 1.2262 | 1.2262 | 1.2249 | 1.2249 | 1.2186 | 1.2186 | 1.1971 | 1.1971 | 1.1902 | 1.1902 | 1.1968 | 1.1968 | 1.1979 | 1.1979 | 1.2025 | 1.2025 | 1.2061 | 1.2061 | 1.2207 | 1.2207 | 0.55762 | 0.55762 | 0.54963 | 0.54963 | 0.54008 | 0.54008 | 0.5177 | 0.5177 | 0.49764 | 0.49764 | 0.50096 | 0.50096 | 0.50116 | 0.50116 | 0.51345 | 0.51345 | 0.50853 | 0.50853 | 0.53038 | 0.53038 | 0.54187 | 0.54187 | 0.55231 | 0.55231 | 0.87901 | 0.87901 | 0.89383 | 0.89383 | 0.87858 | 0.87858 | 0.88439 | 0.88439 | 0.86192 | 0.86192 | 0.85572 | 0.85572 | 0.8514 | 0.8514 | 0.86006 | 0.86006 | 0.86372 | 0.86372 | 0.86421 | 0.86421 | 0.85185 | 0.85185 | 0.86339 | 0.86339 | 0.34921 | 0.34921 | 0.35397 | 0.35397 | 0.34899 | 0.34899 | 0.34041 | 0.34041 | 0.32491 | 0.32491 | 0.33017 | 0.33017 | 0.33335 | 0.33335 | 0.33657 | 0.33657 | 0.33922 | 0.33922 | 0.34862 | 0.34862 | 0.33603 | 0.33603 | 0.34951 | 0.34951 | 0.92505 | 0.92505 | 0.95027 | 0.95027 | 0.95201 | 0.95201 | 0.95717 | 0.95717 | 0.94358 | 0.94358 | 0.91272 | 0.91272 | 0.89514 | 0.89514 | 0.92364 | 0.92364 | 0.92205 | 0.92205 | 0.92027 | 0.92027 | 0.87921 | 0.87921 | 0.89743 | 0.89743 | 0.31105 | 0.31105 | 0.31876 | 0.31876 | 0.3121 | 0.3121 | 0.30419 | 0.30419 | 0.29246 | 0.29246 | 0.29365 | 0.29365 | 0.29402 | 0.29402 | 0.29816 | 0.29816 | 0.30239 | 0.30239 | 0.30866 | 0.30866 | 0.30502 | 0.30502 | 0.31407 | 0.31407 | 0.9441 | 0.9441 | 0.95513 | 0.95513 | 0.95 | 0.95 | 0.95669 | 0.95669 | 0.9603 | 0.9603 | 0.9421 | 0.9421 | 0.9309 | 0.9309 | 0.95006 | 0.95006 | 0.93932 | 0.93932 | 0.93366 | 0.93366 | 0.91251 | 0.91251 | 0.95199 | 0.95199 | 0.38171 | 0.38171 | 0.38244 | 0.38244 | 0.37208 | 0.37208 | 0.33998 | 0.33998 | 0.3213 | 0.3213 | 0.32799 | 0.32799 | 0.33071 | 0.33071 | 0.32971 | 0.32971 | 0.32469 | 0.32469 | 0.33926 | 0.33926 | 0.34431 | 0.34431 | 0.36089 | 0.36089 | 0.77633 | 0.77633 | 0.79006 | 0.79006 | 0.78625 | 0.78625 | 0.76755 | 0.76755 | 0.77268 | 0.77268 | 0.76093 | 0.76093 | 0.75479 | 0.75479 | 0.75735 | 0.75735 | 0.75023 | 0.75023 | 0.80174 | 0.80174 | 0.76834 | 0.76834 | 0.79362 | 0.79362 | 0.30895 | 0.30895 | 0.31704 | 0.31704 | 0.31525 | 0.31525 | 0.29525 | 0.29525 | 0.28012 | 0.28012 | 0.28213 | 0.28213 | 0.28314 | 0.28314 | 0.28937 | 0.28937 | 0.29057 | 0.29057 | 0.32822 | 0.32822 | 0.31587 | 0.31587 | 0.31884 | 0.31884 | 0.85167 | 0.85167 | 0.86032 | 0.86032 | 0.8519 | 0.8519 | 0.82495 | 0.82495 | 0.82012 | 0.82012 | 0.81971 | 0.81971 | 0.82049 | 0.82049 | 0.82665 | 0.82665 | 0.83371 | 0.83371 | 0.86933 | 0.86933 | 0.85274 | 0.85274 | 0.88609 | 0.88609 | 0.52457 | 0.52457 | 0.52384 | 0.52384 | 0.51098 | 0.51098 | 0.46709 | 0.46709 | 0.43734 | 0.43734 | 0.45174 | 0.45174 | 0.46671 | 0.46671 | 0.47167 | 0.47167 | 0.4829 | 0.4829 | 0.53504 | 0.53504 | 0.53128 | 0.53128 | 0.54075 | 0.54075 | 0.89465 | 0.89465 | 0.90338 | 0.90338 | 0.91081 | 0.91081 | 0.88589 | 0.88589 | 0.96751 | 0.96751 | 0.98204 | 0.98204 | 0.98064 | 0.98064 | 0.99048 | 0.99048 | 0.96055 | 0.96055 | 0.9165 | 0.9165 | 0.8884 | 0.8884 | 0.93395 | 0.93395 | 0.38482 | 0.38482 | 0.38296 | 0.38296 | 0.37508 | 0.37508 | 0.33724 | 0.33724 | 0.34197 | 0.34197 | 0.35069 | 0.35069 | 0.35612 | 0.35612 | 0.35517 | 0.35517 | 0.34695 | 0.34695 | 0.36963 | 0.36963 | 0.37489 | 0.37489 | 0.38057 | 0.38057 | 0.96754 | 0.96754 | 0.97844 | 0.97844 | 0.97054 | 0.97054 | 0.9329 | 0.9329 | 0.93061 | 0.93061 | 0.93766 | 0.93766 | 0.93793 | 0.93793 | 0.94552 | 0.94552 | 0.93551 | 0.93551 | 0.93807 | 0.93807 | 0.92231 | 0.92231 | 0.97976 | 0.97976 | 0.37732 | 0.37732 | 0.37272 | 0.37272 | 0.36406 | 0.36406 | 0.33526 | 0.33526 | 0.31372 | 0.31372 | 0.32258 | 0.32258 | 0.33457 | 0.33457 | 0.34426 | 0.34426 | 0.35918 | 0.35918 | 0.38724 | 0.38724 | 0.37988 | 0.37988 | 0.38277 | 0.38277 | 0.9524 | 0.9524 | 0.95281 | 0.95281 | 0.95176 | 0.95176 | 0.91417 | 0.91417 | 0.93749 | 0.93749 | 0.93957 | 0.93957 | 0.9342 | 0.9342 | 0.94234 | 0.94234 | 0.94413 | 0.94413 | 0.97787 | 0.97787 | 0.97013 | 0.97013 | 0.99808 | 0.99808 | 0.45004 | 0.45004 | 0.44578 | 0.44578 | 0.43346 | 0.43346 | 0.39361 | 0.39361 | 0.37226 | 0.37226 | 0.38044 | 0.38044 | 0.38719 | 0.38719 | 0.39053 | 0.39053 | 0.3982 | 0.3982 | 0.44562 | 0.44562 | 0.44942 | 0.44942 | 0.45431 | 0.45431 | 1.0656 | 1.0656 | 1.0643 | 1.0643 | 1.053 | 1.053 | 1.0338 | 1.0338 | 1.0387 | 1.0387 | 1.0305 | 1.0305 | 1.015 | 1.015 | 1.0175 | 1.0175 | 1.0306 | 1.0306 | 1.0605 | 1.0605 | 1.061 | 1.061 | 1.0879 | 1.0879 | 0.40727 | 0.40727 | 0.42771 | 0.42771 | 0.41838 | 0.41838 | 0.38678 | 0.38678 | 0.35975 | 0.35975 | 0.3696 | 0.3696 | 0.37733 | 0.37733 | 0.37806 | 0.37806 | 0.38144 | 0.38144 | 0.41368 | 0.41368 | 0.42729 | 0.42729 | 0.43694 | 0.43694 | 1.1024 | 1.1024 | 1.0866 | 1.0866 | 1.0709 | 1.0709 | 1.0453 | 1.0453 | 1.0597 | 1.0597 | 1.0396 | 1.0396 | 1.04 | 1.04 | 1.064 | 1.064 | 1.0718 | 1.0718 | 1.0756 | 1.0756 | 1.0812 | 1.0812 | 1.1194 | 1.1194 | 0.52047 | 0.52047 | 0.51772 | 0.51772 | 0.50762 | 0.50762 | 0.47169 | 0.47169 | 0.44496 | 0.44496 | 0.45491 | 0.45491 | 0.46504 | 0.46504 | 0.4672 | 0.4672 | 0.46725 | 0.46725 | 0.48117 | 0.48117 | 0.49239 | 0.49239 | 0.50313 | 0.50313 | 1.0542 | 1.0542 | 1.05 | 1.05 | 1.0363 | 1.0363 | 1.0348 | 1.0348 | 1.0534 | 1.0534 | 1.0411 | 1.0411 | 1.0334 | 1.0334 | 1.0381 | 1.0381 | 1.0331 | 1.0331 | 1.0391 | 1.0391 | 1.043 | 1.043 | 1.0591 | 1.0591 | 0.41313 | 0.41313 | 0.41252 | 0.41252 | 0.4 | 0.4 | 0.38449 | 0.38449 | 0.36118 | 0.36118 | 0.35868 | 0.35868 | 0.3635 | 0.3635 | 0.35121 | 0.35121 | 0.3491 | 0.3491 | 0.37424 | 0.37424 | 0.39455 | 0.39455 | 0.40827 | 0.40827 | 1.1588 | 1.1588 | 1.1671 | 1.1671 | 1.1615 | 1.1615 | 1.1603 | 1.1603 | 1.1543 | 1.1543 | 1.134 | 1.134 | 1.1275 | 1.1275 | 1.1337 | 1.1337 | 1.1347 | 1.1347 | 1.1391 | 1.1391 | 1.1425 | 1.1425 | 1.1563 | 1.1563 | 0.52821 | 0.52821 | 0.52065 | 0.52065 | 0.5116 | 0.5116 | 0.4904 | 0.4904 | 0.4714 | 0.4714 | 0.47455 | 0.47455 | 0.47473 | 0.47473 | 0.48637 | 0.48637 | 0.48172 | 0.48172 | 0.50241 | 0.50241 | 0.51329 | 0.51329 | 0.52319 | 0.52319 | 0.95112 | 0.95112 | 0.96717 | 0.96717 | 0.95066 | 0.95066 | 0.95695 | 0.95695 | 0.93263 | 0.93263 | 0.92592 | 0.92592 | 0.92124 | 0.92124 | 0.93061 | 0.93061 | 0.93459 | 0.93459 | 0.9351 | 0.9351 | 0.92173 | 0.92173 | 0.93422 | 0.93422 | 0.37786 | 0.37786 | 0.38301 | 0.38301 | 0.37762 | 0.37762 | 0.36833 | 0.36833 | 0.35157 | 0.35157 | 0.35725 | 0.35725 | 0.36069 | 0.36069 | 0.36418 | 0.36418 | 0.36706 | 0.36706 | 0.37722 | 0.37722 | 0.3636 | 0.3636 | 0.37817 | 0.37817 | 1.0006 | 1.0006 | 1.0279 | 1.0279 | 1.0298 | 1.0298 | 1.0353 | 1.0353 | 1.0206 | 1.0206 | 0.98725 | 0.98725 | 0.96824 | 0.96824 | 0.99906 | 0.99906 | 0.99735 | 0.99735 | 0.99542 | 0.99542 | 0.951 | 0.951 | 0.97071 | 0.97071 | 0.33645 | 0.33645 | 0.34479 | 0.34479 | 0.33759 | 0.33759 | 0.32904 | 0.32904 | 0.31634 | 0.31634 | 0.31763 | 0.31763 | 0.31803 | 0.31803 | 0.32251 | 0.32251 | 0.32709 | 0.32709 | 0.33387 | 0.33387 | 0.32993 | 0.32993 | 0.33972 | 0.33972 | 1.0215 | 1.0215 | 1.0335 | 1.0335 | 1.0279 | 1.0279 | 1.0352 | 1.0352 | 1.0391 | 1.0391 | 1.0194 | 1.0194 | 1.0073 | 1.0073 | 1.028 | 1.028 | 1.0164 | 1.0164 | 1.0102 | 1.0102 | 0.98737 | 0.98737 | 1.0301 | 1.0301 | 0.41302 | 0.41302 | 0.4138 | 0.4138 | 0.40261 | 0.40261 | 0.36787 | 0.36787 | 0.34766 | 0.34766 | 0.3549 | 0.3549 | 0.35784 | 0.35784 | 0.35676 | 0.35676 | 0.35132 | 0.35132 | 0.36709 | 0.36709 | 0.37256 | 0.37256 | 0.39049 | 0.39049 | 0.84268 | 0.84268 | 0.85759 | 0.85759 | 0.85345 | 0.85345 | 0.83316 | 0.83316 | 0.83873 | 0.83873 | 0.82597 | 0.82597 | 0.8193 | 0.8193 | 0.82208 | 0.82208 | 0.81437 | 0.81437 | 0.87027 | 0.87027 | 0.83401 | 0.83401 | 0.86146 | 0.86146 | 0.33536 | 0.33536 | 0.34414 | 0.34414 | 0.3422 | 0.3422 | 0.32049 | 0.32049 | 0.30406 | 0.30406 | 0.30624 | 0.30624 | 0.30734 | 0.30734 | 0.31411 | 0.31411 | 0.31541 | 0.31541 | 0.35628 | 0.35628 | 0.34287 | 0.34287 | 0.3461 | 0.3461 | 0.92556 | 0.92556 | 0.93495 | 0.93495 | 0.9258 | 0.9258 | 0.89651 | 0.89651 | 0.89126 | 0.89126 | 0.89083 | 0.89083 | 0.89167 | 0.89167 | 0.89836 | 0.89836 | 0.90604 | 0.90604 | 0.94476 | 0.94476 | 0.92672 | 0.92672 | 0.96296 | 0.96296 | 0.57007 | 0.57007 | 0.56928 | 0.56928 | 0.55531 | 0.55531 | 0.50761 | 0.50761 | 0.47529 | 0.47529 | 0.49094 | 0.49094 | 0.50719 | 0.50719 | 0.5126 | 0.5126 | 0.5248 | 0.5248 | 0.58146 | 0.58146 | 0.57737 | 0.57737 | 0.58766 | 0.58766 | 0.97169 | 0.97169 | 0.98117 | 0.98117 | 0.98925 | 0.98925 | 0.96218 | 0.96218 | 1.0508 | 1.0508 | 1.0666 | 1.0666 | 1.0651 | 1.0651 | 1.0758 | 1.0758 | 1.0433 | 1.0433 | 0.99543 | 0.99543 | 0.96489 | 0.96489 | 1.0144 | 1.0144 | 0.41796 | 0.41796 | 0.41594 | 0.41594 | 0.40738 | 0.40738 | 0.36628 | 0.36628 | 0.37143 | 0.37143 | 0.38088 | 0.38088 | 0.38678 | 0.38678 | 0.38575 | 0.38575 | 0.37682 | 0.37682 | 0.40147 | 0.40147 | 0.40716 | 0.40716 | 0.41335 | 0.41335 | 1.0518 | 1.0518 | 1.0637 | 1.0637 | 1.0551 | 1.0551 | 1.0142 | 1.0142 | 1.0117 | 1.0117 | 1.0193 | 1.0193 | 1.0196 | 1.0196 | 1.0279 | 1.0279 | 1.017 | 1.017 | 1.0198 | 1.0198 | 1.0027 | 1.0027 | 1.0651 | 1.0651 | 0.41019 | 0.41019 | 0.40519 | 0.40519 | 0.39576 | 0.39576 | 0.36446 | 0.36446 | 0.34104 | 0.34104 | 0.35067 | 0.35067 | 0.36371 | 0.36371 | 0.37424 | 0.37424 | 0.39047 | 0.39047 | 0.42096 | 0.42096 | 0.41297 | 0.41297 | 0.41611 | 0.41611 | 1.0352 | 1.0352 | 1.0356 | 1.0356 | 1.0345 | 1.0345 | 0.99364 | 0.99364 | 1.019 | 1.019 | 1.0212 | 1.0212 | 1.0154 | 1.0154 | 1.0243 | 1.0243 | 1.0262 | 1.0262 | 1.0629 | 1.0629 | 1.0545 | 1.0545 | 1.0849 | 1.0849 | 0.48917 | 0.48917 | 0.48453 | 0.48453 | 0.47115 | 0.47115 | 0.42783 | 0.42783 | 0.40462 | 0.40462 | 0.41352 | 0.41352 | 0.42085 | 0.42085 | 0.42448 | 0.42448 | 0.43283 | 0.43283 | 0.48436 | 0.48436 | 0.48849 | 0.48849 | 0.4938 | 0.4938 | 1.1552 | 1.1552 | 1.1537 | 1.1537 | 1.1415 | 1.1415 | 1.1207 | 1.1207 | 1.1259 | 1.1259 | 1.1171 | 1.1171 | 1.1002 | 1.1002 | 1.103 | 1.103 | 1.1171 | 1.1171 | 1.1495 | 1.1495 | 1.1502 | 1.1502 | 1.1793 | 1.1793 | 0.44149 | 0.44149 | 0.46364 | 0.46364 | 0.45353 | 0.45353 | 0.41928 | 0.41928 | 0.38998 | 0.38998 | 0.40065 | 0.40065 | 0.40903 | 0.40903 | 0.40982 | 0.40982 | 0.41348 | 0.41348 | 0.44843 | 0.44843 | 0.46319 | 0.46319 | 0.47365 | 0.47365
|  |  | 12 | Chuquicamata 220 | Chuquicamata 220 | M.Hales 220 | 1.6157 | 1.6157 | 1.5732 | 1.5732 | 1.6082 | 1.6082 | 1.5854 | 1.5854 | 1.5917 | 1.5917 | 1.5839 | 1.5839 | 1.5374 | 1.5374 | 1.4986 | 1.4986 | 1.4494 | 1.4494 | 1.5391 | 1.5391 | 1.5382 | 1.5382 | 1.6238 | 1.6238 | 0.72728 | 0.72728 | 0.72526 | 0.72526 | 0.71915 | 0.71915 | 0.64695 | 0.64695 | 0.60596 | 0.60596 | 0.6313 | 0.6313 | 0.66967 | 0.66967 | 0.67139 | 0.67139 | 0.65943 | 0.65943 | 0.67229 | 0.67229 | 0.71492 | 0.71492 | 0.74916 | 0.74916 | 1.5685 | 1.5685 | 1.602 | 1.602 | 1.6211 | 1.6211 | 1.6039 | 1.6039 | 1.5946 | 1.5946 | 1.6043 | 1.6043 | 1.5955 | 1.5955 | 1.5731 | 1.5731 | 1.5496 | 1.5496 | 1.5877 | 1.5877 | 1.5555 | 1.5555 | 1.5802 | 1.5802 | 0.68008 | 0.68008 | 0.69086 | 0.69086 | 0.68928 | 0.68928 | 0.63353 | 0.63353 | 0.58364 | 0.58364 | 0.60084 | 0.60084 | 0.61289 | 0.61289 | 0.58291 | 0.58291 | 0.57284 | 0.57284 | 0.63398 | 0.63398 | 0.67306 | 0.67306 | 0.6892 | 0.6892 | 1.6144 | 1.6144 | 1.6114 | 1.6114 | 1.6037 | 1.6037 | 1.5795 | 1.5795 | 1.5898 | 1.5898 | 1.6248 | 1.6248 | 1.6012 | 1.6012 | 1.591 | 1.591 | 1.5846 | 1.5846 | 1.5845 | 1.5845 | 1.5624 | 1.5624 | 1.578 | 1.578 | 0.74127 | 0.74127 | 0.7404 | 0.7404 | 0.72823 | 0.72823 | 0.69681 | 0.69681 | 0.65025 | 0.65025 | 0.64589 | 0.64589 | 0.62345 | 0.62345 | 0.64655 | 0.64655 | 0.65806 | 0.65806 | 0.69515 | 0.69515 | 0.70365 | 0.70365 | 0.72942 | 0.72942 | 1.4722 | 1.4722 | 1.4611 | 1.4611 | 1.4999 | 1.4999 | 1.4858 | 1.4858 | 1.4614 | 1.4614 | 1.4544 | 1.4544 | 1.4449 | 1.4449 | 1.4274 | 1.4274 | 1.4579 | 1.4579 | 1.4517 | 1.4517 | 1.4308 | 1.4308 | 1.461 | 1.461 | 0.61081 | 0.61081 | 0.6174 | 0.6174 | 0.59781 | 0.59781 | 0.57207 | 0.57207 | 0.5598 | 0.5598 | 0.57161 | 0.57161 | 0.58161 | 0.58161 | 0.58066 | 0.58066 | 0.57786 | 0.57786 | 0.57883 | 0.57883 | 0.58737 | 0.58737 | 0.63662 | 0.63662 | 1.4661 | 1.4661 | 1.4592 | 1.4592 | 1.4705 | 1.4705 | 1.4692 | 1.4692 | 1.4477 | 1.4477 | 1.4246 | 1.4246 | 1.4026 | 1.4026 | 1.4119 | 1.4119 | 1.4117 | 1.4117 | 1.4267 | 1.4267 | 1.4176 | 1.4176 | 1.444 | 1.444 | 0.54261 | 0.54261 | 0.54958 | 0.54958 | 0.55044 | 0.55044 | 0.51577 | 0.51577 | 0.48434 | 0.48434 | 0.49282 | 0.49282 | 0.49749 | 0.49749 | 0.50191 | 0.50191 | 0.49778 | 0.49778 | 0.52916 | 0.52916 | 0.54146 | 0.54146 | 0.55736 | 0.55736 | 1.698 | 1.698 | 1.7004 | 1.7004 | 1.7389 | 1.7389 | 1.7062 | 1.7062 | 1.687 | 1.687 | 1.635 | 1.635 | 1.6225 | 1.6225 | 1.7384 | 1.7384 | 1.7109 | 1.7109 | 1.7252 | 1.7252 | 1.6648 | 1.6648 | 1.7557 | 1.7557 | 0.70154 | 0.70154 | 0.69207 | 0.69207 | 0.68236 | 0.68236 | 0.60561 | 0.60561 | 0.52892 | 0.52892 | 0.54876 | 0.54876 | 0.55248 | 0.55248 | 0.55146 | 0.55146 | 0.54593 | 0.54593 | 0.55493 | 0.55493 | 0.55944 | 0.55944 | 0.58208 | 0.58208 | 1.574 | 1.574 | 1.5774 | 1.5774 | 1.5845 | 1.5845 | 1.5137 | 1.5137 | 1.5163 | 1.5163 | 1.4745 | 1.4745 | 1.4564 | 1.4564 | 1.4763 | 1.4763 | 1.4445 | 1.4445 | 1.5826 | 1.5826 | 1.5184 | 1.5184 | 1.5826 | 1.5826 | 0.65351 | 0.65351 | 0.66539 | 0.66539 | 0.6587 | 0.6587 | 0.6046 | 0.6046 | 0.56346 | 0.56346 | 0.58732 | 0.58732 | 0.59208 | 0.59208 | 0.5863 | 0.5863 | 0.56654 | 0.56654 | 0.66556 | 0.66556 | 0.64581 | 0.64581 | 0.65558 | 0.65558 | 1.4365 | 1.4365 | 1.4165 | 1.4165 | 1.4401 | 1.4401 | 1.3705 | 1.3705 | 1.3737 | 1.3737 | 1.4411 | 1.4411 | 1.4357 | 1.4357 | 1.4302 | 1.4302 | 1.4099 | 1.4099 | 1.4413 | 1.4413 | 1.4438 | 1.4438 | 1.5173 | 1.5173 | 0.89512 | 0.89512 | 0.88536 | 0.88536 | 0.89128 | 0.89128 | 0.80016 | 0.80016 | 0.74484 | 0.74484 | 0.7525 | 0.7525 | 0.78024 | 0.78024 | 0.81768 | 0.81768 | 0.81685 | 0.81685 | 0.9046 | 0.9046 | 0.88862 | 0.88862 | 0.9121 | 0.9121 | 1.3904 | 1.3904 | 1.3855 | 1.3855 | 1.3819 | 1.3819 | 1.3055 | 1.3055 | 1.3019 | 1.3019 | 1.3473 | 1.3473 | 1.3689 | 1.3689 | 1.3245 | 1.3245 | 1.281 | 1.281 | 1.3147 | 1.3147 | 1.2812 | 1.2812 | 1.3867 | 1.3867 | 0.57945 | 0.57945 | 0.56383 | 0.56383 | 0.53785 | 0.53785 | 0.47933 | 0.47933 | 0.44734 | 0.44734 | 0.43351 | 0.43351 | 0.4636 | 0.4636 | 0.46802 | 0.46802 | 0.50213 | 0.50213 | 0.54462 | 0.54462 | 0.54741 | 0.54741 | 0.57924 | 0.57924 | 1.7592 | 1.7592 | 1.7365 | 1.7365 | 1.7386 | 1.7386 | 1.6402 | 1.6402 | 1.6374 | 1.6374 | 1.6137 | 1.6137 | 1.596 | 1.596 | 1.6309 | 1.6309 | 1.6062 | 1.6062 | 1.6413 | 1.6413 | 1.6236 | 1.6236 | 1.7603 | 1.7603 | 0.68373 | 0.68373 | 0.69097 | 0.69097 | 0.6607 | 0.6607 | 0.62287 | 0.62287 | 0.58466 | 0.58466 | 0.61525 | 0.61525 | 0.65019 | 0.65019 | 0.667 | 0.667 | 0.68505 | 0.68505 | 0.7366 | 0.7366 | 0.7232 | 0.7232 | 0.7203 | 0.7203 | 1.5808 | 1.5808 | 1.5613 | 1.5613 | 1.5773 | 1.5773 | 1.5313 | 1.5313 | 1.5524 | 1.5524 | 1.564 | 1.564 | 1.57 | 1.57 | 1.5611 | 1.5611 | 1.5141 | 1.5141 | 1.6156 | 1.6156 | 1.5689 | 1.5689 | 1.6493 | 1.6493 | 0.71611 | 0.71611 | 0.72409 | 0.72409 | 0.72062 | 0.72062 | 0.6267 | 0.6267 | 0.57696 | 0.57696 | 0.57603 | 0.57603 | 0.60437 | 0.60437 | 0.61439 | 0.61439 | 0.63292 | 0.63292 | 0.707 | 0.707 | 0.70835 | 0.70835 | 0.73213 | 0.73213 | 1.5557 | 1.5557 | 1.5756 | 1.5756 | 1.5925 | 1.5925 | 1.5187 | 1.5187 | 1.564 | 1.564 | 1.574 | 1.574 | 1.5184 | 1.5184 | 1.5057 | 1.5057 | 1.5742 | 1.5742 | 1.6579 | 1.6579 | 1.6327 | 1.6327 | 1.6752 | 1.6752 | 0.64584 | 0.64584 | 0.67345 | 0.67345 | 0.67851 | 0.67851 | 0.6176 | 0.6176 | 0.55954 | 0.55954 | 0.57158 | 0.57158 | 0.56123 | 0.56123 | 0.58417 | 0.58417 | 0.58378 | 0.58378 | 0.63028 | 0.63028 | 0.63892 | 0.63892 | 0.65316 | 0.65316 | 1.5698 | 1.5698 | 1.5285 | 1.5285 | 1.5625 | 1.5625 | 1.5403 | 1.5403 | 1.5465 | 1.5465 | 1.539 | 1.539 | 1.4937 | 1.4937 | 1.456 | 1.456 | 1.4082 | 1.4082 | 1.4954 | 1.4954 | 1.4945 | 1.4945 | 1.5777 | 1.5777 | 0.70662 | 0.70662 | 0.70466 | 0.70466 | 0.69871 | 0.69871 | 0.62857 | 0.62857 | 0.58876 | 0.58876 | 0.61337 | 0.61337 | 0.65065 | 0.65065 | 0.65231 | 0.65231 | 0.6407 | 0.6407 | 0.65319 | 0.65319 | 0.69461 | 0.69461 | 0.72788 | 0.72788 | 1.5239 | 1.5239 | 1.5565 | 1.5565 | 1.575 | 1.575 | 1.5583 | 1.5583 | 1.5493 | 1.5493 | 1.5587 | 1.5587 | 1.5502 | 1.5502 | 1.5284 | 1.5284 | 1.5056 | 1.5056 | 1.5425 | 1.5425 | 1.5113 | 1.5113 | 1.5353 | 1.5353 | 0.66075 | 0.66075 | 0.67122 | 0.67122 | 0.66969 | 0.66969 | 0.61552 | 0.61552 | 0.56705 | 0.56705 | 0.58376 | 0.58376 | 0.59547 | 0.59547 | 0.56634 | 0.56634 | 0.55656 | 0.55656 | 0.61596 | 0.61596 | 0.65393 | 0.65393 | 0.66961 | 0.66961 | 1.5685 | 1.5685 | 1.5656 | 1.5656 | 1.5581 | 1.5581 | 1.5346 | 1.5346 | 1.5446 | 1.5446 | 1.5786 | 1.5786 | 1.5556 | 1.5556 | 1.5458 | 1.5458 | 1.5395 | 1.5395 | 1.5395 | 1.5395 | 1.518 | 1.518 | 1.5331 | 1.5331 | 0.7202 | 0.7202 | 0.71935 | 0.71935 | 0.70752 | 0.70752 | 0.677 | 0.677 | 0.63176 | 0.63176 | 0.62752 | 0.62752 | 0.60573 | 0.60573 | 0.62816 | 0.62816 | 0.63936 | 0.63936 | 0.67539 | 0.67539 | 0.68364 | 0.68364 | 0.70869 | 0.70869 | 1.5027 | 1.5027 | 1.4915 | 1.4915 | 1.531 | 1.531 | 1.5167 | 1.5167 | 1.4918 | 1.4918 | 1.4846 | 1.4846 | 1.4749 | 1.4749 | 1.4571 | 1.4571 | 1.4881 | 1.4881 | 1.4818 | 1.4818 | 1.4605 | 1.4605 | 1.4913 | 1.4913 | 0.6235 | 0.6235 | 0.63023 | 0.63023 | 0.61023 | 0.61023 | 0.58396 | 0.58396 | 0.57144 | 0.57144 | 0.58348 | 0.58348 | 0.5937 | 0.5937 | 0.59272 | 0.59272 | 0.58987 | 0.58987 | 0.59085 | 0.59085 | 0.59957 | 0.59957 | 0.64985 | 0.64985 | 1.4964 | 1.4964 | 1.4895 | 1.4895 | 1.501 | 1.501 | 1.4997 | 1.4997 | 1.4777 | 1.4777 | 1.4542 | 1.4542 | 1.4316 | 1.4316 | 1.4412 | 1.4412 | 1.441 | 1.441 | 1.4562 | 1.4562 | 1.4469 | 1.4469 | 1.4739 | 1.4739 | 0.55384 | 0.55384 | 0.56095 | 0.56095 | 0.56183 | 0.56183 | 0.52645 | 0.52645 | 0.49437 | 0.49437 | 0.50302 | 0.50302 | 0.50779 | 0.50779 | 0.5123 | 0.5123 | 0.50809 | 0.50809 | 0.54011 | 0.54011 | 0.55268 | 0.55268 | 0.5689 | 0.5689 | 1.7332 | 1.7332 | 1.7357 | 1.7357 | 1.775 | 1.775 | 1.7416 | 1.7416 | 1.722 | 1.722 | 1.6689 | 1.6689 | 1.6562 | 1.6562 | 1.7745 | 1.7745 | 1.7464 | 1.7464 | 1.7611 | 1.7611 | 1.6994 | 1.6994 | 1.7922 | 1.7922 | 0.7161 | 0.7161 | 0.70643 | 0.70643 | 0.69652 | 0.69652 | 0.61818 | 0.61818 | 0.5399 | 0.5399 | 0.56016 | 0.56016 | 0.56395 | 0.56395 | 0.5629 | 0.5629 | 0.55726 | 0.55726 | 0.56644 | 0.56644 | 0.57105 | 0.57105 | 0.59417 | 0.59417 | 1.6067 | 1.6067 | 1.6102 | 1.6102 | 1.6174 | 1.6174 | 1.5451 | 1.5451 | 1.5477 | 1.5477 | 1.5052 | 1.5052 | 1.4866 | 1.4866 | 1.5069 | 1.5069 | 1.4745 | 1.4745 | 1.6154 | 1.6154 | 1.5499 | 1.5499 | 1.6155 | 1.6155 | 0.66708 | 0.66708 | 0.67921 | 0.67921 | 0.67239 | 0.67239 | 0.61716 | 0.61716 | 0.57516 | 0.57516 | 0.59952 | 0.59952 | 0.60438 | 0.60438 | 0.59848 | 0.59848 | 0.57831 | 0.57831 | 0.67938 | 0.67938 | 0.65922 | 0.65922 | 0.66919 | 0.66919 | 1.4663 | 1.4663 | 1.4459 | 1.4459 | 1.47 | 1.47 | 1.399 | 1.399 | 1.4022 | 1.4022 | 1.471 | 1.471 | 1.4655 | 1.4655 | 1.4599 | 1.4599 | 1.4392 | 1.4392 | 1.4713 | 1.4713 | 1.4738 | 1.4738 | 1.5488 | 1.5488 | 0.91372 | 0.91372 | 0.90376 | 0.90376 | 0.9098 | 0.9098 | 0.81678 | 0.81678 | 0.76031 | 0.76031 | 0.76813 | 0.76813 | 0.79644 | 0.79644 | 0.83466 | 0.83466 | 0.83382 | 0.83382 | 0.92339 | 0.92339 | 0.90708 | 0.90708 | 0.93105 | 0.93105 | 1.4194 | 1.4194 | 1.4143 | 1.4143 | 1.4107 | 1.4107 | 1.3327 | 1.3327 | 1.329 | 1.329 | 1.3753 | 1.3753 | 1.3974 | 1.3974 | 1.3521 | 1.3521 | 1.3077 | 1.3077 | 1.342 | 1.342 | 1.3079 | 1.3079 | 1.4155 | 1.4155 | 0.59151 | 0.59151 | 0.57556 | 0.57556 | 0.54905 | 0.54905 | 0.4893 | 0.4893 | 0.45665 | 0.45665 | 0.44253 | 0.44253 | 0.47325 | 0.47325 | 0.47776 | 0.47776 | 0.51258 | 0.51258 | 0.55595 | 0.55595 | 0.5588 | 0.5588 | 0.5913 | 0.5913 | 1.7958 | 1.7958 | 1.7727 | 1.7727 | 1.7748 | 1.7748 | 1.6744 | 1.6744 | 1.6715 | 1.6715 | 1.6473 | 1.6473 | 1.6293 | 1.6293 | 1.6649 | 1.6649 | 1.6397 | 1.6397 | 1.6755 | 1.6755 | 1.6575 | 1.6575 | 1.797 | 1.797 | 0.69799 | 0.69799 | 0.70537 | 0.70537 | 0.67448 | 0.67448 | 0.63585 | 0.63585 | 0.59684 | 0.59684 | 0.62808 | 0.62808 | 0.66374 | 0.66374 | 0.6809 | 0.6809 | 0.69934 | 0.69934 | 0.75196 | 0.75196 | 0.73827 | 0.73827 | 0.73532 | 0.73532 | 1.6135 | 1.6135 | 1.5936 | 1.5936 | 1.6099 | 1.6099 | 1.5629 | 1.5629 | 1.5845 | 1.5845 | 1.5963 | 1.5963 | 1.6024 | 1.6024 | 1.5933 | 1.5933 | 1.5454 | 1.5454 | 1.649 | 1.649 | 1.6014 | 1.6014 | 1.6834 | 1.6834 | 0.73091 | 0.73091 | 0.73905 | 0.73905 | 0.73552 | 0.73552 | 0.63965 | 0.63965 | 0.58888 | 0.58888 | 0.58793 | 0.58793 | 0.61686 | 0.61686 | 0.62709 | 0.62709 | 0.64601 | 0.64601 | 0.72161 | 0.72161 | 0.72299 | 0.72299 | 0.74726 | 0.74726 | 1.5881 | 1.5881 | 1.6083 | 1.6083 | 1.6256 | 1.6256 | 1.5503 | 1.5503 | 1.5964 | 1.5964 | 1.6067 | 1.6067 | 1.5499 | 1.5499 | 1.537 | 1.537 | 1.6069 | 1.6069 | 1.6924 | 1.6924 | 1.6666 | 1.6666 | 1.71 | 1.71 | 0.65926 | 0.65926 | 0.68744 | 0.68744 | 0.6926 | 0.6926 | 0.63044 | 0.63044 | 0.57116 | 0.57116 | 0.58346 | 0.58346 | 0.57289 | 0.57289 | 0.5963 | 0.5963 | 0.59591 | 0.59591 | 0.64338 | 0.64338 | 0.65219 | 0.65219 | 0.66673 | 0.66673 | 1.6028 | 1.6028 | 1.5606 | 1.5606 | 1.5954 | 1.5954 | 1.5727 | 1.5727 | 1.579 | 1.579 | 1.5713 | 1.5713 | 1.5251 | 1.5251 | 1.4866 | 1.4866 | 1.4378 | 1.4378 | 1.5268 | 1.5268 | 1.5259 | 1.5259 | 1.6108 | 1.6108 | 0.72147 | 0.72147 | 0.71947 | 0.71947 | 0.7134 | 0.7134 | 0.64178 | 0.64178 | 0.60112 | 0.60112 | 0.62625 | 0.62625 | 0.66431 | 0.66431 | 0.66602 | 0.66602 | 0.65416 | 0.65416 | 0.66691 | 0.66691 | 0.7092 | 0.7092 | 0.74318 | 0.74318 | 1.556 | 1.556 | 1.5892 | 1.5892 | 1.6082 | 1.6082 | 1.5911 | 1.5911 | 1.5818 | 1.5818 | 1.5915 | 1.5915 | 1.5828 | 1.5828 | 1.5605 | 1.5605 | 1.5372 | 1.5372 | 1.575 | 1.575 | 1.5431 | 1.5431 | 1.5676 | 1.5676 | 0.67465 | 0.67465 | 0.68534 | 0.68534 | 0.68377 | 0.68377 | 0.62847 | 0.62847 | 0.57898 | 0.57898 | 0.59604 | 0.59604 | 0.608 | 0.608 | 0.57825 | 0.57825 | 0.56826 | 0.56826 | 0.62892 | 0.62892 | 0.66768 | 0.66768 | 0.6837 | 0.6837 | 1.6015 | 1.6015 | 1.5985 | 1.5985 | 1.5909 | 1.5909 | 1.5668 | 1.5668 | 1.5771 | 1.5771 | 1.6118 | 1.6118 | 1.5884 | 1.5884 | 1.5783 | 1.5783 | 1.5719 | 1.5719 | 1.5719 | 1.5719 | 1.55 | 1.55 | 1.5654 | 1.5654 | 0.73535 | 0.73535 | 0.73448 | 0.73448 | 0.72241 | 0.72241 | 0.69124 | 0.69124 | 0.64505 | 0.64505 | 0.64072 | 0.64072 | 0.61847 | 0.61847 | 0.64138 | 0.64138 | 0.6528 | 0.6528 | 0.68959 | 0.68959 | 0.69803 | 0.69803 | 0.72359 | 0.72359 | 1.6029 | 1.6029 | 1.5909 | 1.5909 | 1.6331 | 1.6331 | 1.6178 | 1.6178 | 1.5913 | 1.5913 | 1.5836 | 1.5836 | 1.5732 | 1.5732 | 1.5542 | 1.5542 | 1.5873 | 1.5873 | 1.5806 | 1.5806 | 1.5578 | 1.5578 | 1.5907 | 1.5907 | 0.66505 | 0.66505 | 0.67224 | 0.67224 | 0.65091 | 0.65091 | 0.62288 | 0.62288 | 0.60953 | 0.60953 | 0.62238 | 0.62238 | 0.63328 | 0.63328 | 0.63224 | 0.63224 | 0.62919 | 0.62919 | 0.63023 | 0.63023 | 0.63955 | 0.63955 | 0.69316 | 0.69316 | 1.5962 | 1.5962 | 1.5887 | 1.5887 | 1.601 | 1.601 | 1.5996 | 1.5996 | 1.5762 | 1.5762 | 1.5511 | 1.5511 | 1.527 | 1.527 | 1.5372 | 1.5372 | 1.537 | 1.537 | 1.5533 | 1.5533 | 1.5433 | 1.5433 | 1.5722 | 1.5722 | 0.59075 | 0.59075 | 0.59835 | 0.59835 | 0.59928 | 0.59928 | 0.56154 | 0.56154 | 0.52732 | 0.52732 | 0.53655 | 0.53655 | 0.54163 | 0.54163 | 0.54644 | 0.54644 | 0.54195 | 0.54195 | 0.57611 | 0.57611 | 0.58952 | 0.58952 | 0.60681 | 0.60681 | 1.8488 | 1.8488 | 1.8514 | 1.8514 | 1.8933 | 1.8933 | 1.8577 | 1.8577 | 1.8368 | 1.8368 | 1.7802 | 1.7802 | 1.7666 | 1.7666 | 1.8927 | 1.8927 | 1.8628 | 1.8628 | 1.8784 | 1.8784 | 1.8127 | 1.8127 | 1.9116 | 1.9116 | 0.76384 | 0.76384 | 0.75353 | 0.75353 | 0.74296 | 0.74296 | 0.65939 | 0.65939 | 0.57589 | 0.57589 | 0.5975 | 0.5975 | 0.60154 | 0.60154 | 0.60043 | 0.60043 | 0.59441 | 0.59441 | 0.6042 | 0.6042 | 0.60912 | 0.60912 | 0.63377 | 0.63377 | 1.7138 | 1.7138 | 1.7175 | 1.7175 | 1.7252 | 1.7252 | 1.6481 | 1.6481 | 1.6509 | 1.6509 | 1.6055 | 1.6055 | 1.5857 | 1.5857 | 1.6074 | 1.6074 | 1.5728 | 1.5728 | 1.7231 | 1.7231 | 1.6533 | 1.6533 | 1.7232 | 1.7232 | 0.71155 | 0.71155 | 0.72449 | 0.72449 | 0.71721 | 0.71721 | 0.6583 | 0.6583 | 0.6135 | 0.6135 | 0.63948 | 0.63948 | 0.64467 | 0.64467 | 0.63838 | 0.63838 | 0.61686 | 0.61686 | 0.72467 | 0.72467 | 0.70317 | 0.70317 | 0.71381 | 0.71381 | 1.564 | 1.564 | 1.5423 | 1.5423 | 1.568 | 1.568 | 1.4922 | 1.4922 | 1.4957 | 1.4957 | 1.5691 | 1.5691 | 1.5632 | 1.5632 | 1.5572 | 1.5572 | 1.5351 | 1.5351 | 1.5693 | 1.5693 | 1.5721 | 1.5721 | 1.6521 | 1.6521 | 0.97462 | 0.97462 | 0.96401 | 0.96401 | 0.97044 | 0.97044 | 0.87123 | 0.87123 | 0.811 | 0.811 | 0.81934 | 0.81934 | 0.84954 | 0.84954 | 0.89031 | 0.89031 | 0.88941 | 0.88941 | 0.98495 | 0.98495 | 0.96755 | 0.96755 | 0.99311 | 0.99311 | 1.514 | 1.514 | 1.5086 | 1.5086 | 1.5047 | 1.5047 | 1.4215 | 1.4215 | 1.4176 | 1.4176 | 1.467 | 1.467 | 1.4906 | 1.4906 | 1.4422 | 1.4422 | 1.3949 | 1.3949 | 1.4315 | 1.4315 | 1.3951 | 1.3951 | 1.5099 | 1.5099 | 0.63094 | 0.63094 | 0.61393 | 0.61393 | 0.58566 | 0.58566 | 0.52192 | 0.52192 | 0.4871 | 0.4871 | 0.47203 | 0.47203 | 0.5048 | 0.5048 | 0.50961 | 0.50961 | 0.54675 | 0.54675 | 0.59301 | 0.59301 | 0.59605 | 0.59605 | 0.63072 | 0.63072 | 1.9156 | 1.9156 | 1.8909 | 1.8909 | 1.8932 | 1.8932 | 1.786 | 1.786 | 1.7829 | 1.7829 | 1.7572 | 1.7572 | 1.7379 | 1.7379 | 1.7759 | 1.7759 | 1.749 | 1.749 | 1.7872 | 1.7872 | 1.768 | 1.768 | 1.9168 | 1.9168 | 0.74452 | 0.74452 | 0.75241 | 0.75241 | 0.71945 | 0.71945 | 0.67824 | 0.67824 | 0.63664 | 0.63664 | 0.66995 | 0.66995 | 0.708 | 0.708 | 0.7263 | 0.7263 | 0.74597 | 0.74597 | 0.8021 | 0.8021 | 0.78749 | 0.78749 | 0.78434 | 0.78434 | 1.721 | 1.721 | 1.6998 | 1.6998 | 1.7172 | 1.7172 | 1.6671 | 1.6671 | 1.6901 | 1.6901 | 1.7027 | 1.7027 | 1.7092 | 1.7092 | 1.6995 | 1.6995 | 1.6483 | 1.6483 | 1.7589 | 1.7589 | 1.7081 | 1.7081 | 1.7956 | 1.7956 | 0.77961 | 0.77961 | 0.78831 | 0.78831 | 0.78453 | 0.78453 | 0.68229 | 0.68229 | 0.62813 | 0.62813 | 0.62711 | 0.62711 | 0.65797 | 0.65797 | 0.66887 | 0.66887 | 0.68905 | 0.68905 | 0.7697 | 0.7697 | 0.77117 | 0.77117 | 0.79706 | 0.79706 | 1.6939 | 1.6939 | 1.7156 | 1.7156 | 1.7339 | 1.7339 | 1.6536 | 1.6536 | 1.7029 | 1.7029 | 1.7138 | 1.7138 | 1.6532 | 1.6532 | 1.6395 | 1.6395 | 1.714 | 1.714 | 1.8052 | 1.8052 | 1.7777 | 1.7777 | 1.824 | 1.824 | 0.7032 | 0.7032 | 0.73327 | 0.73327 | 0.73877 | 0.73877 | 0.67246 | 0.67246 | 0.60923 | 0.60923 | 0.62235 | 0.62235 | 0.61108 | 0.61108 | 0.63605 | 0.63605 | 0.63563 | 0.63563 | 0.68626 | 0.68626 | 0.69567 | 0.69567 | 0.71117 | 0.71117 | 1.7097 | 1.7097 | 1.6647 | 1.6647 | 1.7018 | 1.7018 | 1.6776 | 1.6776 | 1.6843 | 1.6843 | 1.6761 | 1.6761 | 1.6268 | 1.6268 | 1.5858 | 1.5858 | 1.5337 | 1.5337 | 1.6287 | 1.6287 | 1.6277 | 1.6277 | 1.7183 | 1.7183 | 0.76959 | 0.76959 | 0.76745 | 0.76745 | 0.76099 | 0.76099 | 0.68459 | 0.68459 | 0.64122 | 0.64122 | 0.66802 | 0.66802 | 0.70863 | 0.70863 | 0.71044 | 0.71044 | 0.6978 | 0.6978 | 0.71139 | 0.71139 | 0.75652 | 0.75652 | 0.79275 | 0.79275 | 1.6598 | 1.6598 | 1.6952 | 1.6952 | 1.7154 | 1.7154 | 1.6972 | 1.6972 | 1.6874 | 1.6874 | 1.6976 | 1.6976 | 1.6884 | 1.6884 | 1.6646 | 1.6646 | 1.6398 | 1.6398 | 1.68 | 1.68 | 1.646 | 1.646 | 1.6722 | 1.6722 | 0.71966 | 0.71966 | 0.73106 | 0.73106 | 0.72939 | 0.72939 | 0.67039 | 0.67039 | 0.6176 | 0.6176 | 0.6358 | 0.6358 | 0.64856 | 0.64856 | 0.61682 | 0.61682 | 0.60617 | 0.60617 | 0.67087 | 0.67087 | 0.71222 | 0.71222 | 0.72931 | 0.72931 | 1.7083 | 1.7083 | 1.7051 | 1.7051 | 1.697 | 1.697 | 1.6713 | 1.6713 | 1.6823 | 1.6823 | 1.7193 | 1.7193 | 1.6943 | 1.6943 | 1.6836 | 1.6836 | 1.6768 | 1.6768 | 1.6767 | 1.6767 | 1.6533 | 1.6533 | 1.6698 | 1.6698 | 0.78438 | 0.78438 | 0.78346 | 0.78346 | 0.77058 | 0.77058 | 0.73734 | 0.73734 | 0.68807 | 0.68807 | 0.68345 | 0.68345 | 0.65972 | 0.65972 | 0.68415 | 0.68415 | 0.69634 | 0.69634 | 0.73559 | 0.73559 | 0.74457 | 0.74457 | 0.77185 | 0.77185 | 1.7792 | 1.7792 | 1.7659 | 1.7659 | 1.8127 | 1.8127 | 1.7957 | 1.7957 | 1.7662 | 1.7662 | 1.7577 | 1.7577 | 1.7462 | 1.7462 | 1.7251 | 1.7251 | 1.7619 | 1.7619 | 1.7544 | 1.7544 | 1.7291 | 1.7291 | 1.7657 | 1.7657 | 0.73819 | 0.73819 | 0.74616 | 0.74616 | 0.72249 | 0.72249 | 0.69137 | 0.69137 | 0.67656 | 0.67656 | 0.69081 | 0.69081 | 0.70291 | 0.70291 | 0.70176 | 0.70176 | 0.69837 | 0.69837 | 0.69954 | 0.69954 | 0.70987 | 0.70987 | 0.76938 | 0.76938 | 1.7716 | 1.7716 | 1.7634 | 1.7634 | 1.777 | 1.777 | 1.7755 | 1.7755 | 1.7494 | 1.7494 | 1.7216 | 1.7216 | 1.6949 | 1.6949 | 1.7062 | 1.7062 | 1.706 | 1.706 | 1.7241 | 1.7241 | 1.713 | 1.713 | 1.745 | 1.745 | 0.6557 | 0.6557 | 0.66412 | 0.66412 | 0.66517 | 0.66517 | 0.62326 | 0.62326 | 0.58529 | 0.58529 | 0.59553 | 0.59553 | 0.60117 | 0.60117 | 0.60652 | 0.60652 | 0.60153 | 0.60153 | 0.63944 | 0.63944 | 0.65432 | 0.65432 | 0.67352 | 0.67352 | 2.0521 | 2.0521 | 2.0549 | 2.0549 | 2.1015 | 2.1015 | 2.062 | 2.062 | 2.0388 | 2.0388 | 1.9759 | 1.9759 | 1.9608 | 1.9608 | 2.1009 | 2.1009 | 2.0676 | 2.0676 | 2.085 | 2.085 | 2.012 | 2.012 | 2.1218 | 2.1218 | 0.84783 | 0.84783 | 0.83637 | 0.83637 | 0.82464 | 0.82464 | 0.73189 | 0.73189 | 0.63921 | 0.63921 | 0.66319 | 0.66319 | 0.66768 | 0.66768 | 0.66645 | 0.66645 | 0.65977 | 0.65977 | 0.67064 | 0.67064 | 0.6761 | 0.6761 | 0.70347 | 0.70347 | 1.9023 | 1.9023 | 1.9064 | 1.9064 | 1.9149 | 1.9149 | 1.8293 | 1.8293 | 1.8324 | 1.8324 | 1.782 | 1.782 | 1.7601 | 1.7601 | 1.7841 | 1.7841 | 1.7457 | 1.7457 | 1.9126 | 1.9126 | 1.8351 | 1.8351 | 1.9127 | 1.9127 | 0.78979 | 0.78979 | 0.80415 | 0.80415 | 0.79607 | 0.79607 | 0.73069 | 0.73069 | 0.68096 | 0.68096 | 0.70981 | 0.70981 | 0.71556 | 0.71556 | 0.70857 | 0.70857 | 0.6847 | 0.6847 | 0.80435 | 0.80435 | 0.78048 | 0.78048 | 0.79229 | 0.79229 | 1.736 | 1.736 | 1.7119 | 1.7119 | 1.7404 | 1.7404 | 1.6563 | 1.6563 | 1.6601 | 1.6601 | 1.7416 | 1.7416 | 1.7351 | 1.7351 | 1.7285 | 1.7285 | 1.7039 | 1.7039 | 1.7419 | 1.7419 | 1.745 | 1.745 | 1.8337 | 1.8337 | 1.0818 | 1.0818 | 1.07 | 1.07 | 1.0772 | 1.0772 | 0.96703 | 0.96703 | 0.90017 | 0.90017 | 0.90943 | 0.90943 | 0.94295 | 0.94295 | 0.9882 | 0.9882 | 0.9872 | 0.9872 | 1.0933 | 1.0933 | 1.0739 | 1.0739 | 1.1023 | 1.1023 | 1.6805 | 1.6805 | 1.6745 | 1.6745 | 1.6702 | 1.6702 | 1.5778 | 1.5778 | 1.5735 | 1.5735 | 1.6284 | 1.6284 | 1.6545 | 1.6545 | 1.6009 | 1.6009 | 1.5483 | 1.5483 | 1.5889 | 1.5889 | 1.5485 | 1.5485 | 1.6759 | 1.6759 | 0.70034 | 0.70034 | 0.68145 | 0.68145 | 0.65006 | 0.65006 | 0.57932 | 0.57932 | 0.54066 | 0.54066 | 0.52394 | 0.52394 | 0.56032 | 0.56032 | 0.56566 | 0.56566 | 0.60689 | 0.60689 | 0.65824 | 0.65824 | 0.6616 | 0.6616 | 0.70008 | 0.70008 | 2.1263 | 2.1263 | 2.0989 | 2.0989 | 2.1014 | 2.1014 | 1.9825 | 1.9825 | 1.9791 | 1.9791 | 1.9505 | 1.9505 | 1.9291 | 1.9291 | 1.9712 | 1.9712 | 1.9414 | 1.9414 | 1.9838 | 1.9838 | 1.9624 | 1.9624 | 2.1276 | 2.1276 | 0.82642 | 0.82642 | 0.83517 | 0.83517 | 0.79859 | 0.79859 | 0.75285 | 0.75285 | 0.70667 | 0.70667 | 0.74365 | 0.74365 | 0.78587 | 0.78587 | 0.8062 | 0.8062 | 0.82803 | 0.82803 | 0.89033 | 0.89033 | 0.87412 | 0.87412 | 0.87062 | 0.87062 | 1.9102 | 1.9102 | 1.8866 | 1.8866 | 1.906 | 1.906 | 1.8503 | 1.8503 | 1.8758 | 1.8758 | 1.8898 | 1.8898 | 1.8971 | 1.8971 | 1.8863 | 1.8863 | 1.8295 | 1.8295 | 1.9523 | 1.9523 | 1.8958 | 1.8958 | 1.9929 | 1.9929 | 0.86531 | 0.86531 | 0.87495 | 0.87495 | 0.87077 | 0.87077 | 0.75728 | 0.75728 | 0.69717 | 0.69717 | 0.69605 | 0.69605 | 0.7303 | 0.7303 | 0.7424 | 0.7424 | 0.7648 | 0.7648 | 0.8543 | 0.8543 | 0.85594 | 0.85594 | 0.88467 | 0.88467 | 1.8802 | 1.8802 | 1.9042 | 1.9042 | 1.9246 | 1.9246 | 1.8354 | 1.8354 | 1.8901 | 1.8901 | 1.9022 | 1.9022 | 1.835 | 1.835 | 1.8198 | 1.8198 | 1.9025 | 1.9025 | 2.0037 | 2.0037 | 1.9732 | 1.9732 | 2.0245 | 2.0245 | 0.78053 | 0.78053 | 0.8139 | 0.8139 | 0.82 | 0.82 | 0.74641 | 0.74641 | 0.67622 | 0.67622 | 0.69078 | 0.69078 | 0.67827 | 0.67827 | 0.70599 | 0.70599 | 0.70553 | 0.70553 | 0.76172 | 0.76172 | 0.77217 | 0.77217 | 0.78938 | 0.78938
|  |  | 13 | Calama 220 | Calama 220 | Calama 023 | 0.68415 | 0.68415 | 0.5754 | 0.5754 | 0.55727 | 0.55727 | 0.57591 | 0.57591 | 0.56781 | 0.56781 | 0.761 | 0.761 | 0.81287 | 0.81287 | 0.82576 | 0.82576 | 0.79473 | 0.79473 | 0.89672 | 0.89672 | 0.98281 | 0.98281 | 0.8758 | 0.8758 | 0.31922 | 0.31922 | 0.26833 | 0.26833 | 0.25756 | 0.25756 | 0.25473 | 0.25473 | 0.23842 | 0.23842 | 0.30472 | 0.30472 | 0.34978 | 0.34978 | 0.3283 | 0.3283 | 0.34835 | 0.34835 | 0.40791 | 0.40791 | 0.43977 | 0.43977 | 0.39188 | 0.39188 | 0.68815 | 0.68815 | 0.58173 | 0.58173 | 0.55588 | 0.55588 | 0.53568 | 0.53568 | 0.544 | 0.544 | 0.78834 | 0.78834 | 0.83566 | 0.83566 | 0.84646 | 0.84646 | 0.822 | 0.822 | 0.89408 | 0.89408 | 0.96399 | 0.96399 | 0.87171 | 0.87171 | 0.287 | 0.287 | 0.23939 | 0.23939 | 0.22526 | 0.22526 | 0.20861 | 0.20861 | 0.20393 | 0.20393 | 0.27245 | 0.27245 | 0.31367 | 0.31367 | 0.29207 | 0.29207 | 0.30691 | 0.30691 | 0.34824 | 0.34824 | 0.38153 | 0.38153 | 0.34554 | 0.34554 | 0.69761 | 0.69761 | 0.58956 | 0.58956 | 0.56039 | 0.56039 | 0.5319 | 0.5319 | 0.53131 | 0.53131 | 0.76918 | 0.76918 | 0.83801 | 0.83801 | 0.83494 | 0.83494 | 0.84532 | 0.84532 | 0.92258 | 0.92258 | 0.97991 | 0.97991 | 0.87229 | 0.87229 | 0.31694 | 0.31694 | 0.26608 | 0.26608 | 0.2539 | 0.2539 | 0.24594 | 0.24594 | 0.23936 | 0.23936 | 0.33558 | 0.33558 | 0.36883 | 0.36883 | 0.36182 | 0.36182 | 0.34856 | 0.34856 | 0.39776 | 0.39776 | 0.44475 | 0.44475 | 0.39784 | 0.39784 | 0.77429 | 0.77429 | 0.65487 | 0.65487 | 0.62488 | 0.62488 | 0.64829 | 0.64829 | 0.61312 | 0.61312 | 0.67941 | 0.67941 | 0.73002 | 0.73002 | 0.73823 | 0.73823 | 0.77082 | 0.77082 | 0.85336 | 0.85336 | 1.0701 | 1.0701 | 0.98171 | 0.98171 | 0.31549 | 0.31549 | 0.26837 | 0.26837 | 0.24922 | 0.24922 | 0.23714 | 0.23714 | 0.20606 | 0.20606 | 0.22573 | 0.22573 | 0.24475 | 0.24475 | 0.25129 | 0.25129 | 0.25758 | 0.25758 | 0.30759 | 0.30759 | 0.39793 | 0.39793 | 0.37506 | 0.37506 | 0.64577 | 0.64577 | 0.54866 | 0.54866 | 0.5228 | 0.5228 | 0.55026 | 0.55026 | 0.59676 | 0.59676 | 0.72798 | 0.72798 | 0.7648 | 0.7648 | 0.79424 | 0.79424 | 0.77732 | 0.77732 | 0.7933 | 0.7933 | 0.87713 | 0.87713 | 0.80503 | 0.80503 | 0.2421 | 0.2421 | 0.20486 | 0.20486 | 0.19172 | 0.19172 | 0.19044 | 0.19044 | 0.20686 | 0.20686 | 0.24835 | 0.24835 | 0.26864 | 0.26864 | 0.27008 | 0.27008 | 0.27259 | 0.27259 | 0.2796 | 0.2796 | 0.3188 | 0.3188 | 0.29426 | 0.29426 | 0.70037 | 0.70037 | 0.59247 | 0.59247 | 0.56951 | 0.56951 | 0.62822 | 0.62822 | 0.67568 | 0.67568 | 0.80091 | 0.80091 | 0.84996 | 0.84996 | 0.87151 | 0.87151 | 0.86735 | 0.86735 | 0.90895 | 0.90895 | 1.0196 | 1.0196 | 0.90182 | 0.90182 | 0.28168 | 0.28168 | 0.23677 | 0.23677 | 0.22626 | 0.22626 | 0.24299 | 0.24299 | 0.24611 | 0.24611 | 0.28967 | 0.28967 | 0.30333 | 0.30333 | 0.30008 | 0.30008 | 0.30761 | 0.30761 | 0.32547 | 0.32547 | 0.3814 | 0.3814 | 0.34164 | 0.34164 | 0.71373 | 0.71373 | 0.58252 | 0.58252 | 0.54624 | 0.54624 | 0.56964 | 0.56964 | 0.61309 | 0.61309 | 0.71271 | 0.71271 | 0.76087 | 0.76087 | 0.77694 | 0.77694 | 0.77368 | 0.77368 | 0.88839 | 0.88839 | 0.98469 | 0.98469 | 0.91348 | 0.91348 | 0.29905 | 0.29905 | 0.24111 | 0.24111 | 0.22509 | 0.22509 | 0.23133 | 0.23133 | 0.24258 | 0.24258 | 0.28126 | 0.28126 | 0.30213 | 0.30213 | 0.30522 | 0.30522 | 0.30979 | 0.30979 | 0.37605 | 0.37605 | 0.41574 | 0.41574 | 0.37824 | 0.37824 | 0.63306 | 0.63306 | 0.5357 | 0.5357 | 0.52119 | 0.52119 | 0.53342 | 0.53342 | 0.60486 | 0.60486 | 0.68802 | 0.68802 | 0.712 | 0.712 | 0.71332 | 0.71332 | 0.74669 | 0.74669 | 0.92642 | 0.92642 | 0.95217 | 0.95217 | 0.84452 | 0.84452 | 0.3951 | 0.3951 | 0.33248 | 0.33248 | 0.32164 | 0.32164 | 0.32227 | 0.32227 | 0.34373 | 0.34373 | 0.39222 | 0.39222 | 0.40581 | 0.40581 | 0.40608 | 0.40608 | 0.42953 | 0.42953 | 0.53487 | 0.53487 | 0.58084 | 0.58084 | 0.51289 | 0.51289 | 0.76014 | 0.76014 | 0.63361 | 0.63361 | 0.61132 | 0.61132 | 0.63628 | 0.63628 | 0.72928 | 0.72928 | 0.80572 | 0.80572 | 0.80739 | 0.80739 | 0.83183 | 0.83183 | 0.87454 | 0.87454 | 1.0396 | 1.0396 | 1.0831 | 1.0831 | 0.99845 | 0.99845 | 0.32294 | 0.32294 | 0.26636 | 0.26636 | 0.25327 | 0.25327 | 0.25422 | 0.25422 | 0.27971 | 0.27971 | 0.31545 | 0.31545 | 0.31938 | 0.31938 | 0.3221 | 0.3221 | 0.34796 | 0.34796 | 0.43999 | 0.43999 | 0.45655 | 0.45655 | 0.41142 | 0.41142 | 0.81421 | 0.81421 | 0.68066 | 0.68066 | 0.65678 | 0.65678 | 0.6835 | 0.6835 | 0.76412 | 0.76412 | 0.82895 | 0.82895 | 0.83154 | 0.83154 | 0.85243 | 0.85243 | 0.86916 | 0.86916 | 1.0682 | 1.0682 | 1.1382 | 1.1382 | 1.0573 | 1.0573 | 0.32953 | 0.32953 | 0.27144 | 0.27144 | 0.25766 | 0.25766 | 0.25668 | 0.25668 | 0.28101 | 0.28101 | 0.31373 | 0.31373 | 0.32765 | 0.32765 | 0.32725 | 0.32725 | 0.34359 | 0.34359 | 0.43976 | 0.43976 | 0.46606 | 0.46606 | 0.41651 | 0.41651 | 0.78258 | 0.78258 | 0.65202 | 0.65202 | 0.63462 | 0.63462 | 0.6578 | 0.6578 | 0.72339 | 0.72339 | 0.79112 | 0.79112 | 0.78363 | 0.78363 | 0.7936 | 0.7936 | 0.80928 | 0.80928 | 1.0532 | 1.0532 | 1.1428 | 1.1428 | 1.0353 | 1.0353 | 0.35733 | 0.35733 | 0.29682 | 0.29682 | 0.28525 | 0.28525 | 0.28709 | 0.28709 | 0.30549 | 0.30549 | 0.34536 | 0.34536 | 0.34986 | 0.34986 | 0.33829 | 0.33829 | 0.34997 | 0.34997 | 0.46917 | 0.46917 | 0.51148 | 0.51148 | 0.45862 | 0.45862 | 0.7225 | 0.7225 | 0.60989 | 0.60989 | 0.58788 | 0.58788 | 0.62061 | 0.62061 | 0.68859 | 0.68859 | 0.73881 | 0.73881 | 0.7477 | 0.7477 | 0.77207 | 0.77207 | 0.74399 | 0.74399 | 0.8571 | 0.8571 | 1.0561 | 1.0561 | 0.94288 | 0.94288 | 0.28474 | 0.28474 | 0.25223 | 0.25223 | 0.24112 | 0.24112 | 0.24378 | 0.24378 | 0.25814 | 0.25814 | 0.28214 | 0.28214 | 0.29463 | 0.29463 | 0.29528 | 0.29528 | 0.27244 | 0.27244 | 0.32288 | 0.32288 | 0.41284 | 0.41284 | 0.37084 | 0.37084 | 0.68849 | 0.68849 | 0.57905 | 0.57905 | 0.5608 | 0.5608 | 0.57956 | 0.57956 | 0.57141 | 0.57141 | 0.76583 | 0.76583 | 0.81803 | 0.81803 | 0.831 | 0.831 | 0.79976 | 0.79976 | 0.90241 | 0.90241 | 0.98904 | 0.98904 | 0.88136 | 0.88136 | 0.32124 | 0.32124 | 0.27004 | 0.27004 | 0.2592 | 0.2592 | 0.25634 | 0.25634 | 0.23993 | 0.23993 | 0.30665 | 0.30665 | 0.352 | 0.352 | 0.33038 | 0.33038 | 0.35056 | 0.35056 | 0.41049 | 0.41049 | 0.44256 | 0.44256 | 0.39437 | 0.39437 | 0.69232 | 0.69232 | 0.58525 | 0.58525 | 0.55924 | 0.55924 | 0.53892 | 0.53892 | 0.54729 | 0.54729 | 0.7931 | 0.7931 | 0.84071 | 0.84071 | 0.85157 | 0.85157 | 0.82696 | 0.82696 | 0.89948 | 0.89948 | 0.96981 | 0.96981 | 0.87697 | 0.87697 | 0.28874 | 0.28874 | 0.24084 | 0.24084 | 0.22662 | 0.22662 | 0.20986 | 0.20986 | 0.20516 | 0.20516 | 0.27409 | 0.27409 | 0.31556 | 0.31556 | 0.29383 | 0.29383 | 0.30877 | 0.30877 | 0.35035 | 0.35035 | 0.38383 | 0.38383 | 0.34764 | 0.34764 | 0.70198 | 0.70198 | 0.59325 | 0.59325 | 0.5639 | 0.5639 | 0.53522 | 0.53522 | 0.53464 | 0.53464 | 0.77399 | 0.77399 | 0.84326 | 0.84326 | 0.84017 | 0.84017 | 0.85061 | 0.85061 | 0.92836 | 0.92836 | 0.98603 | 0.98603 | 0.87775 | 0.87775 | 0.31893 | 0.31893 | 0.26774 | 0.26774 | 0.2555 | 0.2555 | 0.24749 | 0.24749 | 0.24086 | 0.24086 | 0.33768 | 0.33768 | 0.37113 | 0.37113 | 0.36408 | 0.36408 | 0.35074 | 0.35074 | 0.40025 | 0.40025 | 0.44754 | 0.44754 | 0.40033 | 0.40033 | 0.77585 | 0.77585 | 0.65619 | 0.65619 | 0.62614 | 0.62614 | 0.6496 | 0.6496 | 0.61435 | 0.61435 | 0.68078 | 0.68078 | 0.73149 | 0.73149 | 0.73972 | 0.73972 | 0.77236 | 0.77236 | 0.85508 | 0.85508 | 1.0722 | 1.0722 | 0.98368 | 0.98368 | 0.31612 | 0.31612 | 0.26891 | 0.26891 | 0.24972 | 0.24972 | 0.23761 | 0.23761 | 0.20647 | 0.20647 | 0.22618 | 0.22618 | 0.24524 | 0.24524 | 0.25179 | 0.25179 | 0.2581 | 0.2581 | 0.30821 | 0.30821 | 0.39874 | 0.39874 | 0.37581 | 0.37581 | 0.64807 | 0.64807 | 0.55061 | 0.55061 | 0.52465 | 0.52465 | 0.55221 | 0.55221 | 0.59888 | 0.59888 | 0.73056 | 0.73056 | 0.76752 | 0.76752 | 0.79705 | 0.79705 | 0.78008 | 0.78008 | 0.79612 | 0.79612 | 0.88025 | 0.88025 | 0.80788 | 0.80788 | 0.24296 | 0.24296 | 0.20559 | 0.20559 | 0.1924 | 0.1924 | 0.19112 | 0.19112 | 0.2076 | 0.2076 | 0.24923 | 0.24923 | 0.26959 | 0.26959 | 0.27104 | 0.27104 | 0.27355 | 0.27355 | 0.2806 | 0.2806 | 0.31993 | 0.31993 | 0.29531 | 0.29531 | 0.70087 | 0.70087 | 0.59288 | 0.59288 | 0.56991 | 0.56991 | 0.62867 | 0.62867 | 0.67616 | 0.67616 | 0.80148 | 0.80148 | 0.85057 | 0.85057 | 0.87213 | 0.87213 | 0.86796 | 0.86796 | 0.90959 | 0.90959 | 1.0203 | 1.0203 | 0.90246 | 0.90246 | 0.28188 | 0.28188 | 0.23694 | 0.23694 | 0.22642 | 0.22642 | 0.24316 | 0.24316 | 0.24629 | 0.24629 | 0.28987 | 0.28987 | 0.30355 | 0.30355 | 0.30029 | 0.30029 | 0.30783 | 0.30783 | 0.3257 | 0.3257 | 0.38167 | 0.38167 | 0.34188 | 0.34188 | 0.71445 | 0.71445 | 0.58311 | 0.58311 | 0.5468 | 0.5468 | 0.57021 | 0.57021 | 0.61372 | 0.61372 | 0.71344 | 0.71344 | 0.76165 | 0.76165 | 0.77772 | 0.77772 | 0.77446 | 0.77446 | 0.88929 | 0.88929 | 0.98569 | 0.98569 | 0.91441 | 0.91441 | 0.29935 | 0.29935 | 0.24135 | 0.24135 | 0.22531 | 0.22531 | 0.23156 | 0.23156 | 0.24282 | 0.24282 | 0.28155 | 0.28155 | 0.30244 | 0.30244 | 0.30552 | 0.30552 | 0.31011 | 0.31011 | 0.37644 | 0.37644 | 0.41616 | 0.41616 | 0.37862 | 0.37862 | 0.63374 | 0.63374 | 0.53627 | 0.53627 | 0.52174 | 0.52174 | 0.53399 | 0.53399 | 0.6055 | 0.6055 | 0.68875 | 0.68875 | 0.71276 | 0.71276 | 0.71408 | 0.71408 | 0.74748 | 0.74748 | 0.9274 | 0.9274 | 0.95318 | 0.95318 | 0.84542 | 0.84542 | 0.39552 | 0.39552 | 0.33284 | 0.33284 | 0.32198 | 0.32198 | 0.3226 | 0.3226 | 0.34409 | 0.34409 | 0.39264 | 0.39264 | 0.40625 | 0.40625 | 0.40652 | 0.40652 | 0.42999 | 0.42999 | 0.53543 | 0.53543 | 0.58146 | 0.58146 | 0.51343 | 0.51343 | 0.76177 | 0.76177 | 0.63496 | 0.63496 | 0.61262 | 0.61262 | 0.63763 | 0.63763 | 0.73084 | 0.73084 | 0.80744 | 0.80744 | 0.8091 | 0.8091 | 0.83361 | 0.83361 | 0.8764 | 0.8764 | 1.0418 | 1.0418 | 1.0854 | 1.0854 | 1.0006 | 1.0006 | 0.32362 | 0.32362 | 0.26693 | 0.26693 | 0.25381 | 0.25381 | 0.25477 | 0.25477 | 0.28031 | 0.28031 | 0.31612 | 0.31612 | 0.32006 | 0.32006 | 0.32279 | 0.32279 | 0.3487 | 0.3487 | 0.44093 | 0.44093 | 0.45752 | 0.45752 | 0.4123 | 0.4123 | 0.81665 | 0.81665 | 0.68271 | 0.68271 | 0.65875 | 0.65875 | 0.68555 | 0.68555 | 0.76641 | 0.76641 | 0.83143 | 0.83143 | 0.83403 | 0.83403 | 0.85498 | 0.85498 | 0.87177 | 0.87177 | 1.0714 | 1.0714 | 1.1417 | 1.1417 | 1.0604 | 1.0604 | 0.33052 | 0.33052 | 0.27226 | 0.27226 | 0.25843 | 0.25843 | 0.25745 | 0.25745 | 0.28186 | 0.28186 | 0.31467 | 0.31467 | 0.32863 | 0.32863 | 0.32823 | 0.32823 | 0.34462 | 0.34462 | 0.44107 | 0.44107 | 0.46746 | 0.46746 | 0.41775 | 0.41775 | 0.7826 | 0.7826 | 0.65204 | 0.65204 | 0.63463 | 0.63463 | 0.65781 | 0.65781 | 0.7234 | 0.7234 | 0.79114 | 0.79114 | 0.78363 | 0.78363 | 0.79361 | 0.79361 | 0.80929 | 0.80929 | 1.0532 | 1.0532 | 1.1428 | 1.1428 | 1.0353 | 1.0353 | 0.35734 | 0.35734 | 0.29682 | 0.29682 | 0.28526 | 0.28526 | 0.2871 | 0.2871 | 0.30549 | 0.30549 | 0.34536 | 0.34536 | 0.34986 | 0.34986 | 0.33829 | 0.33829 | 0.34997 | 0.34997 | 0.46918 | 0.46918 | 0.5115 | 0.5115 | 0.45863 | 0.45863 | 0.72433 | 0.72433 | 0.61143 | 0.61143 | 0.58937 | 0.58937 | 0.62218 | 0.62218 | 0.69033 | 0.69033 | 0.74068 | 0.74068 | 0.7496 | 0.7496 | 0.77402 | 0.77402 | 0.74587 | 0.74587 | 0.85926 | 0.85926 | 1.0588 | 1.0588 | 0.94527 | 0.94527 | 0.28546 | 0.28546 | 0.25287 | 0.25287 | 0.24174 | 0.24174 | 0.2444 | 0.2444 | 0.25879 | 0.25879 | 0.28286 | 0.28286 | 0.29537 | 0.29537 | 0.29602 | 0.29602 | 0.27313 | 0.27313 | 0.3237 | 0.3237 | 0.41388 | 0.41388 | 0.37178 | 0.37178 | 0.69115 | 0.69115 | 0.58129 | 0.58129 | 0.56297 | 0.56297 | 0.5818 | 0.5818 | 0.57361 | 0.57361 | 0.76879 | 0.76879 | 0.82119 | 0.82119 | 0.8342 | 0.8342 | 0.80285 | 0.80285 | 0.90589 | 0.90589 | 0.99286 | 0.99286 | 0.88477 | 0.88477 | 0.32248 | 0.32248 | 0.27108 | 0.27108 | 0.2602 | 0.2602 | 0.25733 | 0.25733 | 0.24086 | 0.24086 | 0.30783 | 0.30783 | 0.35335 | 0.35335 | 0.33165 | 0.33165 | 0.35191 | 0.35191 | 0.41208 | 0.41208 | 0.44427 | 0.44427 | 0.39589 | 0.39589 | 0.69335 | 0.69335 | 0.58612 | 0.58612 | 0.56008 | 0.56008 | 0.53972 | 0.53972 | 0.54811 | 0.54811 | 0.79429 | 0.79429 | 0.84197 | 0.84197 | 0.85285 | 0.85285 | 0.8282 | 0.8282 | 0.90082 | 0.90082 | 0.97126 | 0.97126 | 0.87828 | 0.87828 | 0.28917 | 0.28917 | 0.2412 | 0.2412 | 0.22696 | 0.22696 | 0.21018 | 0.21018 | 0.20547 | 0.20547 | 0.2745 | 0.2745 | 0.31603 | 0.31603 | 0.29427 | 0.29427 | 0.30923 | 0.30923 | 0.35087 | 0.35087 | 0.38441 | 0.38441 | 0.34815 | 0.34815 | 0.70374 | 0.70374 | 0.59474 | 0.59474 | 0.56531 | 0.56531 | 0.53656 | 0.53656 | 0.53599 | 0.53599 | 0.77593 | 0.77593 | 0.84537 | 0.84537 | 0.84228 | 0.84228 | 0.85274 | 0.85274 | 0.93069 | 0.93069 | 0.98852 | 0.98852 | 0.87996 | 0.87996 | 0.31972 | 0.31972 | 0.26842 | 0.26842 | 0.25614 | 0.25614 | 0.24811 | 0.24811 | 0.24147 | 0.24147 | 0.33853 | 0.33853 | 0.37206 | 0.37206 | 0.365 | 0.365 | 0.35162 | 0.35162 | 0.40125 | 0.40125 | 0.44866 | 0.44866 | 0.40134 | 0.40134 | 0.78929 | 0.78929 | 0.66756 | 0.66756 | 0.63698 | 0.63698 | 0.66085 | 0.66085 | 0.62499 | 0.62499 | 0.69257 | 0.69257 | 0.74415 | 0.74415 | 0.75252 | 0.75252 | 0.78574 | 0.78574 | 0.86988 | 0.86988 | 1.0908 | 1.0908 | 1.0007 | 1.0007 | 0.3216 | 0.3216 | 0.27356 | 0.27356 | 0.25405 | 0.25405 | 0.24173 | 0.24173 | 0.21005 | 0.21005 | 0.2301 | 0.2301 | 0.24949 | 0.24949 | 0.25616 | 0.25616 | 0.26257 | 0.26257 | 0.31355 | 0.31355 | 0.40564 | 0.40564 | 0.38232 | 0.38232 | 0.65641 | 0.65641 | 0.5577 | 0.5577 | 0.53141 | 0.53141 | 0.55932 | 0.55932 | 0.60659 | 0.60659 | 0.73996 | 0.73996 | 0.7774 | 0.7774 | 0.80732 | 0.80732 | 0.79012 | 0.79012 | 0.80637 | 0.80637 | 0.89158 | 0.89158 | 0.81829 | 0.81829 | 0.24608 | 0.24608 | 0.20824 | 0.20824 | 0.19487 | 0.19487 | 0.19358 | 0.19358 | 0.21027 | 0.21027 | 0.25244 | 0.25244 | 0.27307 | 0.27307 | 0.27453 | 0.27453 | 0.27708 | 0.27708 | 0.28421 | 0.28421 | 0.32405 | 0.32405 | 0.29911 | 0.29911 | 0.71272 | 0.71272 | 0.60291 | 0.60291 | 0.57954 | 0.57954 | 0.63929 | 0.63929 | 0.68759 | 0.68759 | 0.81502 | 0.81502 | 0.86494 | 0.86494 | 0.88687 | 0.88687 | 0.88263 | 0.88263 | 0.92497 | 0.92497 | 1.0375 | 1.0375 | 0.91771 | 0.91771 | 0.28664 | 0.28664 | 0.24094 | 0.24094 | 0.23025 | 0.23025 | 0.24727 | 0.24727 | 0.25045 | 0.25045 | 0.29478 | 0.29478 | 0.30867 | 0.30867 | 0.30537 | 0.30537 | 0.31303 | 0.31303 | 0.33121 | 0.33121 | 0.38812 | 0.38812 | 0.34766 | 0.34766 | 0.72576 | 0.72576 | 0.59234 | 0.59234 | 0.55545 | 0.55545 | 0.57924 | 0.57924 | 0.62343 | 0.62343 | 0.72473 | 0.72473 | 0.7737 | 0.7737 | 0.79004 | 0.79004 | 0.78672 | 0.78672 | 0.90336 | 0.90336 | 1.0013 | 1.0013 | 0.92888 | 0.92888 | 0.30409 | 0.30409 | 0.24518 | 0.24518 | 0.22888 | 0.22888 | 0.23523 | 0.23523 | 0.24666 | 0.24666 | 0.28601 | 0.28601 | 0.30722 | 0.30722 | 0.31036 | 0.31036 | 0.31501 | 0.31501 | 0.38239 | 0.38239 | 0.42275 | 0.42275 | 0.38462 | 0.38462 | 0.64444 | 0.64444 | 0.54532 | 0.54532 | 0.53055 | 0.53055 | 0.543 | 0.543 | 0.61572 | 0.61572 | 0.70038 | 0.70038 | 0.72479 | 0.72479 | 0.72613 | 0.72613 | 0.76009 | 0.76009 | 0.94306 | 0.94306 | 0.96928 | 0.96928 | 0.85969 | 0.85969 | 0.4022 | 0.4022 | 0.33846 | 0.33846 | 0.32742 | 0.32742 | 0.32805 | 0.32805 | 0.3499 | 0.3499 | 0.39926 | 0.39926 | 0.4131 | 0.4131 | 0.41338 | 0.41338 | 0.43724 | 0.43724 | 0.54447 | 0.54447 | 0.59128 | 0.59128 | 0.5221 | 0.5221 | 0.77465 | 0.77465 | 0.6457 | 0.6457 | 0.62299 | 0.62299 | 0.64842 | 0.64842 | 0.7432 | 0.7432 | 0.8211 | 0.8211 | 0.8228 | 0.8228 | 0.84771 | 0.84771 | 0.89123 | 0.89123 | 1.0594 | 1.0594 | 1.1038 | 1.1038 | 1.0175 | 1.0175 | 0.3291 | 0.3291 | 0.27144 | 0.27144 | 0.2581 | 0.2581 | 0.25908 | 0.25908 | 0.28504 | 0.28504 | 0.32148 | 0.32148 | 0.32548 | 0.32548 | 0.32825 | 0.32825 | 0.3546 | 0.3546 | 0.44839 | 0.44839 | 0.46526 | 0.46526 | 0.41927 | 0.41927 | 0.83137 | 0.83137 | 0.69501 | 0.69501 | 0.67063 | 0.67063 | 0.6979 | 0.6979 | 0.78022 | 0.78022 | 0.84641 | 0.84641 | 0.84906 | 0.84906 | 0.87039 | 0.87039 | 0.88748 | 0.88748 | 1.0907 | 1.0907 | 1.1622 | 1.1622 | 1.0795 | 1.0795 | 0.33647 | 0.33647 | 0.27716 | 0.27716 | 0.26309 | 0.26309 | 0.26209 | 0.26209 | 0.28693 | 0.28693 | 0.32034 | 0.32034 | 0.33455 | 0.33455 | 0.33415 | 0.33415 | 0.35083 | 0.35083 | 0.44902 | 0.44902 | 0.47588 | 0.47588 | 0.42528 | 0.42528 | 0.79812 | 0.79812 | 0.66497 | 0.66497 | 0.64722 | 0.64722 | 0.67087 | 0.67087 | 0.73776 | 0.73776 | 0.80683 | 0.80683 | 0.79919 | 0.79919 | 0.80936 | 0.80936 | 0.82535 | 0.82535 | 1.0741 | 1.0741 | 1.1655 | 1.1655 | 1.0558 | 1.0558 | 0.36442 | 0.36442 | 0.30271 | 0.30271 | 0.29092 | 0.29092 | 0.2928 | 0.2928 | 0.31155 | 0.31155 | 0.35222 | 0.35222 | 0.35681 | 0.35681 | 0.345 | 0.345 | 0.35692 | 0.35692 | 0.47849 | 0.47849 | 0.52165 | 0.52165 | 0.46773 | 0.46773 | 0.73762 | 0.73762 | 0.62265 | 0.62265 | 0.60018 | 0.60018 | 0.6336 | 0.6336 | 0.70299 | 0.70299 | 0.75426 | 0.75426 | 0.76335 | 0.76335 | 0.78822 | 0.78822 | 0.75955 | 0.75955 | 0.87503 | 0.87503 | 1.0782 | 1.0782 | 0.96261 | 0.96261 | 0.29069 | 0.29069 | 0.2575 | 0.2575 | 0.24616 | 0.24616 | 0.24888 | 0.24888 | 0.26354 | 0.26354 | 0.28804 | 0.28804 | 0.30079 | 0.30079 | 0.30145 | 0.30145 | 0.27814 | 0.27814 | 0.32963 | 0.32963 | 0.42147 | 0.42147 | 0.37861 | 0.37861 | 0.70385 | 0.70385 | 0.59196 | 0.59196 | 0.5733 | 0.5733 | 0.59249 | 0.59249 | 0.58415 | 0.58415 | 0.7829 | 0.7829 | 0.83627 | 0.83627 | 0.84952 | 0.84952 | 0.8176 | 0.8176 | 0.92253 | 0.92253 | 1.0111 | 1.0111 | 0.90102 | 0.90102 | 0.32841 | 0.32841 | 0.27605 | 0.27605 | 0.26498 | 0.26498 | 0.26206 | 0.26206 | 0.24528 | 0.24528 | 0.31349 | 0.31349 | 0.35985 | 0.35985 | 0.33775 | 0.33775 | 0.35837 | 0.35837 | 0.41964 | 0.41964 | 0.45243 | 0.45243 | 0.40316 | 0.40316 | 0.70591 | 0.70591 | 0.59674 | 0.59674 | 0.57022 | 0.57022 | 0.5495 | 0.5495 | 0.55804 | 0.55804 | 0.80868 | 0.80868 | 0.85723 | 0.85723 | 0.8683 | 0.8683 | 0.8432 | 0.8432 | 0.91715 | 0.91715 | 0.98886 | 0.98886 | 0.8942 | 0.8942 | 0.2944 | 0.2944 | 0.24557 | 0.24557 | 0.23107 | 0.23107 | 0.21399 | 0.21399 | 0.20919 | 0.20919 | 0.27948 | 0.27948 | 0.32176 | 0.32176 | 0.2996 | 0.2996 | 0.31483 | 0.31483 | 0.35723 | 0.35723 | 0.39137 | 0.39137 | 0.35446 | 0.35446 | 0.71677 | 0.71677 | 0.60575 | 0.60575 | 0.57578 | 0.57578 | 0.5465 | 0.5465 | 0.5459 | 0.5459 | 0.79029 | 0.79029 | 0.86103 | 0.86103 | 0.85787 | 0.85787 | 0.86853 | 0.86853 | 0.94792 | 0.94792 | 1.0068 | 1.0068 | 0.89625 | 0.89625 | 0.32565 | 0.32565 | 0.27338 | 0.27338 | 0.26088 | 0.26088 | 0.2527 | 0.2527 | 0.24593 | 0.24593 | 0.34479 | 0.34479 | 0.37895 | 0.37895 | 0.37176 | 0.37176 | 0.35813 | 0.35813 | 0.40868 | 0.40868 | 0.45697 | 0.45697 | 0.40877 | 0.40877 | 0.80536 | 0.80536 | 0.68115 | 0.68115 | 0.64995 | 0.64995 | 0.6743 | 0.6743 | 0.63772 | 0.63772 | 0.70668 | 0.70668 | 0.75931 | 0.75931 | 0.76785 | 0.76785 | 0.80174 | 0.80174 | 0.8876 | 0.8876 | 1.113 | 1.113 | 1.0211 | 1.0211 | 0.32815 | 0.32815 | 0.27914 | 0.27914 | 0.25922 | 0.25922 | 0.24666 | 0.24666 | 0.21432 | 0.21432 | 0.23478 | 0.23478 | 0.25457 | 0.25457 | 0.26137 | 0.26137 | 0.26792 | 0.26792 | 0.31993 | 0.31993 | 0.4139 | 0.4139 | 0.3901 | 0.3901 | 0.66987 | 0.66987 | 0.56913 | 0.56913 | 0.54231 | 0.54231 | 0.5708 | 0.5708 | 0.61903 | 0.61903 | 0.75514 | 0.75514 | 0.79334 | 0.79334 | 0.82387 | 0.82387 | 0.80633 | 0.80633 | 0.8229 | 0.8229 | 0.90987 | 0.90987 | 0.83507 | 0.83507 | 0.25113 | 0.25113 | 0.21251 | 0.21251 | 0.19887 | 0.19887 | 0.19755 | 0.19755 | 0.21458 | 0.21458 | 0.25761 | 0.25761 | 0.27866 | 0.27866 | 0.28015 | 0.28015 | 0.28276 | 0.28276 | 0.29004 | 0.29004 | 0.3307 | 0.3307 | 0.30524 | 0.30524 | 0.72747 | 0.72747 | 0.61538 | 0.61538 | 0.59154 | 0.59154 | 0.65252 | 0.65252 | 0.70181 | 0.70181 | 0.83189 | 0.83189 | 0.88284 | 0.88284 | 0.90522 | 0.90522 | 0.9009 | 0.9009 | 0.9441 | 0.9441 | 1.059 | 1.059 | 0.93671 | 0.93671 | 0.29257 | 0.29257 | 0.24593 | 0.24593 | 0.235 | 0.235 | 0.25239 | 0.25239 | 0.25563 | 0.25563 | 0.30087 | 0.30087 | 0.31506 | 0.31506 | 0.31168 | 0.31168 | 0.31951 | 0.31951 | 0.33805 | 0.33805 | 0.39615 | 0.39615 | 0.35485 | 0.35485 | 0.74055 | 0.74055 | 0.60441 | 0.60441 | 0.56677 | 0.56677 | 0.59105 | 0.59105 | 0.63614 | 0.63614 | 0.7395 | 0.7395 | 0.78947 | 0.78947 | 0.80614 | 0.80614 | 0.80275 | 0.80275 | 0.92178 | 0.92178 | 1.0217 | 1.0217 | 0.94781 | 0.94781 | 0.31029 | 0.31029 | 0.25017 | 0.25017 | 0.23355 | 0.23355 | 0.24002 | 0.24002 | 0.2517 | 0.2517 | 0.29184 | 0.29184 | 0.31349 | 0.31349 | 0.31668 | 0.31668 | 0.32144 | 0.32144 | 0.39019 | 0.39019 | 0.43136 | 0.43136 | 0.39246 | 0.39246 | 0.65763 | 0.65763 | 0.55649 | 0.55649 | 0.54141 | 0.54141 | 0.55412 | 0.55412 | 0.62833 | 0.62833 | 0.71471 | 0.71471 | 0.73962 | 0.73962 | 0.74099 | 0.74099 | 0.77565 | 0.77565 | 0.96237 | 0.96237 | 0.98912 | 0.98912 | 0.87728 | 0.87728 | 0.41043 | 0.41043 | 0.34538 | 0.34538 | 0.33411 | 0.33411 | 0.33476 | 0.33476 | 0.35707 | 0.35707 | 0.40744 | 0.40744 | 0.42156 | 0.42156 | 0.42184 | 0.42184 | 0.4462 | 0.4462 | 0.55561 | 0.55561 | 0.60338 | 0.60338 | 0.53278 | 0.53278 | 0.79127 | 0.79127 | 0.65956 | 0.65956 | 0.63635 | 0.63635 | 0.66233 | 0.66233 | 0.75914 | 0.75914 | 0.83871 | 0.83871 | 0.84044 | 0.84044 | 0.86589 | 0.86589 | 0.91035 | 0.91035 | 1.0821 | 1.0821 | 1.1274 | 1.1274 | 1.0393 | 1.0393 | 0.33616 | 0.33616 | 0.27727 | 0.27727 | 0.26364 | 0.26364 | 0.26464 | 0.26464 | 0.29116 | 0.29116 | 0.32837 | 0.32837 | 0.33246 | 0.33246 | 0.33529 | 0.33529 | 0.3622 | 0.3622 | 0.458 | 0.458 | 0.47524 | 0.47524 | 0.42827 | 0.42827 | 0.8486 | 0.8486 | 0.70942 | 0.70942 | 0.68453 | 0.68453 | 0.71237 | 0.71237 | 0.79639 | 0.79639 | 0.86396 | 0.86396 | 0.86666 | 0.86666 | 0.88843 | 0.88843 | 0.90587 | 0.90587 | 1.1133 | 1.1133 | 1.1863 | 1.1863 | 1.1019 | 1.1019 | 0.34345 | 0.34345 | 0.28291 | 0.28291 | 0.26854 | 0.26854 | 0.26752 | 0.26752 | 0.29288 | 0.29288 | 0.32698 | 0.32698 | 0.34148 | 0.34148 | 0.34107 | 0.34107 | 0.35811 | 0.35811 | 0.45833 | 0.45833 | 0.48574 | 0.48574 | 0.4341 | 0.4341 | 0.81544 | 0.81544 | 0.67941 | 0.67941 | 0.66126 | 0.66126 | 0.68542 | 0.68542 | 0.75377 | 0.75377 | 0.82434 | 0.82434 | 0.81653 | 0.81653 | 0.82692 | 0.82692 | 0.84326 | 0.84326 | 1.0975 | 1.0975 | 1.1908 | 1.1908 | 1.0787 | 1.0787 | 0.37233 | 0.37233 | 0.30928 | 0.30928 | 0.29723 | 0.29723 | 0.29915 | 0.29915 | 0.31831 | 0.31831 | 0.35986 | 0.35986 | 0.36455 | 0.36455 | 0.35249 | 0.35249 | 0.36467 | 0.36467 | 0.48887 | 0.48887 | 0.53297 | 0.53297 | 0.47788 | 0.47788 | 0.75272 | 0.75272 | 0.6354 | 0.6354 | 0.61247 | 0.61247 | 0.64656 | 0.64656 | 0.71738 | 0.71738 | 0.7697 | 0.7697 | 0.77897 | 0.77897 | 0.80436 | 0.80436 | 0.7751 | 0.7751 | 0.89294 | 0.89294 | 1.1003 | 1.1003 | 0.9823 | 0.9823 | 0.29664 | 0.29664 | 0.26278 | 0.26278 | 0.25121 | 0.25121 | 0.25398 | 0.25398 | 0.26893 | 0.26893 | 0.29394 | 0.29394 | 0.30695 | 0.30695 | 0.30762 | 0.30762 | 0.28384 | 0.28384 | 0.33638 | 0.33638 | 0.4301 | 0.4301 | 0.38636 | 0.38636
|  |  | 14 | Kimal 220 | Kimal 220 | El Abra 220 | 1.6814 | 1.6814 | 1.7111 | 1.7111 | 1.7396 | 1.7396 | 1.7006 | 1.7006 | 1.6676 | 1.6676 | 1.5472 | 1.5472 | 1.4817 | 1.4817 | 1.5771 | 1.5771 | 1.6784 | 1.6784 | 1.6763 | 1.6763 | 1.7163 | 1.7163 | 1.7198 | 1.7198 | 0.78351 | 0.78351 | 0.79465 | 0.79465 | 0.77308 | 0.77308 | 0.71397 | 0.71397 | 0.68325 | 0.68325 | 0.69437 | 0.69437 | 0.71817 | 0.71817 | 0.71859 | 0.71859 | 0.68941 | 0.68941 | 0.71962 | 0.71962 | 0.78095 | 0.78095 | 0.78958 | 0.78958 | 1.6864 | 1.6864 | 1.6483 | 1.6483 | 1.7108 | 1.7108 | 1.686 | 1.686 | 1.6924 | 1.6924 | 1.6117 | 1.6117 | 1.6499 | 1.6499 | 1.6401 | 1.6401 | 1.6408 | 1.6408 | 1.7182 | 1.7182 | 1.7239 | 1.7239 | 1.6707 | 1.6707 | 0.6778 | 0.6778 | 0.67814 | 0.67814 | 0.66097 | 0.66097 | 0.60921 | 0.60921 | 0.55915 | 0.55915 | 0.53275 | 0.53275 | 0.57173 | 0.57173 | 0.55079 | 0.55079 | 0.5669 | 0.5669 | 0.61653 | 0.61653 | 0.67224 | 0.67224 | 0.66117 | 0.66117 | 1.6968 | 1.6968 | 1.7281 | 1.7281 | 1.7326 | 1.7326 | 1.7168 | 1.7168 | 1.7424 | 1.7424 | 1.6336 | 1.6336 | 1.6377 | 1.6377 | 1.6621 | 1.6621 | 1.614 | 1.614 | 1.6237 | 1.6237 | 1.6696 | 1.6696 | 1.6655 | 1.6655 | 0.7384 | 0.7384 | 0.75772 | 0.75772 | 0.77269 | 0.77269 | 0.72107 | 0.72107 | 0.69068 | 0.69068 | 0.62757 | 0.62757 | 0.67274 | 0.67274 | 0.6791 | 0.6791 | 0.68245 | 0.68245 | 0.71879 | 0.71879 | 0.74884 | 0.74884 | 0.72951 | 0.72951 | 1.7959 | 1.7959 | 1.8135 | 1.8135 | 1.7778 | 1.7778 | 1.82 | 1.82 | 1.8077 | 1.8077 | 1.7369 | 1.7369 | 1.641 | 1.641 | 1.6544 | 1.6544 | 1.6445 | 1.6445 | 1.7239 | 1.7239 | 1.7229 | 1.7229 | 1.7462 | 1.7462 | 0.66968 | 0.66968 | 0.69161 | 0.69161 | 0.68647 | 0.68647 | 0.67314 | 0.67314 | 0.66192 | 0.66192 | 0.64394 | 0.64394 | 0.63218 | 0.63218 | 0.6408 | 0.6408 | 0.64356 | 0.64356 | 0.66519 | 0.66519 | 0.69002 | 0.69002 | 0.67426 | 0.67426 | 1.487 | 1.487 | 1.4829 | 1.4829 | 1.4893 | 1.4893 | 1.5539 | 1.5539 | 1.5976 | 1.5976 | 1.6149 | 1.6149 | 1.5968 | 1.5968 | 1.6153 | 1.6153 | 1.5838 | 1.5838 | 1.609 | 1.609 | 1.5625 | 1.5625 | 1.5132 | 1.5132 | 0.57991 | 0.57991 | 0.56254 | 0.56254 | 0.5729 | 0.5729 | 0.5669 | 0.5669 | 0.55381 | 0.55381 | 0.53717 | 0.53717 | 0.56909 | 0.56909 | 0.56488 | 0.56488 | 0.5582 | 0.5582 | 0.58747 | 0.58747 | 0.61986 | 0.61986 | 0.59949 | 0.59949 | 1.6462 | 1.6462 | 1.6049 | 1.6049 | 1.6011 | 1.6011 | 1.6791 | 1.6791 | 1.7936 | 1.7936 | 1.7649 | 1.7649 | 1.7897 | 1.7897 | 1.8148 | 1.8148 | 1.7661 | 1.7661 | 1.7873 | 1.7873 | 1.7884 | 1.7884 | 1.7206 | 1.7206 | 0.6357 | 0.6357 | 0.64336 | 0.64336 | 0.62682 | 0.62682 | 0.58739 | 0.58739 | 0.56054 | 0.56054 | 0.55778 | 0.55778 | 0.55164 | 0.55164 | 0.5964 | 0.5964 | 0.5976 | 0.5976 | 0.62821 | 0.62821 | 0.62502 | 0.62502 | 0.61716 | 0.61716 | 1.6638 | 1.6638 | 1.6719 | 1.6719 | 1.7267 | 1.7267 | 1.6698 | 1.6698 | 1.6912 | 1.6912 | 1.5833 | 1.5833 | 1.624 | 1.624 | 1.6597 | 1.6597 | 1.5944 | 1.5944 | 1.6772 | 1.6772 | 1.6568 | 1.6568 | 1.6675 | 1.6675 | 0.64041 | 0.64041 | 0.6287 | 0.6287 | 0.66258 | 0.66258 | 0.62298 | 0.62298 | 0.57908 | 0.57908 | 0.56117 | 0.56117 | 0.59205 | 0.59205 | 0.62025 | 0.62025 | 0.61952 | 0.61952 | 0.69894 | 0.69894 | 0.68215 | 0.68215 | 0.68264 | 0.68264 | 1.5106 | 1.5106 | 1.5821 | 1.5821 | 1.544 | 1.544 | 1.4791 | 1.4791 | 1.5468 | 1.5468 | 1.4801 | 1.4801 | 1.4873 | 1.4873 | 1.5014 | 1.5014 | 1.4751 | 1.4751 | 1.5144 | 1.5144 | 1.5214 | 1.5214 | 1.5685 | 1.5685 | 0.9542 | 0.9542 | 0.967 | 0.967 | 0.96775 | 0.96775 | 0.85502 | 0.85502 | 0.80912 | 0.80912 | 0.81334 | 0.81334 | 0.8282 | 0.8282 | 0.85667 | 0.85667 | 0.8585 | 0.8585 | 0.939 | 0.939 | 0.95929 | 0.95929 | 0.94208 | 0.94208 | 1.6705 | 1.6705 | 1.6771 | 1.6771 | 1.675 | 1.675 | 1.5982 | 1.5982 | 1.6088 | 1.6088 | 1.5498 | 1.5498 | 1.5498 | 1.5498 | 1.6098 | 1.6098 | 1.6124 | 1.6124 | 1.6325 | 1.6325 | 1.6152 | 1.6152 | 1.6479 | 1.6479 | 0.69186 | 0.69186 | 0.67304 | 0.67304 | 0.70283 | 0.70283 | 0.62798 | 0.62798 | 0.58524 | 0.58524 | 0.55588 | 0.55588 | 0.59284 | 0.59284 | 0.63777 | 0.63777 | 0.66978 | 0.66978 | 0.71285 | 0.71285 | 0.71039 | 0.71039 | 0.72281 | 0.72281 | 1.7361 | 1.7361 | 1.7842 | 1.7842 | 1.8162 | 1.8162 | 1.7475 | 1.7475 | 1.7825 | 1.7825 | 1.7004 | 1.7004 | 1.6562 | 1.6562 | 1.6837 | 1.6837 | 1.7128 | 1.7128 | 1.7402 | 1.7402 | 1.741 | 1.741 | 1.7773 | 1.7773 | 0.70814 | 0.70814 | 0.7194 | 0.7194 | 0.69155 | 0.69155 | 0.61894 | 0.61894 | 0.56239 | 0.56239 | 0.56649 | 0.56649 | 0.58361 | 0.58361 | 0.63837 | 0.63837 | 0.61655 | 0.61655 | 0.68341 | 0.68341 | 0.68202 | 0.68202 | 0.66592 | 0.66592 | 1.7577 | 1.7577 | 1.7674 | 1.7674 | 1.7417 | 1.7417 | 1.6654 | 1.6654 | 1.6751 | 1.6751 | 1.5722 | 1.5722 | 1.5987 | 1.5987 | 1.5889 | 1.5889 | 1.6268 | 1.6268 | 1.7297 | 1.7297 | 1.7485 | 1.7485 | 1.8059 | 1.8059 | 0.81008 | 0.81008 | 0.80856 | 0.80856 | 0.78709 | 0.78709 | 0.72423 | 0.72423 | 0.66624 | 0.66624 | 0.60462 | 0.60462 | 0.63902 | 0.63902 | 0.69625 | 0.69625 | 0.70036 | 0.70036 | 0.79041 | 0.79041 | 0.80738 | 0.80738 | 0.82312 | 0.82312 | 1.6339 | 1.6339 | 1.6789 | 1.6789 | 1.6856 | 1.6856 | 1.6725 | 1.6725 | 1.6852 | 1.6852 | 1.583 | 1.583 | 1.5553 | 1.5553 | 1.6829 | 1.6829 | 1.6631 | 1.6631 | 1.7247 | 1.7247 | 1.7301 | 1.7301 | 1.7009 | 1.7009 | 0.67833 | 0.67833 | 0.71376 | 0.71376 | 0.67763 | 0.67763 | 0.66107 | 0.66107 | 0.6272 | 0.6272 | 0.58717 | 0.58717 | 0.61557 | 0.61557 | 0.66363 | 0.66363 | 0.63381 | 0.63381 | 0.69094 | 0.69094 | 0.72201 | 0.72201 | 0.69805 | 0.69805 | 1.6738 | 1.6738 | 1.7033 | 1.7033 | 1.7317 | 1.7317 | 1.6929 | 1.6929 | 1.66 | 1.66 | 1.5401 | 1.5401 | 1.475 | 1.475 | 1.5699 | 1.5699 | 1.6708 | 1.6708 | 1.6687 | 1.6687 | 1.7085 | 1.7085 | 1.7119 | 1.7119 | 0.77995 | 0.77995 | 0.79104 | 0.79104 | 0.76957 | 0.76957 | 0.71073 | 0.71073 | 0.68015 | 0.68015 | 0.69121 | 0.69121 | 0.71491 | 0.71491 | 0.71532 | 0.71532 | 0.68627 | 0.68627 | 0.71635 | 0.71635 | 0.77741 | 0.77741 | 0.78599 | 0.78599 | 1.7121 | 1.7121 | 1.6735 | 1.6735 | 1.737 | 1.737 | 1.7118 | 1.7118 | 1.7182 | 1.7182 | 1.6363 | 1.6363 | 1.6751 | 1.6751 | 1.6652 | 1.6652 | 1.6658 | 1.6658 | 1.7444 | 1.7444 | 1.7502 | 1.7502 | 1.6962 | 1.6962 | 0.68815 | 0.68815 | 0.68849 | 0.68849 | 0.67107 | 0.67107 | 0.61851 | 0.61851 | 0.56769 | 0.56769 | 0.54088 | 0.54088 | 0.58047 | 0.58047 | 0.5592 | 0.5592 | 0.57556 | 0.57556 | 0.62594 | 0.62594 | 0.68251 | 0.68251 | 0.67127 | 0.67127 | 1.7039 | 1.7039 | 1.7353 | 1.7353 | 1.7398 | 1.7398 | 1.724 | 1.724 | 1.7496 | 1.7496 | 1.6404 | 1.6404 | 1.6445 | 1.6445 | 1.669 | 1.669 | 1.6207 | 1.6207 | 1.6304 | 1.6304 | 1.6765 | 1.6765 | 1.6724 | 1.6724 | 0.74147 | 0.74147 | 0.76086 | 0.76086 | 0.7759 | 0.7759 | 0.72406 | 0.72406 | 0.69355 | 0.69355 | 0.63018 | 0.63018 | 0.67553 | 0.67553 | 0.68192 | 0.68192 | 0.68529 | 0.68529 | 0.72177 | 0.72177 | 0.75196 | 0.75196 | 0.73254 | 0.73254 | 1.7591 | 1.7591 | 1.7763 | 1.7763 | 1.7414 | 1.7414 | 1.7827 | 1.7827 | 1.7707 | 1.7707 | 1.7013 | 1.7013 | 1.6074 | 1.6074 | 1.6206 | 1.6206 | 1.6109 | 1.6109 | 1.6886 | 1.6886 | 1.6877 | 1.6877 | 1.7105 | 1.7105 | 0.65597 | 0.65597 | 0.67744 | 0.67744 | 0.67243 | 0.67243 | 0.65936 | 0.65936 | 0.64838 | 0.64838 | 0.63075 | 0.63075 | 0.61925 | 0.61925 | 0.62768 | 0.62768 | 0.63038 | 0.63038 | 0.65158 | 0.65158 | 0.67589 | 0.67589 | 0.66046 | 0.66046 | 1.563 | 1.563 | 1.5587 | 1.5587 | 1.5655 | 1.5655 | 1.6334 | 1.6334 | 1.6792 | 1.6792 | 1.6974 | 1.6974 | 1.6785 | 1.6785 | 1.6978 | 1.6978 | 1.6647 | 1.6647 | 1.6912 | 1.6912 | 1.6424 | 1.6424 | 1.5906 | 1.5906 | 0.60955 | 0.60955 | 0.59129 | 0.59129 | 0.60218 | 0.60218 | 0.59588 | 0.59588 | 0.58213 | 0.58213 | 0.56463 | 0.56463 | 0.59818 | 0.59818 | 0.59375 | 0.59375 | 0.58674 | 0.58674 | 0.6175 | 0.6175 | 0.65154 | 0.65154 | 0.63013 | 0.63013 | 1.6783 | 1.6783 | 1.6361 | 1.6361 | 1.6323 | 1.6323 | 1.7118 | 1.7118 | 1.8286 | 1.8286 | 1.7993 | 1.7993 | 1.8246 | 1.8246 | 1.8502 | 1.8502 | 1.8005 | 1.8005 | 1.8222 | 1.8222 | 1.8232 | 1.8232 | 1.7542 | 1.7542 | 0.64809 | 0.64809 | 0.6559 | 0.6559 | 0.63904 | 0.63904 | 0.59884 | 0.59884 | 0.57147 | 0.57147 | 0.56866 | 0.56866 | 0.56239 | 0.56239 | 0.60803 | 0.60803 | 0.60925 | 0.60925 | 0.64045 | 0.64045 | 0.6372 | 0.6372 | 0.62919 | 0.62919 | 1.6798 | 1.6798 | 1.6879 | 1.6879 | 1.7432 | 1.7432 | 1.6858 | 1.6858 | 1.7073 | 1.7073 | 1.5985 | 1.5985 | 1.6395 | 1.6395 | 1.6756 | 1.6756 | 1.6096 | 1.6096 | 1.6933 | 1.6933 | 1.6726 | 1.6726 | 1.6835 | 1.6835 | 0.64653 | 0.64653 | 0.63472 | 0.63472 | 0.66892 | 0.66892 | 0.62894 | 0.62894 | 0.58463 | 0.58463 | 0.56654 | 0.56654 | 0.59772 | 0.59772 | 0.62618 | 0.62618 | 0.62545 | 0.62545 | 0.70563 | 0.70563 | 0.68868 | 0.68868 | 0.68917 | 0.68917 | 1.4782 | 1.4782 | 1.5482 | 1.5482 | 1.5109 | 1.5109 | 1.4473 | 1.4473 | 1.5136 | 1.5136 | 1.4484 | 1.4484 | 1.4554 | 1.4554 | 1.4692 | 1.4692 | 1.4435 | 1.4435 | 1.4819 | 1.4819 | 1.4888 | 1.4888 | 1.5349 | 1.5349 | 0.93373 | 0.93373 | 0.94627 | 0.94627 | 0.947 | 0.947 | 0.83669 | 0.83669 | 0.79177 | 0.79177 | 0.7959 | 0.7959 | 0.81045 | 0.81045 | 0.8383 | 0.8383 | 0.84008 | 0.84008 | 0.91887 | 0.91887 | 0.93872 | 0.93872 | 0.92188 | 0.92188 | 1.6426 | 1.6426 | 1.6491 | 1.6491 | 1.647 | 1.647 | 1.5715 | 1.5715 | 1.5819 | 1.5819 | 1.5239 | 1.5239 | 1.524 | 1.524 | 1.5829 | 1.5829 | 1.5855 | 1.5855 | 1.6052 | 1.6052 | 1.5882 | 1.5882 | 1.6204 | 1.6204 | 0.68031 | 0.68031 | 0.6618 | 0.6618 | 0.6911 | 0.6911 | 0.6175 | 0.6175 | 0.57547 | 0.57547 | 0.5466 | 0.5466 | 0.58294 | 0.58294 | 0.62713 | 0.62713 | 0.6586 | 0.6586 | 0.70095 | 0.70095 | 0.69852 | 0.69852 | 0.71074 | 0.71074 | 1.7457 | 1.7457 | 1.7941 | 1.7941 | 1.8263 | 1.8263 | 1.7572 | 1.7572 | 1.7924 | 1.7924 | 1.7098 | 1.7098 | 1.6654 | 1.6654 | 1.693 | 1.693 | 1.7223 | 1.7223 | 1.7498 | 1.7498 | 1.7507 | 1.7507 | 1.7872 | 1.7872 | 0.71207 | 0.71207 | 0.7234 | 0.7234 | 0.69539 | 0.69539 | 0.62238 | 0.62238 | 0.56551 | 0.56551 | 0.56964 | 0.56964 | 0.58684 | 0.58684 | 0.64192 | 0.64192 | 0.61998 | 0.61998 | 0.6872 | 0.6872 | 0.68581 | 0.68581 | 0.66962 | 0.66962 | 1.8596 | 1.8596 | 1.8698 | 1.8698 | 1.8427 | 1.8427 | 1.7619 | 1.7619 | 1.7722 | 1.7722 | 1.6634 | 1.6634 | 1.6914 | 1.6914 | 1.681 | 1.681 | 1.7211 | 1.7211 | 1.83 | 1.83 | 1.8498 | 1.8498 | 1.9106 | 1.9106 | 0.85705 | 0.85705 | 0.85545 | 0.85545 | 0.83272 | 0.83272 | 0.76622 | 0.76622 | 0.70487 | 0.70487 | 0.63968 | 0.63968 | 0.67607 | 0.67607 | 0.73662 | 0.73662 | 0.74096 | 0.74096 | 0.83624 | 0.83624 | 0.8542 | 0.8542 | 0.87084 | 0.87084 | 1.8025 | 1.8025 | 1.8521 | 1.8521 | 1.8595 | 1.8595 | 1.8451 | 1.8451 | 1.8591 | 1.8591 | 1.7463 | 1.7463 | 1.7158 | 1.7158 | 1.8566 | 1.8566 | 1.8348 | 1.8348 | 1.9026 | 1.9026 | 1.9086 | 1.9086 | 1.8765 | 1.8765 | 0.74833 | 0.74833 | 0.78741 | 0.78741 | 0.74755 | 0.74755 | 0.72928 | 0.72928 | 0.69192 | 0.69192 | 0.64775 | 0.64775 | 0.67909 | 0.67909 | 0.73211 | 0.73211 | 0.69921 | 0.69921 | 0.76223 | 0.76223 | 0.79651 | 0.79651 | 0.77009 | 0.77009 | 1.8668 | 1.8668 | 1.8997 | 1.8997 | 1.9314 | 1.9314 | 1.8881 | 1.8881 | 1.8515 | 1.8515 | 1.7178 | 1.7178 | 1.6451 | 1.6451 | 1.751 | 1.751 | 1.8635 | 1.8635 | 1.8611 | 1.8611 | 1.9055 | 1.9055 | 1.9094 | 1.9094 | 0.86991 | 0.86991 | 0.88227 | 0.88227 | 0.85833 | 0.85833 | 0.7927 | 0.7927 | 0.75859 | 0.75859 | 0.77093 | 0.77093 | 0.79736 | 0.79736 | 0.79783 | 0.79783 | 0.76543 | 0.76543 | 0.79896 | 0.79896 | 0.86706 | 0.86706 | 0.87665 | 0.87665 | 1.9122 | 1.9122 | 1.869 | 1.869 | 1.94 | 1.94 | 1.9118 | 1.9118 | 1.919 | 1.919 | 1.8276 | 1.8276 | 1.8708 | 1.8708 | 1.8598 | 1.8598 | 1.8605 | 1.8605 | 1.9483 | 1.9483 | 1.9547 | 1.9547 | 1.8944 | 1.8944 | 0.76858 | 0.76858 | 0.76897 | 0.76897 | 0.7495 | 0.7495 | 0.6908 | 0.6908 | 0.63404 | 0.63404 | 0.6041 | 0.6041 | 0.64831 | 0.64831 | 0.62456 | 0.62456 | 0.64282 | 0.64282 | 0.6991 | 0.6991 | 0.76228 | 0.76228 | 0.74972 | 0.74972 | 1.9201 | 1.9201 | 1.9554 | 1.9554 | 1.9605 | 1.9605 | 1.9427 | 1.9427 | 1.9716 | 1.9716 | 1.8485 | 1.8485 | 1.8532 | 1.8532 | 1.8808 | 1.8808 | 1.8263 | 1.8263 | 1.8373 | 1.8373 | 1.8892 | 1.8892 | 1.8846 | 1.8846 | 0.83554 | 0.83554 | 0.8574 | 0.8574 | 0.87435 | 0.87435 | 0.81594 | 0.81594 | 0.78155 | 0.78155 | 0.71013 | 0.71013 | 0.76125 | 0.76125 | 0.76845 | 0.76845 | 0.77224 | 0.77224 | 0.81335 | 0.81335 | 0.84737 | 0.84737 | 0.82549 | 0.82549 | 1.8869 | 1.8869 | 1.9054 | 1.9054 | 1.8679 | 1.8679 | 1.9122 | 1.9122 | 1.8993 | 1.8993 | 1.8249 | 1.8249 | 1.7242 | 1.7242 | 1.7383 | 1.7383 | 1.7279 | 1.7279 | 1.8113 | 1.8113 | 1.8103 | 1.8103 | 1.8347 | 1.8347 | 0.70362 | 0.70362 | 0.72666 | 0.72666 | 0.72127 | 0.72127 | 0.70725 | 0.70725 | 0.69547 | 0.69547 | 0.67657 | 0.67657 | 0.66422 | 0.66422 | 0.67327 | 0.67327 | 0.67617 | 0.67617 | 0.6989 | 0.6989 | 0.72498 | 0.72498 | 0.70843 | 0.70843 | 1.5698 | 1.5698 | 1.5654 | 1.5654 | 1.5723 | 1.5723 | 1.6404 | 1.6404 | 1.6865 | 1.6865 | 1.7048 | 1.7048 | 1.6857 | 1.6857 | 1.7052 | 1.7052 | 1.672 | 1.672 | 1.6986 | 1.6986 | 1.6495 | 1.6495 | 1.5975 | 1.5975 | 0.6122 | 0.6122 | 0.59386 | 0.59386 | 0.60479 | 0.60479 | 0.59846 | 0.59846 | 0.58465 | 0.58465 | 0.56707 | 0.56707 | 0.60077 | 0.60077 | 0.59633 | 0.59633 | 0.58928 | 0.58928 | 0.62018 | 0.62018 | 0.65436 | 0.65436 | 0.63285 | 0.63285 | 1.6855 | 1.6855 | 1.6432 | 1.6432 | 1.6393 | 1.6393 | 1.7192 | 1.7192 | 1.8364 | 1.8364 | 1.807 | 1.807 | 1.8325 | 1.8325 | 1.8581 | 1.8581 | 1.8083 | 1.8083 | 1.83 | 1.83 | 1.8311 | 1.8311 | 1.7617 | 1.7617 | 0.65089 | 0.65089 | 0.65873 | 0.65873 | 0.6418 | 0.6418 | 0.60142 | 0.60142 | 0.57393 | 0.57393 | 0.5711 | 0.5711 | 0.56481 | 0.56481 | 0.61064 | 0.61064 | 0.61187 | 0.61187 | 0.64321 | 0.64321 | 0.63994 | 0.63994 | 0.6319 | 0.6319 | 1.654 | 1.654 | 1.662 | 1.662 | 1.7165 | 1.7165 | 1.6599 | 1.6599 | 1.6811 | 1.6811 | 1.5739 | 1.5739 | 1.6144 | 1.6144 | 1.6499 | 1.6499 | 1.5849 | 1.5849 | 1.6673 | 1.6673 | 1.647 | 1.647 | 1.6577 | 1.6577 | 0.63662 | 0.63662 | 0.62497 | 0.62497 | 0.65866 | 0.65866 | 0.6193 | 0.6193 | 0.57566 | 0.57566 | 0.55785 | 0.55785 | 0.58855 | 0.58855 | 0.61657 | 0.61657 | 0.61586 | 0.61586 | 0.69481 | 0.69481 | 0.67812 | 0.67812 | 0.6786 | 0.6786 | 1.4352 | 1.4352 | 1.5031 | 1.5031 | 1.4669 | 1.4669 | 1.4052 | 1.4052 | 1.4695 | 1.4695 | 1.4062 | 1.4062 | 1.4131 | 1.4131 | 1.4265 | 1.4265 | 1.4014 | 1.4014 | 1.4387 | 1.4387 | 1.4454 | 1.4454 | 1.4902 | 1.4902 | 0.90655 | 0.90655 | 0.91871 | 0.91871 | 0.91943 | 0.91943 | 0.81232 | 0.81232 | 0.76871 | 0.76871 | 0.77272 | 0.77272 | 0.78685 | 0.78685 | 0.81388 | 0.81388 | 0.81563 | 0.81563 | 0.89211 | 0.89211 | 0.91139 | 0.91139 | 0.89504 | 0.89504 | 1.6189 | 1.6189 | 1.6253 | 1.6253 | 1.6233 | 1.6233 | 1.5489 | 1.5489 | 1.5591 | 1.5591 | 1.502 | 1.502 | 1.502 | 1.502 | 1.5601 | 1.5601 | 1.5627 | 1.5627 | 1.5821 | 1.5821 | 1.5654 | 1.5654 | 1.597 | 1.597 | 0.67051 | 0.67051 | 0.65226 | 0.65226 | 0.68114 | 0.68114 | 0.60859 | 0.60859 | 0.56718 | 0.56718 | 0.53872 | 0.53872 | 0.57454 | 0.57454 | 0.61809 | 0.61809 | 0.64911 | 0.64911 | 0.69085 | 0.69085 | 0.68846 | 0.68846 | 0.70051 | 0.70051 | 1.7063 | 1.7063 | 1.7535 | 1.7535 | 1.785 | 1.785 | 1.7174 | 1.7174 | 1.7518 | 1.7518 | 1.6711 | 1.6711 | 1.6277 | 1.6277 | 1.6547 | 1.6547 | 1.6834 | 1.6834 | 1.7103 | 1.7103 | 1.7111 | 1.7111 | 1.7467 | 1.7467 | 0.69597 | 0.69597 | 0.70704 | 0.70704 | 0.67966 | 0.67966 | 0.6083 | 0.6083 | 0.55271 | 0.55271 | 0.55675 | 0.55675 | 0.57357 | 0.57357 | 0.6274 | 0.6274 | 0.60596 | 0.60596 | 0.67166 | 0.67166 | 0.6703 | 0.6703 | 0.65448 | 0.65448 | 1.7987 | 1.7987 | 1.8086 | 1.8086 | 1.7823 | 1.7823 | 1.7042 | 1.7042 | 1.7141 | 1.7141 | 1.6089 | 1.6089 | 1.6359 | 1.6359 | 1.6259 | 1.6259 | 1.6647 | 1.6647 | 1.7701 | 1.7701 | 1.7892 | 1.7892 | 1.848 | 1.848 | 0.82896 | 0.82896 | 0.82742 | 0.82742 | 0.80544 | 0.80544 | 0.74111 | 0.74111 | 0.68178 | 0.68178 | 0.61872 | 0.61872 | 0.65392 | 0.65392 | 0.71247 | 0.71247 | 0.71669 | 0.71669 | 0.80884 | 0.80884 | 0.8262 | 0.8262 | 0.84231 | 0.84231 | 1.7353 | 1.7353 | 1.7831 | 1.7831 | 1.7902 | 1.7902 | 1.7763 | 1.7763 | 1.7898 | 1.7898 | 1.6812 | 1.6812 | 1.6518 | 1.6518 | 1.7874 | 1.7874 | 1.7664 | 1.7664 | 1.8317 | 1.8317 | 1.8375 | 1.8375 | 1.8065 | 1.8065 | 0.72043 | 0.72043 | 0.75806 | 0.75806 | 0.71969 | 0.71969 | 0.7021 | 0.7021 | 0.66612 | 0.66612 | 0.62361 | 0.62361 | 0.65377 | 0.65377 | 0.70482 | 0.70482 | 0.67314 | 0.67314 | 0.73382 | 0.73382 | 0.76682 | 0.76682 | 0.74138 | 0.74138 | 1.7961 | 1.7961 | 1.8277 | 1.8277 | 1.8582 | 1.8582 | 1.8165 | 1.8165 | 1.7813 | 1.7813 | 1.6526 | 1.6526 | 1.5828 | 1.5828 | 1.6846 | 1.6846 | 1.7928 | 1.7928 | 1.7906 | 1.7906 | 1.8333 | 1.8333 | 1.837 | 1.837 | 0.83693 | 0.83693 | 0.84882 | 0.84882 | 0.82578 | 0.82578 | 0.76265 | 0.76265 | 0.72983 | 0.72983 | 0.7417 | 0.7417 | 0.76712 | 0.76712 | 0.76758 | 0.76758 | 0.73641 | 0.73641 | 0.76867 | 0.76867 | 0.8342 | 0.8342 | 0.84341 | 0.84341 | 1.8385 | 1.8385 | 1.797 | 1.797 | 1.8652 | 1.8652 | 1.8381 | 1.8381 | 1.845 | 1.845 | 1.7571 | 1.7571 | 1.7987 | 1.7987 | 1.7881 | 1.7881 | 1.7888 | 1.7888 | 1.8731 | 1.8731 | 1.8793 | 1.8793 | 1.8214 | 1.8214 | 0.73894 | 0.73894 | 0.73931 | 0.73931 | 0.72059 | 0.72059 | 0.66416 | 0.66416 | 0.60959 | 0.60959 | 0.58079 | 0.58079 | 0.6233 | 0.6233 | 0.60047 | 0.60047 | 0.61803 | 0.61803 | 0.67214 | 0.67214 | 0.73288 | 0.73288 | 0.72081 | 0.72081 | 1.8414 | 1.8414 | 1.8753 | 1.8753 | 1.8802 | 1.8802 | 1.8631 | 1.8631 | 1.8908 | 1.8908 | 1.7728 | 1.7728 | 1.7773 | 1.7773 | 1.8038 | 1.8038 | 1.7515 | 1.7515 | 1.762 | 1.762 | 1.8119 | 1.8119 | 1.8074 | 1.8074 | 0.80132 | 0.80132 | 0.82229 | 0.82229 | 0.83854 | 0.83854 | 0.78252 | 0.78252 | 0.74954 | 0.74954 | 0.68105 | 0.68105 | 0.73007 | 0.73007 | 0.73697 | 0.73697 | 0.7406 | 0.7406 | 0.78004 | 0.78004 | 0.81266 | 0.81266 | 0.79168 | 0.79168 | 1.6069 | 1.6069 | 1.6227 | 1.6227 | 1.5907 | 1.5907 | 1.6285 | 1.6285 | 1.6175 | 1.6175 | 1.5542 | 1.5542 | 1.4684 | 1.4684 | 1.4804 | 1.4804 | 1.4715 | 1.4715 | 1.5425 | 1.5425 | 1.5417 | 1.5417 | 1.5625 | 1.5625 | 0.59923 | 0.59923 | 0.61884 | 0.61884 | 0.61425 | 0.61425 | 0.60232 | 0.60232 | 0.59228 | 0.59228 | 0.57618 | 0.57618 | 0.56568 | 0.56568 | 0.57338 | 0.57338 | 0.57585 | 0.57585 | 0.5952 | 0.5952 | 0.61742 | 0.61742 | 0.60332 | 0.60332 | 1.3942 | 1.3942 | 1.3904 | 1.3904 | 1.3964 | 1.3964 | 1.457 | 1.457 | 1.4979 | 1.4979 | 1.5141 | 1.5141 | 1.4972 | 1.4972 | 1.5145 | 1.5145 | 1.485 | 1.485 | 1.5086 | 1.5086 | 1.465 | 1.465 | 1.4188 | 1.4188 | 0.54374 | 0.54374 | 0.52745 | 0.52745 | 0.53716 | 0.53716 | 0.53153 | 0.53153 | 0.51927 | 0.51927 | 0.50366 | 0.50366 | 0.53359 | 0.53359 | 0.52964 | 0.52964 | 0.52338 | 0.52338 | 0.55083 | 0.55083 | 0.58119 | 0.58119 | 0.56208 | 0.56208 | 1.4569 | 1.4569 | 1.4203 | 1.4203 | 1.417 | 1.417 | 1.486 | 1.486 | 1.5874 | 1.5874 | 1.5619 | 1.5619 | 1.584 | 1.584 | 1.6061 | 1.6061 | 1.563 | 1.563 | 1.5818 | 1.5818 | 1.5827 | 1.5827 | 1.5228 | 1.5228 | 0.56261 | 0.56261 | 0.56939 | 0.56939 | 0.55475 | 0.55475 | 0.51985 | 0.51985 | 0.49609 | 0.49609 | 0.49365 | 0.49365 | 0.48821 | 0.48821 | 0.52782 | 0.52782 | 0.52889 | 0.52889 | 0.55597 | 0.55597 | 0.55315 | 0.55315 | 0.5462 | 0.5462 | 1.4652 | 1.4652 | 1.4723 | 1.4723 | 1.5205 | 1.5205 | 1.4704 | 1.4704 | 1.4892 | 1.4892 | 1.3943 | 1.3943 | 1.4301 | 1.4301 | 1.4616 | 1.4616 | 1.404 | 1.404 | 1.4769 | 1.4769 | 1.459 | 1.459 | 1.4684 | 1.4684 | 0.56394 | 0.56394 | 0.55363 | 0.55363 | 0.58347 | 0.58347 | 0.5486 | 0.5486 | 0.50994 | 0.50994 | 0.49416 | 0.49416 | 0.52136 | 0.52136 | 0.54619 | 0.54619 | 0.54555 | 0.54555 | 0.61548 | 0.61548 | 0.60071 | 0.60071 | 0.60113 | 0.60113 | 1.2579 | 1.2579 | 1.3174 | 1.3174 | 1.2856 | 1.2856 | 1.2316 | 1.2316 | 1.288 | 1.288 | 1.2325 | 1.2325 | 1.2385 | 1.2385 | 1.2502 | 1.2502 | 1.2283 | 1.2283 | 1.261 | 1.261 | 1.2669 | 1.2669 | 1.3061 | 1.3061 | 0.79454 | 0.79454 | 0.80521 | 0.80521 | 0.80583 | 0.80583 | 0.71196 | 0.71196 | 0.67374 | 0.67374 | 0.67726 | 0.67726 | 0.68963 | 0.68963 | 0.71334 | 0.71334 | 0.71486 | 0.71486 | 0.7819 | 0.7819 | 0.79878 | 0.79878 | 0.78446 | 0.78446 | 1.4561 | 1.4561 | 1.4618 | 1.4618 | 1.46 | 1.46 | 1.3931 | 1.3931 | 1.4023 | 1.4023 | 1.3509 | 1.3509 | 1.3509 | 1.3509 | 1.4032 | 1.4032 | 1.4055 | 1.4055 | 1.4229 | 1.4229 | 1.4079 | 1.4079 | 1.4364 | 1.4364 | 0.60306 | 0.60306 | 0.58666 | 0.58666 | 0.61262 | 0.61262 | 0.54737 | 0.54737 | 0.51013 | 0.51013 | 0.48452 | 0.48452 | 0.51675 | 0.51675 | 0.55592 | 0.55592 | 0.58381 | 0.58381 | 0.62135 | 0.62135 | 0.61921 | 0.61921 | 0.63004 | 0.63004 | 1.5325 | 1.5325 | 1.5749 | 1.5749 | 1.6032 | 1.6032 | 1.5425 | 1.5425 | 1.5734 | 1.5734 | 1.5009 | 1.5009 | 1.4619 | 1.4619 | 1.4862 | 1.4862 | 1.5119 | 1.5119 | 1.5361 | 1.5361 | 1.5368 | 1.5368 | 1.5688 | 1.5688 | 0.62508 | 0.62508 | 0.63502 | 0.63502 | 0.61043 | 0.61043 | 0.54634 | 0.54634 | 0.49642 | 0.49642 | 0.50004 | 0.50004 | 0.51515 | 0.51515 | 0.56349 | 0.56349 | 0.54424 | 0.54424 | 0.60325 | 0.60325 | 0.60203 | 0.60203 | 0.58781 | 0.58781 | 1.6428 | 1.6428 | 1.6518 | 1.6518 | 1.6279 | 1.6279 | 1.5565 | 1.5565 | 1.5656 | 1.5656 | 1.4694 | 1.4694 | 1.4942 | 1.4942 | 1.485 | 1.485 | 1.5204 | 1.5204 | 1.6167 | 1.6167 | 1.6342 | 1.6342 | 1.6878 | 1.6878 | 0.75712 | 0.75712 | 0.7557 | 0.7557 | 0.73562 | 0.73562 | 0.67688 | 0.67688 | 0.62269 | 0.62269 | 0.56509 | 0.56509 | 0.59725 | 0.59725 | 0.65072 | 0.65072 | 0.65457 | 0.65457 | 0.73874 | 0.73874 | 0.7546 | 0.7546 | 0.76931 | 0.76931 | 1.6207 | 1.6207 | 1.6654 | 1.6654 | 1.672 | 1.672 | 1.6591 | 1.6591 | 1.6717 | 1.6717 | 1.5702 | 1.5702 | 1.5428 | 1.5428 | 1.6694 | 1.6694 | 1.6498 | 1.6498 | 1.7108 | 1.7108 | 1.7162 | 1.7162 | 1.6873 | 1.6873 | 0.67288 | 0.67288 | 0.70802 | 0.70802 | 0.67219 | 0.67219 | 0.65575 | 0.65575 | 0.62216 | 0.62216 | 0.58245 | 0.58245 | 0.61062 | 0.61062 | 0.6583 | 0.6583 | 0.62872 | 0.62872 | 0.68539 | 0.68539 | 0.71621 | 0.71621 | 0.69244 | 0.69244
|  |  | 15 | El Tesoro 220 | El Tesoro 220 | Esperanza 220 SING | 2.1767 | 2.1767 | 2.1399 | 2.1399 | 2.2078 | 2.2078 | 2.1727 | 2.1727 | 2.2053 | 2.2053 | 2.2766 | 2.2766 | 2.2728 | 2.2728 | 2.255 | 2.255 | 2.2861 | 2.2861 | 2.2348 | 2.2348 | 2.1773 | 2.1773 | 2.2197 | 2.2197 | 1.0424 | 1.0424 | 1.0377 | 1.0377 | 1.0381 | 1.0381 | 0.95917 | 0.95917 | 0.90616 | 0.90616 | 0.91429 | 0.91429 | 0.95583 | 0.95583 | 0.92784 | 0.92784 | 0.90209 | 0.90209 | 0.95057 | 0.95057 | 0.97206 | 0.97206 | 1.0341 | 1.0341 | 2.1355 | 2.1355 | 2.1338 | 2.1338 | 2.1412 | 2.1412 | 2.13 | 2.13 | 2.1965 | 2.1965 | 2.1818 | 2.1818 | 2.1499 | 2.1499 | 2.154 | 2.154 | 2.1699 | 2.1699 | 2.1465 | 2.1465 | 2.157 | 2.157 | 2.1587 | 2.1587 | 0.88745 | 0.88745 | 0.87882 | 0.87882 | 0.86362 | 0.86362 | 0.81696 | 0.81696 | 0.78239 | 0.78239 | 0.78955 | 0.78955 | 0.80095 | 0.80095 | 0.78652 | 0.78652 | 0.78865 | 0.78865 | 0.83037 | 0.83037 | 0.85872 | 0.85872 | 0.86582 | 0.86582 | 2.1201 | 2.1201 | 2.0948 | 2.0948 | 2.1174 | 2.1174 | 2.0992 | 2.0992 | 2.1525 | 2.1525 | 2.0694 | 2.0694 | 2.0041 | 2.0041 | 1.9881 | 1.9881 | 1.9853 | 1.9853 | 2.0146 | 2.0146 | 2.1069 | 2.1069 | 2.1199 | 2.1199 | 0.91858 | 0.91858 | 0.95458 | 0.95458 | 0.95806 | 0.95806 | 0.92048 | 0.92048 | 0.84569 | 0.84569 | 0.85828 | 0.85828 | 0.86561 | 0.86561 | 0.85513 | 0.85513 | 0.89695 | 0.89695 | 0.94496 | 0.94496 | 0.99606 | 0.99606 | 0.99493 | 0.99493 | 1.6682 | 1.6682 | 1.653 | 1.653 | 1.6434 | 1.6434 | 1.682 | 1.682 | 1.6696 | 1.6696 | 1.635 | 1.635 | 1.5939 | 1.5939 | 1.5836 | 1.5836 | 1.5687 | 1.5687 | 1.5858 | 1.5858 | 1.614 | 1.614 | 1.6541 | 1.6541 | 0.62363 | 0.62363 | 0.6317 | 0.6317 | 0.65392 | 0.65392 | 0.64119 | 0.64119 | 0.62122 | 0.62122 | 0.6245 | 0.6245 | 0.62684 | 0.62684 | 0.61791 | 0.61791 | 0.61918 | 0.61918 | 0.63523 | 0.63523 | 0.6426 | 0.6426 | 0.61992 | 0.61992 | 2.1096 | 2.1096 | 2.0883 | 2.0883 | 2.1372 | 2.1372 | 2.1342 | 2.1342 | 2.1237 | 2.1237 | 2.1102 | 2.1102 | 2.0779 | 2.0779 | 2.0058 | 2.0058 | 1.9299 | 1.9299 | 1.969 | 1.969 | 2.0039 | 2.0039 | 2.0445 | 2.0445 | 0.68471 | 0.68471 | 0.68725 | 0.68725 | 0.69495 | 0.69495 | 0.67788 | 0.67788 | 0.65039 | 0.65039 | 0.65729 | 0.65729 | 0.65644 | 0.65644 | 0.65809 | 0.65809 | 0.68783 | 0.68783 | 0.71317 | 0.71317 | 0.74113 | 0.74113 | 0.75203 | 0.75203 | 2.152 | 2.152 | 2.1568 | 2.1568 | 2.1768 | 2.1768 | 2.2038 | 2.2038 | 2.258 | 2.258 | 2.2433 | 2.2433 | 2.2253 | 2.2253 | 2.259 | 2.259 | 2.2477 | 2.2477 | 2.189 | 2.189 | 2.1842 | 2.1842 | 2.1924 | 2.1924 | 0.84318 | 0.84318 | 0.8527 | 0.8527 | 0.84296 | 0.84296 | 0.77316 | 0.77316 | 0.73433 | 0.73433 | 0.74511 | 0.74511 | 0.77168 | 0.77168 | 0.75105 | 0.75105 | 0.73059 | 0.73059 | 0.78377 | 0.78377 | 0.82283 | 0.82283 | 0.82557 | 0.82557 | 2.1366 | 2.1366 | 2.1429 | 2.1429 | 2.1743 | 2.1743 | 2.1283 | 2.1283 | 2.1215 | 2.1215 | 2.1017 | 2.1017 | 2.073 | 2.073 | 2.0385 | 2.0385 | 1.9922 | 1.9922 | 2.1293 | 2.1293 | 2.0567 | 2.0567 | 2.1016 | 2.1016 | 0.87738 | 0.87738 | 0.82592 | 0.82592 | 0.77831 | 0.77831 | 0.75289 | 0.75289 | 0.76218 | 0.76218 | 0.80024 | 0.80024 | 0.82917 | 0.82917 | 0.84542 | 0.84542 | 0.86684 | 0.86684 | 0.96962 | 0.96962 | 0.94881 | 0.94881 | 0.96546 | 0.96546 | 1.8167 | 1.8167 | 1.8251 | 1.8251 | 1.8246 | 1.8246 | 1.717 | 1.717 | 1.701 | 1.701 | 1.6852 | 1.6852 | 1.7142 | 1.7142 | 1.7866 | 1.7866 | 1.8146 | 1.8146 | 1.8336 | 1.8336 | 1.8233 | 1.8233 | 1.8527 | 1.8527 | 1.0993 | 1.0993 | 1.0852 | 1.0852 | 1.0728 | 1.0728 | 0.99218 | 0.99218 | 0.95288 | 0.95288 | 0.99732 | 0.99732 | 1.0252 | 1.0252 | 1.0252 | 1.0252 | 1.061 | 1.061 | 1.162 | 1.162 | 1.1484 | 1.1484 | 1.1509 | 1.1509 | 2.1312 | 2.1312 | 2.1203 | 2.1203 | 2.1437 | 2.1437 | 2.0553 | 2.0553 | 2.1292 | 2.1292 | 2.1952 | 2.1952 | 2.1202 | 2.1202 | 2.1082 | 2.1082 | 2.1205 | 2.1205 | 2.0626 | 2.0626 | 2.0322 | 2.0322 | 2.0601 | 2.0601 | 0.93199 | 0.93199 | 0.94471 | 0.94471 | 0.90956 | 0.90956 | 0.82145 | 0.82145 | 0.78681 | 0.78681 | 0.86297 | 0.86297 | 0.90399 | 0.90399 | 0.88426 | 0.88426 | 0.88297 | 0.88297 | 0.98697 | 0.98697 | 1.007 | 1.007 | 1.0313 | 1.0313 | 2.2921 | 2.2921 | 2.2858 | 2.2858 | 2.288 | 2.288 | 2.2091 | 2.2091 | 2.2522 | 2.2522 | 2.2902 | 2.2902 | 2.2933 | 2.2933 | 2.2129 | 2.2129 | 2.2538 | 2.2538 | 2.2383 | 2.2383 | 2.2658 | 2.2658 | 2.3503 | 2.3503 | 0.89467 | 0.89467 | 0.88533 | 0.88533 | 0.88257 | 0.88257 | 0.80762 | 0.80762 | 0.75546 | 0.75546 | 0.79593 | 0.79593 | 0.82883 | 0.82883 | 0.8488 | 0.8488 | 0.85853 | 0.85853 | 0.88736 | 0.88736 | 0.8951 | 0.8951 | 0.91342 | 0.91342 | 1.9991 | 1.9991 | 1.9738 | 1.9738 | 1.9731 | 1.9731 | 1.8969 | 1.8969 | 2.0139 | 2.0139 | 2.0063 | 2.0063 | 1.9841 | 1.9841 | 1.9203 | 1.9203 | 1.9896 | 1.9896 | 2.1078 | 2.1078 | 2.1242 | 2.1242 | 2.1334 | 2.1334 | 0.83283 | 0.83283 | 0.81495 | 0.81495 | 0.83156 | 0.83156 | 0.75767 | 0.75767 | 0.72255 | 0.72255 | 0.73228 | 0.73228 | 0.73313 | 0.73313 | 0.75484 | 0.75484 | 0.7872 | 0.7872 | 0.87745 | 0.87745 | 0.88543 | 0.88543 | 0.88735 | 0.88735 | 2.2043 | 2.2043 | 2.1957 | 2.1957 | 2.1915 | 2.1915 | 2.1609 | 2.1609 | 2.2636 | 2.2636 | 2.2877 | 2.2877 | 2.2476 | 2.2476 | 2.2274 | 2.2274 | 2.2731 | 2.2731 | 2.2918 | 2.2918 | 2.2734 | 2.2734 | 2.2586 | 2.2586 | 0.85598 | 0.85598 | 0.92531 | 0.92531 | 0.89655 | 0.89655 | 0.83996 | 0.83996 | 0.82696 | 0.82696 | 0.85305 | 0.85305 | 0.85756 | 0.85756 | 0.86032 | 0.86032 | 0.88743 | 0.88743 | 0.92824 | 0.92824 | 0.93383 | 0.93383 | 0.89621 | 0.89621 | 2.1202 | 2.1202 | 2.0844 | 2.0844 | 2.1505 | 2.1505 | 2.1163 | 2.1163 | 2.1481 | 2.1481 | 2.2175 | 2.2175 | 2.2138 | 2.2138 | 2.1965 | 2.1965 | 2.2267 | 2.2267 | 2.1768 | 2.1768 | 2.1208 | 2.1208 | 2.1621 | 2.1621 | 1.0153 | 1.0153 | 1.0108 | 1.0108 | 1.0112 | 1.0112 | 0.93427 | 0.93427 | 0.88264 | 0.88264 | 0.89057 | 0.89057 | 0.93102 | 0.93102 | 0.90375 | 0.90375 | 0.87867 | 0.87867 | 0.9259 | 0.9259 | 0.94683 | 0.94683 | 1.0072 | 1.0072 | 2.0801 | 2.0801 | 2.0785 | 2.0785 | 2.0856 | 2.0856 | 2.0748 | 2.0748 | 2.1395 | 2.1395 | 2.1252 | 2.1252 | 2.0942 | 2.0942 | 2.0981 | 2.0981 | 2.1136 | 2.1136 | 2.0908 | 2.0908 | 2.101 | 2.101 | 2.1027 | 2.1027 | 0.86442 | 0.86442 | 0.85602 | 0.85602 | 0.84122 | 0.84122 | 0.79576 | 0.79576 | 0.76209 | 0.76209 | 0.76906 | 0.76906 | 0.78018 | 0.78018 | 0.76611 | 0.76611 | 0.7682 | 0.7682 | 0.80883 | 0.80883 | 0.83645 | 0.83645 | 0.84337 | 0.84337 | 2.0653 | 2.0653 | 2.0407 | 2.0407 | 2.0627 | 2.0627 | 2.0449 | 2.0449 | 2.0969 | 2.0969 | 2.016 | 2.016 | 1.9523 | 1.9523 | 1.9367 | 1.9367 | 1.934 | 1.934 | 1.9626 | 1.9626 | 2.0524 | 2.0524 | 2.0651 | 2.0651 | 0.89485 | 0.89485 | 0.92992 | 0.92992 | 0.93331 | 0.93331 | 0.89669 | 0.89669 | 0.82383 | 0.82383 | 0.8361 | 0.8361 | 0.84325 | 0.84325 | 0.83303 | 0.83303 | 0.87377 | 0.87377 | 0.92054 | 0.92054 | 0.97032 | 0.97032 | 0.96923 | 0.96923 | 1.6258 | 1.6258 | 1.611 | 1.611 | 1.6016 | 1.6016 | 1.6392 | 1.6392 | 1.6271 | 1.6271 | 1.5934 | 1.5934 | 1.5533 | 1.5533 | 1.5433 | 1.5433 | 1.5287 | 1.5287 | 1.5455 | 1.5455 | 1.5729 | 1.5729 | 1.612 | 1.612 | 0.60776 | 0.60776 | 0.61562 | 0.61562 | 0.63728 | 0.63728 | 0.62487 | 0.62487 | 0.60541 | 0.60541 | 0.60861 | 0.60861 | 0.61089 | 0.61089 | 0.60218 | 0.60218 | 0.60342 | 0.60342 | 0.61906 | 0.61906 | 0.62626 | 0.62626 | 0.60415 | 0.60415 | 2.0553 | 2.0553 | 2.0347 | 2.0347 | 2.0823 | 2.0823 | 2.0794 | 2.0794 | 2.0691 | 2.0691 | 2.0559 | 2.0559 | 2.0245 | 2.0245 | 1.9543 | 1.9543 | 1.8803 | 1.8803 | 1.9184 | 1.9184 | 1.9524 | 1.9524 | 1.9919 | 1.9919 | 0.6671 | 0.6671 | 0.66958 | 0.66958 | 0.67708 | 0.67708 | 0.66046 | 0.66046 | 0.63368 | 0.63368 | 0.6404 | 0.6404 | 0.63957 | 0.63957 | 0.64118 | 0.64118 | 0.67015 | 0.67015 | 0.69483 | 0.69483 | 0.72209 | 0.72209 | 0.73269 | 0.73269 | 2.0963 | 2.0963 | 2.101 | 2.101 | 2.1204 | 2.1204 | 2.1468 | 2.1468 | 2.1996 | 2.1996 | 2.1853 | 2.1853 | 2.1677 | 2.1677 | 2.2006 | 2.2006 | 2.1895 | 2.1895 | 2.1324 | 2.1324 | 2.1277 | 2.1277 | 2.1357 | 2.1357 | 0.82136 | 0.82136 | 0.83064 | 0.83064 | 0.82115 | 0.82115 | 0.75316 | 0.75316 | 0.71534 | 0.71534 | 0.72583 | 0.72583 | 0.75172 | 0.75172 | 0.73162 | 0.73162 | 0.71169 | 0.71169 | 0.76349 | 0.76349 | 0.80155 | 0.80155 | 0.80422 | 0.80422 | 2.0809 | 2.0809 | 2.0871 | 2.0871 | 2.1176 | 2.1176 | 2.0728 | 2.0728 | 2.0663 | 2.0663 | 2.0469 | 2.0469 | 2.019 | 2.019 | 1.9854 | 1.9854 | 1.9403 | 1.9403 | 2.0738 | 2.0738 | 2.0031 | 2.0031 | 2.0469 | 2.0469 | 0.85452 | 0.85452 | 0.80441 | 0.80441 | 0.75802 | 0.75802 | 0.73328 | 0.73328 | 0.74231 | 0.74231 | 0.7794 | 0.7794 | 0.80756 | 0.80756 | 0.8234 | 0.8234 | 0.84427 | 0.84427 | 0.94437 | 0.94437 | 0.9241 | 0.9241 | 0.94031 | 0.94031 | 1.7699 | 1.7699 | 1.778 | 1.778 | 1.7775 | 1.7775 | 1.6727 | 1.6727 | 1.6572 | 1.6572 | 1.6417 | 1.6417 | 1.67 | 1.67 | 1.7405 | 1.7405 | 1.7678 | 1.7678 | 1.7863 | 1.7863 | 1.7762 | 1.7762 | 1.805 | 1.805 | 1.0709 | 1.0709 | 1.0572 | 1.0572 | 1.0451 | 1.0451 | 0.96658 | 0.96658 | 0.9283 | 0.9283 | 0.97159 | 0.97159 | 0.99876 | 0.99876 | 0.99874 | 0.99874 | 1.0337 | 1.0337 | 1.132 | 1.132 | 1.1188 | 1.1188 | 1.1212 | 1.1212 | 2.0763 | 2.0763 | 2.0656 | 2.0656 | 2.0884 | 2.0884 | 2.0023 | 2.0023 | 2.0743 | 2.0743 | 2.1386 | 2.1386 | 2.0655 | 2.0655 | 2.0539 | 2.0539 | 2.0658 | 2.0658 | 2.0094 | 2.0094 | 1.9799 | 1.9799 | 2.007 | 2.007 | 0.90797 | 0.90797 | 0.92036 | 0.92036 | 0.88612 | 0.88612 | 0.80027 | 0.80027 | 0.76653 | 0.76653 | 0.84072 | 0.84072 | 0.88069 | 0.88069 | 0.86147 | 0.86147 | 0.86021 | 0.86021 | 0.96153 | 0.96153 | 0.981 | 0.981 | 1.0047 | 1.0047 | 2.2329 | 2.2329 | 2.2267 | 2.2267 | 2.2289 | 2.2289 | 2.152 | 2.152 | 2.194 | 2.194 | 2.231 | 2.231 | 2.2341 | 2.2341 | 2.1557 | 2.1557 | 2.1955 | 2.1955 | 2.1804 | 2.1804 | 2.2073 | 2.2073 | 2.2896 | 2.2896 | 0.87155 | 0.87155 | 0.86245 | 0.86245 | 0.85977 | 0.85977 | 0.78675 | 0.78675 | 0.73594 | 0.73594 | 0.77536 | 0.77536 | 0.80742 | 0.80742 | 0.82686 | 0.82686 | 0.83635 | 0.83635 | 0.86443 | 0.86443 | 0.87197 | 0.87197 | 0.88982 | 0.88982 | 1.9476 | 1.9476 | 1.923 | 1.923 | 1.9223 | 1.9223 | 1.848 | 1.848 | 1.9621 | 1.9621 | 1.9547 | 1.9547 | 1.933 | 1.933 | 1.8709 | 1.8709 | 1.9384 | 1.9384 | 2.0536 | 2.0536 | 2.0695 | 2.0695 | 2.0785 | 2.0785 | 0.81139 | 0.81139 | 0.79397 | 0.79397 | 0.81015 | 0.81015 | 0.73816 | 0.73816 | 0.70395 | 0.70395 | 0.71343 | 0.71343 | 0.71426 | 0.71426 | 0.73542 | 0.73542 | 0.76694 | 0.76694 | 0.85486 | 0.85486 | 0.86264 | 0.86264 | 0.8645 | 0.8645 | 2.1472 | 2.1472 | 2.1389 | 2.1389 | 2.1348 | 2.1348 | 2.1049 | 2.1049 | 2.205 | 2.205 | 2.2284 | 2.2284 | 2.1894 | 2.1894 | 2.1697 | 2.1697 | 2.2142 | 2.2142 | 2.2324 | 2.2324 | 2.2145 | 2.2145 | 2.2001 | 2.2001 | 0.83381 | 0.83381 | 0.90134 | 0.90134 | 0.87333 | 0.87333 | 0.81821 | 0.81821 | 0.80554 | 0.80554 | 0.83095 | 0.83095 | 0.83535 | 0.83535 | 0.83804 | 0.83804 | 0.86445 | 0.86445 | 0.90419 | 0.90419 | 0.90964 | 0.90964 | 0.873 | 0.873 | 2.0658 | 2.0658 | 2.0309 | 2.0309 | 2.0954 | 2.0954 | 2.062 | 2.062 | 2.093 | 2.093 | 2.1607 | 2.1607 | 2.1571 | 2.1571 | 2.1402 | 2.1402 | 2.1697 | 2.1697 | 2.121 | 2.121 | 2.0664 | 2.0664 | 2.1067 | 2.1067 | 0.98928 | 0.98928 | 0.98487 | 0.98487 | 0.98525 | 0.98525 | 0.91032 | 0.91032 | 0.86001 | 0.86001 | 0.86774 | 0.86774 | 0.90715 | 0.90715 | 0.88059 | 0.88059 | 0.85615 | 0.85615 | 0.90216 | 0.90216 | 0.92256 | 0.92256 | 0.98142 | 0.98142 | 2.0269 | 2.0269 | 2.0253 | 2.0253 | 2.0323 | 2.0323 | 2.0217 | 2.0217 | 2.0847 | 2.0847 | 2.0709 | 2.0709 | 2.0406 | 2.0406 | 2.0444 | 2.0444 | 2.0596 | 2.0596 | 2.0373 | 2.0373 | 2.0473 | 2.0473 | 2.049 | 2.049 | 0.84231 | 0.84231 | 0.83413 | 0.83413 | 0.8197 | 0.8197 | 0.77541 | 0.77541 | 0.7426 | 0.7426 | 0.74939 | 0.74939 | 0.76022 | 0.76022 | 0.74652 | 0.74652 | 0.74855 | 0.74855 | 0.78814 | 0.78814 | 0.81505 | 0.81505 | 0.8218 | 0.8218 | 2.0127 | 2.0127 | 1.9887 | 1.9887 | 2.0102 | 2.0102 | 1.9929 | 1.9929 | 2.0435 | 2.0435 | 1.9646 | 1.9646 | 1.9026 | 1.9026 | 1.8874 | 1.8874 | 1.8848 | 1.8848 | 1.9126 | 1.9126 | 2.0001 | 2.0001 | 2.0125 | 2.0125 | 0.87206 | 0.87206 | 0.90623 | 0.90623 | 0.90953 | 0.90953 | 0.87385 | 0.87385 | 0.80285 | 0.80285 | 0.8148 | 0.8148 | 0.82176 | 0.82176 | 0.81181 | 0.81181 | 0.85152 | 0.85152 | 0.89709 | 0.89709 | 0.94561 | 0.94561 | 0.94454 | 0.94454 | 1.5826 | 1.5826 | 1.5681 | 1.5681 | 1.559 | 1.559 | 1.5956 | 1.5956 | 1.5839 | 1.5839 | 1.5511 | 1.5511 | 1.512 | 1.512 | 1.5023 | 1.5023 | 1.4881 | 1.4881 | 1.5044 | 1.5044 | 1.5311 | 1.5311 | 1.5691 | 1.5691 | 0.5916 | 0.5916 | 0.59925 | 0.59925 | 0.62033 | 0.62033 | 0.60825 | 0.60825 | 0.58932 | 0.58932 | 0.59243 | 0.59243 | 0.59465 | 0.59465 | 0.58618 | 0.58618 | 0.58739 | 0.58739 | 0.60261 | 0.60261 | 0.6096 | 0.6096 | 0.58809 | 0.58809 | 2.0003 | 2.0003 | 1.9802 | 1.9802 | 2.0265 | 2.0265 | 2.0237 | 2.0237 | 2.0137 | 2.0137 | 2.0008 | 2.0008 | 1.9703 | 1.9703 | 1.9019 | 1.9019 | 1.8299 | 1.8299 | 1.867 | 1.867 | 1.9 | 1.9 | 1.9386 | 1.9386 | 0.64923 | 0.64923 | 0.65165 | 0.65165 | 0.65894 | 0.65894 | 0.64276 | 0.64276 | 0.6167 | 0.6167 | 0.62324 | 0.62324 | 0.62243 | 0.62243 | 0.62399 | 0.62399 | 0.65219 | 0.65219 | 0.67622 | 0.67622 | 0.70274 | 0.70274 | 0.71306 | 0.71306 | 2.0397 | 2.0397 | 2.0442 | 2.0442 | 2.0631 | 2.0631 | 2.0888 | 2.0888 | 2.1402 | 2.1402 | 2.1263 | 2.1263 | 2.1091 | 2.1091 | 2.1411 | 2.1411 | 2.1304 | 2.1304 | 2.0748 | 2.0748 | 2.0702 | 2.0702 | 2.078 | 2.078 | 0.79917 | 0.79917 | 0.8082 | 0.8082 | 0.79897 | 0.79897 | 0.73281 | 0.73281 | 0.696 | 0.696 | 0.70622 | 0.70622 | 0.73141 | 0.73141 | 0.71186 | 0.71186 | 0.69246 | 0.69246 | 0.74286 | 0.74286 | 0.77989 | 0.77989 | 0.78249 | 0.78249 | 2.0243 | 2.0243 | 2.0302 | 2.0302 | 2.06 | 2.06 | 2.0164 | 2.0164 | 2.01 | 2.01 | 1.9912 | 1.9912 | 1.964 | 1.964 | 1.9313 | 1.9313 | 1.8875 | 1.8875 | 2.0173 | 2.0173 | 1.9486 | 1.9486 | 1.9912 | 1.9912 | 0.83126 | 0.83126 | 0.78251 | 0.78251 | 0.73739 | 0.73739 | 0.71332 | 0.71332 | 0.72211 | 0.72211 | 0.75818 | 0.75818 | 0.78558 | 0.78558 | 0.80098 | 0.80098 | 0.82128 | 0.82128 | 0.91866 | 0.91866 | 0.89894 | 0.89894 | 0.91471 | 0.91471 | 1.7222 | 1.7222 | 1.7301 | 1.7301 | 1.7296 | 1.7296 | 1.6276 | 1.6276 | 1.6125 | 1.6125 | 1.5974 | 1.5974 | 1.625 | 1.625 | 1.6936 | 1.6936 | 1.7202 | 1.7202 | 1.7381 | 1.7381 | 1.7283 | 1.7283 | 1.7563 | 1.7563 | 1.042 | 1.042 | 1.0287 | 1.0287 | 1.017 | 1.017 | 0.94053 | 0.94053 | 0.90328 | 0.90328 | 0.94541 | 0.94541 | 0.97184 | 0.97184 | 0.97183 | 0.97183 | 1.0058 | 1.0058 | 1.1015 | 1.1015 | 1.0886 | 1.0886 | 1.0909 | 1.0909 | 2.0203 | 2.0203 | 2.0099 | 2.0099 | 2.0321 | 2.0321 | 1.9483 | 1.9483 | 2.0184 | 2.0184 | 2.0809 | 2.0809 | 2.0098 | 2.0098 | 1.9985 | 1.9985 | 2.0101 | 2.0101 | 1.9552 | 1.9552 | 1.9265 | 1.9265 | 1.9528 | 1.9528 | 0.88348 | 0.88348 | 0.89554 | 0.89554 | 0.86223 | 0.86223 | 0.7787 | 0.7787 | 0.74586 | 0.74586 | 0.81805 | 0.81805 | 0.85694 | 0.85694 | 0.83823 | 0.83823 | 0.83701 | 0.83701 | 0.9356 | 0.9356 | 0.95454 | 0.95454 | 0.9776 | 0.9776 | 2.1724 | 2.1724 | 2.1664 | 2.1664 | 2.1685 | 2.1685 | 2.0937 | 2.0937 | 2.1346 | 2.1346 | 2.1707 | 2.1707 | 2.1736 | 2.1736 | 2.0974 | 2.0974 | 2.1361 | 2.1361 | 2.1214 | 2.1214 | 2.1475 | 2.1475 | 2.2276 | 2.2276 | 0.84796 | 0.84796 | 0.8391 | 0.8391 | 0.83649 | 0.83649 | 0.76545 | 0.76545 | 0.71601 | 0.71601 | 0.75437 | 0.75437 | 0.78556 | 0.78556 | 0.80449 | 0.80449 | 0.81371 | 0.81371 | 0.84103 | 0.84103 | 0.84837 | 0.84837 | 0.86573 | 0.86573 | 1.8954 | 1.8954 | 1.8715 | 1.8715 | 1.8708 | 1.8708 | 1.7985 | 1.7985 | 1.9095 | 1.9095 | 1.9023 | 1.9023 | 1.8812 | 1.8812 | 1.8208 | 1.8208 | 1.8864 | 1.8864 | 1.9985 | 1.9985 | 2.0141 | 2.0141 | 2.0228 | 2.0228 | 0.78965 | 0.78965 | 0.77269 | 0.77269 | 0.78844 | 0.78844 | 0.71839 | 0.71839 | 0.68509 | 0.68509 | 0.69431 | 0.69431 | 0.69512 | 0.69512 | 0.71571 | 0.71571 | 0.74638 | 0.74638 | 0.83195 | 0.83195 | 0.83952 | 0.83952 | 0.84134 | 0.84134 | 2.0891 | 2.0891 | 2.0809 | 2.0809 | 2.077 | 2.077 | 2.0479 | 2.0479 | 2.1453 | 2.1453 | 2.1681 | 2.1681 | 2.1301 | 2.1301 | 2.111 | 2.111 | 2.1542 | 2.1542 | 2.172 | 2.172 | 2.1546 | 2.1546 | 2.1405 | 2.1405 | 0.81124 | 0.81124 | 0.87694 | 0.87694 | 0.84968 | 0.84968 | 0.79605 | 0.79605 | 0.78373 | 0.78373 | 0.80846 | 0.80846 | 0.81273 | 0.81273 | 0.81535 | 0.81535 | 0.84105 | 0.84105 | 0.87972 | 0.87972 | 0.88501 | 0.88501 | 0.84937 | 0.84937 | 2.0101 | 2.0101 | 1.9761 | 1.9761 | 2.0388 | 2.0388 | 2.0064 | 2.0064 | 2.0366 | 2.0366 | 2.1024 | 2.1024 | 2.0989 | 2.0989 | 2.0825 | 2.0825 | 2.1111 | 2.1111 | 2.0638 | 2.0638 | 2.0107 | 2.0107 | 2.0498 | 2.0498 | 0.96259 | 0.96259 | 0.9583 | 0.9583 | 0.95868 | 0.95868 | 0.88577 | 0.88577 | 0.83681 | 0.83681 | 0.84433 | 0.84433 | 0.88268 | 0.88268 | 0.85684 | 0.85684 | 0.83305 | 0.83305 | 0.87783 | 0.87783 | 0.89767 | 0.89767 | 0.95495 | 0.95495 | 1.9723 | 1.9723 | 1.9708 | 1.9708 | 1.9776 | 1.9776 | 1.9673 | 1.9673 | 2.0286 | 2.0286 | 2.0151 | 2.0151 | 1.9856 | 1.9856 | 1.9894 | 1.9894 | 2.0041 | 2.0041 | 1.9824 | 1.9824 | 1.9922 | 1.9922 | 1.9938 | 1.9938 | 0.81963 | 0.81963 | 0.81166 | 0.81166 | 0.79762 | 0.79762 | 0.75453 | 0.75453 | 0.7226 | 0.7226 | 0.7292 | 0.7292 | 0.73974 | 0.73974 | 0.72641 | 0.72641 | 0.72838 | 0.72838 | 0.76692 | 0.76692 | 0.7931 | 0.7931 | 0.79966 | 0.79966 | 1.9586 | 1.9586 | 1.9353 | 1.9353 | 1.9562 | 1.9562 | 1.9393 | 1.9393 | 1.9886 | 1.9886 | 1.9119 | 1.9119 | 1.8515 | 1.8515 | 1.8367 | 1.8367 | 1.8342 | 1.8342 | 1.8612 | 1.8612 | 1.9464 | 1.9464 | 1.9585 | 1.9585 | 0.84864 | 0.84864 | 0.8819 | 0.8819 | 0.88511 | 0.88511 | 0.85039 | 0.85039 | 0.78129 | 0.78129 | 0.79292 | 0.79292 | 0.7997 | 0.7997 | 0.79002 | 0.79002 | 0.82866 | 0.82866 | 0.87301 | 0.87301 | 0.92022 | 0.92022 | 0.91917 | 0.91917 | 1.5395 | 1.5395 | 1.5255 | 1.5255 | 1.5166 | 1.5166 | 1.5522 | 1.5522 | 1.5408 | 1.5408 | 1.5089 | 1.5089 | 1.4709 | 1.4709 | 1.4614 | 1.4614 | 1.4477 | 1.4477 | 1.4635 | 1.4635 | 1.4895 | 1.4895 | 1.5265 | 1.5265 | 0.57552 | 0.57552 | 0.58296 | 0.58296 | 0.60347 | 0.60347 | 0.59172 | 0.59172 | 0.57329 | 0.57329 | 0.57632 | 0.57632 | 0.57849 | 0.57849 | 0.57024 | 0.57024 | 0.57142 | 0.57142 | 0.58623 | 0.58623 | 0.59303 | 0.59303 | 0.5721 | 0.5721 | 1.9457 | 1.9457 | 1.9261 | 1.9261 | 1.9712 | 1.9712 | 1.9685 | 1.9685 | 1.9588 | 1.9588 | 1.9463 | 1.9463 | 1.9165 | 1.9165 | 1.85 | 1.85 | 1.78 | 1.78 | 1.816 | 1.816 | 1.8482 | 1.8482 | 1.8857 | 1.8857 | 0.63152 | 0.63152 | 0.63387 | 0.63387 | 0.64097 | 0.64097 | 0.62523 | 0.62523 | 0.59988 | 0.59988 | 0.60623 | 0.60623 | 0.60545 | 0.60545 | 0.60698 | 0.60698 | 0.6344 | 0.6344 | 0.65777 | 0.65777 | 0.68357 | 0.68357 | 0.69361 | 0.69361 | 1.9839 | 1.9839 | 1.9883 | 1.9883 | 2.0067 | 2.0067 | 2.0316 | 2.0316 | 2.0816 | 2.0816 | 2.0681 | 2.0681 | 2.0515 | 2.0515 | 2.0826 | 2.0826 | 2.0721 | 2.0721 | 2.0181 | 2.0181 | 2.0136 | 2.0136 | 2.0212 | 2.0212 | 0.77733 | 0.77733 | 0.78611 | 0.78611 | 0.77712 | 0.77712 | 0.71278 | 0.71278 | 0.67698 | 0.67698 | 0.68692 | 0.68692 | 0.71142 | 0.71142 | 0.69239 | 0.69239 | 0.67353 | 0.67353 | 0.72255 | 0.72255 | 0.75857 | 0.75857 | 0.7611 | 0.7611 | 1.9688 | 1.9688 | 1.9746 | 1.9746 | 2.0036 | 2.0036 | 1.9612 | 1.9612 | 1.9549 | 1.9549 | 1.9367 | 1.9367 | 1.9102 | 1.9102 | 1.8784 | 1.8784 | 1.8358 | 1.8358 | 1.9621 | 1.9621 | 1.8952 | 1.8952 | 1.9366 | 1.9366 | 0.80849 | 0.80849 | 0.76106 | 0.76106 | 0.71719 | 0.71719 | 0.69378 | 0.69378 | 0.70232 | 0.70232 | 0.73741 | 0.73741 | 0.76406 | 0.76406 | 0.77904 | 0.77904 | 0.79878 | 0.79878 | 0.89349 | 0.89349 | 0.87431 | 0.87431 | 0.88965 | 0.88965 | 1.6751 | 1.6751 | 1.6828 | 1.6828 | 1.6824 | 1.6824 | 1.5832 | 1.5832 | 1.5685 | 1.5685 | 1.5538 | 1.5538 | 1.5806 | 1.5806 | 1.6474 | 1.6474 | 1.6732 | 1.6732 | 1.6906 | 1.6906 | 1.6811 | 1.6811 | 1.7083 | 1.7083 | 1.0136 | 1.0136 | 1.0007 | 1.0007 | 0.98918 | 0.98918 | 0.91484 | 0.91484 | 0.87861 | 0.87861 | 0.91958 | 0.91958 | 0.9453 | 0.9453 | 0.94529 | 0.94529 | 0.97833 | 0.97833 | 1.0714 | 1.0714 | 1.0589 | 1.0589 | 1.0612 | 1.0612 | 1.9652 | 1.9652 | 1.955 | 1.955 | 1.9766 | 1.9766 | 1.8951 | 1.8951 | 1.9633 | 1.9633 | 2.0241 | 2.0241 | 1.955 | 1.955 | 1.9439 | 1.9439 | 1.9552 | 1.9552 | 1.9018 | 1.9018 | 1.8739 | 1.8739 | 1.8995 | 1.8995 | 0.85936 | 0.85936 | 0.87109 | 0.87109 | 0.83869 | 0.83869 | 0.75743 | 0.75743 | 0.7255 | 0.7255 | 0.79572 | 0.79572 | 0.83354 | 0.83354 | 0.81535 | 0.81535 | 0.81417 | 0.81417 | 0.91005 | 0.91005 | 0.92849 | 0.92849 | 0.95091 | 0.95091 | 2.1131 | 2.1131 | 2.1073 | 2.1073 | 2.1093 | 2.1093 | 2.0366 | 2.0366 | 2.0763 | 2.0763 | 2.1113 | 2.1113 | 2.1142 | 2.1142 | 2.0401 | 2.0401 | 2.0777 | 2.0777 | 2.0634 | 2.0634 | 2.0889 | 2.0889 | 2.1667 | 2.1667 | 0.82479 | 0.82479 | 0.81619 | 0.81619 | 0.81364 | 0.81364 | 0.74454 | 0.74454 | 0.69646 | 0.69646 | 0.73377 | 0.73377 | 0.7641 | 0.7641 | 0.78251 | 0.78251 | 0.79148 | 0.79148 | 0.81805 | 0.81805 | 0.82519 | 0.82519 | 0.84208 | 0.84208 | 1.8437 | 1.8437 | 1.8204 | 1.8204 | 1.8197 | 1.8197 | 1.7494 | 1.7494 | 1.8574 | 1.8574 | 1.8504 | 1.8504 | 1.8298 | 1.8298 | 1.7711 | 1.7711 | 1.8349 | 1.8349 | 1.944 | 1.944 | 1.9591 | 1.9591 | 1.9676 | 1.9676 | 0.76809 | 0.76809 | 0.7516 | 0.7516 | 0.76692 | 0.76692 | 0.69878 | 0.69878 | 0.66639 | 0.66639 | 0.67536 | 0.67536 | 0.67614 | 0.67614 | 0.69617 | 0.69617 | 0.72601 | 0.72601 | 0.80924 | 0.80924 | 0.81661 | 0.81661 | 0.81837 | 0.81837 | 2.032 | 2.032 | 2.024 | 2.024 | 2.0202 | 2.0202 | 1.9919 | 1.9919 | 2.0866 | 2.0866 | 2.1088 | 2.1088 | 2.0719 | 2.0719 | 2.0532 | 2.0532 | 2.0953 | 2.0953 | 2.1126 | 2.1126 | 2.0956 | 2.0956 | 2.082 | 2.082 | 0.78905 | 0.78905 | 0.85296 | 0.85296 | 0.82644 | 0.82644 | 0.77429 | 0.77429 | 0.7623 | 0.7623 | 0.78634 | 0.78634 | 0.79051 | 0.79051 | 0.79305 | 0.79305 | 0.81805 | 0.81805 | 0.85566 | 0.85566 | 0.86081 | 0.86081 | 0.82614 | 0.82614
|  |  | 16 | Esperanza 220 SING | Esperanza 220 SING | Esperanza 220 SING | 2.1767 | 2.1767 | 2.1399 | 2.1399 | 2.2078 | 2.2078 | 2.1727 | 2.1727 | 2.2053 | 2.2053 | 2.2766 | 2.2766 | 2.2728 | 2.2728 | 2.255 | 2.255 | 2.2861 | 2.2861 | 2.2348 | 2.2348 | 2.1773 | 2.1773 | 2.2197 | 2.2197 | 1.0424 | 1.0424 | 1.0377 | 1.0377 | 1.0381 | 1.0381 | 0.95917 | 0.95917 | 0.90616 | 0.90616 | 0.91429 | 0.91429 | 0.95583 | 0.95583 | 0.92784 | 0.92784 | 0.90209 | 0.90209 | 0.95057 | 0.95057 | 0.97206 | 0.97206 | 1.0341 | 1.0341 | 2.1355 | 2.1355 | 2.1338 | 2.1338 | 2.1412 | 2.1412 | 2.13 | 2.13 | 2.1965 | 2.1965 | 2.1818 | 2.1818 | 2.1499 | 2.1499 | 2.154 | 2.154 | 2.1699 | 2.1699 | 2.1465 | 2.1465 | 2.157 | 2.157 | 2.1587 | 2.1587 | 0.88745 | 0.88745 | 0.87882 | 0.87882 | 0.86362 | 0.86362 | 0.81696 | 0.81696 | 0.78239 | 0.78239 | 0.78955 | 0.78955 | 0.80095 | 0.80095 | 0.78652 | 0.78652 | 0.78865 | 0.78865 | 0.83037 | 0.83037 | 0.85872 | 0.85872 | 0.86582 | 0.86582 | 2.1201 | 2.1201 | 2.0948 | 2.0948 | 2.1174 | 2.1174 | 2.0992 | 2.0992 | 2.1525 | 2.1525 | 2.0694 | 2.0694 | 2.0041 | 2.0041 | 1.9881 | 1.9881 | 1.9853 | 1.9853 | 2.0146 | 2.0146 | 2.1069 | 2.1069 | 2.1199 | 2.1199 | 0.91858 | 0.91858 | 0.95458 | 0.95458 | 0.95806 | 0.95806 | 0.92048 | 0.92048 | 0.84569 | 0.84569 | 0.85828 | 0.85828 | 0.86561 | 0.86561 | 0.85513 | 0.85513 | 0.89695 | 0.89695 | 0.94496 | 0.94496 | 0.99606 | 0.99606 | 0.99493 | 0.99493 | 1.6682 | 1.6682 | 1.653 | 1.653 | 1.6434 | 1.6434 | 1.682 | 1.682 | 1.6696 | 1.6696 | 1.635 | 1.635 | 1.5939 | 1.5939 | 1.5836 | 1.5836 | 1.5687 | 1.5687 | 1.5858 | 1.5858 | 1.614 | 1.614 | 1.6541 | 1.6541 | 0.62363 | 0.62363 | 0.6317 | 0.6317 | 0.65392 | 0.65392 | 0.64119 | 0.64119 | 0.62122 | 0.62122 | 0.6245 | 0.6245 | 0.62684 | 0.62684 | 0.61791 | 0.61791 | 0.61918 | 0.61918 | 0.63523 | 0.63523 | 0.6426 | 0.6426 | 0.61992 | 0.61992 | 2.1096 | 2.1096 | 2.0883 | 2.0883 | 2.1372 | 2.1372 | 2.1342 | 2.1342 | 2.1237 | 2.1237 | 2.1102 | 2.1102 | 2.0779 | 2.0779 | 2.0058 | 2.0058 | 1.9299 | 1.9299 | 1.969 | 1.969 | 2.0039 | 2.0039 | 2.0445 | 2.0445 | 0.68471 | 0.68471 | 0.68725 | 0.68725 | 0.69495 | 0.69495 | 0.67788 | 0.67788 | 0.65039 | 0.65039 | 0.65729 | 0.65729 | 0.65644 | 0.65644 | 0.65809 | 0.65809 | 0.68783 | 0.68783 | 0.71317 | 0.71317 | 0.74113 | 0.74113 | 0.75203 | 0.75203 | 2.152 | 2.152 | 2.1568 | 2.1568 | 2.1768 | 2.1768 | 2.2038 | 2.2038 | 2.258 | 2.258 | 2.2433 | 2.2433 | 2.2253 | 2.2253 | 2.259 | 2.259 | 2.2477 | 2.2477 | 2.189 | 2.189 | 2.1842 | 2.1842 | 2.1924 | 2.1924 | 0.84318 | 0.84318 | 0.8527 | 0.8527 | 0.84296 | 0.84296 | 0.77316 | 0.77316 | 0.73433 | 0.73433 | 0.74511 | 0.74511 | 0.77168 | 0.77168 | 0.75105 | 0.75105 | 0.73059 | 0.73059 | 0.78377 | 0.78377 | 0.82283 | 0.82283 | 0.82557 | 0.82557 | 2.1366 | 2.1366 | 2.1429 | 2.1429 | 2.1743 | 2.1743 | 2.1283 | 2.1283 | 2.1215 | 2.1215 | 2.1017 | 2.1017 | 2.073 | 2.073 | 2.0385 | 2.0385 | 1.9922 | 1.9922 | 2.1293 | 2.1293 | 2.0567 | 2.0567 | 2.1016 | 2.1016 | 0.87738 | 0.87738 | 0.82592 | 0.82592 | 0.77831 | 0.77831 | 0.75289 | 0.75289 | 0.76218 | 0.76218 | 0.80024 | 0.80024 | 0.82917 | 0.82917 | 0.84542 | 0.84542 | 0.86684 | 0.86684 | 0.96962 | 0.96962 | 0.94881 | 0.94881 | 0.96546 | 0.96546 | 1.8167 | 1.8167 | 1.8251 | 1.8251 | 1.8246 | 1.8246 | 1.717 | 1.717 | 1.701 | 1.701 | 1.6852 | 1.6852 | 1.7142 | 1.7142 | 1.7866 | 1.7866 | 1.8146 | 1.8146 | 1.8336 | 1.8336 | 1.8233 | 1.8233 | 1.8527 | 1.8527 | 1.0993 | 1.0993 | 1.0852 | 1.0852 | 1.0728 | 1.0728 | 0.99218 | 0.99218 | 0.95288 | 0.95288 | 0.99732 | 0.99732 | 1.0252 | 1.0252 | 1.0252 | 1.0252 | 1.061 | 1.061 | 1.162 | 1.162 | 1.1484 | 1.1484 | 1.1509 | 1.1509 | 2.1312 | 2.1312 | 2.1203 | 2.1203 | 2.1437 | 2.1437 | 2.0553 | 2.0553 | 2.1292 | 2.1292 | 2.1952 | 2.1952 | 2.1202 | 2.1202 | 2.1082 | 2.1082 | 2.1205 | 2.1205 | 2.0626 | 2.0626 | 2.0322 | 2.0322 | 2.0601 | 2.0601 | 0.93199 | 0.93199 | 0.94471 | 0.94471 | 0.90956 | 0.90956 | 0.82145 | 0.82145 | 0.78681 | 0.78681 | 0.86297 | 0.86297 | 0.90399 | 0.90399 | 0.88426 | 0.88426 | 0.88297 | 0.88297 | 0.98697 | 0.98697 | 1.007 | 1.007 | 1.0313 | 1.0313 | 2.2921 | 2.2921 | 2.2858 | 2.2858 | 2.288 | 2.288 | 2.2091 | 2.2091 | 2.2522 | 2.2522 | 2.2902 | 2.2902 | 2.2933 | 2.2933 | 2.2129 | 2.2129 | 2.2538 | 2.2538 | 2.2383 | 2.2383 | 2.2658 | 2.2658 | 2.3503 | 2.3503 | 0.89467 | 0.89467 | 0.88533 | 0.88533 | 0.88257 | 0.88257 | 0.80762 | 0.80762 | 0.75546 | 0.75546 | 0.79593 | 0.79593 | 0.82883 | 0.82883 | 0.8488 | 0.8488 | 0.85853 | 0.85853 | 0.88736 | 0.88736 | 0.8951 | 0.8951 | 0.91342 | 0.91342 | 1.9991 | 1.9991 | 1.9738 | 1.9738 | 1.9731 | 1.9731 | 1.8969 | 1.8969 | 2.0139 | 2.0139 | 2.0063 | 2.0063 | 1.9841 | 1.9841 | 1.9203 | 1.9203 | 1.9896 | 1.9896 | 2.1078 | 2.1078 | 2.1242 | 2.1242 | 2.1334 | 2.1334 | 0.83283 | 0.83283 | 0.81495 | 0.81495 | 0.83156 | 0.83156 | 0.75767 | 0.75767 | 0.72255 | 0.72255 | 0.73228 | 0.73228 | 0.73313 | 0.73313 | 0.75484 | 0.75484 | 0.7872 | 0.7872 | 0.87745 | 0.87745 | 0.88543 | 0.88543 | 0.88735 | 0.88735 | 2.2043 | 2.2043 | 2.1957 | 2.1957 | 2.1915 | 2.1915 | 2.1609 | 2.1609 | 2.2636 | 2.2636 | 2.2877 | 2.2877 | 2.2476 | 2.2476 | 2.2274 | 2.2274 | 2.2731 | 2.2731 | 2.2918 | 2.2918 | 2.2734 | 2.2734 | 2.2586 | 2.2586 | 0.85598 | 0.85598 | 0.92531 | 0.92531 | 0.89655 | 0.89655 | 0.83996 | 0.83996 | 0.82696 | 0.82696 | 0.85305 | 0.85305 | 0.85756 | 0.85756 | 0.86032 | 0.86032 | 0.88743 | 0.88743 | 0.92824 | 0.92824 | 0.93383 | 0.93383 | 0.89621 | 0.89621 | 2.1202 | 2.1202 | 2.0844 | 2.0844 | 2.1505 | 2.1505 | 2.1163 | 2.1163 | 2.1481 | 2.1481 | 2.2175 | 2.2175 | 2.2138 | 2.2138 | 2.1965 | 2.1965 | 2.2267 | 2.2267 | 2.1768 | 2.1768 | 2.1208 | 2.1208 | 2.1621 | 2.1621 | 1.0153 | 1.0153 | 1.0108 | 1.0108 | 1.0112 | 1.0112 | 0.93427 | 0.93427 | 0.88264 | 0.88264 | 0.89057 | 0.89057 | 0.93102 | 0.93102 | 0.90375 | 0.90375 | 0.87867 | 0.87867 | 0.9259 | 0.9259 | 0.94683 | 0.94683 | 1.0072 | 1.0072 | 2.0801 | 2.0801 | 2.0785 | 2.0785 | 2.0856 | 2.0856 | 2.0748 | 2.0748 | 2.1395 | 2.1395 | 2.1252 | 2.1252 | 2.0942 | 2.0942 | 2.0981 | 2.0981 | 2.1136 | 2.1136 | 2.0908 | 2.0908 | 2.101 | 2.101 | 2.1027 | 2.1027 | 0.86442 | 0.86442 | 0.85602 | 0.85602 | 0.84122 | 0.84122 | 0.79576 | 0.79576 | 0.76209 | 0.76209 | 0.76906 | 0.76906 | 0.78018 | 0.78018 | 0.76611 | 0.76611 | 0.7682 | 0.7682 | 0.80883 | 0.80883 | 0.83645 | 0.83645 | 0.84337 | 0.84337 | 2.0653 | 2.0653 | 2.0407 | 2.0407 | 2.0627 | 2.0627 | 2.0449 | 2.0449 | 2.0969 | 2.0969 | 2.016 | 2.016 | 1.9523 | 1.9523 | 1.9367 | 1.9367 | 1.934 | 1.934 | 1.9626 | 1.9626 | 2.0524 | 2.0524 | 2.0651 | 2.0651 | 0.89485 | 0.89485 | 0.92992 | 0.92992 | 0.93331 | 0.93331 | 0.89669 | 0.89669 | 0.82383 | 0.82383 | 0.8361 | 0.8361 | 0.84325 | 0.84325 | 0.83303 | 0.83303 | 0.87377 | 0.87377 | 0.92054 | 0.92054 | 0.97032 | 0.97032 | 0.96923 | 0.96923 | 1.6258 | 1.6258 | 1.611 | 1.611 | 1.6016 | 1.6016 | 1.6392 | 1.6392 | 1.6271 | 1.6271 | 1.5934 | 1.5934 | 1.5533 | 1.5533 | 1.5433 | 1.5433 | 1.5287 | 1.5287 | 1.5455 | 1.5455 | 1.5729 | 1.5729 | 1.612 | 1.612 | 0.60776 | 0.60776 | 0.61562 | 0.61562 | 0.63728 | 0.63728 | 0.62487 | 0.62487 | 0.60541 | 0.60541 | 0.60861 | 0.60861 | 0.61089 | 0.61089 | 0.60218 | 0.60218 | 0.60342 | 0.60342 | 0.61906 | 0.61906 | 0.62626 | 0.62626 | 0.60415 | 0.60415 | 2.0553 | 2.0553 | 2.0347 | 2.0347 | 2.0823 | 2.0823 | 2.0794 | 2.0794 | 2.0691 | 2.0691 | 2.0559 | 2.0559 | 2.0245 | 2.0245 | 1.9543 | 1.9543 | 1.8803 | 1.8803 | 1.9184 | 1.9184 | 1.9524 | 1.9524 | 1.9919 | 1.9919 | 0.6671 | 0.6671 | 0.66958 | 0.66958 | 0.67708 | 0.67708 | 0.66046 | 0.66046 | 0.63368 | 0.63368 | 0.6404 | 0.6404 | 0.63957 | 0.63957 | 0.64118 | 0.64118 | 0.67015 | 0.67015 | 0.69483 | 0.69483 | 0.72209 | 0.72209 | 0.73269 | 0.73269 | 2.0963 | 2.0963 | 2.101 | 2.101 | 2.1204 | 2.1204 | 2.1468 | 2.1468 | 2.1996 | 2.1996 | 2.1853 | 2.1853 | 2.1677 | 2.1677 | 2.2006 | 2.2006 | 2.1895 | 2.1895 | 2.1324 | 2.1324 | 2.1277 | 2.1277 | 2.1357 | 2.1357 | 0.82136 | 0.82136 | 0.83064 | 0.83064 | 0.82115 | 0.82115 | 0.75316 | 0.75316 | 0.71534 | 0.71534 | 0.72583 | 0.72583 | 0.75172 | 0.75172 | 0.73162 | 0.73162 | 0.71169 | 0.71169 | 0.76349 | 0.76349 | 0.80155 | 0.80155 | 0.80422 | 0.80422 | 2.0809 | 2.0809 | 2.0871 | 2.0871 | 2.1176 | 2.1176 | 2.0728 | 2.0728 | 2.0663 | 2.0663 | 2.0469 | 2.0469 | 2.019 | 2.019 | 1.9854 | 1.9854 | 1.9403 | 1.9403 | 2.0738 | 2.0738 | 2.0031 | 2.0031 | 2.0469 | 2.0469 | 0.85452 | 0.85452 | 0.80441 | 0.80441 | 0.75802 | 0.75802 | 0.73328 | 0.73328 | 0.74231 | 0.74231 | 0.7794 | 0.7794 | 0.80756 | 0.80756 | 0.8234 | 0.8234 | 0.84427 | 0.84427 | 0.94437 | 0.94437 | 0.9241 | 0.9241 | 0.94031 | 0.94031 | 1.7699 | 1.7699 | 1.778 | 1.778 | 1.7775 | 1.7775 | 1.6727 | 1.6727 | 1.6572 | 1.6572 | 1.6417 | 1.6417 | 1.67 | 1.67 | 1.7405 | 1.7405 | 1.7678 | 1.7678 | 1.7863 | 1.7863 | 1.7762 | 1.7762 | 1.805 | 1.805 | 1.0709 | 1.0709 | 1.0572 | 1.0572 | 1.0451 | 1.0451 | 0.96658 | 0.96658 | 0.9283 | 0.9283 | 0.97159 | 0.97159 | 0.99876 | 0.99876 | 0.99874 | 0.99874 | 1.0337 | 1.0337 | 1.132 | 1.132 | 1.1188 | 1.1188 | 1.1212 | 1.1212 | 2.0763 | 2.0763 | 2.0656 | 2.0656 | 2.0884 | 2.0884 | 2.0023 | 2.0023 | 2.0743 | 2.0743 | 2.1386 | 2.1386 | 2.0655 | 2.0655 | 2.0539 | 2.0539 | 2.0658 | 2.0658 | 2.0094 | 2.0094 | 1.9799 | 1.9799 | 2.007 | 2.007 | 0.90797 | 0.90797 | 0.92036 | 0.92036 | 0.88612 | 0.88612 | 0.80027 | 0.80027 | 0.76653 | 0.76653 | 0.84072 | 0.84072 | 0.88069 | 0.88069 | 0.86147 | 0.86147 | 0.86021 | 0.86021 | 0.96153 | 0.96153 | 0.981 | 0.981 | 1.0047 | 1.0047 | 2.2329 | 2.2329 | 2.2267 | 2.2267 | 2.2289 | 2.2289 | 2.152 | 2.152 | 2.194 | 2.194 | 2.231 | 2.231 | 2.2341 | 2.2341 | 2.1557 | 2.1557 | 2.1955 | 2.1955 | 2.1804 | 2.1804 | 2.2073 | 2.2073 | 2.2896 | 2.2896 | 0.87155 | 0.87155 | 0.86245 | 0.86245 | 0.85977 | 0.85977 | 0.78675 | 0.78675 | 0.73594 | 0.73594 | 0.77536 | 0.77536 | 0.80742 | 0.80742 | 0.82686 | 0.82686 | 0.83635 | 0.83635 | 0.86443 | 0.86443 | 0.87197 | 0.87197 | 0.88982 | 0.88982 | 1.9476 | 1.9476 | 1.923 | 1.923 | 1.9223 | 1.9223 | 1.848 | 1.848 | 1.9621 | 1.9621 | 1.9547 | 1.9547 | 1.933 | 1.933 | 1.8709 | 1.8709 | 1.9384 | 1.9384 | 2.0536 | 2.0536 | 2.0695 | 2.0695 | 2.0785 | 2.0785 | 0.81139 | 0.81139 | 0.79397 | 0.79397 | 0.81015 | 0.81015 | 0.73816 | 0.73816 | 0.70395 | 0.70395 | 0.71343 | 0.71343 | 0.71426 | 0.71426 | 0.73542 | 0.73542 | 0.76694 | 0.76694 | 0.85486 | 0.85486 | 0.86264 | 0.86264 | 0.8645 | 0.8645 | 2.1472 | 2.1472 | 2.1389 | 2.1389 | 2.1348 | 2.1348 | 2.1049 | 2.1049 | 2.205 | 2.205 | 2.2284 | 2.2284 | 2.1894 | 2.1894 | 2.1697 | 2.1697 | 2.2142 | 2.2142 | 2.2324 | 2.2324 | 2.2145 | 2.2145 | 2.2001 | 2.2001 | 0.83381 | 0.83381 | 0.90134 | 0.90134 | 0.87333 | 0.87333 | 0.81821 | 0.81821 | 0.80554 | 0.80554 | 0.83095 | 0.83095 | 0.83535 | 0.83535 | 0.83804 | 0.83804 | 0.86445 | 0.86445 | 0.90419 | 0.90419 | 0.90964 | 0.90964 | 0.873 | 0.873 | 2.0658 | 2.0658 | 2.0309 | 2.0309 | 2.0954 | 2.0954 | 2.062 | 2.062 | 2.093 | 2.093 | 2.1607 | 2.1607 | 2.1571 | 2.1571 | 2.1402 | 2.1402 | 2.1697 | 2.1697 | 2.121 | 2.121 | 2.0664 | 2.0664 | 2.1067 | 2.1067 | 0.98928 | 0.98928 | 0.98487 | 0.98487 | 0.98525 | 0.98525 | 0.91032 | 0.91032 | 0.86001 | 0.86001 | 0.86774 | 0.86774 | 0.90715 | 0.90715 | 0.88059 | 0.88059 | 0.85615 | 0.85615 | 0.90216 | 0.90216 | 0.92256 | 0.92256 | 0.98142 | 0.98142 | 2.0269 | 2.0269 | 2.0253 | 2.0253 | 2.0323 | 2.0323 | 2.0217 | 2.0217 | 2.0847 | 2.0847 | 2.0709 | 2.0709 | 2.0406 | 2.0406 | 2.0444 | 2.0444 | 2.0596 | 2.0596 | 2.0373 | 2.0373 | 2.0473 | 2.0473 | 2.049 | 2.049 | 0.84231 | 0.84231 | 0.83413 | 0.83413 | 0.8197 | 0.8197 | 0.77541 | 0.77541 | 0.7426 | 0.7426 | 0.74939 | 0.74939 | 0.76022 | 0.76022 | 0.74652 | 0.74652 | 0.74855 | 0.74855 | 0.78814 | 0.78814 | 0.81505 | 0.81505 | 0.8218 | 0.8218 | 2.0127 | 2.0127 | 1.9887 | 1.9887 | 2.0102 | 2.0102 | 1.9929 | 1.9929 | 2.0435 | 2.0435 | 1.9646 | 1.9646 | 1.9026 | 1.9026 | 1.8874 | 1.8874 | 1.8848 | 1.8848 | 1.9126 | 1.9126 | 2.0001 | 2.0001 | 2.0125 | 2.0125 | 0.87206 | 0.87206 | 0.90623 | 0.90623 | 0.90953 | 0.90953 | 0.87385 | 0.87385 | 0.80285 | 0.80285 | 0.8148 | 0.8148 | 0.82176 | 0.82176 | 0.81181 | 0.81181 | 0.85152 | 0.85152 | 0.89709 | 0.89709 | 0.94561 | 0.94561 | 0.94454 | 0.94454 | 1.5826 | 1.5826 | 1.5681 | 1.5681 | 1.559 | 1.559 | 1.5956 | 1.5956 | 1.5839 | 1.5839 | 1.5511 | 1.5511 | 1.512 | 1.512 | 1.5023 | 1.5023 | 1.4881 | 1.4881 | 1.5044 | 1.5044 | 1.5311 | 1.5311 | 1.5691 | 1.5691 | 0.5916 | 0.5916 | 0.59925 | 0.59925 | 0.62033 | 0.62033 | 0.60825 | 0.60825 | 0.58932 | 0.58932 | 0.59243 | 0.59243 | 0.59465 | 0.59465 | 0.58618 | 0.58618 | 0.58739 | 0.58739 | 0.60261 | 0.60261 | 0.6096 | 0.6096 | 0.58809 | 0.58809 | 2.0003 | 2.0003 | 1.9802 | 1.9802 | 2.0265 | 2.0265 | 2.0237 | 2.0237 | 2.0137 | 2.0137 | 2.0008 | 2.0008 | 1.9703 | 1.9703 | 1.9019 | 1.9019 | 1.8299 | 1.8299 | 1.867 | 1.867 | 1.9 | 1.9 | 1.9386 | 1.9386 | 0.64923 | 0.64923 | 0.65165 | 0.65165 | 0.65894 | 0.65894 | 0.64276 | 0.64276 | 0.6167 | 0.6167 | 0.62324 | 0.62324 | 0.62243 | 0.62243 | 0.62399 | 0.62399 | 0.65219 | 0.65219 | 0.67622 | 0.67622 | 0.70274 | 0.70274 | 0.71306 | 0.71306 | 2.0397 | 2.0397 | 2.0442 | 2.0442 | 2.0631 | 2.0631 | 2.0888 | 2.0888 | 2.1402 | 2.1402 | 2.1263 | 2.1263 | 2.1091 | 2.1091 | 2.1411 | 2.1411 | 2.1304 | 2.1304 | 2.0748 | 2.0748 | 2.0702 | 2.0702 | 2.078 | 2.078 | 0.79917 | 0.79917 | 0.8082 | 0.8082 | 0.79897 | 0.79897 | 0.73281 | 0.73281 | 0.696 | 0.696 | 0.70622 | 0.70622 | 0.73141 | 0.73141 | 0.71186 | 0.71186 | 0.69246 | 0.69246 | 0.74286 | 0.74286 | 0.77989 | 0.77989 | 0.78249 | 0.78249 | 2.0243 | 2.0243 | 2.0302 | 2.0302 | 2.06 | 2.06 | 2.0164 | 2.0164 | 2.01 | 2.01 | 1.9912 | 1.9912 | 1.964 | 1.964 | 1.9313 | 1.9313 | 1.8875 | 1.8875 | 2.0173 | 2.0173 | 1.9486 | 1.9486 | 1.9912 | 1.9912 | 0.83126 | 0.83126 | 0.78251 | 0.78251 | 0.73739 | 0.73739 | 0.71332 | 0.71332 | 0.72211 | 0.72211 | 0.75818 | 0.75818 | 0.78558 | 0.78558 | 0.80098 | 0.80098 | 0.82128 | 0.82128 | 0.91866 | 0.91866 | 0.89894 | 0.89894 | 0.91471 | 0.91471 | 1.7222 | 1.7222 | 1.7301 | 1.7301 | 1.7296 | 1.7296 | 1.6276 | 1.6276 | 1.6125 | 1.6125 | 1.5974 | 1.5974 | 1.625 | 1.625 | 1.6936 | 1.6936 | 1.7202 | 1.7202 | 1.7381 | 1.7381 | 1.7283 | 1.7283 | 1.7563 | 1.7563 | 1.042 | 1.042 | 1.0287 | 1.0287 | 1.017 | 1.017 | 0.94053 | 0.94053 | 0.90328 | 0.90328 | 0.94541 | 0.94541 | 0.97184 | 0.97184 | 0.97183 | 0.97183 | 1.0058 | 1.0058 | 1.1015 | 1.1015 | 1.0886 | 1.0886 | 1.0909 | 1.0909 | 2.0203 | 2.0203 | 2.0099 | 2.0099 | 2.0321 | 2.0321 | 1.9483 | 1.9483 | 2.0184 | 2.0184 | 2.0809 | 2.0809 | 2.0098 | 2.0098 | 1.9985 | 1.9985 | 2.0101 | 2.0101 | 1.9552 | 1.9552 | 1.9265 | 1.9265 | 1.9528 | 1.9528 | 0.88348 | 0.88348 | 0.89554 | 0.89554 | 0.86223 | 0.86223 | 0.7787 | 0.7787 | 0.74586 | 0.74586 | 0.81805 | 0.81805 | 0.85694 | 0.85694 | 0.83823 | 0.83823 | 0.83701 | 0.83701 | 0.9356 | 0.9356 | 0.95454 | 0.95454 | 0.9776 | 0.9776 | 2.1724 | 2.1724 | 2.1664 | 2.1664 | 2.1685 | 2.1685 | 2.0937 | 2.0937 | 2.1346 | 2.1346 | 2.1707 | 2.1707 | 2.1736 | 2.1736 | 2.0974 | 2.0974 | 2.1361 | 2.1361 | 2.1214 | 2.1214 | 2.1475 | 2.1475 | 2.2276 | 2.2276 | 0.84796 | 0.84796 | 0.8391 | 0.8391 | 0.83649 | 0.83649 | 0.76545 | 0.76545 | 0.71601 | 0.71601 | 0.75437 | 0.75437 | 0.78556 | 0.78556 | 0.80449 | 0.80449 | 0.81371 | 0.81371 | 0.84103 | 0.84103 | 0.84837 | 0.84837 | 0.86573 | 0.86573 | 1.8954 | 1.8954 | 1.8715 | 1.8715 | 1.8708 | 1.8708 | 1.7985 | 1.7985 | 1.9095 | 1.9095 | 1.9023 | 1.9023 | 1.8812 | 1.8812 | 1.8208 | 1.8208 | 1.8864 | 1.8864 | 1.9985 | 1.9985 | 2.0141 | 2.0141 | 2.0228 | 2.0228 | 0.78965 | 0.78965 | 0.77269 | 0.77269 | 0.78844 | 0.78844 | 0.71839 | 0.71839 | 0.68509 | 0.68509 | 0.69431 | 0.69431 | 0.69512 | 0.69512 | 0.71571 | 0.71571 | 0.74638 | 0.74638 | 0.83195 | 0.83195 | 0.83952 | 0.83952 | 0.84134 | 0.84134 | 2.0891 | 2.0891 | 2.0809 | 2.0809 | 2.077 | 2.077 | 2.0479 | 2.0479 | 2.1453 | 2.1453 | 2.1681 | 2.1681 | 2.1301 | 2.1301 | 2.111 | 2.111 | 2.1542 | 2.1542 | 2.172 | 2.172 | 2.1546 | 2.1546 | 2.1405 | 2.1405 | 0.81124 | 0.81124 | 0.87694 | 0.87694 | 0.84968 | 0.84968 | 0.79605 | 0.79605 | 0.78373 | 0.78373 | 0.80846 | 0.80846 | 0.81273 | 0.81273 | 0.81535 | 0.81535 | 0.84105 | 0.84105 | 0.87972 | 0.87972 | 0.88501 | 0.88501 | 0.84937 | 0.84937 | 2.0101 | 2.0101 | 1.9761 | 1.9761 | 2.0388 | 2.0388 | 2.0064 | 2.0064 | 2.0366 | 2.0366 | 2.1024 | 2.1024 | 2.0989 | 2.0989 | 2.0825 | 2.0825 | 2.1111 | 2.1111 | 2.0638 | 2.0638 | 2.0107 | 2.0107 | 2.0498 | 2.0498 | 0.96259 | 0.96259 | 0.9583 | 0.9583 | 0.95868 | 0.95868 | 0.88577 | 0.88577 | 0.83681 | 0.83681 | 0.84433 | 0.84433 | 0.88268 | 0.88268 | 0.85684 | 0.85684 | 0.83305 | 0.83305 | 0.87783 | 0.87783 | 0.89767 | 0.89767 | 0.95495 | 0.95495 | 1.9723 | 1.9723 | 1.9708 | 1.9708 | 1.9776 | 1.9776 | 1.9673 | 1.9673 | 2.0286 | 2.0286 | 2.0151 | 2.0151 | 1.9856 | 1.9856 | 1.9894 | 1.9894 | 2.0041 | 2.0041 | 1.9824 | 1.9824 | 1.9922 | 1.9922 | 1.9938 | 1.9938 | 0.81963 | 0.81963 | 0.81166 | 0.81166 | 0.79762 | 0.79762 | 0.75453 | 0.75453 | 0.7226 | 0.7226 | 0.7292 | 0.7292 | 0.73974 | 0.73974 | 0.72641 | 0.72641 | 0.72838 | 0.72838 | 0.76692 | 0.76692 | 0.7931 | 0.7931 | 0.79966 | 0.79966 | 1.9586 | 1.9586 | 1.9353 | 1.9353 | 1.9562 | 1.9562 | 1.9393 | 1.9393 | 1.9886 | 1.9886 | 1.9119 | 1.9119 | 1.8515 | 1.8515 | 1.8367 | 1.8367 | 1.8342 | 1.8342 | 1.8612 | 1.8612 | 1.9464 | 1.9464 | 1.9585 | 1.9585 | 0.84864 | 0.84864 | 0.8819 | 0.8819 | 0.88511 | 0.88511 | 0.85039 | 0.85039 | 0.78129 | 0.78129 | 0.79292 | 0.79292 | 0.7997 | 0.7997 | 0.79002 | 0.79002 | 0.82866 | 0.82866 | 0.87301 | 0.87301 | 0.92022 | 0.92022 | 0.91917 | 0.91917 | 1.5395 | 1.5395 | 1.5255 | 1.5255 | 1.5166 | 1.5166 | 1.5522 | 1.5522 | 1.5408 | 1.5408 | 1.5089 | 1.5089 | 1.4709 | 1.4709 | 1.4614 | 1.4614 | 1.4477 | 1.4477 | 1.4635 | 1.4635 | 1.4895 | 1.4895 | 1.5265 | 1.5265 | 0.57552 | 0.57552 | 0.58296 | 0.58296 | 0.60347 | 0.60347 | 0.59172 | 0.59172 | 0.57329 | 0.57329 | 0.57632 | 0.57632 | 0.57849 | 0.57849 | 0.57024 | 0.57024 | 0.57142 | 0.57142 | 0.58623 | 0.58623 | 0.59303 | 0.59303 | 0.5721 | 0.5721 | 1.9457 | 1.9457 | 1.9261 | 1.9261 | 1.9712 | 1.9712 | 1.9685 | 1.9685 | 1.9588 | 1.9588 | 1.9463 | 1.9463 | 1.9165 | 1.9165 | 1.85 | 1.85 | 1.78 | 1.78 | 1.816 | 1.816 | 1.8482 | 1.8482 | 1.8857 | 1.8857 | 0.63152 | 0.63152 | 0.63387 | 0.63387 | 0.64097 | 0.64097 | 0.62523 | 0.62523 | 0.59988 | 0.59988 | 0.60623 | 0.60623 | 0.60545 | 0.60545 | 0.60698 | 0.60698 | 0.6344 | 0.6344 | 0.65777 | 0.65777 | 0.68357 | 0.68357 | 0.69361 | 0.69361 | 1.9839 | 1.9839 | 1.9883 | 1.9883 | 2.0067 | 2.0067 | 2.0316 | 2.0316 | 2.0816 | 2.0816 | 2.0681 | 2.0681 | 2.0515 | 2.0515 | 2.0826 | 2.0826 | 2.0721 | 2.0721 | 2.0181 | 2.0181 | 2.0136 | 2.0136 | 2.0212 | 2.0212 | 0.77733 | 0.77733 | 0.78611 | 0.78611 | 0.77712 | 0.77712 | 0.71278 | 0.71278 | 0.67698 | 0.67698 | 0.68692 | 0.68692 | 0.71142 | 0.71142 | 0.69239 | 0.69239 | 0.67353 | 0.67353 | 0.72255 | 0.72255 | 0.75857 | 0.75857 | 0.7611 | 0.7611 | 1.9688 | 1.9688 | 1.9746 | 1.9746 | 2.0036 | 2.0036 | 1.9612 | 1.9612 | 1.9549 | 1.9549 | 1.9367 | 1.9367 | 1.9102 | 1.9102 | 1.8784 | 1.8784 | 1.8358 | 1.8358 | 1.9621 | 1.9621 | 1.8952 | 1.8952 | 1.9366 | 1.9366 | 0.80849 | 0.80849 | 0.76106 | 0.76106 | 0.71719 | 0.71719 | 0.69378 | 0.69378 | 0.70232 | 0.70232 | 0.73741 | 0.73741 | 0.76406 | 0.76406 | 0.77904 | 0.77904 | 0.79878 | 0.79878 | 0.89349 | 0.89349 | 0.87431 | 0.87431 | 0.88965 | 0.88965 | 1.6751 | 1.6751 | 1.6828 | 1.6828 | 1.6824 | 1.6824 | 1.5832 | 1.5832 | 1.5685 | 1.5685 | 1.5538 | 1.5538 | 1.5806 | 1.5806 | 1.6474 | 1.6474 | 1.6732 | 1.6732 | 1.6906 | 1.6906 | 1.6811 | 1.6811 | 1.7083 | 1.7083 | 1.0136 | 1.0136 | 1.0007 | 1.0007 | 0.98918 | 0.98918 | 0.91484 | 0.91484 | 0.87861 | 0.87861 | 0.91958 | 0.91958 | 0.9453 | 0.9453 | 0.94529 | 0.94529 | 0.97833 | 0.97833 | 1.0714 | 1.0714 | 1.0589 | 1.0589 | 1.0612 | 1.0612 | 1.9652 | 1.9652 | 1.955 | 1.955 | 1.9766 | 1.9766 | 1.8951 | 1.8951 | 1.9633 | 1.9633 | 2.0241 | 2.0241 | 1.955 | 1.955 | 1.9439 | 1.9439 | 1.9552 | 1.9552 | 1.9018 | 1.9018 | 1.8739 | 1.8739 | 1.8995 | 1.8995 | 0.85936 | 0.85936 | 0.87109 | 0.87109 | 0.83869 | 0.83869 | 0.75743 | 0.75743 | 0.7255 | 0.7255 | 0.79572 | 0.79572 | 0.83354 | 0.83354 | 0.81535 | 0.81535 | 0.81417 | 0.81417 | 0.91005 | 0.91005 | 0.92849 | 0.92849 | 0.95091 | 0.95091 | 2.1131 | 2.1131 | 2.1073 | 2.1073 | 2.1093 | 2.1093 | 2.0366 | 2.0366 | 2.0763 | 2.0763 | 2.1113 | 2.1113 | 2.1142 | 2.1142 | 2.0401 | 2.0401 | 2.0777 | 2.0777 | 2.0634 | 2.0634 | 2.0889 | 2.0889 | 2.1667 | 2.1667 | 0.82479 | 0.82479 | 0.81619 | 0.81619 | 0.81364 | 0.81364 | 0.74454 | 0.74454 | 0.69646 | 0.69646 | 0.73377 | 0.73377 | 0.7641 | 0.7641 | 0.78251 | 0.78251 | 0.79148 | 0.79148 | 0.81805 | 0.81805 | 0.82519 | 0.82519 | 0.84208 | 0.84208 | 1.8437 | 1.8437 | 1.8204 | 1.8204 | 1.8197 | 1.8197 | 1.7494 | 1.7494 | 1.8574 | 1.8574 | 1.8504 | 1.8504 | 1.8298 | 1.8298 | 1.7711 | 1.7711 | 1.8349 | 1.8349 | 1.944 | 1.944 | 1.9591 | 1.9591 | 1.9676 | 1.9676 | 0.76809 | 0.76809 | 0.7516 | 0.7516 | 0.76692 | 0.76692 | 0.69878 | 0.69878 | 0.66639 | 0.66639 | 0.67536 | 0.67536 | 0.67614 | 0.67614 | 0.69617 | 0.69617 | 0.72601 | 0.72601 | 0.80924 | 0.80924 | 0.81661 | 0.81661 | 0.81837 | 0.81837 | 2.032 | 2.032 | 2.024 | 2.024 | 2.0202 | 2.0202 | 1.9919 | 1.9919 | 2.0866 | 2.0866 | 2.1088 | 2.1088 | 2.0719 | 2.0719 | 2.0532 | 2.0532 | 2.0953 | 2.0953 | 2.1126 | 2.1126 | 2.0956 | 2.0956 | 2.082 | 2.082 | 0.78905 | 0.78905 | 0.85296 | 0.85296 | 0.82644 | 0.82644 | 0.77429 | 0.77429 | 0.7623 | 0.7623 | 0.78634 | 0.78634 | 0.79051 | 0.79051 | 0.79305 | 0.79305 | 0.81805 | 0.81805 | 0.85566 | 0.85566 | 0.86081 | 0.86081 | 0.82614 | 0.82614
|  |  | 17 | Atacama 220 | Atacama 220 | Atacama 220 | 0.098575 | 0.098575 | 0.096905 | 0.096905 | 0.097405 | 0.097405 | 0.095365 | 0.095365 | 0.096835 | 0.096835 | 0.10143 | 0.10143 | 0.10179 | 0.10179 | 0.099885 | 0.099885 | 0.09902 | 0.09902 | 0.092815 | 0.092815 | 0.09258 | 0.09258 | 0.09655 | 0.09655 | 0.04575 | 0.04575 | 0.04481 | 0.04481 | 0.04415 | 0.04415 | 0.041025 | 0.041025 | 0.039615 | 0.039615 | 0.043605 | 0.043605 | 0.04473 | 0.04473 | 0.045135 | 0.045135 | 0.044535 | 0.044535 | 0.04294 | 0.04294 | 0.04395 | 0.04395 | 0.04571 | 0.04571 | 0.087695 | 0.087695 | 0.088225 | 0.088225 | 0.088405 | 0.088405 | 0.086725 | 0.086725 | 0.090415 | 0.090415 | 0.09283 | 0.09283 | 0.090225 | 0.090225 | 0.08959 | 0.08959 | 0.08829 | 0.08829 | 0.08319 | 0.08319 | 0.08477 | 0.08477 | 0.087295 | 0.087295 | 0.035375 | 0.035375 | 0.03466 | 0.03466 | 0.03345 | 0.03345 | 0.03144 | 0.03144 | 0.030915 | 0.030915 | 0.032845 | 0.032845 | 0.03254 | 0.03254 | 0.032035 | 0.032035 | 0.032675 | 0.032675 | 0.03256 | 0.03256 | 0.03438 | 0.03438 | 0.03509 | 0.03509 | 0.092235 | 0.092235 | 0.091005 | 0.091005 | 0.090495 | 0.090495 | 0.086725 | 0.086725 | 0.088835 | 0.088835 | 0.09181 | 0.09181 | 0.088485 | 0.088485 | 0.089375 | 0.089375 | 0.089305 | 0.089305 | 0.08631 | 0.08631 | 0.088465 | 0.088465 | 0.090915 | 0.090915 | 0.04357 | 0.04357 | 0.04284 | 0.04284 | 0.04247 | 0.04247 | 0.039895 | 0.039895 | 0.039175 | 0.039175 | 0.0419 | 0.0419 | 0.042425 | 0.042425 | 0.04222 | 0.04222 | 0.04153 | 0.04153 | 0.04226 | 0.04226 | 0.04349 | 0.04349 | 0.044385 | 0.044385 | 0.09798 | 0.09798 | 0.098255 | 0.098255 | 0.099435 | 0.099435 | 0.097005 | 0.097005 | 0.099525 | 0.099525 | 0.10805 | 0.10805 | 0.10565 | 0.10565 | 0.10335 | 0.10335 | 0.10158 | 0.10158 | 0.099005 | 0.099005 | 0.09667 | 0.09667 | 0.096545 | 0.096545 | 0.03785 | 0.03785 | 0.03825 | 0.03825 | 0.037755 | 0.037755 | 0.03544 | 0.03544 | 0.034505 | 0.034505 | 0.036355 | 0.036355 | 0.0374 | 0.0374 | 0.03636 | 0.03636 | 0.03599 | 0.03599 | 0.03616 | 0.03616 | 0.03628 | 0.03628 | 0.03698 | 0.03698 | 0.09508 | 0.09508 | 0.093855 | 0.093855 | 0.093445 | 0.093445 | 0.090695 | 0.090695 | 0.093615 | 0.093615 | 0.099295 | 0.099295 | 0.099745 | 0.099745 | 0.10003 | 0.10003 | 0.097875 | 0.097875 | 0.095275 | 0.095275 | 0.093475 | 0.093475 | 0.09621 | 0.09621 | 0.036065 | 0.036065 | 0.03649 | 0.03649 | 0.036085 | 0.036085 | 0.03479 | 0.03479 | 0.033615 | 0.033615 | 0.036435 | 0.036435 | 0.03623 | 0.03623 | 0.035805 | 0.035805 | 0.0356 | 0.0356 | 0.03658 | 0.03658 | 0.03568 | 0.03568 | 0.03643 | 0.03643 | 0.083295 | 0.083295 | 0.082035 | 0.082035 | 0.08222 | 0.08222 | 0.08079 | 0.08079 | 0.08216 | 0.08216 | 0.086535 | 0.086535 | 0.086625 | 0.086625 | 0.088595 | 0.088595 | 0.087585 | 0.087585 | 0.084805 | 0.084805 | 0.08141 | 0.08141 | 0.08339 | 0.08339 | 0.03194 | 0.03194 | 0.031605 | 0.031605 | 0.031235 | 0.031235 | 0.028295 | 0.028295 | 0.02787 | 0.02787 | 0.03153 | 0.03153 | 0.032255 | 0.032255 | 0.032145 | 0.032145 | 0.03135 | 0.03135 | 0.030985 | 0.030985 | 0.03067 | 0.03067 | 0.03109 | 0.03109 | 0.09263 | 0.09263 | 0.09245 | 0.09245 | 0.093945 | 0.093945 | 0.091335 | 0.091335 | 0.0895 | 0.0895 | 0.09596 | 0.09596 | 0.09849 | 0.09849 | 0.097385 | 0.097385 | 0.09578 | 0.09578 | 0.099945 | 0.099945 | 0.09296 | 0.09296 | 0.09372 | 0.09372 | 0.03989 | 0.03989 | 0.03917 | 0.03917 | 0.039105 | 0.039105 | 0.03623 | 0.03623 | 0.034 | 0.034 | 0.03751 | 0.03751 | 0.039555 | 0.039555 | 0.038885 | 0.038885 | 0.03969 | 0.03969 | 0.043945 | 0.043945 | 0.040265 | 0.040265 | 0.03956 | 0.03956 | 0.0828 | 0.0828 | 0.082775 | 0.082775 | 0.082365 | 0.082365 | 0.07767 | 0.07767 | 0.0797 | 0.0797 | 0.087975 | 0.087975 | 0.08829 | 0.08829 | 0.08781 | 0.08781 | 0.087055 | 0.087055 | 0.08815 | 0.08815 | 0.083445 | 0.083445 | 0.086685 | 0.086685 | 0.051675 | 0.051675 | 0.05105 | 0.05105 | 0.050145 | 0.050145 | 0.04345 | 0.04345 | 0.04112 | 0.04112 | 0.04454 | 0.04454 | 0.04639 | 0.04639 | 0.045685 | 0.045685 | 0.045855 | 0.045855 | 0.05019 | 0.05019 | 0.047935 | 0.047935 | 0.049465 | 0.049465 | 0.09183 | 0.09183 | 0.091075 | 0.091075 | 0.09041 | 0.09041 | 0.08405 | 0.08405 | 0.087915 | 0.087915 | 0.094585 | 0.094585 | 0.09672 | 0.09672 | 0.097 | 0.097 | 0.095935 | 0.095935 | 0.09256 | 0.09256 | 0.088515 | 0.088515 | 0.09239 | 0.09239 | 0.03781 | 0.03781 | 0.036995 | 0.036995 | 0.036145 | 0.036145 | 0.031705 | 0.031705 | 0.03071 | 0.03071 | 0.034845 | 0.034845 | 0.035375 | 0.035375 | 0.036485 | 0.036485 | 0.0368 | 0.0368 | 0.039825 | 0.039825 | 0.03868 | 0.03868 | 0.038175 | 0.038175 | 0.10106 | 0.10106 | 0.1005 | 0.1005 | 0.10093 | 0.10093 | 0.0957 | 0.0957 | 0.09895 | 0.09895 | 0.10525 | 0.10525 | 0.10561 | 0.10561 | 0.1052 | 0.1052 | 0.10497 | 0.10497 | 0.10334 | 0.10334 | 0.097765 | 0.097765 | 0.10145 | 0.10145 | 0.039265 | 0.039265 | 0.03853 | 0.03853 | 0.038015 | 0.038015 | 0.03436 | 0.03436 | 0.03237 | 0.03237 | 0.035185 | 0.035185 | 0.03648 | 0.03648 | 0.038295 | 0.038295 | 0.039055 | 0.039055 | 0.04189 | 0.04189 | 0.039895 | 0.039895 | 0.04017 | 0.04017 | 0.097195 | 0.097195 | 0.09661 | 0.09661 | 0.097355 | 0.097355 | 0.091465 | 0.091465 | 0.09653 | 0.09653 | 0.10214 | 0.10214 | 0.1002 | 0.1002 | 0.10167 | 0.10167 | 0.10158 | 0.10158 | 0.1039 | 0.1039 | 0.099725 | 0.099725 | 0.10182 | 0.10182 | 0.044915 | 0.044915 | 0.04421 | 0.04421 | 0.04302 | 0.04302 | 0.037655 | 0.037655 | 0.03562 | 0.03562 | 0.03985 | 0.03985 | 0.04061 | 0.04061 | 0.040215 | 0.040215 | 0.04119 | 0.04119 | 0.04497 | 0.04497 | 0.043555 | 0.043555 | 0.04391 | 0.04391 | 0.10181 | 0.10181 | 0.10146 | 0.10146 | 0.10234 | 0.10234 | 0.097185 | 0.097185 | 0.097245 | 0.097245 | 0.09932 | 0.09932 | 0.09673 | 0.09673 | 0.097445 | 0.097445 | 0.09675 | 0.09675 | 0.09771 | 0.09771 | 0.097505 | 0.097505 | 0.10167 | 0.10167 | 0.043235 | 0.043235 | 0.04465 | 0.04465 | 0.044145 | 0.044145 | 0.039635 | 0.039635 | 0.038685 | 0.038685 | 0.041845 | 0.041845 | 0.041625 | 0.041625 | 0.041915 | 0.041915 | 0.042405 | 0.042405 | 0.043565 | 0.043565 | 0.044675 | 0.044675 | 0.04569 | 0.04569 | 0.10143 | 0.10143 | 0.099705 | 0.099705 | 0.10022 | 0.10022 | 0.09812 | 0.09812 | 0.099635 | 0.099635 | 0.10436 | 0.10436 | 0.10472 | 0.10472 | 0.10277 | 0.10277 | 0.10189 | 0.10189 | 0.0955 | 0.0955 | 0.095255 | 0.095255 | 0.09934 | 0.09934 | 0.047075 | 0.047075 | 0.046105 | 0.046105 | 0.045425 | 0.045425 | 0.042215 | 0.042215 | 0.04076 | 0.04076 | 0.044865 | 0.044865 | 0.046025 | 0.046025 | 0.046445 | 0.046445 | 0.045825 | 0.045825 | 0.04418 | 0.04418 | 0.04522 | 0.04522 | 0.04703 | 0.04703 | 0.090345 | 0.090345 | 0.09089 | 0.09089 | 0.091075 | 0.091075 | 0.08935 | 0.08935 | 0.09315 | 0.09315 | 0.095635 | 0.095635 | 0.09295 | 0.09295 | 0.092295 | 0.092295 | 0.090955 | 0.090955 | 0.085705 | 0.085705 | 0.087335 | 0.087335 | 0.089935 | 0.089935 | 0.036445 | 0.036445 | 0.03571 | 0.03571 | 0.03446 | 0.03446 | 0.03239 | 0.03239 | 0.03185 | 0.03185 | 0.03384 | 0.03384 | 0.033525 | 0.033525 | 0.033005 | 0.033005 | 0.033665 | 0.033665 | 0.033545 | 0.033545 | 0.035415 | 0.035415 | 0.03615 | 0.03615 | 0.09508 | 0.09508 | 0.093815 | 0.093815 | 0.09329 | 0.09329 | 0.0894 | 0.0894 | 0.091575 | 0.091575 | 0.094645 | 0.094645 | 0.091215 | 0.091215 | 0.09213 | 0.09213 | 0.092065 | 0.092065 | 0.088975 | 0.088975 | 0.091195 | 0.091195 | 0.093725 | 0.093725 | 0.044915 | 0.044915 | 0.044165 | 0.044165 | 0.04378 | 0.04378 | 0.041125 | 0.041125 | 0.040385 | 0.040385 | 0.043195 | 0.043195 | 0.043735 | 0.043735 | 0.043525 | 0.043525 | 0.042815 | 0.042815 | 0.043565 | 0.043565 | 0.044835 | 0.044835 | 0.045755 | 0.045755 | 0.10271 | 0.10271 | 0.10299 | 0.10299 | 0.10423 | 0.10423 | 0.10168 | 0.10168 | 0.10433 | 0.10433 | 0.11327 | 0.11327 | 0.11074 | 0.11074 | 0.10834 | 0.10834 | 0.10648 | 0.10648 | 0.10378 | 0.10378 | 0.10133 | 0.10133 | 0.10121 | 0.10121 | 0.039675 | 0.039675 | 0.04009 | 0.04009 | 0.03958 | 0.03958 | 0.03715 | 0.03715 | 0.03617 | 0.03617 | 0.03811 | 0.03811 | 0.0392 | 0.0392 | 0.03811 | 0.03811 | 0.03773 | 0.03773 | 0.037905 | 0.037905 | 0.03803 | 0.03803 | 0.03876 | 0.03876 | 0.10057 | 0.10057 | 0.099285 | 0.099285 | 0.098845 | 0.098845 | 0.095935 | 0.095935 | 0.09903 | 0.09903 | 0.10504 | 0.10504 | 0.10551 | 0.10551 | 0.10582 | 0.10582 | 0.10354 | 0.10354 | 0.10078 | 0.10078 | 0.098875 | 0.098875 | 0.10178 | 0.10178 | 0.03815 | 0.03815 | 0.0386 | 0.0386 | 0.03817 | 0.03817 | 0.0368 | 0.0368 | 0.03556 | 0.03556 | 0.03854 | 0.03854 | 0.03832 | 0.03832 | 0.037875 | 0.037875 | 0.03766 | 0.03766 | 0.038695 | 0.038695 | 0.037745 | 0.037745 | 0.038535 | 0.038535 | 0.086315 | 0.086315 | 0.085005 | 0.085005 | 0.0852 | 0.0852 | 0.083715 | 0.083715 | 0.08514 | 0.08514 | 0.08967 | 0.08967 | 0.08976 | 0.08976 | 0.091805 | 0.091805 | 0.090755 | 0.090755 | 0.087875 | 0.087875 | 0.08436 | 0.08436 | 0.08641 | 0.08641 | 0.0331 | 0.0331 | 0.03275 | 0.03275 | 0.03237 | 0.03237 | 0.02932 | 0.02932 | 0.02888 | 0.02888 | 0.03267 | 0.03267 | 0.033425 | 0.033425 | 0.033305 | 0.033305 | 0.032485 | 0.032485 | 0.032105 | 0.032105 | 0.03178 | 0.03178 | 0.032215 | 0.032215 | 0.0964 | 0.0964 | 0.09621 | 0.09621 | 0.097765 | 0.097765 | 0.09505 | 0.09505 | 0.09314 | 0.09314 | 0.099865 | 0.099865 | 0.1025 | 0.1025 | 0.10135 | 0.10135 | 0.09968 | 0.09968 | 0.10401 | 0.10401 | 0.09674 | 0.09674 | 0.097535 | 0.097535 | 0.041515 | 0.041515 | 0.040765 | 0.040765 | 0.040695 | 0.040695 | 0.037705 | 0.037705 | 0.035385 | 0.035385 | 0.039035 | 0.039035 | 0.041165 | 0.041165 | 0.040465 | 0.040465 | 0.041305 | 0.041305 | 0.04573 | 0.04573 | 0.041905 | 0.041905 | 0.041165 | 0.041165 | 0.086085 | 0.086085 | 0.08606 | 0.08606 | 0.085635 | 0.085635 | 0.080755 | 0.080755 | 0.08286 | 0.08286 | 0.09147 | 0.09147 | 0.09179 | 0.09179 | 0.091295 | 0.091295 | 0.09051 | 0.09051 | 0.09165 | 0.09165 | 0.086755 | 0.086755 | 0.090125 | 0.090125 | 0.053725 | 0.053725 | 0.053075 | 0.053075 | 0.052135 | 0.052135 | 0.045175 | 0.045175 | 0.042755 | 0.042755 | 0.046305 | 0.046305 | 0.04823 | 0.04823 | 0.0475 | 0.0475 | 0.047675 | 0.047675 | 0.05218 | 0.05218 | 0.04984 | 0.04984 | 0.05143 | 0.05143 | 0.095045 | 0.095045 | 0.094265 | 0.094265 | 0.093575 | 0.093575 | 0.08699 | 0.08699 | 0.09099 | 0.09099 | 0.097895 | 0.097895 | 0.1001 | 0.1001 | 0.10039 | 0.10039 | 0.099295 | 0.099295 | 0.095795 | 0.095795 | 0.091615 | 0.091615 | 0.09562 | 0.09562 | 0.03913 | 0.03913 | 0.038285 | 0.038285 | 0.03741 | 0.03741 | 0.032815 | 0.032815 | 0.03178 | 0.03178 | 0.036065 | 0.036065 | 0.036615 | 0.036615 | 0.037765 | 0.037765 | 0.038085 | 0.038085 | 0.04122 | 0.04122 | 0.040035 | 0.040035 | 0.03951 | 0.03951 | 0.10103 | 0.10103 | 0.10047 | 0.10047 | 0.10089 | 0.10089 | 0.09567 | 0.09567 | 0.09892 | 0.09892 | 0.10522 | 0.10522 | 0.10558 | 0.10558 | 0.10517 | 0.10517 | 0.10494 | 0.10494 | 0.10331 | 0.10331 | 0.097735 | 0.097735 | 0.10142 | 0.10142 | 0.03925 | 0.03925 | 0.038515 | 0.038515 | 0.038005 | 0.038005 | 0.03435 | 0.03435 | 0.03236 | 0.03236 | 0.03517 | 0.03517 | 0.03647 | 0.03647 | 0.038285 | 0.038285 | 0.03904 | 0.03904 | 0.04188 | 0.04188 | 0.03988 | 0.03988 | 0.04016 | 0.04016 | 0.097135 | 0.097135 | 0.09655 | 0.09655 | 0.097295 | 0.097295 | 0.09141 | 0.09141 | 0.09647 | 0.09647 | 0.10208 | 0.10208 | 0.10013 | 0.10013 | 0.10161 | 0.10161 | 0.10152 | 0.10152 | 0.10385 | 0.10385 | 0.099665 | 0.099665 | 0.10176 | 0.10176 | 0.04489 | 0.04489 | 0.04418 | 0.04418 | 0.042995 | 0.042995 | 0.037635 | 0.037635 | 0.0356 | 0.0356 | 0.03983 | 0.03983 | 0.040585 | 0.040585 | 0.04019 | 0.04019 | 0.041165 | 0.041165 | 0.04494 | 0.04494 | 0.04353 | 0.04353 | 0.04388 | 0.04388 | 0.10185 | 0.10185 | 0.1015 | 0.1015 | 0.10239 | 0.10239 | 0.09723 | 0.09723 | 0.097285 | 0.097285 | 0.099365 | 0.099365 | 0.09677 | 0.09677 | 0.09749 | 0.09749 | 0.096795 | 0.096795 | 0.09775 | 0.09775 | 0.09755 | 0.09755 | 0.10171 | 0.10171 | 0.043255 | 0.043255 | 0.04467 | 0.04467 | 0.044165 | 0.044165 | 0.03965 | 0.03965 | 0.038705 | 0.038705 | 0.041865 | 0.041865 | 0.041645 | 0.041645 | 0.041935 | 0.041935 | 0.042425 | 0.042425 | 0.043585 | 0.043585 | 0.044695 | 0.044695 | 0.04571 | 0.04571 | 0.10124 | 0.10124 | 0.09952 | 0.09952 | 0.10003 | 0.10003 | 0.09794 | 0.09794 | 0.09945 | 0.09945 | 0.10418 | 0.10418 | 0.10454 | 0.10454 | 0.10258 | 0.10258 | 0.10169 | 0.10169 | 0.095325 | 0.095325 | 0.09508 | 0.09508 | 0.099155 | 0.099155 | 0.04699 | 0.04699 | 0.04602 | 0.04602 | 0.045345 | 0.045345 | 0.042135 | 0.042135 | 0.040685 | 0.040685 | 0.04478 | 0.04478 | 0.04594 | 0.04594 | 0.046355 | 0.046355 | 0.04574 | 0.04574 | 0.0441 | 0.0441 | 0.045135 | 0.045135 | 0.046945 | 0.046945 | 0.09053 | 0.09053 | 0.091075 | 0.091075 | 0.091265 | 0.091265 | 0.08953 | 0.08953 | 0.09334 | 0.09334 | 0.09583 | 0.09583 | 0.09314 | 0.09314 | 0.092485 | 0.092485 | 0.091145 | 0.091145 | 0.08588 | 0.08588 | 0.087515 | 0.087515 | 0.09012 | 0.09012 | 0.03652 | 0.03652 | 0.03578 | 0.03578 | 0.03453 | 0.03453 | 0.032455 | 0.032455 | 0.031915 | 0.031915 | 0.03391 | 0.03391 | 0.03359 | 0.03359 | 0.033075 | 0.033075 | 0.033735 | 0.033735 | 0.033615 | 0.033615 | 0.03549 | 0.03549 | 0.036225 | 0.036225 | 0.095465 | 0.095465 | 0.09419 | 0.09419 | 0.093665 | 0.093665 | 0.08976 | 0.08976 | 0.091945 | 0.091945 | 0.095025 | 0.095025 | 0.09158 | 0.09158 | 0.0925 | 0.0925 | 0.092435 | 0.092435 | 0.089335 | 0.089335 | 0.09156 | 0.09156 | 0.0941 | 0.0941 | 0.045095 | 0.045095 | 0.04434 | 0.04434 | 0.043955 | 0.043955 | 0.041295 | 0.041295 | 0.040545 | 0.040545 | 0.043365 | 0.043365 | 0.04391 | 0.04391 | 0.0437 | 0.0437 | 0.042985 | 0.042985 | 0.04374 | 0.04374 | 0.045015 | 0.045015 | 0.04594 | 0.04594 | 0.10293 | 0.10293 | 0.10322 | 0.10322 | 0.10446 | 0.10446 | 0.1019 | 0.1019 | 0.10455 | 0.10455 | 0.11352 | 0.11352 | 0.11099 | 0.11099 | 0.10858 | 0.10858 | 0.10672 | 0.10672 | 0.10401 | 0.10401 | 0.10155 | 0.10155 | 0.10143 | 0.10143 | 0.03976 | 0.03976 | 0.04018 | 0.04018 | 0.039665 | 0.039665 | 0.03723 | 0.03723 | 0.036245 | 0.036245 | 0.03819 | 0.03819 | 0.039285 | 0.039285 | 0.038195 | 0.038195 | 0.03781 | 0.03781 | 0.03799 | 0.03799 | 0.038115 | 0.038115 | 0.038845 | 0.038845 | 0.09947 | 0.09947 | 0.09819 | 0.09819 | 0.09776 | 0.09776 | 0.09488 | 0.09488 | 0.09794 | 0.09794 | 0.10388 | 0.10388 | 0.10435 | 0.10435 | 0.10465 | 0.10465 | 0.10239 | 0.10239 | 0.099675 | 0.099675 | 0.09779 | 0.09779 | 0.10065 | 0.10065 | 0.03773 | 0.03773 | 0.038175 | 0.038175 | 0.03775 | 0.03775 | 0.036395 | 0.036395 | 0.035165 | 0.035165 | 0.038115 | 0.038115 | 0.0379 | 0.0379 | 0.03746 | 0.03746 | 0.037245 | 0.037245 | 0.03827 | 0.03827 | 0.03733 | 0.03733 | 0.03811 | 0.03811 | 0.0863 | 0.0863 | 0.08499 | 0.08499 | 0.085185 | 0.085185 | 0.0837 | 0.0837 | 0.085125 | 0.085125 | 0.089655 | 0.089655 | 0.089745 | 0.089745 | 0.091785 | 0.091785 | 0.09074 | 0.09074 | 0.08786 | 0.08786 | 0.084345 | 0.084345 | 0.086395 | 0.086395 | 0.03309 | 0.03309 | 0.032745 | 0.032745 | 0.03236 | 0.03236 | 0.029315 | 0.029315 | 0.028875 | 0.028875 | 0.032665 | 0.032665 | 0.033415 | 0.033415 | 0.0333 | 0.0333 | 0.03248 | 0.03248 | 0.0321 | 0.0321 | 0.031775 | 0.031775 | 0.03221 | 0.03221 | 0.096605 | 0.096605 | 0.096415 | 0.096415 | 0.097975 | 0.097975 | 0.09525 | 0.09525 | 0.09334 | 0.09334 | 0.10008 | 0.10008 | 0.10272 | 0.10272 | 0.10157 | 0.10157 | 0.09989 | 0.09989 | 0.10423 | 0.10423 | 0.096945 | 0.096945 | 0.09774 | 0.09774 | 0.0416 | 0.0416 | 0.04085 | 0.04085 | 0.040785 | 0.040785 | 0.037785 | 0.037785 | 0.03546 | 0.03546 | 0.03912 | 0.03912 | 0.041255 | 0.041255 | 0.04055 | 0.04055 | 0.041395 | 0.041395 | 0.04583 | 0.04583 | 0.041995 | 0.041995 | 0.041255 | 0.041255 | 0.08631 | 0.08631 | 0.086285 | 0.086285 | 0.08586 | 0.08586 | 0.080965 | 0.080965 | 0.083075 | 0.083075 | 0.091705 | 0.091705 | 0.09203 | 0.09203 | 0.09153 | 0.09153 | 0.090745 | 0.090745 | 0.091885 | 0.091885 | 0.08698 | 0.08698 | 0.090355 | 0.090355 | 0.053865 | 0.053865 | 0.053215 | 0.053215 | 0.05227 | 0.05227 | 0.04529 | 0.04529 | 0.042865 | 0.042865 | 0.046425 | 0.046425 | 0.048355 | 0.048355 | 0.04762 | 0.04762 | 0.047795 | 0.047795 | 0.052315 | 0.052315 | 0.04997 | 0.04997 | 0.05156 | 0.05156 | 0.09531 | 0.09531 | 0.094525 | 0.094525 | 0.09383 | 0.09383 | 0.08723 | 0.08723 | 0.09124 | 0.09124 | 0.09817 | 0.09817 | 0.10039 | 0.10039 | 0.10068 | 0.10068 | 0.09957 | 0.09957 | 0.09606 | 0.09606 | 0.09187 | 0.09187 | 0.095885 | 0.095885 | 0.03924 | 0.03924 | 0.038395 | 0.038395 | 0.03751 | 0.03751 | 0.032905 | 0.032905 | 0.03187 | 0.03187 | 0.036165 | 0.036165 | 0.036715 | 0.036715 | 0.03787 | 0.03787 | 0.03819 | 0.03819 | 0.041335 | 0.041335 | 0.040145 | 0.040145 | 0.03962 | 0.03962 | 0.10446 | 0.10446 | 0.10389 | 0.10389 | 0.10433 | 0.10433 | 0.098925 | 0.098925 | 0.10228 | 0.10228 | 0.1088 | 0.1088 | 0.10917 | 0.10917 | 0.10874 | 0.10874 | 0.10851 | 0.10851 | 0.10683 | 0.10683 | 0.10106 | 0.10106 | 0.10487 | 0.10487 | 0.040585 | 0.040585 | 0.039825 | 0.039825 | 0.039295 | 0.039295 | 0.03552 | 0.03552 | 0.03346 | 0.03346 | 0.03637 | 0.03637 | 0.03771 | 0.03771 | 0.039585 | 0.039585 | 0.04037 | 0.04037 | 0.043305 | 0.043305 | 0.04124 | 0.04124 | 0.041525 | 0.041525 | 0.10078 | 0.10078 | 0.10017 | 0.10017 | 0.10094 | 0.10094 | 0.09484 | 0.09484 | 0.10008 | 0.10008 | 0.1059 | 0.1059 | 0.10389 | 0.10389 | 0.10541 | 0.10541 | 0.10533 | 0.10533 | 0.10773 | 0.10773 | 0.1034 | 0.1034 | 0.10558 | 0.10558 | 0.046575 | 0.046575 | 0.045835 | 0.045835 | 0.044605 | 0.044605 | 0.039045 | 0.039045 | 0.036935 | 0.036935 | 0.04132 | 0.04132 | 0.042105 | 0.042105 | 0.041695 | 0.041695 | 0.042705 | 0.042705 | 0.046625 | 0.046625 | 0.04516 | 0.04516 | 0.045525 | 0.045525 | 0.10547 | 0.10547 | 0.10511 | 0.10511 | 0.10602 | 0.10602 | 0.10068 | 0.10068 | 0.10074 | 0.10074 | 0.10289 | 0.10289 | 0.10021 | 0.10021 | 0.10095 | 0.10095 | 0.10023 | 0.10023 | 0.10122 | 0.10122 | 0.10101 | 0.10101 | 0.10532 | 0.10532 | 0.04479 | 0.04479 | 0.046255 | 0.046255 | 0.04573 | 0.04573 | 0.04106 | 0.04106 | 0.040075 | 0.040075 | 0.04335 | 0.04335 | 0.04312 | 0.04312 | 0.043425 | 0.043425 | 0.04393 | 0.04393 | 0.04513 | 0.04513 | 0.04628 | 0.04628 | 0.04733 | 0.04733 | 0.10502 | 0.10502 | 0.10325 | 0.10325 | 0.10378 | 0.10378 | 0.10161 | 0.10161 | 0.10317 | 0.10317 | 0.10807 | 0.10807 | 0.10844 | 0.10844 | 0.10642 | 0.10642 | 0.1055 | 0.1055 | 0.09889 | 0.09889 | 0.09864 | 0.09864 | 0.10286 | 0.10286 | 0.048745 | 0.048745 | 0.04774 | 0.04774 | 0.04704 | 0.04704 | 0.04371 | 0.04371 | 0.042205 | 0.042205 | 0.046455 | 0.046455 | 0.04766 | 0.04766 | 0.04809 | 0.04809 | 0.04745 | 0.04745 | 0.04575 | 0.04575 | 0.046825 | 0.046825 | 0.0487 | 0.0487 | 0.093315 | 0.093315 | 0.09388 | 0.09388 | 0.09407 | 0.09407 | 0.092285 | 0.092285 | 0.09621 | 0.09621 | 0.09878 | 0.09878 | 0.096005 | 0.096005 | 0.09533 | 0.09533 | 0.093945 | 0.093945 | 0.08852 | 0.08852 | 0.090205 | 0.090205 | 0.09289 | 0.09289 | 0.03764 | 0.03764 | 0.03688 | 0.03688 | 0.035595 | 0.035595 | 0.03345 | 0.03345 | 0.032895 | 0.032895 | 0.03495 | 0.03495 | 0.034625 | 0.034625 | 0.03409 | 0.03409 | 0.03477 | 0.03477 | 0.034645 | 0.034645 | 0.03658 | 0.03658 | 0.03734 | 0.03734 | 0.098495 | 0.098495 | 0.097185 | 0.097185 | 0.09664 | 0.09664 | 0.09261 | 0.09261 | 0.09486 | 0.09486 | 0.09804 | 0.09804 | 0.09449 | 0.09449 | 0.09544 | 0.09544 | 0.09537 | 0.09537 | 0.09217 | 0.09217 | 0.09447 | 0.09447 | 0.09709 | 0.09709 | 0.04653 | 0.04653 | 0.04575 | 0.04575 | 0.04535 | 0.04535 | 0.042605 | 0.042605 | 0.04183 | 0.04183 | 0.044745 | 0.044745 | 0.045305 | 0.045305 | 0.045085 | 0.045085 | 0.04435 | 0.04435 | 0.04513 | 0.04513 | 0.046445 | 0.046445 | 0.0474 | 0.0474 | 0.10902 | 0.10902 | 0.10933 | 0.10933 | 0.11064 | 0.11064 | 0.10794 | 0.10794 | 0.11075 | 0.11075 | 0.12024 | 0.12024 | 0.11756 | 0.11756 | 0.115 | 0.115 | 0.11303 | 0.11303 | 0.11016 | 0.11016 | 0.10757 | 0.10757 | 0.10744 | 0.10744 | 0.042115 | 0.042115 | 0.04256 | 0.04256 | 0.042015 | 0.042015 | 0.03944 | 0.03944 | 0.038395 | 0.038395 | 0.040455 | 0.040455 | 0.041615 | 0.041615 | 0.04046 | 0.04046 | 0.04005 | 0.04005 | 0.04024 | 0.04024 | 0.04037 | 0.04037 | 0.04115 | 0.04115 | 0.10498 | 0.10498 | 0.10364 | 0.10364 | 0.10318 | 0.10318 | 0.10014 | 0.10014 | 0.10337 | 0.10337 | 0.10964 | 0.10964 | 0.11013 | 0.11013 | 0.11045 | 0.11045 | 0.10807 | 0.10807 | 0.1052 | 0.1052 | 0.10321 | 0.10321 | 0.10623 | 0.10623 | 0.039825 | 0.039825 | 0.04029 | 0.04029 | 0.039845 | 0.039845 | 0.03841 | 0.03841 | 0.037115 | 0.037115 | 0.04023 | 0.04023 | 0.04 | 0.04 | 0.039535 | 0.039535 | 0.03931 | 0.03931 | 0.04039 | 0.04039 | 0.0394 | 0.0394 | 0.040225 | 0.040225 | 0.09129 | 0.09129 | 0.08991 | 0.08991 | 0.090115 | 0.090115 | 0.088545 | 0.088545 | 0.09005 | 0.09005 | 0.094845 | 0.094845 | 0.09494 | 0.09494 | 0.0971 | 0.0971 | 0.09599 | 0.09599 | 0.092945 | 0.092945 | 0.089225 | 0.089225 | 0.091395 | 0.091395 | 0.035005 | 0.035005 | 0.03464 | 0.03464 | 0.034235 | 0.034235 | 0.03101 | 0.03101 | 0.030545 | 0.030545 | 0.034555 | 0.034555 | 0.03535 | 0.03535 | 0.03523 | 0.03523 | 0.03436 | 0.03436 | 0.033955 | 0.033955 | 0.033615 | 0.033615 | 0.034075 | 0.034075 | 0.10222 | 0.10222 | 0.10202 | 0.10202 | 0.10367 | 0.10367 | 0.10078 | 0.10078 | 0.09876 | 0.09876 | 0.10589 | 0.10589 | 0.10868 | 0.10868 | 0.10747 | 0.10747 | 0.10569 | 0.10569 | 0.11029 | 0.11029 | 0.10258 | 0.10258 | 0.10342 | 0.10342 | 0.04402 | 0.04402 | 0.043225 | 0.043225 | 0.04315 | 0.04315 | 0.03998 | 0.03998 | 0.03752 | 0.03752 | 0.041395 | 0.041395 | 0.04365 | 0.04365 | 0.04291 | 0.04291 | 0.0438 | 0.0438 | 0.048495 | 0.048495 | 0.044435 | 0.044435 | 0.04365 | 0.04365 | 0.091395 | 0.091395 | 0.09137 | 0.09137 | 0.090915 | 0.090915 | 0.085735 | 0.085735 | 0.08797 | 0.08797 | 0.09711 | 0.09711 | 0.097455 | 0.097455 | 0.096925 | 0.096925 | 0.096095 | 0.096095 | 0.0973 | 0.0973 | 0.092105 | 0.092105 | 0.09568 | 0.09568 | 0.05704 | 0.05704 | 0.05635 | 0.05635 | 0.05535 | 0.05535 | 0.04796 | 0.04796 | 0.04539 | 0.04539 | 0.049165 | 0.049165 | 0.051205 | 0.051205 | 0.05043 | 0.05043 | 0.050615 | 0.050615 | 0.0554 | 0.0554 | 0.05291 | 0.05291 | 0.0546 | 0.0546 | 0.10108 | 0.10108 | 0.10025 | 0.10025 | 0.099515 | 0.099515 | 0.092515 | 0.092515 | 0.09677 | 0.09677 | 0.10411 | 0.10411 | 0.10647 | 0.10647 | 0.10677 | 0.10677 | 0.1056 | 0.1056 | 0.10188 | 0.10188 | 0.097435 | 0.097435 | 0.10169 | 0.10169 | 0.04162 | 0.04162 | 0.04072 | 0.04072 | 0.039785 | 0.039785 | 0.0349 | 0.0349 | 0.0338 | 0.0338 | 0.038355 | 0.038355 | 0.03894 | 0.03894 | 0.04016 | 0.04016 | 0.040505 | 0.040505 | 0.043835 | 0.043835 | 0.04258 | 0.04258 | 0.04202 | 0.04202 | 0.10945 | 0.10945 | 0.10884 | 0.10884 | 0.1093 | 0.1093 | 0.10365 | 0.10365 | 0.10716 | 0.10716 | 0.11399 | 0.11399 | 0.11438 | 0.11438 | 0.11394 | 0.11394 | 0.11369 | 0.11369 | 0.11192 | 0.11192 | 0.10589 | 0.10589 | 0.10988 | 0.10988 | 0.042525 | 0.042525 | 0.04173 | 0.04173 | 0.041175 | 0.041175 | 0.037215 | 0.037215 | 0.035055 | 0.035055 | 0.038105 | 0.038105 | 0.03951 | 0.03951 | 0.041475 | 0.041475 | 0.042295 | 0.042295 | 0.04537 | 0.04537 | 0.043205 | 0.043205 | 0.043505 | 0.043505 | 0.10545 | 0.10545 | 0.10482 | 0.10482 | 0.10562 | 0.10562 | 0.099235 | 0.099235 | 0.10473 | 0.10473 | 0.11081 | 0.11081 | 0.1087 | 0.1087 | 0.1103 | 0.1103 | 0.11021 | 0.11021 | 0.11274 | 0.11274 | 0.10819 | 0.10819 | 0.11048 | 0.11048 | 0.048735 | 0.048735 | 0.047965 | 0.047965 | 0.046675 | 0.046675 | 0.040855 | 0.040855 | 0.03865 | 0.03865 | 0.04324 | 0.04324 | 0.04406 | 0.04406 | 0.04363 | 0.04363 | 0.044685 | 0.044685 | 0.04879 | 0.04879 | 0.047255 | 0.047255 | 0.04764 | 0.04764 | 0.1103 | 0.1103 | 0.10992 | 0.10992 | 0.11088 | 0.11088 | 0.10529 | 0.10529 | 0.10536 | 0.10536 | 0.10761 | 0.10761 | 0.10479 | 0.10479 | 0.10558 | 0.10558 | 0.10482 | 0.10482 | 0.10586 | 0.10586 | 0.10564 | 0.10564 | 0.11015 | 0.11015 | 0.04684 | 0.04684 | 0.048375 | 0.048375 | 0.047825 | 0.047825 | 0.04294 | 0.04294 | 0.041915 | 0.041915 | 0.04534 | 0.04534 | 0.045095 | 0.045095 | 0.045415 | 0.045415 | 0.045945 | 0.045945 | 0.0472 | 0.0472 | 0.0484 | 0.0484 | 0.0495 | 0.0495
|  |  | 18 | Kapatur 220 | Kapatur 220 | Chacaya 110 | 0.020175 | 0.020175 | 0.018625 | 0.018625 | 0.01706 | 0.01706 | 0.01643 | 0.01643 | 0.017085 | 0.017085 | 0.020605 | 0.020605 | 0.02264 | 0.02264 | 0.023355 | 0.023355 | 0.02257 | 0.02257 | 0.02178 | 0.02178 | 0.02036 | 0.02036 | 0.0207 | 0.0207 | 0.00871 | 0.00871 | 0.00845 | 0.00845 | 0.00774 | 0.00774 | 0.00695 | 0.00695 | 0.007135 | 0.007135 | 0.009215 | 0.009215 | 0.00994 | 0.00994 | 0.01012 | 0.01012 | 0.010165 | 0.010165 | 0.01025 | 0.01025 | 0.00954 | 0.00954 | 0.0089 | 0.0089 | 0.018325 | 0.018325 | 0.017055 | 0.017055 | 0.016645 | 0.016645 | 0.016475 | 0.016475 | 0.019525 | 0.019525 | 0.021515 | 0.021515 | 0.02199 | 0.02199 | 0.021195 | 0.021195 | 0.02084 | 0.02084 | 0.019925 | 0.019925 | 0.019245 | 0.019245 | 0.018905 | 0.018905 | 0.00763 | 0.00763 | 0.007275 | 0.007275 | 0.006885 | 0.006885 | 0.006605 | 0.006605 | 0.006805 | 0.006805 | 0.00726 | 0.00726 | 0.007385 | 0.007385 | 0.007605 | 0.007605 | 0.00762 | 0.00762 | 0.00765 | 0.00765 | 0.00755 | 0.00755 | 0.007265 | 0.007265 | 0.01811 | 0.01811 | 0.017215 | 0.017215 | 0.01649 | 0.01649 | 0.01628 | 0.01628 | 0.018505 | 0.018505 | 0.02138 | 0.02138 | 0.021375 | 0.021375 | 0.021335 | 0.021335 | 0.021105 | 0.021105 | 0.021015 | 0.021015 | 0.02004 | 0.02004 | 0.018415 | 0.018415 | 0.007625 | 0.007625 | 0.007065 | 0.007065 | 0.00666 | 0.00666 | 0.006495 | 0.006495 | 0.007375 | 0.007375 | 0.00906 | 0.00906 | 0.008685 | 0.008685 | 0.00897 | 0.00897 | 0.00917 | 0.00917 | 0.009265 | 0.009265 | 0.00835 | 0.00835 | 0.007885 | 0.007885 | 0.02887 | 0.02887 | 0.02877 | 0.02877 | 0.02888 | 0.02888 | 0.02994 | 0.02994 | 0.029265 | 0.029265 | 0.027995 | 0.027995 | 0.028825 | 0.028825 | 0.029365 | 0.029365 | 0.03088 | 0.03088 | 0.029755 | 0.029755 | 0.02898 | 0.02898 | 0.029035 | 0.029035 | 0.01139 | 0.01139 | 0.011615 | 0.011615 | 0.01146 | 0.01146 | 0.01115 | 0.01115 | 0.010765 | 0.010765 | 0.0109 | 0.0109 | 0.010425 | 0.010425 | 0.01079 | 0.01079 | 0.010225 | 0.010225 | 0.010315 | 0.010315 | 0.01061 | 0.01061 | 0.011115 | 0.011115 | 0.03182 | 0.03182 | 0.032055 | 0.032055 | 0.033295 | 0.033295 | 0.034055 | 0.034055 | 0.03194 | 0.03194 | 0.03174 | 0.03174 | 0.03136 | 0.03136 | 0.03022 | 0.03022 | 0.02933 | 0.02933 | 0.028795 | 0.028795 | 0.02661 | 0.02661 | 0.02652 | 0.02652 | 0.010345 | 0.010345 | 0.01072 | 0.01072 | 0.01168 | 0.01168 | 0.011555 | 0.011555 | 0.010855 | 0.010855 | 0.01136 | 0.01136 | 0.010725 | 0.010725 | 0.010805 | 0.010805 | 0.01082 | 0.01082 | 0.010175 | 0.010175 | 0.011535 | 0.011535 | 0.01208 | 0.01208 | 0.03048 | 0.03048 | 0.030685 | 0.030685 | 0.031145 | 0.031145 | 0.03113 | 0.03113 | 0.031415 | 0.031415 | 0.034205 | 0.034205 | 0.03412 | 0.03412 | 0.033845 | 0.033845 | 0.033485 | 0.033485 | 0.03236 | 0.03236 | 0.030425 | 0.030425 | 0.029795 | 0.029795 | 0.012015 | 0.012015 | 0.012205 | 0.012205 | 0.011665 | 0.011665 | 0.01047 | 0.01047 | 0.009875 | 0.009875 | 0.01071 | 0.01071 | 0.011115 | 0.011115 | 0.011285 | 0.011285 | 0.01118 | 0.01118 | 0.01105 | 0.01105 | 0.01053 | 0.01053 | 0.01046 | 0.01046 | 0.03077 | 0.03077 | 0.030085 | 0.030085 | 0.029915 | 0.029915 | 0.028235 | 0.028235 | 0.03117 | 0.03117 | 0.036245 | 0.036245 | 0.036365 | 0.036365 | 0.03586 | 0.03586 | 0.03488 | 0.03488 | 0.035525 | 0.035525 | 0.03011 | 0.03011 | 0.027835 | 0.027835 | 0.010115 | 0.010115 | 0.0099 | 0.0099 | 0.009675 | 0.009675 | 0.00949 | 0.00949 | 0.00971 | 0.00971 | 0.01249 | 0.01249 | 0.01328 | 0.01328 | 0.013705 | 0.013705 | 0.01362 | 0.01362 | 0.015765 | 0.015765 | 0.01417 | 0.01417 | 0.012865 | 0.012865 | 0.02079 | 0.02079 | 0.0199 | 0.0199 | 0.01965 | 0.01965 | 0.018825 | 0.018825 | 0.021885 | 0.021885 | 0.025735 | 0.025735 | 0.02611 | 0.02611 | 0.025735 | 0.025735 | 0.026295 | 0.026295 | 0.02615 | 0.02615 | 0.02357 | 0.02357 | 0.021295 | 0.021295 | 0.011865 | 0.011865 | 0.011495 | 0.011495 | 0.011105 | 0.011105 | 0.00968 | 0.00968 | 0.010885 | 0.010885 | 0.0135 | 0.0135 | 0.013955 | 0.013955 | 0.01408 | 0.01408 | 0.014625 | 0.014625 | 0.01622 | 0.01622 | 0.013965 | 0.013965 | 0.012645 | 0.012645 | 0.02015 | 0.02015 | 0.01914 | 0.01914 | 0.018975 | 0.018975 | 0.017295 | 0.017295 | 0.01959 | 0.01959 | 0.02442 | 0.02442 | 0.02562 | 0.02562 | 0.02661 | 0.02661 | 0.02605 | 0.02605 | 0.02373 | 0.02373 | 0.019355 | 0.019355 | 0.018625 | 0.018625 | 0.00835 | 0.00835 | 0.00798 | 0.00798 | 0.007445 | 0.007445 | 0.006865 | 0.006865 | 0.00763 | 0.00763 | 0.00924 | 0.00924 | 0.00983 | 0.00983 | 0.009085 | 0.009085 | 0.00901 | 0.00901 | 0.0106 | 0.0106 | 0.010085 | 0.010085 | 0.009915 | 0.009915 | 0.028775 | 0.028775 | 0.02703 | 0.02703 | 0.02604 | 0.02604 | 0.025105 | 0.025105 | 0.030795 | 0.030795 | 0.0371 | 0.0371 | 0.037145 | 0.037145 | 0.036645 | 0.036645 | 0.037195 | 0.037195 | 0.036595 | 0.036595 | 0.03276 | 0.03276 | 0.031535 | 0.031535 | 0.010365 | 0.010365 | 0.010275 | 0.010275 | 0.00979 | 0.00979 | 0.008995 | 0.008995 | 0.00968 | 0.00968 | 0.012105 | 0.012105 | 0.012975 | 0.012975 | 0.013385 | 0.013385 | 0.013595 | 0.013595 | 0.013385 | 0.013385 | 0.01325 | 0.01325 | 0.01173 | 0.01173 | 0.027065 | 0.027065 | 0.025835 | 0.025835 | 0.025745 | 0.025745 | 0.0231 | 0.0231 | 0.02532 | 0.02532 | 0.030155 | 0.030155 | 0.031425 | 0.031425 | 0.03045 | 0.03045 | 0.030905 | 0.030905 | 0.03204 | 0.03204 | 0.03114 | 0.03114 | 0.02994 | 0.02994 | 0.012335 | 0.012335 | 0.0111 | 0.0111 | 0.01024 | 0.01024 | 0.00844 | 0.00844 | 0.0088 | 0.0088 | 0.011615 | 0.011615 | 0.01211 | 0.01211 | 0.012235 | 0.012235 | 0.01242 | 0.01242 | 0.01304 | 0.01304 | 0.01202 | 0.01202 | 0.01183 | 0.01183 | 0.022195 | 0.022195 | 0.021455 | 0.021455 | 0.019765 | 0.019765 | 0.020245 | 0.020245 | 0.023195 | 0.023195 | 0.029075 | 0.029075 | 0.02947 | 0.02947 | 0.028985 | 0.028985 | 0.02855 | 0.02855 | 0.02848 | 0.02848 | 0.025605 | 0.025605 | 0.0225 | 0.0225 | 0.009115 | 0.009115 | 0.00872 | 0.00872 | 0.00848 | 0.00848 | 0.007435 | 0.007435 | 0.008345 | 0.008345 | 0.010725 | 0.010725 | 0.011215 | 0.011215 | 0.01115 | 0.01115 | 0.011495 | 0.011495 | 0.01149 | 0.01149 | 0.010715 | 0.010715 | 0.00946 | 0.00946 | 0.024445 | 0.024445 | 0.022565 | 0.022565 | 0.02067 | 0.02067 | 0.01991 | 0.01991 | 0.020705 | 0.020705 | 0.02497 | 0.02497 | 0.027435 | 0.027435 | 0.0283 | 0.0283 | 0.02735 | 0.02735 | 0.02639 | 0.02639 | 0.02467 | 0.02467 | 0.025085 | 0.025085 | 0.010555 | 0.010555 | 0.01024 | 0.01024 | 0.00938 | 0.00938 | 0.00842 | 0.00842 | 0.008645 | 0.008645 | 0.011165 | 0.011165 | 0.012045 | 0.012045 | 0.012265 | 0.012265 | 0.01232 | 0.01232 | 0.01242 | 0.01242 | 0.01156 | 0.01156 | 0.010785 | 0.010785 | 0.022165 | 0.022165 | 0.020625 | 0.020625 | 0.020125 | 0.020125 | 0.01992 | 0.01992 | 0.023615 | 0.023615 | 0.026015 | 0.026015 | 0.02659 | 0.02659 | 0.02563 | 0.02563 | 0.0252 | 0.0252 | 0.024095 | 0.024095 | 0.02327 | 0.02327 | 0.02286 | 0.02286 | 0.009225 | 0.009225 | 0.008795 | 0.008795 | 0.008325 | 0.008325 | 0.00799 | 0.00799 | 0.00823 | 0.00823 | 0.00878 | 0.00878 | 0.00893 | 0.00893 | 0.009195 | 0.009195 | 0.009215 | 0.009215 | 0.00925 | 0.00925 | 0.00913 | 0.00913 | 0.008785 | 0.008785 | 0.02211 | 0.02211 | 0.021015 | 0.021015 | 0.02013 | 0.02013 | 0.019875 | 0.019875 | 0.02259 | 0.02259 | 0.026105 | 0.026105 | 0.026095 | 0.026095 | 0.026045 | 0.026045 | 0.025765 | 0.025765 | 0.025655 | 0.025655 | 0.024465 | 0.024465 | 0.02248 | 0.02248 | 0.00931 | 0.00931 | 0.008625 | 0.008625 | 0.008125 | 0.008125 | 0.00793 | 0.00793 | 0.009005 | 0.009005 | 0.01106 | 0.01106 | 0.0106 | 0.0106 | 0.01095 | 0.01095 | 0.011195 | 0.011195 | 0.01131 | 0.01131 | 0.01019 | 0.01019 | 0.009625 | 0.009625 | 0.0346 | 0.0346 | 0.03448 | 0.03448 | 0.03461 | 0.03461 | 0.035875 | 0.035875 | 0.03507 | 0.03507 | 0.033545 | 0.033545 | 0.03454 | 0.03454 | 0.03519 | 0.03519 | 0.037005 | 0.037005 | 0.03566 | 0.03566 | 0.034725 | 0.034725 | 0.034795 | 0.034795 | 0.01365 | 0.01365 | 0.01392 | 0.01392 | 0.013735 | 0.013735 | 0.013365 | 0.013365 | 0.0129 | 0.0129 | 0.01306 | 0.01306 | 0.01249 | 0.01249 | 0.01293 | 0.01293 | 0.01225 | 0.01225 | 0.01236 | 0.01236 | 0.012715 | 0.012715 | 0.01332 | 0.01332 | 0.03814 | 0.03814 | 0.03842 | 0.03842 | 0.03991 | 0.03991 | 0.04082 | 0.04082 | 0.03828 | 0.03828 | 0.038045 | 0.038045 | 0.03759 | 0.03759 | 0.03622 | 0.03622 | 0.03515 | 0.03515 | 0.03451 | 0.03451 | 0.031895 | 0.031895 | 0.031785 | 0.031785 | 0.0124 | 0.0124 | 0.01285 | 0.01285 | 0.014 | 0.014 | 0.01385 | 0.01385 | 0.01301 | 0.01301 | 0.013615 | 0.013615 | 0.012855 | 0.012855 | 0.01295 | 0.01295 | 0.01297 | 0.01297 | 0.012195 | 0.012195 | 0.013825 | 0.013825 | 0.01448 | 0.01448 | 0.03619 | 0.03619 | 0.03643 | 0.03643 | 0.03698 | 0.03698 | 0.03696 | 0.03696 | 0.037295 | 0.037295 | 0.04061 | 0.04061 | 0.04051 | 0.04051 | 0.04018 | 0.04018 | 0.039755 | 0.039755 | 0.03842 | 0.03842 | 0.03612 | 0.03612 | 0.035375 | 0.035375 | 0.01427 | 0.01427 | 0.01449 | 0.01449 | 0.01385 | 0.01385 | 0.01243 | 0.01243 | 0.01172 | 0.01172 | 0.012715 | 0.012715 | 0.013195 | 0.013195 | 0.013395 | 0.013395 | 0.013275 | 0.013275 | 0.01312 | 0.01312 | 0.0125 | 0.0125 | 0.012415 | 0.012415 | 0.036895 | 0.036895 | 0.03608 | 0.03608 | 0.035875 | 0.035875 | 0.033855 | 0.033855 | 0.03738 | 0.03738 | 0.04346 | 0.04346 | 0.04361 | 0.04361 | 0.043005 | 0.043005 | 0.04183 | 0.04183 | 0.0426 | 0.0426 | 0.036105 | 0.036105 | 0.03338 | 0.03338 | 0.01213 | 0.01213 | 0.011875 | 0.011875 | 0.011605 | 0.011605 | 0.01138 | 0.01138 | 0.011645 | 0.011645 | 0.014975 | 0.014975 | 0.015925 | 0.015925 | 0.016435 | 0.016435 | 0.01633 | 0.01633 | 0.0189 | 0.0189 | 0.01699 | 0.01699 | 0.01543 | 0.01543 | 0.024965 | 0.024965 | 0.0239 | 0.0239 | 0.023595 | 0.023595 | 0.022605 | 0.022605 | 0.02628 | 0.02628 | 0.030905 | 0.030905 | 0.031355 | 0.031355 | 0.030905 | 0.030905 | 0.03158 | 0.03158 | 0.0314 | 0.0314 | 0.028305 | 0.028305 | 0.025575 | 0.025575 | 0.014245 | 0.014245 | 0.013805 | 0.013805 | 0.013335 | 0.013335 | 0.01162 | 0.01162 | 0.01307 | 0.01307 | 0.01621 | 0.01621 | 0.016755 | 0.016755 | 0.016905 | 0.016905 | 0.01756 | 0.01756 | 0.019475 | 0.019475 | 0.01677 | 0.01677 | 0.015185 | 0.015185 | 0.024245 | 0.024245 | 0.023025 | 0.023025 | 0.022825 | 0.022825 | 0.02081 | 0.02081 | 0.02357 | 0.02357 | 0.02938 | 0.02938 | 0.030825 | 0.030825 | 0.03201 | 0.03201 | 0.03134 | 0.03134 | 0.02855 | 0.02855 | 0.023285 | 0.023285 | 0.022405 | 0.022405 | 0.010045 | 0.010045 | 0.009605 | 0.009605 | 0.008955 | 0.008955 | 0.00826 | 0.00826 | 0.00918 | 0.00918 | 0.01112 | 0.01112 | 0.011825 | 0.011825 | 0.01093 | 0.01093 | 0.010845 | 0.010845 | 0.01275 | 0.01275 | 0.01213 | 0.01213 | 0.011925 | 0.011925 | 0.034715 | 0.034715 | 0.032605 | 0.032605 | 0.03141 | 0.03141 | 0.030285 | 0.030285 | 0.037145 | 0.037145 | 0.044755 | 0.044755 | 0.044805 | 0.044805 | 0.044205 | 0.044205 | 0.04487 | 0.04487 | 0.04414 | 0.04414 | 0.03952 | 0.03952 | 0.03804 | 0.03804 | 0.012505 | 0.012505 | 0.012395 | 0.012395 | 0.011805 | 0.011805 | 0.01085 | 0.01085 | 0.01168 | 0.01168 | 0.014605 | 0.014605 | 0.015655 | 0.015655 | 0.016145 | 0.016145 | 0.0164 | 0.0164 | 0.01615 | 0.01615 | 0.01598 | 0.01598 | 0.01415 | 0.01415 | 0.03275 | 0.03275 | 0.031265 | 0.031265 | 0.031155 | 0.031155 | 0.027955 | 0.027955 | 0.030635 | 0.030635 | 0.03649 | 0.03649 | 0.038025 | 0.038025 | 0.036845 | 0.036845 | 0.037395 | 0.037395 | 0.03877 | 0.03877 | 0.03768 | 0.03768 | 0.03623 | 0.03623 | 0.01493 | 0.01493 | 0.01343 | 0.01343 | 0.01239 | 0.01239 | 0.010215 | 0.010215 | 0.01065 | 0.01065 | 0.014055 | 0.014055 | 0.01465 | 0.01465 | 0.014805 | 0.014805 | 0.015025 | 0.015025 | 0.01578 | 0.01578 | 0.014545 | 0.014545 | 0.014315 | 0.014315 | 0.026775 | 0.026775 | 0.025885 | 0.025885 | 0.02384 | 0.02384 | 0.024425 | 0.024425 | 0.027985 | 0.027985 | 0.03508 | 0.03508 | 0.035555 | 0.035555 | 0.034965 | 0.034965 | 0.034445 | 0.034445 | 0.03436 | 0.03436 | 0.03089 | 0.03089 | 0.027145 | 0.027145 | 0.010995 | 0.010995 | 0.01052 | 0.01052 | 0.01023 | 0.01023 | 0.00897 | 0.00897 | 0.010065 | 0.010065 | 0.01294 | 0.01294 | 0.01353 | 0.01353 | 0.01345 | 0.01345 | 0.013865 | 0.013865 | 0.013865 | 0.013865 | 0.012925 | 0.012925 | 0.01141 | 0.01141 | 0.02943 | 0.02943 | 0.027165 | 0.027165 | 0.024885 | 0.024885 | 0.02397 | 0.02397 | 0.024925 | 0.024925 | 0.03006 | 0.03006 | 0.033025 | 0.033025 | 0.034075 | 0.034075 | 0.032925 | 0.032925 | 0.031775 | 0.031775 | 0.0297 | 0.0297 | 0.0302 | 0.0302 | 0.01271 | 0.01271 | 0.01233 | 0.01233 | 0.01129 | 0.01129 | 0.01014 | 0.01014 | 0.010405 | 0.010405 | 0.01344 | 0.01344 | 0.0145 | 0.0145 | 0.014765 | 0.014765 | 0.01483 | 0.01483 | 0.01495 | 0.01495 | 0.013915 | 0.013915 | 0.012985 | 0.012985 | 0.026605 | 0.026605 | 0.02476 | 0.02476 | 0.02416 | 0.02416 | 0.023915 | 0.023915 | 0.028345 | 0.028345 | 0.03123 | 0.03123 | 0.031925 | 0.031925 | 0.03077 | 0.03077 | 0.03025 | 0.03025 | 0.028925 | 0.028925 | 0.02794 | 0.02794 | 0.027445 | 0.027445 | 0.011075 | 0.011075 | 0.01056 | 0.01056 | 0.009995 | 0.009995 | 0.00959 | 0.00959 | 0.009875 | 0.009875 | 0.01054 | 0.01054 | 0.01072 | 0.01072 | 0.011035 | 0.011035 | 0.01106 | 0.01106 | 0.011105 | 0.011105 | 0.010965 | 0.010965 | 0.01055 | 0.01055 | 0.02644 | 0.02644 | 0.02513 | 0.02513 | 0.024075 | 0.024075 | 0.02377 | 0.02377 | 0.027015 | 0.027015 | 0.031215 | 0.031215 | 0.031205 | 0.031205 | 0.031145 | 0.031145 | 0.03081 | 0.03081 | 0.03068 | 0.03068 | 0.029255 | 0.029255 | 0.026885 | 0.026885 | 0.01113 | 0.01113 | 0.010315 | 0.010315 | 0.00972 | 0.00972 | 0.00948 | 0.00948 | 0.010765 | 0.010765 | 0.013225 | 0.013225 | 0.01268 | 0.01268 | 0.013095 | 0.013095 | 0.013385 | 0.013385 | 0.01352 | 0.01352 | 0.012185 | 0.012185 | 0.01151 | 0.01151 | 0.03638 | 0.03638 | 0.03625 | 0.03625 | 0.036385 | 0.036385 | 0.03772 | 0.03772 | 0.036875 | 0.036875 | 0.03527 | 0.03527 | 0.03632 | 0.03632 | 0.037 | 0.037 | 0.038905 | 0.038905 | 0.03749 | 0.03749 | 0.03651 | 0.03651 | 0.03658 | 0.03658 | 0.014355 | 0.014355 | 0.014635 | 0.014635 | 0.01444 | 0.01444 | 0.01405 | 0.01405 | 0.013565 | 0.013565 | 0.01373 | 0.01373 | 0.013135 | 0.013135 | 0.013595 | 0.013595 | 0.01288 | 0.01288 | 0.013 | 0.013 | 0.01337 | 0.01337 | 0.014005 | 0.014005 | 0.04009 | 0.04009 | 0.04038 | 0.04038 | 0.04195 | 0.04195 | 0.042905 | 0.042905 | 0.040235 | 0.040235 | 0.03999 | 0.03999 | 0.03951 | 0.03951 | 0.03807 | 0.03807 | 0.03695 | 0.03695 | 0.036275 | 0.036275 | 0.03352 | 0.03352 | 0.03341 | 0.03341 | 0.013035 | 0.013035 | 0.013505 | 0.013505 | 0.014715 | 0.014715 | 0.014555 | 0.014555 | 0.013675 | 0.013675 | 0.014315 | 0.014315 | 0.01351 | 0.01351 | 0.013615 | 0.013615 | 0.01363 | 0.01363 | 0.012815 | 0.012815 | 0.014535 | 0.014535 | 0.01522 | 0.01522 | 0.038065 | 0.038065 | 0.03832 | 0.03832 | 0.038895 | 0.038895 | 0.03888 | 0.03888 | 0.03923 | 0.03923 | 0.042715 | 0.042715 | 0.04261 | 0.04261 | 0.042265 | 0.042265 | 0.041815 | 0.041815 | 0.04041 | 0.04041 | 0.03799 | 0.03799 | 0.03721 | 0.03721 | 0.015005 | 0.015005 | 0.015245 | 0.015245 | 0.014565 | 0.014565 | 0.01307 | 0.01307 | 0.01233 | 0.01233 | 0.013375 | 0.013375 | 0.01388 | 0.01388 | 0.01409 | 0.01409 | 0.013965 | 0.013965 | 0.0138 | 0.0138 | 0.013145 | 0.013145 | 0.01306 | 0.01306 | 0.03881 | 0.03881 | 0.03795 | 0.03795 | 0.037735 | 0.037735 | 0.03561 | 0.03561 | 0.039315 | 0.039315 | 0.045715 | 0.045715 | 0.04587 | 0.04587 | 0.045235 | 0.045235 | 0.043995 | 0.043995 | 0.044805 | 0.044805 | 0.037975 | 0.037975 | 0.03511 | 0.03511 | 0.01276 | 0.01276 | 0.01249 | 0.01249 | 0.012205 | 0.012205 | 0.01197 | 0.01197 | 0.01225 | 0.01225 | 0.015755 | 0.015755 | 0.01675 | 0.01675 | 0.017285 | 0.017285 | 0.01718 | 0.01718 | 0.01988 | 0.01988 | 0.01787 | 0.01787 | 0.01623 | 0.01623 | 0.02625 | 0.02625 | 0.02513 | 0.02513 | 0.02481 | 0.02481 | 0.02377 | 0.02377 | 0.027635 | 0.027635 | 0.032495 | 0.032495 | 0.03297 | 0.03297 | 0.032495 | 0.032495 | 0.033205 | 0.033205 | 0.03302 | 0.03302 | 0.029765 | 0.029765 | 0.02689 | 0.02689 | 0.01498 | 0.01498 | 0.014515 | 0.014515 | 0.01402 | 0.01402 | 0.01222 | 0.01222 | 0.013745 | 0.013745 | 0.017045 | 0.017045 | 0.01762 | 0.01762 | 0.01778 | 0.01778 | 0.018465 | 0.018465 | 0.02048 | 0.02048 | 0.017635 | 0.017635 | 0.015965 | 0.015965 | 0.025495 | 0.025495 | 0.024215 | 0.024215 | 0.024005 | 0.024005 | 0.02188 | 0.02188 | 0.024785 | 0.024785 | 0.030895 | 0.030895 | 0.032415 | 0.032415 | 0.033665 | 0.033665 | 0.03296 | 0.03296 | 0.030025 | 0.030025 | 0.024485 | 0.024485 | 0.02356 | 0.02356 | 0.01056 | 0.01056 | 0.0101 | 0.0101 | 0.00942 | 0.00942 | 0.008685 | 0.008685 | 0.00965 | 0.00965 | 0.011695 | 0.011695 | 0.01244 | 0.01244 | 0.011495 | 0.011495 | 0.0114 | 0.0114 | 0.01341 | 0.01341 | 0.012755 | 0.012755 | 0.01254 | 0.01254 | 0.03653 | 0.03653 | 0.034315 | 0.034315 | 0.033055 | 0.033055 | 0.03187 | 0.03187 | 0.039095 | 0.039095 | 0.0471 | 0.0471 | 0.04715 | 0.04715 | 0.04652 | 0.04652 | 0.04722 | 0.04722 | 0.046455 | 0.046455 | 0.04159 | 0.04159 | 0.04003 | 0.04003 | 0.01316 | 0.01316 | 0.013045 | 0.013045 | 0.012425 | 0.012425 | 0.01142 | 0.01142 | 0.01229 | 0.01229 | 0.01537 | 0.01537 | 0.016475 | 0.016475 | 0.01699 | 0.01699 | 0.01726 | 0.01726 | 0.016995 | 0.016995 | 0.01682 | 0.01682 | 0.014895 | 0.014895 | 0.034465 | 0.034465 | 0.0329 | 0.0329 | 0.032785 | 0.032785 | 0.029415 | 0.029415 | 0.03224 | 0.03224 | 0.0384 | 0.0384 | 0.04001 | 0.04001 | 0.03877 | 0.03877 | 0.03935 | 0.03935 | 0.0408 | 0.0408 | 0.03965 | 0.03965 | 0.038125 | 0.038125 | 0.01571 | 0.01571 | 0.01413 | 0.01413 | 0.013035 | 0.013035 | 0.010745 | 0.010745 | 0.011205 | 0.011205 | 0.01479 | 0.01479 | 0.015415 | 0.015415 | 0.01558 | 0.01558 | 0.01581 | 0.01581 | 0.016605 | 0.016605 | 0.015305 | 0.015305 | 0.015065 | 0.015065 | 0.02814 | 0.02814 | 0.027205 | 0.027205 | 0.02506 | 0.02506 | 0.02567 | 0.02567 | 0.02941 | 0.02941 | 0.03687 | 0.03687 | 0.037365 | 0.037365 | 0.03675 | 0.03675 | 0.0362 | 0.0362 | 0.03611 | 0.03611 | 0.032465 | 0.032465 | 0.02853 | 0.02853 | 0.011555 | 0.011555 | 0.011055 | 0.011055 | 0.01075 | 0.01075 | 0.00943 | 0.00943 | 0.01058 | 0.01058 | 0.0136 | 0.0136 | 0.01422 | 0.01422 | 0.014135 | 0.014135 | 0.014575 | 0.014575 | 0.01457 | 0.01457 | 0.013585 | 0.013585 | 0.01199 | 0.01199 | 0.030925 | 0.030925 | 0.02855 | 0.02855 | 0.02615 | 0.02615 | 0.02519 | 0.02519 | 0.026195 | 0.026195 | 0.03159 | 0.03159 | 0.03471 | 0.03471 | 0.03581 | 0.03581 | 0.0346 | 0.0346 | 0.03339 | 0.03339 | 0.031215 | 0.031215 | 0.03174 | 0.03174 | 0.013355 | 0.013355 | 0.012955 | 0.012955 | 0.011865 | 0.011865 | 0.010655 | 0.010655 | 0.010935 | 0.010935 | 0.014125 | 0.014125 | 0.01524 | 0.01524 | 0.01552 | 0.01552 | 0.015585 | 0.015585 | 0.015715 | 0.015715 | 0.014625 | 0.014625 | 0.013645 | 0.013645 | 0.027955 | 0.027955 | 0.02601 | 0.02601 | 0.025385 | 0.025385 | 0.025125 | 0.025125 | 0.029785 | 0.029785 | 0.032815 | 0.032815 | 0.03354 | 0.03354 | 0.03233 | 0.03233 | 0.031785 | 0.031785 | 0.03039 | 0.03039 | 0.029355 | 0.029355 | 0.028835 | 0.028835 | 0.011635 | 0.011635 | 0.011095 | 0.011095 | 0.010505 | 0.010505 | 0.010075 | 0.010075 | 0.010375 | 0.010375 | 0.011075 | 0.011075 | 0.01126 | 0.01126 | 0.011595 | 0.011595 | 0.01162 | 0.01162 | 0.011665 | 0.011665 | 0.01152 | 0.01152 | 0.011085 | 0.011085 | 0.027795 | 0.027795 | 0.02642 | 0.02642 | 0.025305 | 0.025305 | 0.024985 | 0.024985 | 0.028395 | 0.028395 | 0.03281 | 0.03281 | 0.0328 | 0.0328 | 0.032735 | 0.032735 | 0.032385 | 0.032385 | 0.03225 | 0.03225 | 0.03075 | 0.03075 | 0.02826 | 0.02826 | 0.0117 | 0.0117 | 0.010845 | 0.010845 | 0.010215 | 0.010215 | 0.009965 | 0.009965 | 0.011315 | 0.011315 | 0.0139 | 0.0139 | 0.013325 | 0.013325 | 0.013765 | 0.013765 | 0.01407 | 0.01407 | 0.014215 | 0.014215 | 0.01281 | 0.01281 | 0.012095 | 0.012095 | 0.039615 | 0.039615 | 0.039475 | 0.039475 | 0.039625 | 0.039625 | 0.041075 | 0.041075 | 0.040155 | 0.040155 | 0.03841 | 0.03841 | 0.03955 | 0.03955 | 0.04029 | 0.04029 | 0.042365 | 0.042365 | 0.040825 | 0.040825 | 0.03976 | 0.03976 | 0.039835 | 0.039835 | 0.01563 | 0.01563 | 0.015935 | 0.015935 | 0.015725 | 0.015725 | 0.0153 | 0.0153 | 0.01477 | 0.01477 | 0.014955 | 0.014955 | 0.0143 | 0.0143 | 0.014805 | 0.014805 | 0.01403 | 0.01403 | 0.014155 | 0.014155 | 0.01456 | 0.01456 | 0.01525 | 0.01525 | 0.043635 | 0.043635 | 0.043955 | 0.043955 | 0.04566 | 0.04566 | 0.0467 | 0.0467 | 0.043795 | 0.043795 | 0.043525 | 0.043525 | 0.043005 | 0.043005 | 0.04144 | 0.04144 | 0.040215 | 0.040215 | 0.039485 | 0.039485 | 0.03649 | 0.03649 | 0.036365 | 0.036365 | 0.014185 | 0.014185 | 0.0147 | 0.0147 | 0.01602 | 0.01602 | 0.015845 | 0.015845 | 0.014885 | 0.014885 | 0.01558 | 0.01558 | 0.014705 | 0.014705 | 0.01482 | 0.01482 | 0.014835 | 0.014835 | 0.01395 | 0.01395 | 0.01582 | 0.01582 | 0.01657 | 0.01657 | 0.041355 | 0.041355 | 0.04163 | 0.04163 | 0.042255 | 0.042255 | 0.04224 | 0.04224 | 0.04262 | 0.04262 | 0.046405 | 0.046405 | 0.04629 | 0.04629 | 0.045915 | 0.045915 | 0.04543 | 0.04543 | 0.0439 | 0.0439 | 0.041275 | 0.041275 | 0.040425 | 0.040425 | 0.016305 | 0.016305 | 0.01656 | 0.01656 | 0.015825 | 0.015825 | 0.0142 | 0.0142 | 0.013395 | 0.013395 | 0.01453 | 0.01453 | 0.01508 | 0.01508 | 0.01531 | 0.01531 | 0.01517 | 0.01517 | 0.01499 | 0.01499 | 0.014285 | 0.014285 | 0.01419 | 0.01419 | 0.042235 | 0.042235 | 0.0413 | 0.0413 | 0.041065 | 0.041065 | 0.03876 | 0.03876 | 0.04279 | 0.04279 | 0.049755 | 0.049755 | 0.04992 | 0.04992 | 0.04923 | 0.04923 | 0.047885 | 0.047885 | 0.048765 | 0.048765 | 0.04133 | 0.04133 | 0.038215 | 0.038215 | 0.013885 | 0.013885 | 0.013595 | 0.013595 | 0.013285 | 0.013285 | 0.013025 | 0.013025 | 0.01333 | 0.01333 | 0.017145 | 0.017145 | 0.01823 | 0.01823 | 0.018815 | 0.018815 | 0.018695 | 0.018695 | 0.02164 | 0.02164 | 0.01945 | 0.01945 | 0.017665 | 0.017665 | 0.028595 | 0.028595 | 0.02738 | 0.02738 | 0.02703 | 0.02703 | 0.025895 | 0.025895 | 0.03011 | 0.03011 | 0.035405 | 0.035405 | 0.03592 | 0.03592 | 0.0354 | 0.0354 | 0.036175 | 0.036175 | 0.03597 | 0.03597 | 0.032425 | 0.032425 | 0.029295 | 0.029295 | 0.01632 | 0.01632 | 0.015815 | 0.015815 | 0.015275 | 0.015275 | 0.013315 | 0.013315 | 0.014975 | 0.014975 | 0.01857 | 0.01857 | 0.019195 | 0.019195 | 0.01937 | 0.01937 | 0.020115 | 0.020115 | 0.02231 | 0.02231 | 0.01921 | 0.01921 | 0.01739 | 0.01739 | 0.027785 | 0.027785 | 0.02639 | 0.02639 | 0.02616 | 0.02616 | 0.023845 | 0.023845 | 0.02701 | 0.02701 | 0.03367 | 0.03367 | 0.035325 | 0.035325 | 0.036685 | 0.036685 | 0.03592 | 0.03592 | 0.03272 | 0.03272 | 0.026685 | 0.026685 | 0.025675 | 0.025675 | 0.01151 | 0.01151 | 0.011005 | 0.011005 | 0.010265 | 0.010265 | 0.009465 | 0.009465 | 0.01052 | 0.01052 | 0.012745 | 0.012745 | 0.013555 | 0.013555 | 0.012525 | 0.012525 | 0.012425 | 0.012425 | 0.014615 | 0.014615 | 0.0139 | 0.0139 | 0.013665 | 0.013665 | 0.039845 | 0.039845 | 0.037425 | 0.037425 | 0.03605 | 0.03605 | 0.03476 | 0.03476 | 0.042635 | 0.042635 | 0.051365 | 0.051365 | 0.051425 | 0.051425 | 0.05074 | 0.05074 | 0.0515 | 0.0515 | 0.050665 | 0.050665 | 0.045355 | 0.045355 | 0.04366 | 0.04366 | 0.014355 | 0.014355 | 0.014225 | 0.014225 | 0.01355 | 0.01355 | 0.012455 | 0.012455 | 0.013405 | 0.013405 | 0.016765 | 0.016765 | 0.017965 | 0.017965 | 0.01853 | 0.01853 | 0.018825 | 0.018825 | 0.018535 | 0.018535 | 0.01834 | 0.01834 | 0.01624 | 0.01624 | 0.037625 | 0.037625 | 0.035915 | 0.035915 | 0.035795 | 0.035795 | 0.032115 | 0.032115 | 0.035195 | 0.035195 | 0.041925 | 0.041925 | 0.043685 | 0.043685 | 0.04233 | 0.04233 | 0.04296 | 0.04296 | 0.04454 | 0.04454 | 0.04329 | 0.04329 | 0.041625 | 0.041625 | 0.01715 | 0.01715 | 0.01543 | 0.01543 | 0.014235 | 0.014235 | 0.011735 | 0.011735 | 0.012235 | 0.012235 | 0.016145 | 0.016145 | 0.01683 | 0.01683 | 0.01701 | 0.01701 | 0.017265 | 0.017265 | 0.01813 | 0.01813 | 0.01671 | 0.01671 | 0.016445 | 0.016445 | 0.030445 | 0.030445 | 0.029425 | 0.029425 | 0.02711 | 0.02711 | 0.02777 | 0.02777 | 0.03182 | 0.03182 | 0.039885 | 0.039885 | 0.040425 | 0.040425 | 0.039755 | 0.039755 | 0.03916 | 0.03916 | 0.039065 | 0.039065 | 0.03512 | 0.03512 | 0.030865 | 0.030865 | 0.0125 | 0.0125 | 0.01196 | 0.01196 | 0.01163 | 0.01163 | 0.0102 | 0.0102 | 0.011445 | 0.011445 | 0.01471 | 0.01471 | 0.015385 | 0.015385 | 0.01529 | 0.01529 | 0.015765 | 0.015765 | 0.01576 | 0.01576 | 0.014695 | 0.014695 | 0.012975 | 0.012975
|  |  | 19 | El Cobre 220 | El Cobre 220 | Chacaya 110 | 0.020175 | 0.020175 | 0.018625 | 0.018625 | 0.01706 | 0.01706 | 0.01643 | 0.01643 | 0.017085 | 0.017085 | 0.020605 | 0.020605 | 0.02264 | 0.02264 | 0.023355 | 0.023355 | 0.02257 | 0.02257 | 0.02178 | 0.02178 | 0.02036 | 0.02036 | 0.0207 | 0.0207 | 0.00871 | 0.00871 | 0.00845 | 0.00845 | 0.00774 | 0.00774 | 0.00695 | 0.00695 | 0.007135 | 0.007135 | 0.009215 | 0.009215 | 0.00994 | 0.00994 | 0.01012 | 0.01012 | 0.010165 | 0.010165 | 0.01025 | 0.01025 | 0.00954 | 0.00954 | 0.0089 | 0.0089 | 0.018325 | 0.018325 | 0.017055 | 0.017055 | 0.016645 | 0.016645 | 0.016475 | 0.016475 | 0.019525 | 0.019525 | 0.021515 | 0.021515 | 0.02199 | 0.02199 | 0.021195 | 0.021195 | 0.02084 | 0.02084 | 0.019925 | 0.019925 | 0.019245 | 0.019245 | 0.018905 | 0.018905 | 0.00763 | 0.00763 | 0.007275 | 0.007275 | 0.006885 | 0.006885 | 0.006605 | 0.006605 | 0.006805 | 0.006805 | 0.00726 | 0.00726 | 0.007385 | 0.007385 | 0.007605 | 0.007605 | 0.00762 | 0.00762 | 0.00765 | 0.00765 | 0.00755 | 0.00755 | 0.007265 | 0.007265 | 0.01811 | 0.01811 | 0.017215 | 0.017215 | 0.01649 | 0.01649 | 0.01628 | 0.01628 | 0.018505 | 0.018505 | 0.02138 | 0.02138 | 0.021375 | 0.021375 | 0.021335 | 0.021335 | 0.021105 | 0.021105 | 0.021015 | 0.021015 | 0.02004 | 0.02004 | 0.018415 | 0.018415 | 0.007625 | 0.007625 | 0.007065 | 0.007065 | 0.00666 | 0.00666 | 0.006495 | 0.006495 | 0.007375 | 0.007375 | 0.00906 | 0.00906 | 0.008685 | 0.008685 | 0.00897 | 0.00897 | 0.00917 | 0.00917 | 0.009265 | 0.009265 | 0.00835 | 0.00835 | 0.007885 | 0.007885 | 0.02887 | 0.02887 | 0.02877 | 0.02877 | 0.02888 | 0.02888 | 0.02994 | 0.02994 | 0.029265 | 0.029265 | 0.027995 | 0.027995 | 0.028825 | 0.028825 | 0.029365 | 0.029365 | 0.03088 | 0.03088 | 0.029755 | 0.029755 | 0.02898 | 0.02898 | 0.029035 | 0.029035 | 0.01139 | 0.01139 | 0.011615 | 0.011615 | 0.01146 | 0.01146 | 0.01115 | 0.01115 | 0.010765 | 0.010765 | 0.0109 | 0.0109 | 0.010425 | 0.010425 | 0.01079 | 0.01079 | 0.010225 | 0.010225 | 0.010315 | 0.010315 | 0.01061 | 0.01061 | 0.011115 | 0.011115 | 0.03182 | 0.03182 | 0.032055 | 0.032055 | 0.033295 | 0.033295 | 0.034055 | 0.034055 | 0.03194 | 0.03194 | 0.03174 | 0.03174 | 0.03136 | 0.03136 | 0.03022 | 0.03022 | 0.02933 | 0.02933 | 0.028795 | 0.028795 | 0.02661 | 0.02661 | 0.02652 | 0.02652 | 0.010345 | 0.010345 | 0.01072 | 0.01072 | 0.01168 | 0.01168 | 0.011555 | 0.011555 | 0.010855 | 0.010855 | 0.01136 | 0.01136 | 0.010725 | 0.010725 | 0.010805 | 0.010805 | 0.01082 | 0.01082 | 0.010175 | 0.010175 | 0.011535 | 0.011535 | 0.01208 | 0.01208 | 0.03048 | 0.03048 | 0.030685 | 0.030685 | 0.031145 | 0.031145 | 0.03113 | 0.03113 | 0.031415 | 0.031415 | 0.034205 | 0.034205 | 0.03412 | 0.03412 | 0.033845 | 0.033845 | 0.033485 | 0.033485 | 0.03236 | 0.03236 | 0.030425 | 0.030425 | 0.029795 | 0.029795 | 0.012015 | 0.012015 | 0.012205 | 0.012205 | 0.011665 | 0.011665 | 0.01047 | 0.01047 | 0.009875 | 0.009875 | 0.01071 | 0.01071 | 0.011115 | 0.011115 | 0.011285 | 0.011285 | 0.01118 | 0.01118 | 0.01105 | 0.01105 | 0.01053 | 0.01053 | 0.01046 | 0.01046 | 0.03077 | 0.03077 | 0.030085 | 0.030085 | 0.029915 | 0.029915 | 0.028235 | 0.028235 | 0.03117 | 0.03117 | 0.036245 | 0.036245 | 0.036365 | 0.036365 | 0.03586 | 0.03586 | 0.03488 | 0.03488 | 0.035525 | 0.035525 | 0.03011 | 0.03011 | 0.027835 | 0.027835 | 0.010115 | 0.010115 | 0.0099 | 0.0099 | 0.009675 | 0.009675 | 0.00949 | 0.00949 | 0.00971 | 0.00971 | 0.01249 | 0.01249 | 0.01328 | 0.01328 | 0.013705 | 0.013705 | 0.01362 | 0.01362 | 0.015765 | 0.015765 | 0.01417 | 0.01417 | 0.012865 | 0.012865 | 0.02079 | 0.02079 | 0.0199 | 0.0199 | 0.01965 | 0.01965 | 0.018825 | 0.018825 | 0.021885 | 0.021885 | 0.025735 | 0.025735 | 0.02611 | 0.02611 | 0.025735 | 0.025735 | 0.026295 | 0.026295 | 0.02615 | 0.02615 | 0.02357 | 0.02357 | 0.021295 | 0.021295 | 0.011865 | 0.011865 | 0.011495 | 0.011495 | 0.011105 | 0.011105 | 0.00968 | 0.00968 | 0.010885 | 0.010885 | 0.0135 | 0.0135 | 0.013955 | 0.013955 | 0.01408 | 0.01408 | 0.014625 | 0.014625 | 0.01622 | 0.01622 | 0.013965 | 0.013965 | 0.012645 | 0.012645 | 0.02015 | 0.02015 | 0.01914 | 0.01914 | 0.018975 | 0.018975 | 0.017295 | 0.017295 | 0.01959 | 0.01959 | 0.02442 | 0.02442 | 0.02562 | 0.02562 | 0.02661 | 0.02661 | 0.02605 | 0.02605 | 0.02373 | 0.02373 | 0.019355 | 0.019355 | 0.018625 | 0.018625 | 0.00835 | 0.00835 | 0.00798 | 0.00798 | 0.007445 | 0.007445 | 0.006865 | 0.006865 | 0.00763 | 0.00763 | 0.00924 | 0.00924 | 0.00983 | 0.00983 | 0.009085 | 0.009085 | 0.00901 | 0.00901 | 0.0106 | 0.0106 | 0.010085 | 0.010085 | 0.009915 | 0.009915 | 0.028775 | 0.028775 | 0.02703 | 0.02703 | 0.02604 | 0.02604 | 0.025105 | 0.025105 | 0.030795 | 0.030795 | 0.0371 | 0.0371 | 0.037145 | 0.037145 | 0.036645 | 0.036645 | 0.037195 | 0.037195 | 0.036595 | 0.036595 | 0.03276 | 0.03276 | 0.031535 | 0.031535 | 0.010365 | 0.010365 | 0.010275 | 0.010275 | 0.00979 | 0.00979 | 0.008995 | 0.008995 | 0.00968 | 0.00968 | 0.012105 | 0.012105 | 0.012975 | 0.012975 | 0.013385 | 0.013385 | 0.013595 | 0.013595 | 0.013385 | 0.013385 | 0.01325 | 0.01325 | 0.01173 | 0.01173 | 0.027065 | 0.027065 | 0.025835 | 0.025835 | 0.025745 | 0.025745 | 0.0231 | 0.0231 | 0.02532 | 0.02532 | 0.030155 | 0.030155 | 0.031425 | 0.031425 | 0.03045 | 0.03045 | 0.030905 | 0.030905 | 0.03204 | 0.03204 | 0.03114 | 0.03114 | 0.02994 | 0.02994 | 0.012335 | 0.012335 | 0.0111 | 0.0111 | 0.01024 | 0.01024 | 0.00844 | 0.00844 | 0.0088 | 0.0088 | 0.011615 | 0.011615 | 0.01211 | 0.01211 | 0.012235 | 0.012235 | 0.01242 | 0.01242 | 0.01304 | 0.01304 | 0.01202 | 0.01202 | 0.01183 | 0.01183 | 0.022195 | 0.022195 | 0.021455 | 0.021455 | 0.019765 | 0.019765 | 0.020245 | 0.020245 | 0.023195 | 0.023195 | 0.029075 | 0.029075 | 0.02947 | 0.02947 | 0.028985 | 0.028985 | 0.02855 | 0.02855 | 0.02848 | 0.02848 | 0.025605 | 0.025605 | 0.0225 | 0.0225 | 0.009115 | 0.009115 | 0.00872 | 0.00872 | 0.00848 | 0.00848 | 0.007435 | 0.007435 | 0.008345 | 0.008345 | 0.010725 | 0.010725 | 0.011215 | 0.011215 | 0.01115 | 0.01115 | 0.011495 | 0.011495 | 0.01149 | 0.01149 | 0.010715 | 0.010715 | 0.00946 | 0.00946 | 0.024445 | 0.024445 | 0.022565 | 0.022565 | 0.02067 | 0.02067 | 0.01991 | 0.01991 | 0.020705 | 0.020705 | 0.02497 | 0.02497 | 0.027435 | 0.027435 | 0.0283 | 0.0283 | 0.02735 | 0.02735 | 0.02639 | 0.02639 | 0.02467 | 0.02467 | 0.025085 | 0.025085 | 0.010555 | 0.010555 | 0.01024 | 0.01024 | 0.00938 | 0.00938 | 0.00842 | 0.00842 | 0.008645 | 0.008645 | 0.011165 | 0.011165 | 0.012045 | 0.012045 | 0.012265 | 0.012265 | 0.01232 | 0.01232 | 0.01242 | 0.01242 | 0.01156 | 0.01156 | 0.010785 | 0.010785 | 0.022165 | 0.022165 | 0.020625 | 0.020625 | 0.020125 | 0.020125 | 0.01992 | 0.01992 | 0.023615 | 0.023615 | 0.026015 | 0.026015 | 0.02659 | 0.02659 | 0.02563 | 0.02563 | 0.0252 | 0.0252 | 0.024095 | 0.024095 | 0.02327 | 0.02327 | 0.02286 | 0.02286 | 0.009225 | 0.009225 | 0.008795 | 0.008795 | 0.008325 | 0.008325 | 0.00799 | 0.00799 | 0.00823 | 0.00823 | 0.00878 | 0.00878 | 0.00893 | 0.00893 | 0.009195 | 0.009195 | 0.009215 | 0.009215 | 0.00925 | 0.00925 | 0.00913 | 0.00913 | 0.008785 | 0.008785 | 0.02211 | 0.02211 | 0.021015 | 0.021015 | 0.02013 | 0.02013 | 0.019875 | 0.019875 | 0.02259 | 0.02259 | 0.026105 | 0.026105 | 0.026095 | 0.026095 | 0.026045 | 0.026045 | 0.025765 | 0.025765 | 0.025655 | 0.025655 | 0.024465 | 0.024465 | 0.02248 | 0.02248 | 0.00931 | 0.00931 | 0.008625 | 0.008625 | 0.008125 | 0.008125 | 0.00793 | 0.00793 | 0.009005 | 0.009005 | 0.01106 | 0.01106 | 0.0106 | 0.0106 | 0.01095 | 0.01095 | 0.011195 | 0.011195 | 0.01131 | 0.01131 | 0.01019 | 0.01019 | 0.009625 | 0.009625 | 0.0346 | 0.0346 | 0.03448 | 0.03448 | 0.03461 | 0.03461 | 0.035875 | 0.035875 | 0.03507 | 0.03507 | 0.033545 | 0.033545 | 0.03454 | 0.03454 | 0.03519 | 0.03519 | 0.037005 | 0.037005 | 0.03566 | 0.03566 | 0.034725 | 0.034725 | 0.034795 | 0.034795 | 0.01365 | 0.01365 | 0.01392 | 0.01392 | 0.013735 | 0.013735 | 0.013365 | 0.013365 | 0.0129 | 0.0129 | 0.01306 | 0.01306 | 0.01249 | 0.01249 | 0.01293 | 0.01293 | 0.01225 | 0.01225 | 0.01236 | 0.01236 | 0.012715 | 0.012715 | 0.01332 | 0.01332 | 0.03814 | 0.03814 | 0.03842 | 0.03842 | 0.03991 | 0.03991 | 0.04082 | 0.04082 | 0.03828 | 0.03828 | 0.038045 | 0.038045 | 0.03759 | 0.03759 | 0.03622 | 0.03622 | 0.03515 | 0.03515 | 0.03451 | 0.03451 | 0.031895 | 0.031895 | 0.031785 | 0.031785 | 0.0124 | 0.0124 | 0.01285 | 0.01285 | 0.014 | 0.014 | 0.01385 | 0.01385 | 0.01301 | 0.01301 | 0.013615 | 0.013615 | 0.012855 | 0.012855 | 0.01295 | 0.01295 | 0.01297 | 0.01297 | 0.012195 | 0.012195 | 0.013825 | 0.013825 | 0.01448 | 0.01448 | 0.03619 | 0.03619 | 0.03643 | 0.03643 | 0.03698 | 0.03698 | 0.03696 | 0.03696 | 0.037295 | 0.037295 | 0.04061 | 0.04061 | 0.04051 | 0.04051 | 0.04018 | 0.04018 | 0.039755 | 0.039755 | 0.03842 | 0.03842 | 0.03612 | 0.03612 | 0.035375 | 0.035375 | 0.01427 | 0.01427 | 0.01449 | 0.01449 | 0.01385 | 0.01385 | 0.01243 | 0.01243 | 0.01172 | 0.01172 | 0.012715 | 0.012715 | 0.013195 | 0.013195 | 0.013395 | 0.013395 | 0.013275 | 0.013275 | 0.01312 | 0.01312 | 0.0125 | 0.0125 | 0.012415 | 0.012415 | 0.036895 | 0.036895 | 0.03608 | 0.03608 | 0.035875 | 0.035875 | 0.033855 | 0.033855 | 0.03738 | 0.03738 | 0.04346 | 0.04346 | 0.04361 | 0.04361 | 0.043005 | 0.043005 | 0.04183 | 0.04183 | 0.0426 | 0.0426 | 0.036105 | 0.036105 | 0.03338 | 0.03338 | 0.01213 | 0.01213 | 0.011875 | 0.011875 | 0.011605 | 0.011605 | 0.01138 | 0.01138 | 0.011645 | 0.011645 | 0.014975 | 0.014975 | 0.015925 | 0.015925 | 0.016435 | 0.016435 | 0.01633 | 0.01633 | 0.0189 | 0.0189 | 0.01699 | 0.01699 | 0.01543 | 0.01543 | 0.024965 | 0.024965 | 0.0239 | 0.0239 | 0.023595 | 0.023595 | 0.022605 | 0.022605 | 0.02628 | 0.02628 | 0.030905 | 0.030905 | 0.031355 | 0.031355 | 0.030905 | 0.030905 | 0.03158 | 0.03158 | 0.0314 | 0.0314 | 0.028305 | 0.028305 | 0.025575 | 0.025575 | 0.014245 | 0.014245 | 0.013805 | 0.013805 | 0.013335 | 0.013335 | 0.01162 | 0.01162 | 0.01307 | 0.01307 | 0.01621 | 0.01621 | 0.016755 | 0.016755 | 0.016905 | 0.016905 | 0.01756 | 0.01756 | 0.019475 | 0.019475 | 0.01677 | 0.01677 | 0.015185 | 0.015185 | 0.024245 | 0.024245 | 0.023025 | 0.023025 | 0.022825 | 0.022825 | 0.02081 | 0.02081 | 0.02357 | 0.02357 | 0.02938 | 0.02938 | 0.030825 | 0.030825 | 0.03201 | 0.03201 | 0.03134 | 0.03134 | 0.02855 | 0.02855 | 0.023285 | 0.023285 | 0.022405 | 0.022405 | 0.010045 | 0.010045 | 0.009605 | 0.009605 | 0.008955 | 0.008955 | 0.00826 | 0.00826 | 0.00918 | 0.00918 | 0.01112 | 0.01112 | 0.011825 | 0.011825 | 0.01093 | 0.01093 | 0.010845 | 0.010845 | 0.01275 | 0.01275 | 0.01213 | 0.01213 | 0.011925 | 0.011925 | 0.034715 | 0.034715 | 0.032605 | 0.032605 | 0.03141 | 0.03141 | 0.030285 | 0.030285 | 0.037145 | 0.037145 | 0.044755 | 0.044755 | 0.044805 | 0.044805 | 0.044205 | 0.044205 | 0.04487 | 0.04487 | 0.04414 | 0.04414 | 0.03952 | 0.03952 | 0.03804 | 0.03804 | 0.012505 | 0.012505 | 0.012395 | 0.012395 | 0.011805 | 0.011805 | 0.01085 | 0.01085 | 0.01168 | 0.01168 | 0.014605 | 0.014605 | 0.015655 | 0.015655 | 0.016145 | 0.016145 | 0.0164 | 0.0164 | 0.01615 | 0.01615 | 0.01598 | 0.01598 | 0.01415 | 0.01415 | 0.03275 | 0.03275 | 0.031265 | 0.031265 | 0.031155 | 0.031155 | 0.027955 | 0.027955 | 0.030635 | 0.030635 | 0.03649 | 0.03649 | 0.038025 | 0.038025 | 0.036845 | 0.036845 | 0.037395 | 0.037395 | 0.03877 | 0.03877 | 0.03768 | 0.03768 | 0.03623 | 0.03623 | 0.01493 | 0.01493 | 0.01343 | 0.01343 | 0.01239 | 0.01239 | 0.010215 | 0.010215 | 0.01065 | 0.01065 | 0.014055 | 0.014055 | 0.01465 | 0.01465 | 0.014805 | 0.014805 | 0.015025 | 0.015025 | 0.01578 | 0.01578 | 0.014545 | 0.014545 | 0.014315 | 0.014315 | 0.026775 | 0.026775 | 0.025885 | 0.025885 | 0.02384 | 0.02384 | 0.024425 | 0.024425 | 0.027985 | 0.027985 | 0.03508 | 0.03508 | 0.035555 | 0.035555 | 0.034965 | 0.034965 | 0.034445 | 0.034445 | 0.03436 | 0.03436 | 0.03089 | 0.03089 | 0.027145 | 0.027145 | 0.010995 | 0.010995 | 0.01052 | 0.01052 | 0.01023 | 0.01023 | 0.00897 | 0.00897 | 0.010065 | 0.010065 | 0.01294 | 0.01294 | 0.01353 | 0.01353 | 0.01345 | 0.01345 | 0.013865 | 0.013865 | 0.013865 | 0.013865 | 0.012925 | 0.012925 | 0.01141 | 0.01141 | 0.02943 | 0.02943 | 0.027165 | 0.027165 | 0.024885 | 0.024885 | 0.02397 | 0.02397 | 0.024925 | 0.024925 | 0.03006 | 0.03006 | 0.033025 | 0.033025 | 0.034075 | 0.034075 | 0.032925 | 0.032925 | 0.031775 | 0.031775 | 0.0297 | 0.0297 | 0.0302 | 0.0302 | 0.01271 | 0.01271 | 0.01233 | 0.01233 | 0.01129 | 0.01129 | 0.01014 | 0.01014 | 0.010405 | 0.010405 | 0.01344 | 0.01344 | 0.0145 | 0.0145 | 0.014765 | 0.014765 | 0.01483 | 0.01483 | 0.01495 | 0.01495 | 0.013915 | 0.013915 | 0.012985 | 0.012985 | 0.026605 | 0.026605 | 0.02476 | 0.02476 | 0.02416 | 0.02416 | 0.023915 | 0.023915 | 0.028345 | 0.028345 | 0.03123 | 0.03123 | 0.031925 | 0.031925 | 0.03077 | 0.03077 | 0.03025 | 0.03025 | 0.028925 | 0.028925 | 0.02794 | 0.02794 | 0.027445 | 0.027445 | 0.011075 | 0.011075 | 0.01056 | 0.01056 | 0.009995 | 0.009995 | 0.00959 | 0.00959 | 0.009875 | 0.009875 | 0.01054 | 0.01054 | 0.01072 | 0.01072 | 0.011035 | 0.011035 | 0.01106 | 0.01106 | 0.011105 | 0.011105 | 0.010965 | 0.010965 | 0.01055 | 0.01055 | 0.02644 | 0.02644 | 0.02513 | 0.02513 | 0.024075 | 0.024075 | 0.02377 | 0.02377 | 0.027015 | 0.027015 | 0.031215 | 0.031215 | 0.031205 | 0.031205 | 0.031145 | 0.031145 | 0.03081 | 0.03081 | 0.03068 | 0.03068 | 0.029255 | 0.029255 | 0.026885 | 0.026885 | 0.01113 | 0.01113 | 0.010315 | 0.010315 | 0.00972 | 0.00972 | 0.00948 | 0.00948 | 0.010765 | 0.010765 | 0.013225 | 0.013225 | 0.01268 | 0.01268 | 0.013095 | 0.013095 | 0.013385 | 0.013385 | 0.01352 | 0.01352 | 0.012185 | 0.012185 | 0.01151 | 0.01151 | 0.03638 | 0.03638 | 0.03625 | 0.03625 | 0.036385 | 0.036385 | 0.03772 | 0.03772 | 0.036875 | 0.036875 | 0.03527 | 0.03527 | 0.03632 | 0.03632 | 0.037 | 0.037 | 0.038905 | 0.038905 | 0.03749 | 0.03749 | 0.03651 | 0.03651 | 0.03658 | 0.03658 | 0.014355 | 0.014355 | 0.014635 | 0.014635 | 0.01444 | 0.01444 | 0.01405 | 0.01405 | 0.013565 | 0.013565 | 0.01373 | 0.01373 | 0.013135 | 0.013135 | 0.013595 | 0.013595 | 0.01288 | 0.01288 | 0.013 | 0.013 | 0.01337 | 0.01337 | 0.014005 | 0.014005 | 0.04009 | 0.04009 | 0.04038 | 0.04038 | 0.04195 | 0.04195 | 0.042905 | 0.042905 | 0.040235 | 0.040235 | 0.03999 | 0.03999 | 0.03951 | 0.03951 | 0.03807 | 0.03807 | 0.03695 | 0.03695 | 0.036275 | 0.036275 | 0.03352 | 0.03352 | 0.03341 | 0.03341 | 0.013035 | 0.013035 | 0.013505 | 0.013505 | 0.014715 | 0.014715 | 0.014555 | 0.014555 | 0.013675 | 0.013675 | 0.014315 | 0.014315 | 0.01351 | 0.01351 | 0.013615 | 0.013615 | 0.01363 | 0.01363 | 0.012815 | 0.012815 | 0.014535 | 0.014535 | 0.01522 | 0.01522 | 0.038065 | 0.038065 | 0.03832 | 0.03832 | 0.038895 | 0.038895 | 0.03888 | 0.03888 | 0.03923 | 0.03923 | 0.042715 | 0.042715 | 0.04261 | 0.04261 | 0.042265 | 0.042265 | 0.041815 | 0.041815 | 0.04041 | 0.04041 | 0.03799 | 0.03799 | 0.03721 | 0.03721 | 0.015005 | 0.015005 | 0.015245 | 0.015245 | 0.014565 | 0.014565 | 0.01307 | 0.01307 | 0.01233 | 0.01233 | 0.013375 | 0.013375 | 0.01388 | 0.01388 | 0.01409 | 0.01409 | 0.013965 | 0.013965 | 0.0138 | 0.0138 | 0.013145 | 0.013145 | 0.01306 | 0.01306 | 0.03881 | 0.03881 | 0.03795 | 0.03795 | 0.037735 | 0.037735 | 0.03561 | 0.03561 | 0.039315 | 0.039315 | 0.045715 | 0.045715 | 0.04587 | 0.04587 | 0.045235 | 0.045235 | 0.043995 | 0.043995 | 0.044805 | 0.044805 | 0.037975 | 0.037975 | 0.03511 | 0.03511 | 0.01276 | 0.01276 | 0.01249 | 0.01249 | 0.012205 | 0.012205 | 0.01197 | 0.01197 | 0.01225 | 0.01225 | 0.015755 | 0.015755 | 0.01675 | 0.01675 | 0.017285 | 0.017285 | 0.01718 | 0.01718 | 0.01988 | 0.01988 | 0.01787 | 0.01787 | 0.01623 | 0.01623 | 0.02625 | 0.02625 | 0.02513 | 0.02513 | 0.02481 | 0.02481 | 0.02377 | 0.02377 | 0.027635 | 0.027635 | 0.032495 | 0.032495 | 0.03297 | 0.03297 | 0.032495 | 0.032495 | 0.033205 | 0.033205 | 0.03302 | 0.03302 | 0.029765 | 0.029765 | 0.02689 | 0.02689 | 0.01498 | 0.01498 | 0.014515 | 0.014515 | 0.01402 | 0.01402 | 0.01222 | 0.01222 | 0.013745 | 0.013745 | 0.017045 | 0.017045 | 0.01762 | 0.01762 | 0.01778 | 0.01778 | 0.018465 | 0.018465 | 0.02048 | 0.02048 | 0.017635 | 0.017635 | 0.015965 | 0.015965 | 0.025495 | 0.025495 | 0.024215 | 0.024215 | 0.024005 | 0.024005 | 0.02188 | 0.02188 | 0.024785 | 0.024785 | 0.030895 | 0.030895 | 0.032415 | 0.032415 | 0.033665 | 0.033665 | 0.03296 | 0.03296 | 0.030025 | 0.030025 | 0.024485 | 0.024485 | 0.02356 | 0.02356 | 0.01056 | 0.01056 | 0.0101 | 0.0101 | 0.00942 | 0.00942 | 0.008685 | 0.008685 | 0.00965 | 0.00965 | 0.011695 | 0.011695 | 0.01244 | 0.01244 | 0.011495 | 0.011495 | 0.0114 | 0.0114 | 0.01341 | 0.01341 | 0.012755 | 0.012755 | 0.01254 | 0.01254 | 0.03653 | 0.03653 | 0.034315 | 0.034315 | 0.033055 | 0.033055 | 0.03187 | 0.03187 | 0.039095 | 0.039095 | 0.0471 | 0.0471 | 0.04715 | 0.04715 | 0.04652 | 0.04652 | 0.04722 | 0.04722 | 0.046455 | 0.046455 | 0.04159 | 0.04159 | 0.04003 | 0.04003 | 0.01316 | 0.01316 | 0.013045 | 0.013045 | 0.012425 | 0.012425 | 0.01142 | 0.01142 | 0.01229 | 0.01229 | 0.01537 | 0.01537 | 0.016475 | 0.016475 | 0.01699 | 0.01699 | 0.01726 | 0.01726 | 0.016995 | 0.016995 | 0.01682 | 0.01682 | 0.014895 | 0.014895 | 0.034465 | 0.034465 | 0.0329 | 0.0329 | 0.032785 | 0.032785 | 0.029415 | 0.029415 | 0.03224 | 0.03224 | 0.0384 | 0.0384 | 0.04001 | 0.04001 | 0.03877 | 0.03877 | 0.03935 | 0.03935 | 0.0408 | 0.0408 | 0.03965 | 0.03965 | 0.038125 | 0.038125 | 0.01571 | 0.01571 | 0.01413 | 0.01413 | 0.013035 | 0.013035 | 0.010745 | 0.010745 | 0.011205 | 0.011205 | 0.01479 | 0.01479 | 0.015415 | 0.015415 | 0.01558 | 0.01558 | 0.01581 | 0.01581 | 0.016605 | 0.016605 | 0.015305 | 0.015305 | 0.015065 | 0.015065 | 0.02814 | 0.02814 | 0.027205 | 0.027205 | 0.02506 | 0.02506 | 0.02567 | 0.02567 | 0.02941 | 0.02941 | 0.03687 | 0.03687 | 0.037365 | 0.037365 | 0.03675 | 0.03675 | 0.0362 | 0.0362 | 0.03611 | 0.03611 | 0.032465 | 0.032465 | 0.02853 | 0.02853 | 0.011555 | 0.011555 | 0.011055 | 0.011055 | 0.01075 | 0.01075 | 0.00943 | 0.00943 | 0.01058 | 0.01058 | 0.0136 | 0.0136 | 0.01422 | 0.01422 | 0.014135 | 0.014135 | 0.014575 | 0.014575 | 0.01457 | 0.01457 | 0.013585 | 0.013585 | 0.01199 | 0.01199 | 0.030925 | 0.030925 | 0.02855 | 0.02855 | 0.02615 | 0.02615 | 0.02519 | 0.02519 | 0.026195 | 0.026195 | 0.03159 | 0.03159 | 0.03471 | 0.03471 | 0.03581 | 0.03581 | 0.0346 | 0.0346 | 0.03339 | 0.03339 | 0.031215 | 0.031215 | 0.03174 | 0.03174 | 0.013355 | 0.013355 | 0.012955 | 0.012955 | 0.011865 | 0.011865 | 0.010655 | 0.010655 | 0.010935 | 0.010935 | 0.014125 | 0.014125 | 0.01524 | 0.01524 | 0.01552 | 0.01552 | 0.015585 | 0.015585 | 0.015715 | 0.015715 | 0.014625 | 0.014625 | 0.013645 | 0.013645 | 0.027955 | 0.027955 | 0.02601 | 0.02601 | 0.025385 | 0.025385 | 0.025125 | 0.025125 | 0.029785 | 0.029785 | 0.032815 | 0.032815 | 0.03354 | 0.03354 | 0.03233 | 0.03233 | 0.031785 | 0.031785 | 0.03039 | 0.03039 | 0.029355 | 0.029355 | 0.028835 | 0.028835 | 0.011635 | 0.011635 | 0.011095 | 0.011095 | 0.010505 | 0.010505 | 0.010075 | 0.010075 | 0.010375 | 0.010375 | 0.011075 | 0.011075 | 0.01126 | 0.01126 | 0.011595 | 0.011595 | 0.01162 | 0.01162 | 0.011665 | 0.011665 | 0.01152 | 0.01152 | 0.011085 | 0.011085 | 0.027795 | 0.027795 | 0.02642 | 0.02642 | 0.025305 | 0.025305 | 0.024985 | 0.024985 | 0.028395 | 0.028395 | 0.03281 | 0.03281 | 0.0328 | 0.0328 | 0.032735 | 0.032735 | 0.032385 | 0.032385 | 0.03225 | 0.03225 | 0.03075 | 0.03075 | 0.02826 | 0.02826 | 0.0117 | 0.0117 | 0.010845 | 0.010845 | 0.010215 | 0.010215 | 0.009965 | 0.009965 | 0.011315 | 0.011315 | 0.0139 | 0.0139 | 0.013325 | 0.013325 | 0.013765 | 0.013765 | 0.01407 | 0.01407 | 0.014215 | 0.014215 | 0.01281 | 0.01281 | 0.012095 | 0.012095 | 0.039615 | 0.039615 | 0.039475 | 0.039475 | 0.039625 | 0.039625 | 0.041075 | 0.041075 | 0.040155 | 0.040155 | 0.03841 | 0.03841 | 0.03955 | 0.03955 | 0.04029 | 0.04029 | 0.042365 | 0.042365 | 0.040825 | 0.040825 | 0.03976 | 0.03976 | 0.039835 | 0.039835 | 0.01563 | 0.01563 | 0.015935 | 0.015935 | 0.015725 | 0.015725 | 0.0153 | 0.0153 | 0.01477 | 0.01477 | 0.014955 | 0.014955 | 0.0143 | 0.0143 | 0.014805 | 0.014805 | 0.01403 | 0.01403 | 0.014155 | 0.014155 | 0.01456 | 0.01456 | 0.01525 | 0.01525 | 0.043635 | 0.043635 | 0.043955 | 0.043955 | 0.04566 | 0.04566 | 0.0467 | 0.0467 | 0.043795 | 0.043795 | 0.043525 | 0.043525 | 0.043005 | 0.043005 | 0.04144 | 0.04144 | 0.040215 | 0.040215 | 0.039485 | 0.039485 | 0.03649 | 0.03649 | 0.036365 | 0.036365 | 0.014185 | 0.014185 | 0.0147 | 0.0147 | 0.01602 | 0.01602 | 0.015845 | 0.015845 | 0.014885 | 0.014885 | 0.01558 | 0.01558 | 0.014705 | 0.014705 | 0.01482 | 0.01482 | 0.014835 | 0.014835 | 0.01395 | 0.01395 | 0.01582 | 0.01582 | 0.01657 | 0.01657 | 0.041355 | 0.041355 | 0.04163 | 0.04163 | 0.042255 | 0.042255 | 0.04224 | 0.04224 | 0.04262 | 0.04262 | 0.046405 | 0.046405 | 0.04629 | 0.04629 | 0.045915 | 0.045915 | 0.04543 | 0.04543 | 0.0439 | 0.0439 | 0.041275 | 0.041275 | 0.040425 | 0.040425 | 0.016305 | 0.016305 | 0.01656 | 0.01656 | 0.015825 | 0.015825 | 0.0142 | 0.0142 | 0.013395 | 0.013395 | 0.01453 | 0.01453 | 0.01508 | 0.01508 | 0.01531 | 0.01531 | 0.01517 | 0.01517 | 0.01499 | 0.01499 | 0.014285 | 0.014285 | 0.01419 | 0.01419 | 0.042235 | 0.042235 | 0.0413 | 0.0413 | 0.041065 | 0.041065 | 0.03876 | 0.03876 | 0.04279 | 0.04279 | 0.049755 | 0.049755 | 0.04992 | 0.04992 | 0.04923 | 0.04923 | 0.047885 | 0.047885 | 0.048765 | 0.048765 | 0.04133 | 0.04133 | 0.038215 | 0.038215 | 0.013885 | 0.013885 | 0.013595 | 0.013595 | 0.013285 | 0.013285 | 0.013025 | 0.013025 | 0.01333 | 0.01333 | 0.017145 | 0.017145 | 0.01823 | 0.01823 | 0.018815 | 0.018815 | 0.018695 | 0.018695 | 0.02164 | 0.02164 | 0.01945 | 0.01945 | 0.017665 | 0.017665 | 0.028595 | 0.028595 | 0.02738 | 0.02738 | 0.02703 | 0.02703 | 0.025895 | 0.025895 | 0.03011 | 0.03011 | 0.035405 | 0.035405 | 0.03592 | 0.03592 | 0.0354 | 0.0354 | 0.036175 | 0.036175 | 0.03597 | 0.03597 | 0.032425 | 0.032425 | 0.029295 | 0.029295 | 0.01632 | 0.01632 | 0.015815 | 0.015815 | 0.015275 | 0.015275 | 0.013315 | 0.013315 | 0.014975 | 0.014975 | 0.01857 | 0.01857 | 0.019195 | 0.019195 | 0.01937 | 0.01937 | 0.020115 | 0.020115 | 0.02231 | 0.02231 | 0.01921 | 0.01921 | 0.01739 | 0.01739 | 0.027785 | 0.027785 | 0.02639 | 0.02639 | 0.02616 | 0.02616 | 0.023845 | 0.023845 | 0.02701 | 0.02701 | 0.03367 | 0.03367 | 0.035325 | 0.035325 | 0.036685 | 0.036685 | 0.03592 | 0.03592 | 0.03272 | 0.03272 | 0.026685 | 0.026685 | 0.025675 | 0.025675 | 0.01151 | 0.01151 | 0.011005 | 0.011005 | 0.010265 | 0.010265 | 0.009465 | 0.009465 | 0.01052 | 0.01052 | 0.012745 | 0.012745 | 0.013555 | 0.013555 | 0.012525 | 0.012525 | 0.012425 | 0.012425 | 0.014615 | 0.014615 | 0.0139 | 0.0139 | 0.013665 | 0.013665 | 0.039845 | 0.039845 | 0.037425 | 0.037425 | 0.03605 | 0.03605 | 0.03476 | 0.03476 | 0.042635 | 0.042635 | 0.051365 | 0.051365 | 0.051425 | 0.051425 | 0.05074 | 0.05074 | 0.0515 | 0.0515 | 0.050665 | 0.050665 | 0.045355 | 0.045355 | 0.04366 | 0.04366 | 0.014355 | 0.014355 | 0.014225 | 0.014225 | 0.01355 | 0.01355 | 0.012455 | 0.012455 | 0.013405 | 0.013405 | 0.016765 | 0.016765 | 0.017965 | 0.017965 | 0.01853 | 0.01853 | 0.018825 | 0.018825 | 0.018535 | 0.018535 | 0.01834 | 0.01834 | 0.01624 | 0.01624 | 0.037625 | 0.037625 | 0.035915 | 0.035915 | 0.035795 | 0.035795 | 0.032115 | 0.032115 | 0.035195 | 0.035195 | 0.041925 | 0.041925 | 0.043685 | 0.043685 | 0.04233 | 0.04233 | 0.04296 | 0.04296 | 0.04454 | 0.04454 | 0.04329 | 0.04329 | 0.041625 | 0.041625 | 0.01715 | 0.01715 | 0.01543 | 0.01543 | 0.014235 | 0.014235 | 0.011735 | 0.011735 | 0.012235 | 0.012235 | 0.016145 | 0.016145 | 0.01683 | 0.01683 | 0.01701 | 0.01701 | 0.017265 | 0.017265 | 0.01813 | 0.01813 | 0.01671 | 0.01671 | 0.016445 | 0.016445 | 0.030445 | 0.030445 | 0.029425 | 0.029425 | 0.02711 | 0.02711 | 0.02777 | 0.02777 | 0.03182 | 0.03182 | 0.039885 | 0.039885 | 0.040425 | 0.040425 | 0.039755 | 0.039755 | 0.03916 | 0.03916 | 0.039065 | 0.039065 | 0.03512 | 0.03512 | 0.030865 | 0.030865 | 0.0125 | 0.0125 | 0.01196 | 0.01196 | 0.01163 | 0.01163 | 0.0102 | 0.0102 | 0.011445 | 0.011445 | 0.01471 | 0.01471 | 0.015385 | 0.015385 | 0.01529 | 0.01529 | 0.015765 | 0.015765 | 0.01576 | 0.01576 | 0.014695 | 0.014695 | 0.012975 | 0.012975
|  |  | 20 | Laberinto 220 | Laberinto 220 | Chacaya 110 | 0.020175 | 0.020175 | 0.018625 | 0.018625 | 0.01706 | 0.01706 | 0.01643 | 0.01643 | 0.017085 | 0.017085 | 0.020605 | 0.020605 | 0.02264 | 0.02264 | 0.023355 | 0.023355 | 0.02257 | 0.02257 | 0.02178 | 0.02178 | 0.02036 | 0.02036 | 0.0207 | 0.0207 | 0.00871 | 0.00871 | 0.00845 | 0.00845 | 0.00774 | 0.00774 | 0.00695 | 0.00695 | 0.007135 | 0.007135 | 0.009215 | 0.009215 | 0.00994 | 0.00994 | 0.01012 | 0.01012 | 0.010165 | 0.010165 | 0.01025 | 0.01025 | 0.00954 | 0.00954 | 0.0089 | 0.0089 | 0.018325 | 0.018325 | 0.017055 | 0.017055 | 0.016645 | 0.016645 | 0.016475 | 0.016475 | 0.019525 | 0.019525 | 0.021515 | 0.021515 | 0.02199 | 0.02199 | 0.021195 | 0.021195 | 0.02084 | 0.02084 | 0.019925 | 0.019925 | 0.019245 | 0.019245 | 0.018905 | 0.018905 | 0.00763 | 0.00763 | 0.007275 | 0.007275 | 0.006885 | 0.006885 | 0.006605 | 0.006605 | 0.006805 | 0.006805 | 0.00726 | 0.00726 | 0.007385 | 0.007385 | 0.007605 | 0.007605 | 0.00762 | 0.00762 | 0.00765 | 0.00765 | 0.00755 | 0.00755 | 0.007265 | 0.007265 | 0.01811 | 0.01811 | 0.017215 | 0.017215 | 0.01649 | 0.01649 | 0.01628 | 0.01628 | 0.018505 | 0.018505 | 0.02138 | 0.02138 | 0.021375 | 0.021375 | 0.021335 | 0.021335 | 0.021105 | 0.021105 | 0.021015 | 0.021015 | 0.02004 | 0.02004 | 0.018415 | 0.018415 | 0.007625 | 0.007625 | 0.007065 | 0.007065 | 0.00666 | 0.00666 | 0.006495 | 0.006495 | 0.007375 | 0.007375 | 0.00906 | 0.00906 | 0.008685 | 0.008685 | 0.00897 | 0.00897 | 0.00917 | 0.00917 | 0.009265 | 0.009265 | 0.00835 | 0.00835 | 0.007885 | 0.007885 | 0.02887 | 0.02887 | 0.02877 | 0.02877 | 0.02888 | 0.02888 | 0.02994 | 0.02994 | 0.029265 | 0.029265 | 0.027995 | 0.027995 | 0.028825 | 0.028825 | 0.029365 | 0.029365 | 0.03088 | 0.03088 | 0.029755 | 0.029755 | 0.02898 | 0.02898 | 0.029035 | 0.029035 | 0.01139 | 0.01139 | 0.011615 | 0.011615 | 0.01146 | 0.01146 | 0.01115 | 0.01115 | 0.010765 | 0.010765 | 0.0109 | 0.0109 | 0.010425 | 0.010425 | 0.01079 | 0.01079 | 0.010225 | 0.010225 | 0.010315 | 0.010315 | 0.01061 | 0.01061 | 0.011115 | 0.011115 | 0.03182 | 0.03182 | 0.032055 | 0.032055 | 0.033295 | 0.033295 | 0.034055 | 0.034055 | 0.03194 | 0.03194 | 0.03174 | 0.03174 | 0.03136 | 0.03136 | 0.03022 | 0.03022 | 0.02933 | 0.02933 | 0.028795 | 0.028795 | 0.02661 | 0.02661 | 0.02652 | 0.02652 | 0.010345 | 0.010345 | 0.01072 | 0.01072 | 0.01168 | 0.01168 | 0.011555 | 0.011555 | 0.010855 | 0.010855 | 0.01136 | 0.01136 | 0.010725 | 0.010725 | 0.010805 | 0.010805 | 0.01082 | 0.01082 | 0.010175 | 0.010175 | 0.011535 | 0.011535 | 0.01208 | 0.01208 | 0.03048 | 0.03048 | 0.030685 | 0.030685 | 0.031145 | 0.031145 | 0.03113 | 0.03113 | 0.031415 | 0.031415 | 0.034205 | 0.034205 | 0.03412 | 0.03412 | 0.033845 | 0.033845 | 0.033485 | 0.033485 | 0.03236 | 0.03236 | 0.030425 | 0.030425 | 0.029795 | 0.029795 | 0.012015 | 0.012015 | 0.012205 | 0.012205 | 0.011665 | 0.011665 | 0.01047 | 0.01047 | 0.009875 | 0.009875 | 0.01071 | 0.01071 | 0.011115 | 0.011115 | 0.011285 | 0.011285 | 0.01118 | 0.01118 | 0.01105 | 0.01105 | 0.01053 | 0.01053 | 0.01046 | 0.01046 | 0.03077 | 0.03077 | 0.030085 | 0.030085 | 0.029915 | 0.029915 | 0.028235 | 0.028235 | 0.03117 | 0.03117 | 0.036245 | 0.036245 | 0.036365 | 0.036365 | 0.03586 | 0.03586 | 0.03488 | 0.03488 | 0.035525 | 0.035525 | 0.03011 | 0.03011 | 0.027835 | 0.027835 | 0.010115 | 0.010115 | 0.0099 | 0.0099 | 0.009675 | 0.009675 | 0.00949 | 0.00949 | 0.00971 | 0.00971 | 0.01249 | 0.01249 | 0.01328 | 0.01328 | 0.013705 | 0.013705 | 0.01362 | 0.01362 | 0.015765 | 0.015765 | 0.01417 | 0.01417 | 0.012865 | 0.012865 | 0.02079 | 0.02079 | 0.0199 | 0.0199 | 0.01965 | 0.01965 | 0.018825 | 0.018825 | 0.021885 | 0.021885 | 0.025735 | 0.025735 | 0.02611 | 0.02611 | 0.025735 | 0.025735 | 0.026295 | 0.026295 | 0.02615 | 0.02615 | 0.02357 | 0.02357 | 0.021295 | 0.021295 | 0.011865 | 0.011865 | 0.011495 | 0.011495 | 0.011105 | 0.011105 | 0.00968 | 0.00968 | 0.010885 | 0.010885 | 0.0135 | 0.0135 | 0.013955 | 0.013955 | 0.01408 | 0.01408 | 0.014625 | 0.014625 | 0.01622 | 0.01622 | 0.013965 | 0.013965 | 0.012645 | 0.012645 | 0.02015 | 0.02015 | 0.01914 | 0.01914 | 0.018975 | 0.018975 | 0.017295 | 0.017295 | 0.01959 | 0.01959 | 0.02442 | 0.02442 | 0.02562 | 0.02562 | 0.02661 | 0.02661 | 0.02605 | 0.02605 | 0.02373 | 0.02373 | 0.019355 | 0.019355 | 0.018625 | 0.018625 | 0.00835 | 0.00835 | 0.00798 | 0.00798 | 0.007445 | 0.007445 | 0.006865 | 0.006865 | 0.00763 | 0.00763 | 0.00924 | 0.00924 | 0.00983 | 0.00983 | 0.009085 | 0.009085 | 0.00901 | 0.00901 | 0.0106 | 0.0106 | 0.010085 | 0.010085 | 0.009915 | 0.009915 | 0.028775 | 0.028775 | 0.02703 | 0.02703 | 0.02604 | 0.02604 | 0.025105 | 0.025105 | 0.030795 | 0.030795 | 0.0371 | 0.0371 | 0.037145 | 0.037145 | 0.036645 | 0.036645 | 0.037195 | 0.037195 | 0.036595 | 0.036595 | 0.03276 | 0.03276 | 0.031535 | 0.031535 | 0.010365 | 0.010365 | 0.010275 | 0.010275 | 0.00979 | 0.00979 | 0.008995 | 0.008995 | 0.00968 | 0.00968 | 0.012105 | 0.012105 | 0.012975 | 0.012975 | 0.013385 | 0.013385 | 0.013595 | 0.013595 | 0.013385 | 0.013385 | 0.01325 | 0.01325 | 0.01173 | 0.01173 | 0.027065 | 0.027065 | 0.025835 | 0.025835 | 0.025745 | 0.025745 | 0.0231 | 0.0231 | 0.02532 | 0.02532 | 0.030155 | 0.030155 | 0.031425 | 0.031425 | 0.03045 | 0.03045 | 0.030905 | 0.030905 | 0.03204 | 0.03204 | 0.03114 | 0.03114 | 0.02994 | 0.02994 | 0.012335 | 0.012335 | 0.0111 | 0.0111 | 0.01024 | 0.01024 | 0.00844 | 0.00844 | 0.0088 | 0.0088 | 0.011615 | 0.011615 | 0.01211 | 0.01211 | 0.012235 | 0.012235 | 0.01242 | 0.01242 | 0.01304 | 0.01304 | 0.01202 | 0.01202 | 0.01183 | 0.01183 | 0.022195 | 0.022195 | 0.021455 | 0.021455 | 0.019765 | 0.019765 | 0.020245 | 0.020245 | 0.023195 | 0.023195 | 0.029075 | 0.029075 | 0.02947 | 0.02947 | 0.028985 | 0.028985 | 0.02855 | 0.02855 | 0.02848 | 0.02848 | 0.025605 | 0.025605 | 0.0225 | 0.0225 | 0.009115 | 0.009115 | 0.00872 | 0.00872 | 0.00848 | 0.00848 | 0.007435 | 0.007435 | 0.008345 | 0.008345 | 0.010725 | 0.010725 | 0.011215 | 0.011215 | 0.01115 | 0.01115 | 0.011495 | 0.011495 | 0.01149 | 0.01149 | 0.010715 | 0.010715 | 0.00946 | 0.00946 | 0.024445 | 0.024445 | 0.022565 | 0.022565 | 0.02067 | 0.02067 | 0.01991 | 0.01991 | 0.020705 | 0.020705 | 0.02497 | 0.02497 | 0.027435 | 0.027435 | 0.0283 | 0.0283 | 0.02735 | 0.02735 | 0.02639 | 0.02639 | 0.02467 | 0.02467 | 0.025085 | 0.025085 | 0.010555 | 0.010555 | 0.01024 | 0.01024 | 0.00938 | 0.00938 | 0.00842 | 0.00842 | 0.008645 | 0.008645 | 0.011165 | 0.011165 | 0.012045 | 0.012045 | 0.012265 | 0.012265 | 0.01232 | 0.01232 | 0.01242 | 0.01242 | 0.01156 | 0.01156 | 0.010785 | 0.010785 | 0.022165 | 0.022165 | 0.020625 | 0.020625 | 0.020125 | 0.020125 | 0.01992 | 0.01992 | 0.023615 | 0.023615 | 0.026015 | 0.026015 | 0.02659 | 0.02659 | 0.02563 | 0.02563 | 0.0252 | 0.0252 | 0.024095 | 0.024095 | 0.02327 | 0.02327 | 0.02286 | 0.02286 | 0.009225 | 0.009225 | 0.008795 | 0.008795 | 0.008325 | 0.008325 | 0.00799 | 0.00799 | 0.00823 | 0.00823 | 0.00878 | 0.00878 | 0.00893 | 0.00893 | 0.009195 | 0.009195 | 0.009215 | 0.009215 | 0.00925 | 0.00925 | 0.00913 | 0.00913 | 0.008785 | 0.008785 | 0.02211 | 0.02211 | 0.021015 | 0.021015 | 0.02013 | 0.02013 | 0.019875 | 0.019875 | 0.02259 | 0.02259 | 0.026105 | 0.026105 | 0.026095 | 0.026095 | 0.026045 | 0.026045 | 0.025765 | 0.025765 | 0.025655 | 0.025655 | 0.024465 | 0.024465 | 0.02248 | 0.02248 | 0.00931 | 0.00931 | 0.008625 | 0.008625 | 0.008125 | 0.008125 | 0.00793 | 0.00793 | 0.009005 | 0.009005 | 0.01106 | 0.01106 | 0.0106 | 0.0106 | 0.01095 | 0.01095 | 0.011195 | 0.011195 | 0.01131 | 0.01131 | 0.01019 | 0.01019 | 0.009625 | 0.009625 | 0.0346 | 0.0346 | 0.03448 | 0.03448 | 0.03461 | 0.03461 | 0.035875 | 0.035875 | 0.03507 | 0.03507 | 0.033545 | 0.033545 | 0.03454 | 0.03454 | 0.03519 | 0.03519 | 0.037005 | 0.037005 | 0.03566 | 0.03566 | 0.034725 | 0.034725 | 0.034795 | 0.034795 | 0.01365 | 0.01365 | 0.01392 | 0.01392 | 0.013735 | 0.013735 | 0.013365 | 0.013365 | 0.0129 | 0.0129 | 0.01306 | 0.01306 | 0.01249 | 0.01249 | 0.01293 | 0.01293 | 0.01225 | 0.01225 | 0.01236 | 0.01236 | 0.012715 | 0.012715 | 0.01332 | 0.01332 | 0.03814 | 0.03814 | 0.03842 | 0.03842 | 0.03991 | 0.03991 | 0.04082 | 0.04082 | 0.03828 | 0.03828 | 0.038045 | 0.038045 | 0.03759 | 0.03759 | 0.03622 | 0.03622 | 0.03515 | 0.03515 | 0.03451 | 0.03451 | 0.031895 | 0.031895 | 0.031785 | 0.031785 | 0.0124 | 0.0124 | 0.01285 | 0.01285 | 0.014 | 0.014 | 0.01385 | 0.01385 | 0.01301 | 0.01301 | 0.013615 | 0.013615 | 0.012855 | 0.012855 | 0.01295 | 0.01295 | 0.01297 | 0.01297 | 0.012195 | 0.012195 | 0.013825 | 0.013825 | 0.01448 | 0.01448 | 0.03619 | 0.03619 | 0.03643 | 0.03643 | 0.03698 | 0.03698 | 0.03696 | 0.03696 | 0.037295 | 0.037295 | 0.04061 | 0.04061 | 0.04051 | 0.04051 | 0.04018 | 0.04018 | 0.039755 | 0.039755 | 0.03842 | 0.03842 | 0.03612 | 0.03612 | 0.035375 | 0.035375 | 0.01427 | 0.01427 | 0.01449 | 0.01449 | 0.01385 | 0.01385 | 0.01243 | 0.01243 | 0.01172 | 0.01172 | 0.012715 | 0.012715 | 0.013195 | 0.013195 | 0.013395 | 0.013395 | 0.013275 | 0.013275 | 0.01312 | 0.01312 | 0.0125 | 0.0125 | 0.012415 | 0.012415 | 0.036895 | 0.036895 | 0.03608 | 0.03608 | 0.035875 | 0.035875 | 0.033855 | 0.033855 | 0.03738 | 0.03738 | 0.04346 | 0.04346 | 0.04361 | 0.04361 | 0.043005 | 0.043005 | 0.04183 | 0.04183 | 0.0426 | 0.0426 | 0.036105 | 0.036105 | 0.03338 | 0.03338 | 0.01213 | 0.01213 | 0.011875 | 0.011875 | 0.011605 | 0.011605 | 0.01138 | 0.01138 | 0.011645 | 0.011645 | 0.014975 | 0.014975 | 0.015925 | 0.015925 | 0.016435 | 0.016435 | 0.01633 | 0.01633 | 0.0189 | 0.0189 | 0.01699 | 0.01699 | 0.01543 | 0.01543 | 0.024965 | 0.024965 | 0.0239 | 0.0239 | 0.023595 | 0.023595 | 0.022605 | 0.022605 | 0.02628 | 0.02628 | 0.030905 | 0.030905 | 0.031355 | 0.031355 | 0.030905 | 0.030905 | 0.03158 | 0.03158 | 0.0314 | 0.0314 | 0.028305 | 0.028305 | 0.025575 | 0.025575 | 0.014245 | 0.014245 | 0.013805 | 0.013805 | 0.013335 | 0.013335 | 0.01162 | 0.01162 | 0.01307 | 0.01307 | 0.01621 | 0.01621 | 0.016755 | 0.016755 | 0.016905 | 0.016905 | 0.01756 | 0.01756 | 0.019475 | 0.019475 | 0.01677 | 0.01677 | 0.015185 | 0.015185 | 0.024245 | 0.024245 | 0.023025 | 0.023025 | 0.022825 | 0.022825 | 0.02081 | 0.02081 | 0.02357 | 0.02357 | 0.02938 | 0.02938 | 0.030825 | 0.030825 | 0.03201 | 0.03201 | 0.03134 | 0.03134 | 0.02855 | 0.02855 | 0.023285 | 0.023285 | 0.022405 | 0.022405 | 0.010045 | 0.010045 | 0.009605 | 0.009605 | 0.008955 | 0.008955 | 0.00826 | 0.00826 | 0.00918 | 0.00918 | 0.01112 | 0.01112 | 0.011825 | 0.011825 | 0.01093 | 0.01093 | 0.010845 | 0.010845 | 0.01275 | 0.01275 | 0.01213 | 0.01213 | 0.011925 | 0.011925 | 0.034715 | 0.034715 | 0.032605 | 0.032605 | 0.03141 | 0.03141 | 0.030285 | 0.030285 | 0.037145 | 0.037145 | 0.044755 | 0.044755 | 0.044805 | 0.044805 | 0.044205 | 0.044205 | 0.04487 | 0.04487 | 0.04414 | 0.04414 | 0.03952 | 0.03952 | 0.03804 | 0.03804 | 0.012505 | 0.012505 | 0.012395 | 0.012395 | 0.011805 | 0.011805 | 0.01085 | 0.01085 | 0.01168 | 0.01168 | 0.014605 | 0.014605 | 0.015655 | 0.015655 | 0.016145 | 0.016145 | 0.0164 | 0.0164 | 0.01615 | 0.01615 | 0.01598 | 0.01598 | 0.01415 | 0.01415 | 0.03275 | 0.03275 | 0.031265 | 0.031265 | 0.031155 | 0.031155 | 0.027955 | 0.027955 | 0.030635 | 0.030635 | 0.03649 | 0.03649 | 0.038025 | 0.038025 | 0.036845 | 0.036845 | 0.037395 | 0.037395 | 0.03877 | 0.03877 | 0.03768 | 0.03768 | 0.03623 | 0.03623 | 0.01493 | 0.01493 | 0.01343 | 0.01343 | 0.01239 | 0.01239 | 0.010215 | 0.010215 | 0.01065 | 0.01065 | 0.014055 | 0.014055 | 0.01465 | 0.01465 | 0.014805 | 0.014805 | 0.015025 | 0.015025 | 0.01578 | 0.01578 | 0.014545 | 0.014545 | 0.014315 | 0.014315 | 0.026775 | 0.026775 | 0.025885 | 0.025885 | 0.02384 | 0.02384 | 0.024425 | 0.024425 | 0.027985 | 0.027985 | 0.03508 | 0.03508 | 0.035555 | 0.035555 | 0.034965 | 0.034965 | 0.034445 | 0.034445 | 0.03436 | 0.03436 | 0.03089 | 0.03089 | 0.027145 | 0.027145 | 0.010995 | 0.010995 | 0.01052 | 0.01052 | 0.01023 | 0.01023 | 0.00897 | 0.00897 | 0.010065 | 0.010065 | 0.01294 | 0.01294 | 0.01353 | 0.01353 | 0.01345 | 0.01345 | 0.013865 | 0.013865 | 0.013865 | 0.013865 | 0.012925 | 0.012925 | 0.01141 | 0.01141 | 0.02943 | 0.02943 | 0.027165 | 0.027165 | 0.024885 | 0.024885 | 0.02397 | 0.02397 | 0.024925 | 0.024925 | 0.03006 | 0.03006 | 0.033025 | 0.033025 | 0.034075 | 0.034075 | 0.032925 | 0.032925 | 0.031775 | 0.031775 | 0.0297 | 0.0297 | 0.0302 | 0.0302 | 0.01271 | 0.01271 | 0.01233 | 0.01233 | 0.01129 | 0.01129 | 0.01014 | 0.01014 | 0.010405 | 0.010405 | 0.01344 | 0.01344 | 0.0145 | 0.0145 | 0.014765 | 0.014765 | 0.01483 | 0.01483 | 0.01495 | 0.01495 | 0.013915 | 0.013915 | 0.012985 | 0.012985 | 0.026605 | 0.026605 | 0.02476 | 0.02476 | 0.02416 | 0.02416 | 0.023915 | 0.023915 | 0.028345 | 0.028345 | 0.03123 | 0.03123 | 0.031925 | 0.031925 | 0.03077 | 0.03077 | 0.03025 | 0.03025 | 0.028925 | 0.028925 | 0.02794 | 0.02794 | 0.027445 | 0.027445 | 0.011075 | 0.011075 | 0.01056 | 0.01056 | 0.009995 | 0.009995 | 0.00959 | 0.00959 | 0.009875 | 0.009875 | 0.01054 | 0.01054 | 0.01072 | 0.01072 | 0.011035 | 0.011035 | 0.01106 | 0.01106 | 0.011105 | 0.011105 | 0.010965 | 0.010965 | 0.01055 | 0.01055 | 0.02644 | 0.02644 | 0.02513 | 0.02513 | 0.024075 | 0.024075 | 0.02377 | 0.02377 | 0.027015 | 0.027015 | 0.031215 | 0.031215 | 0.031205 | 0.031205 | 0.031145 | 0.031145 | 0.03081 | 0.03081 | 0.03068 | 0.03068 | 0.029255 | 0.029255 | 0.026885 | 0.026885 | 0.01113 | 0.01113 | 0.010315 | 0.010315 | 0.00972 | 0.00972 | 0.00948 | 0.00948 | 0.010765 | 0.010765 | 0.013225 | 0.013225 | 0.01268 | 0.01268 | 0.013095 | 0.013095 | 0.013385 | 0.013385 | 0.01352 | 0.01352 | 0.012185 | 0.012185 | 0.01151 | 0.01151 | 0.03638 | 0.03638 | 0.03625 | 0.03625 | 0.036385 | 0.036385 | 0.03772 | 0.03772 | 0.036875 | 0.036875 | 0.03527 | 0.03527 | 0.03632 | 0.03632 | 0.037 | 0.037 | 0.038905 | 0.038905 | 0.03749 | 0.03749 | 0.03651 | 0.03651 | 0.03658 | 0.03658 | 0.014355 | 0.014355 | 0.014635 | 0.014635 | 0.01444 | 0.01444 | 0.01405 | 0.01405 | 0.013565 | 0.013565 | 0.01373 | 0.01373 | 0.013135 | 0.013135 | 0.013595 | 0.013595 | 0.01288 | 0.01288 | 0.013 | 0.013 | 0.01337 | 0.01337 | 0.014005 | 0.014005 | 0.04009 | 0.04009 | 0.04038 | 0.04038 | 0.04195 | 0.04195 | 0.042905 | 0.042905 | 0.040235 | 0.040235 | 0.03999 | 0.03999 | 0.03951 | 0.03951 | 0.03807 | 0.03807 | 0.03695 | 0.03695 | 0.036275 | 0.036275 | 0.03352 | 0.03352 | 0.03341 | 0.03341 | 0.013035 | 0.013035 | 0.013505 | 0.013505 | 0.014715 | 0.014715 | 0.014555 | 0.014555 | 0.013675 | 0.013675 | 0.014315 | 0.014315 | 0.01351 | 0.01351 | 0.013615 | 0.013615 | 0.01363 | 0.01363 | 0.012815 | 0.012815 | 0.014535 | 0.014535 | 0.01522 | 0.01522 | 0.038065 | 0.038065 | 0.03832 | 0.03832 | 0.038895 | 0.038895 | 0.03888 | 0.03888 | 0.03923 | 0.03923 | 0.042715 | 0.042715 | 0.04261 | 0.04261 | 0.042265 | 0.042265 | 0.041815 | 0.041815 | 0.04041 | 0.04041 | 0.03799 | 0.03799 | 0.03721 | 0.03721 | 0.015005 | 0.015005 | 0.015245 | 0.015245 | 0.014565 | 0.014565 | 0.01307 | 0.01307 | 0.01233 | 0.01233 | 0.013375 | 0.013375 | 0.01388 | 0.01388 | 0.01409 | 0.01409 | 0.013965 | 0.013965 | 0.0138 | 0.0138 | 0.013145 | 0.013145 | 0.01306 | 0.01306 | 0.03881 | 0.03881 | 0.03795 | 0.03795 | 0.037735 | 0.037735 | 0.03561 | 0.03561 | 0.039315 | 0.039315 | 0.045715 | 0.045715 | 0.04587 | 0.04587 | 0.045235 | 0.045235 | 0.043995 | 0.043995 | 0.044805 | 0.044805 | 0.037975 | 0.037975 | 0.03511 | 0.03511 | 0.01276 | 0.01276 | 0.01249 | 0.01249 | 0.012205 | 0.012205 | 0.01197 | 0.01197 | 0.01225 | 0.01225 | 0.015755 | 0.015755 | 0.01675 | 0.01675 | 0.017285 | 0.017285 | 0.01718 | 0.01718 | 0.01988 | 0.01988 | 0.01787 | 0.01787 | 0.01623 | 0.01623 | 0.02625 | 0.02625 | 0.02513 | 0.02513 | 0.02481 | 0.02481 | 0.02377 | 0.02377 | 0.027635 | 0.027635 | 0.032495 | 0.032495 | 0.03297 | 0.03297 | 0.032495 | 0.032495 | 0.033205 | 0.033205 | 0.03302 | 0.03302 | 0.029765 | 0.029765 | 0.02689 | 0.02689 | 0.01498 | 0.01498 | 0.014515 | 0.014515 | 0.01402 | 0.01402 | 0.01222 | 0.01222 | 0.013745 | 0.013745 | 0.017045 | 0.017045 | 0.01762 | 0.01762 | 0.01778 | 0.01778 | 0.018465 | 0.018465 | 0.02048 | 0.02048 | 0.017635 | 0.017635 | 0.015965 | 0.015965 | 0.025495 | 0.025495 | 0.024215 | 0.024215 | 0.024005 | 0.024005 | 0.02188 | 0.02188 | 0.024785 | 0.024785 | 0.030895 | 0.030895 | 0.032415 | 0.032415 | 0.033665 | 0.033665 | 0.03296 | 0.03296 | 0.030025 | 0.030025 | 0.024485 | 0.024485 | 0.02356 | 0.02356 | 0.01056 | 0.01056 | 0.0101 | 0.0101 | 0.00942 | 0.00942 | 0.008685 | 0.008685 | 0.00965 | 0.00965 | 0.011695 | 0.011695 | 0.01244 | 0.01244 | 0.011495 | 0.011495 | 0.0114 | 0.0114 | 0.01341 | 0.01341 | 0.012755 | 0.012755 | 0.01254 | 0.01254 | 0.03653 | 0.03653 | 0.034315 | 0.034315 | 0.033055 | 0.033055 | 0.03187 | 0.03187 | 0.039095 | 0.039095 | 0.0471 | 0.0471 | 0.04715 | 0.04715 | 0.04652 | 0.04652 | 0.04722 | 0.04722 | 0.046455 | 0.046455 | 0.04159 | 0.04159 | 0.04003 | 0.04003 | 0.01316 | 0.01316 | 0.013045 | 0.013045 | 0.012425 | 0.012425 | 0.01142 | 0.01142 | 0.01229 | 0.01229 | 0.01537 | 0.01537 | 0.016475 | 0.016475 | 0.01699 | 0.01699 | 0.01726 | 0.01726 | 0.016995 | 0.016995 | 0.01682 | 0.01682 | 0.014895 | 0.014895 | 0.034465 | 0.034465 | 0.0329 | 0.0329 | 0.032785 | 0.032785 | 0.029415 | 0.029415 | 0.03224 | 0.03224 | 0.0384 | 0.0384 | 0.04001 | 0.04001 | 0.03877 | 0.03877 | 0.03935 | 0.03935 | 0.0408 | 0.0408 | 0.03965 | 0.03965 | 0.038125 | 0.038125 | 0.01571 | 0.01571 | 0.01413 | 0.01413 | 0.013035 | 0.013035 | 0.010745 | 0.010745 | 0.011205 | 0.011205 | 0.01479 | 0.01479 | 0.015415 | 0.015415 | 0.01558 | 0.01558 | 0.01581 | 0.01581 | 0.016605 | 0.016605 | 0.015305 | 0.015305 | 0.015065 | 0.015065 | 0.02814 | 0.02814 | 0.027205 | 0.027205 | 0.02506 | 0.02506 | 0.02567 | 0.02567 | 0.02941 | 0.02941 | 0.03687 | 0.03687 | 0.037365 | 0.037365 | 0.03675 | 0.03675 | 0.0362 | 0.0362 | 0.03611 | 0.03611 | 0.032465 | 0.032465 | 0.02853 | 0.02853 | 0.011555 | 0.011555 | 0.011055 | 0.011055 | 0.01075 | 0.01075 | 0.00943 | 0.00943 | 0.01058 | 0.01058 | 0.0136 | 0.0136 | 0.01422 | 0.01422 | 0.014135 | 0.014135 | 0.014575 | 0.014575 | 0.01457 | 0.01457 | 0.013585 | 0.013585 | 0.01199 | 0.01199 | 0.030925 | 0.030925 | 0.02855 | 0.02855 | 0.02615 | 0.02615 | 0.02519 | 0.02519 | 0.026195 | 0.026195 | 0.03159 | 0.03159 | 0.03471 | 0.03471 | 0.03581 | 0.03581 | 0.0346 | 0.0346 | 0.03339 | 0.03339 | 0.031215 | 0.031215 | 0.03174 | 0.03174 | 0.013355 | 0.013355 | 0.012955 | 0.012955 | 0.011865 | 0.011865 | 0.010655 | 0.010655 | 0.010935 | 0.010935 | 0.014125 | 0.014125 | 0.01524 | 0.01524 | 0.01552 | 0.01552 | 0.015585 | 0.015585 | 0.015715 | 0.015715 | 0.014625 | 0.014625 | 0.013645 | 0.013645 | 0.027955 | 0.027955 | 0.02601 | 0.02601 | 0.025385 | 0.025385 | 0.025125 | 0.025125 | 0.029785 | 0.029785 | 0.032815 | 0.032815 | 0.03354 | 0.03354 | 0.03233 | 0.03233 | 0.031785 | 0.031785 | 0.03039 | 0.03039 | 0.029355 | 0.029355 | 0.028835 | 0.028835 | 0.011635 | 0.011635 | 0.011095 | 0.011095 | 0.010505 | 0.010505 | 0.010075 | 0.010075 | 0.010375 | 0.010375 | 0.011075 | 0.011075 | 0.01126 | 0.01126 | 0.011595 | 0.011595 | 0.01162 | 0.01162 | 0.011665 | 0.011665 | 0.01152 | 0.01152 | 0.011085 | 0.011085 | 0.027795 | 0.027795 | 0.02642 | 0.02642 | 0.025305 | 0.025305 | 0.024985 | 0.024985 | 0.028395 | 0.028395 | 0.03281 | 0.03281 | 0.0328 | 0.0328 | 0.032735 | 0.032735 | 0.032385 | 0.032385 | 0.03225 | 0.03225 | 0.03075 | 0.03075 | 0.02826 | 0.02826 | 0.0117 | 0.0117 | 0.010845 | 0.010845 | 0.010215 | 0.010215 | 0.009965 | 0.009965 | 0.011315 | 0.011315 | 0.0139 | 0.0139 | 0.013325 | 0.013325 | 0.013765 | 0.013765 | 0.01407 | 0.01407 | 0.014215 | 0.014215 | 0.01281 | 0.01281 | 0.012095 | 0.012095 | 0.039615 | 0.039615 | 0.039475 | 0.039475 | 0.039625 | 0.039625 | 0.041075 | 0.041075 | 0.040155 | 0.040155 | 0.03841 | 0.03841 | 0.03955 | 0.03955 | 0.04029 | 0.04029 | 0.042365 | 0.042365 | 0.040825 | 0.040825 | 0.03976 | 0.03976 | 0.039835 | 0.039835 | 0.01563 | 0.01563 | 0.015935 | 0.015935 | 0.015725 | 0.015725 | 0.0153 | 0.0153 | 0.01477 | 0.01477 | 0.014955 | 0.014955 | 0.0143 | 0.0143 | 0.014805 | 0.014805 | 0.01403 | 0.01403 | 0.014155 | 0.014155 | 0.01456 | 0.01456 | 0.01525 | 0.01525 | 0.043635 | 0.043635 | 0.043955 | 0.043955 | 0.04566 | 0.04566 | 0.0467 | 0.0467 | 0.043795 | 0.043795 | 0.043525 | 0.043525 | 0.043005 | 0.043005 | 0.04144 | 0.04144 | 0.040215 | 0.040215 | 0.039485 | 0.039485 | 0.03649 | 0.03649 | 0.036365 | 0.036365 | 0.014185 | 0.014185 | 0.0147 | 0.0147 | 0.01602 | 0.01602 | 0.015845 | 0.015845 | 0.014885 | 0.014885 | 0.01558 | 0.01558 | 0.014705 | 0.014705 | 0.01482 | 0.01482 | 0.014835 | 0.014835 | 0.01395 | 0.01395 | 0.01582 | 0.01582 | 0.01657 | 0.01657 | 0.041355 | 0.041355 | 0.04163 | 0.04163 | 0.042255 | 0.042255 | 0.04224 | 0.04224 | 0.04262 | 0.04262 | 0.046405 | 0.046405 | 0.04629 | 0.04629 | 0.045915 | 0.045915 | 0.04543 | 0.04543 | 0.0439 | 0.0439 | 0.041275 | 0.041275 | 0.040425 | 0.040425 | 0.016305 | 0.016305 | 0.01656 | 0.01656 | 0.015825 | 0.015825 | 0.0142 | 0.0142 | 0.013395 | 0.013395 | 0.01453 | 0.01453 | 0.01508 | 0.01508 | 0.01531 | 0.01531 | 0.01517 | 0.01517 | 0.01499 | 0.01499 | 0.014285 | 0.014285 | 0.01419 | 0.01419 | 0.042235 | 0.042235 | 0.0413 | 0.0413 | 0.041065 | 0.041065 | 0.03876 | 0.03876 | 0.04279 | 0.04279 | 0.049755 | 0.049755 | 0.04992 | 0.04992 | 0.04923 | 0.04923 | 0.047885 | 0.047885 | 0.048765 | 0.048765 | 0.04133 | 0.04133 | 0.038215 | 0.038215 | 0.013885 | 0.013885 | 0.013595 | 0.013595 | 0.013285 | 0.013285 | 0.013025 | 0.013025 | 0.01333 | 0.01333 | 0.017145 | 0.017145 | 0.01823 | 0.01823 | 0.018815 | 0.018815 | 0.018695 | 0.018695 | 0.02164 | 0.02164 | 0.01945 | 0.01945 | 0.017665 | 0.017665 | 0.028595 | 0.028595 | 0.02738 | 0.02738 | 0.02703 | 0.02703 | 0.025895 | 0.025895 | 0.03011 | 0.03011 | 0.035405 | 0.035405 | 0.03592 | 0.03592 | 0.0354 | 0.0354 | 0.036175 | 0.036175 | 0.03597 | 0.03597 | 0.032425 | 0.032425 | 0.029295 | 0.029295 | 0.01632 | 0.01632 | 0.015815 | 0.015815 | 0.015275 | 0.015275 | 0.013315 | 0.013315 | 0.014975 | 0.014975 | 0.01857 | 0.01857 | 0.019195 | 0.019195 | 0.01937 | 0.01937 | 0.020115 | 0.020115 | 0.02231 | 0.02231 | 0.01921 | 0.01921 | 0.01739 | 0.01739 | 0.027785 | 0.027785 | 0.02639 | 0.02639 | 0.02616 | 0.02616 | 0.023845 | 0.023845 | 0.02701 | 0.02701 | 0.03367 | 0.03367 | 0.035325 | 0.035325 | 0.036685 | 0.036685 | 0.03592 | 0.03592 | 0.03272 | 0.03272 | 0.026685 | 0.026685 | 0.025675 | 0.025675 | 0.01151 | 0.01151 | 0.011005 | 0.011005 | 0.010265 | 0.010265 | 0.009465 | 0.009465 | 0.01052 | 0.01052 | 0.012745 | 0.012745 | 0.013555 | 0.013555 | 0.012525 | 0.012525 | 0.012425 | 0.012425 | 0.014615 | 0.014615 | 0.0139 | 0.0139 | 0.013665 | 0.013665 | 0.039845 | 0.039845 | 0.037425 | 0.037425 | 0.03605 | 0.03605 | 0.03476 | 0.03476 | 0.042635 | 0.042635 | 0.051365 | 0.051365 | 0.051425 | 0.051425 | 0.05074 | 0.05074 | 0.0515 | 0.0515 | 0.050665 | 0.050665 | 0.045355 | 0.045355 | 0.04366 | 0.04366 | 0.014355 | 0.014355 | 0.014225 | 0.014225 | 0.01355 | 0.01355 | 0.012455 | 0.012455 | 0.013405 | 0.013405 | 0.016765 | 0.016765 | 0.017965 | 0.017965 | 0.01853 | 0.01853 | 0.018825 | 0.018825 | 0.018535 | 0.018535 | 0.01834 | 0.01834 | 0.01624 | 0.01624 | 0.037625 | 0.037625 | 0.035915 | 0.035915 | 0.035795 | 0.035795 | 0.032115 | 0.032115 | 0.035195 | 0.035195 | 0.041925 | 0.041925 | 0.043685 | 0.043685 | 0.04233 | 0.04233 | 0.04296 | 0.04296 | 0.04454 | 0.04454 | 0.04329 | 0.04329 | 0.041625 | 0.041625 | 0.01715 | 0.01715 | 0.01543 | 0.01543 | 0.014235 | 0.014235 | 0.011735 | 0.011735 | 0.012235 | 0.012235 | 0.016145 | 0.016145 | 0.01683 | 0.01683 | 0.01701 | 0.01701 | 0.017265 | 0.017265 | 0.01813 | 0.01813 | 0.01671 | 0.01671 | 0.016445 | 0.016445 | 0.030445 | 0.030445 | 0.029425 | 0.029425 | 0.02711 | 0.02711 | 0.02777 | 0.02777 | 0.03182 | 0.03182 | 0.039885 | 0.039885 | 0.040425 | 0.040425 | 0.039755 | 0.039755 | 0.03916 | 0.03916 | 0.039065 | 0.039065 | 0.03512 | 0.03512 | 0.030865 | 0.030865 | 0.0125 | 0.0125 | 0.01196 | 0.01196 | 0.01163 | 0.01163 | 0.0102 | 0.0102 | 0.011445 | 0.011445 | 0.01471 | 0.01471 | 0.015385 | 0.015385 | 0.01529 | 0.01529 | 0.015765 | 0.015765 | 0.01576 | 0.01576 | 0.014695 | 0.014695 | 0.012975 | 0.012975
|  |  | 21 | O higgins 220 | O higgins 220 | Chacaya 110 | 0.020175 | 0.020175 | 0.018625 | 0.018625 | 0.01706 | 0.01706 | 0.01643 | 0.01643 | 0.017085 | 0.017085 | 0.020605 | 0.020605 | 0.02264 | 0.02264 | 0.023355 | 0.023355 | 0.02257 | 0.02257 | 0.02178 | 0.02178 | 0.02036 | 0.02036 | 0.0207 | 0.0207 | 0.00871 | 0.00871 | 0.00845 | 0.00845 | 0.00774 | 0.00774 | 0.00695 | 0.00695 | 0.007135 | 0.007135 | 0.009215 | 0.009215 | 0.00994 | 0.00994 | 0.01012 | 0.01012 | 0.010165 | 0.010165 | 0.01025 | 0.01025 | 0.00954 | 0.00954 | 0.0089 | 0.0089 | 0.018325 | 0.018325 | 0.017055 | 0.017055 | 0.016645 | 0.016645 | 0.016475 | 0.016475 | 0.019525 | 0.019525 | 0.021515 | 0.021515 | 0.02199 | 0.02199 | 0.021195 | 0.021195 | 0.02084 | 0.02084 | 0.019925 | 0.019925 | 0.019245 | 0.019245 | 0.018905 | 0.018905 | 0.00763 | 0.00763 | 0.007275 | 0.007275 | 0.006885 | 0.006885 | 0.006605 | 0.006605 | 0.006805 | 0.006805 | 0.00726 | 0.00726 | 0.007385 | 0.007385 | 0.007605 | 0.007605 | 0.00762 | 0.00762 | 0.00765 | 0.00765 | 0.00755 | 0.00755 | 0.007265 | 0.007265 | 0.01811 | 0.01811 | 0.017215 | 0.017215 | 0.01649 | 0.01649 | 0.01628 | 0.01628 | 0.018505 | 0.018505 | 0.02138 | 0.02138 | 0.021375 | 0.021375 | 0.021335 | 0.021335 | 0.021105 | 0.021105 | 0.021015 | 0.021015 | 0.02004 | 0.02004 | 0.018415 | 0.018415 | 0.007625 | 0.007625 | 0.007065 | 0.007065 | 0.00666 | 0.00666 | 0.006495 | 0.006495 | 0.007375 | 0.007375 | 0.00906 | 0.00906 | 0.008685 | 0.008685 | 0.00897 | 0.00897 | 0.00917 | 0.00917 | 0.009265 | 0.009265 | 0.00835 | 0.00835 | 0.007885 | 0.007885 | 0.02887 | 0.02887 | 0.02877 | 0.02877 | 0.02888 | 0.02888 | 0.02994 | 0.02994 | 0.029265 | 0.029265 | 0.027995 | 0.027995 | 0.028825 | 0.028825 | 0.029365 | 0.029365 | 0.03088 | 0.03088 | 0.029755 | 0.029755 | 0.02898 | 0.02898 | 0.029035 | 0.029035 | 0.01139 | 0.01139 | 0.011615 | 0.011615 | 0.01146 | 0.01146 | 0.01115 | 0.01115 | 0.010765 | 0.010765 | 0.0109 | 0.0109 | 0.010425 | 0.010425 | 0.01079 | 0.01079 | 0.010225 | 0.010225 | 0.010315 | 0.010315 | 0.01061 | 0.01061 | 0.011115 | 0.011115 | 0.03182 | 0.03182 | 0.032055 | 0.032055 | 0.033295 | 0.033295 | 0.034055 | 0.034055 | 0.03194 | 0.03194 | 0.03174 | 0.03174 | 0.03136 | 0.03136 | 0.03022 | 0.03022 | 0.02933 | 0.02933 | 0.028795 | 0.028795 | 0.02661 | 0.02661 | 0.02652 | 0.02652 | 0.010345 | 0.010345 | 0.01072 | 0.01072 | 0.01168 | 0.01168 | 0.011555 | 0.011555 | 0.010855 | 0.010855 | 0.01136 | 0.01136 | 0.010725 | 0.010725 | 0.010805 | 0.010805 | 0.01082 | 0.01082 | 0.010175 | 0.010175 | 0.011535 | 0.011535 | 0.01208 | 0.01208 | 0.03048 | 0.03048 | 0.030685 | 0.030685 | 0.031145 | 0.031145 | 0.03113 | 0.03113 | 0.031415 | 0.031415 | 0.034205 | 0.034205 | 0.03412 | 0.03412 | 0.033845 | 0.033845 | 0.033485 | 0.033485 | 0.03236 | 0.03236 | 0.030425 | 0.030425 | 0.029795 | 0.029795 | 0.012015 | 0.012015 | 0.012205 | 0.012205 | 0.011665 | 0.011665 | 0.01047 | 0.01047 | 0.009875 | 0.009875 | 0.01071 | 0.01071 | 0.011115 | 0.011115 | 0.011285 | 0.011285 | 0.01118 | 0.01118 | 0.01105 | 0.01105 | 0.01053 | 0.01053 | 0.01046 | 0.01046 | 0.03077 | 0.03077 | 0.030085 | 0.030085 | 0.029915 | 0.029915 | 0.028235 | 0.028235 | 0.03117 | 0.03117 | 0.036245 | 0.036245 | 0.036365 | 0.036365 | 0.03586 | 0.03586 | 0.03488 | 0.03488 | 0.035525 | 0.035525 | 0.03011 | 0.03011 | 0.027835 | 0.027835 | 0.010115 | 0.010115 | 0.0099 | 0.0099 | 0.009675 | 0.009675 | 0.00949 | 0.00949 | 0.00971 | 0.00971 | 0.01249 | 0.01249 | 0.01328 | 0.01328 | 0.013705 | 0.013705 | 0.01362 | 0.01362 | 0.015765 | 0.015765 | 0.01417 | 0.01417 | 0.012865 | 0.012865 | 0.02079 | 0.02079 | 0.0199 | 0.0199 | 0.01965 | 0.01965 | 0.018825 | 0.018825 | 0.021885 | 0.021885 | 0.025735 | 0.025735 | 0.02611 | 0.02611 | 0.025735 | 0.025735 | 0.026295 | 0.026295 | 0.02615 | 0.02615 | 0.02357 | 0.02357 | 0.021295 | 0.021295 | 0.011865 | 0.011865 | 0.011495 | 0.011495 | 0.011105 | 0.011105 | 0.00968 | 0.00968 | 0.010885 | 0.010885 | 0.0135 | 0.0135 | 0.013955 | 0.013955 | 0.01408 | 0.01408 | 0.014625 | 0.014625 | 0.01622 | 0.01622 | 0.013965 | 0.013965 | 0.012645 | 0.012645 | 0.02015 | 0.02015 | 0.01914 | 0.01914 | 0.018975 | 0.018975 | 0.017295 | 0.017295 | 0.01959 | 0.01959 | 0.02442 | 0.02442 | 0.02562 | 0.02562 | 0.02661 | 0.02661 | 0.02605 | 0.02605 | 0.02373 | 0.02373 | 0.019355 | 0.019355 | 0.018625 | 0.018625 | 0.00835 | 0.00835 | 0.00798 | 0.00798 | 0.007445 | 0.007445 | 0.006865 | 0.006865 | 0.00763 | 0.00763 | 0.00924 | 0.00924 | 0.00983 | 0.00983 | 0.009085 | 0.009085 | 0.00901 | 0.00901 | 0.0106 | 0.0106 | 0.010085 | 0.010085 | 0.009915 | 0.009915 | 0.028775 | 0.028775 | 0.02703 | 0.02703 | 0.02604 | 0.02604 | 0.025105 | 0.025105 | 0.030795 | 0.030795 | 0.0371 | 0.0371 | 0.037145 | 0.037145 | 0.036645 | 0.036645 | 0.037195 | 0.037195 | 0.036595 | 0.036595 | 0.03276 | 0.03276 | 0.031535 | 0.031535 | 0.010365 | 0.010365 | 0.010275 | 0.010275 | 0.00979 | 0.00979 | 0.008995 | 0.008995 | 0.00968 | 0.00968 | 0.012105 | 0.012105 | 0.012975 | 0.012975 | 0.013385 | 0.013385 | 0.013595 | 0.013595 | 0.013385 | 0.013385 | 0.01325 | 0.01325 | 0.01173 | 0.01173 | 0.027065 | 0.027065 | 0.025835 | 0.025835 | 0.025745 | 0.025745 | 0.0231 | 0.0231 | 0.02532 | 0.02532 | 0.030155 | 0.030155 | 0.031425 | 0.031425 | 0.03045 | 0.03045 | 0.030905 | 0.030905 | 0.03204 | 0.03204 | 0.03114 | 0.03114 | 0.02994 | 0.02994 | 0.012335 | 0.012335 | 0.0111 | 0.0111 | 0.01024 | 0.01024 | 0.00844 | 0.00844 | 0.0088 | 0.0088 | 0.011615 | 0.011615 | 0.01211 | 0.01211 | 0.012235 | 0.012235 | 0.01242 | 0.01242 | 0.01304 | 0.01304 | 0.01202 | 0.01202 | 0.01183 | 0.01183 | 0.022195 | 0.022195 | 0.021455 | 0.021455 | 0.019765 | 0.019765 | 0.020245 | 0.020245 | 0.023195 | 0.023195 | 0.029075 | 0.029075 | 0.02947 | 0.02947 | 0.028985 | 0.028985 | 0.02855 | 0.02855 | 0.02848 | 0.02848 | 0.025605 | 0.025605 | 0.0225 | 0.0225 | 0.009115 | 0.009115 | 0.00872 | 0.00872 | 0.00848 | 0.00848 | 0.007435 | 0.007435 | 0.008345 | 0.008345 | 0.010725 | 0.010725 | 0.011215 | 0.011215 | 0.01115 | 0.01115 | 0.011495 | 0.011495 | 0.01149 | 0.01149 | 0.010715 | 0.010715 | 0.00946 | 0.00946 | 0.024445 | 0.024445 | 0.022565 | 0.022565 | 0.02067 | 0.02067 | 0.01991 | 0.01991 | 0.020705 | 0.020705 | 0.02497 | 0.02497 | 0.027435 | 0.027435 | 0.0283 | 0.0283 | 0.02735 | 0.02735 | 0.02639 | 0.02639 | 0.02467 | 0.02467 | 0.025085 | 0.025085 | 0.010555 | 0.010555 | 0.01024 | 0.01024 | 0.00938 | 0.00938 | 0.00842 | 0.00842 | 0.008645 | 0.008645 | 0.011165 | 0.011165 | 0.012045 | 0.012045 | 0.012265 | 0.012265 | 0.01232 | 0.01232 | 0.01242 | 0.01242 | 0.01156 | 0.01156 | 0.010785 | 0.010785 | 0.022165 | 0.022165 | 0.020625 | 0.020625 | 0.020125 | 0.020125 | 0.01992 | 0.01992 | 0.023615 | 0.023615 | 0.026015 | 0.026015 | 0.02659 | 0.02659 | 0.02563 | 0.02563 | 0.0252 | 0.0252 | 0.024095 | 0.024095 | 0.02327 | 0.02327 | 0.02286 | 0.02286 | 0.009225 | 0.009225 | 0.008795 | 0.008795 | 0.008325 | 0.008325 | 0.00799 | 0.00799 | 0.00823 | 0.00823 | 0.00878 | 0.00878 | 0.00893 | 0.00893 | 0.009195 | 0.009195 | 0.009215 | 0.009215 | 0.00925 | 0.00925 | 0.00913 | 0.00913 | 0.008785 | 0.008785 | 0.02211 | 0.02211 | 0.021015 | 0.021015 | 0.02013 | 0.02013 | 0.019875 | 0.019875 | 0.02259 | 0.02259 | 0.026105 | 0.026105 | 0.026095 | 0.026095 | 0.026045 | 0.026045 | 0.025765 | 0.025765 | 0.025655 | 0.025655 | 0.024465 | 0.024465 | 0.02248 | 0.02248 | 0.00931 | 0.00931 | 0.008625 | 0.008625 | 0.008125 | 0.008125 | 0.00793 | 0.00793 | 0.009005 | 0.009005 | 0.01106 | 0.01106 | 0.0106 | 0.0106 | 0.01095 | 0.01095 | 0.011195 | 0.011195 | 0.01131 | 0.01131 | 0.01019 | 0.01019 | 0.009625 | 0.009625 | 0.0346 | 0.0346 | 0.03448 | 0.03448 | 0.03461 | 0.03461 | 0.035875 | 0.035875 | 0.03507 | 0.03507 | 0.033545 | 0.033545 | 0.03454 | 0.03454 | 0.03519 | 0.03519 | 0.037005 | 0.037005 | 0.03566 | 0.03566 | 0.034725 | 0.034725 | 0.034795 | 0.034795 | 0.01365 | 0.01365 | 0.01392 | 0.01392 | 0.013735 | 0.013735 | 0.013365 | 0.013365 | 0.0129 | 0.0129 | 0.01306 | 0.01306 | 0.01249 | 0.01249 | 0.01293 | 0.01293 | 0.01225 | 0.01225 | 0.01236 | 0.01236 | 0.012715 | 0.012715 | 0.01332 | 0.01332 | 0.03814 | 0.03814 | 0.03842 | 0.03842 | 0.03991 | 0.03991 | 0.04082 | 0.04082 | 0.03828 | 0.03828 | 0.038045 | 0.038045 | 0.03759 | 0.03759 | 0.03622 | 0.03622 | 0.03515 | 0.03515 | 0.03451 | 0.03451 | 0.031895 | 0.031895 | 0.031785 | 0.031785 | 0.0124 | 0.0124 | 0.01285 | 0.01285 | 0.014 | 0.014 | 0.01385 | 0.01385 | 0.01301 | 0.01301 | 0.013615 | 0.013615 | 0.012855 | 0.012855 | 0.01295 | 0.01295 | 0.01297 | 0.01297 | 0.012195 | 0.012195 | 0.013825 | 0.013825 | 0.01448 | 0.01448 | 0.03619 | 0.03619 | 0.03643 | 0.03643 | 0.03698 | 0.03698 | 0.03696 | 0.03696 | 0.037295 | 0.037295 | 0.04061 | 0.04061 | 0.04051 | 0.04051 | 0.04018 | 0.04018 | 0.039755 | 0.039755 | 0.03842 | 0.03842 | 0.03612 | 0.03612 | 0.035375 | 0.035375 | 0.01427 | 0.01427 | 0.01449 | 0.01449 | 0.01385 | 0.01385 | 0.01243 | 0.01243 | 0.01172 | 0.01172 | 0.012715 | 0.012715 | 0.013195 | 0.013195 | 0.013395 | 0.013395 | 0.013275 | 0.013275 | 0.01312 | 0.01312 | 0.0125 | 0.0125 | 0.012415 | 0.012415 | 0.036895 | 0.036895 | 0.03608 | 0.03608 | 0.035875 | 0.035875 | 0.033855 | 0.033855 | 0.03738 | 0.03738 | 0.04346 | 0.04346 | 0.04361 | 0.04361 | 0.043005 | 0.043005 | 0.04183 | 0.04183 | 0.0426 | 0.0426 | 0.036105 | 0.036105 | 0.03338 | 0.03338 | 0.01213 | 0.01213 | 0.011875 | 0.011875 | 0.011605 | 0.011605 | 0.01138 | 0.01138 | 0.011645 | 0.011645 | 0.014975 | 0.014975 | 0.015925 | 0.015925 | 0.016435 | 0.016435 | 0.01633 | 0.01633 | 0.0189 | 0.0189 | 0.01699 | 0.01699 | 0.01543 | 0.01543 | 0.024965 | 0.024965 | 0.0239 | 0.0239 | 0.023595 | 0.023595 | 0.022605 | 0.022605 | 0.02628 | 0.02628 | 0.030905 | 0.030905 | 0.031355 | 0.031355 | 0.030905 | 0.030905 | 0.03158 | 0.03158 | 0.0314 | 0.0314 | 0.028305 | 0.028305 | 0.025575 | 0.025575 | 0.014245 | 0.014245 | 0.013805 | 0.013805 | 0.013335 | 0.013335 | 0.01162 | 0.01162 | 0.01307 | 0.01307 | 0.01621 | 0.01621 | 0.016755 | 0.016755 | 0.016905 | 0.016905 | 0.01756 | 0.01756 | 0.019475 | 0.019475 | 0.01677 | 0.01677 | 0.015185 | 0.015185 | 0.024245 | 0.024245 | 0.023025 | 0.023025 | 0.022825 | 0.022825 | 0.02081 | 0.02081 | 0.02357 | 0.02357 | 0.02938 | 0.02938 | 0.030825 | 0.030825 | 0.03201 | 0.03201 | 0.03134 | 0.03134 | 0.02855 | 0.02855 | 0.023285 | 0.023285 | 0.022405 | 0.022405 | 0.010045 | 0.010045 | 0.009605 | 0.009605 | 0.008955 | 0.008955 | 0.00826 | 0.00826 | 0.00918 | 0.00918 | 0.01112 | 0.01112 | 0.011825 | 0.011825 | 0.01093 | 0.01093 | 0.010845 | 0.010845 | 0.01275 | 0.01275 | 0.01213 | 0.01213 | 0.011925 | 0.011925 | 0.034715 | 0.034715 | 0.032605 | 0.032605 | 0.03141 | 0.03141 | 0.030285 | 0.030285 | 0.037145 | 0.037145 | 0.044755 | 0.044755 | 0.044805 | 0.044805 | 0.044205 | 0.044205 | 0.04487 | 0.04487 | 0.04414 | 0.04414 | 0.03952 | 0.03952 | 0.03804 | 0.03804 | 0.012505 | 0.012505 | 0.012395 | 0.012395 | 0.011805 | 0.011805 | 0.01085 | 0.01085 | 0.01168 | 0.01168 | 0.014605 | 0.014605 | 0.015655 | 0.015655 | 0.016145 | 0.016145 | 0.0164 | 0.0164 | 0.01615 | 0.01615 | 0.01598 | 0.01598 | 0.01415 | 0.01415 | 0.03275 | 0.03275 | 0.031265 | 0.031265 | 0.031155 | 0.031155 | 0.027955 | 0.027955 | 0.030635 | 0.030635 | 0.03649 | 0.03649 | 0.038025 | 0.038025 | 0.036845 | 0.036845 | 0.037395 | 0.037395 | 0.03877 | 0.03877 | 0.03768 | 0.03768 | 0.03623 | 0.03623 | 0.01493 | 0.01493 | 0.01343 | 0.01343 | 0.01239 | 0.01239 | 0.010215 | 0.010215 | 0.01065 | 0.01065 | 0.014055 | 0.014055 | 0.01465 | 0.01465 | 0.014805 | 0.014805 | 0.015025 | 0.015025 | 0.01578 | 0.01578 | 0.014545 | 0.014545 | 0.014315 | 0.014315 | 0.026775 | 0.026775 | 0.025885 | 0.025885 | 0.02384 | 0.02384 | 0.024425 | 0.024425 | 0.027985 | 0.027985 | 0.03508 | 0.03508 | 0.035555 | 0.035555 | 0.034965 | 0.034965 | 0.034445 | 0.034445 | 0.03436 | 0.03436 | 0.03089 | 0.03089 | 0.027145 | 0.027145 | 0.010995 | 0.010995 | 0.01052 | 0.01052 | 0.01023 | 0.01023 | 0.00897 | 0.00897 | 0.010065 | 0.010065 | 0.01294 | 0.01294 | 0.01353 | 0.01353 | 0.01345 | 0.01345 | 0.013865 | 0.013865 | 0.013865 | 0.013865 | 0.012925 | 0.012925 | 0.01141 | 0.01141 | 0.02943 | 0.02943 | 0.027165 | 0.027165 | 0.024885 | 0.024885 | 0.02397 | 0.02397 | 0.024925 | 0.024925 | 0.03006 | 0.03006 | 0.033025 | 0.033025 | 0.034075 | 0.034075 | 0.032925 | 0.032925 | 0.031775 | 0.031775 | 0.0297 | 0.0297 | 0.0302 | 0.0302 | 0.01271 | 0.01271 | 0.01233 | 0.01233 | 0.01129 | 0.01129 | 0.01014 | 0.01014 | 0.010405 | 0.010405 | 0.01344 | 0.01344 | 0.0145 | 0.0145 | 0.014765 | 0.014765 | 0.01483 | 0.01483 | 0.01495 | 0.01495 | 0.013915 | 0.013915 | 0.012985 | 0.012985 | 0.026605 | 0.026605 | 0.02476 | 0.02476 | 0.02416 | 0.02416 | 0.023915 | 0.023915 | 0.028345 | 0.028345 | 0.03123 | 0.03123 | 0.031925 | 0.031925 | 0.03077 | 0.03077 | 0.03025 | 0.03025 | 0.028925 | 0.028925 | 0.02794 | 0.02794 | 0.027445 | 0.027445 | 0.011075 | 0.011075 | 0.01056 | 0.01056 | 0.009995 | 0.009995 | 0.00959 | 0.00959 | 0.009875 | 0.009875 | 0.01054 | 0.01054 | 0.01072 | 0.01072 | 0.011035 | 0.011035 | 0.01106 | 0.01106 | 0.011105 | 0.011105 | 0.010965 | 0.010965 | 0.01055 | 0.01055 | 0.02644 | 0.02644 | 0.02513 | 0.02513 | 0.024075 | 0.024075 | 0.02377 | 0.02377 | 0.027015 | 0.027015 | 0.031215 | 0.031215 | 0.031205 | 0.031205 | 0.031145 | 0.031145 | 0.03081 | 0.03081 | 0.03068 | 0.03068 | 0.029255 | 0.029255 | 0.026885 | 0.026885 | 0.01113 | 0.01113 | 0.010315 | 0.010315 | 0.00972 | 0.00972 | 0.00948 | 0.00948 | 0.010765 | 0.010765 | 0.013225 | 0.013225 | 0.01268 | 0.01268 | 0.013095 | 0.013095 | 0.013385 | 0.013385 | 0.01352 | 0.01352 | 0.012185 | 0.012185 | 0.01151 | 0.01151 | 0.03638 | 0.03638 | 0.03625 | 0.03625 | 0.036385 | 0.036385 | 0.03772 | 0.03772 | 0.036875 | 0.036875 | 0.03527 | 0.03527 | 0.03632 | 0.03632 | 0.037 | 0.037 | 0.038905 | 0.038905 | 0.03749 | 0.03749 | 0.03651 | 0.03651 | 0.03658 | 0.03658 | 0.014355 | 0.014355 | 0.014635 | 0.014635 | 0.01444 | 0.01444 | 0.01405 | 0.01405 | 0.013565 | 0.013565 | 0.01373 | 0.01373 | 0.013135 | 0.013135 | 0.013595 | 0.013595 | 0.01288 | 0.01288 | 0.013 | 0.013 | 0.01337 | 0.01337 | 0.014005 | 0.014005 | 0.04009 | 0.04009 | 0.04038 | 0.04038 | 0.04195 | 0.04195 | 0.042905 | 0.042905 | 0.040235 | 0.040235 | 0.03999 | 0.03999 | 0.03951 | 0.03951 | 0.03807 | 0.03807 | 0.03695 | 0.03695 | 0.036275 | 0.036275 | 0.03352 | 0.03352 | 0.03341 | 0.03341 | 0.013035 | 0.013035 | 0.013505 | 0.013505 | 0.014715 | 0.014715 | 0.014555 | 0.014555 | 0.013675 | 0.013675 | 0.014315 | 0.014315 | 0.01351 | 0.01351 | 0.013615 | 0.013615 | 0.01363 | 0.01363 | 0.012815 | 0.012815 | 0.014535 | 0.014535 | 0.01522 | 0.01522 | 0.038065 | 0.038065 | 0.03832 | 0.03832 | 0.038895 | 0.038895 | 0.03888 | 0.03888 | 0.03923 | 0.03923 | 0.042715 | 0.042715 | 0.04261 | 0.04261 | 0.042265 | 0.042265 | 0.041815 | 0.041815 | 0.04041 | 0.04041 | 0.03799 | 0.03799 | 0.03721 | 0.03721 | 0.015005 | 0.015005 | 0.015245 | 0.015245 | 0.014565 | 0.014565 | 0.01307 | 0.01307 | 0.01233 | 0.01233 | 0.013375 | 0.013375 | 0.01388 | 0.01388 | 0.01409 | 0.01409 | 0.013965 | 0.013965 | 0.0138 | 0.0138 | 0.013145 | 0.013145 | 0.01306 | 0.01306 | 0.03881 | 0.03881 | 0.03795 | 0.03795 | 0.037735 | 0.037735 | 0.03561 | 0.03561 | 0.039315 | 0.039315 | 0.045715 | 0.045715 | 0.04587 | 0.04587 | 0.045235 | 0.045235 | 0.043995 | 0.043995 | 0.044805 | 0.044805 | 0.037975 | 0.037975 | 0.03511 | 0.03511 | 0.01276 | 0.01276 | 0.01249 | 0.01249 | 0.012205 | 0.012205 | 0.01197 | 0.01197 | 0.01225 | 0.01225 | 0.015755 | 0.015755 | 0.01675 | 0.01675 | 0.017285 | 0.017285 | 0.01718 | 0.01718 | 0.01988 | 0.01988 | 0.01787 | 0.01787 | 0.01623 | 0.01623 | 0.02625 | 0.02625 | 0.02513 | 0.02513 | 0.02481 | 0.02481 | 0.02377 | 0.02377 | 0.027635 | 0.027635 | 0.032495 | 0.032495 | 0.03297 | 0.03297 | 0.032495 | 0.032495 | 0.033205 | 0.033205 | 0.03302 | 0.03302 | 0.029765 | 0.029765 | 0.02689 | 0.02689 | 0.01498 | 0.01498 | 0.014515 | 0.014515 | 0.01402 | 0.01402 | 0.01222 | 0.01222 | 0.013745 | 0.013745 | 0.017045 | 0.017045 | 0.01762 | 0.01762 | 0.01778 | 0.01778 | 0.018465 | 0.018465 | 0.02048 | 0.02048 | 0.017635 | 0.017635 | 0.015965 | 0.015965 | 0.025495 | 0.025495 | 0.024215 | 0.024215 | 0.024005 | 0.024005 | 0.02188 | 0.02188 | 0.024785 | 0.024785 | 0.030895 | 0.030895 | 0.032415 | 0.032415 | 0.033665 | 0.033665 | 0.03296 | 0.03296 | 0.030025 | 0.030025 | 0.024485 | 0.024485 | 0.02356 | 0.02356 | 0.01056 | 0.01056 | 0.0101 | 0.0101 | 0.00942 | 0.00942 | 0.008685 | 0.008685 | 0.00965 | 0.00965 | 0.011695 | 0.011695 | 0.01244 | 0.01244 | 0.011495 | 0.011495 | 0.0114 | 0.0114 | 0.01341 | 0.01341 | 0.012755 | 0.012755 | 0.01254 | 0.01254 | 0.03653 | 0.03653 | 0.034315 | 0.034315 | 0.033055 | 0.033055 | 0.03187 | 0.03187 | 0.039095 | 0.039095 | 0.0471 | 0.0471 | 0.04715 | 0.04715 | 0.04652 | 0.04652 | 0.04722 | 0.04722 | 0.046455 | 0.046455 | 0.04159 | 0.04159 | 0.04003 | 0.04003 | 0.01316 | 0.01316 | 0.013045 | 0.013045 | 0.012425 | 0.012425 | 0.01142 | 0.01142 | 0.01229 | 0.01229 | 0.01537 | 0.01537 | 0.016475 | 0.016475 | 0.01699 | 0.01699 | 0.01726 | 0.01726 | 0.016995 | 0.016995 | 0.01682 | 0.01682 | 0.014895 | 0.014895 | 0.034465 | 0.034465 | 0.0329 | 0.0329 | 0.032785 | 0.032785 | 0.029415 | 0.029415 | 0.03224 | 0.03224 | 0.0384 | 0.0384 | 0.04001 | 0.04001 | 0.03877 | 0.03877 | 0.03935 | 0.03935 | 0.0408 | 0.0408 | 0.03965 | 0.03965 | 0.038125 | 0.038125 | 0.01571 | 0.01571 | 0.01413 | 0.01413 | 0.013035 | 0.013035 | 0.010745 | 0.010745 | 0.011205 | 0.011205 | 0.01479 | 0.01479 | 0.015415 | 0.015415 | 0.01558 | 0.01558 | 0.01581 | 0.01581 | 0.016605 | 0.016605 | 0.015305 | 0.015305 | 0.015065 | 0.015065 | 0.02814 | 0.02814 | 0.027205 | 0.027205 | 0.02506 | 0.02506 | 0.02567 | 0.02567 | 0.02941 | 0.02941 | 0.03687 | 0.03687 | 0.037365 | 0.037365 | 0.03675 | 0.03675 | 0.0362 | 0.0362 | 0.03611 | 0.03611 | 0.032465 | 0.032465 | 0.02853 | 0.02853 | 0.011555 | 0.011555 | 0.011055 | 0.011055 | 0.01075 | 0.01075 | 0.00943 | 0.00943 | 0.01058 | 0.01058 | 0.0136 | 0.0136 | 0.01422 | 0.01422 | 0.014135 | 0.014135 | 0.014575 | 0.014575 | 0.01457 | 0.01457 | 0.013585 | 0.013585 | 0.01199 | 0.01199 | 0.030925 | 0.030925 | 0.02855 | 0.02855 | 0.02615 | 0.02615 | 0.02519 | 0.02519 | 0.026195 | 0.026195 | 0.03159 | 0.03159 | 0.03471 | 0.03471 | 0.03581 | 0.03581 | 0.0346 | 0.0346 | 0.03339 | 0.03339 | 0.031215 | 0.031215 | 0.03174 | 0.03174 | 0.013355 | 0.013355 | 0.012955 | 0.012955 | 0.011865 | 0.011865 | 0.010655 | 0.010655 | 0.010935 | 0.010935 | 0.014125 | 0.014125 | 0.01524 | 0.01524 | 0.01552 | 0.01552 | 0.015585 | 0.015585 | 0.015715 | 0.015715 | 0.014625 | 0.014625 | 0.013645 | 0.013645 | 0.027955 | 0.027955 | 0.02601 | 0.02601 | 0.025385 | 0.025385 | 0.025125 | 0.025125 | 0.029785 | 0.029785 | 0.032815 | 0.032815 | 0.03354 | 0.03354 | 0.03233 | 0.03233 | 0.031785 | 0.031785 | 0.03039 | 0.03039 | 0.029355 | 0.029355 | 0.028835 | 0.028835 | 0.011635 | 0.011635 | 0.011095 | 0.011095 | 0.010505 | 0.010505 | 0.010075 | 0.010075 | 0.010375 | 0.010375 | 0.011075 | 0.011075 | 0.01126 | 0.01126 | 0.011595 | 0.011595 | 0.01162 | 0.01162 | 0.011665 | 0.011665 | 0.01152 | 0.01152 | 0.011085 | 0.011085 | 0.027795 | 0.027795 | 0.02642 | 0.02642 | 0.025305 | 0.025305 | 0.024985 | 0.024985 | 0.028395 | 0.028395 | 0.03281 | 0.03281 | 0.0328 | 0.0328 | 0.032735 | 0.032735 | 0.032385 | 0.032385 | 0.03225 | 0.03225 | 0.03075 | 0.03075 | 0.02826 | 0.02826 | 0.0117 | 0.0117 | 0.010845 | 0.010845 | 0.010215 | 0.010215 | 0.009965 | 0.009965 | 0.011315 | 0.011315 | 0.0139 | 0.0139 | 0.013325 | 0.013325 | 0.013765 | 0.013765 | 0.01407 | 0.01407 | 0.014215 | 0.014215 | 0.01281 | 0.01281 | 0.012095 | 0.012095 | 0.039615 | 0.039615 | 0.039475 | 0.039475 | 0.039625 | 0.039625 | 0.041075 | 0.041075 | 0.040155 | 0.040155 | 0.03841 | 0.03841 | 0.03955 | 0.03955 | 0.04029 | 0.04029 | 0.042365 | 0.042365 | 0.040825 | 0.040825 | 0.03976 | 0.03976 | 0.039835 | 0.039835 | 0.01563 | 0.01563 | 0.015935 | 0.015935 | 0.015725 | 0.015725 | 0.0153 | 0.0153 | 0.01477 | 0.01477 | 0.014955 | 0.014955 | 0.0143 | 0.0143 | 0.014805 | 0.014805 | 0.01403 | 0.01403 | 0.014155 | 0.014155 | 0.01456 | 0.01456 | 0.01525 | 0.01525 | 0.043635 | 0.043635 | 0.043955 | 0.043955 | 0.04566 | 0.04566 | 0.0467 | 0.0467 | 0.043795 | 0.043795 | 0.043525 | 0.043525 | 0.043005 | 0.043005 | 0.04144 | 0.04144 | 0.040215 | 0.040215 | 0.039485 | 0.039485 | 0.03649 | 0.03649 | 0.036365 | 0.036365 | 0.014185 | 0.014185 | 0.0147 | 0.0147 | 0.01602 | 0.01602 | 0.015845 | 0.015845 | 0.014885 | 0.014885 | 0.01558 | 0.01558 | 0.014705 | 0.014705 | 0.01482 | 0.01482 | 0.014835 | 0.014835 | 0.01395 | 0.01395 | 0.01582 | 0.01582 | 0.01657 | 0.01657 | 0.041355 | 0.041355 | 0.04163 | 0.04163 | 0.042255 | 0.042255 | 0.04224 | 0.04224 | 0.04262 | 0.04262 | 0.046405 | 0.046405 | 0.04629 | 0.04629 | 0.045915 | 0.045915 | 0.04543 | 0.04543 | 0.0439 | 0.0439 | 0.041275 | 0.041275 | 0.040425 | 0.040425 | 0.016305 | 0.016305 | 0.01656 | 0.01656 | 0.015825 | 0.015825 | 0.0142 | 0.0142 | 0.013395 | 0.013395 | 0.01453 | 0.01453 | 0.01508 | 0.01508 | 0.01531 | 0.01531 | 0.01517 | 0.01517 | 0.01499 | 0.01499 | 0.014285 | 0.014285 | 0.01419 | 0.01419 | 0.042235 | 0.042235 | 0.0413 | 0.0413 | 0.041065 | 0.041065 | 0.03876 | 0.03876 | 0.04279 | 0.04279 | 0.049755 | 0.049755 | 0.04992 | 0.04992 | 0.04923 | 0.04923 | 0.047885 | 0.047885 | 0.048765 | 0.048765 | 0.04133 | 0.04133 | 0.038215 | 0.038215 | 0.013885 | 0.013885 | 0.013595 | 0.013595 | 0.013285 | 0.013285 | 0.013025 | 0.013025 | 0.01333 | 0.01333 | 0.017145 | 0.017145 | 0.01823 | 0.01823 | 0.018815 | 0.018815 | 0.018695 | 0.018695 | 0.02164 | 0.02164 | 0.01945 | 0.01945 | 0.017665 | 0.017665 | 0.028595 | 0.028595 | 0.02738 | 0.02738 | 0.02703 | 0.02703 | 0.025895 | 0.025895 | 0.03011 | 0.03011 | 0.035405 | 0.035405 | 0.03592 | 0.03592 | 0.0354 | 0.0354 | 0.036175 | 0.036175 | 0.03597 | 0.03597 | 0.032425 | 0.032425 | 0.029295 | 0.029295 | 0.01632 | 0.01632 | 0.015815 | 0.015815 | 0.015275 | 0.015275 | 0.013315 | 0.013315 | 0.014975 | 0.014975 | 0.01857 | 0.01857 | 0.019195 | 0.019195 | 0.01937 | 0.01937 | 0.020115 | 0.020115 | 0.02231 | 0.02231 | 0.01921 | 0.01921 | 0.01739 | 0.01739 | 0.027785 | 0.027785 | 0.02639 | 0.02639 | 0.02616 | 0.02616 | 0.023845 | 0.023845 | 0.02701 | 0.02701 | 0.03367 | 0.03367 | 0.035325 | 0.035325 | 0.036685 | 0.036685 | 0.03592 | 0.03592 | 0.03272 | 0.03272 | 0.026685 | 0.026685 | 0.025675 | 0.025675 | 0.01151 | 0.01151 | 0.011005 | 0.011005 | 0.010265 | 0.010265 | 0.009465 | 0.009465 | 0.01052 | 0.01052 | 0.012745 | 0.012745 | 0.013555 | 0.013555 | 0.012525 | 0.012525 | 0.012425 | 0.012425 | 0.014615 | 0.014615 | 0.0139 | 0.0139 | 0.013665 | 0.013665 | 0.039845 | 0.039845 | 0.037425 | 0.037425 | 0.03605 | 0.03605 | 0.03476 | 0.03476 | 0.042635 | 0.042635 | 0.051365 | 0.051365 | 0.051425 | 0.051425 | 0.05074 | 0.05074 | 0.0515 | 0.0515 | 0.050665 | 0.050665 | 0.045355 | 0.045355 | 0.04366 | 0.04366 | 0.014355 | 0.014355 | 0.014225 | 0.014225 | 0.01355 | 0.01355 | 0.012455 | 0.012455 | 0.013405 | 0.013405 | 0.016765 | 0.016765 | 0.017965 | 0.017965 | 0.01853 | 0.01853 | 0.018825 | 0.018825 | 0.018535 | 0.018535 | 0.01834 | 0.01834 | 0.01624 | 0.01624 | 0.037625 | 0.037625 | 0.035915 | 0.035915 | 0.035795 | 0.035795 | 0.032115 | 0.032115 | 0.035195 | 0.035195 | 0.041925 | 0.041925 | 0.043685 | 0.043685 | 0.04233 | 0.04233 | 0.04296 | 0.04296 | 0.04454 | 0.04454 | 0.04329 | 0.04329 | 0.041625 | 0.041625 | 0.01715 | 0.01715 | 0.01543 | 0.01543 | 0.014235 | 0.014235 | 0.011735 | 0.011735 | 0.012235 | 0.012235 | 0.016145 | 0.016145 | 0.01683 | 0.01683 | 0.01701 | 0.01701 | 0.017265 | 0.017265 | 0.01813 | 0.01813 | 0.01671 | 0.01671 | 0.016445 | 0.016445 | 0.030445 | 0.030445 | 0.029425 | 0.029425 | 0.02711 | 0.02711 | 0.02777 | 0.02777 | 0.03182 | 0.03182 | 0.039885 | 0.039885 | 0.040425 | 0.040425 | 0.039755 | 0.039755 | 0.03916 | 0.03916 | 0.039065 | 0.039065 | 0.03512 | 0.03512 | 0.030865 | 0.030865 | 0.0125 | 0.0125 | 0.01196 | 0.01196 | 0.01163 | 0.01163 | 0.0102 | 0.0102 | 0.011445 | 0.011445 | 0.01471 | 0.01471 | 0.015385 | 0.015385 | 0.01529 | 0.01529 | 0.015765 | 0.015765 | 0.01576 | 0.01576 | 0.014695 | 0.014695 | 0.012975 | 0.012975
|  |  | 22 | Diego de Almagro 220 | Diego de Almagro 220 | Cardones 220 | 2.6148 | 2.6148 | 2.6269 | 2.6269 | 2.6301 | 2.6301 | 2.5562 | 2.5562 | 2.5712 | 2.5712 | 2.5405 | 2.5405 | 2.5332 | 2.5332 | 2.5468 | 2.5468 | 2.5949 | 2.5949 | 2.5935 | 2.5935 | 2.6016 | 2.6016 | 2.6482 | 2.6482 | 1.1992 | 1.1992 | 1.1912 | 1.1912 | 1.1684 | 1.1684 | 1.0748 | 1.0748 | 1.0187 | 1.0187 | 1.0097 | 1.0097 | 1.0218 | 1.0218 | 0.9886 | 0.9886 | 1.0467 | 1.0467 | 1.0978 | 1.0978 | 1.1267 | 1.1267 | 1.1433 | 1.1433 | 2.0766 | 2.0766 | 2.0698 | 2.0698 | 2.0606 | 2.0606 | 2.054 | 2.054 | 2.0811 | 2.0811 | 2.015 | 2.015 | 2.0003 | 2.0003 | 2.035 | 2.035 | 2.0591 | 2.0591 | 2.0675 | 2.0675 | 2.0838 | 2.0838 | 2.0928 | 2.0928 | 0.84537 | 0.84537 | 0.83649 | 0.83649 | 0.82953 | 0.82953 | 0.78016 | 0.78016 | 0.73528 | 0.73528 | 0.74067 | 0.74067 | 0.74781 | 0.74781 | 0.73123 | 0.73123 | 0.73725 | 0.73725 | 0.7839 | 0.7839 | 0.81598 | 0.81598 | 0.82111 | 0.82111 | 2.4775 | 2.4775 | 2.4882 | 2.4882 | 2.5139 | 2.5139 | 2.4824 | 2.4824 | 2.5066 | 2.5066 | 2.4671 | 2.4671 | 2.4669 | 2.4669 | 2.4332 | 2.4332 | 2.4723 | 2.4723 | 2.467 | 2.467 | 2.4805 | 2.4805 | 2.4878 | 2.4878 | 1.1194 | 1.1194 | 1.1262 | 1.1262 | 1.1308 | 1.1308 | 1.0857 | 1.0857 | 1.0195 | 1.0195 | 1.0106 | 1.0106 | 1.0287 | 1.0287 | 1.0176 | 1.0176 | 1.0476 | 1.0476 | 1.0784 | 1.0784 | 1.0946 | 1.0946 | 1.1076 | 1.1076 | 2.6279 | 2.6279 | 2.6344 | 2.6344 | 2.6549 | 2.6549 | 2.6435 | 2.6435 | 2.6083 | 2.6083 | 2.4931 | 2.4931 | 2.4874 | 2.4874 | 2.5019 | 2.5019 | 2.5546 | 2.5546 | 2.6023 | 2.6023 | 2.6228 | 2.6228 | 2.6335 | 2.6335 | 1.0081 | 1.0081 | 1.0095 | 1.0095 | 1.0004 | 1.0004 | 0.9634 | 0.9634 | 0.94349 | 0.94349 | 0.94588 | 0.94588 | 0.96009 | 0.96009 | 0.95876 | 0.95876 | 0.93301 | 0.93301 | 0.97583 | 0.97583 | 0.98894 | 0.98894 | 0.99655 | 0.99655 | 2.5128 | 2.5128 | 2.5401 | 2.5401 | 2.5488 | 2.5488 | 2.5528 | 2.5528 | 2.5061 | 2.5061 | 2.4129 | 2.4129 | 2.3823 | 2.3823 | 2.3993 | 2.3993 | 2.4205 | 2.4205 | 2.4586 | 2.4586 | 2.4677 | 2.4677 | 2.476 | 2.476 | 0.95931 | 0.95931 | 0.97949 | 0.97949 | 0.98293 | 0.98293 | 0.93675 | 0.93675 | 0.89472 | 0.89472 | 0.85884 | 0.85884 | 0.87135 | 0.87135 | 0.90093 | 0.90093 | 0.91482 | 0.91482 | 0.9463 | 0.9463 | 0.9694 | 0.9694 | 0.9651 | 0.9651 | 2.6266 | 2.6266 | 2.608 | 2.608 | 2.5977 | 2.5977 | 2.5909 | 2.5909 | 2.6158 | 2.6158 | 2.5648 | 2.5648 | 2.583 | 2.583 | 2.5967 | 2.5967 | 2.5754 | 2.5754 | 2.5869 | 2.5869 | 2.6166 | 2.6166 | 2.6613 | 2.6613 | 0.98122 | 0.98122 | 0.97474 | 0.97474 | 0.96935 | 0.96935 | 0.87567 | 0.87567 | 0.808 | 0.808 | 0.81692 | 0.81692 | 0.85406 | 0.85406 | 0.83832 | 0.83832 | 0.85815 | 0.85815 | 0.90226 | 0.90226 | 0.91921 | 0.91921 | 0.93696 | 0.93696 | 2.4554 | 2.4554 | 2.4917 | 2.4917 | 2.5251 | 2.5251 | 2.4585 | 2.4585 | 2.4804 | 2.4804 | 2.3822 | 2.3822 | 2.3921 | 2.3921 | 2.3777 | 2.3777 | 2.3606 | 2.3606 | 2.5068 | 2.5068 | 2.4055 | 2.4055 | 2.4632 | 2.4632 | 1.0054 | 1.0054 | 1.0191 | 1.0191 | 1.0325 | 1.0325 | 0.97406 | 0.97406 | 0.92254 | 0.92254 | 0.9078 | 0.9078 | 0.92554 | 0.92554 | 0.89999 | 0.89999 | 0.9109 | 0.9109 | 1.0509 | 1.0509 | 1.0196 | 1.0196 | 1.0213 | 1.0213 | 2.2728 | 2.2728 | 2.2869 | 2.2869 | 2.2827 | 2.2827 | 2.16 | 2.16 | 2.1866 | 2.1866 | 2.199 | 2.199 | 2.2217 | 2.2217 | 2.2463 | 2.2463 | 2.2508 | 2.2508 | 2.3113 | 2.3113 | 2.271 | 2.271 | 2.3241 | 2.3241 | 1.3957 | 1.3957 | 1.4068 | 1.4068 | 1.3959 | 1.3959 | 1.2306 | 1.2306 | 1.1512 | 1.1512 | 1.1812 | 1.1812 | 1.233 | 1.233 | 1.2395 | 1.2395 | 1.2823 | 1.2823 | 1.4067 | 1.4067 | 1.4079 | 1.4079 | 1.4138 | 1.4138 | 2.5924 | 2.5924 | 2.6223 | 2.6223 | 2.6408 | 2.6408 | 2.5242 | 2.5242 | 2.5627 | 2.5627 | 2.5245 | 2.5245 | 2.5933 | 2.5933 | 2.581 | 2.581 | 2.6125 | 2.6125 | 2.5615 | 2.5615 | 2.5232 | 2.5232 | 2.63 | 2.63 | 1.0884 | 1.0884 | 1.0969 | 1.0969 | 1.0814 | 1.0814 | 0.96289 | 0.96289 | 0.908 | 0.908 | 0.9255 | 0.9255 | 0.96886 | 0.96886 | 0.98477 | 0.98477 | 0.99533 | 0.99533 | 1.081 | 1.081 | 1.0948 | 1.0948 | 1.1027 | 1.1027 | 2.772 | 2.772 | 2.7479 | 2.7479 | 2.7512 | 2.7512 | 2.626 | 2.626 | 2.6987 | 2.6987 | 2.6812 | 2.6812 | 2.7005 | 2.7005 | 2.6946 | 2.6946 | 2.7322 | 2.7322 | 2.7288 | 2.7288 | 2.67 | 2.67 | 2.7816 | 2.7816 | 1.104 | 1.104 | 1.0992 | 1.0992 | 1.0888 | 1.0888 | 0.98776 | 0.98776 | 0.89899 | 0.89899 | 0.90612 | 0.90612 | 0.93993 | 0.93993 | 0.93834 | 0.93834 | 1.0048 | 1.0048 | 1.0949 | 1.0949 | 1.0957 | 1.0957 | 1.0899 | 1.0899 | 2.5336 | 2.5336 | 2.512 | 2.512 | 2.5204 | 2.5204 | 2.4409 | 2.4409 | 2.531 | 2.531 | 2.564 | 2.564 | 2.5235 | 2.5235 | 2.4608 | 2.4608 | 2.5011 | 2.5011 | 2.6112 | 2.6112 | 2.5862 | 2.5862 | 2.6358 | 2.6358 | 1.1406 | 1.1406 | 1.1247 | 1.1247 | 1.0942 | 1.0942 | 0.9842 | 0.9842 | 0.92199 | 0.92199 | 0.92696 | 0.92696 | 0.98332 | 0.98332 | 0.96784 | 0.96784 | 0.99313 | 0.99313 | 1.0745 | 1.0745 | 1.1009 | 1.1009 | 1.122 | 1.122 | 2.6236 | 2.6236 | 2.6543 | 2.6543 | 2.6499 | 2.6499 | 2.5733 | 2.5733 | 2.6421 | 2.6421 | 2.595 | 2.595 | 2.5808 | 2.5808 | 2.5754 | 2.5754 | 2.6221 | 2.6221 | 2.7264 | 2.7264 | 2.6857 | 2.6857 | 2.7058 | 2.7058 | 1.0537 | 1.0537 | 1.1007 | 1.1007 | 1.0819 | 1.0819 | 0.99547 | 0.99547 | 0.93305 | 0.93305 | 0.95768 | 0.95768 | 0.99416 | 0.99416 | 0.98838 | 0.98838 | 1.0114 | 1.0114 | 1.0832 | 1.0832 | 1.1112 | 1.1112 | 1.1118 | 1.1118 | 2.5903 | 2.5903 | 2.6024 | 2.6024 | 2.6055 | 2.6055 | 2.5323 | 2.5323 | 2.5471 | 2.5471 | 2.5167 | 2.5167 | 2.5095 | 2.5095 | 2.523 | 2.523 | 2.5707 | 2.5707 | 2.5693 | 2.5693 | 2.5773 | 2.5773 | 2.6235 | 2.6235 | 1.188 | 1.188 | 1.1801 | 1.1801 | 1.1575 | 1.1575 | 1.0647 | 1.0647 | 1.0092 | 1.0092 | 1.0003 | 1.0003 | 1.0122 | 1.0122 | 0.97928 | 0.97928 | 1.0368 | 1.0368 | 1.0875 | 1.0875 | 1.1161 | 1.1161 | 1.1326 | 1.1326 | 2.0574 | 2.0574 | 2.0507 | 2.0507 | 2.0417 | 2.0417 | 2.0351 | 2.0351 | 2.062 | 2.062 | 1.9964 | 1.9964 | 1.9819 | 1.9819 | 2.0162 | 2.0162 | 2.04 | 2.04 | 2.0483 | 2.0483 | 2.0645 | 2.0645 | 2.0735 | 2.0735 | 0.83759 | 0.83759 | 0.82882 | 0.82882 | 0.82191 | 0.82191 | 0.77301 | 0.77301 | 0.7285 | 0.7285 | 0.73386 | 0.73386 | 0.74094 | 0.74094 | 0.72451 | 0.72451 | 0.73047 | 0.73047 | 0.77668 | 0.77668 | 0.80847 | 0.80847 | 0.81355 | 0.81355 | 2.4543 | 2.4543 | 2.465 | 2.465 | 2.4904 | 2.4904 | 2.4592 | 2.4592 | 2.4832 | 2.4832 | 2.4441 | 2.4441 | 2.4439 | 2.4439 | 2.4105 | 2.4105 | 2.4492 | 2.4492 | 2.4439 | 2.4439 | 2.4573 | 2.4573 | 2.4646 | 2.4646 | 1.1089 | 1.1089 | 1.1157 | 1.1157 | 1.1202 | 1.1202 | 1.0755 | 1.0755 | 1.01 | 1.01 | 1.0011 | 1.0011 | 1.0191 | 1.0191 | 1.0081 | 1.0081 | 1.0378 | 1.0378 | 1.0683 | 1.0683 | 1.0844 | 1.0844 | 1.0973 | 1.0973 | 2.6035 | 2.6035 | 2.61 | 2.61 | 2.6303 | 2.6303 | 2.619 | 2.619 | 2.5842 | 2.5842 | 2.47 | 2.47 | 2.4644 | 2.4644 | 2.4787 | 2.4787 | 2.5309 | 2.5309 | 2.5782 | 2.5782 | 2.5985 | 2.5985 | 2.6091 | 2.6091 | 0.99872 | 0.99872 | 1.0001 | 1.0001 | 0.99115 | 0.99115 | 0.95447 | 0.95447 | 0.93476 | 0.93476 | 0.9371 | 0.9371 | 0.95118 | 0.95118 | 0.94987 | 0.94987 | 0.92439 | 0.92439 | 0.96679 | 0.96679 | 0.97977 | 0.97977 | 0.9873 | 0.9873 | 2.4893 | 2.4893 | 2.5164 | 2.5164 | 2.5251 | 2.5251 | 2.5291 | 2.5291 | 2.4828 | 2.4828 | 2.3904 | 2.3904 | 2.3601 | 2.3601 | 2.377 | 2.377 | 2.398 | 2.398 | 2.4356 | 2.4356 | 2.4447 | 2.4447 | 2.4529 | 2.4529 | 0.95036 | 0.95036 | 0.97035 | 0.97035 | 0.97376 | 0.97376 | 0.928 | 0.928 | 0.88638 | 0.88638 | 0.85086 | 0.85086 | 0.86325 | 0.86325 | 0.89255 | 0.89255 | 0.90631 | 0.90631 | 0.93748 | 0.93748 | 0.96035 | 0.96035 | 0.9561 | 0.9561 | 2.6022 | 2.6022 | 2.5838 | 2.5838 | 2.5736 | 2.5736 | 2.5669 | 2.5669 | 2.5914 | 2.5914 | 2.5409 | 2.5409 | 2.559 | 2.559 | 2.5726 | 2.5726 | 2.5515 | 2.5515 | 2.5629 | 2.5629 | 2.5923 | 2.5923 | 2.6366 | 2.6366 | 0.97219 | 0.97219 | 0.96576 | 0.96576 | 0.96042 | 0.96042 | 0.8676 | 0.8676 | 0.80054 | 0.80054 | 0.80938 | 0.80938 | 0.84616 | 0.84616 | 0.83057 | 0.83057 | 0.85022 | 0.85022 | 0.8939 | 0.8939 | 0.91068 | 0.91068 | 0.92831 | 0.92831 | 2.4326 | 2.4326 | 2.4686 | 2.4686 | 2.5017 | 2.5017 | 2.4357 | 2.4357 | 2.4575 | 2.4575 | 2.3602 | 2.3602 | 2.37 | 2.37 | 2.3558 | 2.3558 | 2.3388 | 2.3388 | 2.4836 | 2.4836 | 2.3832 | 2.3832 | 2.4404 | 2.4404 | 0.99606 | 0.99606 | 1.0097 | 1.0097 | 1.0229 | 1.0229 | 0.96502 | 0.96502 | 0.914 | 0.914 | 0.89938 | 0.89938 | 0.91698 | 0.91698 | 0.89167 | 0.89167 | 0.90248 | 0.90248 | 1.0412 | 1.0412 | 1.0102 | 1.0102 | 1.0119 | 1.0119 | 2.2518 | 2.2518 | 2.2657 | 2.2657 | 2.2615 | 2.2615 | 2.14 | 2.14 | 2.1663 | 2.1663 | 2.1785 | 2.1785 | 2.201 | 2.201 | 2.2254 | 2.2254 | 2.23 | 2.23 | 2.2899 | 2.2899 | 2.25 | 2.25 | 2.3025 | 2.3025 | 1.3828 | 1.3828 | 1.3938 | 1.3938 | 1.3829 | 1.3829 | 1.2192 | 1.2192 | 1.1405 | 1.1405 | 1.1702 | 1.1702 | 1.2216 | 1.2216 | 1.228 | 1.228 | 1.2704 | 1.2704 | 1.3936 | 1.3936 | 1.3948 | 1.3948 | 1.4007 | 1.4007 | 2.5685 | 2.5685 | 2.5981 | 2.5981 | 2.6164 | 2.6164 | 2.5008 | 2.5008 | 2.539 | 2.539 | 2.5012 | 2.5012 | 2.5693 | 2.5693 | 2.5572 | 2.5572 | 2.5884 | 2.5884 | 2.5379 | 2.5379 | 2.4999 | 2.4999 | 2.6057 | 2.6057 | 1.0784 | 1.0784 | 1.0868 | 1.0868 | 1.0714 | 1.0714 | 0.954 | 0.954 | 0.8996 | 0.8996 | 0.91695 | 0.91695 | 0.95993 | 0.95993 | 0.97569 | 0.97569 | 0.98615 | 0.98615 | 1.071 | 1.071 | 1.0846 | 1.0846 | 1.0925 | 1.0925 | 2.7464 | 2.7464 | 2.7225 | 2.7225 | 2.7258 | 2.7258 | 2.6018 | 2.6018 | 2.6738 | 2.6738 | 2.6564 | 2.6564 | 2.6755 | 2.6755 | 2.6697 | 2.6697 | 2.707 | 2.707 | 2.7036 | 2.7036 | 2.6453 | 2.6453 | 2.756 | 2.756 | 1.0938 | 1.0938 | 1.0891 | 1.0891 | 1.0787 | 1.0787 | 0.97865 | 0.97865 | 0.8907 | 0.8907 | 0.89779 | 0.89779 | 0.93129 | 0.93129 | 0.92973 | 0.92973 | 0.99557 | 0.99557 | 1.0849 | 1.0849 | 1.0856 | 1.0856 | 1.0799 | 1.0799 | 2.5098 | 2.5098 | 2.4885 | 2.4885 | 2.4967 | 2.4967 | 2.4179 | 2.4179 | 2.5072 | 2.5072 | 2.5399 | 2.5399 | 2.4998 | 2.4998 | 2.4377 | 2.4377 | 2.4777 | 2.4777 | 2.5867 | 2.5867 | 2.562 | 2.562 | 2.6111 | 2.6111 | 1.1299 | 1.1299 | 1.1142 | 1.1142 | 1.0839 | 1.0839 | 0.97495 | 0.97495 | 0.91331 | 0.91331 | 0.91826 | 0.91826 | 0.97408 | 0.97408 | 0.95876 | 0.95876 | 0.98379 | 0.98379 | 1.0645 | 1.0645 | 1.0905 | 1.0905 | 1.1114 | 1.1114 | 2.5993 | 2.5993 | 2.6297 | 2.6297 | 2.6254 | 2.6254 | 2.5494 | 2.5494 | 2.6176 | 2.6176 | 2.571 | 2.571 | 2.5569 | 2.5569 | 2.5514 | 2.5514 | 2.5978 | 2.5978 | 2.7011 | 2.7011 | 2.6609 | 2.6609 | 2.6808 | 2.6808 | 1.0439 | 1.0439 | 1.0905 | 1.0905 | 1.0718 | 1.0718 | 0.9862 | 0.9862 | 0.92434 | 0.92434 | 0.94876 | 0.94876 | 0.9849 | 0.9849 | 0.97918 | 0.97918 | 1.002 | 1.002 | 1.0731 | 1.0731 | 1.1009 | 1.1009 | 1.1015 | 1.1015 | 2.5668 | 2.5668 | 2.5788 | 2.5788 | 2.5819 | 2.5819 | 2.5094 | 2.5094 | 2.524 | 2.524 | 2.4939 | 2.4939 | 2.4868 | 2.4868 | 2.5002 | 2.5002 | 2.5475 | 2.5475 | 2.5461 | 2.5461 | 2.554 | 2.554 | 2.5997 | 2.5997 | 1.1773 | 1.1773 | 1.1695 | 1.1695 | 1.147 | 1.147 | 1.0551 | 1.0551 | 1 | 1 | 0.99123 | 0.99123 | 1.003 | 1.003 | 0.97035 | 0.97035 | 1.0274 | 1.0274 | 1.0777 | 1.0777 | 1.106 | 1.106 | 1.1224 | 1.1224 | 2.0391 | 2.0391 | 2.0324 | 2.0324 | 2.0235 | 2.0235 | 2.017 | 2.017 | 2.0436 | 2.0436 | 1.9786 | 1.9786 | 1.9642 | 1.9642 | 1.9982 | 1.9982 | 2.0218 | 2.0218 | 2.03 | 2.03 | 2.046 | 2.046 | 2.055 | 2.055 | 0.83015 | 0.83015 | 0.82147 | 0.82147 | 0.81462 | 0.81462 | 0.76615 | 0.76615 | 0.72203 | 0.72203 | 0.72735 | 0.72735 | 0.73435 | 0.73435 | 0.71808 | 0.71808 | 0.72398 | 0.72398 | 0.76979 | 0.76979 | 0.80128 | 0.80128 | 0.80632 | 0.80632 | 2.4322 | 2.4322 | 2.4428 | 2.4428 | 2.468 | 2.468 | 2.4371 | 2.4371 | 2.4608 | 2.4608 | 2.422 | 2.422 | 2.4219 | 2.4219 | 2.3888 | 2.3888 | 2.4271 | 2.4271 | 2.4219 | 2.4219 | 2.4352 | 2.4352 | 2.4424 | 2.4424 | 1.0989 | 1.0989 | 1.1056 | 1.1056 | 1.1101 | 1.1101 | 1.0658 | 1.0658 | 1.0009 | 1.0009 | 0.99208 | 0.99208 | 1.0099 | 1.0099 | 0.99896 | 0.99896 | 1.0284 | 1.0284 | 1.0586 | 1.0586 | 1.0746 | 1.0746 | 1.0874 | 1.0874 | 2.5762 | 2.5762 | 2.5826 | 2.5826 | 2.6027 | 2.6027 | 2.5915 | 2.5915 | 2.5571 | 2.5571 | 2.4442 | 2.4442 | 2.4386 | 2.4386 | 2.4528 | 2.4528 | 2.5045 | 2.5045 | 2.5513 | 2.5513 | 2.5713 | 2.5713 | 2.5818 | 2.5818 | 0.98825 | 0.98825 | 0.98967 | 0.98967 | 0.98076 | 0.98076 | 0.94449 | 0.94449 | 0.92497 | 0.92497 | 0.9273 | 0.9273 | 0.94122 | 0.94122 | 0.93994 | 0.93994 | 0.91474 | 0.91474 | 0.95668 | 0.95668 | 0.96952 | 0.96952 | 0.97694 | 0.97694 | 2.4633 | 2.4633 | 2.49 | 2.49 | 2.4987 | 2.4987 | 2.5026 | 2.5026 | 2.4568 | 2.4568 | 2.3655 | 2.3655 | 2.3355 | 2.3355 | 2.3522 | 2.3522 | 2.3729 | 2.3729 | 2.4102 | 2.4102 | 2.4191 | 2.4191 | 2.4273 | 2.4273 | 0.94042 | 0.94042 | 0.9602 | 0.9602 | 0.96357 | 0.96357 | 0.91829 | 0.91829 | 0.87711 | 0.87711 | 0.84199 | 0.84199 | 0.85426 | 0.85426 | 0.88324 | 0.88324 | 0.89685 | 0.89685 | 0.92768 | 0.92768 | 0.95031 | 0.95031 | 0.9461 | 0.9461 | 2.5749 | 2.5749 | 2.5567 | 2.5567 | 2.5467 | 2.5467 | 2.54 | 2.54 | 2.5642 | 2.5642 | 2.5143 | 2.5143 | 2.5322 | 2.5322 | 2.5456 | 2.5456 | 2.5248 | 2.5248 | 2.5361 | 2.5361 | 2.5651 | 2.5651 | 2.609 | 2.609 | 0.96211 | 0.96211 | 0.95574 | 0.95574 | 0.95046 | 0.95046 | 0.85859 | 0.85859 | 0.79221 | 0.79221 | 0.80096 | 0.80096 | 0.83735 | 0.83735 | 0.82193 | 0.82193 | 0.84137 | 0.84137 | 0.88457 | 0.88457 | 0.90117 | 0.90117 | 0.91864 | 0.91864 | 2.4072 | 2.4072 | 2.4428 | 2.4428 | 2.4755 | 2.4755 | 2.4103 | 2.4103 | 2.4318 | 2.4318 | 2.3356 | 2.3356 | 2.3453 | 2.3453 | 2.3312 | 2.3312 | 2.3144 | 2.3144 | 2.4577 | 2.4577 | 2.3583 | 2.3583 | 2.4149 | 2.4149 | 0.98565 | 0.98565 | 0.99913 | 0.99913 | 1.0122 | 1.0122 | 0.95492 | 0.95492 | 0.90443 | 0.90443 | 0.88999 | 0.88999 | 0.90742 | 0.90742 | 0.88238 | 0.88238 | 0.89309 | 0.89309 | 1.0303 | 1.0303 | 0.99964 | 0.99964 | 1.0013 | 1.0013 | 2.2283 | 2.2283 | 2.2421 | 2.2421 | 2.2379 | 2.2379 | 2.1176 | 2.1176 | 2.1436 | 2.1436 | 2.1557 | 2.1557 | 2.1779 | 2.1779 | 2.2021 | 2.2021 | 2.2066 | 2.2066 | 2.266 | 2.266 | 2.2264 | 2.2264 | 2.2784 | 2.2784 | 1.3683 | 1.3683 | 1.3792 | 1.3792 | 1.3685 | 1.3685 | 1.2065 | 1.2065 | 1.1286 | 1.1286 | 1.158 | 1.158 | 1.2089 | 1.2089 | 1.2152 | 1.2152 | 1.2571 | 1.2571 | 1.379 | 1.379 | 1.3801 | 1.3801 | 1.386 | 1.386 | 2.5416 | 2.5416 | 2.5709 | 2.5709 | 2.5889 | 2.5889 | 2.4746 | 2.4746 | 2.5124 | 2.5124 | 2.475 | 2.475 | 2.5424 | 2.5424 | 2.5305 | 2.5305 | 2.5613 | 2.5613 | 2.5114 | 2.5114 | 2.4738 | 2.4738 | 2.5785 | 2.5785 | 1.0671 | 1.0671 | 1.0754 | 1.0754 | 1.0602 | 1.0602 | 0.94401 | 0.94401 | 0.89018 | 0.89018 | 0.90736 | 0.90736 | 0.9499 | 0.9499 | 0.96549 | 0.96549 | 0.97584 | 0.97584 | 1.0598 | 1.0598 | 1.0733 | 1.0733 | 1.0811 | 1.0811 | 2.7176 | 2.7176 | 2.6939 | 2.6939 | 2.6972 | 2.6972 | 2.5745 | 2.5745 | 2.6457 | 2.6457 | 2.6286 | 2.6286 | 2.6475 | 2.6475 | 2.6417 | 2.6417 | 2.6786 | 2.6786 | 2.6753 | 2.6753 | 2.6176 | 2.6176 | 2.727 | 2.727 | 1.0823 | 1.0823 | 1.0777 | 1.0777 | 1.0674 | 1.0674 | 0.9684 | 0.9684 | 0.88138 | 0.88138 | 0.88841 | 0.88841 | 0.92157 | 0.92157 | 0.92005 | 0.92005 | 0.98517 | 0.98517 | 1.0735 | 1.0735 | 1.0743 | 1.0743 | 1.0686 | 1.0686 | 2.4836 | 2.4836 | 2.4624 | 2.4624 | 2.4705 | 2.4705 | 2.3925 | 2.3925 | 2.4808 | 2.4808 | 2.5133 | 2.5133 | 2.4736 | 2.4736 | 2.4122 | 2.4122 | 2.4518 | 2.4518 | 2.5597 | 2.5597 | 2.5352 | 2.5352 | 2.5838 | 2.5838 | 1.1181 | 1.1181 | 1.1025 | 1.1025 | 1.0726 | 1.0726 | 0.96471 | 0.96471 | 0.90372 | 0.90372 | 0.90864 | 0.90864 | 0.96386 | 0.96386 | 0.94872 | 0.94872 | 0.97345 | 0.97345 | 1.0533 | 1.0533 | 1.0791 | 1.0791 | 1.0998 | 1.0998 | 2.5721 | 2.5721 | 2.6021 | 2.6021 | 2.5979 | 2.5979 | 2.5227 | 2.5227 | 2.5901 | 2.5901 | 2.544 | 2.544 | 2.5301 | 2.5301 | 2.5246 | 2.5246 | 2.5706 | 2.5706 | 2.6729 | 2.6729 | 2.633 | 2.633 | 2.6527 | 2.6527 | 1.0329 | 1.0329 | 1.079 | 1.079 | 1.0606 | 1.0606 | 0.97583 | 0.97583 | 0.9146 | 0.9146 | 0.93878 | 0.93878 | 0.97454 | 0.97454 | 0.96888 | 0.96888 | 0.99144 | 0.99144 | 1.0619 | 1.0619 | 1.0894 | 1.0894 | 1.0899 | 1.0899 | 2.54 | 2.54 | 2.5519 | 2.5519 | 2.5549 | 2.5549 | 2.4832 | 2.4832 | 2.4977 | 2.4977 | 2.4679 | 2.4679 | 2.4609 | 2.4609 | 2.4741 | 2.4741 | 2.5209 | 2.5209 | 2.5195 | 2.5195 | 2.5274 | 2.5274 | 2.5727 | 2.5727 | 1.165 | 1.165 | 1.1573 | 1.1573 | 1.135 | 1.135 | 1.044 | 1.044 | 0.98955 | 0.98955 | 0.98088 | 0.98088 | 0.9925 | 0.9925 | 0.96015 | 0.96015 | 1.0166 | 1.0166 | 1.0664 | 1.0664 | 1.0945 | 1.0945 | 1.1107 | 1.1107 | 2.0181 | 2.0181 | 2.0115 | 2.0115 | 2.0027 | 2.0027 | 1.9963 | 1.9963 | 2.0226 | 2.0226 | 1.9583 | 1.9583 | 1.9441 | 1.9441 | 1.9777 | 1.9777 | 2.0009 | 2.0009 | 2.009 | 2.009 | 2.0249 | 2.0249 | 2.0338 | 2.0338 | 0.82163 | 0.82163 | 0.81307 | 0.81307 | 0.80627 | 0.80627 | 0.75831 | 0.75831 | 0.71462 | 0.71462 | 0.71989 | 0.71989 | 0.72683 | 0.72683 | 0.71071 | 0.71071 | 0.71656 | 0.71656 | 0.76189 | 0.76189 | 0.79305 | 0.79305 | 0.79804 | 0.79804 | 2.4068 | 2.4068 | 2.4173 | 2.4173 | 2.4422 | 2.4422 | 2.4117 | 2.4117 | 2.4351 | 2.4351 | 2.3968 | 2.3968 | 2.3966 | 2.3966 | 2.3639 | 2.3639 | 2.4018 | 2.4018 | 2.3966 | 2.3966 | 2.4098 | 2.4098 | 2.4169 | 2.4169 | 1.0875 | 1.0875 | 1.0941 | 1.0941 | 1.0985 | 1.0985 | 1.0547 | 1.0547 | 0.99038 | 0.99038 | 0.98171 | 0.98171 | 0.99928 | 0.99928 | 0.9885 | 0.9885 | 1.0177 | 1.0177 | 1.0476 | 1.0476 | 1.0634 | 1.0634 | 1.0761 | 1.0761 | 2.5739 | 2.5739 | 2.5802 | 2.5802 | 2.6004 | 2.6004 | 2.5892 | 2.5892 | 2.5549 | 2.5549 | 2.442 | 2.442 | 2.4365 | 2.4365 | 2.4502 | 2.4502 | 2.5019 | 2.5019 | 2.5488 | 2.5488 | 2.5688 | 2.5688 | 2.5792 | 2.5792 | 0.98731 | 0.98731 | 0.98878 | 0.98878 | 0.97992 | 0.97992 | 0.94368 | 0.94368 | 0.92414 | 0.92414 | 0.92658 | 0.92658 | 0.94051 | 0.94051 | 0.93908 | 0.93908 | 0.91383 | 0.91383 | 0.95594 | 0.95594 | 0.96878 | 0.96878 | 0.97627 | 0.97627 | 2.4605 | 2.4605 | 2.4872 | 2.4872 | 2.496 | 2.496 | 2.5002 | 2.5002 | 2.4546 | 2.4546 | 2.3634 | 2.3634 | 2.3332 | 2.3332 | 2.3498 | 2.3498 | 2.3706 | 2.3706 | 2.4078 | 2.4078 | 2.4164 | 2.4164 | 2.4244 | 2.4244 | 0.93905 | 0.93905 | 0.95883 | 0.95883 | 0.96227 | 0.96227 | 0.9171 | 0.9171 | 0.87592 | 0.87592 | 0.84087 | 0.84087 | 0.85311 | 0.85311 | 0.88198 | 0.88198 | 0.89556 | 0.89556 | 0.92646 | 0.92646 | 0.94903 | 0.94903 | 0.94476 | 0.94476 | 2.5721 | 2.5721 | 2.554 | 2.554 | 2.5438 | 2.5438 | 2.5372 | 2.5372 | 2.5617 | 2.5617 | 2.5117 | 2.5117 | 2.5295 | 2.5295 | 2.5428 | 2.5428 | 2.5221 | 2.5221 | 2.5336 | 2.5336 | 2.5627 | 2.5627 | 2.6063 | 2.6063 | 0.96059 | 0.96059 | 0.95425 | 0.95425 | 0.94899 | 0.94899 | 0.85728 | 0.85728 | 0.79119 | 0.79119 | 0.79997 | 0.79997 | 0.83635 | 0.83635 | 0.82085 | 0.82085 | 0.84013 | 0.84013 | 0.8833 | 0.8833 | 0.89981 | 0.89981 | 0.91716 | 0.91716 | 2.4066 | 2.4066 | 2.4423 | 2.4423 | 2.475 | 2.475 | 2.4099 | 2.4099 | 2.4316 | 2.4316 | 2.3353 | 2.3353 | 2.3451 | 2.3451 | 2.3308 | 2.3308 | 2.314 | 2.314 | 2.4574 | 2.4574 | 2.3579 | 2.3579 | 2.4144 | 2.4144 | 0.98541 | 0.98541 | 0.99897 | 0.99897 | 1.0121 | 1.0121 | 0.95481 | 0.95481 | 0.90437 | 0.90437 | 0.89 | 0.89 | 0.90744 | 0.90744 | 0.88238 | 0.88238 | 0.89307 | 0.89307 | 1.0302 | 1.0302 | 0.99947 | 0.99947 | 1.0011 | 1.0011 | 2.2259 | 2.2259 | 2.2397 | 2.2397 | 2.2356 | 2.2356 | 2.1153 | 2.1153 | 2.1413 | 2.1413 | 2.1535 | 2.1535 | 2.1758 | 2.1758 | 2.1998 | 2.1998 | 2.2043 | 2.2043 | 2.2636 | 2.2636 | 2.2245 | 2.2245 | 2.2763 | 2.2763 | 1.3669 | 1.3669 | 1.3777 | 1.3777 | 1.3669 | 1.3669 | 1.205 | 1.205 | 1.1273 | 1.1273 | 1.1565 | 1.1565 | 1.2073 | 1.2073 | 1.2136 | 1.2136 | 1.2556 | 1.2556 | 1.3774 | 1.3774 | 1.3785 | 1.3785 | 1.3843 | 1.3843 | 2.5388 | 2.5388 | 2.5681 | 2.5681 | 2.5864 | 2.5864 | 2.4722 | 2.4722 | 2.5102 | 2.5102 | 2.4728 | 2.4728 | 2.5401 | 2.5401 | 2.5278 | 2.5278 | 2.5584 | 2.5584 | 2.5085 | 2.5085 | 2.4709 | 2.4709 | 2.5754 | 2.5754 | 1.0662 | 1.0662 | 1.0745 | 1.0745 | 1.0593 | 1.0593 | 0.94334 | 0.94334 | 0.88967 | 0.88967 | 0.90677 | 0.90677 | 0.9493 | 0.9493 | 0.96483 | 0.96483 | 0.97523 | 0.97523 | 1.0592 | 1.0592 | 1.0727 | 1.0727 | 1.0805 | 1.0805 | 2.7157 | 2.7157 | 2.6921 | 2.6921 | 2.6954 | 2.6954 | 2.5728 | 2.5728 | 2.6442 | 2.6442 | 2.6272 | 2.6272 | 2.6461 | 2.6461 | 2.6401 | 2.6401 | 2.677 | 2.677 | 2.6734 | 2.6734 | 2.6158 | 2.6158 | 2.725 | 2.725 | 1.0815 | 1.0815 | 1.0769 | 1.0769 | 1.0666 | 1.0666 | 0.96771 | 0.96771 | 0.88082 | 0.88082 | 0.88782 | 0.88782 | 0.92082 | 0.92082 | 0.91925 | 0.91925 | 0.98438 | 0.98438 | 1.0727 | 1.0727 | 1.0734 | 1.0734 | 1.0678 | 1.0678 | 2.4823 | 2.4823 | 2.4613 | 2.4613 | 2.4695 | 2.4695 | 2.3916 | 2.3916 | 2.48 | 2.48 | 2.5122 | 2.5122 | 2.4726 | 2.4726 | 2.4113 | 2.4113 | 2.4509 | 2.4509 | 2.5589 | 2.5589 | 2.5342 | 2.5342 | 2.5825 | 2.5825 | 1.1179 | 1.1179 | 1.1023 | 1.1023 | 1.0724 | 1.0724 | 0.96452 | 0.96452 | 0.90363 | 0.90363 | 0.90841 | 0.90841 | 0.96359 | 0.96359 | 0.94832 | 0.94832 | 0.97315 | 0.97315 | 1.0532 | 1.0532 | 1.0791 | 1.0791 | 1.0996 | 1.0996 | 2.5715 | 2.5715 | 2.6017 | 2.6017 | 2.5976 | 2.5976 | 2.5225 | 2.5225 | 2.5902 | 2.5902 | 2.5441 | 2.5441 | 2.5303 | 2.5303 | 2.5247 | 2.5247 | 2.5706 | 2.5706 | 2.6727 | 2.6727 | 2.6327 | 2.6327 | 2.6522 | 2.6522 | 1.0328 | 1.0328 | 1.0789 | 1.0789 | 1.0605 | 1.0605 | 0.97586 | 0.97586 | 0.91471 | 0.91471 | 0.93892 | 0.93892 | 0.97479 | 0.97479 | 0.96907 | 0.96907 | 0.99167 | 0.99167 | 1.062 | 1.062 | 1.0894 | 1.0894 | 1.0899 | 1.0899
|  |  | 23 | Carrera Pinto 220 | Carrera Pinto 220 | Cardones 220 | 2.6148 | 2.6148 | 2.6269 | 2.6269 | 2.6301 | 2.6301 | 2.5562 | 2.5562 | 2.5712 | 2.5712 | 2.5405 | 2.5405 | 2.5332 | 2.5332 | 2.5468 | 2.5468 | 2.5949 | 2.5949 | 2.5935 | 2.5935 | 2.6016 | 2.6016 | 2.6482 | 2.6482 | 1.1992 | 1.1992 | 1.1912 | 1.1912 | 1.1684 | 1.1684 | 1.0748 | 1.0748 | 1.0187 | 1.0187 | 1.0097 | 1.0097 | 1.0218 | 1.0218 | 0.9886 | 0.9886 | 1.0467 | 1.0467 | 1.0978 | 1.0978 | 1.1267 | 1.1267 | 1.1433 | 1.1433 | 2.0766 | 2.0766 | 2.0698 | 2.0698 | 2.0606 | 2.0606 | 2.054 | 2.054 | 2.0811 | 2.0811 | 2.015 | 2.015 | 2.0003 | 2.0003 | 2.035 | 2.035 | 2.0591 | 2.0591 | 2.0675 | 2.0675 | 2.0838 | 2.0838 | 2.0928 | 2.0928 | 0.84537 | 0.84537 | 0.83649 | 0.83649 | 0.82953 | 0.82953 | 0.78016 | 0.78016 | 0.73528 | 0.73528 | 0.74067 | 0.74067 | 0.74781 | 0.74781 | 0.73123 | 0.73123 | 0.73725 | 0.73725 | 0.7839 | 0.7839 | 0.81598 | 0.81598 | 0.82111 | 0.82111 | 2.4775 | 2.4775 | 2.4882 | 2.4882 | 2.5139 | 2.5139 | 2.4824 | 2.4824 | 2.5066 | 2.5066 | 2.4671 | 2.4671 | 2.4669 | 2.4669 | 2.4332 | 2.4332 | 2.4723 | 2.4723 | 2.467 | 2.467 | 2.4805 | 2.4805 | 2.4878 | 2.4878 | 1.1194 | 1.1194 | 1.1262 | 1.1262 | 1.1308 | 1.1308 | 1.0857 | 1.0857 | 1.0195 | 1.0195 | 1.0106 | 1.0106 | 1.0287 | 1.0287 | 1.0176 | 1.0176 | 1.0476 | 1.0476 | 1.0784 | 1.0784 | 1.0946 | 1.0946 | 1.1076 | 1.1076 | 2.6279 | 2.6279 | 2.6344 | 2.6344 | 2.6549 | 2.6549 | 2.6435 | 2.6435 | 2.6083 | 2.6083 | 2.4931 | 2.4931 | 2.4874 | 2.4874 | 2.5019 | 2.5019 | 2.5546 | 2.5546 | 2.6023 | 2.6023 | 2.6228 | 2.6228 | 2.6335 | 2.6335 | 1.0081 | 1.0081 | 1.0095 | 1.0095 | 1.0004 | 1.0004 | 0.9634 | 0.9634 | 0.94349 | 0.94349 | 0.94588 | 0.94588 | 0.96009 | 0.96009 | 0.95876 | 0.95876 | 0.93301 | 0.93301 | 0.97583 | 0.97583 | 0.98894 | 0.98894 | 0.99655 | 0.99655 | 2.5128 | 2.5128 | 2.5401 | 2.5401 | 2.5488 | 2.5488 | 2.5528 | 2.5528 | 2.5061 | 2.5061 | 2.4129 | 2.4129 | 2.3823 | 2.3823 | 2.3993 | 2.3993 | 2.4205 | 2.4205 | 2.4586 | 2.4586 | 2.4677 | 2.4677 | 2.476 | 2.476 | 0.95931 | 0.95931 | 0.97949 | 0.97949 | 0.98293 | 0.98293 | 0.93675 | 0.93675 | 0.89472 | 0.89472 | 0.85884 | 0.85884 | 0.87135 | 0.87135 | 0.90093 | 0.90093 | 0.91482 | 0.91482 | 0.9463 | 0.9463 | 0.9694 | 0.9694 | 0.9651 | 0.9651 | 2.6266 | 2.6266 | 2.608 | 2.608 | 2.5977 | 2.5977 | 2.5909 | 2.5909 | 2.6158 | 2.6158 | 2.5648 | 2.5648 | 2.583 | 2.583 | 2.5967 | 2.5967 | 2.5754 | 2.5754 | 2.5869 | 2.5869 | 2.6166 | 2.6166 | 2.6613 | 2.6613 | 0.98122 | 0.98122 | 0.97474 | 0.97474 | 0.96935 | 0.96935 | 0.87567 | 0.87567 | 0.808 | 0.808 | 0.81692 | 0.81692 | 0.85406 | 0.85406 | 0.83832 | 0.83832 | 0.85815 | 0.85815 | 0.90226 | 0.90226 | 0.91921 | 0.91921 | 0.93696 | 0.93696 | 2.4554 | 2.4554 | 2.4917 | 2.4917 | 2.5251 | 2.5251 | 2.4585 | 2.4585 | 2.4804 | 2.4804 | 2.3822 | 2.3822 | 2.3921 | 2.3921 | 2.3777 | 2.3777 | 2.3606 | 2.3606 | 2.5068 | 2.5068 | 2.4055 | 2.4055 | 2.4632 | 2.4632 | 1.0054 | 1.0054 | 1.0191 | 1.0191 | 1.0325 | 1.0325 | 0.97406 | 0.97406 | 0.92254 | 0.92254 | 0.9078 | 0.9078 | 0.92554 | 0.92554 | 0.89999 | 0.89999 | 0.9109 | 0.9109 | 1.0509 | 1.0509 | 1.0196 | 1.0196 | 1.0213 | 1.0213 | 2.2728 | 2.2728 | 2.2869 | 2.2869 | 2.2827 | 2.2827 | 2.16 | 2.16 | 2.1866 | 2.1866 | 2.199 | 2.199 | 2.2217 | 2.2217 | 2.2463 | 2.2463 | 2.2508 | 2.2508 | 2.3113 | 2.3113 | 2.271 | 2.271 | 2.3241 | 2.3241 | 1.3957 | 1.3957 | 1.4068 | 1.4068 | 1.3959 | 1.3959 | 1.2306 | 1.2306 | 1.1512 | 1.1512 | 1.1812 | 1.1812 | 1.233 | 1.233 | 1.2395 | 1.2395 | 1.2823 | 1.2823 | 1.4067 | 1.4067 | 1.4079 | 1.4079 | 1.4138 | 1.4138 | 2.5924 | 2.5924 | 2.6223 | 2.6223 | 2.6408 | 2.6408 | 2.5242 | 2.5242 | 2.5627 | 2.5627 | 2.5245 | 2.5245 | 2.5933 | 2.5933 | 2.581 | 2.581 | 2.6125 | 2.6125 | 2.5615 | 2.5615 | 2.5232 | 2.5232 | 2.63 | 2.63 | 1.0884 | 1.0884 | 1.0969 | 1.0969 | 1.0814 | 1.0814 | 0.96289 | 0.96289 | 0.908 | 0.908 | 0.9255 | 0.9255 | 0.96886 | 0.96886 | 0.98477 | 0.98477 | 0.99533 | 0.99533 | 1.081 | 1.081 | 1.0948 | 1.0948 | 1.1027 | 1.1027 | 2.772 | 2.772 | 2.7479 | 2.7479 | 2.7512 | 2.7512 | 2.626 | 2.626 | 2.6987 | 2.6987 | 2.6812 | 2.6812 | 2.7005 | 2.7005 | 2.6946 | 2.6946 | 2.7322 | 2.7322 | 2.7288 | 2.7288 | 2.67 | 2.67 | 2.7816 | 2.7816 | 1.104 | 1.104 | 1.0992 | 1.0992 | 1.0888 | 1.0888 | 0.98776 | 0.98776 | 0.89899 | 0.89899 | 0.90612 | 0.90612 | 0.93993 | 0.93993 | 0.93834 | 0.93834 | 1.0048 | 1.0048 | 1.0949 | 1.0949 | 1.0957 | 1.0957 | 1.0899 | 1.0899 | 2.5336 | 2.5336 | 2.512 | 2.512 | 2.5204 | 2.5204 | 2.4409 | 2.4409 | 2.531 | 2.531 | 2.564 | 2.564 | 2.5235 | 2.5235 | 2.4608 | 2.4608 | 2.5011 | 2.5011 | 2.6112 | 2.6112 | 2.5862 | 2.5862 | 2.6358 | 2.6358 | 1.1406 | 1.1406 | 1.1247 | 1.1247 | 1.0942 | 1.0942 | 0.9842 | 0.9842 | 0.92199 | 0.92199 | 0.92696 | 0.92696 | 0.98332 | 0.98332 | 0.96784 | 0.96784 | 0.99313 | 0.99313 | 1.0745 | 1.0745 | 1.1009 | 1.1009 | 1.122 | 1.122 | 2.6236 | 2.6236 | 2.6543 | 2.6543 | 2.6499 | 2.6499 | 2.5733 | 2.5733 | 2.6421 | 2.6421 | 2.595 | 2.595 | 2.5808 | 2.5808 | 2.5754 | 2.5754 | 2.6221 | 2.6221 | 2.7264 | 2.7264 | 2.6857 | 2.6857 | 2.7058 | 2.7058 | 1.0537 | 1.0537 | 1.1007 | 1.1007 | 1.0819 | 1.0819 | 0.99547 | 0.99547 | 0.93305 | 0.93305 | 0.95768 | 0.95768 | 0.99416 | 0.99416 | 0.98838 | 0.98838 | 1.0114 | 1.0114 | 1.0832 | 1.0832 | 1.1112 | 1.1112 | 1.1118 | 1.1118 | 2.5903 | 2.5903 | 2.6024 | 2.6024 | 2.6055 | 2.6055 | 2.5323 | 2.5323 | 2.5471 | 2.5471 | 2.5167 | 2.5167 | 2.5095 | 2.5095 | 2.523 | 2.523 | 2.5707 | 2.5707 | 2.5693 | 2.5693 | 2.5773 | 2.5773 | 2.6235 | 2.6235 | 1.188 | 1.188 | 1.1801 | 1.1801 | 1.1575 | 1.1575 | 1.0647 | 1.0647 | 1.0092 | 1.0092 | 1.0003 | 1.0003 | 1.0122 | 1.0122 | 0.97928 | 0.97928 | 1.0368 | 1.0368 | 1.0875 | 1.0875 | 1.1161 | 1.1161 | 1.1326 | 1.1326 | 2.0574 | 2.0574 | 2.0507 | 2.0507 | 2.0417 | 2.0417 | 2.0351 | 2.0351 | 2.062 | 2.062 | 1.9964 | 1.9964 | 1.9819 | 1.9819 | 2.0162 | 2.0162 | 2.04 | 2.04 | 2.0483 | 2.0483 | 2.0645 | 2.0645 | 2.0735 | 2.0735 | 0.83759 | 0.83759 | 0.82882 | 0.82882 | 0.82191 | 0.82191 | 0.77301 | 0.77301 | 0.7285 | 0.7285 | 0.73386 | 0.73386 | 0.74094 | 0.74094 | 0.72451 | 0.72451 | 0.73047 | 0.73047 | 0.77668 | 0.77668 | 0.80847 | 0.80847 | 0.81355 | 0.81355 | 2.4543 | 2.4543 | 2.465 | 2.465 | 2.4904 | 2.4904 | 2.4592 | 2.4592 | 2.4832 | 2.4832 | 2.4441 | 2.4441 | 2.4439 | 2.4439 | 2.4105 | 2.4105 | 2.4492 | 2.4492 | 2.4439 | 2.4439 | 2.4573 | 2.4573 | 2.4646 | 2.4646 | 1.1089 | 1.1089 | 1.1157 | 1.1157 | 1.1202 | 1.1202 | 1.0755 | 1.0755 | 1.01 | 1.01 | 1.0011 | 1.0011 | 1.0191 | 1.0191 | 1.0081 | 1.0081 | 1.0378 | 1.0378 | 1.0683 | 1.0683 | 1.0844 | 1.0844 | 1.0973 | 1.0973 | 2.6035 | 2.6035 | 2.61 | 2.61 | 2.6303 | 2.6303 | 2.619 | 2.619 | 2.5842 | 2.5842 | 2.47 | 2.47 | 2.4644 | 2.4644 | 2.4787 | 2.4787 | 2.5309 | 2.5309 | 2.5782 | 2.5782 | 2.5985 | 2.5985 | 2.6091 | 2.6091 | 0.99872 | 0.99872 | 1.0001 | 1.0001 | 0.99115 | 0.99115 | 0.95447 | 0.95447 | 0.93476 | 0.93476 | 0.9371 | 0.9371 | 0.95118 | 0.95118 | 0.94987 | 0.94987 | 0.92439 | 0.92439 | 0.96679 | 0.96679 | 0.97977 | 0.97977 | 0.9873 | 0.9873 | 2.4893 | 2.4893 | 2.5164 | 2.5164 | 2.5251 | 2.5251 | 2.5291 | 2.5291 | 2.4828 | 2.4828 | 2.3904 | 2.3904 | 2.3601 | 2.3601 | 2.377 | 2.377 | 2.398 | 2.398 | 2.4356 | 2.4356 | 2.4447 | 2.4447 | 2.4529 | 2.4529 | 0.95036 | 0.95036 | 0.97035 | 0.97035 | 0.97376 | 0.97376 | 0.928 | 0.928 | 0.88638 | 0.88638 | 0.85086 | 0.85086 | 0.86325 | 0.86325 | 0.89255 | 0.89255 | 0.90631 | 0.90631 | 0.93748 | 0.93748 | 0.96035 | 0.96035 | 0.9561 | 0.9561 | 2.6022 | 2.6022 | 2.5838 | 2.5838 | 2.5736 | 2.5736 | 2.5669 | 2.5669 | 2.5914 | 2.5914 | 2.5409 | 2.5409 | 2.559 | 2.559 | 2.5726 | 2.5726 | 2.5515 | 2.5515 | 2.5629 | 2.5629 | 2.5923 | 2.5923 | 2.6366 | 2.6366 | 0.97219 | 0.97219 | 0.96576 | 0.96576 | 0.96042 | 0.96042 | 0.8676 | 0.8676 | 0.80054 | 0.80054 | 0.80938 | 0.80938 | 0.84616 | 0.84616 | 0.83057 | 0.83057 | 0.85022 | 0.85022 | 0.8939 | 0.8939 | 0.91068 | 0.91068 | 0.92831 | 0.92831 | 2.4326 | 2.4326 | 2.4686 | 2.4686 | 2.5017 | 2.5017 | 2.4357 | 2.4357 | 2.4575 | 2.4575 | 2.3602 | 2.3602 | 2.37 | 2.37 | 2.3558 | 2.3558 | 2.3388 | 2.3388 | 2.4836 | 2.4836 | 2.3832 | 2.3832 | 2.4404 | 2.4404 | 0.99606 | 0.99606 | 1.0097 | 1.0097 | 1.0229 | 1.0229 | 0.96502 | 0.96502 | 0.914 | 0.914 | 0.89938 | 0.89938 | 0.91698 | 0.91698 | 0.89167 | 0.89167 | 0.90248 | 0.90248 | 1.0412 | 1.0412 | 1.0102 | 1.0102 | 1.0119 | 1.0119 | 2.2518 | 2.2518 | 2.2657 | 2.2657 | 2.2615 | 2.2615 | 2.14 | 2.14 | 2.1663 | 2.1663 | 2.1785 | 2.1785 | 2.201 | 2.201 | 2.2254 | 2.2254 | 2.23 | 2.23 | 2.2899 | 2.2899 | 2.25 | 2.25 | 2.3025 | 2.3025 | 1.3828 | 1.3828 | 1.3938 | 1.3938 | 1.3829 | 1.3829 | 1.2192 | 1.2192 | 1.1405 | 1.1405 | 1.1702 | 1.1702 | 1.2216 | 1.2216 | 1.228 | 1.228 | 1.2704 | 1.2704 | 1.3936 | 1.3936 | 1.3948 | 1.3948 | 1.4007 | 1.4007 | 2.5685 | 2.5685 | 2.5981 | 2.5981 | 2.6164 | 2.6164 | 2.5008 | 2.5008 | 2.539 | 2.539 | 2.5012 | 2.5012 | 2.5693 | 2.5693 | 2.5572 | 2.5572 | 2.5884 | 2.5884 | 2.5379 | 2.5379 | 2.4999 | 2.4999 | 2.6057 | 2.6057 | 1.0784 | 1.0784 | 1.0868 | 1.0868 | 1.0714 | 1.0714 | 0.954 | 0.954 | 0.8996 | 0.8996 | 0.91695 | 0.91695 | 0.95993 | 0.95993 | 0.97569 | 0.97569 | 0.98615 | 0.98615 | 1.071 | 1.071 | 1.0846 | 1.0846 | 1.0925 | 1.0925 | 2.7464 | 2.7464 | 2.7225 | 2.7225 | 2.7258 | 2.7258 | 2.6018 | 2.6018 | 2.6738 | 2.6738 | 2.6564 | 2.6564 | 2.6755 | 2.6755 | 2.6697 | 2.6697 | 2.707 | 2.707 | 2.7036 | 2.7036 | 2.6453 | 2.6453 | 2.756 | 2.756 | 1.0938 | 1.0938 | 1.0891 | 1.0891 | 1.0787 | 1.0787 | 0.97865 | 0.97865 | 0.8907 | 0.8907 | 0.89779 | 0.89779 | 0.93129 | 0.93129 | 0.92973 | 0.92973 | 0.99557 | 0.99557 | 1.0849 | 1.0849 | 1.0856 | 1.0856 | 1.0799 | 1.0799 | 2.5098 | 2.5098 | 2.4885 | 2.4885 | 2.4967 | 2.4967 | 2.4179 | 2.4179 | 2.5072 | 2.5072 | 2.5399 | 2.5399 | 2.4998 | 2.4998 | 2.4377 | 2.4377 | 2.4777 | 2.4777 | 2.5867 | 2.5867 | 2.562 | 2.562 | 2.6111 | 2.6111 | 1.1299 | 1.1299 | 1.1142 | 1.1142 | 1.0839 | 1.0839 | 0.97495 | 0.97495 | 0.91331 | 0.91331 | 0.91826 | 0.91826 | 0.97408 | 0.97408 | 0.95876 | 0.95876 | 0.98379 | 0.98379 | 1.0645 | 1.0645 | 1.0905 | 1.0905 | 1.1114 | 1.1114 | 2.5993 | 2.5993 | 2.6297 | 2.6297 | 2.6254 | 2.6254 | 2.5494 | 2.5494 | 2.6176 | 2.6176 | 2.571 | 2.571 | 2.5569 | 2.5569 | 2.5514 | 2.5514 | 2.5978 | 2.5978 | 2.7011 | 2.7011 | 2.6609 | 2.6609 | 2.6808 | 2.6808 | 1.0439 | 1.0439 | 1.0905 | 1.0905 | 1.0718 | 1.0718 | 0.9862 | 0.9862 | 0.92434 | 0.92434 | 0.94876 | 0.94876 | 0.9849 | 0.9849 | 0.97918 | 0.97918 | 1.002 | 1.002 | 1.0731 | 1.0731 | 1.1009 | 1.1009 | 1.1015 | 1.1015 | 2.5668 | 2.5668 | 2.5788 | 2.5788 | 2.5819 | 2.5819 | 2.5094 | 2.5094 | 2.524 | 2.524 | 2.4939 | 2.4939 | 2.4868 | 2.4868 | 2.5002 | 2.5002 | 2.5475 | 2.5475 | 2.5461 | 2.5461 | 2.554 | 2.554 | 2.5997 | 2.5997 | 1.1773 | 1.1773 | 1.1695 | 1.1695 | 1.147 | 1.147 | 1.0551 | 1.0551 | 1 | 1 | 0.99123 | 0.99123 | 1.003 | 1.003 | 0.97035 | 0.97035 | 1.0274 | 1.0274 | 1.0777 | 1.0777 | 1.106 | 1.106 | 1.1224 | 1.1224 | 2.0391 | 2.0391 | 2.0324 | 2.0324 | 2.0235 | 2.0235 | 2.017 | 2.017 | 2.0436 | 2.0436 | 1.9786 | 1.9786 | 1.9642 | 1.9642 | 1.9982 | 1.9982 | 2.0218 | 2.0218 | 2.03 | 2.03 | 2.046 | 2.046 | 2.055 | 2.055 | 0.83015 | 0.83015 | 0.82147 | 0.82147 | 0.81462 | 0.81462 | 0.76615 | 0.76615 | 0.72203 | 0.72203 | 0.72735 | 0.72735 | 0.73435 | 0.73435 | 0.71808 | 0.71808 | 0.72398 | 0.72398 | 0.76979 | 0.76979 | 0.80128 | 0.80128 | 0.80632 | 0.80632 | 2.4322 | 2.4322 | 2.4428 | 2.4428 | 2.468 | 2.468 | 2.4371 | 2.4371 | 2.4608 | 2.4608 | 2.422 | 2.422 | 2.4219 | 2.4219 | 2.3888 | 2.3888 | 2.4271 | 2.4271 | 2.4219 | 2.4219 | 2.4352 | 2.4352 | 2.4424 | 2.4424 | 1.0989 | 1.0989 | 1.1056 | 1.1056 | 1.1101 | 1.1101 | 1.0658 | 1.0658 | 1.0009 | 1.0009 | 0.99208 | 0.99208 | 1.0099 | 1.0099 | 0.99896 | 0.99896 | 1.0284 | 1.0284 | 1.0586 | 1.0586 | 1.0746 | 1.0746 | 1.0874 | 1.0874 | 2.5762 | 2.5762 | 2.5826 | 2.5826 | 2.6027 | 2.6027 | 2.5915 | 2.5915 | 2.5571 | 2.5571 | 2.4442 | 2.4442 | 2.4386 | 2.4386 | 2.4528 | 2.4528 | 2.5045 | 2.5045 | 2.5513 | 2.5513 | 2.5713 | 2.5713 | 2.5818 | 2.5818 | 0.98825 | 0.98825 | 0.98967 | 0.98967 | 0.98076 | 0.98076 | 0.94449 | 0.94449 | 0.92497 | 0.92497 | 0.9273 | 0.9273 | 0.94122 | 0.94122 | 0.93994 | 0.93994 | 0.91474 | 0.91474 | 0.95668 | 0.95668 | 0.96952 | 0.96952 | 0.97694 | 0.97694 | 2.4633 | 2.4633 | 2.49 | 2.49 | 2.4987 | 2.4987 | 2.5026 | 2.5026 | 2.4568 | 2.4568 | 2.3655 | 2.3655 | 2.3355 | 2.3355 | 2.3522 | 2.3522 | 2.3729 | 2.3729 | 2.4102 | 2.4102 | 2.4191 | 2.4191 | 2.4273 | 2.4273 | 0.94042 | 0.94042 | 0.9602 | 0.9602 | 0.96357 | 0.96357 | 0.91829 | 0.91829 | 0.87711 | 0.87711 | 0.84199 | 0.84199 | 0.85426 | 0.85426 | 0.88324 | 0.88324 | 0.89685 | 0.89685 | 0.92768 | 0.92768 | 0.95031 | 0.95031 | 0.9461 | 0.9461 | 2.5749 | 2.5749 | 2.5567 | 2.5567 | 2.5467 | 2.5467 | 2.54 | 2.54 | 2.5642 | 2.5642 | 2.5143 | 2.5143 | 2.5322 | 2.5322 | 2.5456 | 2.5456 | 2.5248 | 2.5248 | 2.5361 | 2.5361 | 2.5651 | 2.5651 | 2.609 | 2.609 | 0.96211 | 0.96211 | 0.95574 | 0.95574 | 0.95046 | 0.95046 | 0.85859 | 0.85859 | 0.79221 | 0.79221 | 0.80096 | 0.80096 | 0.83735 | 0.83735 | 0.82193 | 0.82193 | 0.84137 | 0.84137 | 0.88457 | 0.88457 | 0.90117 | 0.90117 | 0.91864 | 0.91864 | 2.4072 | 2.4072 | 2.4428 | 2.4428 | 2.4755 | 2.4755 | 2.4103 | 2.4103 | 2.4318 | 2.4318 | 2.3356 | 2.3356 | 2.3453 | 2.3453 | 2.3312 | 2.3312 | 2.3144 | 2.3144 | 2.4577 | 2.4577 | 2.3583 | 2.3583 | 2.4149 | 2.4149 | 0.98565 | 0.98565 | 0.99913 | 0.99913 | 1.0122 | 1.0122 | 0.95492 | 0.95492 | 0.90443 | 0.90443 | 0.88999 | 0.88999 | 0.90742 | 0.90742 | 0.88238 | 0.88238 | 0.89309 | 0.89309 | 1.0303 | 1.0303 | 0.99964 | 0.99964 | 1.0013 | 1.0013 | 2.2283 | 2.2283 | 2.2421 | 2.2421 | 2.2379 | 2.2379 | 2.1176 | 2.1176 | 2.1436 | 2.1436 | 2.1557 | 2.1557 | 2.1779 | 2.1779 | 2.2021 | 2.2021 | 2.2066 | 2.2066 | 2.266 | 2.266 | 2.2264 | 2.2264 | 2.2784 | 2.2784 | 1.3683 | 1.3683 | 1.3792 | 1.3792 | 1.3685 | 1.3685 | 1.2065 | 1.2065 | 1.1286 | 1.1286 | 1.158 | 1.158 | 1.2089 | 1.2089 | 1.2152 | 1.2152 | 1.2571 | 1.2571 | 1.379 | 1.379 | 1.3801 | 1.3801 | 1.386 | 1.386 | 2.5416 | 2.5416 | 2.5709 | 2.5709 | 2.5889 | 2.5889 | 2.4746 | 2.4746 | 2.5124 | 2.5124 | 2.475 | 2.475 | 2.5424 | 2.5424 | 2.5305 | 2.5305 | 2.5613 | 2.5613 | 2.5114 | 2.5114 | 2.4738 | 2.4738 | 2.5785 | 2.5785 | 1.0671 | 1.0671 | 1.0754 | 1.0754 | 1.0602 | 1.0602 | 0.94401 | 0.94401 | 0.89018 | 0.89018 | 0.90736 | 0.90736 | 0.9499 | 0.9499 | 0.96549 | 0.96549 | 0.97584 | 0.97584 | 1.0598 | 1.0598 | 1.0733 | 1.0733 | 1.0811 | 1.0811 | 2.7176 | 2.7176 | 2.6939 | 2.6939 | 2.6972 | 2.6972 | 2.5745 | 2.5745 | 2.6457 | 2.6457 | 2.6286 | 2.6286 | 2.6475 | 2.6475 | 2.6417 | 2.6417 | 2.6786 | 2.6786 | 2.6753 | 2.6753 | 2.6176 | 2.6176 | 2.727 | 2.727 | 1.0823 | 1.0823 | 1.0777 | 1.0777 | 1.0674 | 1.0674 | 0.9684 | 0.9684 | 0.88138 | 0.88138 | 0.88841 | 0.88841 | 0.92157 | 0.92157 | 0.92005 | 0.92005 | 0.98517 | 0.98517 | 1.0735 | 1.0735 | 1.0743 | 1.0743 | 1.0686 | 1.0686 | 2.4836 | 2.4836 | 2.4624 | 2.4624 | 2.4705 | 2.4705 | 2.3925 | 2.3925 | 2.4808 | 2.4808 | 2.5133 | 2.5133 | 2.4736 | 2.4736 | 2.4122 | 2.4122 | 2.4518 | 2.4518 | 2.5597 | 2.5597 | 2.5352 | 2.5352 | 2.5838 | 2.5838 | 1.1181 | 1.1181 | 1.1025 | 1.1025 | 1.0726 | 1.0726 | 0.96471 | 0.96471 | 0.90372 | 0.90372 | 0.90864 | 0.90864 | 0.96386 | 0.96386 | 0.94872 | 0.94872 | 0.97345 | 0.97345 | 1.0533 | 1.0533 | 1.0791 | 1.0791 | 1.0998 | 1.0998 | 2.5721 | 2.5721 | 2.6021 | 2.6021 | 2.5979 | 2.5979 | 2.5227 | 2.5227 | 2.5901 | 2.5901 | 2.544 | 2.544 | 2.5301 | 2.5301 | 2.5246 | 2.5246 | 2.5706 | 2.5706 | 2.6729 | 2.6729 | 2.633 | 2.633 | 2.6527 | 2.6527 | 1.0329 | 1.0329 | 1.079 | 1.079 | 1.0606 | 1.0606 | 0.97583 | 0.97583 | 0.9146 | 0.9146 | 0.93878 | 0.93878 | 0.97454 | 0.97454 | 0.96888 | 0.96888 | 0.99144 | 0.99144 | 1.0619 | 1.0619 | 1.0894 | 1.0894 | 1.0899 | 1.0899 | 2.54 | 2.54 | 2.5519 | 2.5519 | 2.5549 | 2.5549 | 2.4832 | 2.4832 | 2.4977 | 2.4977 | 2.4679 | 2.4679 | 2.4609 | 2.4609 | 2.4741 | 2.4741 | 2.5209 | 2.5209 | 2.5195 | 2.5195 | 2.5274 | 2.5274 | 2.5727 | 2.5727 | 1.165 | 1.165 | 1.1573 | 1.1573 | 1.135 | 1.135 | 1.044 | 1.044 | 0.98955 | 0.98955 | 0.98088 | 0.98088 | 0.9925 | 0.9925 | 0.96015 | 0.96015 | 1.0166 | 1.0166 | 1.0664 | 1.0664 | 1.0945 | 1.0945 | 1.1107 | 1.1107 | 2.0181 | 2.0181 | 2.0115 | 2.0115 | 2.0027 | 2.0027 | 1.9963 | 1.9963 | 2.0226 | 2.0226 | 1.9583 | 1.9583 | 1.9441 | 1.9441 | 1.9777 | 1.9777 | 2.0009 | 2.0009 | 2.009 | 2.009 | 2.0249 | 2.0249 | 2.0338 | 2.0338 | 0.82163 | 0.82163 | 0.81307 | 0.81307 | 0.80627 | 0.80627 | 0.75831 | 0.75831 | 0.71462 | 0.71462 | 0.71989 | 0.71989 | 0.72683 | 0.72683 | 0.71071 | 0.71071 | 0.71656 | 0.71656 | 0.76189 | 0.76189 | 0.79305 | 0.79305 | 0.79804 | 0.79804 | 2.4068 | 2.4068 | 2.4173 | 2.4173 | 2.4422 | 2.4422 | 2.4117 | 2.4117 | 2.4351 | 2.4351 | 2.3968 | 2.3968 | 2.3966 | 2.3966 | 2.3639 | 2.3639 | 2.4018 | 2.4018 | 2.3966 | 2.3966 | 2.4098 | 2.4098 | 2.4169 | 2.4169 | 1.0875 | 1.0875 | 1.0941 | 1.0941 | 1.0985 | 1.0985 | 1.0547 | 1.0547 | 0.99038 | 0.99038 | 0.98171 | 0.98171 | 0.99928 | 0.99928 | 0.9885 | 0.9885 | 1.0177 | 1.0177 | 1.0476 | 1.0476 | 1.0634 | 1.0634 | 1.0761 | 1.0761 | 2.5739 | 2.5739 | 2.5802 | 2.5802 | 2.6004 | 2.6004 | 2.5892 | 2.5892 | 2.5549 | 2.5549 | 2.442 | 2.442 | 2.4365 | 2.4365 | 2.4502 | 2.4502 | 2.5019 | 2.5019 | 2.5488 | 2.5488 | 2.5688 | 2.5688 | 2.5792 | 2.5792 | 0.98731 | 0.98731 | 0.98878 | 0.98878 | 0.97992 | 0.97992 | 0.94368 | 0.94368 | 0.92414 | 0.92414 | 0.92658 | 0.92658 | 0.94051 | 0.94051 | 0.93908 | 0.93908 | 0.91383 | 0.91383 | 0.95594 | 0.95594 | 0.96878 | 0.96878 | 0.97627 | 0.97627 | 2.4605 | 2.4605 | 2.4872 | 2.4872 | 2.496 | 2.496 | 2.5002 | 2.5002 | 2.4546 | 2.4546 | 2.3634 | 2.3634 | 2.3332 | 2.3332 | 2.3498 | 2.3498 | 2.3706 | 2.3706 | 2.4078 | 2.4078 | 2.4164 | 2.4164 | 2.4244 | 2.4244 | 0.93905 | 0.93905 | 0.95883 | 0.95883 | 0.96227 | 0.96227 | 0.9171 | 0.9171 | 0.87592 | 0.87592 | 0.84087 | 0.84087 | 0.85311 | 0.85311 | 0.88198 | 0.88198 | 0.89556 | 0.89556 | 0.92646 | 0.92646 | 0.94903 | 0.94903 | 0.94476 | 0.94476 | 2.5721 | 2.5721 | 2.554 | 2.554 | 2.5438 | 2.5438 | 2.5372 | 2.5372 | 2.5617 | 2.5617 | 2.5117 | 2.5117 | 2.5295 | 2.5295 | 2.5428 | 2.5428 | 2.5221 | 2.5221 | 2.5336 | 2.5336 | 2.5627 | 2.5627 | 2.6063 | 2.6063 | 0.96059 | 0.96059 | 0.95425 | 0.95425 | 0.94899 | 0.94899 | 0.85728 | 0.85728 | 0.79119 | 0.79119 | 0.79997 | 0.79997 | 0.83635 | 0.83635 | 0.82085 | 0.82085 | 0.84013 | 0.84013 | 0.8833 | 0.8833 | 0.89981 | 0.89981 | 0.91716 | 0.91716 | 2.4066 | 2.4066 | 2.4423 | 2.4423 | 2.475 | 2.475 | 2.4099 | 2.4099 | 2.4316 | 2.4316 | 2.3353 | 2.3353 | 2.3451 | 2.3451 | 2.3308 | 2.3308 | 2.314 | 2.314 | 2.4574 | 2.4574 | 2.3579 | 2.3579 | 2.4144 | 2.4144 | 0.98541 | 0.98541 | 0.99897 | 0.99897 | 1.0121 | 1.0121 | 0.95481 | 0.95481 | 0.90437 | 0.90437 | 0.89 | 0.89 | 0.90744 | 0.90744 | 0.88238 | 0.88238 | 0.89307 | 0.89307 | 1.0302 | 1.0302 | 0.99947 | 0.99947 | 1.0011 | 1.0011 | 2.2259 | 2.2259 | 2.2397 | 2.2397 | 2.2356 | 2.2356 | 2.1153 | 2.1153 | 2.1413 | 2.1413 | 2.1535 | 2.1535 | 2.1758 | 2.1758 | 2.1998 | 2.1998 | 2.2043 | 2.2043 | 2.2636 | 2.2636 | 2.2245 | 2.2245 | 2.2763 | 2.2763 | 1.3669 | 1.3669 | 1.3777 | 1.3777 | 1.3669 | 1.3669 | 1.205 | 1.205 | 1.1273 | 1.1273 | 1.1565 | 1.1565 | 1.2073 | 1.2073 | 1.2136 | 1.2136 | 1.2556 | 1.2556 | 1.3774 | 1.3774 | 1.3785 | 1.3785 | 1.3843 | 1.3843 | 2.5388 | 2.5388 | 2.5681 | 2.5681 | 2.5864 | 2.5864 | 2.4722 | 2.4722 | 2.5102 | 2.5102 | 2.4728 | 2.4728 | 2.5401 | 2.5401 | 2.5278 | 2.5278 | 2.5584 | 2.5584 | 2.5085 | 2.5085 | 2.4709 | 2.4709 | 2.5754 | 2.5754 | 1.0662 | 1.0662 | 1.0745 | 1.0745 | 1.0593 | 1.0593 | 0.94334 | 0.94334 | 0.88967 | 0.88967 | 0.90677 | 0.90677 | 0.9493 | 0.9493 | 0.96483 | 0.96483 | 0.97523 | 0.97523 | 1.0592 | 1.0592 | 1.0727 | 1.0727 | 1.0805 | 1.0805 | 2.7157 | 2.7157 | 2.6921 | 2.6921 | 2.6954 | 2.6954 | 2.5728 | 2.5728 | 2.6442 | 2.6442 | 2.6272 | 2.6272 | 2.6461 | 2.6461 | 2.6401 | 2.6401 | 2.677 | 2.677 | 2.6734 | 2.6734 | 2.6158 | 2.6158 | 2.725 | 2.725 | 1.0815 | 1.0815 | 1.0769 | 1.0769 | 1.0666 | 1.0666 | 0.96771 | 0.96771 | 0.88082 | 0.88082 | 0.88782 | 0.88782 | 0.92082 | 0.92082 | 0.91925 | 0.91925 | 0.98438 | 0.98438 | 1.0727 | 1.0727 | 1.0734 | 1.0734 | 1.0678 | 1.0678 | 2.4823 | 2.4823 | 2.4613 | 2.4613 | 2.4695 | 2.4695 | 2.3916 | 2.3916 | 2.48 | 2.48 | 2.5122 | 2.5122 | 2.4726 | 2.4726 | 2.4113 | 2.4113 | 2.4509 | 2.4509 | 2.5589 | 2.5589 | 2.5342 | 2.5342 | 2.5825 | 2.5825 | 1.1179 | 1.1179 | 1.1023 | 1.1023 | 1.0724 | 1.0724 | 0.96452 | 0.96452 | 0.90363 | 0.90363 | 0.90841 | 0.90841 | 0.96359 | 0.96359 | 0.94832 | 0.94832 | 0.97315 | 0.97315 | 1.0532 | 1.0532 | 1.0791 | 1.0791 | 1.0996 | 1.0996 | 2.5715 | 2.5715 | 2.6017 | 2.6017 | 2.5976 | 2.5976 | 2.5225 | 2.5225 | 2.5902 | 2.5902 | 2.5441 | 2.5441 | 2.5303 | 2.5303 | 2.5247 | 2.5247 | 2.5706 | 2.5706 | 2.6727 | 2.6727 | 2.6327 | 2.6327 | 2.6522 | 2.6522 | 1.0328 | 1.0328 | 1.0789 | 1.0789 | 1.0605 | 1.0605 | 0.97586 | 0.97586 | 0.91471 | 0.91471 | 0.93892 | 0.93892 | 0.97479 | 0.97479 | 0.96907 | 0.96907 | 0.99167 | 0.99167 | 1.062 | 1.062 | 1.0894 | 1.0894 | 1.0899 | 1.0899
|  |  | 24 | San Andres 220 | San Andres 220 | Cardones 220 | 2.6148 | 2.6148 | 2.6269 | 2.6269 | 2.6301 | 2.6301 | 2.5562 | 2.5562 | 2.5712 | 2.5712 | 2.5405 | 2.5405 | 2.5332 | 2.5332 | 2.5468 | 2.5468 | 2.5949 | 2.5949 | 2.5935 | 2.5935 | 2.6016 | 2.6016 | 2.6482 | 2.6482 | 1.1992 | 1.1992 | 1.1912 | 1.1912 | 1.1684 | 1.1684 | 1.0748 | 1.0748 | 1.0187 | 1.0187 | 1.0097 | 1.0097 | 1.0218 | 1.0218 | 0.9886 | 0.9886 | 1.0467 | 1.0467 | 1.0978 | 1.0978 | 1.1267 | 1.1267 | 1.1433 | 1.1433 | 2.0766 | 2.0766 | 2.0698 | 2.0698 | 2.0606 | 2.0606 | 2.054 | 2.054 | 2.0811 | 2.0811 | 2.015 | 2.015 | 2.0003 | 2.0003 | 2.035 | 2.035 | 2.0591 | 2.0591 | 2.0675 | 2.0675 | 2.0838 | 2.0838 | 2.0928 | 2.0928 | 0.84537 | 0.84537 | 0.83649 | 0.83649 | 0.82953 | 0.82953 | 0.78016 | 0.78016 | 0.73528 | 0.73528 | 0.74067 | 0.74067 | 0.74781 | 0.74781 | 0.73123 | 0.73123 | 0.73725 | 0.73725 | 0.7839 | 0.7839 | 0.81598 | 0.81598 | 0.82111 | 0.82111 | 2.4775 | 2.4775 | 2.4882 | 2.4882 | 2.5139 | 2.5139 | 2.4824 | 2.4824 | 2.5066 | 2.5066 | 2.4671 | 2.4671 | 2.4669 | 2.4669 | 2.4332 | 2.4332 | 2.4723 | 2.4723 | 2.467 | 2.467 | 2.4805 | 2.4805 | 2.4878 | 2.4878 | 1.1194 | 1.1194 | 1.1262 | 1.1262 | 1.1308 | 1.1308 | 1.0857 | 1.0857 | 1.0195 | 1.0195 | 1.0106 | 1.0106 | 1.0287 | 1.0287 | 1.0176 | 1.0176 | 1.0476 | 1.0476 | 1.0784 | 1.0784 | 1.0946 | 1.0946 | 1.1076 | 1.1076 | 2.6279 | 2.6279 | 2.6344 | 2.6344 | 2.6549 | 2.6549 | 2.6435 | 2.6435 | 2.6083 | 2.6083 | 2.4931 | 2.4931 | 2.4874 | 2.4874 | 2.5019 | 2.5019 | 2.5546 | 2.5546 | 2.6023 | 2.6023 | 2.6228 | 2.6228 | 2.6335 | 2.6335 | 1.0081 | 1.0081 | 1.0095 | 1.0095 | 1.0004 | 1.0004 | 0.9634 | 0.9634 | 0.94349 | 0.94349 | 0.94588 | 0.94588 | 0.96009 | 0.96009 | 0.95876 | 0.95876 | 0.93301 | 0.93301 | 0.97583 | 0.97583 | 0.98894 | 0.98894 | 0.99655 | 0.99655 | 2.5128 | 2.5128 | 2.5401 | 2.5401 | 2.5488 | 2.5488 | 2.5528 | 2.5528 | 2.5061 | 2.5061 | 2.4129 | 2.4129 | 2.3823 | 2.3823 | 2.3993 | 2.3993 | 2.4205 | 2.4205 | 2.4586 | 2.4586 | 2.4677 | 2.4677 | 2.476 | 2.476 | 0.95931 | 0.95931 | 0.97949 | 0.97949 | 0.98293 | 0.98293 | 0.93675 | 0.93675 | 0.89472 | 0.89472 | 0.85884 | 0.85884 | 0.87135 | 0.87135 | 0.90093 | 0.90093 | 0.91482 | 0.91482 | 0.9463 | 0.9463 | 0.9694 | 0.9694 | 0.9651 | 0.9651 | 2.6266 | 2.6266 | 2.608 | 2.608 | 2.5977 | 2.5977 | 2.5909 | 2.5909 | 2.6158 | 2.6158 | 2.5648 | 2.5648 | 2.583 | 2.583 | 2.5967 | 2.5967 | 2.5754 | 2.5754 | 2.5869 | 2.5869 | 2.6166 | 2.6166 | 2.6613 | 2.6613 | 0.98122 | 0.98122 | 0.97474 | 0.97474 | 0.96935 | 0.96935 | 0.87567 | 0.87567 | 0.808 | 0.808 | 0.81692 | 0.81692 | 0.85406 | 0.85406 | 0.83832 | 0.83832 | 0.85815 | 0.85815 | 0.90226 | 0.90226 | 0.91921 | 0.91921 | 0.93696 | 0.93696 | 2.4554 | 2.4554 | 2.4917 | 2.4917 | 2.5251 | 2.5251 | 2.4585 | 2.4585 | 2.4804 | 2.4804 | 2.3822 | 2.3822 | 2.3921 | 2.3921 | 2.3777 | 2.3777 | 2.3606 | 2.3606 | 2.5068 | 2.5068 | 2.4055 | 2.4055 | 2.4632 | 2.4632 | 1.0054 | 1.0054 | 1.0191 | 1.0191 | 1.0325 | 1.0325 | 0.97406 | 0.97406 | 0.92254 | 0.92254 | 0.9078 | 0.9078 | 0.92554 | 0.92554 | 0.89999 | 0.89999 | 0.9109 | 0.9109 | 1.0509 | 1.0509 | 1.0196 | 1.0196 | 1.0213 | 1.0213 | 2.2728 | 2.2728 | 2.2869 | 2.2869 | 2.2827 | 2.2827 | 2.16 | 2.16 | 2.1866 | 2.1866 | 2.199 | 2.199 | 2.2217 | 2.2217 | 2.2463 | 2.2463 | 2.2508 | 2.2508 | 2.3113 | 2.3113 | 2.271 | 2.271 | 2.3241 | 2.3241 | 1.3957 | 1.3957 | 1.4068 | 1.4068 | 1.3959 | 1.3959 | 1.2306 | 1.2306 | 1.1512 | 1.1512 | 1.1812 | 1.1812 | 1.233 | 1.233 | 1.2395 | 1.2395 | 1.2823 | 1.2823 | 1.4067 | 1.4067 | 1.4079 | 1.4079 | 1.4138 | 1.4138 | 2.5924 | 2.5924 | 2.6223 | 2.6223 | 2.6408 | 2.6408 | 2.5242 | 2.5242 | 2.5627 | 2.5627 | 2.5245 | 2.5245 | 2.5933 | 2.5933 | 2.581 | 2.581 | 2.6125 | 2.6125 | 2.5615 | 2.5615 | 2.5232 | 2.5232 | 2.63 | 2.63 | 1.0884 | 1.0884 | 1.0969 | 1.0969 | 1.0814 | 1.0814 | 0.96289 | 0.96289 | 0.908 | 0.908 | 0.9255 | 0.9255 | 0.96886 | 0.96886 | 0.98477 | 0.98477 | 0.99533 | 0.99533 | 1.081 | 1.081 | 1.0948 | 1.0948 | 1.1027 | 1.1027 | 2.772 | 2.772 | 2.7479 | 2.7479 | 2.7512 | 2.7512 | 2.626 | 2.626 | 2.6987 | 2.6987 | 2.6812 | 2.6812 | 2.7005 | 2.7005 | 2.6946 | 2.6946 | 2.7322 | 2.7322 | 2.7288 | 2.7288 | 2.67 | 2.67 | 2.7816 | 2.7816 | 1.104 | 1.104 | 1.0992 | 1.0992 | 1.0888 | 1.0888 | 0.98776 | 0.98776 | 0.89899 | 0.89899 | 0.90612 | 0.90612 | 0.93993 | 0.93993 | 0.93834 | 0.93834 | 1.0048 | 1.0048 | 1.0949 | 1.0949 | 1.0957 | 1.0957 | 1.0899 | 1.0899 | 2.5336 | 2.5336 | 2.512 | 2.512 | 2.5204 | 2.5204 | 2.4409 | 2.4409 | 2.531 | 2.531 | 2.564 | 2.564 | 2.5235 | 2.5235 | 2.4608 | 2.4608 | 2.5011 | 2.5011 | 2.6112 | 2.6112 | 2.5862 | 2.5862 | 2.6358 | 2.6358 | 1.1406 | 1.1406 | 1.1247 | 1.1247 | 1.0942 | 1.0942 | 0.9842 | 0.9842 | 0.92199 | 0.92199 | 0.92696 | 0.92696 | 0.98332 | 0.98332 | 0.96784 | 0.96784 | 0.99313 | 0.99313 | 1.0745 | 1.0745 | 1.1009 | 1.1009 | 1.122 | 1.122 | 2.6236 | 2.6236 | 2.6543 | 2.6543 | 2.6499 | 2.6499 | 2.5733 | 2.5733 | 2.6421 | 2.6421 | 2.595 | 2.595 | 2.5808 | 2.5808 | 2.5754 | 2.5754 | 2.6221 | 2.6221 | 2.7264 | 2.7264 | 2.6857 | 2.6857 | 2.7058 | 2.7058 | 1.0537 | 1.0537 | 1.1007 | 1.1007 | 1.0819 | 1.0819 | 0.99547 | 0.99547 | 0.93305 | 0.93305 | 0.95768 | 0.95768 | 0.99416 | 0.99416 | 0.98838 | 0.98838 | 1.0114 | 1.0114 | 1.0832 | 1.0832 | 1.1112 | 1.1112 | 1.1118 | 1.1118 | 2.5903 | 2.5903 | 2.6024 | 2.6024 | 2.6055 | 2.6055 | 2.5323 | 2.5323 | 2.5471 | 2.5471 | 2.5167 | 2.5167 | 2.5095 | 2.5095 | 2.523 | 2.523 | 2.5707 | 2.5707 | 2.5693 | 2.5693 | 2.5773 | 2.5773 | 2.6235 | 2.6235 | 1.188 | 1.188 | 1.1801 | 1.1801 | 1.1575 | 1.1575 | 1.0647 | 1.0647 | 1.0092 | 1.0092 | 1.0003 | 1.0003 | 1.0122 | 1.0122 | 0.97928 | 0.97928 | 1.0368 | 1.0368 | 1.0875 | 1.0875 | 1.1161 | 1.1161 | 1.1326 | 1.1326 | 2.0574 | 2.0574 | 2.0507 | 2.0507 | 2.0417 | 2.0417 | 2.0351 | 2.0351 | 2.062 | 2.062 | 1.9964 | 1.9964 | 1.9819 | 1.9819 | 2.0162 | 2.0162 | 2.04 | 2.04 | 2.0483 | 2.0483 | 2.0645 | 2.0645 | 2.0735 | 2.0735 | 0.83759 | 0.83759 | 0.82882 | 0.82882 | 0.82191 | 0.82191 | 0.77301 | 0.77301 | 0.7285 | 0.7285 | 0.73386 | 0.73386 | 0.74094 | 0.74094 | 0.72451 | 0.72451 | 0.73047 | 0.73047 | 0.77668 | 0.77668 | 0.80847 | 0.80847 | 0.81355 | 0.81355 | 2.4543 | 2.4543 | 2.465 | 2.465 | 2.4904 | 2.4904 | 2.4592 | 2.4592 | 2.4832 | 2.4832 | 2.4441 | 2.4441 | 2.4439 | 2.4439 | 2.4105 | 2.4105 | 2.4492 | 2.4492 | 2.4439 | 2.4439 | 2.4573 | 2.4573 | 2.4646 | 2.4646 | 1.1089 | 1.1089 | 1.1157 | 1.1157 | 1.1202 | 1.1202 | 1.0755 | 1.0755 | 1.01 | 1.01 | 1.0011 | 1.0011 | 1.0191 | 1.0191 | 1.0081 | 1.0081 | 1.0378 | 1.0378 | 1.0683 | 1.0683 | 1.0844 | 1.0844 | 1.0973 | 1.0973 | 2.6035 | 2.6035 | 2.61 | 2.61 | 2.6303 | 2.6303 | 2.619 | 2.619 | 2.5842 | 2.5842 | 2.47 | 2.47 | 2.4644 | 2.4644 | 2.4787 | 2.4787 | 2.5309 | 2.5309 | 2.5782 | 2.5782 | 2.5985 | 2.5985 | 2.6091 | 2.6091 | 0.99872 | 0.99872 | 1.0001 | 1.0001 | 0.99115 | 0.99115 | 0.95447 | 0.95447 | 0.93476 | 0.93476 | 0.9371 | 0.9371 | 0.95118 | 0.95118 | 0.94987 | 0.94987 | 0.92439 | 0.92439 | 0.96679 | 0.96679 | 0.97977 | 0.97977 | 0.9873 | 0.9873 | 2.4893 | 2.4893 | 2.5164 | 2.5164 | 2.5251 | 2.5251 | 2.5291 | 2.5291 | 2.4828 | 2.4828 | 2.3904 | 2.3904 | 2.3601 | 2.3601 | 2.377 | 2.377 | 2.398 | 2.398 | 2.4356 | 2.4356 | 2.4447 | 2.4447 | 2.4529 | 2.4529 | 0.95036 | 0.95036 | 0.97035 | 0.97035 | 0.97376 | 0.97376 | 0.928 | 0.928 | 0.88638 | 0.88638 | 0.85086 | 0.85086 | 0.86325 | 0.86325 | 0.89255 | 0.89255 | 0.90631 | 0.90631 | 0.93748 | 0.93748 | 0.96035 | 0.96035 | 0.9561 | 0.9561 | 2.6022 | 2.6022 | 2.5838 | 2.5838 | 2.5736 | 2.5736 | 2.5669 | 2.5669 | 2.5914 | 2.5914 | 2.5409 | 2.5409 | 2.559 | 2.559 | 2.5726 | 2.5726 | 2.5515 | 2.5515 | 2.5629 | 2.5629 | 2.5923 | 2.5923 | 2.6366 | 2.6366 | 0.97219 | 0.97219 | 0.96576 | 0.96576 | 0.96042 | 0.96042 | 0.8676 | 0.8676 | 0.80054 | 0.80054 | 0.80938 | 0.80938 | 0.84616 | 0.84616 | 0.83057 | 0.83057 | 0.85022 | 0.85022 | 0.8939 | 0.8939 | 0.91068 | 0.91068 | 0.92831 | 0.92831 | 2.4326 | 2.4326 | 2.4686 | 2.4686 | 2.5017 | 2.5017 | 2.4357 | 2.4357 | 2.4575 | 2.4575 | 2.3602 | 2.3602 | 2.37 | 2.37 | 2.3558 | 2.3558 | 2.3388 | 2.3388 | 2.4836 | 2.4836 | 2.3832 | 2.3832 | 2.4404 | 2.4404 | 0.99606 | 0.99606 | 1.0097 | 1.0097 | 1.0229 | 1.0229 | 0.96502 | 0.96502 | 0.914 | 0.914 | 0.89938 | 0.89938 | 0.91698 | 0.91698 | 0.89167 | 0.89167 | 0.90248 | 0.90248 | 1.0412 | 1.0412 | 1.0102 | 1.0102 | 1.0119 | 1.0119 | 2.2518 | 2.2518 | 2.2657 | 2.2657 | 2.2615 | 2.2615 | 2.14 | 2.14 | 2.1663 | 2.1663 | 2.1785 | 2.1785 | 2.201 | 2.201 | 2.2254 | 2.2254 | 2.23 | 2.23 | 2.2899 | 2.2899 | 2.25 | 2.25 | 2.3025 | 2.3025 | 1.3828 | 1.3828 | 1.3938 | 1.3938 | 1.3829 | 1.3829 | 1.2192 | 1.2192 | 1.1405 | 1.1405 | 1.1702 | 1.1702 | 1.2216 | 1.2216 | 1.228 | 1.228 | 1.2704 | 1.2704 | 1.3936 | 1.3936 | 1.3948 | 1.3948 | 1.4007 | 1.4007 | 2.5685 | 2.5685 | 2.5981 | 2.5981 | 2.6164 | 2.6164 | 2.5008 | 2.5008 | 2.539 | 2.539 | 2.5012 | 2.5012 | 2.5693 | 2.5693 | 2.5572 | 2.5572 | 2.5884 | 2.5884 | 2.5379 | 2.5379 | 2.4999 | 2.4999 | 2.6057 | 2.6057 | 1.0784 | 1.0784 | 1.0868 | 1.0868 | 1.0714 | 1.0714 | 0.954 | 0.954 | 0.8996 | 0.8996 | 0.91695 | 0.91695 | 0.95993 | 0.95993 | 0.97569 | 0.97569 | 0.98615 | 0.98615 | 1.071 | 1.071 | 1.0846 | 1.0846 | 1.0925 | 1.0925 | 2.7464 | 2.7464 | 2.7225 | 2.7225 | 2.7258 | 2.7258 | 2.6018 | 2.6018 | 2.6738 | 2.6738 | 2.6564 | 2.6564 | 2.6755 | 2.6755 | 2.6697 | 2.6697 | 2.707 | 2.707 | 2.7036 | 2.7036 | 2.6453 | 2.6453 | 2.756 | 2.756 | 1.0938 | 1.0938 | 1.0891 | 1.0891 | 1.0787 | 1.0787 | 0.97865 | 0.97865 | 0.8907 | 0.8907 | 0.89779 | 0.89779 | 0.93129 | 0.93129 | 0.92973 | 0.92973 | 0.99557 | 0.99557 | 1.0849 | 1.0849 | 1.0856 | 1.0856 | 1.0799 | 1.0799 | 2.5098 | 2.5098 | 2.4885 | 2.4885 | 2.4967 | 2.4967 | 2.4179 | 2.4179 | 2.5072 | 2.5072 | 2.5399 | 2.5399 | 2.4998 | 2.4998 | 2.4377 | 2.4377 | 2.4777 | 2.4777 | 2.5867 | 2.5867 | 2.562 | 2.562 | 2.6111 | 2.6111 | 1.1299 | 1.1299 | 1.1142 | 1.1142 | 1.0839 | 1.0839 | 0.97495 | 0.97495 | 0.91331 | 0.91331 | 0.91826 | 0.91826 | 0.97408 | 0.97408 | 0.95876 | 0.95876 | 0.98379 | 0.98379 | 1.0645 | 1.0645 | 1.0905 | 1.0905 | 1.1114 | 1.1114 | 2.5993 | 2.5993 | 2.6297 | 2.6297 | 2.6254 | 2.6254 | 2.5494 | 2.5494 | 2.6176 | 2.6176 | 2.571 | 2.571 | 2.5569 | 2.5569 | 2.5514 | 2.5514 | 2.5978 | 2.5978 | 2.7011 | 2.7011 | 2.6609 | 2.6609 | 2.6808 | 2.6808 | 1.0439 | 1.0439 | 1.0905 | 1.0905 | 1.0718 | 1.0718 | 0.9862 | 0.9862 | 0.92434 | 0.92434 | 0.94876 | 0.94876 | 0.9849 | 0.9849 | 0.97918 | 0.97918 | 1.002 | 1.002 | 1.0731 | 1.0731 | 1.1009 | 1.1009 | 1.1015 | 1.1015 | 2.5668 | 2.5668 | 2.5788 | 2.5788 | 2.5819 | 2.5819 | 2.5094 | 2.5094 | 2.524 | 2.524 | 2.4939 | 2.4939 | 2.4868 | 2.4868 | 2.5002 | 2.5002 | 2.5475 | 2.5475 | 2.5461 | 2.5461 | 2.554 | 2.554 | 2.5997 | 2.5997 | 1.1773 | 1.1773 | 1.1695 | 1.1695 | 1.147 | 1.147 | 1.0551 | 1.0551 | 1 | 1 | 0.99123 | 0.99123 | 1.003 | 1.003 | 0.97035 | 0.97035 | 1.0274 | 1.0274 | 1.0777 | 1.0777 | 1.106 | 1.106 | 1.1224 | 1.1224 | 2.0391 | 2.0391 | 2.0324 | 2.0324 | 2.0235 | 2.0235 | 2.017 | 2.017 | 2.0436 | 2.0436 | 1.9786 | 1.9786 | 1.9642 | 1.9642 | 1.9982 | 1.9982 | 2.0218 | 2.0218 | 2.03 | 2.03 | 2.046 | 2.046 | 2.055 | 2.055 | 0.83015 | 0.83015 | 0.82147 | 0.82147 | 0.81462 | 0.81462 | 0.76615 | 0.76615 | 0.72203 | 0.72203 | 0.72735 | 0.72735 | 0.73435 | 0.73435 | 0.71808 | 0.71808 | 0.72398 | 0.72398 | 0.76979 | 0.76979 | 0.80128 | 0.80128 | 0.80632 | 0.80632 | 2.4322 | 2.4322 | 2.4428 | 2.4428 | 2.468 | 2.468 | 2.4371 | 2.4371 | 2.4608 | 2.4608 | 2.422 | 2.422 | 2.4219 | 2.4219 | 2.3888 | 2.3888 | 2.4271 | 2.4271 | 2.4219 | 2.4219 | 2.4352 | 2.4352 | 2.4424 | 2.4424 | 1.0989 | 1.0989 | 1.1056 | 1.1056 | 1.1101 | 1.1101 | 1.0658 | 1.0658 | 1.0009 | 1.0009 | 0.99208 | 0.99208 | 1.0099 | 1.0099 | 0.99896 | 0.99896 | 1.0284 | 1.0284 | 1.0586 | 1.0586 | 1.0746 | 1.0746 | 1.0874 | 1.0874 | 2.5762 | 2.5762 | 2.5826 | 2.5826 | 2.6027 | 2.6027 | 2.5915 | 2.5915 | 2.5571 | 2.5571 | 2.4442 | 2.4442 | 2.4386 | 2.4386 | 2.4528 | 2.4528 | 2.5045 | 2.5045 | 2.5513 | 2.5513 | 2.5713 | 2.5713 | 2.5818 | 2.5818 | 0.98825 | 0.98825 | 0.98967 | 0.98967 | 0.98076 | 0.98076 | 0.94449 | 0.94449 | 0.92497 | 0.92497 | 0.9273 | 0.9273 | 0.94122 | 0.94122 | 0.93994 | 0.93994 | 0.91474 | 0.91474 | 0.95668 | 0.95668 | 0.96952 | 0.96952 | 0.97694 | 0.97694 | 2.4633 | 2.4633 | 2.49 | 2.49 | 2.4987 | 2.4987 | 2.5026 | 2.5026 | 2.4568 | 2.4568 | 2.3655 | 2.3655 | 2.3355 | 2.3355 | 2.3522 | 2.3522 | 2.3729 | 2.3729 | 2.4102 | 2.4102 | 2.4191 | 2.4191 | 2.4273 | 2.4273 | 0.94042 | 0.94042 | 0.9602 | 0.9602 | 0.96357 | 0.96357 | 0.91829 | 0.91829 | 0.87711 | 0.87711 | 0.84199 | 0.84199 | 0.85426 | 0.85426 | 0.88324 | 0.88324 | 0.89685 | 0.89685 | 0.92768 | 0.92768 | 0.95031 | 0.95031 | 0.9461 | 0.9461 | 2.5749 | 2.5749 | 2.5567 | 2.5567 | 2.5467 | 2.5467 | 2.54 | 2.54 | 2.5642 | 2.5642 | 2.5143 | 2.5143 | 2.5322 | 2.5322 | 2.5456 | 2.5456 | 2.5248 | 2.5248 | 2.5361 | 2.5361 | 2.5651 | 2.5651 | 2.609 | 2.609 | 0.96211 | 0.96211 | 0.95574 | 0.95574 | 0.95046 | 0.95046 | 0.85859 | 0.85859 | 0.79221 | 0.79221 | 0.80096 | 0.80096 | 0.83735 | 0.83735 | 0.82193 | 0.82193 | 0.84137 | 0.84137 | 0.88457 | 0.88457 | 0.90117 | 0.90117 | 0.91864 | 0.91864 | 2.4072 | 2.4072 | 2.4428 | 2.4428 | 2.4755 | 2.4755 | 2.4103 | 2.4103 | 2.4318 | 2.4318 | 2.3356 | 2.3356 | 2.3453 | 2.3453 | 2.3312 | 2.3312 | 2.3144 | 2.3144 | 2.4577 | 2.4577 | 2.3583 | 2.3583 | 2.4149 | 2.4149 | 0.98565 | 0.98565 | 0.99913 | 0.99913 | 1.0122 | 1.0122 | 0.95492 | 0.95492 | 0.90443 | 0.90443 | 0.88999 | 0.88999 | 0.90742 | 0.90742 | 0.88238 | 0.88238 | 0.89309 | 0.89309 | 1.0303 | 1.0303 | 0.99964 | 0.99964 | 1.0013 | 1.0013 | 2.2283 | 2.2283 | 2.2421 | 2.2421 | 2.2379 | 2.2379 | 2.1176 | 2.1176 | 2.1436 | 2.1436 | 2.1557 | 2.1557 | 2.1779 | 2.1779 | 2.2021 | 2.2021 | 2.2066 | 2.2066 | 2.266 | 2.266 | 2.2264 | 2.2264 | 2.2784 | 2.2784 | 1.3683 | 1.3683 | 1.3792 | 1.3792 | 1.3685 | 1.3685 | 1.2065 | 1.2065 | 1.1286 | 1.1286 | 1.158 | 1.158 | 1.2089 | 1.2089 | 1.2152 | 1.2152 | 1.2571 | 1.2571 | 1.379 | 1.379 | 1.3801 | 1.3801 | 1.386 | 1.386 | 2.5416 | 2.5416 | 2.5709 | 2.5709 | 2.5889 | 2.5889 | 2.4746 | 2.4746 | 2.5124 | 2.5124 | 2.475 | 2.475 | 2.5424 | 2.5424 | 2.5305 | 2.5305 | 2.5613 | 2.5613 | 2.5114 | 2.5114 | 2.4738 | 2.4738 | 2.5785 | 2.5785 | 1.0671 | 1.0671 | 1.0754 | 1.0754 | 1.0602 | 1.0602 | 0.94401 | 0.94401 | 0.89018 | 0.89018 | 0.90736 | 0.90736 | 0.9499 | 0.9499 | 0.96549 | 0.96549 | 0.97584 | 0.97584 | 1.0598 | 1.0598 | 1.0733 | 1.0733 | 1.0811 | 1.0811 | 2.7176 | 2.7176 | 2.6939 | 2.6939 | 2.6972 | 2.6972 | 2.5745 | 2.5745 | 2.6457 | 2.6457 | 2.6286 | 2.6286 | 2.6475 | 2.6475 | 2.6417 | 2.6417 | 2.6786 | 2.6786 | 2.6753 | 2.6753 | 2.6176 | 2.6176 | 2.727 | 2.727 | 1.0823 | 1.0823 | 1.0777 | 1.0777 | 1.0674 | 1.0674 | 0.9684 | 0.9684 | 0.88138 | 0.88138 | 0.88841 | 0.88841 | 0.92157 | 0.92157 | 0.92005 | 0.92005 | 0.98517 | 0.98517 | 1.0735 | 1.0735 | 1.0743 | 1.0743 | 1.0686 | 1.0686 | 2.4836 | 2.4836 | 2.4624 | 2.4624 | 2.4705 | 2.4705 | 2.3925 | 2.3925 | 2.4808 | 2.4808 | 2.5133 | 2.5133 | 2.4736 | 2.4736 | 2.4122 | 2.4122 | 2.4518 | 2.4518 | 2.5597 | 2.5597 | 2.5352 | 2.5352 | 2.5838 | 2.5838 | 1.1181 | 1.1181 | 1.1025 | 1.1025 | 1.0726 | 1.0726 | 0.96471 | 0.96471 | 0.90372 | 0.90372 | 0.90864 | 0.90864 | 0.96386 | 0.96386 | 0.94872 | 0.94872 | 0.97345 | 0.97345 | 1.0533 | 1.0533 | 1.0791 | 1.0791 | 1.0998 | 1.0998 | 2.5721 | 2.5721 | 2.6021 | 2.6021 | 2.5979 | 2.5979 | 2.5227 | 2.5227 | 2.5901 | 2.5901 | 2.544 | 2.544 | 2.5301 | 2.5301 | 2.5246 | 2.5246 | 2.5706 | 2.5706 | 2.6729 | 2.6729 | 2.633 | 2.633 | 2.6527 | 2.6527 | 1.0329 | 1.0329 | 1.079 | 1.079 | 1.0606 | 1.0606 | 0.97583 | 0.97583 | 0.9146 | 0.9146 | 0.93878 | 0.93878 | 0.97454 | 0.97454 | 0.96888 | 0.96888 | 0.99144 | 0.99144 | 1.0619 | 1.0619 | 1.0894 | 1.0894 | 1.0899 | 1.0899 | 2.54 | 2.54 | 2.5519 | 2.5519 | 2.5549 | 2.5549 | 2.4832 | 2.4832 | 2.4977 | 2.4977 | 2.4679 | 2.4679 | 2.4609 | 2.4609 | 2.4741 | 2.4741 | 2.5209 | 2.5209 | 2.5195 | 2.5195 | 2.5274 | 2.5274 | 2.5727 | 2.5727 | 1.165 | 1.165 | 1.1573 | 1.1573 | 1.135 | 1.135 | 1.044 | 1.044 | 0.98955 | 0.98955 | 0.98088 | 0.98088 | 0.9925 | 0.9925 | 0.96015 | 0.96015 | 1.0166 | 1.0166 | 1.0664 | 1.0664 | 1.0945 | 1.0945 | 1.1107 | 1.1107 | 2.0181 | 2.0181 | 2.0115 | 2.0115 | 2.0027 | 2.0027 | 1.9963 | 1.9963 | 2.0226 | 2.0226 | 1.9583 | 1.9583 | 1.9441 | 1.9441 | 1.9777 | 1.9777 | 2.0009 | 2.0009 | 2.009 | 2.009 | 2.0249 | 2.0249 | 2.0338 | 2.0338 | 0.82163 | 0.82163 | 0.81307 | 0.81307 | 0.80627 | 0.80627 | 0.75831 | 0.75831 | 0.71462 | 0.71462 | 0.71989 | 0.71989 | 0.72683 | 0.72683 | 0.71071 | 0.71071 | 0.71656 | 0.71656 | 0.76189 | 0.76189 | 0.79305 | 0.79305 | 0.79804 | 0.79804 | 2.4068 | 2.4068 | 2.4173 | 2.4173 | 2.4422 | 2.4422 | 2.4117 | 2.4117 | 2.4351 | 2.4351 | 2.3968 | 2.3968 | 2.3966 | 2.3966 | 2.3639 | 2.3639 | 2.4018 | 2.4018 | 2.3966 | 2.3966 | 2.4098 | 2.4098 | 2.4169 | 2.4169 | 1.0875 | 1.0875 | 1.0941 | 1.0941 | 1.0985 | 1.0985 | 1.0547 | 1.0547 | 0.99038 | 0.99038 | 0.98171 | 0.98171 | 0.99928 | 0.99928 | 0.9885 | 0.9885 | 1.0177 | 1.0177 | 1.0476 | 1.0476 | 1.0634 | 1.0634 | 1.0761 | 1.0761 | 2.5739 | 2.5739 | 2.5802 | 2.5802 | 2.6004 | 2.6004 | 2.5892 | 2.5892 | 2.5549 | 2.5549 | 2.442 | 2.442 | 2.4365 | 2.4365 | 2.4502 | 2.4502 | 2.5019 | 2.5019 | 2.5488 | 2.5488 | 2.5688 | 2.5688 | 2.5792 | 2.5792 | 0.98731 | 0.98731 | 0.98878 | 0.98878 | 0.97992 | 0.97992 | 0.94368 | 0.94368 | 0.92414 | 0.92414 | 0.92658 | 0.92658 | 0.94051 | 0.94051 | 0.93908 | 0.93908 | 0.91383 | 0.91383 | 0.95594 | 0.95594 | 0.96878 | 0.96878 | 0.97627 | 0.97627 | 2.4605 | 2.4605 | 2.4872 | 2.4872 | 2.496 | 2.496 | 2.5002 | 2.5002 | 2.4546 | 2.4546 | 2.3634 | 2.3634 | 2.3332 | 2.3332 | 2.3498 | 2.3498 | 2.3706 | 2.3706 | 2.4078 | 2.4078 | 2.4164 | 2.4164 | 2.4244 | 2.4244 | 0.93905 | 0.93905 | 0.95883 | 0.95883 | 0.96227 | 0.96227 | 0.9171 | 0.9171 | 0.87592 | 0.87592 | 0.84087 | 0.84087 | 0.85311 | 0.85311 | 0.88198 | 0.88198 | 0.89556 | 0.89556 | 0.92646 | 0.92646 | 0.94903 | 0.94903 | 0.94476 | 0.94476 | 2.5721 | 2.5721 | 2.554 | 2.554 | 2.5438 | 2.5438 | 2.5372 | 2.5372 | 2.5617 | 2.5617 | 2.5117 | 2.5117 | 2.5295 | 2.5295 | 2.5428 | 2.5428 | 2.5221 | 2.5221 | 2.5336 | 2.5336 | 2.5627 | 2.5627 | 2.6063 | 2.6063 | 0.96059 | 0.96059 | 0.95425 | 0.95425 | 0.94899 | 0.94899 | 0.85728 | 0.85728 | 0.79119 | 0.79119 | 0.79997 | 0.79997 | 0.83635 | 0.83635 | 0.82085 | 0.82085 | 0.84013 | 0.84013 | 0.8833 | 0.8833 | 0.89981 | 0.89981 | 0.91716 | 0.91716 | 2.4066 | 2.4066 | 2.4423 | 2.4423 | 2.475 | 2.475 | 2.4099 | 2.4099 | 2.4316 | 2.4316 | 2.3353 | 2.3353 | 2.3451 | 2.3451 | 2.3308 | 2.3308 | 2.314 | 2.314 | 2.4574 | 2.4574 | 2.3579 | 2.3579 | 2.4144 | 2.4144 | 0.98541 | 0.98541 | 0.99897 | 0.99897 | 1.0121 | 1.0121 | 0.95481 | 0.95481 | 0.90437 | 0.90437 | 0.89 | 0.89 | 0.90744 | 0.90744 | 0.88238 | 0.88238 | 0.89307 | 0.89307 | 1.0302 | 1.0302 | 0.99947 | 0.99947 | 1.0011 | 1.0011 | 2.2259 | 2.2259 | 2.2397 | 2.2397 | 2.2356 | 2.2356 | 2.1153 | 2.1153 | 2.1413 | 2.1413 | 2.1535 | 2.1535 | 2.1758 | 2.1758 | 2.1998 | 2.1998 | 2.2043 | 2.2043 | 2.2636 | 2.2636 | 2.2245 | 2.2245 | 2.2763 | 2.2763 | 1.3669 | 1.3669 | 1.3777 | 1.3777 | 1.3669 | 1.3669 | 1.205 | 1.205 | 1.1273 | 1.1273 | 1.1565 | 1.1565 | 1.2073 | 1.2073 | 1.2136 | 1.2136 | 1.2556 | 1.2556 | 1.3774 | 1.3774 | 1.3785 | 1.3785 | 1.3843 | 1.3843 | 2.5388 | 2.5388 | 2.5681 | 2.5681 | 2.5864 | 2.5864 | 2.4722 | 2.4722 | 2.5102 | 2.5102 | 2.4728 | 2.4728 | 2.5401 | 2.5401 | 2.5278 | 2.5278 | 2.5584 | 2.5584 | 2.5085 | 2.5085 | 2.4709 | 2.4709 | 2.5754 | 2.5754 | 1.0662 | 1.0662 | 1.0745 | 1.0745 | 1.0593 | 1.0593 | 0.94334 | 0.94334 | 0.88967 | 0.88967 | 0.90677 | 0.90677 | 0.9493 | 0.9493 | 0.96483 | 0.96483 | 0.97523 | 0.97523 | 1.0592 | 1.0592 | 1.0727 | 1.0727 | 1.0805 | 1.0805 | 2.7157 | 2.7157 | 2.6921 | 2.6921 | 2.6954 | 2.6954 | 2.5728 | 2.5728 | 2.6442 | 2.6442 | 2.6272 | 2.6272 | 2.6461 | 2.6461 | 2.6401 | 2.6401 | 2.677 | 2.677 | 2.6734 | 2.6734 | 2.6158 | 2.6158 | 2.725 | 2.725 | 1.0815 | 1.0815 | 1.0769 | 1.0769 | 1.0666 | 1.0666 | 0.96771 | 0.96771 | 0.88082 | 0.88082 | 0.88782 | 0.88782 | 0.92082 | 0.92082 | 0.91925 | 0.91925 | 0.98438 | 0.98438 | 1.0727 | 1.0727 | 1.0734 | 1.0734 | 1.0678 | 1.0678 | 2.4823 | 2.4823 | 2.4613 | 2.4613 | 2.4695 | 2.4695 | 2.3916 | 2.3916 | 2.48 | 2.48 | 2.5122 | 2.5122 | 2.4726 | 2.4726 | 2.4113 | 2.4113 | 2.4509 | 2.4509 | 2.5589 | 2.5589 | 2.5342 | 2.5342 | 2.5825 | 2.5825 | 1.1179 | 1.1179 | 1.1023 | 1.1023 | 1.0724 | 1.0724 | 0.96452 | 0.96452 | 0.90363 | 0.90363 | 0.90841 | 0.90841 | 0.96359 | 0.96359 | 0.94832 | 0.94832 | 0.97315 | 0.97315 | 1.0532 | 1.0532 | 1.0791 | 1.0791 | 1.0996 | 1.0996 | 2.5715 | 2.5715 | 2.6017 | 2.6017 | 2.5976 | 2.5976 | 2.5225 | 2.5225 | 2.5902 | 2.5902 | 2.5441 | 2.5441 | 2.5303 | 2.5303 | 2.5247 | 2.5247 | 2.5706 | 2.5706 | 2.6727 | 2.6727 | 2.6327 | 2.6327 | 2.6522 | 2.6522 | 1.0328 | 1.0328 | 1.0789 | 1.0789 | 1.0605 | 1.0605 | 0.97586 | 0.97586 | 0.91471 | 0.91471 | 0.93892 | 0.93892 | 0.97479 | 0.97479 | 0.96907 | 0.96907 | 0.99167 | 0.99167 | 1.062 | 1.062 | 1.0894 | 1.0894 | 1.0899 | 1.0899
|  |  | 25 | Cardones 220 | Cardones 220 | Cardones 220 | 2.6148 | 2.6148 | 2.6269 | 2.6269 | 2.6301 | 2.6301 | 2.5562 | 2.5562 | 2.5712 | 2.5712 | 2.5405 | 2.5405 | 2.5332 | 2.5332 | 2.5468 | 2.5468 | 2.5949 | 2.5949 | 2.5935 | 2.5935 | 2.6016 | 2.6016 | 2.6482 | 2.6482 | 1.1992 | 1.1992 | 1.1912 | 1.1912 | 1.1684 | 1.1684 | 1.0748 | 1.0748 | 1.0187 | 1.0187 | 1.0097 | 1.0097 | 1.0218 | 1.0218 | 0.9886 | 0.9886 | 1.0467 | 1.0467 | 1.0978 | 1.0978 | 1.1267 | 1.1267 | 1.1433 | 1.1433 | 2.0766 | 2.0766 | 2.0698 | 2.0698 | 2.0606 | 2.0606 | 2.054 | 2.054 | 2.0811 | 2.0811 | 2.015 | 2.015 | 2.0003 | 2.0003 | 2.035 | 2.035 | 2.0591 | 2.0591 | 2.0675 | 2.0675 | 2.0838 | 2.0838 | 2.0928 | 2.0928 | 0.84537 | 0.84537 | 0.83649 | 0.83649 | 0.82953 | 0.82953 | 0.78016 | 0.78016 | 0.73528 | 0.73528 | 0.74067 | 0.74067 | 0.74781 | 0.74781 | 0.73123 | 0.73123 | 0.73725 | 0.73725 | 0.7839 | 0.7839 | 0.81598 | 0.81598 | 0.82111 | 0.82111 | 2.4775 | 2.4775 | 2.4882 | 2.4882 | 2.5139 | 2.5139 | 2.4824 | 2.4824 | 2.5066 | 2.5066 | 2.4671 | 2.4671 | 2.4669 | 2.4669 | 2.4332 | 2.4332 | 2.4723 | 2.4723 | 2.467 | 2.467 | 2.4805 | 2.4805 | 2.4878 | 2.4878 | 1.1194 | 1.1194 | 1.1262 | 1.1262 | 1.1308 | 1.1308 | 1.0857 | 1.0857 | 1.0195 | 1.0195 | 1.0106 | 1.0106 | 1.0287 | 1.0287 | 1.0176 | 1.0176 | 1.0476 | 1.0476 | 1.0784 | 1.0784 | 1.0946 | 1.0946 | 1.1076 | 1.1076 | 2.6279 | 2.6279 | 2.6344 | 2.6344 | 2.6549 | 2.6549 | 2.6435 | 2.6435 | 2.6083 | 2.6083 | 2.4931 | 2.4931 | 2.4874 | 2.4874 | 2.5019 | 2.5019 | 2.5546 | 2.5546 | 2.6023 | 2.6023 | 2.6228 | 2.6228 | 2.6335 | 2.6335 | 1.0081 | 1.0081 | 1.0095 | 1.0095 | 1.0004 | 1.0004 | 0.9634 | 0.9634 | 0.94349 | 0.94349 | 0.94588 | 0.94588 | 0.96009 | 0.96009 | 0.95876 | 0.95876 | 0.93301 | 0.93301 | 0.97583 | 0.97583 | 0.98894 | 0.98894 | 0.99655 | 0.99655 | 2.5128 | 2.5128 | 2.5401 | 2.5401 | 2.5488 | 2.5488 | 2.5528 | 2.5528 | 2.5061 | 2.5061 | 2.4129 | 2.4129 | 2.3823 | 2.3823 | 2.3993 | 2.3993 | 2.4205 | 2.4205 | 2.4586 | 2.4586 | 2.4677 | 2.4677 | 2.476 | 2.476 | 0.95931 | 0.95931 | 0.97949 | 0.97949 | 0.98293 | 0.98293 | 0.93675 | 0.93675 | 0.89472 | 0.89472 | 0.85884 | 0.85884 | 0.87135 | 0.87135 | 0.90093 | 0.90093 | 0.91482 | 0.91482 | 0.9463 | 0.9463 | 0.9694 | 0.9694 | 0.9651 | 0.9651 | 2.6266 | 2.6266 | 2.608 | 2.608 | 2.5977 | 2.5977 | 2.5909 | 2.5909 | 2.6158 | 2.6158 | 2.5648 | 2.5648 | 2.583 | 2.583 | 2.5967 | 2.5967 | 2.5754 | 2.5754 | 2.5869 | 2.5869 | 2.6166 | 2.6166 | 2.6613 | 2.6613 | 0.98122 | 0.98122 | 0.97474 | 0.97474 | 0.96935 | 0.96935 | 0.87567 | 0.87567 | 0.808 | 0.808 | 0.81692 | 0.81692 | 0.85406 | 0.85406 | 0.83832 | 0.83832 | 0.85815 | 0.85815 | 0.90226 | 0.90226 | 0.91921 | 0.91921 | 0.93696 | 0.93696 | 2.4554 | 2.4554 | 2.4917 | 2.4917 | 2.5251 | 2.5251 | 2.4585 | 2.4585 | 2.4804 | 2.4804 | 2.3822 | 2.3822 | 2.3921 | 2.3921 | 2.3777 | 2.3777 | 2.3606 | 2.3606 | 2.5068 | 2.5068 | 2.4055 | 2.4055 | 2.4632 | 2.4632 | 1.0054 | 1.0054 | 1.0191 | 1.0191 | 1.0325 | 1.0325 | 0.97406 | 0.97406 | 0.92254 | 0.92254 | 0.9078 | 0.9078 | 0.92554 | 0.92554 | 0.89999 | 0.89999 | 0.9109 | 0.9109 | 1.0509 | 1.0509 | 1.0196 | 1.0196 | 1.0213 | 1.0213 | 2.2728 | 2.2728 | 2.2869 | 2.2869 | 2.2827 | 2.2827 | 2.16 | 2.16 | 2.1866 | 2.1866 | 2.199 | 2.199 | 2.2217 | 2.2217 | 2.2463 | 2.2463 | 2.2508 | 2.2508 | 2.3113 | 2.3113 | 2.271 | 2.271 | 2.3241 | 2.3241 | 1.3957 | 1.3957 | 1.4068 | 1.4068 | 1.3959 | 1.3959 | 1.2306 | 1.2306 | 1.1512 | 1.1512 | 1.1812 | 1.1812 | 1.233 | 1.233 | 1.2395 | 1.2395 | 1.2823 | 1.2823 | 1.4067 | 1.4067 | 1.4079 | 1.4079 | 1.4138 | 1.4138 | 2.5924 | 2.5924 | 2.6223 | 2.6223 | 2.6408 | 2.6408 | 2.5242 | 2.5242 | 2.5627 | 2.5627 | 2.5245 | 2.5245 | 2.5933 | 2.5933 | 2.581 | 2.581 | 2.6125 | 2.6125 | 2.5615 | 2.5615 | 2.5232 | 2.5232 | 2.63 | 2.63 | 1.0884 | 1.0884 | 1.0969 | 1.0969 | 1.0814 | 1.0814 | 0.96289 | 0.96289 | 0.908 | 0.908 | 0.9255 | 0.9255 | 0.96886 | 0.96886 | 0.98477 | 0.98477 | 0.99533 | 0.99533 | 1.081 | 1.081 | 1.0948 | 1.0948 | 1.1027 | 1.1027 | 2.772 | 2.772 | 2.7479 | 2.7479 | 2.7512 | 2.7512 | 2.626 | 2.626 | 2.6987 | 2.6987 | 2.6812 | 2.6812 | 2.7005 | 2.7005 | 2.6946 | 2.6946 | 2.7322 | 2.7322 | 2.7288 | 2.7288 | 2.67 | 2.67 | 2.7816 | 2.7816 | 1.104 | 1.104 | 1.0992 | 1.0992 | 1.0888 | 1.0888 | 0.98776 | 0.98776 | 0.89899 | 0.89899 | 0.90612 | 0.90612 | 0.93993 | 0.93993 | 0.93834 | 0.93834 | 1.0048 | 1.0048 | 1.0949 | 1.0949 | 1.0957 | 1.0957 | 1.0899 | 1.0899 | 2.5336 | 2.5336 | 2.512 | 2.512 | 2.5204 | 2.5204 | 2.4409 | 2.4409 | 2.531 | 2.531 | 2.564 | 2.564 | 2.5235 | 2.5235 | 2.4608 | 2.4608 | 2.5011 | 2.5011 | 2.6112 | 2.6112 | 2.5862 | 2.5862 | 2.6358 | 2.6358 | 1.1406 | 1.1406 | 1.1247 | 1.1247 | 1.0942 | 1.0942 | 0.9842 | 0.9842 | 0.92199 | 0.92199 | 0.92696 | 0.92696 | 0.98332 | 0.98332 | 0.96784 | 0.96784 | 0.99313 | 0.99313 | 1.0745 | 1.0745 | 1.1009 | 1.1009 | 1.122 | 1.122 | 2.6236 | 2.6236 | 2.6543 | 2.6543 | 2.6499 | 2.6499 | 2.5733 | 2.5733 | 2.6421 | 2.6421 | 2.595 | 2.595 | 2.5808 | 2.5808 | 2.5754 | 2.5754 | 2.6221 | 2.6221 | 2.7264 | 2.7264 | 2.6857 | 2.6857 | 2.7058 | 2.7058 | 1.0537 | 1.0537 | 1.1007 | 1.1007 | 1.0819 | 1.0819 | 0.99547 | 0.99547 | 0.93305 | 0.93305 | 0.95768 | 0.95768 | 0.99416 | 0.99416 | 0.98838 | 0.98838 | 1.0114 | 1.0114 | 1.0832 | 1.0832 | 1.1112 | 1.1112 | 1.1118 | 1.1118 | 2.5903 | 2.5903 | 2.6024 | 2.6024 | 2.6055 | 2.6055 | 2.5323 | 2.5323 | 2.5471 | 2.5471 | 2.5167 | 2.5167 | 2.5095 | 2.5095 | 2.523 | 2.523 | 2.5707 | 2.5707 | 2.5693 | 2.5693 | 2.5773 | 2.5773 | 2.6235 | 2.6235 | 1.188 | 1.188 | 1.1801 | 1.1801 | 1.1575 | 1.1575 | 1.0647 | 1.0647 | 1.0092 | 1.0092 | 1.0003 | 1.0003 | 1.0122 | 1.0122 | 0.97928 | 0.97928 | 1.0368 | 1.0368 | 1.0875 | 1.0875 | 1.1161 | 1.1161 | 1.1326 | 1.1326 | 2.0574 | 2.0574 | 2.0507 | 2.0507 | 2.0417 | 2.0417 | 2.0351 | 2.0351 | 2.062 | 2.062 | 1.9964 | 1.9964 | 1.9819 | 1.9819 | 2.0162 | 2.0162 | 2.04 | 2.04 | 2.0483 | 2.0483 | 2.0645 | 2.0645 | 2.0735 | 2.0735 | 0.83759 | 0.83759 | 0.82882 | 0.82882 | 0.82191 | 0.82191 | 0.77301 | 0.77301 | 0.7285 | 0.7285 | 0.73386 | 0.73386 | 0.74094 | 0.74094 | 0.72451 | 0.72451 | 0.73047 | 0.73047 | 0.77668 | 0.77668 | 0.80847 | 0.80847 | 0.81355 | 0.81355 | 2.4543 | 2.4543 | 2.465 | 2.465 | 2.4904 | 2.4904 | 2.4592 | 2.4592 | 2.4832 | 2.4832 | 2.4441 | 2.4441 | 2.4439 | 2.4439 | 2.4105 | 2.4105 | 2.4492 | 2.4492 | 2.4439 | 2.4439 | 2.4573 | 2.4573 | 2.4646 | 2.4646 | 1.1089 | 1.1089 | 1.1157 | 1.1157 | 1.1202 | 1.1202 | 1.0755 | 1.0755 | 1.01 | 1.01 | 1.0011 | 1.0011 | 1.0191 | 1.0191 | 1.0081 | 1.0081 | 1.0378 | 1.0378 | 1.0683 | 1.0683 | 1.0844 | 1.0844 | 1.0973 | 1.0973 | 2.6035 | 2.6035 | 2.61 | 2.61 | 2.6303 | 2.6303 | 2.619 | 2.619 | 2.5842 | 2.5842 | 2.47 | 2.47 | 2.4644 | 2.4644 | 2.4787 | 2.4787 | 2.5309 | 2.5309 | 2.5782 | 2.5782 | 2.5985 | 2.5985 | 2.6091 | 2.6091 | 0.99872 | 0.99872 | 1.0001 | 1.0001 | 0.99115 | 0.99115 | 0.95447 | 0.95447 | 0.93476 | 0.93476 | 0.9371 | 0.9371 | 0.95118 | 0.95118 | 0.94987 | 0.94987 | 0.92439 | 0.92439 | 0.96679 | 0.96679 | 0.97977 | 0.97977 | 0.9873 | 0.9873 | 2.4893 | 2.4893 | 2.5164 | 2.5164 | 2.5251 | 2.5251 | 2.5291 | 2.5291 | 2.4828 | 2.4828 | 2.3904 | 2.3904 | 2.3601 | 2.3601 | 2.377 | 2.377 | 2.398 | 2.398 | 2.4356 | 2.4356 | 2.4447 | 2.4447 | 2.4529 | 2.4529 | 0.95036 | 0.95036 | 0.97035 | 0.97035 | 0.97376 | 0.97376 | 0.928 | 0.928 | 0.88638 | 0.88638 | 0.85086 | 0.85086 | 0.86325 | 0.86325 | 0.89255 | 0.89255 | 0.90631 | 0.90631 | 0.93748 | 0.93748 | 0.96035 | 0.96035 | 0.9561 | 0.9561 | 2.6022 | 2.6022 | 2.5838 | 2.5838 | 2.5736 | 2.5736 | 2.5669 | 2.5669 | 2.5914 | 2.5914 | 2.5409 | 2.5409 | 2.559 | 2.559 | 2.5726 | 2.5726 | 2.5515 | 2.5515 | 2.5629 | 2.5629 | 2.5923 | 2.5923 | 2.6366 | 2.6366 | 0.97219 | 0.97219 | 0.96576 | 0.96576 | 0.96042 | 0.96042 | 0.8676 | 0.8676 | 0.80054 | 0.80054 | 0.80938 | 0.80938 | 0.84616 | 0.84616 | 0.83057 | 0.83057 | 0.85022 | 0.85022 | 0.8939 | 0.8939 | 0.91068 | 0.91068 | 0.92831 | 0.92831 | 2.4326 | 2.4326 | 2.4686 | 2.4686 | 2.5017 | 2.5017 | 2.4357 | 2.4357 | 2.4575 | 2.4575 | 2.3602 | 2.3602 | 2.37 | 2.37 | 2.3558 | 2.3558 | 2.3388 | 2.3388 | 2.4836 | 2.4836 | 2.3832 | 2.3832 | 2.4404 | 2.4404 | 0.99606 | 0.99606 | 1.0097 | 1.0097 | 1.0229 | 1.0229 | 0.96502 | 0.96502 | 0.914 | 0.914 | 0.89938 | 0.89938 | 0.91698 | 0.91698 | 0.89167 | 0.89167 | 0.90248 | 0.90248 | 1.0412 | 1.0412 | 1.0102 | 1.0102 | 1.0119 | 1.0119 | 2.2518 | 2.2518 | 2.2657 | 2.2657 | 2.2615 | 2.2615 | 2.14 | 2.14 | 2.1663 | 2.1663 | 2.1785 | 2.1785 | 2.201 | 2.201 | 2.2254 | 2.2254 | 2.23 | 2.23 | 2.2899 | 2.2899 | 2.25 | 2.25 | 2.3025 | 2.3025 | 1.3828 | 1.3828 | 1.3938 | 1.3938 | 1.3829 | 1.3829 | 1.2192 | 1.2192 | 1.1405 | 1.1405 | 1.1702 | 1.1702 | 1.2216 | 1.2216 | 1.228 | 1.228 | 1.2704 | 1.2704 | 1.3936 | 1.3936 | 1.3948 | 1.3948 | 1.4007 | 1.4007 | 2.5685 | 2.5685 | 2.5981 | 2.5981 | 2.6164 | 2.6164 | 2.5008 | 2.5008 | 2.539 | 2.539 | 2.5012 | 2.5012 | 2.5693 | 2.5693 | 2.5572 | 2.5572 | 2.5884 | 2.5884 | 2.5379 | 2.5379 | 2.4999 | 2.4999 | 2.6057 | 2.6057 | 1.0784 | 1.0784 | 1.0868 | 1.0868 | 1.0714 | 1.0714 | 0.954 | 0.954 | 0.8996 | 0.8996 | 0.91695 | 0.91695 | 0.95993 | 0.95993 | 0.97569 | 0.97569 | 0.98615 | 0.98615 | 1.071 | 1.071 | 1.0846 | 1.0846 | 1.0925 | 1.0925 | 2.7464 | 2.7464 | 2.7225 | 2.7225 | 2.7258 | 2.7258 | 2.6018 | 2.6018 | 2.6738 | 2.6738 | 2.6564 | 2.6564 | 2.6755 | 2.6755 | 2.6697 | 2.6697 | 2.707 | 2.707 | 2.7036 | 2.7036 | 2.6453 | 2.6453 | 2.756 | 2.756 | 1.0938 | 1.0938 | 1.0891 | 1.0891 | 1.0787 | 1.0787 | 0.97865 | 0.97865 | 0.8907 | 0.8907 | 0.89779 | 0.89779 | 0.93129 | 0.93129 | 0.92973 | 0.92973 | 0.99557 | 0.99557 | 1.0849 | 1.0849 | 1.0856 | 1.0856 | 1.0799 | 1.0799 | 2.5098 | 2.5098 | 2.4885 | 2.4885 | 2.4967 | 2.4967 | 2.4179 | 2.4179 | 2.5072 | 2.5072 | 2.5399 | 2.5399 | 2.4998 | 2.4998 | 2.4377 | 2.4377 | 2.4777 | 2.4777 | 2.5867 | 2.5867 | 2.562 | 2.562 | 2.6111 | 2.6111 | 1.1299 | 1.1299 | 1.1142 | 1.1142 | 1.0839 | 1.0839 | 0.97495 | 0.97495 | 0.91331 | 0.91331 | 0.91826 | 0.91826 | 0.97408 | 0.97408 | 0.95876 | 0.95876 | 0.98379 | 0.98379 | 1.0645 | 1.0645 | 1.0905 | 1.0905 | 1.1114 | 1.1114 | 2.5993 | 2.5993 | 2.6297 | 2.6297 | 2.6254 | 2.6254 | 2.5494 | 2.5494 | 2.6176 | 2.6176 | 2.571 | 2.571 | 2.5569 | 2.5569 | 2.5514 | 2.5514 | 2.5978 | 2.5978 | 2.7011 | 2.7011 | 2.6609 | 2.6609 | 2.6808 | 2.6808 | 1.0439 | 1.0439 | 1.0905 | 1.0905 | 1.0718 | 1.0718 | 0.9862 | 0.9862 | 0.92434 | 0.92434 | 0.94876 | 0.94876 | 0.9849 | 0.9849 | 0.97918 | 0.97918 | 1.002 | 1.002 | 1.0731 | 1.0731 | 1.1009 | 1.1009 | 1.1015 | 1.1015 | 2.5668 | 2.5668 | 2.5788 | 2.5788 | 2.5819 | 2.5819 | 2.5094 | 2.5094 | 2.524 | 2.524 | 2.4939 | 2.4939 | 2.4868 | 2.4868 | 2.5002 | 2.5002 | 2.5475 | 2.5475 | 2.5461 | 2.5461 | 2.554 | 2.554 | 2.5997 | 2.5997 | 1.1773 | 1.1773 | 1.1695 | 1.1695 | 1.147 | 1.147 | 1.0551 | 1.0551 | 1 | 1 | 0.99123 | 0.99123 | 1.003 | 1.003 | 0.97035 | 0.97035 | 1.0274 | 1.0274 | 1.0777 | 1.0777 | 1.106 | 1.106 | 1.1224 | 1.1224 | 2.0391 | 2.0391 | 2.0324 | 2.0324 | 2.0235 | 2.0235 | 2.017 | 2.017 | 2.0436 | 2.0436 | 1.9786 | 1.9786 | 1.9642 | 1.9642 | 1.9982 | 1.9982 | 2.0218 | 2.0218 | 2.03 | 2.03 | 2.046 | 2.046 | 2.055 | 2.055 | 0.83015 | 0.83015 | 0.82147 | 0.82147 | 0.81462 | 0.81462 | 0.76615 | 0.76615 | 0.72203 | 0.72203 | 0.72735 | 0.72735 | 0.73435 | 0.73435 | 0.71808 | 0.71808 | 0.72398 | 0.72398 | 0.76979 | 0.76979 | 0.80128 | 0.80128 | 0.80632 | 0.80632 | 2.4322 | 2.4322 | 2.4428 | 2.4428 | 2.468 | 2.468 | 2.4371 | 2.4371 | 2.4608 | 2.4608 | 2.422 | 2.422 | 2.4219 | 2.4219 | 2.3888 | 2.3888 | 2.4271 | 2.4271 | 2.4219 | 2.4219 | 2.4352 | 2.4352 | 2.4424 | 2.4424 | 1.0989 | 1.0989 | 1.1056 | 1.1056 | 1.1101 | 1.1101 | 1.0658 | 1.0658 | 1.0009 | 1.0009 | 0.99208 | 0.99208 | 1.0099 | 1.0099 | 0.99896 | 0.99896 | 1.0284 | 1.0284 | 1.0586 | 1.0586 | 1.0746 | 1.0746 | 1.0874 | 1.0874 | 2.5762 | 2.5762 | 2.5826 | 2.5826 | 2.6027 | 2.6027 | 2.5915 | 2.5915 | 2.5571 | 2.5571 | 2.4442 | 2.4442 | 2.4386 | 2.4386 | 2.4528 | 2.4528 | 2.5045 | 2.5045 | 2.5513 | 2.5513 | 2.5713 | 2.5713 | 2.5818 | 2.5818 | 0.98825 | 0.98825 | 0.98967 | 0.98967 | 0.98076 | 0.98076 | 0.94449 | 0.94449 | 0.92497 | 0.92497 | 0.9273 | 0.9273 | 0.94122 | 0.94122 | 0.93994 | 0.93994 | 0.91474 | 0.91474 | 0.95668 | 0.95668 | 0.96952 | 0.96952 | 0.97694 | 0.97694 | 2.4633 | 2.4633 | 2.49 | 2.49 | 2.4987 | 2.4987 | 2.5026 | 2.5026 | 2.4568 | 2.4568 | 2.3655 | 2.3655 | 2.3355 | 2.3355 | 2.3522 | 2.3522 | 2.3729 | 2.3729 | 2.4102 | 2.4102 | 2.4191 | 2.4191 | 2.4273 | 2.4273 | 0.94042 | 0.94042 | 0.9602 | 0.9602 | 0.96357 | 0.96357 | 0.91829 | 0.91829 | 0.87711 | 0.87711 | 0.84199 | 0.84199 | 0.85426 | 0.85426 | 0.88324 | 0.88324 | 0.89685 | 0.89685 | 0.92768 | 0.92768 | 0.95031 | 0.95031 | 0.9461 | 0.9461 | 2.5749 | 2.5749 | 2.5567 | 2.5567 | 2.5467 | 2.5467 | 2.54 | 2.54 | 2.5642 | 2.5642 | 2.5143 | 2.5143 | 2.5322 | 2.5322 | 2.5456 | 2.5456 | 2.5248 | 2.5248 | 2.5361 | 2.5361 | 2.5651 | 2.5651 | 2.609 | 2.609 | 0.96211 | 0.96211 | 0.95574 | 0.95574 | 0.95046 | 0.95046 | 0.85859 | 0.85859 | 0.79221 | 0.79221 | 0.80096 | 0.80096 | 0.83735 | 0.83735 | 0.82193 | 0.82193 | 0.84137 | 0.84137 | 0.88457 | 0.88457 | 0.90117 | 0.90117 | 0.91864 | 0.91864 | 2.4072 | 2.4072 | 2.4428 | 2.4428 | 2.4755 | 2.4755 | 2.4103 | 2.4103 | 2.4318 | 2.4318 | 2.3356 | 2.3356 | 2.3453 | 2.3453 | 2.3312 | 2.3312 | 2.3144 | 2.3144 | 2.4577 | 2.4577 | 2.3583 | 2.3583 | 2.4149 | 2.4149 | 0.98565 | 0.98565 | 0.99913 | 0.99913 | 1.0122 | 1.0122 | 0.95492 | 0.95492 | 0.90443 | 0.90443 | 0.88999 | 0.88999 | 0.90742 | 0.90742 | 0.88238 | 0.88238 | 0.89309 | 0.89309 | 1.0303 | 1.0303 | 0.99964 | 0.99964 | 1.0013 | 1.0013 | 2.2283 | 2.2283 | 2.2421 | 2.2421 | 2.2379 | 2.2379 | 2.1176 | 2.1176 | 2.1436 | 2.1436 | 2.1557 | 2.1557 | 2.1779 | 2.1779 | 2.2021 | 2.2021 | 2.2066 | 2.2066 | 2.266 | 2.266 | 2.2264 | 2.2264 | 2.2784 | 2.2784 | 1.3683 | 1.3683 | 1.3792 | 1.3792 | 1.3685 | 1.3685 | 1.2065 | 1.2065 | 1.1286 | 1.1286 | 1.158 | 1.158 | 1.2089 | 1.2089 | 1.2152 | 1.2152 | 1.2571 | 1.2571 | 1.379 | 1.379 | 1.3801 | 1.3801 | 1.386 | 1.386 | 2.5416 | 2.5416 | 2.5709 | 2.5709 | 2.5889 | 2.5889 | 2.4746 | 2.4746 | 2.5124 | 2.5124 | 2.475 | 2.475 | 2.5424 | 2.5424 | 2.5305 | 2.5305 | 2.5613 | 2.5613 | 2.5114 | 2.5114 | 2.4738 | 2.4738 | 2.5785 | 2.5785 | 1.0671 | 1.0671 | 1.0754 | 1.0754 | 1.0602 | 1.0602 | 0.94401 | 0.94401 | 0.89018 | 0.89018 | 0.90736 | 0.90736 | 0.9499 | 0.9499 | 0.96549 | 0.96549 | 0.97584 | 0.97584 | 1.0598 | 1.0598 | 1.0733 | 1.0733 | 1.0811 | 1.0811 | 2.7176 | 2.7176 | 2.6939 | 2.6939 | 2.6972 | 2.6972 | 2.5745 | 2.5745 | 2.6457 | 2.6457 | 2.6286 | 2.6286 | 2.6475 | 2.6475 | 2.6417 | 2.6417 | 2.6786 | 2.6786 | 2.6753 | 2.6753 | 2.6176 | 2.6176 | 2.727 | 2.727 | 1.0823 | 1.0823 | 1.0777 | 1.0777 | 1.0674 | 1.0674 | 0.9684 | 0.9684 | 0.88138 | 0.88138 | 0.88841 | 0.88841 | 0.92157 | 0.92157 | 0.92005 | 0.92005 | 0.98517 | 0.98517 | 1.0735 | 1.0735 | 1.0743 | 1.0743 | 1.0686 | 1.0686 | 2.4836 | 2.4836 | 2.4624 | 2.4624 | 2.4705 | 2.4705 | 2.3925 | 2.3925 | 2.4808 | 2.4808 | 2.5133 | 2.5133 | 2.4736 | 2.4736 | 2.4122 | 2.4122 | 2.4518 | 2.4518 | 2.5597 | 2.5597 | 2.5352 | 2.5352 | 2.5838 | 2.5838 | 1.1181 | 1.1181 | 1.1025 | 1.1025 | 1.0726 | 1.0726 | 0.96471 | 0.96471 | 0.90372 | 0.90372 | 0.90864 | 0.90864 | 0.96386 | 0.96386 | 0.94872 | 0.94872 | 0.97345 | 0.97345 | 1.0533 | 1.0533 | 1.0791 | 1.0791 | 1.0998 | 1.0998 | 2.5721 | 2.5721 | 2.6021 | 2.6021 | 2.5979 | 2.5979 | 2.5227 | 2.5227 | 2.5901 | 2.5901 | 2.544 | 2.544 | 2.5301 | 2.5301 | 2.5246 | 2.5246 | 2.5706 | 2.5706 | 2.6729 | 2.6729 | 2.633 | 2.633 | 2.6527 | 2.6527 | 1.0329 | 1.0329 | 1.079 | 1.079 | 1.0606 | 1.0606 | 0.97583 | 0.97583 | 0.9146 | 0.9146 | 0.93878 | 0.93878 | 0.97454 | 0.97454 | 0.96888 | 0.96888 | 0.99144 | 0.99144 | 1.0619 | 1.0619 | 1.0894 | 1.0894 | 1.0899 | 1.0899 | 2.54 | 2.54 | 2.5519 | 2.5519 | 2.5549 | 2.5549 | 2.4832 | 2.4832 | 2.4977 | 2.4977 | 2.4679 | 2.4679 | 2.4609 | 2.4609 | 2.4741 | 2.4741 | 2.5209 | 2.5209 | 2.5195 | 2.5195 | 2.5274 | 2.5274 | 2.5727 | 2.5727 | 1.165 | 1.165 | 1.1573 | 1.1573 | 1.135 | 1.135 | 1.044 | 1.044 | 0.98955 | 0.98955 | 0.98088 | 0.98088 | 0.9925 | 0.9925 | 0.96015 | 0.96015 | 1.0166 | 1.0166 | 1.0664 | 1.0664 | 1.0945 | 1.0945 | 1.1107 | 1.1107 | 2.0181 | 2.0181 | 2.0115 | 2.0115 | 2.0027 | 2.0027 | 1.9963 | 1.9963 | 2.0226 | 2.0226 | 1.9583 | 1.9583 | 1.9441 | 1.9441 | 1.9777 | 1.9777 | 2.0009 | 2.0009 | 2.009 | 2.009 | 2.0249 | 2.0249 | 2.0338 | 2.0338 | 0.82163 | 0.82163 | 0.81307 | 0.81307 | 0.80627 | 0.80627 | 0.75831 | 0.75831 | 0.71462 | 0.71462 | 0.71989 | 0.71989 | 0.72683 | 0.72683 | 0.71071 | 0.71071 | 0.71656 | 0.71656 | 0.76189 | 0.76189 | 0.79305 | 0.79305 | 0.79804 | 0.79804 | 2.4068 | 2.4068 | 2.4173 | 2.4173 | 2.4422 | 2.4422 | 2.4117 | 2.4117 | 2.4351 | 2.4351 | 2.3968 | 2.3968 | 2.3966 | 2.3966 | 2.3639 | 2.3639 | 2.4018 | 2.4018 | 2.3966 | 2.3966 | 2.4098 | 2.4098 | 2.4169 | 2.4169 | 1.0875 | 1.0875 | 1.0941 | 1.0941 | 1.0985 | 1.0985 | 1.0547 | 1.0547 | 0.99038 | 0.99038 | 0.98171 | 0.98171 | 0.99928 | 0.99928 | 0.9885 | 0.9885 | 1.0177 | 1.0177 | 1.0476 | 1.0476 | 1.0634 | 1.0634 | 1.0761 | 1.0761 | 2.5739 | 2.5739 | 2.5802 | 2.5802 | 2.6004 | 2.6004 | 2.5892 | 2.5892 | 2.5549 | 2.5549 | 2.442 | 2.442 | 2.4365 | 2.4365 | 2.4502 | 2.4502 | 2.5019 | 2.5019 | 2.5488 | 2.5488 | 2.5688 | 2.5688 | 2.5792 | 2.5792 | 0.98731 | 0.98731 | 0.98878 | 0.98878 | 0.97992 | 0.97992 | 0.94368 | 0.94368 | 0.92414 | 0.92414 | 0.92658 | 0.92658 | 0.94051 | 0.94051 | 0.93908 | 0.93908 | 0.91383 | 0.91383 | 0.95594 | 0.95594 | 0.96878 | 0.96878 | 0.97627 | 0.97627 | 2.4605 | 2.4605 | 2.4872 | 2.4872 | 2.496 | 2.496 | 2.5002 | 2.5002 | 2.4546 | 2.4546 | 2.3634 | 2.3634 | 2.3332 | 2.3332 | 2.3498 | 2.3498 | 2.3706 | 2.3706 | 2.4078 | 2.4078 | 2.4164 | 2.4164 | 2.4244 | 2.4244 | 0.93905 | 0.93905 | 0.95883 | 0.95883 | 0.96227 | 0.96227 | 0.9171 | 0.9171 | 0.87592 | 0.87592 | 0.84087 | 0.84087 | 0.85311 | 0.85311 | 0.88198 | 0.88198 | 0.89556 | 0.89556 | 0.92646 | 0.92646 | 0.94903 | 0.94903 | 0.94476 | 0.94476 | 2.5721 | 2.5721 | 2.554 | 2.554 | 2.5438 | 2.5438 | 2.5372 | 2.5372 | 2.5617 | 2.5617 | 2.5117 | 2.5117 | 2.5295 | 2.5295 | 2.5428 | 2.5428 | 2.5221 | 2.5221 | 2.5336 | 2.5336 | 2.5627 | 2.5627 | 2.6063 | 2.6063 | 0.96059 | 0.96059 | 0.95425 | 0.95425 | 0.94899 | 0.94899 | 0.85728 | 0.85728 | 0.79119 | 0.79119 | 0.79997 | 0.79997 | 0.83635 | 0.83635 | 0.82085 | 0.82085 | 0.84013 | 0.84013 | 0.8833 | 0.8833 | 0.89981 | 0.89981 | 0.91716 | 0.91716 | 2.4066 | 2.4066 | 2.4423 | 2.4423 | 2.475 | 2.475 | 2.4099 | 2.4099 | 2.4316 | 2.4316 | 2.3353 | 2.3353 | 2.3451 | 2.3451 | 2.3308 | 2.3308 | 2.314 | 2.314 | 2.4574 | 2.4574 | 2.3579 | 2.3579 | 2.4144 | 2.4144 | 0.98541 | 0.98541 | 0.99897 | 0.99897 | 1.0121 | 1.0121 | 0.95481 | 0.95481 | 0.90437 | 0.90437 | 0.89 | 0.89 | 0.90744 | 0.90744 | 0.88238 | 0.88238 | 0.89307 | 0.89307 | 1.0302 | 1.0302 | 0.99947 | 0.99947 | 1.0011 | 1.0011 | 2.2259 | 2.2259 | 2.2397 | 2.2397 | 2.2356 | 2.2356 | 2.1153 | 2.1153 | 2.1413 | 2.1413 | 2.1535 | 2.1535 | 2.1758 | 2.1758 | 2.1998 | 2.1998 | 2.2043 | 2.2043 | 2.2636 | 2.2636 | 2.2245 | 2.2245 | 2.2763 | 2.2763 | 1.3669 | 1.3669 | 1.3777 | 1.3777 | 1.3669 | 1.3669 | 1.205 | 1.205 | 1.1273 | 1.1273 | 1.1565 | 1.1565 | 1.2073 | 1.2073 | 1.2136 | 1.2136 | 1.2556 | 1.2556 | 1.3774 | 1.3774 | 1.3785 | 1.3785 | 1.3843 | 1.3843 | 2.5388 | 2.5388 | 2.5681 | 2.5681 | 2.5864 | 2.5864 | 2.4722 | 2.4722 | 2.5102 | 2.5102 | 2.4728 | 2.4728 | 2.5401 | 2.5401 | 2.5278 | 2.5278 | 2.5584 | 2.5584 | 2.5085 | 2.5085 | 2.4709 | 2.4709 | 2.5754 | 2.5754 | 1.0662 | 1.0662 | 1.0745 | 1.0745 | 1.0593 | 1.0593 | 0.94334 | 0.94334 | 0.88967 | 0.88967 | 0.90677 | 0.90677 | 0.9493 | 0.9493 | 0.96483 | 0.96483 | 0.97523 | 0.97523 | 1.0592 | 1.0592 | 1.0727 | 1.0727 | 1.0805 | 1.0805 | 2.7157 | 2.7157 | 2.6921 | 2.6921 | 2.6954 | 2.6954 | 2.5728 | 2.5728 | 2.6442 | 2.6442 | 2.6272 | 2.6272 | 2.6461 | 2.6461 | 2.6401 | 2.6401 | 2.677 | 2.677 | 2.6734 | 2.6734 | 2.6158 | 2.6158 | 2.725 | 2.725 | 1.0815 | 1.0815 | 1.0769 | 1.0769 | 1.0666 | 1.0666 | 0.96771 | 0.96771 | 0.88082 | 0.88082 | 0.88782 | 0.88782 | 0.92082 | 0.92082 | 0.91925 | 0.91925 | 0.98438 | 0.98438 | 1.0727 | 1.0727 | 1.0734 | 1.0734 | 1.0678 | 1.0678 | 2.4823 | 2.4823 | 2.4613 | 2.4613 | 2.4695 | 2.4695 | 2.3916 | 2.3916 | 2.48 | 2.48 | 2.5122 | 2.5122 | 2.4726 | 2.4726 | 2.4113 | 2.4113 | 2.4509 | 2.4509 | 2.5589 | 2.5589 | 2.5342 | 2.5342 | 2.5825 | 2.5825 | 1.1179 | 1.1179 | 1.1023 | 1.1023 | 1.0724 | 1.0724 | 0.96452 | 0.96452 | 0.90363 | 0.90363 | 0.90841 | 0.90841 | 0.96359 | 0.96359 | 0.94832 | 0.94832 | 0.97315 | 0.97315 | 1.0532 | 1.0532 | 1.0791 | 1.0791 | 1.0996 | 1.0996 | 2.5715 | 2.5715 | 2.6017 | 2.6017 | 2.5976 | 2.5976 | 2.5225 | 2.5225 | 2.5902 | 2.5902 | 2.5441 | 2.5441 | 2.5303 | 2.5303 | 2.5247 | 2.5247 | 2.5706 | 2.5706 | 2.6727 | 2.6727 | 2.6327 | 2.6327 | 2.6522 | 2.6522 | 1.0328 | 1.0328 | 1.0789 | 1.0789 | 1.0605 | 1.0605 | 0.97586 | 0.97586 | 0.91471 | 0.91471 | 0.93892 | 0.93892 | 0.97479 | 0.97479 | 0.96907 | 0.96907 | 0.99167 | 0.99167 | 1.062 | 1.062 | 1.0894 | 1.0894 | 1.0899 | 1.0899
|  |  | 26 | Maitencillo 220 | Maitencillo 220 | Maitencillo 220 | 2.2543 | 2.2543 | 2.1683 | 2.1683 | 2.1679 | 2.1679 | 2.0864 | 2.0864 | 2.2044 | 2.2044 | 2.212 | 2.212 | 2.2062 | 2.2062 | 2.1891 | 2.1891 | 2.1688 | 2.1688 | 2.2345 | 2.2345 | 2.2054 | 2.2054 | 2.1959 | 2.1959 | 0.81451 | 0.81451 | 0.84086 | 0.84086 | 0.84747 | 0.84747 | 0.79246 | 0.79246 | 0.76309 | 0.76309 | 0.78926 | 0.78926 | 0.8645 | 0.8645 | 0.818 | 0.818 | 0.88494 | 0.88494 | 0.87633 | 0.87633 | 0.86218 | 0.86218 | 0.90929 | 0.90929 | 2.2983 | 2.2983 | 2.3146 | 2.3146 | 2.3398 | 2.3398 | 2.2963 | 2.2963 | 2.2993 | 2.2993 | 2.2601 | 2.2601 | 2.2925 | 2.2925 | 2.2967 | 2.2967 | 2.3404 | 2.3404 | 2.2677 | 2.2677 | 2.2887 | 2.2887 | 2.3681 | 2.3681 | 0.96023 | 0.96023 | 0.96257 | 0.96257 | 0.95612 | 0.95612 | 0.90589 | 0.90589 | 0.86903 | 0.86903 | 0.83095 | 0.83095 | 0.83466 | 0.83466 | 0.83535 | 0.83535 | 0.81925 | 0.81925 | 0.85545 | 0.85545 | 0.80827 | 0.80827 | 0.84455 | 0.84455 | 2.245 | 2.245 | 2.2127 | 2.2127 | 2.1959 | 2.1959 | 2.1888 | 2.1888 | 2.2477 | 2.2477 | 2.2516 | 2.2516 | 2.2466 | 2.2466 | 2.3174 | 2.3174 | 2.3036 | 2.3036 | 2.3206 | 2.3206 | 2.331 | 2.331 | 2.2922 | 2.2922 | 1.2256 | 1.2256 | 1.2266 | 1.2266 | 1.2415 | 1.2415 | 1.2441 | 1.2441 | 1.209 | 1.209 | 1.2381 | 1.2381 | 1.2512 | 1.2512 | 1.2436 | 1.2436 | 1.2179 | 1.2179 | 1.2477 | 1.2477 | 1.2682 | 1.2682 | 1.2818 | 1.2818 | 2.467 | 2.467 | 2.4653 | 2.4653 | 2.4873 | 2.4873 | 2.4678 | 2.4678 | 2.4471 | 2.4471 | 2.3971 | 2.3971 | 2.4259 | 2.4259 | 2.4293 | 2.4293 | 2.4961 | 2.4961 | 2.4844 | 2.4844 | 2.4736 | 2.4736 | 2.4621 | 2.4621 | 1.1293 | 1.1293 | 1.1298 | 1.1298 | 1.1341 | 1.1341 | 1.0959 | 1.0959 | 1.0632 | 1.0632 | 1.0824 | 1.0824 | 1.0679 | 1.0679 | 1.0454 | 1.0454 | 1.0593 | 1.0593 | 1.0797 | 1.0797 | 1.0987 | 1.0987 | 1.1081 | 1.1081 | 2.0053 | 2.0053 | 1.9888 | 1.9888 | 1.9854 | 1.9854 | 2.0005 | 2.0005 | 2.0047 | 2.0047 | 2.0349 | 2.0349 | 2.0345 | 2.0345 | 2.0822 | 2.0822 | 2.1083 | 2.1083 | 2.0422 | 2.0422 | 1.9984 | 1.9984 | 2.0046 | 2.0046 | 0.64248 | 0.64248 | 0.67883 | 0.67883 | 0.69329 | 0.69329 | 0.66639 | 0.66639 | 0.63314 | 0.63314 | 0.64141 | 0.64141 | 0.64941 | 0.64941 | 0.64904 | 0.64904 | 0.64586 | 0.64586 | 0.63619 | 0.63619 | 0.59466 | 0.59466 | 0.64906 | 0.64906 | 2.5657 | 2.5657 | 2.628 | 2.628 | 2.6784 | 2.6784 | 2.6138 | 2.6138 | 2.5694 | 2.5694 | 2.5896 | 2.5896 | 2.6706 | 2.6706 | 2.6784 | 2.6784 | 2.7321 | 2.7321 | 2.6706 | 2.6706 | 2.6864 | 2.6864 | 2.6801 | 2.6801 | 0.98767 | 0.98767 | 0.91463 | 0.91463 | 0.9152 | 0.9152 | 0.81539 | 0.81539 | 0.74867 | 0.74867 | 0.75738 | 0.75738 | 0.76191 | 0.76191 | 0.75193 | 0.75193 | 0.77484 | 0.77484 | 0.81265 | 0.81265 | 0.82753 | 0.82753 | 0.86005 | 0.86005 | 1.7015 | 1.7015 | 1.753 | 1.753 | 1.7922 | 1.7922 | 1.759 | 1.759 | 1.758 | 1.758 | 1.7634 | 1.7634 | 1.7453 | 1.7453 | 1.7212 | 1.7212 | 1.6894 | 1.6894 | 1.7951 | 1.7951 | 1.7137 | 1.7137 | 1.7478 | 1.7478 | 0.76021 | 0.76021 | 0.75354 | 0.75354 | 0.75349 | 0.75349 | 0.69569 | 0.69569 | 0.65784 | 0.65784 | 0.67018 | 0.67018 | 0.69139 | 0.69139 | 0.68649 | 0.68649 | 0.69105 | 0.69105 | 0.78139 | 0.78139 | 0.74171 | 0.74171 | 0.74696 | 0.74696 | 2.1628 | 2.1628 | 2.1259 | 2.1259 | 2.1181 | 2.1181 | 2.0667 | 2.0667 | 2.1044 | 2.1044 | 2.1158 | 2.1158 | 2.0868 | 2.0868 | 2.0856 | 2.0856 | 2.1 | 2.1 | 2.1657 | 2.1657 | 2.1407 | 2.1407 | 2.1902 | 2.1902 | 1.3367 | 1.3367 | 1.3204 | 1.3204 | 1.3128 | 1.3128 | 1.1722 | 1.1722 | 1.1444 | 1.1444 | 1.197 | 1.197 | 1.2395 | 1.2395 | 1.2381 | 1.2381 | 1.2418 | 1.2418 | 1.3354 | 1.3354 | 1.3369 | 1.3369 | 1.3837 | 1.3837 | 2.5101 | 2.5101 | 2.493 | 2.493 | 2.4339 | 2.4339 | 2.3088 | 2.3088 | 2.3859 | 2.3859 | 2.4757 | 2.4757 | 2.5332 | 2.5332 | 2.5452 | 2.5452 | 2.5055 | 2.5055 | 2.423 | 2.423 | 2.4221 | 2.4221 | 2.5658 | 2.5658 | 1.1678 | 1.1678 | 1.1553 | 1.1553 | 1.1279 | 1.1279 | 1.003 | 1.003 | 0.96013 | 0.96013 | 0.97956 | 0.97956 | 1.0321 | 1.0321 | 1.0398 | 1.0398 | 1.0414 | 1.0414 | 1.1317 | 1.1317 | 1.1426 | 1.1426 | 1.1586 | 1.1586 | 2.3874 | 2.3874 | 2.4124 | 2.4124 | 2.4246 | 2.4246 | 2.3402 | 2.3402 | 2.4112 | 2.4112 | 2.4026 | 2.4026 | 2.3959 | 2.3959 | 2.3976 | 2.3976 | 2.4118 | 2.4118 | 2.3925 | 2.3925 | 2.3479 | 2.3479 | 2.4274 | 2.4274 | 0.99282 | 0.99282 | 0.97969 | 0.97969 | 0.95361 | 0.95361 | 0.87252 | 0.87252 | 0.81812 | 0.81812 | 0.86328 | 0.86328 | 0.89511 | 0.89511 | 0.92673 | 0.92673 | 0.94769 | 0.94769 | 0.98933 | 0.98933 | 0.98324 | 0.98324 | 0.98486 | 0.98486 | 1.8807 | 1.8807 | 1.8295 | 1.8295 | 1.913 | 1.913 | 1.8715 | 1.8715 | 1.8797 | 1.8797 | 1.9309 | 1.9309 | 1.9579 | 1.9579 | 1.9576 | 1.9576 | 1.9346 | 1.9346 | 1.933 | 1.933 | 1.8966 | 1.8966 | 1.8918 | 1.8918 | 1.0517 | 1.0517 | 1.0409 | 1.0409 | 1.022 | 1.022 | 0.921 | 0.921 | 0.87703 | 0.87703 | 0.9118 | 0.9118 | 0.94339 | 0.94339 | 0.95045 | 0.95045 | 0.96659 | 0.96659 | 1.0622 | 1.0622 | 1.0729 | 1.0729 | 1.0584 | 1.0584 | 2.4474 | 2.4474 | 2.4848 | 2.4848 | 2.5258 | 2.5258 | 2.4452 | 2.4452 | 2.4978 | 2.4978 | 2.4757 | 2.4757 | 2.4769 | 2.4769 | 2.4151 | 2.4151 | 2.4472 | 2.4472 | 2.5963 | 2.5963 | 2.5739 | 2.5739 | 2.5707 | 2.5707 | 1.005 | 1.005 | 1.0486 | 1.0486 | 1.0283 | 1.0283 | 0.94417 | 0.94417 | 0.92321 | 0.92321 | 0.93011 | 0.93011 | 0.92548 | 0.92548 | 0.91899 | 0.91899 | 0.95538 | 0.95538 | 1.0043 | 1.0043 | 1.0616 | 1.0616 | 1.0524 | 1.0524 | 2.2322 | 2.2322 | 2.147 | 2.147 | 2.1466 | 2.1466 | 2.0659 | 2.0659 | 2.1828 | 2.1828 | 2.1903 | 2.1903 | 2.1845 | 2.1845 | 2.1676 | 2.1676 | 2.1475 | 2.1475 | 2.2126 | 2.2126 | 2.1837 | 2.1837 | 2.1743 | 2.1743 | 0.80651 | 0.80651 | 0.83261 | 0.83261 | 0.83915 | 0.83915 | 0.78468 | 0.78468 | 0.7556 | 0.7556 | 0.78153 | 0.78153 | 0.85601 | 0.85601 | 0.80998 | 0.80998 | 0.87626 | 0.87626 | 0.86774 | 0.86774 | 0.85372 | 0.85372 | 0.90036 | 0.90036 | 2.2757 | 2.2757 | 2.2918 | 2.2918 | 2.3168 | 2.3168 | 2.2737 | 2.2737 | 2.2767 | 2.2767 | 2.2379 | 2.2379 | 2.27 | 2.27 | 2.2741 | 2.2741 | 2.3174 | 2.3174 | 2.2454 | 2.2454 | 2.2662 | 2.2662 | 2.3448 | 2.3448 | 0.95079 | 0.95079 | 0.9531 | 0.9531 | 0.94671 | 0.94671 | 0.89698 | 0.89698 | 0.86049 | 0.86049 | 0.82279 | 0.82279 | 0.82646 | 0.82646 | 0.82715 | 0.82715 | 0.8112 | 0.8112 | 0.84705 | 0.84705 | 0.80033 | 0.80033 | 0.83625 | 0.83625 | 2.2229 | 2.2229 | 2.1909 | 2.1909 | 2.1743 | 2.1743 | 2.1673 | 2.1673 | 2.2256 | 2.2256 | 2.2295 | 2.2295 | 2.2245 | 2.2245 | 2.2946 | 2.2946 | 2.2809 | 2.2809 | 2.2978 | 2.2978 | 2.308 | 2.308 | 2.2697 | 2.2697 | 1.2135 | 1.2135 | 1.2145 | 1.2145 | 1.2293 | 1.2293 | 1.2318 | 1.2318 | 1.1971 | 1.1971 | 1.2259 | 1.2259 | 1.2389 | 1.2389 | 1.2314 | 1.2314 | 1.2059 | 1.2059 | 1.2354 | 1.2354 | 1.2557 | 1.2557 | 1.2692 | 1.2692 | 2.4429 | 2.4429 | 2.4412 | 2.4412 | 2.463 | 2.463 | 2.4437 | 2.4437 | 2.4231 | 2.4231 | 2.3736 | 2.3736 | 2.4021 | 2.4021 | 2.4055 | 2.4055 | 2.4717 | 2.4717 | 2.4601 | 2.4601 | 2.4494 | 2.4494 | 2.438 | 2.438 | 1.1183 | 1.1183 | 1.1187 | 1.1187 | 1.1231 | 1.1231 | 1.0852 | 1.0852 | 1.0528 | 1.0528 | 1.0719 | 1.0719 | 1.0574 | 1.0574 | 1.0352 | 1.0352 | 1.049 | 1.049 | 1.0691 | 1.0691 | 1.088 | 1.088 | 1.0973 | 1.0973 | 1.9856 | 1.9856 | 1.9693 | 1.9693 | 1.9659 | 1.9659 | 1.9809 | 1.9809 | 1.9851 | 1.9851 | 2.015 | 2.015 | 2.0145 | 2.0145 | 2.0618 | 2.0618 | 2.0876 | 2.0876 | 2.0222 | 2.0222 | 1.9788 | 1.9788 | 1.9849 | 1.9849 | 0.63617 | 0.63617 | 0.67217 | 0.67217 | 0.68649 | 0.68649 | 0.65985 | 0.65985 | 0.62692 | 0.62692 | 0.63511 | 0.63511 | 0.64304 | 0.64304 | 0.64267 | 0.64267 | 0.63951 | 0.63951 | 0.62994 | 0.62994 | 0.58881 | 0.58881 | 0.64268 | 0.64268 | 2.5406 | 2.5406 | 2.6023 | 2.6023 | 2.6522 | 2.6522 | 2.5882 | 2.5882 | 2.5443 | 2.5443 | 2.5643 | 2.5643 | 2.6445 | 2.6445 | 2.6522 | 2.6522 | 2.7054 | 2.7054 | 2.6445 | 2.6445 | 2.6601 | 2.6601 | 2.6539 | 2.6539 | 0.978 | 0.978 | 0.90568 | 0.90568 | 0.90624 | 0.90624 | 0.80741 | 0.80741 | 0.74133 | 0.74133 | 0.74996 | 0.74996 | 0.75445 | 0.75445 | 0.74457 | 0.74457 | 0.76725 | 0.76725 | 0.8047 | 0.8047 | 0.81942 | 0.81942 | 0.85163 | 0.85163 | 1.6849 | 1.6849 | 1.7358 | 1.7358 | 1.7747 | 1.7747 | 1.7418 | 1.7418 | 1.7408 | 1.7408 | 1.7461 | 1.7461 | 1.7283 | 1.7283 | 1.7044 | 1.7044 | 1.6728 | 1.6728 | 1.7776 | 1.7776 | 1.6969 | 1.6969 | 1.7307 | 1.7307 | 0.75279 | 0.75279 | 0.74618 | 0.74618 | 0.74613 | 0.74613 | 0.68889 | 0.68889 | 0.65141 | 0.65141 | 0.66363 | 0.66363 | 0.68463 | 0.68463 | 0.67978 | 0.67978 | 0.68429 | 0.68429 | 0.77375 | 0.77375 | 0.73445 | 0.73445 | 0.73967 | 0.73967 | 2.1417 | 2.1417 | 2.1051 | 2.1051 | 2.0974 | 2.0974 | 2.0465 | 2.0465 | 2.0839 | 2.0839 | 2.0951 | 2.0951 | 2.0664 | 2.0664 | 2.0652 | 2.0652 | 2.0795 | 2.0795 | 2.1446 | 2.1446 | 2.1198 | 2.1198 | 2.1689 | 2.1689 | 1.3236 | 1.3236 | 1.3075 | 1.3075 | 1.3 | 1.3 | 1.1608 | 1.1608 | 1.1332 | 1.1332 | 1.1853 | 1.1853 | 1.2274 | 1.2274 | 1.226 | 1.226 | 1.2296 | 1.2296 | 1.3224 | 1.3224 | 1.3239 | 1.3239 | 1.3702 | 1.3702 | 2.4857 | 2.4857 | 2.4688 | 2.4688 | 2.4102 | 2.4102 | 2.2863 | 2.2863 | 2.3627 | 2.3627 | 2.4516 | 2.4516 | 2.5086 | 2.5086 | 2.5204 | 2.5204 | 2.4812 | 2.4812 | 2.3995 | 2.3995 | 2.3985 | 2.3985 | 2.5408 | 2.5408 | 1.1565 | 1.1565 | 1.144 | 1.144 | 1.1169 | 1.1169 | 0.99326 | 0.99326 | 0.9508 | 0.9508 | 0.97004 | 0.97004 | 1.0221 | 1.0221 | 1.0297 | 1.0297 | 1.0313 | 1.0313 | 1.1207 | 1.1207 | 1.1315 | 1.1315 | 1.1474 | 1.1474 | 2.3643 | 2.3643 | 2.3891 | 2.3891 | 2.4011 | 2.4011 | 2.3175 | 2.3175 | 2.3878 | 2.3878 | 2.3794 | 2.3794 | 2.3727 | 2.3727 | 2.3744 | 2.3744 | 2.3884 | 2.3884 | 2.3693 | 2.3693 | 2.3252 | 2.3252 | 2.4039 | 2.4039 | 0.9832 | 0.9832 | 0.9702 | 0.9702 | 0.94437 | 0.94437 | 0.86408 | 0.86408 | 0.8102 | 0.8102 | 0.85492 | 0.85492 | 0.88645 | 0.88645 | 0.91775 | 0.91775 | 0.93851 | 0.93851 | 0.97975 | 0.97975 | 0.97372 | 0.97372 | 0.97532 | 0.97532 | 1.8621 | 1.8621 | 1.8114 | 1.8114 | 1.8941 | 1.8941 | 1.853 | 1.853 | 1.8611 | 1.8611 | 1.9118 | 1.9118 | 1.9386 | 1.9386 | 1.9383 | 1.9383 | 1.9155 | 1.9155 | 1.9139 | 1.9139 | 1.8778 | 1.8778 | 1.8731 | 1.8731 | 1.0413 | 1.0413 | 1.0306 | 1.0306 | 1.0119 | 1.0119 | 0.91192 | 0.91192 | 0.86837 | 0.86837 | 0.9028 | 0.9028 | 0.93409 | 0.93409 | 0.94107 | 0.94107 | 0.95705 | 0.95705 | 1.0518 | 1.0518 | 1.0623 | 1.0623 | 1.0479 | 1.0479 | 2.4235 | 2.4235 | 2.4606 | 2.4606 | 2.5012 | 2.5012 | 2.4214 | 2.4214 | 2.4734 | 2.4734 | 2.4516 | 2.4516 | 2.4527 | 2.4527 | 2.3916 | 2.3916 | 2.4234 | 2.4234 | 2.5709 | 2.5709 | 2.5488 | 2.5488 | 2.5456 | 2.5456 | 0.99524 | 0.99524 | 1.0384 | 1.0384 | 1.0182 | 1.0182 | 0.93495 | 0.93495 | 0.9142 | 0.9142 | 0.92104 | 0.92104 | 0.91644 | 0.91644 | 0.91002 | 0.91002 | 0.94606 | 0.94606 | 0.99446 | 0.99446 | 1.0512 | 1.0512 | 1.0421 | 1.0421 | 2.2109 | 2.2109 | 2.1265 | 2.1265 | 2.1261 | 2.1261 | 2.0462 | 2.0462 | 2.162 | 2.162 | 2.1694 | 2.1694 | 2.1637 | 2.1637 | 2.1469 | 2.1469 | 2.1271 | 2.1271 | 2.1915 | 2.1915 | 2.1629 | 2.1629 | 2.1536 | 2.1536 | 0.79883 | 0.79883 | 0.82468 | 0.82468 | 0.83115 | 0.83115 | 0.7772 | 0.7772 | 0.7484 | 0.7484 | 0.77407 | 0.77407 | 0.84786 | 0.84786 | 0.80226 | 0.80226 | 0.86791 | 0.86791 | 0.85946 | 0.85946 | 0.84559 | 0.84559 | 0.89178 | 0.89178 | 2.2541 | 2.2541 | 2.27 | 2.27 | 2.2948 | 2.2948 | 2.252 | 2.252 | 2.255 | 2.255 | 2.2166 | 2.2166 | 2.2484 | 2.2484 | 2.2524 | 2.2524 | 2.2953 | 2.2953 | 2.224 | 2.224 | 2.2446 | 2.2446 | 2.3225 | 2.3225 | 0.94174 | 0.94174 | 0.94403 | 0.94403 | 0.9377 | 0.9377 | 0.88845 | 0.88845 | 0.85229 | 0.85229 | 0.81495 | 0.81495 | 0.81859 | 0.81859 | 0.81927 | 0.81927 | 0.80347 | 0.80347 | 0.83898 | 0.83898 | 0.7927 | 0.7927 | 0.82829 | 0.82829 | 2.2018 | 2.2018 | 2.1701 | 2.1701 | 2.1536 | 2.1536 | 2.1467 | 2.1467 | 2.2044 | 2.2044 | 2.2083 | 2.2083 | 2.2034 | 2.2034 | 2.2727 | 2.2727 | 2.2592 | 2.2592 | 2.2759 | 2.2759 | 2.2861 | 2.2861 | 2.2481 | 2.2481 | 1.202 | 1.202 | 1.203 | 1.203 | 1.2176 | 1.2176 | 1.2201 | 1.2201 | 1.1857 | 1.1857 | 1.2143 | 1.2143 | 1.2271 | 1.2271 | 1.2196 | 1.2196 | 1.1945 | 1.1945 | 1.2237 | 1.2237 | 1.2438 | 1.2438 | 1.2571 | 1.2571 | 2.4161 | 2.4161 | 2.4145 | 2.4145 | 2.436 | 2.436 | 2.4169 | 2.4169 | 2.3966 | 2.3966 | 2.3477 | 2.3477 | 2.3759 | 2.3759 | 2.3792 | 2.3792 | 2.4446 | 2.4446 | 2.4332 | 2.4332 | 2.4226 | 2.4226 | 2.4114 | 2.4114 | 1.106 | 1.106 | 1.1065 | 1.1065 | 1.1108 | 1.1108 | 1.0733 | 1.0733 | 1.0412 | 1.0412 | 1.0601 | 1.0601 | 1.0459 | 1.0459 | 1.0238 | 1.0238 | 1.0375 | 1.0375 | 1.0574 | 1.0574 | 1.076 | 1.076 | 1.0853 | 1.0853 | 1.9638 | 1.9638 | 1.9476 | 1.9476 | 1.9443 | 1.9443 | 1.9591 | 1.9591 | 1.9632 | 1.9632 | 1.9928 | 1.9928 | 1.9924 | 1.9924 | 2.0391 | 2.0391 | 2.0647 | 2.0647 | 2 | 2 | 1.9571 | 1.9571 | 1.9631 | 1.9631 | 0.62918 | 0.62918 | 0.66478 | 0.66478 | 0.67895 | 0.67895 | 0.65259 | 0.65259 | 0.62003 | 0.62003 | 0.62813 | 0.62813 | 0.63597 | 0.63597 | 0.63561 | 0.63561 | 0.63249 | 0.63249 | 0.62302 | 0.62302 | 0.58235 | 0.58235 | 0.63562 | 0.63562 | 2.5128 | 2.5128 | 2.5738 | 2.5738 | 2.6231 | 2.6231 | 2.5598 | 2.5598 | 2.5164 | 2.5164 | 2.5361 | 2.5361 | 2.6155 | 2.6155 | 2.6231 | 2.6231 | 2.6757 | 2.6757 | 2.6155 | 2.6155 | 2.631 | 2.631 | 2.6248 | 2.6248 | 0.96727 | 0.96727 | 0.89575 | 0.89575 | 0.89631 | 0.89631 | 0.79856 | 0.79856 | 0.7332 | 0.7332 | 0.74174 | 0.74174 | 0.74618 | 0.74618 | 0.7364 | 0.7364 | 0.75884 | 0.75884 | 0.79587 | 0.79587 | 0.81044 | 0.81044 | 0.84229 | 0.84229 | 1.6664 | 1.6664 | 1.7168 | 1.7168 | 1.7553 | 1.7553 | 1.7227 | 1.7227 | 1.7217 | 1.7217 | 1.727 | 1.727 | 1.7093 | 1.7093 | 1.6857 | 1.6857 | 1.6545 | 1.6545 | 1.758 | 1.758 | 1.6783 | 1.6783 | 1.7117 | 1.7117 | 0.74452 | 0.74452 | 0.73799 | 0.73799 | 0.73794 | 0.73794 | 0.68133 | 0.68133 | 0.64426 | 0.64426 | 0.65634 | 0.65634 | 0.67712 | 0.67712 | 0.67231 | 0.67231 | 0.67678 | 0.67678 | 0.76526 | 0.76526 | 0.7264 | 0.7264 | 0.73155 | 0.73155 | 2.1182 | 2.1182 | 2.082 | 2.082 | 2.0744 | 2.0744 | 2.024 | 2.024 | 2.061 | 2.061 | 2.0721 | 2.0721 | 2.0437 | 2.0437 | 2.0425 | 2.0425 | 2.0567 | 2.0567 | 2.1211 | 2.1211 | 2.0965 | 2.0965 | 2.1451 | 2.1451 | 1.3091 | 1.3091 | 1.2932 | 1.2932 | 1.2858 | 1.2858 | 1.148 | 1.148 | 1.1208 | 1.1208 | 1.1723 | 1.1723 | 1.2139 | 1.2139 | 1.2125 | 1.2125 | 1.2162 | 1.2162 | 1.3079 | 1.3079 | 1.3094 | 1.3094 | 1.3552 | 1.3552 | 2.4585 | 2.4585 | 2.4417 | 2.4417 | 2.3838 | 2.3838 | 2.2612 | 2.2612 | 2.3368 | 2.3368 | 2.4247 | 2.4247 | 2.4811 | 2.4811 | 2.4928 | 2.4928 | 2.4539 | 2.4539 | 2.3732 | 2.3732 | 2.3722 | 2.3722 | 2.5129 | 2.5129 | 1.1438 | 1.1438 | 1.1315 | 1.1315 | 1.1046 | 1.1046 | 0.98236 | 0.98236 | 0.94037 | 0.94037 | 0.95939 | 0.95939 | 1.0108 | 1.0108 | 1.0184 | 1.0184 | 1.02 | 1.02 | 1.1084 | 1.1084 | 1.1191 | 1.1191 | 1.1348 | 1.1348 | 2.3384 | 2.3384 | 2.3629 | 2.3629 | 2.3748 | 2.3748 | 2.2921 | 2.2921 | 2.3617 | 2.3617 | 2.3533 | 2.3533 | 2.3467 | 2.3467 | 2.3484 | 2.3484 | 2.3623 | 2.3623 | 2.3434 | 2.3434 | 2.2997 | 2.2997 | 2.3776 | 2.3776 | 0.97244 | 0.97244 | 0.95958 | 0.95958 | 0.93403 | 0.93403 | 0.85461 | 0.85461 | 0.80133 | 0.80133 | 0.84556 | 0.84556 | 0.87674 | 0.87674 | 0.9077 | 0.9077 | 0.92824 | 0.92824 | 0.96902 | 0.96902 | 0.96306 | 0.96306 | 0.96464 | 0.96464 | 1.8417 | 1.8417 | 1.7916 | 1.7916 | 1.8734 | 1.8734 | 1.8327 | 1.8327 | 1.8407 | 1.8407 | 1.8908 | 1.8908 | 1.9173 | 1.9173 | 1.917 | 1.917 | 1.8945 | 1.8945 | 1.8929 | 1.8929 | 1.8573 | 1.8573 | 1.8526 | 1.8526 | 1.0299 | 1.0299 | 1.0193 | 1.0193 | 1.0008 | 1.0008 | 0.90192 | 0.90192 | 0.85885 | 0.85885 | 0.8929 | 0.8929 | 0.92384 | 0.92384 | 0.93075 | 0.93075 | 0.94656 | 0.94656 | 1.0402 | 1.0402 | 1.0507 | 1.0507 | 1.0364 | 1.0364 | 2.3969 | 2.3969 | 2.4336 | 2.4336 | 2.4737 | 2.4737 | 2.3948 | 2.3948 | 2.4463 | 2.4463 | 2.4247 | 2.4247 | 2.4258 | 2.4258 | 2.3654 | 2.3654 | 2.3968 | 2.3968 | 2.5427 | 2.5427 | 2.5209 | 2.5209 | 2.5177 | 2.5177 | 0.98433 | 0.98433 | 1.027 | 1.027 | 1.0071 | 1.0071 | 0.9247 | 0.9247 | 0.90418 | 0.90418 | 0.91094 | 0.91094 | 0.9064 | 0.9064 | 0.90004 | 0.90004 | 0.9357 | 0.9357 | 0.98356 | 0.98356 | 1.0397 | 1.0397 | 1.0307 | 1.0307 | 2.1868 | 2.1868 | 2.1033 | 2.1033 | 2.1029 | 2.1029 | 2.0239 | 2.0239 | 2.1384 | 2.1384 | 2.1457 | 2.1457 | 2.1401 | 2.1401 | 2.1235 | 2.1235 | 2.1039 | 2.1039 | 2.1676 | 2.1676 | 2.1393 | 2.1393 | 2.1301 | 2.1301 | 0.79012 | 0.79012 | 0.81568 | 0.81568 | 0.82209 | 0.82209 | 0.76872 | 0.76872 | 0.74023 | 0.74023 | 0.76563 | 0.76563 | 0.83861 | 0.83861 | 0.79351 | 0.79351 | 0.85844 | 0.85844 | 0.85009 | 0.85009 | 0.83637 | 0.83637 | 0.88206 | 0.88206 | 2.2295 | 2.2295 | 2.2452 | 2.2452 | 2.2697 | 2.2697 | 2.2275 | 2.2275 | 2.2304 | 2.2304 | 2.1924 | 2.1924 | 2.2239 | 2.2239 | 2.2279 | 2.2279 | 2.2703 | 2.2703 | 2.1998 | 2.1998 | 2.2202 | 2.2202 | 2.2971 | 2.2971 | 0.93147 | 0.93147 | 0.93373 | 0.93373 | 0.92747 | 0.92747 | 0.87875 | 0.87875 | 0.843 | 0.843 | 0.80607 | 0.80607 | 0.80966 | 0.80966 | 0.81034 | 0.81034 | 0.79471 | 0.79471 | 0.82983 | 0.82983 | 0.78406 | 0.78406 | 0.81925 | 0.81925 | 2.1777 | 2.1777 | 2.1463 | 2.1463 | 2.1301 | 2.1301 | 2.1232 | 2.1232 | 2.1804 | 2.1804 | 2.1842 | 2.1842 | 2.1793 | 2.1793 | 2.2479 | 2.2479 | 2.2345 | 2.2345 | 2.251 | 2.251 | 2.2611 | 2.2611 | 2.2235 | 2.2235 | 1.1888 | 1.1888 | 1.1898 | 1.1898 | 1.2043 | 1.2043 | 1.2068 | 1.2068 | 1.1728 | 1.1728 | 1.201 | 1.201 | 1.2137 | 1.2137 | 1.2063 | 1.2063 | 1.1814 | 1.1814 | 1.2103 | 1.2103 | 1.2302 | 1.2302 | 1.2434 | 1.2434 | 2.3909 | 2.3909 | 2.3893 | 2.3893 | 2.4105 | 2.4105 | 2.3917 | 2.3917 | 2.3716 | 2.3716 | 2.3232 | 2.3232 | 2.3511 | 2.3511 | 2.3544 | 2.3544 | 2.4191 | 2.4191 | 2.4078 | 2.4078 | 2.3973 | 2.3973 | 2.3862 | 2.3862 | 1.0945 | 1.0945 | 1.0949 | 1.0949 | 1.0991 | 1.0991 | 1.0621 | 1.0621 | 1.0304 | 1.0304 | 1.049 | 1.049 | 1.0349 | 1.0349 | 1.0131 | 1.0131 | 1.0267 | 1.0267 | 1.0464 | 1.0464 | 1.0648 | 1.0648 | 1.0739 | 1.0739 | 1.9431 | 1.9431 | 1.9271 | 1.9271 | 1.9238 | 1.9238 | 1.9385 | 1.9385 | 1.9426 | 1.9426 | 1.9718 | 1.9718 | 1.9714 | 1.9714 | 2.0177 | 2.0177 | 2.0429 | 2.0429 | 1.9789 | 1.9789 | 1.9365 | 1.9365 | 1.9424 | 1.9424 | 0.62257 | 0.62257 | 0.65779 | 0.65779 | 0.6718 | 0.6718 | 0.64572 | 0.64572 | 0.61351 | 0.61351 | 0.62152 | 0.62152 | 0.62928 | 0.62928 | 0.62893 | 0.62893 | 0.62584 | 0.62584 | 0.61647 | 0.61647 | 0.57622 | 0.57622 | 0.62894 | 0.62894 | 2.4863 | 2.4863 | 2.5467 | 2.5467 | 2.5955 | 2.5955 | 2.5329 | 2.5329 | 2.49 | 2.49 | 2.5095 | 2.5095 | 2.588 | 2.588 | 2.5955 | 2.5955 | 2.6476 | 2.6476 | 2.588 | 2.588 | 2.6033 | 2.6033 | 2.5972 | 2.5972 | 0.95711 | 0.95711 | 0.88634 | 0.88634 | 0.88689 | 0.88689 | 0.79017 | 0.79017 | 0.7255 | 0.7255 | 0.73396 | 0.73396 | 0.73835 | 0.73835 | 0.72867 | 0.72867 | 0.75087 | 0.75087 | 0.78751 | 0.78751 | 0.80193 | 0.80193 | 0.83345 | 0.83345 | 1.6489 | 1.6489 | 1.6988 | 1.6988 | 1.7368 | 1.7368 | 1.7046 | 1.7046 | 1.7037 | 1.7037 | 1.7089 | 1.7089 | 1.6914 | 1.6914 | 1.668 | 1.668 | 1.6371 | 1.6371 | 1.7396 | 1.7396 | 1.6607 | 1.6607 | 1.6938 | 1.6938 | 0.73672 | 0.73672 | 0.73025 | 0.73025 | 0.7302 | 0.7302 | 0.67419 | 0.67419 | 0.6375 | 0.6375 | 0.64946 | 0.64946 | 0.67002 | 0.67002 | 0.66527 | 0.66527 | 0.66968 | 0.66968 | 0.75723 | 0.75723 | 0.71878 | 0.71878 | 0.72387 | 0.72387 | 2.0959 | 2.0959 | 2.0602 | 2.0602 | 2.0526 | 2.0526 | 2.0028 | 2.0028 | 2.0393 | 2.0393 | 2.0503 | 2.0503 | 2.0222 | 2.0222 | 2.0211 | 2.0211 | 2.0351 | 2.0351 | 2.0988 | 2.0988 | 2.0745 | 2.0745 | 2.1225 | 2.1225 | 1.2954 | 1.2954 | 1.2796 | 1.2796 | 1.2722 | 1.2722 | 1.136 | 1.136 | 1.109 | 1.109 | 1.16 | 1.16 | 1.2011 | 1.2011 | 1.1998 | 1.1998 | 1.2034 | 1.2034 | 1.2941 | 1.2941 | 1.2956 | 1.2956 | 1.341 | 1.341 | 2.4327 | 2.4327 | 2.4161 | 2.4161 | 2.3588 | 2.3588 | 2.2375 | 2.2375 | 2.3123 | 2.3123 | 2.3993 | 2.3993 | 2.4551 | 2.4551 | 2.4666 | 2.4666 | 2.4282 | 2.4282 | 2.3483 | 2.3483 | 2.3473 | 2.3473 | 2.4866 | 2.4866 | 1.1318 | 1.1318 | 1.1196 | 1.1196 | 1.0931 | 1.0931 | 0.97206 | 0.97206 | 0.93051 | 0.93051 | 0.94934 | 0.94934 | 1.0002 | 1.0002 | 1.0078 | 1.0078 | 1.0093 | 1.0093 | 1.0968 | 1.0968 | 1.1073 | 1.1073 | 1.1229 | 1.1229 | 2.3139 | 2.3139 | 2.3382 | 2.3382 | 2.3499 | 2.3499 | 2.2681 | 2.2681 | 2.337 | 2.337 | 2.3287 | 2.3287 | 2.3222 | 2.3222 | 2.3238 | 2.3238 | 2.3376 | 2.3376 | 2.3189 | 2.3189 | 2.2756 | 2.2756 | 2.3527 | 2.3527 | 0.96227 | 0.96227 | 0.94954 | 0.94954 | 0.92426 | 0.92426 | 0.84567 | 0.84567 | 0.79295 | 0.79295 | 0.83671 | 0.83671 | 0.86757 | 0.86757 | 0.89821 | 0.89821 | 0.91853 | 0.91853 | 0.95888 | 0.95888 | 0.95298 | 0.95298 | 0.95455 | 0.95455 | 1.8223 | 1.8223 | 1.7727 | 1.7727 | 1.8536 | 1.8536 | 1.8134 | 1.8134 | 1.8213 | 1.8213 | 1.8709 | 1.8709 | 1.8971 | 1.8971 | 1.8969 | 1.8969 | 1.8746 | 1.8746 | 1.873 | 1.873 | 1.8377 | 1.8377 | 1.8331 | 1.8331 | 1.019 | 1.019 | 1.0086 | 1.0086 | 0.99023 | 0.99023 | 0.89241 | 0.89241 | 0.84979 | 0.84979 | 0.88349 | 0.88349 | 0.9141 | 0.9141 | 0.92094 | 0.92094 | 0.93658 | 0.93658 | 1.0293 | 1.0293 | 1.0396 | 1.0396 | 1.0255 | 1.0255 | 2.3717 | 2.3717 | 2.408 | 2.408 | 2.4478 | 2.4478 | 2.3697 | 2.3697 | 2.4206 | 2.4206 | 2.3992 | 2.3992 | 2.4004 | 2.4004 | 2.3405 | 2.3405 | 2.3716 | 2.3716 | 2.516 | 2.516 | 2.4944 | 2.4944 | 2.4913 | 2.4913 | 0.97399 | 0.97399 | 1.0162 | 1.0162 | 0.9965 | 0.9965 | 0.915 | 0.915 | 0.89468 | 0.89468 | 0.90138 | 0.90138 | 0.89689 | 0.89689 | 0.8906 | 0.8906 | 0.92587 | 0.92587 | 0.97323 | 0.97323 | 1.0288 | 1.0288 | 1.0199 | 1.0199
|  |  | 27 | Punta Colorada 220 | Punta Colorada 220 | Maitencillo 220 | 2.2543 | 2.2543 | 2.1683 | 2.1683 | 2.1679 | 2.1679 | 2.0864 | 2.0864 | 2.2044 | 2.2044 | 2.212 | 2.212 | 2.2062 | 2.2062 | 2.1891 | 2.1891 | 2.1688 | 2.1688 | 2.2345 | 2.2345 | 2.2054 | 2.2054 | 2.1959 | 2.1959 | 0.81451 | 0.81451 | 0.84086 | 0.84086 | 0.84747 | 0.84747 | 0.79246 | 0.79246 | 0.76309 | 0.76309 | 0.78926 | 0.78926 | 0.8645 | 0.8645 | 0.818 | 0.818 | 0.88494 | 0.88494 | 0.87633 | 0.87633 | 0.86218 | 0.86218 | 0.90929 | 0.90929 | 2.2983 | 2.2983 | 2.3146 | 2.3146 | 2.3398 | 2.3398 | 2.2963 | 2.2963 | 2.2993 | 2.2993 | 2.2601 | 2.2601 | 2.2925 | 2.2925 | 2.2967 | 2.2967 | 2.3404 | 2.3404 | 2.2677 | 2.2677 | 2.2887 | 2.2887 | 2.3681 | 2.3681 | 0.96023 | 0.96023 | 0.96257 | 0.96257 | 0.95612 | 0.95612 | 0.90589 | 0.90589 | 0.86903 | 0.86903 | 0.83095 | 0.83095 | 0.83466 | 0.83466 | 0.83535 | 0.83535 | 0.81925 | 0.81925 | 0.85545 | 0.85545 | 0.80827 | 0.80827 | 0.84455 | 0.84455 | 2.245 | 2.245 | 2.2127 | 2.2127 | 2.1959 | 2.1959 | 2.1888 | 2.1888 | 2.2477 | 2.2477 | 2.2516 | 2.2516 | 2.2466 | 2.2466 | 2.3174 | 2.3174 | 2.3036 | 2.3036 | 2.3206 | 2.3206 | 2.331 | 2.331 | 2.2922 | 2.2922 | 1.2256 | 1.2256 | 1.2266 | 1.2266 | 1.2415 | 1.2415 | 1.2441 | 1.2441 | 1.209 | 1.209 | 1.2381 | 1.2381 | 1.2512 | 1.2512 | 1.2436 | 1.2436 | 1.2179 | 1.2179 | 1.2477 | 1.2477 | 1.2682 | 1.2682 | 1.2818 | 1.2818 | 2.467 | 2.467 | 2.4653 | 2.4653 | 2.4873 | 2.4873 | 2.4678 | 2.4678 | 2.4471 | 2.4471 | 2.3971 | 2.3971 | 2.4259 | 2.4259 | 2.4293 | 2.4293 | 2.4961 | 2.4961 | 2.4844 | 2.4844 | 2.4736 | 2.4736 | 2.4621 | 2.4621 | 1.1293 | 1.1293 | 1.1298 | 1.1298 | 1.1341 | 1.1341 | 1.0959 | 1.0959 | 1.0632 | 1.0632 | 1.0824 | 1.0824 | 1.0679 | 1.0679 | 1.0454 | 1.0454 | 1.0593 | 1.0593 | 1.0797 | 1.0797 | 1.0987 | 1.0987 | 1.1081 | 1.1081 | 2.0053 | 2.0053 | 1.9888 | 1.9888 | 1.9854 | 1.9854 | 2.0005 | 2.0005 | 2.0047 | 2.0047 | 2.0349 | 2.0349 | 2.0345 | 2.0345 | 2.0822 | 2.0822 | 2.1083 | 2.1083 | 2.0422 | 2.0422 | 1.9984 | 1.9984 | 2.0046 | 2.0046 | 0.64248 | 0.64248 | 0.67883 | 0.67883 | 0.69329 | 0.69329 | 0.66639 | 0.66639 | 0.63314 | 0.63314 | 0.64141 | 0.64141 | 0.64941 | 0.64941 | 0.64904 | 0.64904 | 0.64586 | 0.64586 | 0.63619 | 0.63619 | 0.59466 | 0.59466 | 0.64906 | 0.64906 | 2.5657 | 2.5657 | 2.628 | 2.628 | 2.6784 | 2.6784 | 2.6138 | 2.6138 | 2.5694 | 2.5694 | 2.5896 | 2.5896 | 2.6706 | 2.6706 | 2.6784 | 2.6784 | 2.7321 | 2.7321 | 2.6706 | 2.6706 | 2.6864 | 2.6864 | 2.6801 | 2.6801 | 0.98767 | 0.98767 | 0.91463 | 0.91463 | 0.9152 | 0.9152 | 0.81539 | 0.81539 | 0.74867 | 0.74867 | 0.75738 | 0.75738 | 0.76191 | 0.76191 | 0.75193 | 0.75193 | 0.77484 | 0.77484 | 0.81265 | 0.81265 | 0.82753 | 0.82753 | 0.86005 | 0.86005 | 1.7015 | 1.7015 | 1.753 | 1.753 | 1.7922 | 1.7922 | 1.759 | 1.759 | 1.758 | 1.758 | 1.7634 | 1.7634 | 1.7453 | 1.7453 | 1.7212 | 1.7212 | 1.6894 | 1.6894 | 1.7951 | 1.7951 | 1.7137 | 1.7137 | 1.7478 | 1.7478 | 0.76021 | 0.76021 | 0.75354 | 0.75354 | 0.75349 | 0.75349 | 0.69569 | 0.69569 | 0.65784 | 0.65784 | 0.67018 | 0.67018 | 0.69139 | 0.69139 | 0.68649 | 0.68649 | 0.69105 | 0.69105 | 0.78139 | 0.78139 | 0.74171 | 0.74171 | 0.74696 | 0.74696 | 2.1628 | 2.1628 | 2.1259 | 2.1259 | 2.1181 | 2.1181 | 2.0667 | 2.0667 | 2.1044 | 2.1044 | 2.1158 | 2.1158 | 2.0868 | 2.0868 | 2.0856 | 2.0856 | 2.1 | 2.1 | 2.1657 | 2.1657 | 2.1407 | 2.1407 | 2.1902 | 2.1902 | 1.3367 | 1.3367 | 1.3204 | 1.3204 | 1.3128 | 1.3128 | 1.1722 | 1.1722 | 1.1444 | 1.1444 | 1.197 | 1.197 | 1.2395 | 1.2395 | 1.2381 | 1.2381 | 1.2418 | 1.2418 | 1.3354 | 1.3354 | 1.3369 | 1.3369 | 1.3837 | 1.3837 | 2.5101 | 2.5101 | 2.493 | 2.493 | 2.4339 | 2.4339 | 2.3088 | 2.3088 | 2.3859 | 2.3859 | 2.4757 | 2.4757 | 2.5332 | 2.5332 | 2.5452 | 2.5452 | 2.5055 | 2.5055 | 2.423 | 2.423 | 2.4221 | 2.4221 | 2.5658 | 2.5658 | 1.1678 | 1.1678 | 1.1553 | 1.1553 | 1.1279 | 1.1279 | 1.003 | 1.003 | 0.96013 | 0.96013 | 0.97956 | 0.97956 | 1.0321 | 1.0321 | 1.0398 | 1.0398 | 1.0414 | 1.0414 | 1.1317 | 1.1317 | 1.1426 | 1.1426 | 1.1586 | 1.1586 | 2.3874 | 2.3874 | 2.4124 | 2.4124 | 2.4246 | 2.4246 | 2.3402 | 2.3402 | 2.4112 | 2.4112 | 2.4026 | 2.4026 | 2.3959 | 2.3959 | 2.3976 | 2.3976 | 2.4118 | 2.4118 | 2.3925 | 2.3925 | 2.3479 | 2.3479 | 2.4274 | 2.4274 | 0.99282 | 0.99282 | 0.97969 | 0.97969 | 0.95361 | 0.95361 | 0.87252 | 0.87252 | 0.81812 | 0.81812 | 0.86328 | 0.86328 | 0.89511 | 0.89511 | 0.92673 | 0.92673 | 0.94769 | 0.94769 | 0.98933 | 0.98933 | 0.98324 | 0.98324 | 0.98486 | 0.98486 | 1.8807 | 1.8807 | 1.8295 | 1.8295 | 1.913 | 1.913 | 1.8715 | 1.8715 | 1.8797 | 1.8797 | 1.9309 | 1.9309 | 1.9579 | 1.9579 | 1.9576 | 1.9576 | 1.9346 | 1.9346 | 1.933 | 1.933 | 1.8966 | 1.8966 | 1.8918 | 1.8918 | 1.0517 | 1.0517 | 1.0409 | 1.0409 | 1.022 | 1.022 | 0.921 | 0.921 | 0.87703 | 0.87703 | 0.9118 | 0.9118 | 0.94339 | 0.94339 | 0.95045 | 0.95045 | 0.96659 | 0.96659 | 1.0622 | 1.0622 | 1.0729 | 1.0729 | 1.0584 | 1.0584 | 2.4474 | 2.4474 | 2.4848 | 2.4848 | 2.5258 | 2.5258 | 2.4452 | 2.4452 | 2.4978 | 2.4978 | 2.4757 | 2.4757 | 2.4769 | 2.4769 | 2.4151 | 2.4151 | 2.4472 | 2.4472 | 2.5963 | 2.5963 | 2.5739 | 2.5739 | 2.5707 | 2.5707 | 1.005 | 1.005 | 1.0486 | 1.0486 | 1.0283 | 1.0283 | 0.94417 | 0.94417 | 0.92321 | 0.92321 | 0.93011 | 0.93011 | 0.92548 | 0.92548 | 0.91899 | 0.91899 | 0.95538 | 0.95538 | 1.0043 | 1.0043 | 1.0616 | 1.0616 | 1.0524 | 1.0524 | 2.2322 | 2.2322 | 2.147 | 2.147 | 2.1466 | 2.1466 | 2.0659 | 2.0659 | 2.1828 | 2.1828 | 2.1903 | 2.1903 | 2.1845 | 2.1845 | 2.1676 | 2.1676 | 2.1475 | 2.1475 | 2.2126 | 2.2126 | 2.1837 | 2.1837 | 2.1743 | 2.1743 | 0.80651 | 0.80651 | 0.83261 | 0.83261 | 0.83915 | 0.83915 | 0.78468 | 0.78468 | 0.7556 | 0.7556 | 0.78153 | 0.78153 | 0.85601 | 0.85601 | 0.80998 | 0.80998 | 0.87626 | 0.87626 | 0.86774 | 0.86774 | 0.85372 | 0.85372 | 0.90036 | 0.90036 | 2.2757 | 2.2757 | 2.2918 | 2.2918 | 2.3168 | 2.3168 | 2.2737 | 2.2737 | 2.2767 | 2.2767 | 2.2379 | 2.2379 | 2.27 | 2.27 | 2.2741 | 2.2741 | 2.3174 | 2.3174 | 2.2454 | 2.2454 | 2.2662 | 2.2662 | 2.3448 | 2.3448 | 0.95079 | 0.95079 | 0.9531 | 0.9531 | 0.94671 | 0.94671 | 0.89698 | 0.89698 | 0.86049 | 0.86049 | 0.82279 | 0.82279 | 0.82646 | 0.82646 | 0.82715 | 0.82715 | 0.8112 | 0.8112 | 0.84705 | 0.84705 | 0.80033 | 0.80033 | 0.83625 | 0.83625 | 2.2229 | 2.2229 | 2.1909 | 2.1909 | 2.1743 | 2.1743 | 2.1673 | 2.1673 | 2.2256 | 2.2256 | 2.2295 | 2.2295 | 2.2245 | 2.2245 | 2.2946 | 2.2946 | 2.2809 | 2.2809 | 2.2978 | 2.2978 | 2.308 | 2.308 | 2.2697 | 2.2697 | 1.2135 | 1.2135 | 1.2145 | 1.2145 | 1.2293 | 1.2293 | 1.2318 | 1.2318 | 1.1971 | 1.1971 | 1.2259 | 1.2259 | 1.2389 | 1.2389 | 1.2314 | 1.2314 | 1.2059 | 1.2059 | 1.2354 | 1.2354 | 1.2557 | 1.2557 | 1.2692 | 1.2692 | 2.4429 | 2.4429 | 2.4412 | 2.4412 | 2.463 | 2.463 | 2.4437 | 2.4437 | 2.4231 | 2.4231 | 2.3736 | 2.3736 | 2.4021 | 2.4021 | 2.4055 | 2.4055 | 2.4717 | 2.4717 | 2.4601 | 2.4601 | 2.4494 | 2.4494 | 2.438 | 2.438 | 1.1183 | 1.1183 | 1.1187 | 1.1187 | 1.1231 | 1.1231 | 1.0852 | 1.0852 | 1.0528 | 1.0528 | 1.0719 | 1.0719 | 1.0574 | 1.0574 | 1.0352 | 1.0352 | 1.049 | 1.049 | 1.0691 | 1.0691 | 1.088 | 1.088 | 1.0973 | 1.0973 | 1.9856 | 1.9856 | 1.9693 | 1.9693 | 1.9659 | 1.9659 | 1.9809 | 1.9809 | 1.9851 | 1.9851 | 2.015 | 2.015 | 2.0145 | 2.0145 | 2.0618 | 2.0618 | 2.0876 | 2.0876 | 2.0222 | 2.0222 | 1.9788 | 1.9788 | 1.9849 | 1.9849 | 0.63617 | 0.63617 | 0.67217 | 0.67217 | 0.68649 | 0.68649 | 0.65985 | 0.65985 | 0.62692 | 0.62692 | 0.63511 | 0.63511 | 0.64304 | 0.64304 | 0.64267 | 0.64267 | 0.63951 | 0.63951 | 0.62994 | 0.62994 | 0.58881 | 0.58881 | 0.64268 | 0.64268 | 2.5406 | 2.5406 | 2.6023 | 2.6023 | 2.6522 | 2.6522 | 2.5882 | 2.5882 | 2.5443 | 2.5443 | 2.5643 | 2.5643 | 2.6445 | 2.6445 | 2.6522 | 2.6522 | 2.7054 | 2.7054 | 2.6445 | 2.6445 | 2.6601 | 2.6601 | 2.6539 | 2.6539 | 0.978 | 0.978 | 0.90568 | 0.90568 | 0.90624 | 0.90624 | 0.80741 | 0.80741 | 0.74133 | 0.74133 | 0.74996 | 0.74996 | 0.75445 | 0.75445 | 0.74457 | 0.74457 | 0.76725 | 0.76725 | 0.8047 | 0.8047 | 0.81942 | 0.81942 | 0.85163 | 0.85163 | 1.6849 | 1.6849 | 1.7358 | 1.7358 | 1.7747 | 1.7747 | 1.7418 | 1.7418 | 1.7408 | 1.7408 | 1.7461 | 1.7461 | 1.7283 | 1.7283 | 1.7044 | 1.7044 | 1.6728 | 1.6728 | 1.7776 | 1.7776 | 1.6969 | 1.6969 | 1.7307 | 1.7307 | 0.75279 | 0.75279 | 0.74618 | 0.74618 | 0.74613 | 0.74613 | 0.68889 | 0.68889 | 0.65141 | 0.65141 | 0.66363 | 0.66363 | 0.68463 | 0.68463 | 0.67978 | 0.67978 | 0.68429 | 0.68429 | 0.77375 | 0.77375 | 0.73445 | 0.73445 | 0.73967 | 0.73967 | 2.1417 | 2.1417 | 2.1051 | 2.1051 | 2.0974 | 2.0974 | 2.0465 | 2.0465 | 2.0839 | 2.0839 | 2.0951 | 2.0951 | 2.0664 | 2.0664 | 2.0652 | 2.0652 | 2.0795 | 2.0795 | 2.1446 | 2.1446 | 2.1198 | 2.1198 | 2.1689 | 2.1689 | 1.3236 | 1.3236 | 1.3075 | 1.3075 | 1.3 | 1.3 | 1.1608 | 1.1608 | 1.1332 | 1.1332 | 1.1853 | 1.1853 | 1.2274 | 1.2274 | 1.226 | 1.226 | 1.2296 | 1.2296 | 1.3224 | 1.3224 | 1.3239 | 1.3239 | 1.3702 | 1.3702 | 2.4857 | 2.4857 | 2.4688 | 2.4688 | 2.4102 | 2.4102 | 2.2863 | 2.2863 | 2.3627 | 2.3627 | 2.4516 | 2.4516 | 2.5086 | 2.5086 | 2.5204 | 2.5204 | 2.4812 | 2.4812 | 2.3995 | 2.3995 | 2.3985 | 2.3985 | 2.5408 | 2.5408 | 1.1565 | 1.1565 | 1.144 | 1.144 | 1.1169 | 1.1169 | 0.99326 | 0.99326 | 0.9508 | 0.9508 | 0.97004 | 0.97004 | 1.0221 | 1.0221 | 1.0297 | 1.0297 | 1.0313 | 1.0313 | 1.1207 | 1.1207 | 1.1315 | 1.1315 | 1.1474 | 1.1474 | 2.3643 | 2.3643 | 2.3891 | 2.3891 | 2.4011 | 2.4011 | 2.3175 | 2.3175 | 2.3878 | 2.3878 | 2.3794 | 2.3794 | 2.3727 | 2.3727 | 2.3744 | 2.3744 | 2.3884 | 2.3884 | 2.3693 | 2.3693 | 2.3252 | 2.3252 | 2.4039 | 2.4039 | 0.9832 | 0.9832 | 0.9702 | 0.9702 | 0.94437 | 0.94437 | 0.86408 | 0.86408 | 0.8102 | 0.8102 | 0.85492 | 0.85492 | 0.88645 | 0.88645 | 0.91775 | 0.91775 | 0.93851 | 0.93851 | 0.97975 | 0.97975 | 0.97372 | 0.97372 | 0.97532 | 0.97532 | 1.8621 | 1.8621 | 1.8114 | 1.8114 | 1.8941 | 1.8941 | 1.853 | 1.853 | 1.8611 | 1.8611 | 1.9118 | 1.9118 | 1.9386 | 1.9386 | 1.9383 | 1.9383 | 1.9155 | 1.9155 | 1.9139 | 1.9139 | 1.8778 | 1.8778 | 1.8731 | 1.8731 | 1.0413 | 1.0413 | 1.0306 | 1.0306 | 1.0119 | 1.0119 | 0.91192 | 0.91192 | 0.86837 | 0.86837 | 0.9028 | 0.9028 | 0.93409 | 0.93409 | 0.94107 | 0.94107 | 0.95705 | 0.95705 | 1.0518 | 1.0518 | 1.0623 | 1.0623 | 1.0479 | 1.0479 | 2.4235 | 2.4235 | 2.4606 | 2.4606 | 2.5012 | 2.5012 | 2.4214 | 2.4214 | 2.4734 | 2.4734 | 2.4516 | 2.4516 | 2.4527 | 2.4527 | 2.3916 | 2.3916 | 2.4234 | 2.4234 | 2.5709 | 2.5709 | 2.5488 | 2.5488 | 2.5456 | 2.5456 | 0.99524 | 0.99524 | 1.0384 | 1.0384 | 1.0182 | 1.0182 | 0.93495 | 0.93495 | 0.9142 | 0.9142 | 0.92104 | 0.92104 | 0.91644 | 0.91644 | 0.91002 | 0.91002 | 0.94606 | 0.94606 | 0.99446 | 0.99446 | 1.0512 | 1.0512 | 1.0421 | 1.0421 | 2.2109 | 2.2109 | 2.1265 | 2.1265 | 2.1261 | 2.1261 | 2.0462 | 2.0462 | 2.162 | 2.162 | 2.1694 | 2.1694 | 2.1637 | 2.1637 | 2.1469 | 2.1469 | 2.1271 | 2.1271 | 2.1915 | 2.1915 | 2.1629 | 2.1629 | 2.1536 | 2.1536 | 0.79883 | 0.79883 | 0.82468 | 0.82468 | 0.83115 | 0.83115 | 0.7772 | 0.7772 | 0.7484 | 0.7484 | 0.77407 | 0.77407 | 0.84786 | 0.84786 | 0.80226 | 0.80226 | 0.86791 | 0.86791 | 0.85946 | 0.85946 | 0.84559 | 0.84559 | 0.89178 | 0.89178 | 2.2541 | 2.2541 | 2.27 | 2.27 | 2.2948 | 2.2948 | 2.252 | 2.252 | 2.255 | 2.255 | 2.2166 | 2.2166 | 2.2484 | 2.2484 | 2.2524 | 2.2524 | 2.2953 | 2.2953 | 2.224 | 2.224 | 2.2446 | 2.2446 | 2.3225 | 2.3225 | 0.94174 | 0.94174 | 0.94403 | 0.94403 | 0.9377 | 0.9377 | 0.88845 | 0.88845 | 0.85229 | 0.85229 | 0.81495 | 0.81495 | 0.81859 | 0.81859 | 0.81927 | 0.81927 | 0.80347 | 0.80347 | 0.83898 | 0.83898 | 0.7927 | 0.7927 | 0.82829 | 0.82829 | 2.2018 | 2.2018 | 2.1701 | 2.1701 | 2.1536 | 2.1536 | 2.1467 | 2.1467 | 2.2044 | 2.2044 | 2.2083 | 2.2083 | 2.2034 | 2.2034 | 2.2727 | 2.2727 | 2.2592 | 2.2592 | 2.2759 | 2.2759 | 2.2861 | 2.2861 | 2.2481 | 2.2481 | 1.202 | 1.202 | 1.203 | 1.203 | 1.2176 | 1.2176 | 1.2201 | 1.2201 | 1.1857 | 1.1857 | 1.2143 | 1.2143 | 1.2271 | 1.2271 | 1.2196 | 1.2196 | 1.1945 | 1.1945 | 1.2237 | 1.2237 | 1.2438 | 1.2438 | 1.2571 | 1.2571 | 2.4161 | 2.4161 | 2.4145 | 2.4145 | 2.436 | 2.436 | 2.4169 | 2.4169 | 2.3966 | 2.3966 | 2.3477 | 2.3477 | 2.3759 | 2.3759 | 2.3792 | 2.3792 | 2.4446 | 2.4446 | 2.4332 | 2.4332 | 2.4226 | 2.4226 | 2.4114 | 2.4114 | 1.106 | 1.106 | 1.1065 | 1.1065 | 1.1108 | 1.1108 | 1.0733 | 1.0733 | 1.0412 | 1.0412 | 1.0601 | 1.0601 | 1.0459 | 1.0459 | 1.0238 | 1.0238 | 1.0375 | 1.0375 | 1.0574 | 1.0574 | 1.076 | 1.076 | 1.0853 | 1.0853 | 1.9638 | 1.9638 | 1.9476 | 1.9476 | 1.9443 | 1.9443 | 1.9591 | 1.9591 | 1.9632 | 1.9632 | 1.9928 | 1.9928 | 1.9924 | 1.9924 | 2.0391 | 2.0391 | 2.0647 | 2.0647 | 2 | 2 | 1.9571 | 1.9571 | 1.9631 | 1.9631 | 0.62918 | 0.62918 | 0.66478 | 0.66478 | 0.67895 | 0.67895 | 0.65259 | 0.65259 | 0.62003 | 0.62003 | 0.62813 | 0.62813 | 0.63597 | 0.63597 | 0.63561 | 0.63561 | 0.63249 | 0.63249 | 0.62302 | 0.62302 | 0.58235 | 0.58235 | 0.63562 | 0.63562 | 2.5128 | 2.5128 | 2.5738 | 2.5738 | 2.6231 | 2.6231 | 2.5598 | 2.5598 | 2.5164 | 2.5164 | 2.5361 | 2.5361 | 2.6155 | 2.6155 | 2.6231 | 2.6231 | 2.6757 | 2.6757 | 2.6155 | 2.6155 | 2.631 | 2.631 | 2.6248 | 2.6248 | 0.96727 | 0.96727 | 0.89575 | 0.89575 | 0.89631 | 0.89631 | 0.79856 | 0.79856 | 0.7332 | 0.7332 | 0.74174 | 0.74174 | 0.74618 | 0.74618 | 0.7364 | 0.7364 | 0.75884 | 0.75884 | 0.79587 | 0.79587 | 0.81044 | 0.81044 | 0.84229 | 0.84229 | 1.6664 | 1.6664 | 1.7168 | 1.7168 | 1.7553 | 1.7553 | 1.7227 | 1.7227 | 1.7217 | 1.7217 | 1.727 | 1.727 | 1.7093 | 1.7093 | 1.6857 | 1.6857 | 1.6545 | 1.6545 | 1.758 | 1.758 | 1.6783 | 1.6783 | 1.7117 | 1.7117 | 0.74452 | 0.74452 | 0.73799 | 0.73799 | 0.73794 | 0.73794 | 0.68133 | 0.68133 | 0.64426 | 0.64426 | 0.65634 | 0.65634 | 0.67712 | 0.67712 | 0.67231 | 0.67231 | 0.67678 | 0.67678 | 0.76526 | 0.76526 | 0.7264 | 0.7264 | 0.73155 | 0.73155 | 2.1182 | 2.1182 | 2.082 | 2.082 | 2.0744 | 2.0744 | 2.024 | 2.024 | 2.061 | 2.061 | 2.0721 | 2.0721 | 2.0437 | 2.0437 | 2.0425 | 2.0425 | 2.0567 | 2.0567 | 2.1211 | 2.1211 | 2.0965 | 2.0965 | 2.1451 | 2.1451 | 1.3091 | 1.3091 | 1.2932 | 1.2932 | 1.2858 | 1.2858 | 1.148 | 1.148 | 1.1208 | 1.1208 | 1.1723 | 1.1723 | 1.2139 | 1.2139 | 1.2125 | 1.2125 | 1.2162 | 1.2162 | 1.3079 | 1.3079 | 1.3094 | 1.3094 | 1.3552 | 1.3552 | 2.4585 | 2.4585 | 2.4417 | 2.4417 | 2.3838 | 2.3838 | 2.2612 | 2.2612 | 2.3368 | 2.3368 | 2.4247 | 2.4247 | 2.4811 | 2.4811 | 2.4928 | 2.4928 | 2.4539 | 2.4539 | 2.3732 | 2.3732 | 2.3722 | 2.3722 | 2.5129 | 2.5129 | 1.1438 | 1.1438 | 1.1315 | 1.1315 | 1.1046 | 1.1046 | 0.98236 | 0.98236 | 0.94037 | 0.94037 | 0.95939 | 0.95939 | 1.0108 | 1.0108 | 1.0184 | 1.0184 | 1.02 | 1.02 | 1.1084 | 1.1084 | 1.1191 | 1.1191 | 1.1348 | 1.1348 | 2.3384 | 2.3384 | 2.3629 | 2.3629 | 2.3748 | 2.3748 | 2.2921 | 2.2921 | 2.3617 | 2.3617 | 2.3533 | 2.3533 | 2.3467 | 2.3467 | 2.3484 | 2.3484 | 2.3623 | 2.3623 | 2.3434 | 2.3434 | 2.2997 | 2.2997 | 2.3776 | 2.3776 | 0.97244 | 0.97244 | 0.95958 | 0.95958 | 0.93403 | 0.93403 | 0.85461 | 0.85461 | 0.80133 | 0.80133 | 0.84556 | 0.84556 | 0.87674 | 0.87674 | 0.9077 | 0.9077 | 0.92824 | 0.92824 | 0.96902 | 0.96902 | 0.96306 | 0.96306 | 0.96464 | 0.96464 | 1.8417 | 1.8417 | 1.7916 | 1.7916 | 1.8734 | 1.8734 | 1.8327 | 1.8327 | 1.8407 | 1.8407 | 1.8908 | 1.8908 | 1.9173 | 1.9173 | 1.917 | 1.917 | 1.8945 | 1.8945 | 1.8929 | 1.8929 | 1.8573 | 1.8573 | 1.8526 | 1.8526 | 1.0299 | 1.0299 | 1.0193 | 1.0193 | 1.0008 | 1.0008 | 0.90192 | 0.90192 | 0.85885 | 0.85885 | 0.8929 | 0.8929 | 0.92384 | 0.92384 | 0.93075 | 0.93075 | 0.94656 | 0.94656 | 1.0402 | 1.0402 | 1.0507 | 1.0507 | 1.0364 | 1.0364 | 2.3969 | 2.3969 | 2.4336 | 2.4336 | 2.4737 | 2.4737 | 2.3948 | 2.3948 | 2.4463 | 2.4463 | 2.4247 | 2.4247 | 2.4258 | 2.4258 | 2.3654 | 2.3654 | 2.3968 | 2.3968 | 2.5427 | 2.5427 | 2.5209 | 2.5209 | 2.5177 | 2.5177 | 0.98433 | 0.98433 | 1.027 | 1.027 | 1.0071 | 1.0071 | 0.9247 | 0.9247 | 0.90418 | 0.90418 | 0.91094 | 0.91094 | 0.9064 | 0.9064 | 0.90004 | 0.90004 | 0.9357 | 0.9357 | 0.98356 | 0.98356 | 1.0397 | 1.0397 | 1.0307 | 1.0307 | 2.1868 | 2.1868 | 2.1033 | 2.1033 | 2.1029 | 2.1029 | 2.0239 | 2.0239 | 2.1384 | 2.1384 | 2.1457 | 2.1457 | 2.1401 | 2.1401 | 2.1235 | 2.1235 | 2.1039 | 2.1039 | 2.1676 | 2.1676 | 2.1393 | 2.1393 | 2.1301 | 2.1301 | 0.79012 | 0.79012 | 0.81568 | 0.81568 | 0.82209 | 0.82209 | 0.76872 | 0.76872 | 0.74023 | 0.74023 | 0.76563 | 0.76563 | 0.83861 | 0.83861 | 0.79351 | 0.79351 | 0.85844 | 0.85844 | 0.85009 | 0.85009 | 0.83637 | 0.83637 | 0.88206 | 0.88206 | 2.2295 | 2.2295 | 2.2452 | 2.2452 | 2.2697 | 2.2697 | 2.2275 | 2.2275 | 2.2304 | 2.2304 | 2.1924 | 2.1924 | 2.2239 | 2.2239 | 2.2279 | 2.2279 | 2.2703 | 2.2703 | 2.1998 | 2.1998 | 2.2202 | 2.2202 | 2.2971 | 2.2971 | 0.93147 | 0.93147 | 0.93373 | 0.93373 | 0.92747 | 0.92747 | 0.87875 | 0.87875 | 0.843 | 0.843 | 0.80607 | 0.80607 | 0.80966 | 0.80966 | 0.81034 | 0.81034 | 0.79471 | 0.79471 | 0.82983 | 0.82983 | 0.78406 | 0.78406 | 0.81925 | 0.81925 | 2.1777 | 2.1777 | 2.1463 | 2.1463 | 2.1301 | 2.1301 | 2.1232 | 2.1232 | 2.1804 | 2.1804 | 2.1842 | 2.1842 | 2.1793 | 2.1793 | 2.2479 | 2.2479 | 2.2345 | 2.2345 | 2.251 | 2.251 | 2.2611 | 2.2611 | 2.2235 | 2.2235 | 1.1888 | 1.1888 | 1.1898 | 1.1898 | 1.2043 | 1.2043 | 1.2068 | 1.2068 | 1.1728 | 1.1728 | 1.201 | 1.201 | 1.2137 | 1.2137 | 1.2063 | 1.2063 | 1.1814 | 1.1814 | 1.2103 | 1.2103 | 1.2302 | 1.2302 | 1.2434 | 1.2434 | 2.3909 | 2.3909 | 2.3893 | 2.3893 | 2.4105 | 2.4105 | 2.3917 | 2.3917 | 2.3716 | 2.3716 | 2.3232 | 2.3232 | 2.3511 | 2.3511 | 2.3544 | 2.3544 | 2.4191 | 2.4191 | 2.4078 | 2.4078 | 2.3973 | 2.3973 | 2.3862 | 2.3862 | 1.0945 | 1.0945 | 1.0949 | 1.0949 | 1.0991 | 1.0991 | 1.0621 | 1.0621 | 1.0304 | 1.0304 | 1.049 | 1.049 | 1.0349 | 1.0349 | 1.0131 | 1.0131 | 1.0267 | 1.0267 | 1.0464 | 1.0464 | 1.0648 | 1.0648 | 1.0739 | 1.0739 | 1.9431 | 1.9431 | 1.9271 | 1.9271 | 1.9238 | 1.9238 | 1.9385 | 1.9385 | 1.9426 | 1.9426 | 1.9718 | 1.9718 | 1.9714 | 1.9714 | 2.0177 | 2.0177 | 2.0429 | 2.0429 | 1.9789 | 1.9789 | 1.9365 | 1.9365 | 1.9424 | 1.9424 | 0.62257 | 0.62257 | 0.65779 | 0.65779 | 0.6718 | 0.6718 | 0.64572 | 0.64572 | 0.61351 | 0.61351 | 0.62152 | 0.62152 | 0.62928 | 0.62928 | 0.62893 | 0.62893 | 0.62584 | 0.62584 | 0.61647 | 0.61647 | 0.57622 | 0.57622 | 0.62894 | 0.62894 | 2.4863 | 2.4863 | 2.5467 | 2.5467 | 2.5955 | 2.5955 | 2.5329 | 2.5329 | 2.49 | 2.49 | 2.5095 | 2.5095 | 2.588 | 2.588 | 2.5955 | 2.5955 | 2.6476 | 2.6476 | 2.588 | 2.588 | 2.6033 | 2.6033 | 2.5972 | 2.5972 | 0.95711 | 0.95711 | 0.88634 | 0.88634 | 0.88689 | 0.88689 | 0.79017 | 0.79017 | 0.7255 | 0.7255 | 0.73396 | 0.73396 | 0.73835 | 0.73835 | 0.72867 | 0.72867 | 0.75087 | 0.75087 | 0.78751 | 0.78751 | 0.80193 | 0.80193 | 0.83345 | 0.83345 | 1.6489 | 1.6489 | 1.6988 | 1.6988 | 1.7368 | 1.7368 | 1.7046 | 1.7046 | 1.7037 | 1.7037 | 1.7089 | 1.7089 | 1.6914 | 1.6914 | 1.668 | 1.668 | 1.6371 | 1.6371 | 1.7396 | 1.7396 | 1.6607 | 1.6607 | 1.6938 | 1.6938 | 0.73672 | 0.73672 | 0.73025 | 0.73025 | 0.7302 | 0.7302 | 0.67419 | 0.67419 | 0.6375 | 0.6375 | 0.64946 | 0.64946 | 0.67002 | 0.67002 | 0.66527 | 0.66527 | 0.66968 | 0.66968 | 0.75723 | 0.75723 | 0.71878 | 0.71878 | 0.72387 | 0.72387 | 2.0959 | 2.0959 | 2.0602 | 2.0602 | 2.0526 | 2.0526 | 2.0028 | 2.0028 | 2.0393 | 2.0393 | 2.0503 | 2.0503 | 2.0222 | 2.0222 | 2.0211 | 2.0211 | 2.0351 | 2.0351 | 2.0988 | 2.0988 | 2.0745 | 2.0745 | 2.1225 | 2.1225 | 1.2954 | 1.2954 | 1.2796 | 1.2796 | 1.2722 | 1.2722 | 1.136 | 1.136 | 1.109 | 1.109 | 1.16 | 1.16 | 1.2011 | 1.2011 | 1.1998 | 1.1998 | 1.2034 | 1.2034 | 1.2941 | 1.2941 | 1.2956 | 1.2956 | 1.341 | 1.341 | 2.4327 | 2.4327 | 2.4161 | 2.4161 | 2.3588 | 2.3588 | 2.2375 | 2.2375 | 2.3123 | 2.3123 | 2.3993 | 2.3993 | 2.4551 | 2.4551 | 2.4666 | 2.4666 | 2.4282 | 2.4282 | 2.3483 | 2.3483 | 2.3473 | 2.3473 | 2.4866 | 2.4866 | 1.1318 | 1.1318 | 1.1196 | 1.1196 | 1.0931 | 1.0931 | 0.97206 | 0.97206 | 0.93051 | 0.93051 | 0.94934 | 0.94934 | 1.0002 | 1.0002 | 1.0078 | 1.0078 | 1.0093 | 1.0093 | 1.0968 | 1.0968 | 1.1073 | 1.1073 | 1.1229 | 1.1229 | 2.3139 | 2.3139 | 2.3382 | 2.3382 | 2.3499 | 2.3499 | 2.2681 | 2.2681 | 2.337 | 2.337 | 2.3287 | 2.3287 | 2.3222 | 2.3222 | 2.3238 | 2.3238 | 2.3376 | 2.3376 | 2.3189 | 2.3189 | 2.2756 | 2.2756 | 2.3527 | 2.3527 | 0.96227 | 0.96227 | 0.94954 | 0.94954 | 0.92426 | 0.92426 | 0.84567 | 0.84567 | 0.79295 | 0.79295 | 0.83671 | 0.83671 | 0.86757 | 0.86757 | 0.89821 | 0.89821 | 0.91853 | 0.91853 | 0.95888 | 0.95888 | 0.95298 | 0.95298 | 0.95455 | 0.95455 | 1.8223 | 1.8223 | 1.7727 | 1.7727 | 1.8536 | 1.8536 | 1.8134 | 1.8134 | 1.8213 | 1.8213 | 1.8709 | 1.8709 | 1.8971 | 1.8971 | 1.8969 | 1.8969 | 1.8746 | 1.8746 | 1.873 | 1.873 | 1.8377 | 1.8377 | 1.8331 | 1.8331 | 1.019 | 1.019 | 1.0086 | 1.0086 | 0.99023 | 0.99023 | 0.89241 | 0.89241 | 0.84979 | 0.84979 | 0.88349 | 0.88349 | 0.9141 | 0.9141 | 0.92094 | 0.92094 | 0.93658 | 0.93658 | 1.0293 | 1.0293 | 1.0396 | 1.0396 | 1.0255 | 1.0255 | 2.3717 | 2.3717 | 2.408 | 2.408 | 2.4478 | 2.4478 | 2.3697 | 2.3697 | 2.4206 | 2.4206 | 2.3992 | 2.3992 | 2.4004 | 2.4004 | 2.3405 | 2.3405 | 2.3716 | 2.3716 | 2.516 | 2.516 | 2.4944 | 2.4944 | 2.4913 | 2.4913 | 0.97399 | 0.97399 | 1.0162 | 1.0162 | 0.9965 | 0.9965 | 0.915 | 0.915 | 0.89468 | 0.89468 | 0.90138 | 0.90138 | 0.89689 | 0.89689 | 0.8906 | 0.8906 | 0.92587 | 0.92587 | 0.97323 | 0.97323 | 1.0288 | 1.0288 | 1.0199 | 1.0199
|  |  | 28 | Pan de Azucar 220 | Pan de Azucar 220 | Cardones 220 | 2.6148 | 2.6148 | 2.6269 | 2.6269 | 2.6301 | 2.6301 | 2.5562 | 2.5562 | 2.5712 | 2.5712 | 2.5405 | 2.5405 | 2.5332 | 2.5332 | 2.5468 | 2.5468 | 2.5949 | 2.5949 | 2.5935 | 2.5935 | 2.6016 | 2.6016 | 2.6482 | 2.6482 | 1.1992 | 1.1992 | 1.1912 | 1.1912 | 1.1684 | 1.1684 | 1.0748 | 1.0748 | 1.0187 | 1.0187 | 1.0097 | 1.0097 | 1.0218 | 1.0218 | 0.9886 | 0.9886 | 1.0467 | 1.0467 | 1.0978 | 1.0978 | 1.1267 | 1.1267 | 1.1433 | 1.1433 | 2.0766 | 2.0766 | 2.0698 | 2.0698 | 2.0606 | 2.0606 | 2.054 | 2.054 | 2.0811 | 2.0811 | 2.015 | 2.015 | 2.0003 | 2.0003 | 2.035 | 2.035 | 2.0591 | 2.0591 | 2.0675 | 2.0675 | 2.0838 | 2.0838 | 2.0928 | 2.0928 | 0.84537 | 0.84537 | 0.83649 | 0.83649 | 0.82953 | 0.82953 | 0.78016 | 0.78016 | 0.73528 | 0.73528 | 0.74067 | 0.74067 | 0.74781 | 0.74781 | 0.73123 | 0.73123 | 0.73725 | 0.73725 | 0.7839 | 0.7839 | 0.81598 | 0.81598 | 0.82111 | 0.82111 | 2.4775 | 2.4775 | 2.4882 | 2.4882 | 2.5139 | 2.5139 | 2.4824 | 2.4824 | 2.5066 | 2.5066 | 2.4671 | 2.4671 | 2.4669 | 2.4669 | 2.4332 | 2.4332 | 2.4723 | 2.4723 | 2.467 | 2.467 | 2.4805 | 2.4805 | 2.4878 | 2.4878 | 1.1194 | 1.1194 | 1.1262 | 1.1262 | 1.1308 | 1.1308 | 1.0857 | 1.0857 | 1.0195 | 1.0195 | 1.0106 | 1.0106 | 1.0287 | 1.0287 | 1.0176 | 1.0176 | 1.0476 | 1.0476 | 1.0784 | 1.0784 | 1.0946 | 1.0946 | 1.1076 | 1.1076 | 2.6279 | 2.6279 | 2.6344 | 2.6344 | 2.6549 | 2.6549 | 2.6435 | 2.6435 | 2.6083 | 2.6083 | 2.4931 | 2.4931 | 2.4874 | 2.4874 | 2.5019 | 2.5019 | 2.5546 | 2.5546 | 2.6023 | 2.6023 | 2.6228 | 2.6228 | 2.6335 | 2.6335 | 1.0081 | 1.0081 | 1.0095 | 1.0095 | 1.0004 | 1.0004 | 0.9634 | 0.9634 | 0.94349 | 0.94349 | 0.94588 | 0.94588 | 0.96009 | 0.96009 | 0.95876 | 0.95876 | 0.93301 | 0.93301 | 0.97583 | 0.97583 | 0.98894 | 0.98894 | 0.99655 | 0.99655 | 2.5128 | 2.5128 | 2.5401 | 2.5401 | 2.5488 | 2.5488 | 2.5528 | 2.5528 | 2.5061 | 2.5061 | 2.4129 | 2.4129 | 2.3823 | 2.3823 | 2.3993 | 2.3993 | 2.4205 | 2.4205 | 2.4586 | 2.4586 | 2.4677 | 2.4677 | 2.476 | 2.476 | 0.95931 | 0.95931 | 0.97949 | 0.97949 | 0.98293 | 0.98293 | 0.93675 | 0.93675 | 0.89472 | 0.89472 | 0.85884 | 0.85884 | 0.87135 | 0.87135 | 0.90093 | 0.90093 | 0.91482 | 0.91482 | 0.9463 | 0.9463 | 0.9694 | 0.9694 | 0.9651 | 0.9651 | 2.6266 | 2.6266 | 2.608 | 2.608 | 2.5977 | 2.5977 | 2.5909 | 2.5909 | 2.6158 | 2.6158 | 2.5648 | 2.5648 | 2.583 | 2.583 | 2.5967 | 2.5967 | 2.5754 | 2.5754 | 2.5869 | 2.5869 | 2.6166 | 2.6166 | 2.6613 | 2.6613 | 0.98122 | 0.98122 | 0.97474 | 0.97474 | 0.96935 | 0.96935 | 0.87567 | 0.87567 | 0.808 | 0.808 | 0.81692 | 0.81692 | 0.85406 | 0.85406 | 0.83832 | 0.83832 | 0.85815 | 0.85815 | 0.90226 | 0.90226 | 0.91921 | 0.91921 | 0.93696 | 0.93696 | 2.4554 | 2.4554 | 2.4917 | 2.4917 | 2.5251 | 2.5251 | 2.4585 | 2.4585 | 2.4804 | 2.4804 | 2.3822 | 2.3822 | 2.3921 | 2.3921 | 2.3777 | 2.3777 | 2.3606 | 2.3606 | 2.5068 | 2.5068 | 2.4055 | 2.4055 | 2.4632 | 2.4632 | 1.0054 | 1.0054 | 1.0191 | 1.0191 | 1.0325 | 1.0325 | 0.97406 | 0.97406 | 0.92254 | 0.92254 | 0.9078 | 0.9078 | 0.92554 | 0.92554 | 0.89999 | 0.89999 | 0.9109 | 0.9109 | 1.0509 | 1.0509 | 1.0196 | 1.0196 | 1.0213 | 1.0213 | 2.2728 | 2.2728 | 2.2869 | 2.2869 | 2.2827 | 2.2827 | 2.16 | 2.16 | 2.1866 | 2.1866 | 2.199 | 2.199 | 2.2217 | 2.2217 | 2.2463 | 2.2463 | 2.2508 | 2.2508 | 2.3113 | 2.3113 | 2.271 | 2.271 | 2.3241 | 2.3241 | 1.3957 | 1.3957 | 1.4068 | 1.4068 | 1.3959 | 1.3959 | 1.2306 | 1.2306 | 1.1512 | 1.1512 | 1.1812 | 1.1812 | 1.233 | 1.233 | 1.2395 | 1.2395 | 1.2823 | 1.2823 | 1.4067 | 1.4067 | 1.4079 | 1.4079 | 1.4138 | 1.4138 | 2.5924 | 2.5924 | 2.6223 | 2.6223 | 2.6408 | 2.6408 | 2.5242 | 2.5242 | 2.5627 | 2.5627 | 2.5245 | 2.5245 | 2.5933 | 2.5933 | 2.581 | 2.581 | 2.6125 | 2.6125 | 2.5615 | 2.5615 | 2.5232 | 2.5232 | 2.63 | 2.63 | 1.0884 | 1.0884 | 1.0969 | 1.0969 | 1.0814 | 1.0814 | 0.96289 | 0.96289 | 0.908 | 0.908 | 0.9255 | 0.9255 | 0.96886 | 0.96886 | 0.98477 | 0.98477 | 0.99533 | 0.99533 | 1.081 | 1.081 | 1.0948 | 1.0948 | 1.1027 | 1.1027 | 2.772 | 2.772 | 2.7479 | 2.7479 | 2.7512 | 2.7512 | 2.626 | 2.626 | 2.6987 | 2.6987 | 2.6812 | 2.6812 | 2.7005 | 2.7005 | 2.6946 | 2.6946 | 2.7322 | 2.7322 | 2.7288 | 2.7288 | 2.67 | 2.67 | 2.7816 | 2.7816 | 1.104 | 1.104 | 1.0992 | 1.0992 | 1.0888 | 1.0888 | 0.98776 | 0.98776 | 0.89899 | 0.89899 | 0.90612 | 0.90612 | 0.93993 | 0.93993 | 0.93834 | 0.93834 | 1.0048 | 1.0048 | 1.0949 | 1.0949 | 1.0957 | 1.0957 | 1.0899 | 1.0899 | 2.5336 | 2.5336 | 2.512 | 2.512 | 2.5204 | 2.5204 | 2.4409 | 2.4409 | 2.531 | 2.531 | 2.564 | 2.564 | 2.5235 | 2.5235 | 2.4608 | 2.4608 | 2.5011 | 2.5011 | 2.6112 | 2.6112 | 2.5862 | 2.5862 | 2.6358 | 2.6358 | 1.1406 | 1.1406 | 1.1247 | 1.1247 | 1.0942 | 1.0942 | 0.9842 | 0.9842 | 0.92199 | 0.92199 | 0.92696 | 0.92696 | 0.98332 | 0.98332 | 0.96784 | 0.96784 | 0.99313 | 0.99313 | 1.0745 | 1.0745 | 1.1009 | 1.1009 | 1.122 | 1.122 | 2.6236 | 2.6236 | 2.6543 | 2.6543 | 2.6499 | 2.6499 | 2.5733 | 2.5733 | 2.6421 | 2.6421 | 2.595 | 2.595 | 2.5808 | 2.5808 | 2.5754 | 2.5754 | 2.6221 | 2.6221 | 2.7264 | 2.7264 | 2.6857 | 2.6857 | 2.7058 | 2.7058 | 1.0537 | 1.0537 | 1.1007 | 1.1007 | 1.0819 | 1.0819 | 0.99547 | 0.99547 | 0.93305 | 0.93305 | 0.95768 | 0.95768 | 0.99416 | 0.99416 | 0.98838 | 0.98838 | 1.0114 | 1.0114 | 1.0832 | 1.0832 | 1.1112 | 1.1112 | 1.1118 | 1.1118 | 2.5903 | 2.5903 | 2.6024 | 2.6024 | 2.6055 | 2.6055 | 2.5323 | 2.5323 | 2.5471 | 2.5471 | 2.5167 | 2.5167 | 2.5095 | 2.5095 | 2.523 | 2.523 | 2.5707 | 2.5707 | 2.5693 | 2.5693 | 2.5773 | 2.5773 | 2.6235 | 2.6235 | 1.188 | 1.188 | 1.1801 | 1.1801 | 1.1575 | 1.1575 | 1.0647 | 1.0647 | 1.0092 | 1.0092 | 1.0003 | 1.0003 | 1.0122 | 1.0122 | 0.97928 | 0.97928 | 1.0368 | 1.0368 | 1.0875 | 1.0875 | 1.1161 | 1.1161 | 1.1326 | 1.1326 | 2.0574 | 2.0574 | 2.0507 | 2.0507 | 2.0417 | 2.0417 | 2.0351 | 2.0351 | 2.062 | 2.062 | 1.9964 | 1.9964 | 1.9819 | 1.9819 | 2.0162 | 2.0162 | 2.04 | 2.04 | 2.0483 | 2.0483 | 2.0645 | 2.0645 | 2.0735 | 2.0735 | 0.83759 | 0.83759 | 0.82882 | 0.82882 | 0.82191 | 0.82191 | 0.77301 | 0.77301 | 0.7285 | 0.7285 | 0.73386 | 0.73386 | 0.74094 | 0.74094 | 0.72451 | 0.72451 | 0.73047 | 0.73047 | 0.77668 | 0.77668 | 0.80847 | 0.80847 | 0.81355 | 0.81355 | 2.4543 | 2.4543 | 2.465 | 2.465 | 2.4904 | 2.4904 | 2.4592 | 2.4592 | 2.4832 | 2.4832 | 2.4441 | 2.4441 | 2.4439 | 2.4439 | 2.4105 | 2.4105 | 2.4492 | 2.4492 | 2.4439 | 2.4439 | 2.4573 | 2.4573 | 2.4646 | 2.4646 | 1.1089 | 1.1089 | 1.1157 | 1.1157 | 1.1202 | 1.1202 | 1.0755 | 1.0755 | 1.01 | 1.01 | 1.0011 | 1.0011 | 1.0191 | 1.0191 | 1.0081 | 1.0081 | 1.0378 | 1.0378 | 1.0683 | 1.0683 | 1.0844 | 1.0844 | 1.0973 | 1.0973 | 2.6035 | 2.6035 | 2.61 | 2.61 | 2.6303 | 2.6303 | 2.619 | 2.619 | 2.5842 | 2.5842 | 2.47 | 2.47 | 2.4644 | 2.4644 | 2.4787 | 2.4787 | 2.5309 | 2.5309 | 2.5782 | 2.5782 | 2.5985 | 2.5985 | 2.6091 | 2.6091 | 0.99872 | 0.99872 | 1.0001 | 1.0001 | 0.99115 | 0.99115 | 0.95447 | 0.95447 | 0.93476 | 0.93476 | 0.9371 | 0.9371 | 0.95118 | 0.95118 | 0.94987 | 0.94987 | 0.92439 | 0.92439 | 0.96679 | 0.96679 | 0.97977 | 0.97977 | 0.9873 | 0.9873 | 2.4893 | 2.4893 | 2.5164 | 2.5164 | 2.5251 | 2.5251 | 2.5291 | 2.5291 | 2.4828 | 2.4828 | 2.3904 | 2.3904 | 2.3601 | 2.3601 | 2.377 | 2.377 | 2.398 | 2.398 | 2.4356 | 2.4356 | 2.4447 | 2.4447 | 2.4529 | 2.4529 | 0.95036 | 0.95036 | 0.97035 | 0.97035 | 0.97376 | 0.97376 | 0.928 | 0.928 | 0.88638 | 0.88638 | 0.85086 | 0.85086 | 0.86325 | 0.86325 | 0.89255 | 0.89255 | 0.90631 | 0.90631 | 0.93748 | 0.93748 | 0.96035 | 0.96035 | 0.9561 | 0.9561 | 2.6022 | 2.6022 | 2.5838 | 2.5838 | 2.5736 | 2.5736 | 2.5669 | 2.5669 | 2.5914 | 2.5914 | 2.5409 | 2.5409 | 2.559 | 2.559 | 2.5726 | 2.5726 | 2.5515 | 2.5515 | 2.5629 | 2.5629 | 2.5923 | 2.5923 | 2.6366 | 2.6366 | 0.97219 | 0.97219 | 0.96576 | 0.96576 | 0.96042 | 0.96042 | 0.8676 | 0.8676 | 0.80054 | 0.80054 | 0.80938 | 0.80938 | 0.84616 | 0.84616 | 0.83057 | 0.83057 | 0.85022 | 0.85022 | 0.8939 | 0.8939 | 0.91068 | 0.91068 | 0.92831 | 0.92831 | 2.4326 | 2.4326 | 2.4686 | 2.4686 | 2.5017 | 2.5017 | 2.4357 | 2.4357 | 2.4575 | 2.4575 | 2.3602 | 2.3602 | 2.37 | 2.37 | 2.3558 | 2.3558 | 2.3388 | 2.3388 | 2.4836 | 2.4836 | 2.3832 | 2.3832 | 2.4404 | 2.4404 | 0.99606 | 0.99606 | 1.0097 | 1.0097 | 1.0229 | 1.0229 | 0.96502 | 0.96502 | 0.914 | 0.914 | 0.89938 | 0.89938 | 0.91698 | 0.91698 | 0.89167 | 0.89167 | 0.90248 | 0.90248 | 1.0412 | 1.0412 | 1.0102 | 1.0102 | 1.0119 | 1.0119 | 2.2518 | 2.2518 | 2.2657 | 2.2657 | 2.2615 | 2.2615 | 2.14 | 2.14 | 2.1663 | 2.1663 | 2.1785 | 2.1785 | 2.201 | 2.201 | 2.2254 | 2.2254 | 2.23 | 2.23 | 2.2899 | 2.2899 | 2.25 | 2.25 | 2.3025 | 2.3025 | 1.3828 | 1.3828 | 1.3938 | 1.3938 | 1.3829 | 1.3829 | 1.2192 | 1.2192 | 1.1405 | 1.1405 | 1.1702 | 1.1702 | 1.2216 | 1.2216 | 1.228 | 1.228 | 1.2704 | 1.2704 | 1.3936 | 1.3936 | 1.3948 | 1.3948 | 1.4007 | 1.4007 | 2.5685 | 2.5685 | 2.5981 | 2.5981 | 2.6164 | 2.6164 | 2.5008 | 2.5008 | 2.539 | 2.539 | 2.5012 | 2.5012 | 2.5693 | 2.5693 | 2.5572 | 2.5572 | 2.5884 | 2.5884 | 2.5379 | 2.5379 | 2.4999 | 2.4999 | 2.6057 | 2.6057 | 1.0784 | 1.0784 | 1.0868 | 1.0868 | 1.0714 | 1.0714 | 0.954 | 0.954 | 0.8996 | 0.8996 | 0.91695 | 0.91695 | 0.95993 | 0.95993 | 0.97569 | 0.97569 | 0.98615 | 0.98615 | 1.071 | 1.071 | 1.0846 | 1.0846 | 1.0925 | 1.0925 | 2.7464 | 2.7464 | 2.7225 | 2.7225 | 2.7258 | 2.7258 | 2.6018 | 2.6018 | 2.6738 | 2.6738 | 2.6564 | 2.6564 | 2.6755 | 2.6755 | 2.6697 | 2.6697 | 2.707 | 2.707 | 2.7036 | 2.7036 | 2.6453 | 2.6453 | 2.756 | 2.756 | 1.0938 | 1.0938 | 1.0891 | 1.0891 | 1.0787 | 1.0787 | 0.97865 | 0.97865 | 0.8907 | 0.8907 | 0.89779 | 0.89779 | 0.93129 | 0.93129 | 0.92973 | 0.92973 | 0.99557 | 0.99557 | 1.0849 | 1.0849 | 1.0856 | 1.0856 | 1.0799 | 1.0799 | 2.5098 | 2.5098 | 2.4885 | 2.4885 | 2.4967 | 2.4967 | 2.4179 | 2.4179 | 2.5072 | 2.5072 | 2.5399 | 2.5399 | 2.4998 | 2.4998 | 2.4377 | 2.4377 | 2.4777 | 2.4777 | 2.5867 | 2.5867 | 2.562 | 2.562 | 2.6111 | 2.6111 | 1.1299 | 1.1299 | 1.1142 | 1.1142 | 1.0839 | 1.0839 | 0.97495 | 0.97495 | 0.91331 | 0.91331 | 0.91826 | 0.91826 | 0.97408 | 0.97408 | 0.95876 | 0.95876 | 0.98379 | 0.98379 | 1.0645 | 1.0645 | 1.0905 | 1.0905 | 1.1114 | 1.1114 | 2.5993 | 2.5993 | 2.6297 | 2.6297 | 2.6254 | 2.6254 | 2.5494 | 2.5494 | 2.6176 | 2.6176 | 2.571 | 2.571 | 2.5569 | 2.5569 | 2.5514 | 2.5514 | 2.5978 | 2.5978 | 2.7011 | 2.7011 | 2.6609 | 2.6609 | 2.6808 | 2.6808 | 1.0439 | 1.0439 | 1.0905 | 1.0905 | 1.0718 | 1.0718 | 0.9862 | 0.9862 | 0.92434 | 0.92434 | 0.94876 | 0.94876 | 0.9849 | 0.9849 | 0.97918 | 0.97918 | 1.002 | 1.002 | 1.0731 | 1.0731 | 1.1009 | 1.1009 | 1.1015 | 1.1015 | 2.5668 | 2.5668 | 2.5788 | 2.5788 | 2.5819 | 2.5819 | 2.5094 | 2.5094 | 2.524 | 2.524 | 2.4939 | 2.4939 | 2.4868 | 2.4868 | 2.5002 | 2.5002 | 2.5475 | 2.5475 | 2.5461 | 2.5461 | 2.554 | 2.554 | 2.5997 | 2.5997 | 1.1773 | 1.1773 | 1.1695 | 1.1695 | 1.147 | 1.147 | 1.0551 | 1.0551 | 1 | 1 | 0.99123 | 0.99123 | 1.003 | 1.003 | 0.97035 | 0.97035 | 1.0274 | 1.0274 | 1.0777 | 1.0777 | 1.106 | 1.106 | 1.1224 | 1.1224 | 2.0391 | 2.0391 | 2.0324 | 2.0324 | 2.0235 | 2.0235 | 2.017 | 2.017 | 2.0436 | 2.0436 | 1.9786 | 1.9786 | 1.9642 | 1.9642 | 1.9982 | 1.9982 | 2.0218 | 2.0218 | 2.03 | 2.03 | 2.046 | 2.046 | 2.055 | 2.055 | 0.83015 | 0.83015 | 0.82147 | 0.82147 | 0.81462 | 0.81462 | 0.76615 | 0.76615 | 0.72203 | 0.72203 | 0.72735 | 0.72735 | 0.73435 | 0.73435 | 0.71808 | 0.71808 | 0.72398 | 0.72398 | 0.76979 | 0.76979 | 0.80128 | 0.80128 | 0.80632 | 0.80632 | 2.4322 | 2.4322 | 2.4428 | 2.4428 | 2.468 | 2.468 | 2.4371 | 2.4371 | 2.4608 | 2.4608 | 2.422 | 2.422 | 2.4219 | 2.4219 | 2.3888 | 2.3888 | 2.4271 | 2.4271 | 2.4219 | 2.4219 | 2.4352 | 2.4352 | 2.4424 | 2.4424 | 1.0989 | 1.0989 | 1.1056 | 1.1056 | 1.1101 | 1.1101 | 1.0658 | 1.0658 | 1.0009 | 1.0009 | 0.99208 | 0.99208 | 1.0099 | 1.0099 | 0.99896 | 0.99896 | 1.0284 | 1.0284 | 1.0586 | 1.0586 | 1.0746 | 1.0746 | 1.0874 | 1.0874 | 2.5762 | 2.5762 | 2.5826 | 2.5826 | 2.6027 | 2.6027 | 2.5915 | 2.5915 | 2.5571 | 2.5571 | 2.4442 | 2.4442 | 2.4386 | 2.4386 | 2.4528 | 2.4528 | 2.5045 | 2.5045 | 2.5513 | 2.5513 | 2.5713 | 2.5713 | 2.5818 | 2.5818 | 0.98825 | 0.98825 | 0.98967 | 0.98967 | 0.98076 | 0.98076 | 0.94449 | 0.94449 | 0.92497 | 0.92497 | 0.9273 | 0.9273 | 0.94122 | 0.94122 | 0.93994 | 0.93994 | 0.91474 | 0.91474 | 0.95668 | 0.95668 | 0.96952 | 0.96952 | 0.97694 | 0.97694 | 2.4633 | 2.4633 | 2.49 | 2.49 | 2.4987 | 2.4987 | 2.5026 | 2.5026 | 2.4568 | 2.4568 | 2.3655 | 2.3655 | 2.3355 | 2.3355 | 2.3522 | 2.3522 | 2.3729 | 2.3729 | 2.4102 | 2.4102 | 2.4191 | 2.4191 | 2.4273 | 2.4273 | 0.94042 | 0.94042 | 0.9602 | 0.9602 | 0.96357 | 0.96357 | 0.91829 | 0.91829 | 0.87711 | 0.87711 | 0.84199 | 0.84199 | 0.85426 | 0.85426 | 0.88324 | 0.88324 | 0.89685 | 0.89685 | 0.92768 | 0.92768 | 0.95031 | 0.95031 | 0.9461 | 0.9461 | 2.5749 | 2.5749 | 2.5567 | 2.5567 | 2.5467 | 2.5467 | 2.54 | 2.54 | 2.5642 | 2.5642 | 2.5143 | 2.5143 | 2.5322 | 2.5322 | 2.5456 | 2.5456 | 2.5248 | 2.5248 | 2.5361 | 2.5361 | 2.5651 | 2.5651 | 2.609 | 2.609 | 0.96211 | 0.96211 | 0.95574 | 0.95574 | 0.95046 | 0.95046 | 0.85859 | 0.85859 | 0.79221 | 0.79221 | 0.80096 | 0.80096 | 0.83735 | 0.83735 | 0.82193 | 0.82193 | 0.84137 | 0.84137 | 0.88457 | 0.88457 | 0.90117 | 0.90117 | 0.91864 | 0.91864 | 2.4072 | 2.4072 | 2.4428 | 2.4428 | 2.4755 | 2.4755 | 2.4103 | 2.4103 | 2.4318 | 2.4318 | 2.3356 | 2.3356 | 2.3453 | 2.3453 | 2.3312 | 2.3312 | 2.3144 | 2.3144 | 2.4577 | 2.4577 | 2.3583 | 2.3583 | 2.4149 | 2.4149 | 0.98565 | 0.98565 | 0.99913 | 0.99913 | 1.0122 | 1.0122 | 0.95492 | 0.95492 | 0.90443 | 0.90443 | 0.88999 | 0.88999 | 0.90742 | 0.90742 | 0.88238 | 0.88238 | 0.89309 | 0.89309 | 1.0303 | 1.0303 | 0.99964 | 0.99964 | 1.0013 | 1.0013 | 2.2283 | 2.2283 | 2.2421 | 2.2421 | 2.2379 | 2.2379 | 2.1176 | 2.1176 | 2.1436 | 2.1436 | 2.1557 | 2.1557 | 2.1779 | 2.1779 | 2.2021 | 2.2021 | 2.2066 | 2.2066 | 2.266 | 2.266 | 2.2264 | 2.2264 | 2.2784 | 2.2784 | 1.3683 | 1.3683 | 1.3792 | 1.3792 | 1.3685 | 1.3685 | 1.2065 | 1.2065 | 1.1286 | 1.1286 | 1.158 | 1.158 | 1.2089 | 1.2089 | 1.2152 | 1.2152 | 1.2571 | 1.2571 | 1.379 | 1.379 | 1.3801 | 1.3801 | 1.386 | 1.386 | 2.5416 | 2.5416 | 2.5709 | 2.5709 | 2.5889 | 2.5889 | 2.4746 | 2.4746 | 2.5124 | 2.5124 | 2.475 | 2.475 | 2.5424 | 2.5424 | 2.5305 | 2.5305 | 2.5613 | 2.5613 | 2.5114 | 2.5114 | 2.4738 | 2.4738 | 2.5785 | 2.5785 | 1.0671 | 1.0671 | 1.0754 | 1.0754 | 1.0602 | 1.0602 | 0.94401 | 0.94401 | 0.89018 | 0.89018 | 0.90736 | 0.90736 | 0.9499 | 0.9499 | 0.96549 | 0.96549 | 0.97584 | 0.97584 | 1.0598 | 1.0598 | 1.0733 | 1.0733 | 1.0811 | 1.0811 | 2.7176 | 2.7176 | 2.6939 | 2.6939 | 2.6972 | 2.6972 | 2.5745 | 2.5745 | 2.6457 | 2.6457 | 2.6286 | 2.6286 | 2.6475 | 2.6475 | 2.6417 | 2.6417 | 2.6786 | 2.6786 | 2.6753 | 2.6753 | 2.6176 | 2.6176 | 2.727 | 2.727 | 1.0823 | 1.0823 | 1.0777 | 1.0777 | 1.0674 | 1.0674 | 0.9684 | 0.9684 | 0.88138 | 0.88138 | 0.88841 | 0.88841 | 0.92157 | 0.92157 | 0.92005 | 0.92005 | 0.98517 | 0.98517 | 1.0735 | 1.0735 | 1.0743 | 1.0743 | 1.0686 | 1.0686 | 2.4836 | 2.4836 | 2.4624 | 2.4624 | 2.4705 | 2.4705 | 2.3925 | 2.3925 | 2.4808 | 2.4808 | 2.5133 | 2.5133 | 2.4736 | 2.4736 | 2.4122 | 2.4122 | 2.4518 | 2.4518 | 2.5597 | 2.5597 | 2.5352 | 2.5352 | 2.5838 | 2.5838 | 1.1181 | 1.1181 | 1.1025 | 1.1025 | 1.0726 | 1.0726 | 0.96471 | 0.96471 | 0.90372 | 0.90372 | 0.90864 | 0.90864 | 0.96386 | 0.96386 | 0.94872 | 0.94872 | 0.97345 | 0.97345 | 1.0533 | 1.0533 | 1.0791 | 1.0791 | 1.0998 | 1.0998 | 2.5721 | 2.5721 | 2.6021 | 2.6021 | 2.5979 | 2.5979 | 2.5227 | 2.5227 | 2.5901 | 2.5901 | 2.544 | 2.544 | 2.5301 | 2.5301 | 2.5246 | 2.5246 | 2.5706 | 2.5706 | 2.6729 | 2.6729 | 2.633 | 2.633 | 2.6527 | 2.6527 | 1.0329 | 1.0329 | 1.079 | 1.079 | 1.0606 | 1.0606 | 0.97583 | 0.97583 | 0.9146 | 0.9146 | 0.93878 | 0.93878 | 0.97454 | 0.97454 | 0.96888 | 0.96888 | 0.99144 | 0.99144 | 1.0619 | 1.0619 | 1.0894 | 1.0894 | 1.0899 | 1.0899 | 2.54 | 2.54 | 2.5519 | 2.5519 | 2.5549 | 2.5549 | 2.4832 | 2.4832 | 2.4977 | 2.4977 | 2.4679 | 2.4679 | 2.4609 | 2.4609 | 2.4741 | 2.4741 | 2.5209 | 2.5209 | 2.5195 | 2.5195 | 2.5274 | 2.5274 | 2.5727 | 2.5727 | 1.165 | 1.165 | 1.1573 | 1.1573 | 1.135 | 1.135 | 1.044 | 1.044 | 0.98955 | 0.98955 | 0.98088 | 0.98088 | 0.9925 | 0.9925 | 0.96015 | 0.96015 | 1.0166 | 1.0166 | 1.0664 | 1.0664 | 1.0945 | 1.0945 | 1.1107 | 1.1107 | 2.0181 | 2.0181 | 2.0115 | 2.0115 | 2.0027 | 2.0027 | 1.9963 | 1.9963 | 2.0226 | 2.0226 | 1.9583 | 1.9583 | 1.9441 | 1.9441 | 1.9777 | 1.9777 | 2.0009 | 2.0009 | 2.009 | 2.009 | 2.0249 | 2.0249 | 2.0338 | 2.0338 | 0.82163 | 0.82163 | 0.81307 | 0.81307 | 0.80627 | 0.80627 | 0.75831 | 0.75831 | 0.71462 | 0.71462 | 0.71989 | 0.71989 | 0.72683 | 0.72683 | 0.71071 | 0.71071 | 0.71656 | 0.71656 | 0.76189 | 0.76189 | 0.79305 | 0.79305 | 0.79804 | 0.79804 | 2.4068 | 2.4068 | 2.4173 | 2.4173 | 2.4422 | 2.4422 | 2.4117 | 2.4117 | 2.4351 | 2.4351 | 2.3968 | 2.3968 | 2.3966 | 2.3966 | 2.3639 | 2.3639 | 2.4018 | 2.4018 | 2.3966 | 2.3966 | 2.4098 | 2.4098 | 2.4169 | 2.4169 | 1.0875 | 1.0875 | 1.0941 | 1.0941 | 1.0985 | 1.0985 | 1.0547 | 1.0547 | 0.99038 | 0.99038 | 0.98171 | 0.98171 | 0.99928 | 0.99928 | 0.9885 | 0.9885 | 1.0177 | 1.0177 | 1.0476 | 1.0476 | 1.0634 | 1.0634 | 1.0761 | 1.0761 | 2.5739 | 2.5739 | 2.5802 | 2.5802 | 2.6004 | 2.6004 | 2.5892 | 2.5892 | 2.5549 | 2.5549 | 2.442 | 2.442 | 2.4365 | 2.4365 | 2.4502 | 2.4502 | 2.5019 | 2.5019 | 2.5488 | 2.5488 | 2.5688 | 2.5688 | 2.5792 | 2.5792 | 0.98731 | 0.98731 | 0.98878 | 0.98878 | 0.97992 | 0.97992 | 0.94368 | 0.94368 | 0.92414 | 0.92414 | 0.92658 | 0.92658 | 0.94051 | 0.94051 | 0.93908 | 0.93908 | 0.91383 | 0.91383 | 0.95594 | 0.95594 | 0.96878 | 0.96878 | 0.97627 | 0.97627 | 2.4605 | 2.4605 | 2.4872 | 2.4872 | 2.496 | 2.496 | 2.5002 | 2.5002 | 2.4546 | 2.4546 | 2.3634 | 2.3634 | 2.3332 | 2.3332 | 2.3498 | 2.3498 | 2.3706 | 2.3706 | 2.4078 | 2.4078 | 2.4164 | 2.4164 | 2.4244 | 2.4244 | 0.93905 | 0.93905 | 0.95883 | 0.95883 | 0.96227 | 0.96227 | 0.9171 | 0.9171 | 0.87592 | 0.87592 | 0.84087 | 0.84087 | 0.85311 | 0.85311 | 0.88198 | 0.88198 | 0.89556 | 0.89556 | 0.92646 | 0.92646 | 0.94903 | 0.94903 | 0.94476 | 0.94476 | 2.5721 | 2.5721 | 2.554 | 2.554 | 2.5438 | 2.5438 | 2.5372 | 2.5372 | 2.5617 | 2.5617 | 2.5117 | 2.5117 | 2.5295 | 2.5295 | 2.5428 | 2.5428 | 2.5221 | 2.5221 | 2.5336 | 2.5336 | 2.5627 | 2.5627 | 2.6063 | 2.6063 | 0.96059 | 0.96059 | 0.95425 | 0.95425 | 0.94899 | 0.94899 | 0.85728 | 0.85728 | 0.79119 | 0.79119 | 0.79997 | 0.79997 | 0.83635 | 0.83635 | 0.82085 | 0.82085 | 0.84013 | 0.84013 | 0.8833 | 0.8833 | 0.89981 | 0.89981 | 0.91716 | 0.91716 | 2.4066 | 2.4066 | 2.4423 | 2.4423 | 2.475 | 2.475 | 2.4099 | 2.4099 | 2.4316 | 2.4316 | 2.3353 | 2.3353 | 2.3451 | 2.3451 | 2.3308 | 2.3308 | 2.314 | 2.314 | 2.4574 | 2.4574 | 2.3579 | 2.3579 | 2.4144 | 2.4144 | 0.98541 | 0.98541 | 0.99897 | 0.99897 | 1.0121 | 1.0121 | 0.95481 | 0.95481 | 0.90437 | 0.90437 | 0.89 | 0.89 | 0.90744 | 0.90744 | 0.88238 | 0.88238 | 0.89307 | 0.89307 | 1.0302 | 1.0302 | 0.99947 | 0.99947 | 1.0011 | 1.0011 | 2.2259 | 2.2259 | 2.2397 | 2.2397 | 2.2356 | 2.2356 | 2.1153 | 2.1153 | 2.1413 | 2.1413 | 2.1535 | 2.1535 | 2.1758 | 2.1758 | 2.1998 | 2.1998 | 2.2043 | 2.2043 | 2.2636 | 2.2636 | 2.2245 | 2.2245 | 2.2763 | 2.2763 | 1.3669 | 1.3669 | 1.3777 | 1.3777 | 1.3669 | 1.3669 | 1.205 | 1.205 | 1.1273 | 1.1273 | 1.1565 | 1.1565 | 1.2073 | 1.2073 | 1.2136 | 1.2136 | 1.2556 | 1.2556 | 1.3774 | 1.3774 | 1.3785 | 1.3785 | 1.3843 | 1.3843 | 2.5388 | 2.5388 | 2.5681 | 2.5681 | 2.5864 | 2.5864 | 2.4722 | 2.4722 | 2.5102 | 2.5102 | 2.4728 | 2.4728 | 2.5401 | 2.5401 | 2.5278 | 2.5278 | 2.5584 | 2.5584 | 2.5085 | 2.5085 | 2.4709 | 2.4709 | 2.5754 | 2.5754 | 1.0662 | 1.0662 | 1.0745 | 1.0745 | 1.0593 | 1.0593 | 0.94334 | 0.94334 | 0.88967 | 0.88967 | 0.90677 | 0.90677 | 0.9493 | 0.9493 | 0.96483 | 0.96483 | 0.97523 | 0.97523 | 1.0592 | 1.0592 | 1.0727 | 1.0727 | 1.0805 | 1.0805 | 2.7157 | 2.7157 | 2.6921 | 2.6921 | 2.6954 | 2.6954 | 2.5728 | 2.5728 | 2.6442 | 2.6442 | 2.6272 | 2.6272 | 2.6461 | 2.6461 | 2.6401 | 2.6401 | 2.677 | 2.677 | 2.6734 | 2.6734 | 2.6158 | 2.6158 | 2.725 | 2.725 | 1.0815 | 1.0815 | 1.0769 | 1.0769 | 1.0666 | 1.0666 | 0.96771 | 0.96771 | 0.88082 | 0.88082 | 0.88782 | 0.88782 | 0.92082 | 0.92082 | 0.91925 | 0.91925 | 0.98438 | 0.98438 | 1.0727 | 1.0727 | 1.0734 | 1.0734 | 1.0678 | 1.0678 | 2.4823 | 2.4823 | 2.4613 | 2.4613 | 2.4695 | 2.4695 | 2.3916 | 2.3916 | 2.48 | 2.48 | 2.5122 | 2.5122 | 2.4726 | 2.4726 | 2.4113 | 2.4113 | 2.4509 | 2.4509 | 2.5589 | 2.5589 | 2.5342 | 2.5342 | 2.5825 | 2.5825 | 1.1179 | 1.1179 | 1.1023 | 1.1023 | 1.0724 | 1.0724 | 0.96452 | 0.96452 | 0.90363 | 0.90363 | 0.90841 | 0.90841 | 0.96359 | 0.96359 | 0.94832 | 0.94832 | 0.97315 | 0.97315 | 1.0532 | 1.0532 | 1.0791 | 1.0791 | 1.0996 | 1.0996 | 2.5715 | 2.5715 | 2.6017 | 2.6017 | 2.5976 | 2.5976 | 2.5225 | 2.5225 | 2.5902 | 2.5902 | 2.5441 | 2.5441 | 2.5303 | 2.5303 | 2.5247 | 2.5247 | 2.5706 | 2.5706 | 2.6727 | 2.6727 | 2.6327 | 2.6327 | 2.6522 | 2.6522 | 1.0328 | 1.0328 | 1.0789 | 1.0789 | 1.0605 | 1.0605 | 0.97586 | 0.97586 | 0.91471 | 0.91471 | 0.93892 | 0.93892 | 0.97479 | 0.97479 | 0.96907 | 0.96907 | 0.99167 | 0.99167 | 1.062 | 1.062 | 1.0894 | 1.0894 | 1.0899 | 1.0899
|  |  | 29 | Don Goyo 220 | Don Goyo 220 | Cardones 220 | 2.6148 | 2.6148 | 2.6269 | 2.6269 | 2.6301 | 2.6301 | 2.5562 | 2.5562 | 2.5712 | 2.5712 | 2.5405 | 2.5405 | 2.5332 | 2.5332 | 2.5468 | 2.5468 | 2.5949 | 2.5949 | 2.5935 | 2.5935 | 2.6016 | 2.6016 | 2.6482 | 2.6482 | 1.1992 | 1.1992 | 1.1912 | 1.1912 | 1.1684 | 1.1684 | 1.0748 | 1.0748 | 1.0187 | 1.0187 | 1.0097 | 1.0097 | 1.0218 | 1.0218 | 0.9886 | 0.9886 | 1.0467 | 1.0467 | 1.0978 | 1.0978 | 1.1267 | 1.1267 | 1.1433 | 1.1433 | 2.0766 | 2.0766 | 2.0698 | 2.0698 | 2.0606 | 2.0606 | 2.054 | 2.054 | 2.0811 | 2.0811 | 2.015 | 2.015 | 2.0003 | 2.0003 | 2.035 | 2.035 | 2.0591 | 2.0591 | 2.0675 | 2.0675 | 2.0838 | 2.0838 | 2.0928 | 2.0928 | 0.84537 | 0.84537 | 0.83649 | 0.83649 | 0.82953 | 0.82953 | 0.78016 | 0.78016 | 0.73528 | 0.73528 | 0.74067 | 0.74067 | 0.74781 | 0.74781 | 0.73123 | 0.73123 | 0.73725 | 0.73725 | 0.7839 | 0.7839 | 0.81598 | 0.81598 | 0.82111 | 0.82111 | 2.4775 | 2.4775 | 2.4882 | 2.4882 | 2.5139 | 2.5139 | 2.4824 | 2.4824 | 2.5066 | 2.5066 | 2.4671 | 2.4671 | 2.4669 | 2.4669 | 2.4332 | 2.4332 | 2.4723 | 2.4723 | 2.467 | 2.467 | 2.4805 | 2.4805 | 2.4878 | 2.4878 | 1.1194 | 1.1194 | 1.1262 | 1.1262 | 1.1308 | 1.1308 | 1.0857 | 1.0857 | 1.0195 | 1.0195 | 1.0106 | 1.0106 | 1.0287 | 1.0287 | 1.0176 | 1.0176 | 1.0476 | 1.0476 | 1.0784 | 1.0784 | 1.0946 | 1.0946 | 1.1076 | 1.1076 | 2.6279 | 2.6279 | 2.6344 | 2.6344 | 2.6549 | 2.6549 | 2.6435 | 2.6435 | 2.6083 | 2.6083 | 2.4931 | 2.4931 | 2.4874 | 2.4874 | 2.5019 | 2.5019 | 2.5546 | 2.5546 | 2.6023 | 2.6023 | 2.6228 | 2.6228 | 2.6335 | 2.6335 | 1.0081 | 1.0081 | 1.0095 | 1.0095 | 1.0004 | 1.0004 | 0.9634 | 0.9634 | 0.94349 | 0.94349 | 0.94588 | 0.94588 | 0.96009 | 0.96009 | 0.95876 | 0.95876 | 0.93301 | 0.93301 | 0.97583 | 0.97583 | 0.98894 | 0.98894 | 0.99655 | 0.99655 | 2.5128 | 2.5128 | 2.5401 | 2.5401 | 2.5488 | 2.5488 | 2.5528 | 2.5528 | 2.5061 | 2.5061 | 2.4129 | 2.4129 | 2.3823 | 2.3823 | 2.3993 | 2.3993 | 2.4205 | 2.4205 | 2.4586 | 2.4586 | 2.4677 | 2.4677 | 2.476 | 2.476 | 0.95931 | 0.95931 | 0.97949 | 0.97949 | 0.98293 | 0.98293 | 0.93675 | 0.93675 | 0.89472 | 0.89472 | 0.85884 | 0.85884 | 0.87135 | 0.87135 | 0.90093 | 0.90093 | 0.91482 | 0.91482 | 0.9463 | 0.9463 | 0.9694 | 0.9694 | 0.9651 | 0.9651 | 2.6266 | 2.6266 | 2.608 | 2.608 | 2.5977 | 2.5977 | 2.5909 | 2.5909 | 2.6158 | 2.6158 | 2.5648 | 2.5648 | 2.583 | 2.583 | 2.5967 | 2.5967 | 2.5754 | 2.5754 | 2.5869 | 2.5869 | 2.6166 | 2.6166 | 2.6613 | 2.6613 | 0.98122 | 0.98122 | 0.97474 | 0.97474 | 0.96935 | 0.96935 | 0.87567 | 0.87567 | 0.808 | 0.808 | 0.81692 | 0.81692 | 0.85406 | 0.85406 | 0.83832 | 0.83832 | 0.85815 | 0.85815 | 0.90226 | 0.90226 | 0.91921 | 0.91921 | 0.93696 | 0.93696 | 2.4554 | 2.4554 | 2.4917 | 2.4917 | 2.5251 | 2.5251 | 2.4585 | 2.4585 | 2.4804 | 2.4804 | 2.3822 | 2.3822 | 2.3921 | 2.3921 | 2.3777 | 2.3777 | 2.3606 | 2.3606 | 2.5068 | 2.5068 | 2.4055 | 2.4055 | 2.4632 | 2.4632 | 1.0054 | 1.0054 | 1.0191 | 1.0191 | 1.0325 | 1.0325 | 0.97406 | 0.97406 | 0.92254 | 0.92254 | 0.9078 | 0.9078 | 0.92554 | 0.92554 | 0.89999 | 0.89999 | 0.9109 | 0.9109 | 1.0509 | 1.0509 | 1.0196 | 1.0196 | 1.0213 | 1.0213 | 2.2728 | 2.2728 | 2.2869 | 2.2869 | 2.2827 | 2.2827 | 2.16 | 2.16 | 2.1866 | 2.1866 | 2.199 | 2.199 | 2.2217 | 2.2217 | 2.2463 | 2.2463 | 2.2508 | 2.2508 | 2.3113 | 2.3113 | 2.271 | 2.271 | 2.3241 | 2.3241 | 1.3957 | 1.3957 | 1.4068 | 1.4068 | 1.3959 | 1.3959 | 1.2306 | 1.2306 | 1.1512 | 1.1512 | 1.1812 | 1.1812 | 1.233 | 1.233 | 1.2395 | 1.2395 | 1.2823 | 1.2823 | 1.4067 | 1.4067 | 1.4079 | 1.4079 | 1.4138 | 1.4138 | 2.5924 | 2.5924 | 2.6223 | 2.6223 | 2.6408 | 2.6408 | 2.5242 | 2.5242 | 2.5627 | 2.5627 | 2.5245 | 2.5245 | 2.5933 | 2.5933 | 2.581 | 2.581 | 2.6125 | 2.6125 | 2.5615 | 2.5615 | 2.5232 | 2.5232 | 2.63 | 2.63 | 1.0884 | 1.0884 | 1.0969 | 1.0969 | 1.0814 | 1.0814 | 0.96289 | 0.96289 | 0.908 | 0.908 | 0.9255 | 0.9255 | 0.96886 | 0.96886 | 0.98477 | 0.98477 | 0.99533 | 0.99533 | 1.081 | 1.081 | 1.0948 | 1.0948 | 1.1027 | 1.1027 | 2.772 | 2.772 | 2.7479 | 2.7479 | 2.7512 | 2.7512 | 2.626 | 2.626 | 2.6987 | 2.6987 | 2.6812 | 2.6812 | 2.7005 | 2.7005 | 2.6946 | 2.6946 | 2.7322 | 2.7322 | 2.7288 | 2.7288 | 2.67 | 2.67 | 2.7816 | 2.7816 | 1.104 | 1.104 | 1.0992 | 1.0992 | 1.0888 | 1.0888 | 0.98776 | 0.98776 | 0.89899 | 0.89899 | 0.90612 | 0.90612 | 0.93993 | 0.93993 | 0.93834 | 0.93834 | 1.0048 | 1.0048 | 1.0949 | 1.0949 | 1.0957 | 1.0957 | 1.0899 | 1.0899 | 2.5336 | 2.5336 | 2.512 | 2.512 | 2.5204 | 2.5204 | 2.4409 | 2.4409 | 2.531 | 2.531 | 2.564 | 2.564 | 2.5235 | 2.5235 | 2.4608 | 2.4608 | 2.5011 | 2.5011 | 2.6112 | 2.6112 | 2.5862 | 2.5862 | 2.6358 | 2.6358 | 1.1406 | 1.1406 | 1.1247 | 1.1247 | 1.0942 | 1.0942 | 0.9842 | 0.9842 | 0.92199 | 0.92199 | 0.92696 | 0.92696 | 0.98332 | 0.98332 | 0.96784 | 0.96784 | 0.99313 | 0.99313 | 1.0745 | 1.0745 | 1.1009 | 1.1009 | 1.122 | 1.122 | 2.6236 | 2.6236 | 2.6543 | 2.6543 | 2.6499 | 2.6499 | 2.5733 | 2.5733 | 2.6421 | 2.6421 | 2.595 | 2.595 | 2.5808 | 2.5808 | 2.5754 | 2.5754 | 2.6221 | 2.6221 | 2.7264 | 2.7264 | 2.6857 | 2.6857 | 2.7058 | 2.7058 | 1.0537 | 1.0537 | 1.1007 | 1.1007 | 1.0819 | 1.0819 | 0.99547 | 0.99547 | 0.93305 | 0.93305 | 0.95768 | 0.95768 | 0.99416 | 0.99416 | 0.98838 | 0.98838 | 1.0114 | 1.0114 | 1.0832 | 1.0832 | 1.1112 | 1.1112 | 1.1118 | 1.1118 | 2.5903 | 2.5903 | 2.6024 | 2.6024 | 2.6055 | 2.6055 | 2.5323 | 2.5323 | 2.5471 | 2.5471 | 2.5167 | 2.5167 | 2.5095 | 2.5095 | 2.523 | 2.523 | 2.5707 | 2.5707 | 2.5693 | 2.5693 | 2.5773 | 2.5773 | 2.6235 | 2.6235 | 1.188 | 1.188 | 1.1801 | 1.1801 | 1.1575 | 1.1575 | 1.0647 | 1.0647 | 1.0092 | 1.0092 | 1.0003 | 1.0003 | 1.0122 | 1.0122 | 0.97928 | 0.97928 | 1.0368 | 1.0368 | 1.0875 | 1.0875 | 1.1161 | 1.1161 | 1.1326 | 1.1326 | 2.0574 | 2.0574 | 2.0507 | 2.0507 | 2.0417 | 2.0417 | 2.0351 | 2.0351 | 2.062 | 2.062 | 1.9964 | 1.9964 | 1.9819 | 1.9819 | 2.0162 | 2.0162 | 2.04 | 2.04 | 2.0483 | 2.0483 | 2.0645 | 2.0645 | 2.0735 | 2.0735 | 0.83759 | 0.83759 | 0.82882 | 0.82882 | 0.82191 | 0.82191 | 0.77301 | 0.77301 | 0.7285 | 0.7285 | 0.73386 | 0.73386 | 0.74094 | 0.74094 | 0.72451 | 0.72451 | 0.73047 | 0.73047 | 0.77668 | 0.77668 | 0.80847 | 0.80847 | 0.81355 | 0.81355 | 2.4543 | 2.4543 | 2.465 | 2.465 | 2.4904 | 2.4904 | 2.4592 | 2.4592 | 2.4832 | 2.4832 | 2.4441 | 2.4441 | 2.4439 | 2.4439 | 2.4105 | 2.4105 | 2.4492 | 2.4492 | 2.4439 | 2.4439 | 2.4573 | 2.4573 | 2.4646 | 2.4646 | 1.1089 | 1.1089 | 1.1157 | 1.1157 | 1.1202 | 1.1202 | 1.0755 | 1.0755 | 1.01 | 1.01 | 1.0011 | 1.0011 | 1.0191 | 1.0191 | 1.0081 | 1.0081 | 1.0378 | 1.0378 | 1.0683 | 1.0683 | 1.0844 | 1.0844 | 1.0973 | 1.0973 | 2.6035 | 2.6035 | 2.61 | 2.61 | 2.6303 | 2.6303 | 2.619 | 2.619 | 2.5842 | 2.5842 | 2.47 | 2.47 | 2.4644 | 2.4644 | 2.4787 | 2.4787 | 2.5309 | 2.5309 | 2.5782 | 2.5782 | 2.5985 | 2.5985 | 2.6091 | 2.6091 | 0.99872 | 0.99872 | 1.0001 | 1.0001 | 0.99115 | 0.99115 | 0.95447 | 0.95447 | 0.93476 | 0.93476 | 0.9371 | 0.9371 | 0.95118 | 0.95118 | 0.94987 | 0.94987 | 0.92439 | 0.92439 | 0.96679 | 0.96679 | 0.97977 | 0.97977 | 0.9873 | 0.9873 | 2.4893 | 2.4893 | 2.5164 | 2.5164 | 2.5251 | 2.5251 | 2.5291 | 2.5291 | 2.4828 | 2.4828 | 2.3904 | 2.3904 | 2.3601 | 2.3601 | 2.377 | 2.377 | 2.398 | 2.398 | 2.4356 | 2.4356 | 2.4447 | 2.4447 | 2.4529 | 2.4529 | 0.95036 | 0.95036 | 0.97035 | 0.97035 | 0.97376 | 0.97376 | 0.928 | 0.928 | 0.88638 | 0.88638 | 0.85086 | 0.85086 | 0.86325 | 0.86325 | 0.89255 | 0.89255 | 0.90631 | 0.90631 | 0.93748 | 0.93748 | 0.96035 | 0.96035 | 0.9561 | 0.9561 | 2.6022 | 2.6022 | 2.5838 | 2.5838 | 2.5736 | 2.5736 | 2.5669 | 2.5669 | 2.5914 | 2.5914 | 2.5409 | 2.5409 | 2.559 | 2.559 | 2.5726 | 2.5726 | 2.5515 | 2.5515 | 2.5629 | 2.5629 | 2.5923 | 2.5923 | 2.6366 | 2.6366 | 0.97219 | 0.97219 | 0.96576 | 0.96576 | 0.96042 | 0.96042 | 0.8676 | 0.8676 | 0.80054 | 0.80054 | 0.80938 | 0.80938 | 0.84616 | 0.84616 | 0.83057 | 0.83057 | 0.85022 | 0.85022 | 0.8939 | 0.8939 | 0.91068 | 0.91068 | 0.92831 | 0.92831 | 2.4326 | 2.4326 | 2.4686 | 2.4686 | 2.5017 | 2.5017 | 2.4357 | 2.4357 | 2.4575 | 2.4575 | 2.3602 | 2.3602 | 2.37 | 2.37 | 2.3558 | 2.3558 | 2.3388 | 2.3388 | 2.4836 | 2.4836 | 2.3832 | 2.3832 | 2.4404 | 2.4404 | 0.99606 | 0.99606 | 1.0097 | 1.0097 | 1.0229 | 1.0229 | 0.96502 | 0.96502 | 0.914 | 0.914 | 0.89938 | 0.89938 | 0.91698 | 0.91698 | 0.89167 | 0.89167 | 0.90248 | 0.90248 | 1.0412 | 1.0412 | 1.0102 | 1.0102 | 1.0119 | 1.0119 | 2.2518 | 2.2518 | 2.2657 | 2.2657 | 2.2615 | 2.2615 | 2.14 | 2.14 | 2.1663 | 2.1663 | 2.1785 | 2.1785 | 2.201 | 2.201 | 2.2254 | 2.2254 | 2.23 | 2.23 | 2.2899 | 2.2899 | 2.25 | 2.25 | 2.3025 | 2.3025 | 1.3828 | 1.3828 | 1.3938 | 1.3938 | 1.3829 | 1.3829 | 1.2192 | 1.2192 | 1.1405 | 1.1405 | 1.1702 | 1.1702 | 1.2216 | 1.2216 | 1.228 | 1.228 | 1.2704 | 1.2704 | 1.3936 | 1.3936 | 1.3948 | 1.3948 | 1.4007 | 1.4007 | 2.5685 | 2.5685 | 2.5981 | 2.5981 | 2.6164 | 2.6164 | 2.5008 | 2.5008 | 2.539 | 2.539 | 2.5012 | 2.5012 | 2.5693 | 2.5693 | 2.5572 | 2.5572 | 2.5884 | 2.5884 | 2.5379 | 2.5379 | 2.4999 | 2.4999 | 2.6057 | 2.6057 | 1.0784 | 1.0784 | 1.0868 | 1.0868 | 1.0714 | 1.0714 | 0.954 | 0.954 | 0.8996 | 0.8996 | 0.91695 | 0.91695 | 0.95993 | 0.95993 | 0.97569 | 0.97569 | 0.98615 | 0.98615 | 1.071 | 1.071 | 1.0846 | 1.0846 | 1.0925 | 1.0925 | 2.7464 | 2.7464 | 2.7225 | 2.7225 | 2.7258 | 2.7258 | 2.6018 | 2.6018 | 2.6738 | 2.6738 | 2.6564 | 2.6564 | 2.6755 | 2.6755 | 2.6697 | 2.6697 | 2.707 | 2.707 | 2.7036 | 2.7036 | 2.6453 | 2.6453 | 2.756 | 2.756 | 1.0938 | 1.0938 | 1.0891 | 1.0891 | 1.0787 | 1.0787 | 0.97865 | 0.97865 | 0.8907 | 0.8907 | 0.89779 | 0.89779 | 0.93129 | 0.93129 | 0.92973 | 0.92973 | 0.99557 | 0.99557 | 1.0849 | 1.0849 | 1.0856 | 1.0856 | 1.0799 | 1.0799 | 2.5098 | 2.5098 | 2.4885 | 2.4885 | 2.4967 | 2.4967 | 2.4179 | 2.4179 | 2.5072 | 2.5072 | 2.5399 | 2.5399 | 2.4998 | 2.4998 | 2.4377 | 2.4377 | 2.4777 | 2.4777 | 2.5867 | 2.5867 | 2.562 | 2.562 | 2.6111 | 2.6111 | 1.1299 | 1.1299 | 1.1142 | 1.1142 | 1.0839 | 1.0839 | 0.97495 | 0.97495 | 0.91331 | 0.91331 | 0.91826 | 0.91826 | 0.97408 | 0.97408 | 0.95876 | 0.95876 | 0.98379 | 0.98379 | 1.0645 | 1.0645 | 1.0905 | 1.0905 | 1.1114 | 1.1114 | 2.5993 | 2.5993 | 2.6297 | 2.6297 | 2.6254 | 2.6254 | 2.5494 | 2.5494 | 2.6176 | 2.6176 | 2.571 | 2.571 | 2.5569 | 2.5569 | 2.5514 | 2.5514 | 2.5978 | 2.5978 | 2.7011 | 2.7011 | 2.6609 | 2.6609 | 2.6808 | 2.6808 | 1.0439 | 1.0439 | 1.0905 | 1.0905 | 1.0718 | 1.0718 | 0.9862 | 0.9862 | 0.92434 | 0.92434 | 0.94876 | 0.94876 | 0.9849 | 0.9849 | 0.97918 | 0.97918 | 1.002 | 1.002 | 1.0731 | 1.0731 | 1.1009 | 1.1009 | 1.1015 | 1.1015 | 2.5668 | 2.5668 | 2.5788 | 2.5788 | 2.5819 | 2.5819 | 2.5094 | 2.5094 | 2.524 | 2.524 | 2.4939 | 2.4939 | 2.4868 | 2.4868 | 2.5002 | 2.5002 | 2.5475 | 2.5475 | 2.5461 | 2.5461 | 2.554 | 2.554 | 2.5997 | 2.5997 | 1.1773 | 1.1773 | 1.1695 | 1.1695 | 1.147 | 1.147 | 1.0551 | 1.0551 | 1 | 1 | 0.99123 | 0.99123 | 1.003 | 1.003 | 0.97035 | 0.97035 | 1.0274 | 1.0274 | 1.0777 | 1.0777 | 1.106 | 1.106 | 1.1224 | 1.1224 | 2.0391 | 2.0391 | 2.0324 | 2.0324 | 2.0235 | 2.0235 | 2.017 | 2.017 | 2.0436 | 2.0436 | 1.9786 | 1.9786 | 1.9642 | 1.9642 | 1.9982 | 1.9982 | 2.0218 | 2.0218 | 2.03 | 2.03 | 2.046 | 2.046 | 2.055 | 2.055 | 0.83015 | 0.83015 | 0.82147 | 0.82147 | 0.81462 | 0.81462 | 0.76615 | 0.76615 | 0.72203 | 0.72203 | 0.72735 | 0.72735 | 0.73435 | 0.73435 | 0.71808 | 0.71808 | 0.72398 | 0.72398 | 0.76979 | 0.76979 | 0.80128 | 0.80128 | 0.80632 | 0.80632 | 2.4322 | 2.4322 | 2.4428 | 2.4428 | 2.468 | 2.468 | 2.4371 | 2.4371 | 2.4608 | 2.4608 | 2.422 | 2.422 | 2.4219 | 2.4219 | 2.3888 | 2.3888 | 2.4271 | 2.4271 | 2.4219 | 2.4219 | 2.4352 | 2.4352 | 2.4424 | 2.4424 | 1.0989 | 1.0989 | 1.1056 | 1.1056 | 1.1101 | 1.1101 | 1.0658 | 1.0658 | 1.0009 | 1.0009 | 0.99208 | 0.99208 | 1.0099 | 1.0099 | 0.99896 | 0.99896 | 1.0284 | 1.0284 | 1.0586 | 1.0586 | 1.0746 | 1.0746 | 1.0874 | 1.0874 | 2.5762 | 2.5762 | 2.5826 | 2.5826 | 2.6027 | 2.6027 | 2.5915 | 2.5915 | 2.5571 | 2.5571 | 2.4442 | 2.4442 | 2.4386 | 2.4386 | 2.4528 | 2.4528 | 2.5045 | 2.5045 | 2.5513 | 2.5513 | 2.5713 | 2.5713 | 2.5818 | 2.5818 | 0.98825 | 0.98825 | 0.98967 | 0.98967 | 0.98076 | 0.98076 | 0.94449 | 0.94449 | 0.92497 | 0.92497 | 0.9273 | 0.9273 | 0.94122 | 0.94122 | 0.93994 | 0.93994 | 0.91474 | 0.91474 | 0.95668 | 0.95668 | 0.96952 | 0.96952 | 0.97694 | 0.97694 | 2.4633 | 2.4633 | 2.49 | 2.49 | 2.4987 | 2.4987 | 2.5026 | 2.5026 | 2.4568 | 2.4568 | 2.3655 | 2.3655 | 2.3355 | 2.3355 | 2.3522 | 2.3522 | 2.3729 | 2.3729 | 2.4102 | 2.4102 | 2.4191 | 2.4191 | 2.4273 | 2.4273 | 0.94042 | 0.94042 | 0.9602 | 0.9602 | 0.96357 | 0.96357 | 0.91829 | 0.91829 | 0.87711 | 0.87711 | 0.84199 | 0.84199 | 0.85426 | 0.85426 | 0.88324 | 0.88324 | 0.89685 | 0.89685 | 0.92768 | 0.92768 | 0.95031 | 0.95031 | 0.9461 | 0.9461 | 2.5749 | 2.5749 | 2.5567 | 2.5567 | 2.5467 | 2.5467 | 2.54 | 2.54 | 2.5642 | 2.5642 | 2.5143 | 2.5143 | 2.5322 | 2.5322 | 2.5456 | 2.5456 | 2.5248 | 2.5248 | 2.5361 | 2.5361 | 2.5651 | 2.5651 | 2.609 | 2.609 | 0.96211 | 0.96211 | 0.95574 | 0.95574 | 0.95046 | 0.95046 | 0.85859 | 0.85859 | 0.79221 | 0.79221 | 0.80096 | 0.80096 | 0.83735 | 0.83735 | 0.82193 | 0.82193 | 0.84137 | 0.84137 | 0.88457 | 0.88457 | 0.90117 | 0.90117 | 0.91864 | 0.91864 | 2.4072 | 2.4072 | 2.4428 | 2.4428 | 2.4755 | 2.4755 | 2.4103 | 2.4103 | 2.4318 | 2.4318 | 2.3356 | 2.3356 | 2.3453 | 2.3453 | 2.3312 | 2.3312 | 2.3144 | 2.3144 | 2.4577 | 2.4577 | 2.3583 | 2.3583 | 2.4149 | 2.4149 | 0.98565 | 0.98565 | 0.99913 | 0.99913 | 1.0122 | 1.0122 | 0.95492 | 0.95492 | 0.90443 | 0.90443 | 0.88999 | 0.88999 | 0.90742 | 0.90742 | 0.88238 | 0.88238 | 0.89309 | 0.89309 | 1.0303 | 1.0303 | 0.99964 | 0.99964 | 1.0013 | 1.0013 | 2.2283 | 2.2283 | 2.2421 | 2.2421 | 2.2379 | 2.2379 | 2.1176 | 2.1176 | 2.1436 | 2.1436 | 2.1557 | 2.1557 | 2.1779 | 2.1779 | 2.2021 | 2.2021 | 2.2066 | 2.2066 | 2.266 | 2.266 | 2.2264 | 2.2264 | 2.2784 | 2.2784 | 1.3683 | 1.3683 | 1.3792 | 1.3792 | 1.3685 | 1.3685 | 1.2065 | 1.2065 | 1.1286 | 1.1286 | 1.158 | 1.158 | 1.2089 | 1.2089 | 1.2152 | 1.2152 | 1.2571 | 1.2571 | 1.379 | 1.379 | 1.3801 | 1.3801 | 1.386 | 1.386 | 2.5416 | 2.5416 | 2.5709 | 2.5709 | 2.5889 | 2.5889 | 2.4746 | 2.4746 | 2.5124 | 2.5124 | 2.475 | 2.475 | 2.5424 | 2.5424 | 2.5305 | 2.5305 | 2.5613 | 2.5613 | 2.5114 | 2.5114 | 2.4738 | 2.4738 | 2.5785 | 2.5785 | 1.0671 | 1.0671 | 1.0754 | 1.0754 | 1.0602 | 1.0602 | 0.94401 | 0.94401 | 0.89018 | 0.89018 | 0.90736 | 0.90736 | 0.9499 | 0.9499 | 0.96549 | 0.96549 | 0.97584 | 0.97584 | 1.0598 | 1.0598 | 1.0733 | 1.0733 | 1.0811 | 1.0811 | 2.7176 | 2.7176 | 2.6939 | 2.6939 | 2.6972 | 2.6972 | 2.5745 | 2.5745 | 2.6457 | 2.6457 | 2.6286 | 2.6286 | 2.6475 | 2.6475 | 2.6417 | 2.6417 | 2.6786 | 2.6786 | 2.6753 | 2.6753 | 2.6176 | 2.6176 | 2.727 | 2.727 | 1.0823 | 1.0823 | 1.0777 | 1.0777 | 1.0674 | 1.0674 | 0.9684 | 0.9684 | 0.88138 | 0.88138 | 0.88841 | 0.88841 | 0.92157 | 0.92157 | 0.92005 | 0.92005 | 0.98517 | 0.98517 | 1.0735 | 1.0735 | 1.0743 | 1.0743 | 1.0686 | 1.0686 | 2.4836 | 2.4836 | 2.4624 | 2.4624 | 2.4705 | 2.4705 | 2.3925 | 2.3925 | 2.4808 | 2.4808 | 2.5133 | 2.5133 | 2.4736 | 2.4736 | 2.4122 | 2.4122 | 2.4518 | 2.4518 | 2.5597 | 2.5597 | 2.5352 | 2.5352 | 2.5838 | 2.5838 | 1.1181 | 1.1181 | 1.1025 | 1.1025 | 1.0726 | 1.0726 | 0.96471 | 0.96471 | 0.90372 | 0.90372 | 0.90864 | 0.90864 | 0.96386 | 0.96386 | 0.94872 | 0.94872 | 0.97345 | 0.97345 | 1.0533 | 1.0533 | 1.0791 | 1.0791 | 1.0998 | 1.0998 | 2.5721 | 2.5721 | 2.6021 | 2.6021 | 2.5979 | 2.5979 | 2.5227 | 2.5227 | 2.5901 | 2.5901 | 2.544 | 2.544 | 2.5301 | 2.5301 | 2.5246 | 2.5246 | 2.5706 | 2.5706 | 2.6729 | 2.6729 | 2.633 | 2.633 | 2.6527 | 2.6527 | 1.0329 | 1.0329 | 1.079 | 1.079 | 1.0606 | 1.0606 | 0.97583 | 0.97583 | 0.9146 | 0.9146 | 0.93878 | 0.93878 | 0.97454 | 0.97454 | 0.96888 | 0.96888 | 0.99144 | 0.99144 | 1.0619 | 1.0619 | 1.0894 | 1.0894 | 1.0899 | 1.0899 | 2.54 | 2.54 | 2.5519 | 2.5519 | 2.5549 | 2.5549 | 2.4832 | 2.4832 | 2.4977 | 2.4977 | 2.4679 | 2.4679 | 2.4609 | 2.4609 | 2.4741 | 2.4741 | 2.5209 | 2.5209 | 2.5195 | 2.5195 | 2.5274 | 2.5274 | 2.5727 | 2.5727 | 1.165 | 1.165 | 1.1573 | 1.1573 | 1.135 | 1.135 | 1.044 | 1.044 | 0.98955 | 0.98955 | 0.98088 | 0.98088 | 0.9925 | 0.9925 | 0.96015 | 0.96015 | 1.0166 | 1.0166 | 1.0664 | 1.0664 | 1.0945 | 1.0945 | 1.1107 | 1.1107 | 2.0181 | 2.0181 | 2.0115 | 2.0115 | 2.0027 | 2.0027 | 1.9963 | 1.9963 | 2.0226 | 2.0226 | 1.9583 | 1.9583 | 1.9441 | 1.9441 | 1.9777 | 1.9777 | 2.0009 | 2.0009 | 2.009 | 2.009 | 2.0249 | 2.0249 | 2.0338 | 2.0338 | 0.82163 | 0.82163 | 0.81307 | 0.81307 | 0.80627 | 0.80627 | 0.75831 | 0.75831 | 0.71462 | 0.71462 | 0.71989 | 0.71989 | 0.72683 | 0.72683 | 0.71071 | 0.71071 | 0.71656 | 0.71656 | 0.76189 | 0.76189 | 0.79305 | 0.79305 | 0.79804 | 0.79804 | 2.4068 | 2.4068 | 2.4173 | 2.4173 | 2.4422 | 2.4422 | 2.4117 | 2.4117 | 2.4351 | 2.4351 | 2.3968 | 2.3968 | 2.3966 | 2.3966 | 2.3639 | 2.3639 | 2.4018 | 2.4018 | 2.3966 | 2.3966 | 2.4098 | 2.4098 | 2.4169 | 2.4169 | 1.0875 | 1.0875 | 1.0941 | 1.0941 | 1.0985 | 1.0985 | 1.0547 | 1.0547 | 0.99038 | 0.99038 | 0.98171 | 0.98171 | 0.99928 | 0.99928 | 0.9885 | 0.9885 | 1.0177 | 1.0177 | 1.0476 | 1.0476 | 1.0634 | 1.0634 | 1.0761 | 1.0761 | 2.5739 | 2.5739 | 2.5802 | 2.5802 | 2.6004 | 2.6004 | 2.5892 | 2.5892 | 2.5549 | 2.5549 | 2.442 | 2.442 | 2.4365 | 2.4365 | 2.4502 | 2.4502 | 2.5019 | 2.5019 | 2.5488 | 2.5488 | 2.5688 | 2.5688 | 2.5792 | 2.5792 | 0.98731 | 0.98731 | 0.98878 | 0.98878 | 0.97992 | 0.97992 | 0.94368 | 0.94368 | 0.92414 | 0.92414 | 0.92658 | 0.92658 | 0.94051 | 0.94051 | 0.93908 | 0.93908 | 0.91383 | 0.91383 | 0.95594 | 0.95594 | 0.96878 | 0.96878 | 0.97627 | 0.97627 | 2.4605 | 2.4605 | 2.4872 | 2.4872 | 2.496 | 2.496 | 2.5002 | 2.5002 | 2.4546 | 2.4546 | 2.3634 | 2.3634 | 2.3332 | 2.3332 | 2.3498 | 2.3498 | 2.3706 | 2.3706 | 2.4078 | 2.4078 | 2.4164 | 2.4164 | 2.4244 | 2.4244 | 0.93905 | 0.93905 | 0.95883 | 0.95883 | 0.96227 | 0.96227 | 0.9171 | 0.9171 | 0.87592 | 0.87592 | 0.84087 | 0.84087 | 0.85311 | 0.85311 | 0.88198 | 0.88198 | 0.89556 | 0.89556 | 0.92646 | 0.92646 | 0.94903 | 0.94903 | 0.94476 | 0.94476 | 2.5721 | 2.5721 | 2.554 | 2.554 | 2.5438 | 2.5438 | 2.5372 | 2.5372 | 2.5617 | 2.5617 | 2.5117 | 2.5117 | 2.5295 | 2.5295 | 2.5428 | 2.5428 | 2.5221 | 2.5221 | 2.5336 | 2.5336 | 2.5627 | 2.5627 | 2.6063 | 2.6063 | 0.96059 | 0.96059 | 0.95425 | 0.95425 | 0.94899 | 0.94899 | 0.85728 | 0.85728 | 0.79119 | 0.79119 | 0.79997 | 0.79997 | 0.83635 | 0.83635 | 0.82085 | 0.82085 | 0.84013 | 0.84013 | 0.8833 | 0.8833 | 0.89981 | 0.89981 | 0.91716 | 0.91716 | 2.4066 | 2.4066 | 2.4423 | 2.4423 | 2.475 | 2.475 | 2.4099 | 2.4099 | 2.4316 | 2.4316 | 2.3353 | 2.3353 | 2.3451 | 2.3451 | 2.3308 | 2.3308 | 2.314 | 2.314 | 2.4574 | 2.4574 | 2.3579 | 2.3579 | 2.4144 | 2.4144 | 0.98541 | 0.98541 | 0.99897 | 0.99897 | 1.0121 | 1.0121 | 0.95481 | 0.95481 | 0.90437 | 0.90437 | 0.89 | 0.89 | 0.90744 | 0.90744 | 0.88238 | 0.88238 | 0.89307 | 0.89307 | 1.0302 | 1.0302 | 0.99947 | 0.99947 | 1.0011 | 1.0011 | 2.2259 | 2.2259 | 2.2397 | 2.2397 | 2.2356 | 2.2356 | 2.1153 | 2.1153 | 2.1413 | 2.1413 | 2.1535 | 2.1535 | 2.1758 | 2.1758 | 2.1998 | 2.1998 | 2.2043 | 2.2043 | 2.2636 | 2.2636 | 2.2245 | 2.2245 | 2.2763 | 2.2763 | 1.3669 | 1.3669 | 1.3777 | 1.3777 | 1.3669 | 1.3669 | 1.205 | 1.205 | 1.1273 | 1.1273 | 1.1565 | 1.1565 | 1.2073 | 1.2073 | 1.2136 | 1.2136 | 1.2556 | 1.2556 | 1.3774 | 1.3774 | 1.3785 | 1.3785 | 1.3843 | 1.3843 | 2.5388 | 2.5388 | 2.5681 | 2.5681 | 2.5864 | 2.5864 | 2.4722 | 2.4722 | 2.5102 | 2.5102 | 2.4728 | 2.4728 | 2.5401 | 2.5401 | 2.5278 | 2.5278 | 2.5584 | 2.5584 | 2.5085 | 2.5085 | 2.4709 | 2.4709 | 2.5754 | 2.5754 | 1.0662 | 1.0662 | 1.0745 | 1.0745 | 1.0593 | 1.0593 | 0.94334 | 0.94334 | 0.88967 | 0.88967 | 0.90677 | 0.90677 | 0.9493 | 0.9493 | 0.96483 | 0.96483 | 0.97523 | 0.97523 | 1.0592 | 1.0592 | 1.0727 | 1.0727 | 1.0805 | 1.0805 | 2.7157 | 2.7157 | 2.6921 | 2.6921 | 2.6954 | 2.6954 | 2.5728 | 2.5728 | 2.6442 | 2.6442 | 2.6272 | 2.6272 | 2.6461 | 2.6461 | 2.6401 | 2.6401 | 2.677 | 2.677 | 2.6734 | 2.6734 | 2.6158 | 2.6158 | 2.725 | 2.725 | 1.0815 | 1.0815 | 1.0769 | 1.0769 | 1.0666 | 1.0666 | 0.96771 | 0.96771 | 0.88082 | 0.88082 | 0.88782 | 0.88782 | 0.92082 | 0.92082 | 0.91925 | 0.91925 | 0.98438 | 0.98438 | 1.0727 | 1.0727 | 1.0734 | 1.0734 | 1.0678 | 1.0678 | 2.4823 | 2.4823 | 2.4613 | 2.4613 | 2.4695 | 2.4695 | 2.3916 | 2.3916 | 2.48 | 2.48 | 2.5122 | 2.5122 | 2.4726 | 2.4726 | 2.4113 | 2.4113 | 2.4509 | 2.4509 | 2.5589 | 2.5589 | 2.5342 | 2.5342 | 2.5825 | 2.5825 | 1.1179 | 1.1179 | 1.1023 | 1.1023 | 1.0724 | 1.0724 | 0.96452 | 0.96452 | 0.90363 | 0.90363 | 0.90841 | 0.90841 | 0.96359 | 0.96359 | 0.94832 | 0.94832 | 0.97315 | 0.97315 | 1.0532 | 1.0532 | 1.0791 | 1.0791 | 1.0996 | 1.0996 | 2.5715 | 2.5715 | 2.6017 | 2.6017 | 2.5976 | 2.5976 | 2.5225 | 2.5225 | 2.5902 | 2.5902 | 2.5441 | 2.5441 | 2.5303 | 2.5303 | 2.5247 | 2.5247 | 2.5706 | 2.5706 | 2.6727 | 2.6727 | 2.6327 | 2.6327 | 2.6522 | 2.6522 | 1.0328 | 1.0328 | 1.0789 | 1.0789 | 1.0605 | 1.0605 | 0.97586 | 0.97586 | 0.91471 | 0.91471 | 0.93892 | 0.93892 | 0.97479 | 0.97479 | 0.96907 | 0.96907 | 0.99167 | 0.99167 | 1.062 | 1.062 | 1.0894 | 1.0894 | 1.0899 | 1.0899
|  |  | 30 | La Cebada 220 | La Cebada 220 | Cardones 220 | 2.6148 | 2.6148 | 2.6269 | 2.6269 | 2.6301 | 2.6301 | 2.5562 | 2.5562 | 2.5712 | 2.5712 | 2.5405 | 2.5405 | 2.5332 | 2.5332 | 2.5468 | 2.5468 | 2.5949 | 2.5949 | 2.5935 | 2.5935 | 2.6016 | 2.6016 | 2.6482 | 2.6482 | 1.1992 | 1.1992 | 1.1912 | 1.1912 | 1.1684 | 1.1684 | 1.0748 | 1.0748 | 1.0187 | 1.0187 | 1.0097 | 1.0097 | 1.0218 | 1.0218 | 0.9886 | 0.9886 | 1.0467 | 1.0467 | 1.0978 | 1.0978 | 1.1267 | 1.1267 | 1.1433 | 1.1433 | 2.0766 | 2.0766 | 2.0698 | 2.0698 | 2.0606 | 2.0606 | 2.054 | 2.054 | 2.0811 | 2.0811 | 2.015 | 2.015 | 2.0003 | 2.0003 | 2.035 | 2.035 | 2.0591 | 2.0591 | 2.0675 | 2.0675 | 2.0838 | 2.0838 | 2.0928 | 2.0928 | 0.84537 | 0.84537 | 0.83649 | 0.83649 | 0.82953 | 0.82953 | 0.78016 | 0.78016 | 0.73528 | 0.73528 | 0.74067 | 0.74067 | 0.74781 | 0.74781 | 0.73123 | 0.73123 | 0.73725 | 0.73725 | 0.7839 | 0.7839 | 0.81598 | 0.81598 | 0.82111 | 0.82111 | 2.4775 | 2.4775 | 2.4882 | 2.4882 | 2.5139 | 2.5139 | 2.4824 | 2.4824 | 2.5066 | 2.5066 | 2.4671 | 2.4671 | 2.4669 | 2.4669 | 2.4332 | 2.4332 | 2.4723 | 2.4723 | 2.467 | 2.467 | 2.4805 | 2.4805 | 2.4878 | 2.4878 | 1.1194 | 1.1194 | 1.1262 | 1.1262 | 1.1308 | 1.1308 | 1.0857 | 1.0857 | 1.0195 | 1.0195 | 1.0106 | 1.0106 | 1.0287 | 1.0287 | 1.0176 | 1.0176 | 1.0476 | 1.0476 | 1.0784 | 1.0784 | 1.0946 | 1.0946 | 1.1076 | 1.1076 | 2.6279 | 2.6279 | 2.6344 | 2.6344 | 2.6549 | 2.6549 | 2.6435 | 2.6435 | 2.6083 | 2.6083 | 2.4931 | 2.4931 | 2.4874 | 2.4874 | 2.5019 | 2.5019 | 2.5546 | 2.5546 | 2.6023 | 2.6023 | 2.6228 | 2.6228 | 2.6335 | 2.6335 | 1.0081 | 1.0081 | 1.0095 | 1.0095 | 1.0004 | 1.0004 | 0.9634 | 0.9634 | 0.94349 | 0.94349 | 0.94588 | 0.94588 | 0.96009 | 0.96009 | 0.95876 | 0.95876 | 0.93301 | 0.93301 | 0.97583 | 0.97583 | 0.98894 | 0.98894 | 0.99655 | 0.99655 | 2.5128 | 2.5128 | 2.5401 | 2.5401 | 2.5488 | 2.5488 | 2.5528 | 2.5528 | 2.5061 | 2.5061 | 2.4129 | 2.4129 | 2.3823 | 2.3823 | 2.3993 | 2.3993 | 2.4205 | 2.4205 | 2.4586 | 2.4586 | 2.4677 | 2.4677 | 2.476 | 2.476 | 0.95931 | 0.95931 | 0.97949 | 0.97949 | 0.98293 | 0.98293 | 0.93675 | 0.93675 | 0.89472 | 0.89472 | 0.85884 | 0.85884 | 0.87135 | 0.87135 | 0.90093 | 0.90093 | 0.91482 | 0.91482 | 0.9463 | 0.9463 | 0.9694 | 0.9694 | 0.9651 | 0.9651 | 2.6266 | 2.6266 | 2.608 | 2.608 | 2.5977 | 2.5977 | 2.5909 | 2.5909 | 2.6158 | 2.6158 | 2.5648 | 2.5648 | 2.583 | 2.583 | 2.5967 | 2.5967 | 2.5754 | 2.5754 | 2.5869 | 2.5869 | 2.6166 | 2.6166 | 2.6613 | 2.6613 | 0.98122 | 0.98122 | 0.97474 | 0.97474 | 0.96935 | 0.96935 | 0.87567 | 0.87567 | 0.808 | 0.808 | 0.81692 | 0.81692 | 0.85406 | 0.85406 | 0.83832 | 0.83832 | 0.85815 | 0.85815 | 0.90226 | 0.90226 | 0.91921 | 0.91921 | 0.93696 | 0.93696 | 2.4554 | 2.4554 | 2.4917 | 2.4917 | 2.5251 | 2.5251 | 2.4585 | 2.4585 | 2.4804 | 2.4804 | 2.3822 | 2.3822 | 2.3921 | 2.3921 | 2.3777 | 2.3777 | 2.3606 | 2.3606 | 2.5068 | 2.5068 | 2.4055 | 2.4055 | 2.4632 | 2.4632 | 1.0054 | 1.0054 | 1.0191 | 1.0191 | 1.0325 | 1.0325 | 0.97406 | 0.97406 | 0.92254 | 0.92254 | 0.9078 | 0.9078 | 0.92554 | 0.92554 | 0.89999 | 0.89999 | 0.9109 | 0.9109 | 1.0509 | 1.0509 | 1.0196 | 1.0196 | 1.0213 | 1.0213 | 2.2728 | 2.2728 | 2.2869 | 2.2869 | 2.2827 | 2.2827 | 2.16 | 2.16 | 2.1866 | 2.1866 | 2.199 | 2.199 | 2.2217 | 2.2217 | 2.2463 | 2.2463 | 2.2508 | 2.2508 | 2.3113 | 2.3113 | 2.271 | 2.271 | 2.3241 | 2.3241 | 1.3957 | 1.3957 | 1.4068 | 1.4068 | 1.3959 | 1.3959 | 1.2306 | 1.2306 | 1.1512 | 1.1512 | 1.1812 | 1.1812 | 1.233 | 1.233 | 1.2395 | 1.2395 | 1.2823 | 1.2823 | 1.4067 | 1.4067 | 1.4079 | 1.4079 | 1.4138 | 1.4138 | 2.5924 | 2.5924 | 2.6223 | 2.6223 | 2.6408 | 2.6408 | 2.5242 | 2.5242 | 2.5627 | 2.5627 | 2.5245 | 2.5245 | 2.5933 | 2.5933 | 2.581 | 2.581 | 2.6125 | 2.6125 | 2.5615 | 2.5615 | 2.5232 | 2.5232 | 2.63 | 2.63 | 1.0884 | 1.0884 | 1.0969 | 1.0969 | 1.0814 | 1.0814 | 0.96289 | 0.96289 | 0.908 | 0.908 | 0.9255 | 0.9255 | 0.96886 | 0.96886 | 0.98477 | 0.98477 | 0.99533 | 0.99533 | 1.081 | 1.081 | 1.0948 | 1.0948 | 1.1027 | 1.1027 | 2.772 | 2.772 | 2.7479 | 2.7479 | 2.7512 | 2.7512 | 2.626 | 2.626 | 2.6987 | 2.6987 | 2.6812 | 2.6812 | 2.7005 | 2.7005 | 2.6946 | 2.6946 | 2.7322 | 2.7322 | 2.7288 | 2.7288 | 2.67 | 2.67 | 2.7816 | 2.7816 | 1.104 | 1.104 | 1.0992 | 1.0992 | 1.0888 | 1.0888 | 0.98776 | 0.98776 | 0.89899 | 0.89899 | 0.90612 | 0.90612 | 0.93993 | 0.93993 | 0.93834 | 0.93834 | 1.0048 | 1.0048 | 1.0949 | 1.0949 | 1.0957 | 1.0957 | 1.0899 | 1.0899 | 2.5336 | 2.5336 | 2.512 | 2.512 | 2.5204 | 2.5204 | 2.4409 | 2.4409 | 2.531 | 2.531 | 2.564 | 2.564 | 2.5235 | 2.5235 | 2.4608 | 2.4608 | 2.5011 | 2.5011 | 2.6112 | 2.6112 | 2.5862 | 2.5862 | 2.6358 | 2.6358 | 1.1406 | 1.1406 | 1.1247 | 1.1247 | 1.0942 | 1.0942 | 0.9842 | 0.9842 | 0.92199 | 0.92199 | 0.92696 | 0.92696 | 0.98332 | 0.98332 | 0.96784 | 0.96784 | 0.99313 | 0.99313 | 1.0745 | 1.0745 | 1.1009 | 1.1009 | 1.122 | 1.122 | 2.6236 | 2.6236 | 2.6543 | 2.6543 | 2.6499 | 2.6499 | 2.5733 | 2.5733 | 2.6421 | 2.6421 | 2.595 | 2.595 | 2.5808 | 2.5808 | 2.5754 | 2.5754 | 2.6221 | 2.6221 | 2.7264 | 2.7264 | 2.6857 | 2.6857 | 2.7058 | 2.7058 | 1.0537 | 1.0537 | 1.1007 | 1.1007 | 1.0819 | 1.0819 | 0.99547 | 0.99547 | 0.93305 | 0.93305 | 0.95768 | 0.95768 | 0.99416 | 0.99416 | 0.98838 | 0.98838 | 1.0114 | 1.0114 | 1.0832 | 1.0832 | 1.1112 | 1.1112 | 1.1118 | 1.1118 | 2.5903 | 2.5903 | 2.6024 | 2.6024 | 2.6055 | 2.6055 | 2.5323 | 2.5323 | 2.5471 | 2.5471 | 2.5167 | 2.5167 | 2.5095 | 2.5095 | 2.523 | 2.523 | 2.5707 | 2.5707 | 2.5693 | 2.5693 | 2.5773 | 2.5773 | 2.6235 | 2.6235 | 1.188 | 1.188 | 1.1801 | 1.1801 | 1.1575 | 1.1575 | 1.0647 | 1.0647 | 1.0092 | 1.0092 | 1.0003 | 1.0003 | 1.0122 | 1.0122 | 0.97928 | 0.97928 | 1.0368 | 1.0368 | 1.0875 | 1.0875 | 1.1161 | 1.1161 | 1.1326 | 1.1326 | 2.0574 | 2.0574 | 2.0507 | 2.0507 | 2.0417 | 2.0417 | 2.0351 | 2.0351 | 2.062 | 2.062 | 1.9964 | 1.9964 | 1.9819 | 1.9819 | 2.0162 | 2.0162 | 2.04 | 2.04 | 2.0483 | 2.0483 | 2.0645 | 2.0645 | 2.0735 | 2.0735 | 0.83759 | 0.83759 | 0.82882 | 0.82882 | 0.82191 | 0.82191 | 0.77301 | 0.77301 | 0.7285 | 0.7285 | 0.73386 | 0.73386 | 0.74094 | 0.74094 | 0.72451 | 0.72451 | 0.73047 | 0.73047 | 0.77668 | 0.77668 | 0.80847 | 0.80847 | 0.81355 | 0.81355 | 2.4543 | 2.4543 | 2.465 | 2.465 | 2.4904 | 2.4904 | 2.4592 | 2.4592 | 2.4832 | 2.4832 | 2.4441 | 2.4441 | 2.4439 | 2.4439 | 2.4105 | 2.4105 | 2.4492 | 2.4492 | 2.4439 | 2.4439 | 2.4573 | 2.4573 | 2.4646 | 2.4646 | 1.1089 | 1.1089 | 1.1157 | 1.1157 | 1.1202 | 1.1202 | 1.0755 | 1.0755 | 1.01 | 1.01 | 1.0011 | 1.0011 | 1.0191 | 1.0191 | 1.0081 | 1.0081 | 1.0378 | 1.0378 | 1.0683 | 1.0683 | 1.0844 | 1.0844 | 1.0973 | 1.0973 | 2.6035 | 2.6035 | 2.61 | 2.61 | 2.6303 | 2.6303 | 2.619 | 2.619 | 2.5842 | 2.5842 | 2.47 | 2.47 | 2.4644 | 2.4644 | 2.4787 | 2.4787 | 2.5309 | 2.5309 | 2.5782 | 2.5782 | 2.5985 | 2.5985 | 2.6091 | 2.6091 | 0.99872 | 0.99872 | 1.0001 | 1.0001 | 0.99115 | 0.99115 | 0.95447 | 0.95447 | 0.93476 | 0.93476 | 0.9371 | 0.9371 | 0.95118 | 0.95118 | 0.94987 | 0.94987 | 0.92439 | 0.92439 | 0.96679 | 0.96679 | 0.97977 | 0.97977 | 0.9873 | 0.9873 | 2.4893 | 2.4893 | 2.5164 | 2.5164 | 2.5251 | 2.5251 | 2.5291 | 2.5291 | 2.4828 | 2.4828 | 2.3904 | 2.3904 | 2.3601 | 2.3601 | 2.377 | 2.377 | 2.398 | 2.398 | 2.4356 | 2.4356 | 2.4447 | 2.4447 | 2.4529 | 2.4529 | 0.95036 | 0.95036 | 0.97035 | 0.97035 | 0.97376 | 0.97376 | 0.928 | 0.928 | 0.88638 | 0.88638 | 0.85086 | 0.85086 | 0.86325 | 0.86325 | 0.89255 | 0.89255 | 0.90631 | 0.90631 | 0.93748 | 0.93748 | 0.96035 | 0.96035 | 0.9561 | 0.9561 | 2.6022 | 2.6022 | 2.5838 | 2.5838 | 2.5736 | 2.5736 | 2.5669 | 2.5669 | 2.5914 | 2.5914 | 2.5409 | 2.5409 | 2.559 | 2.559 | 2.5726 | 2.5726 | 2.5515 | 2.5515 | 2.5629 | 2.5629 | 2.5923 | 2.5923 | 2.6366 | 2.6366 | 0.97219 | 0.97219 | 0.96576 | 0.96576 | 0.96042 | 0.96042 | 0.8676 | 0.8676 | 0.80054 | 0.80054 | 0.80938 | 0.80938 | 0.84616 | 0.84616 | 0.83057 | 0.83057 | 0.85022 | 0.85022 | 0.8939 | 0.8939 | 0.91068 | 0.91068 | 0.92831 | 0.92831 | 2.4326 | 2.4326 | 2.4686 | 2.4686 | 2.5017 | 2.5017 | 2.4357 | 2.4357 | 2.4575 | 2.4575 | 2.3602 | 2.3602 | 2.37 | 2.37 | 2.3558 | 2.3558 | 2.3388 | 2.3388 | 2.4836 | 2.4836 | 2.3832 | 2.3832 | 2.4404 | 2.4404 | 0.99606 | 0.99606 | 1.0097 | 1.0097 | 1.0229 | 1.0229 | 0.96502 | 0.96502 | 0.914 | 0.914 | 0.89938 | 0.89938 | 0.91698 | 0.91698 | 0.89167 | 0.89167 | 0.90248 | 0.90248 | 1.0412 | 1.0412 | 1.0102 | 1.0102 | 1.0119 | 1.0119 | 2.2518 | 2.2518 | 2.2657 | 2.2657 | 2.2615 | 2.2615 | 2.14 | 2.14 | 2.1663 | 2.1663 | 2.1785 | 2.1785 | 2.201 | 2.201 | 2.2254 | 2.2254 | 2.23 | 2.23 | 2.2899 | 2.2899 | 2.25 | 2.25 | 2.3025 | 2.3025 | 1.3828 | 1.3828 | 1.3938 | 1.3938 | 1.3829 | 1.3829 | 1.2192 | 1.2192 | 1.1405 | 1.1405 | 1.1702 | 1.1702 | 1.2216 | 1.2216 | 1.228 | 1.228 | 1.2704 | 1.2704 | 1.3936 | 1.3936 | 1.3948 | 1.3948 | 1.4007 | 1.4007 | 2.5685 | 2.5685 | 2.5981 | 2.5981 | 2.6164 | 2.6164 | 2.5008 | 2.5008 | 2.539 | 2.539 | 2.5012 | 2.5012 | 2.5693 | 2.5693 | 2.5572 | 2.5572 | 2.5884 | 2.5884 | 2.5379 | 2.5379 | 2.4999 | 2.4999 | 2.6057 | 2.6057 | 1.0784 | 1.0784 | 1.0868 | 1.0868 | 1.0714 | 1.0714 | 0.954 | 0.954 | 0.8996 | 0.8996 | 0.91695 | 0.91695 | 0.95993 | 0.95993 | 0.97569 | 0.97569 | 0.98615 | 0.98615 | 1.071 | 1.071 | 1.0846 | 1.0846 | 1.0925 | 1.0925 | 2.7464 | 2.7464 | 2.7225 | 2.7225 | 2.7258 | 2.7258 | 2.6018 | 2.6018 | 2.6738 | 2.6738 | 2.6564 | 2.6564 | 2.6755 | 2.6755 | 2.6697 | 2.6697 | 2.707 | 2.707 | 2.7036 | 2.7036 | 2.6453 | 2.6453 | 2.756 | 2.756 | 1.0938 | 1.0938 | 1.0891 | 1.0891 | 1.0787 | 1.0787 | 0.97865 | 0.97865 | 0.8907 | 0.8907 | 0.89779 | 0.89779 | 0.93129 | 0.93129 | 0.92973 | 0.92973 | 0.99557 | 0.99557 | 1.0849 | 1.0849 | 1.0856 | 1.0856 | 1.0799 | 1.0799 | 2.5098 | 2.5098 | 2.4885 | 2.4885 | 2.4967 | 2.4967 | 2.4179 | 2.4179 | 2.5072 | 2.5072 | 2.5399 | 2.5399 | 2.4998 | 2.4998 | 2.4377 | 2.4377 | 2.4777 | 2.4777 | 2.5867 | 2.5867 | 2.562 | 2.562 | 2.6111 | 2.6111 | 1.1299 | 1.1299 | 1.1142 | 1.1142 | 1.0839 | 1.0839 | 0.97495 | 0.97495 | 0.91331 | 0.91331 | 0.91826 | 0.91826 | 0.97408 | 0.97408 | 0.95876 | 0.95876 | 0.98379 | 0.98379 | 1.0645 | 1.0645 | 1.0905 | 1.0905 | 1.1114 | 1.1114 | 2.5993 | 2.5993 | 2.6297 | 2.6297 | 2.6254 | 2.6254 | 2.5494 | 2.5494 | 2.6176 | 2.6176 | 2.571 | 2.571 | 2.5569 | 2.5569 | 2.5514 | 2.5514 | 2.5978 | 2.5978 | 2.7011 | 2.7011 | 2.6609 | 2.6609 | 2.6808 | 2.6808 | 1.0439 | 1.0439 | 1.0905 | 1.0905 | 1.0718 | 1.0718 | 0.9862 | 0.9862 | 0.92434 | 0.92434 | 0.94876 | 0.94876 | 0.9849 | 0.9849 | 0.97918 | 0.97918 | 1.002 | 1.002 | 1.0731 | 1.0731 | 1.1009 | 1.1009 | 1.1015 | 1.1015 | 2.5668 | 2.5668 | 2.5788 | 2.5788 | 2.5819 | 2.5819 | 2.5094 | 2.5094 | 2.524 | 2.524 | 2.4939 | 2.4939 | 2.4868 | 2.4868 | 2.5002 | 2.5002 | 2.5475 | 2.5475 | 2.5461 | 2.5461 | 2.554 | 2.554 | 2.5997 | 2.5997 | 1.1773 | 1.1773 | 1.1695 | 1.1695 | 1.147 | 1.147 | 1.0551 | 1.0551 | 1 | 1 | 0.99123 | 0.99123 | 1.003 | 1.003 | 0.97035 | 0.97035 | 1.0274 | 1.0274 | 1.0777 | 1.0777 | 1.106 | 1.106 | 1.1224 | 1.1224 | 2.0391 | 2.0391 | 2.0324 | 2.0324 | 2.0235 | 2.0235 | 2.017 | 2.017 | 2.0436 | 2.0436 | 1.9786 | 1.9786 | 1.9642 | 1.9642 | 1.9982 | 1.9982 | 2.0218 | 2.0218 | 2.03 | 2.03 | 2.046 | 2.046 | 2.055 | 2.055 | 0.83015 | 0.83015 | 0.82147 | 0.82147 | 0.81462 | 0.81462 | 0.76615 | 0.76615 | 0.72203 | 0.72203 | 0.72735 | 0.72735 | 0.73435 | 0.73435 | 0.71808 | 0.71808 | 0.72398 | 0.72398 | 0.76979 | 0.76979 | 0.80128 | 0.80128 | 0.80632 | 0.80632 | 2.4322 | 2.4322 | 2.4428 | 2.4428 | 2.468 | 2.468 | 2.4371 | 2.4371 | 2.4608 | 2.4608 | 2.422 | 2.422 | 2.4219 | 2.4219 | 2.3888 | 2.3888 | 2.4271 | 2.4271 | 2.4219 | 2.4219 | 2.4352 | 2.4352 | 2.4424 | 2.4424 | 1.0989 | 1.0989 | 1.1056 | 1.1056 | 1.1101 | 1.1101 | 1.0658 | 1.0658 | 1.0009 | 1.0009 | 0.99208 | 0.99208 | 1.0099 | 1.0099 | 0.99896 | 0.99896 | 1.0284 | 1.0284 | 1.0586 | 1.0586 | 1.0746 | 1.0746 | 1.0874 | 1.0874 | 2.5762 | 2.5762 | 2.5826 | 2.5826 | 2.6027 | 2.6027 | 2.5915 | 2.5915 | 2.5571 | 2.5571 | 2.4442 | 2.4442 | 2.4386 | 2.4386 | 2.4528 | 2.4528 | 2.5045 | 2.5045 | 2.5513 | 2.5513 | 2.5713 | 2.5713 | 2.5818 | 2.5818 | 0.98825 | 0.98825 | 0.98967 | 0.98967 | 0.98076 | 0.98076 | 0.94449 | 0.94449 | 0.92497 | 0.92497 | 0.9273 | 0.9273 | 0.94122 | 0.94122 | 0.93994 | 0.93994 | 0.91474 | 0.91474 | 0.95668 | 0.95668 | 0.96952 | 0.96952 | 0.97694 | 0.97694 | 2.4633 | 2.4633 | 2.49 | 2.49 | 2.4987 | 2.4987 | 2.5026 | 2.5026 | 2.4568 | 2.4568 | 2.3655 | 2.3655 | 2.3355 | 2.3355 | 2.3522 | 2.3522 | 2.3729 | 2.3729 | 2.4102 | 2.4102 | 2.4191 | 2.4191 | 2.4273 | 2.4273 | 0.94042 | 0.94042 | 0.9602 | 0.9602 | 0.96357 | 0.96357 | 0.91829 | 0.91829 | 0.87711 | 0.87711 | 0.84199 | 0.84199 | 0.85426 | 0.85426 | 0.88324 | 0.88324 | 0.89685 | 0.89685 | 0.92768 | 0.92768 | 0.95031 | 0.95031 | 0.9461 | 0.9461 | 2.5749 | 2.5749 | 2.5567 | 2.5567 | 2.5467 | 2.5467 | 2.54 | 2.54 | 2.5642 | 2.5642 | 2.5143 | 2.5143 | 2.5322 | 2.5322 | 2.5456 | 2.5456 | 2.5248 | 2.5248 | 2.5361 | 2.5361 | 2.5651 | 2.5651 | 2.609 | 2.609 | 0.96211 | 0.96211 | 0.95574 | 0.95574 | 0.95046 | 0.95046 | 0.85859 | 0.85859 | 0.79221 | 0.79221 | 0.80096 | 0.80096 | 0.83735 | 0.83735 | 0.82193 | 0.82193 | 0.84137 | 0.84137 | 0.88457 | 0.88457 | 0.90117 | 0.90117 | 0.91864 | 0.91864 | 2.4072 | 2.4072 | 2.4428 | 2.4428 | 2.4755 | 2.4755 | 2.4103 | 2.4103 | 2.4318 | 2.4318 | 2.3356 | 2.3356 | 2.3453 | 2.3453 | 2.3312 | 2.3312 | 2.3144 | 2.3144 | 2.4577 | 2.4577 | 2.3583 | 2.3583 | 2.4149 | 2.4149 | 0.98565 | 0.98565 | 0.99913 | 0.99913 | 1.0122 | 1.0122 | 0.95492 | 0.95492 | 0.90443 | 0.90443 | 0.88999 | 0.88999 | 0.90742 | 0.90742 | 0.88238 | 0.88238 | 0.89309 | 0.89309 | 1.0303 | 1.0303 | 0.99964 | 0.99964 | 1.0013 | 1.0013 | 2.2283 | 2.2283 | 2.2421 | 2.2421 | 2.2379 | 2.2379 | 2.1176 | 2.1176 | 2.1436 | 2.1436 | 2.1557 | 2.1557 | 2.1779 | 2.1779 | 2.2021 | 2.2021 | 2.2066 | 2.2066 | 2.266 | 2.266 | 2.2264 | 2.2264 | 2.2784 | 2.2784 | 1.3683 | 1.3683 | 1.3792 | 1.3792 | 1.3685 | 1.3685 | 1.2065 | 1.2065 | 1.1286 | 1.1286 | 1.158 | 1.158 | 1.2089 | 1.2089 | 1.2152 | 1.2152 | 1.2571 | 1.2571 | 1.379 | 1.379 | 1.3801 | 1.3801 | 1.386 | 1.386 | 2.5416 | 2.5416 | 2.5709 | 2.5709 | 2.5889 | 2.5889 | 2.4746 | 2.4746 | 2.5124 | 2.5124 | 2.475 | 2.475 | 2.5424 | 2.5424 | 2.5305 | 2.5305 | 2.5613 | 2.5613 | 2.5114 | 2.5114 | 2.4738 | 2.4738 | 2.5785 | 2.5785 | 1.0671 | 1.0671 | 1.0754 | 1.0754 | 1.0602 | 1.0602 | 0.94401 | 0.94401 | 0.89018 | 0.89018 | 0.90736 | 0.90736 | 0.9499 | 0.9499 | 0.96549 | 0.96549 | 0.97584 | 0.97584 | 1.0598 | 1.0598 | 1.0733 | 1.0733 | 1.0811 | 1.0811 | 2.7176 | 2.7176 | 2.6939 | 2.6939 | 2.6972 | 2.6972 | 2.5745 | 2.5745 | 2.6457 | 2.6457 | 2.6286 | 2.6286 | 2.6475 | 2.6475 | 2.6417 | 2.6417 | 2.6786 | 2.6786 | 2.6753 | 2.6753 | 2.6176 | 2.6176 | 2.727 | 2.727 | 1.0823 | 1.0823 | 1.0777 | 1.0777 | 1.0674 | 1.0674 | 0.9684 | 0.9684 | 0.88138 | 0.88138 | 0.88841 | 0.88841 | 0.92157 | 0.92157 | 0.92005 | 0.92005 | 0.98517 | 0.98517 | 1.0735 | 1.0735 | 1.0743 | 1.0743 | 1.0686 | 1.0686 | 2.4836 | 2.4836 | 2.4624 | 2.4624 | 2.4705 | 2.4705 | 2.3925 | 2.3925 | 2.4808 | 2.4808 | 2.5133 | 2.5133 | 2.4736 | 2.4736 | 2.4122 | 2.4122 | 2.4518 | 2.4518 | 2.5597 | 2.5597 | 2.5352 | 2.5352 | 2.5838 | 2.5838 | 1.1181 | 1.1181 | 1.1025 | 1.1025 | 1.0726 | 1.0726 | 0.96471 | 0.96471 | 0.90372 | 0.90372 | 0.90864 | 0.90864 | 0.96386 | 0.96386 | 0.94872 | 0.94872 | 0.97345 | 0.97345 | 1.0533 | 1.0533 | 1.0791 | 1.0791 | 1.0998 | 1.0998 | 2.5721 | 2.5721 | 2.6021 | 2.6021 | 2.5979 | 2.5979 | 2.5227 | 2.5227 | 2.5901 | 2.5901 | 2.544 | 2.544 | 2.5301 | 2.5301 | 2.5246 | 2.5246 | 2.5706 | 2.5706 | 2.6729 | 2.6729 | 2.633 | 2.633 | 2.6527 | 2.6527 | 1.0329 | 1.0329 | 1.079 | 1.079 | 1.0606 | 1.0606 | 0.97583 | 0.97583 | 0.9146 | 0.9146 | 0.93878 | 0.93878 | 0.97454 | 0.97454 | 0.96888 | 0.96888 | 0.99144 | 0.99144 | 1.0619 | 1.0619 | 1.0894 | 1.0894 | 1.0899 | 1.0899 | 2.54 | 2.54 | 2.5519 | 2.5519 | 2.5549 | 2.5549 | 2.4832 | 2.4832 | 2.4977 | 2.4977 | 2.4679 | 2.4679 | 2.4609 | 2.4609 | 2.4741 | 2.4741 | 2.5209 | 2.5209 | 2.5195 | 2.5195 | 2.5274 | 2.5274 | 2.5727 | 2.5727 | 1.165 | 1.165 | 1.1573 | 1.1573 | 1.135 | 1.135 | 1.044 | 1.044 | 0.98955 | 0.98955 | 0.98088 | 0.98088 | 0.9925 | 0.9925 | 0.96015 | 0.96015 | 1.0166 | 1.0166 | 1.0664 | 1.0664 | 1.0945 | 1.0945 | 1.1107 | 1.1107 | 2.0181 | 2.0181 | 2.0115 | 2.0115 | 2.0027 | 2.0027 | 1.9963 | 1.9963 | 2.0226 | 2.0226 | 1.9583 | 1.9583 | 1.9441 | 1.9441 | 1.9777 | 1.9777 | 2.0009 | 2.0009 | 2.009 | 2.009 | 2.0249 | 2.0249 | 2.0338 | 2.0338 | 0.82163 | 0.82163 | 0.81307 | 0.81307 | 0.80627 | 0.80627 | 0.75831 | 0.75831 | 0.71462 | 0.71462 | 0.71989 | 0.71989 | 0.72683 | 0.72683 | 0.71071 | 0.71071 | 0.71656 | 0.71656 | 0.76189 | 0.76189 | 0.79305 | 0.79305 | 0.79804 | 0.79804 | 2.4068 | 2.4068 | 2.4173 | 2.4173 | 2.4422 | 2.4422 | 2.4117 | 2.4117 | 2.4351 | 2.4351 | 2.3968 | 2.3968 | 2.3966 | 2.3966 | 2.3639 | 2.3639 | 2.4018 | 2.4018 | 2.3966 | 2.3966 | 2.4098 | 2.4098 | 2.4169 | 2.4169 | 1.0875 | 1.0875 | 1.0941 | 1.0941 | 1.0985 | 1.0985 | 1.0547 | 1.0547 | 0.99038 | 0.99038 | 0.98171 | 0.98171 | 0.99928 | 0.99928 | 0.9885 | 0.9885 | 1.0177 | 1.0177 | 1.0476 | 1.0476 | 1.0634 | 1.0634 | 1.0761 | 1.0761 | 2.5739 | 2.5739 | 2.5802 | 2.5802 | 2.6004 | 2.6004 | 2.5892 | 2.5892 | 2.5549 | 2.5549 | 2.442 | 2.442 | 2.4365 | 2.4365 | 2.4502 | 2.4502 | 2.5019 | 2.5019 | 2.5488 | 2.5488 | 2.5688 | 2.5688 | 2.5792 | 2.5792 | 0.98731 | 0.98731 | 0.98878 | 0.98878 | 0.97992 | 0.97992 | 0.94368 | 0.94368 | 0.92414 | 0.92414 | 0.92658 | 0.92658 | 0.94051 | 0.94051 | 0.93908 | 0.93908 | 0.91383 | 0.91383 | 0.95594 | 0.95594 | 0.96878 | 0.96878 | 0.97627 | 0.97627 | 2.4605 | 2.4605 | 2.4872 | 2.4872 | 2.496 | 2.496 | 2.5002 | 2.5002 | 2.4546 | 2.4546 | 2.3634 | 2.3634 | 2.3332 | 2.3332 | 2.3498 | 2.3498 | 2.3706 | 2.3706 | 2.4078 | 2.4078 | 2.4164 | 2.4164 | 2.4244 | 2.4244 | 0.93905 | 0.93905 | 0.95883 | 0.95883 | 0.96227 | 0.96227 | 0.9171 | 0.9171 | 0.87592 | 0.87592 | 0.84087 | 0.84087 | 0.85311 | 0.85311 | 0.88198 | 0.88198 | 0.89556 | 0.89556 | 0.92646 | 0.92646 | 0.94903 | 0.94903 | 0.94476 | 0.94476 | 2.5721 | 2.5721 | 2.554 | 2.554 | 2.5438 | 2.5438 | 2.5372 | 2.5372 | 2.5617 | 2.5617 | 2.5117 | 2.5117 | 2.5295 | 2.5295 | 2.5428 | 2.5428 | 2.5221 | 2.5221 | 2.5336 | 2.5336 | 2.5627 | 2.5627 | 2.6063 | 2.6063 | 0.96059 | 0.96059 | 0.95425 | 0.95425 | 0.94899 | 0.94899 | 0.85728 | 0.85728 | 0.79119 | 0.79119 | 0.79997 | 0.79997 | 0.83635 | 0.83635 | 0.82085 | 0.82085 | 0.84013 | 0.84013 | 0.8833 | 0.8833 | 0.89981 | 0.89981 | 0.91716 | 0.91716 | 2.4066 | 2.4066 | 2.4423 | 2.4423 | 2.475 | 2.475 | 2.4099 | 2.4099 | 2.4316 | 2.4316 | 2.3353 | 2.3353 | 2.3451 | 2.3451 | 2.3308 | 2.3308 | 2.314 | 2.314 | 2.4574 | 2.4574 | 2.3579 | 2.3579 | 2.4144 | 2.4144 | 0.98541 | 0.98541 | 0.99897 | 0.99897 | 1.0121 | 1.0121 | 0.95481 | 0.95481 | 0.90437 | 0.90437 | 0.89 | 0.89 | 0.90744 | 0.90744 | 0.88238 | 0.88238 | 0.89307 | 0.89307 | 1.0302 | 1.0302 | 0.99947 | 0.99947 | 1.0011 | 1.0011 | 2.2259 | 2.2259 | 2.2397 | 2.2397 | 2.2356 | 2.2356 | 2.1153 | 2.1153 | 2.1413 | 2.1413 | 2.1535 | 2.1535 | 2.1758 | 2.1758 | 2.1998 | 2.1998 | 2.2043 | 2.2043 | 2.2636 | 2.2636 | 2.2245 | 2.2245 | 2.2763 | 2.2763 | 1.3669 | 1.3669 | 1.3777 | 1.3777 | 1.3669 | 1.3669 | 1.205 | 1.205 | 1.1273 | 1.1273 | 1.1565 | 1.1565 | 1.2073 | 1.2073 | 1.2136 | 1.2136 | 1.2556 | 1.2556 | 1.3774 | 1.3774 | 1.3785 | 1.3785 | 1.3843 | 1.3843 | 2.5388 | 2.5388 | 2.5681 | 2.5681 | 2.5864 | 2.5864 | 2.4722 | 2.4722 | 2.5102 | 2.5102 | 2.4728 | 2.4728 | 2.5401 | 2.5401 | 2.5278 | 2.5278 | 2.5584 | 2.5584 | 2.5085 | 2.5085 | 2.4709 | 2.4709 | 2.5754 | 2.5754 | 1.0662 | 1.0662 | 1.0745 | 1.0745 | 1.0593 | 1.0593 | 0.94334 | 0.94334 | 0.88967 | 0.88967 | 0.90677 | 0.90677 | 0.9493 | 0.9493 | 0.96483 | 0.96483 | 0.97523 | 0.97523 | 1.0592 | 1.0592 | 1.0727 | 1.0727 | 1.0805 | 1.0805 | 2.7157 | 2.7157 | 2.6921 | 2.6921 | 2.6954 | 2.6954 | 2.5728 | 2.5728 | 2.6442 | 2.6442 | 2.6272 | 2.6272 | 2.6461 | 2.6461 | 2.6401 | 2.6401 | 2.677 | 2.677 | 2.6734 | 2.6734 | 2.6158 | 2.6158 | 2.725 | 2.725 | 1.0815 | 1.0815 | 1.0769 | 1.0769 | 1.0666 | 1.0666 | 0.96771 | 0.96771 | 0.88082 | 0.88082 | 0.88782 | 0.88782 | 0.92082 | 0.92082 | 0.91925 | 0.91925 | 0.98438 | 0.98438 | 1.0727 | 1.0727 | 1.0734 | 1.0734 | 1.0678 | 1.0678 | 2.4823 | 2.4823 | 2.4613 | 2.4613 | 2.4695 | 2.4695 | 2.3916 | 2.3916 | 2.48 | 2.48 | 2.5122 | 2.5122 | 2.4726 | 2.4726 | 2.4113 | 2.4113 | 2.4509 | 2.4509 | 2.5589 | 2.5589 | 2.5342 | 2.5342 | 2.5825 | 2.5825 | 1.1179 | 1.1179 | 1.1023 | 1.1023 | 1.0724 | 1.0724 | 0.96452 | 0.96452 | 0.90363 | 0.90363 | 0.90841 | 0.90841 | 0.96359 | 0.96359 | 0.94832 | 0.94832 | 0.97315 | 0.97315 | 1.0532 | 1.0532 | 1.0791 | 1.0791 | 1.0996 | 1.0996 | 2.5715 | 2.5715 | 2.6017 | 2.6017 | 2.5976 | 2.5976 | 2.5225 | 2.5225 | 2.5902 | 2.5902 | 2.5441 | 2.5441 | 2.5303 | 2.5303 | 2.5247 | 2.5247 | 2.5706 | 2.5706 | 2.6727 | 2.6727 | 2.6327 | 2.6327 | 2.6522 | 2.6522 | 1.0328 | 1.0328 | 1.0789 | 1.0789 | 1.0605 | 1.0605 | 0.97586 | 0.97586 | 0.91471 | 0.91471 | 0.93892 | 0.93892 | 0.97479 | 0.97479 | 0.96907 | 0.96907 | 0.99167 | 0.99167 | 1.062 | 1.062 | 1.0894 | 1.0894 | 1.0899 | 1.0899
|  |  | 31 | Las Palmas 220 | Las Palmas 220 | Cardones 220 | 2.6148 | 2.6148 | 2.6269 | 2.6269 | 2.6301 | 2.6301 | 2.5562 | 2.5562 | 2.5712 | 2.5712 | 2.5405 | 2.5405 | 2.5332 | 2.5332 | 2.5468 | 2.5468 | 2.5949 | 2.5949 | 2.5935 | 2.5935 | 2.6016 | 2.6016 | 2.6482 | 2.6482 | 1.1992 | 1.1992 | 1.1912 | 1.1912 | 1.1684 | 1.1684 | 1.0748 | 1.0748 | 1.0187 | 1.0187 | 1.0097 | 1.0097 | 1.0218 | 1.0218 | 0.9886 | 0.9886 | 1.0467 | 1.0467 | 1.0978 | 1.0978 | 1.1267 | 1.1267 | 1.1433 | 1.1433 | 2.0766 | 2.0766 | 2.0698 | 2.0698 | 2.0606 | 2.0606 | 2.054 | 2.054 | 2.0811 | 2.0811 | 2.015 | 2.015 | 2.0003 | 2.0003 | 2.035 | 2.035 | 2.0591 | 2.0591 | 2.0675 | 2.0675 | 2.0838 | 2.0838 | 2.0928 | 2.0928 | 0.84537 | 0.84537 | 0.83649 | 0.83649 | 0.82953 | 0.82953 | 0.78016 | 0.78016 | 0.73528 | 0.73528 | 0.74067 | 0.74067 | 0.74781 | 0.74781 | 0.73123 | 0.73123 | 0.73725 | 0.73725 | 0.7839 | 0.7839 | 0.81598 | 0.81598 | 0.82111 | 0.82111 | 2.4775 | 2.4775 | 2.4882 | 2.4882 | 2.5139 | 2.5139 | 2.4824 | 2.4824 | 2.5066 | 2.5066 | 2.4671 | 2.4671 | 2.4669 | 2.4669 | 2.4332 | 2.4332 | 2.4723 | 2.4723 | 2.467 | 2.467 | 2.4805 | 2.4805 | 2.4878 | 2.4878 | 1.1194 | 1.1194 | 1.1262 | 1.1262 | 1.1308 | 1.1308 | 1.0857 | 1.0857 | 1.0195 | 1.0195 | 1.0106 | 1.0106 | 1.0287 | 1.0287 | 1.0176 | 1.0176 | 1.0476 | 1.0476 | 1.0784 | 1.0784 | 1.0946 | 1.0946 | 1.1076 | 1.1076 | 2.6279 | 2.6279 | 2.6344 | 2.6344 | 2.6549 | 2.6549 | 2.6435 | 2.6435 | 2.6083 | 2.6083 | 2.4931 | 2.4931 | 2.4874 | 2.4874 | 2.5019 | 2.5019 | 2.5546 | 2.5546 | 2.6023 | 2.6023 | 2.6228 | 2.6228 | 2.6335 | 2.6335 | 1.0081 | 1.0081 | 1.0095 | 1.0095 | 1.0004 | 1.0004 | 0.9634 | 0.9634 | 0.94349 | 0.94349 | 0.94588 | 0.94588 | 0.96009 | 0.96009 | 0.95876 | 0.95876 | 0.93301 | 0.93301 | 0.97583 | 0.97583 | 0.98894 | 0.98894 | 0.99655 | 0.99655 | 2.5128 | 2.5128 | 2.5401 | 2.5401 | 2.5488 | 2.5488 | 2.5528 | 2.5528 | 2.5061 | 2.5061 | 2.4129 | 2.4129 | 2.3823 | 2.3823 | 2.3993 | 2.3993 | 2.4205 | 2.4205 | 2.4586 | 2.4586 | 2.4677 | 2.4677 | 2.476 | 2.476 | 0.95931 | 0.95931 | 0.97949 | 0.97949 | 0.98293 | 0.98293 | 0.93675 | 0.93675 | 0.89472 | 0.89472 | 0.85884 | 0.85884 | 0.87135 | 0.87135 | 0.90093 | 0.90093 | 0.91482 | 0.91482 | 0.9463 | 0.9463 | 0.9694 | 0.9694 | 0.9651 | 0.9651 | 2.6266 | 2.6266 | 2.608 | 2.608 | 2.5977 | 2.5977 | 2.5909 | 2.5909 | 2.6158 | 2.6158 | 2.5648 | 2.5648 | 2.583 | 2.583 | 2.5967 | 2.5967 | 2.5754 | 2.5754 | 2.5869 | 2.5869 | 2.6166 | 2.6166 | 2.6613 | 2.6613 | 0.98122 | 0.98122 | 0.97474 | 0.97474 | 0.96935 | 0.96935 | 0.87567 | 0.87567 | 0.808 | 0.808 | 0.81692 | 0.81692 | 0.85406 | 0.85406 | 0.83832 | 0.83832 | 0.85815 | 0.85815 | 0.90226 | 0.90226 | 0.91921 | 0.91921 | 0.93696 | 0.93696 | 2.4554 | 2.4554 | 2.4917 | 2.4917 | 2.5251 | 2.5251 | 2.4585 | 2.4585 | 2.4804 | 2.4804 | 2.3822 | 2.3822 | 2.3921 | 2.3921 | 2.3777 | 2.3777 | 2.3606 | 2.3606 | 2.5068 | 2.5068 | 2.4055 | 2.4055 | 2.4632 | 2.4632 | 1.0054 | 1.0054 | 1.0191 | 1.0191 | 1.0325 | 1.0325 | 0.97406 | 0.97406 | 0.92254 | 0.92254 | 0.9078 | 0.9078 | 0.92554 | 0.92554 | 0.89999 | 0.89999 | 0.9109 | 0.9109 | 1.0509 | 1.0509 | 1.0196 | 1.0196 | 1.0213 | 1.0213 | 2.2728 | 2.2728 | 2.2869 | 2.2869 | 2.2827 | 2.2827 | 2.16 | 2.16 | 2.1866 | 2.1866 | 2.199 | 2.199 | 2.2217 | 2.2217 | 2.2463 | 2.2463 | 2.2508 | 2.2508 | 2.3113 | 2.3113 | 2.271 | 2.271 | 2.3241 | 2.3241 | 1.3957 | 1.3957 | 1.4068 | 1.4068 | 1.3959 | 1.3959 | 1.2306 | 1.2306 | 1.1512 | 1.1512 | 1.1812 | 1.1812 | 1.233 | 1.233 | 1.2395 | 1.2395 | 1.2823 | 1.2823 | 1.4067 | 1.4067 | 1.4079 | 1.4079 | 1.4138 | 1.4138 | 2.5924 | 2.5924 | 2.6223 | 2.6223 | 2.6408 | 2.6408 | 2.5242 | 2.5242 | 2.5627 | 2.5627 | 2.5245 | 2.5245 | 2.5933 | 2.5933 | 2.581 | 2.581 | 2.6125 | 2.6125 | 2.5615 | 2.5615 | 2.5232 | 2.5232 | 2.63 | 2.63 | 1.0884 | 1.0884 | 1.0969 | 1.0969 | 1.0814 | 1.0814 | 0.96289 | 0.96289 | 0.908 | 0.908 | 0.9255 | 0.9255 | 0.96886 | 0.96886 | 0.98477 | 0.98477 | 0.99533 | 0.99533 | 1.081 | 1.081 | 1.0948 | 1.0948 | 1.1027 | 1.1027 | 2.772 | 2.772 | 2.7479 | 2.7479 | 2.7512 | 2.7512 | 2.626 | 2.626 | 2.6987 | 2.6987 | 2.6812 | 2.6812 | 2.7005 | 2.7005 | 2.6946 | 2.6946 | 2.7322 | 2.7322 | 2.7288 | 2.7288 | 2.67 | 2.67 | 2.7816 | 2.7816 | 1.104 | 1.104 | 1.0992 | 1.0992 | 1.0888 | 1.0888 | 0.98776 | 0.98776 | 0.89899 | 0.89899 | 0.90612 | 0.90612 | 0.93993 | 0.93993 | 0.93834 | 0.93834 | 1.0048 | 1.0048 | 1.0949 | 1.0949 | 1.0957 | 1.0957 | 1.0899 | 1.0899 | 2.5336 | 2.5336 | 2.512 | 2.512 | 2.5204 | 2.5204 | 2.4409 | 2.4409 | 2.531 | 2.531 | 2.564 | 2.564 | 2.5235 | 2.5235 | 2.4608 | 2.4608 | 2.5011 | 2.5011 | 2.6112 | 2.6112 | 2.5862 | 2.5862 | 2.6358 | 2.6358 | 1.1406 | 1.1406 | 1.1247 | 1.1247 | 1.0942 | 1.0942 | 0.9842 | 0.9842 | 0.92199 | 0.92199 | 0.92696 | 0.92696 | 0.98332 | 0.98332 | 0.96784 | 0.96784 | 0.99313 | 0.99313 | 1.0745 | 1.0745 | 1.1009 | 1.1009 | 1.122 | 1.122 | 2.6236 | 2.6236 | 2.6543 | 2.6543 | 2.6499 | 2.6499 | 2.5733 | 2.5733 | 2.6421 | 2.6421 | 2.595 | 2.595 | 2.5808 | 2.5808 | 2.5754 | 2.5754 | 2.6221 | 2.6221 | 2.7264 | 2.7264 | 2.6857 | 2.6857 | 2.7058 | 2.7058 | 1.0537 | 1.0537 | 1.1007 | 1.1007 | 1.0819 | 1.0819 | 0.99547 | 0.99547 | 0.93305 | 0.93305 | 0.95768 | 0.95768 | 0.99416 | 0.99416 | 0.98838 | 0.98838 | 1.0114 | 1.0114 | 1.0832 | 1.0832 | 1.1112 | 1.1112 | 1.1118 | 1.1118 | 2.5903 | 2.5903 | 2.6024 | 2.6024 | 2.6055 | 2.6055 | 2.5323 | 2.5323 | 2.5471 | 2.5471 | 2.5167 | 2.5167 | 2.5095 | 2.5095 | 2.523 | 2.523 | 2.5707 | 2.5707 | 2.5693 | 2.5693 | 2.5773 | 2.5773 | 2.6235 | 2.6235 | 1.188 | 1.188 | 1.1801 | 1.1801 | 1.1575 | 1.1575 | 1.0647 | 1.0647 | 1.0092 | 1.0092 | 1.0003 | 1.0003 | 1.0122 | 1.0122 | 0.97928 | 0.97928 | 1.0368 | 1.0368 | 1.0875 | 1.0875 | 1.1161 | 1.1161 | 1.1326 | 1.1326 | 2.0574 | 2.0574 | 2.0507 | 2.0507 | 2.0417 | 2.0417 | 2.0351 | 2.0351 | 2.062 | 2.062 | 1.9964 | 1.9964 | 1.9819 | 1.9819 | 2.0162 | 2.0162 | 2.04 | 2.04 | 2.0483 | 2.0483 | 2.0645 | 2.0645 | 2.0735 | 2.0735 | 0.83759 | 0.83759 | 0.82882 | 0.82882 | 0.82191 | 0.82191 | 0.77301 | 0.77301 | 0.7285 | 0.7285 | 0.73386 | 0.73386 | 0.74094 | 0.74094 | 0.72451 | 0.72451 | 0.73047 | 0.73047 | 0.77668 | 0.77668 | 0.80847 | 0.80847 | 0.81355 | 0.81355 | 2.4543 | 2.4543 | 2.465 | 2.465 | 2.4904 | 2.4904 | 2.4592 | 2.4592 | 2.4832 | 2.4832 | 2.4441 | 2.4441 | 2.4439 | 2.4439 | 2.4105 | 2.4105 | 2.4492 | 2.4492 | 2.4439 | 2.4439 | 2.4573 | 2.4573 | 2.4646 | 2.4646 | 1.1089 | 1.1089 | 1.1157 | 1.1157 | 1.1202 | 1.1202 | 1.0755 | 1.0755 | 1.01 | 1.01 | 1.0011 | 1.0011 | 1.0191 | 1.0191 | 1.0081 | 1.0081 | 1.0378 | 1.0378 | 1.0683 | 1.0683 | 1.0844 | 1.0844 | 1.0973 | 1.0973 | 2.6035 | 2.6035 | 2.61 | 2.61 | 2.6303 | 2.6303 | 2.619 | 2.619 | 2.5842 | 2.5842 | 2.47 | 2.47 | 2.4644 | 2.4644 | 2.4787 | 2.4787 | 2.5309 | 2.5309 | 2.5782 | 2.5782 | 2.5985 | 2.5985 | 2.6091 | 2.6091 | 0.99872 | 0.99872 | 1.0001 | 1.0001 | 0.99115 | 0.99115 | 0.95447 | 0.95447 | 0.93476 | 0.93476 | 0.9371 | 0.9371 | 0.95118 | 0.95118 | 0.94987 | 0.94987 | 0.92439 | 0.92439 | 0.96679 | 0.96679 | 0.97977 | 0.97977 | 0.9873 | 0.9873 | 2.4893 | 2.4893 | 2.5164 | 2.5164 | 2.5251 | 2.5251 | 2.5291 | 2.5291 | 2.4828 | 2.4828 | 2.3904 | 2.3904 | 2.3601 | 2.3601 | 2.377 | 2.377 | 2.398 | 2.398 | 2.4356 | 2.4356 | 2.4447 | 2.4447 | 2.4529 | 2.4529 | 0.95036 | 0.95036 | 0.97035 | 0.97035 | 0.97376 | 0.97376 | 0.928 | 0.928 | 0.88638 | 0.88638 | 0.85086 | 0.85086 | 0.86325 | 0.86325 | 0.89255 | 0.89255 | 0.90631 | 0.90631 | 0.93748 | 0.93748 | 0.96035 | 0.96035 | 0.9561 | 0.9561 | 2.6022 | 2.6022 | 2.5838 | 2.5838 | 2.5736 | 2.5736 | 2.5669 | 2.5669 | 2.5914 | 2.5914 | 2.5409 | 2.5409 | 2.559 | 2.559 | 2.5726 | 2.5726 | 2.5515 | 2.5515 | 2.5629 | 2.5629 | 2.5923 | 2.5923 | 2.6366 | 2.6366 | 0.97219 | 0.97219 | 0.96576 | 0.96576 | 0.96042 | 0.96042 | 0.8676 | 0.8676 | 0.80054 | 0.80054 | 0.80938 | 0.80938 | 0.84616 | 0.84616 | 0.83057 | 0.83057 | 0.85022 | 0.85022 | 0.8939 | 0.8939 | 0.91068 | 0.91068 | 0.92831 | 0.92831 | 2.4326 | 2.4326 | 2.4686 | 2.4686 | 2.5017 | 2.5017 | 2.4357 | 2.4357 | 2.4575 | 2.4575 | 2.3602 | 2.3602 | 2.37 | 2.37 | 2.3558 | 2.3558 | 2.3388 | 2.3388 | 2.4836 | 2.4836 | 2.3832 | 2.3832 | 2.4404 | 2.4404 | 0.99606 | 0.99606 | 1.0097 | 1.0097 | 1.0229 | 1.0229 | 0.96502 | 0.96502 | 0.914 | 0.914 | 0.89938 | 0.89938 | 0.91698 | 0.91698 | 0.89167 | 0.89167 | 0.90248 | 0.90248 | 1.0412 | 1.0412 | 1.0102 | 1.0102 | 1.0119 | 1.0119 | 2.2518 | 2.2518 | 2.2657 | 2.2657 | 2.2615 | 2.2615 | 2.14 | 2.14 | 2.1663 | 2.1663 | 2.1785 | 2.1785 | 2.201 | 2.201 | 2.2254 | 2.2254 | 2.23 | 2.23 | 2.2899 | 2.2899 | 2.25 | 2.25 | 2.3025 | 2.3025 | 1.3828 | 1.3828 | 1.3938 | 1.3938 | 1.3829 | 1.3829 | 1.2192 | 1.2192 | 1.1405 | 1.1405 | 1.1702 | 1.1702 | 1.2216 | 1.2216 | 1.228 | 1.228 | 1.2704 | 1.2704 | 1.3936 | 1.3936 | 1.3948 | 1.3948 | 1.4007 | 1.4007 | 2.5685 | 2.5685 | 2.5981 | 2.5981 | 2.6164 | 2.6164 | 2.5008 | 2.5008 | 2.539 | 2.539 | 2.5012 | 2.5012 | 2.5693 | 2.5693 | 2.5572 | 2.5572 | 2.5884 | 2.5884 | 2.5379 | 2.5379 | 2.4999 | 2.4999 | 2.6057 | 2.6057 | 1.0784 | 1.0784 | 1.0868 | 1.0868 | 1.0714 | 1.0714 | 0.954 | 0.954 | 0.8996 | 0.8996 | 0.91695 | 0.91695 | 0.95993 | 0.95993 | 0.97569 | 0.97569 | 0.98615 | 0.98615 | 1.071 | 1.071 | 1.0846 | 1.0846 | 1.0925 | 1.0925 | 2.7464 | 2.7464 | 2.7225 | 2.7225 | 2.7258 | 2.7258 | 2.6018 | 2.6018 | 2.6738 | 2.6738 | 2.6564 | 2.6564 | 2.6755 | 2.6755 | 2.6697 | 2.6697 | 2.707 | 2.707 | 2.7036 | 2.7036 | 2.6453 | 2.6453 | 2.756 | 2.756 | 1.0938 | 1.0938 | 1.0891 | 1.0891 | 1.0787 | 1.0787 | 0.97865 | 0.97865 | 0.8907 | 0.8907 | 0.89779 | 0.89779 | 0.93129 | 0.93129 | 0.92973 | 0.92973 | 0.99557 | 0.99557 | 1.0849 | 1.0849 | 1.0856 | 1.0856 | 1.0799 | 1.0799 | 2.5098 | 2.5098 | 2.4885 | 2.4885 | 2.4967 | 2.4967 | 2.4179 | 2.4179 | 2.5072 | 2.5072 | 2.5399 | 2.5399 | 2.4998 | 2.4998 | 2.4377 | 2.4377 | 2.4777 | 2.4777 | 2.5867 | 2.5867 | 2.562 | 2.562 | 2.6111 | 2.6111 | 1.1299 | 1.1299 | 1.1142 | 1.1142 | 1.0839 | 1.0839 | 0.97495 | 0.97495 | 0.91331 | 0.91331 | 0.91826 | 0.91826 | 0.97408 | 0.97408 | 0.95876 | 0.95876 | 0.98379 | 0.98379 | 1.0645 | 1.0645 | 1.0905 | 1.0905 | 1.1114 | 1.1114 | 2.5993 | 2.5993 | 2.6297 | 2.6297 | 2.6254 | 2.6254 | 2.5494 | 2.5494 | 2.6176 | 2.6176 | 2.571 | 2.571 | 2.5569 | 2.5569 | 2.5514 | 2.5514 | 2.5978 | 2.5978 | 2.7011 | 2.7011 | 2.6609 | 2.6609 | 2.6808 | 2.6808 | 1.0439 | 1.0439 | 1.0905 | 1.0905 | 1.0718 | 1.0718 | 0.9862 | 0.9862 | 0.92434 | 0.92434 | 0.94876 | 0.94876 | 0.9849 | 0.9849 | 0.97918 | 0.97918 | 1.002 | 1.002 | 1.0731 | 1.0731 | 1.1009 | 1.1009 | 1.1015 | 1.1015 | 2.5668 | 2.5668 | 2.5788 | 2.5788 | 2.5819 | 2.5819 | 2.5094 | 2.5094 | 2.524 | 2.524 | 2.4939 | 2.4939 | 2.4868 | 2.4868 | 2.5002 | 2.5002 | 2.5475 | 2.5475 | 2.5461 | 2.5461 | 2.554 | 2.554 | 2.5997 | 2.5997 | 1.1773 | 1.1773 | 1.1695 | 1.1695 | 1.147 | 1.147 | 1.0551 | 1.0551 | 1 | 1 | 0.99123 | 0.99123 | 1.003 | 1.003 | 0.97035 | 0.97035 | 1.0274 | 1.0274 | 1.0777 | 1.0777 | 1.106 | 1.106 | 1.1224 | 1.1224 | 2.0391 | 2.0391 | 2.0324 | 2.0324 | 2.0235 | 2.0235 | 2.017 | 2.017 | 2.0436 | 2.0436 | 1.9786 | 1.9786 | 1.9642 | 1.9642 | 1.9982 | 1.9982 | 2.0218 | 2.0218 | 2.03 | 2.03 | 2.046 | 2.046 | 2.055 | 2.055 | 0.83015 | 0.83015 | 0.82147 | 0.82147 | 0.81462 | 0.81462 | 0.76615 | 0.76615 | 0.72203 | 0.72203 | 0.72735 | 0.72735 | 0.73435 | 0.73435 | 0.71808 | 0.71808 | 0.72398 | 0.72398 | 0.76979 | 0.76979 | 0.80128 | 0.80128 | 0.80632 | 0.80632 | 2.4322 | 2.4322 | 2.4428 | 2.4428 | 2.468 | 2.468 | 2.4371 | 2.4371 | 2.4608 | 2.4608 | 2.422 | 2.422 | 2.4219 | 2.4219 | 2.3888 | 2.3888 | 2.4271 | 2.4271 | 2.4219 | 2.4219 | 2.4352 | 2.4352 | 2.4424 | 2.4424 | 1.0989 | 1.0989 | 1.1056 | 1.1056 | 1.1101 | 1.1101 | 1.0658 | 1.0658 | 1.0009 | 1.0009 | 0.99208 | 0.99208 | 1.0099 | 1.0099 | 0.99896 | 0.99896 | 1.0284 | 1.0284 | 1.0586 | 1.0586 | 1.0746 | 1.0746 | 1.0874 | 1.0874 | 2.5762 | 2.5762 | 2.5826 | 2.5826 | 2.6027 | 2.6027 | 2.5915 | 2.5915 | 2.5571 | 2.5571 | 2.4442 | 2.4442 | 2.4386 | 2.4386 | 2.4528 | 2.4528 | 2.5045 | 2.5045 | 2.5513 | 2.5513 | 2.5713 | 2.5713 | 2.5818 | 2.5818 | 0.98825 | 0.98825 | 0.98967 | 0.98967 | 0.98076 | 0.98076 | 0.94449 | 0.94449 | 0.92497 | 0.92497 | 0.9273 | 0.9273 | 0.94122 | 0.94122 | 0.93994 | 0.93994 | 0.91474 | 0.91474 | 0.95668 | 0.95668 | 0.96952 | 0.96952 | 0.97694 | 0.97694 | 2.4633 | 2.4633 | 2.49 | 2.49 | 2.4987 | 2.4987 | 2.5026 | 2.5026 | 2.4568 | 2.4568 | 2.3655 | 2.3655 | 2.3355 | 2.3355 | 2.3522 | 2.3522 | 2.3729 | 2.3729 | 2.4102 | 2.4102 | 2.4191 | 2.4191 | 2.4273 | 2.4273 | 0.94042 | 0.94042 | 0.9602 | 0.9602 | 0.96357 | 0.96357 | 0.91829 | 0.91829 | 0.87711 | 0.87711 | 0.84199 | 0.84199 | 0.85426 | 0.85426 | 0.88324 | 0.88324 | 0.89685 | 0.89685 | 0.92768 | 0.92768 | 0.95031 | 0.95031 | 0.9461 | 0.9461 | 2.5749 | 2.5749 | 2.5567 | 2.5567 | 2.5467 | 2.5467 | 2.54 | 2.54 | 2.5642 | 2.5642 | 2.5143 | 2.5143 | 2.5322 | 2.5322 | 2.5456 | 2.5456 | 2.5248 | 2.5248 | 2.5361 | 2.5361 | 2.5651 | 2.5651 | 2.609 | 2.609 | 0.96211 | 0.96211 | 0.95574 | 0.95574 | 0.95046 | 0.95046 | 0.85859 | 0.85859 | 0.79221 | 0.79221 | 0.80096 | 0.80096 | 0.83735 | 0.83735 | 0.82193 | 0.82193 | 0.84137 | 0.84137 | 0.88457 | 0.88457 | 0.90117 | 0.90117 | 0.91864 | 0.91864 | 2.4072 | 2.4072 | 2.4428 | 2.4428 | 2.4755 | 2.4755 | 2.4103 | 2.4103 | 2.4318 | 2.4318 | 2.3356 | 2.3356 | 2.3453 | 2.3453 | 2.3312 | 2.3312 | 2.3144 | 2.3144 | 2.4577 | 2.4577 | 2.3583 | 2.3583 | 2.4149 | 2.4149 | 0.98565 | 0.98565 | 0.99913 | 0.99913 | 1.0122 | 1.0122 | 0.95492 | 0.95492 | 0.90443 | 0.90443 | 0.88999 | 0.88999 | 0.90742 | 0.90742 | 0.88238 | 0.88238 | 0.89309 | 0.89309 | 1.0303 | 1.0303 | 0.99964 | 0.99964 | 1.0013 | 1.0013 | 2.2283 | 2.2283 | 2.2421 | 2.2421 | 2.2379 | 2.2379 | 2.1176 | 2.1176 | 2.1436 | 2.1436 | 2.1557 | 2.1557 | 2.1779 | 2.1779 | 2.2021 | 2.2021 | 2.2066 | 2.2066 | 2.266 | 2.266 | 2.2264 | 2.2264 | 2.2784 | 2.2784 | 1.3683 | 1.3683 | 1.3792 | 1.3792 | 1.3685 | 1.3685 | 1.2065 | 1.2065 | 1.1286 | 1.1286 | 1.158 | 1.158 | 1.2089 | 1.2089 | 1.2152 | 1.2152 | 1.2571 | 1.2571 | 1.379 | 1.379 | 1.3801 | 1.3801 | 1.386 | 1.386 | 2.5416 | 2.5416 | 2.5709 | 2.5709 | 2.5889 | 2.5889 | 2.4746 | 2.4746 | 2.5124 | 2.5124 | 2.475 | 2.475 | 2.5424 | 2.5424 | 2.5305 | 2.5305 | 2.5613 | 2.5613 | 2.5114 | 2.5114 | 2.4738 | 2.4738 | 2.5785 | 2.5785 | 1.0671 | 1.0671 | 1.0754 | 1.0754 | 1.0602 | 1.0602 | 0.94401 | 0.94401 | 0.89018 | 0.89018 | 0.90736 | 0.90736 | 0.9499 | 0.9499 | 0.96549 | 0.96549 | 0.97584 | 0.97584 | 1.0598 | 1.0598 | 1.0733 | 1.0733 | 1.0811 | 1.0811 | 2.7176 | 2.7176 | 2.6939 | 2.6939 | 2.6972 | 2.6972 | 2.5745 | 2.5745 | 2.6457 | 2.6457 | 2.6286 | 2.6286 | 2.6475 | 2.6475 | 2.6417 | 2.6417 | 2.6786 | 2.6786 | 2.6753 | 2.6753 | 2.6176 | 2.6176 | 2.727 | 2.727 | 1.0823 | 1.0823 | 1.0777 | 1.0777 | 1.0674 | 1.0674 | 0.9684 | 0.9684 | 0.88138 | 0.88138 | 0.88841 | 0.88841 | 0.92157 | 0.92157 | 0.92005 | 0.92005 | 0.98517 | 0.98517 | 1.0735 | 1.0735 | 1.0743 | 1.0743 | 1.0686 | 1.0686 | 2.4836 | 2.4836 | 2.4624 | 2.4624 | 2.4705 | 2.4705 | 2.3925 | 2.3925 | 2.4808 | 2.4808 | 2.5133 | 2.5133 | 2.4736 | 2.4736 | 2.4122 | 2.4122 | 2.4518 | 2.4518 | 2.5597 | 2.5597 | 2.5352 | 2.5352 | 2.5838 | 2.5838 | 1.1181 | 1.1181 | 1.1025 | 1.1025 | 1.0726 | 1.0726 | 0.96471 | 0.96471 | 0.90372 | 0.90372 | 0.90864 | 0.90864 | 0.96386 | 0.96386 | 0.94872 | 0.94872 | 0.97345 | 0.97345 | 1.0533 | 1.0533 | 1.0791 | 1.0791 | 1.0998 | 1.0998 | 2.5721 | 2.5721 | 2.6021 | 2.6021 | 2.5979 | 2.5979 | 2.5227 | 2.5227 | 2.5901 | 2.5901 | 2.544 | 2.544 | 2.5301 | 2.5301 | 2.5246 | 2.5246 | 2.5706 | 2.5706 | 2.6729 | 2.6729 | 2.633 | 2.633 | 2.6527 | 2.6527 | 1.0329 | 1.0329 | 1.079 | 1.079 | 1.0606 | 1.0606 | 0.97583 | 0.97583 | 0.9146 | 0.9146 | 0.93878 | 0.93878 | 0.97454 | 0.97454 | 0.96888 | 0.96888 | 0.99144 | 0.99144 | 1.0619 | 1.0619 | 1.0894 | 1.0894 | 1.0899 | 1.0899 | 2.54 | 2.54 | 2.5519 | 2.5519 | 2.5549 | 2.5549 | 2.4832 | 2.4832 | 2.4977 | 2.4977 | 2.4679 | 2.4679 | 2.4609 | 2.4609 | 2.4741 | 2.4741 | 2.5209 | 2.5209 | 2.5195 | 2.5195 | 2.5274 | 2.5274 | 2.5727 | 2.5727 | 1.165 | 1.165 | 1.1573 | 1.1573 | 1.135 | 1.135 | 1.044 | 1.044 | 0.98955 | 0.98955 | 0.98088 | 0.98088 | 0.9925 | 0.9925 | 0.96015 | 0.96015 | 1.0166 | 1.0166 | 1.0664 | 1.0664 | 1.0945 | 1.0945 | 1.1107 | 1.1107 | 2.0181 | 2.0181 | 2.0115 | 2.0115 | 2.0027 | 2.0027 | 1.9963 | 1.9963 | 2.0226 | 2.0226 | 1.9583 | 1.9583 | 1.9441 | 1.9441 | 1.9777 | 1.9777 | 2.0009 | 2.0009 | 2.009 | 2.009 | 2.0249 | 2.0249 | 2.0338 | 2.0338 | 0.82163 | 0.82163 | 0.81307 | 0.81307 | 0.80627 | 0.80627 | 0.75831 | 0.75831 | 0.71462 | 0.71462 | 0.71989 | 0.71989 | 0.72683 | 0.72683 | 0.71071 | 0.71071 | 0.71656 | 0.71656 | 0.76189 | 0.76189 | 0.79305 | 0.79305 | 0.79804 | 0.79804 | 2.4068 | 2.4068 | 2.4173 | 2.4173 | 2.4422 | 2.4422 | 2.4117 | 2.4117 | 2.4351 | 2.4351 | 2.3968 | 2.3968 | 2.3966 | 2.3966 | 2.3639 | 2.3639 | 2.4018 | 2.4018 | 2.3966 | 2.3966 | 2.4098 | 2.4098 | 2.4169 | 2.4169 | 1.0875 | 1.0875 | 1.0941 | 1.0941 | 1.0985 | 1.0985 | 1.0547 | 1.0547 | 0.99038 | 0.99038 | 0.98171 | 0.98171 | 0.99928 | 0.99928 | 0.9885 | 0.9885 | 1.0177 | 1.0177 | 1.0476 | 1.0476 | 1.0634 | 1.0634 | 1.0761 | 1.0761 | 2.5739 | 2.5739 | 2.5802 | 2.5802 | 2.6004 | 2.6004 | 2.5892 | 2.5892 | 2.5549 | 2.5549 | 2.442 | 2.442 | 2.4365 | 2.4365 | 2.4502 | 2.4502 | 2.5019 | 2.5019 | 2.5488 | 2.5488 | 2.5688 | 2.5688 | 2.5792 | 2.5792 | 0.98731 | 0.98731 | 0.98878 | 0.98878 | 0.97992 | 0.97992 | 0.94368 | 0.94368 | 0.92414 | 0.92414 | 0.92658 | 0.92658 | 0.94051 | 0.94051 | 0.93908 | 0.93908 | 0.91383 | 0.91383 | 0.95594 | 0.95594 | 0.96878 | 0.96878 | 0.97627 | 0.97627 | 2.4605 | 2.4605 | 2.4872 | 2.4872 | 2.496 | 2.496 | 2.5002 | 2.5002 | 2.4546 | 2.4546 | 2.3634 | 2.3634 | 2.3332 | 2.3332 | 2.3498 | 2.3498 | 2.3706 | 2.3706 | 2.4078 | 2.4078 | 2.4164 | 2.4164 | 2.4244 | 2.4244 | 0.93905 | 0.93905 | 0.95883 | 0.95883 | 0.96227 | 0.96227 | 0.9171 | 0.9171 | 0.87592 | 0.87592 | 0.84087 | 0.84087 | 0.85311 | 0.85311 | 0.88198 | 0.88198 | 0.89556 | 0.89556 | 0.92646 | 0.92646 | 0.94903 | 0.94903 | 0.94476 | 0.94476 | 2.5721 | 2.5721 | 2.554 | 2.554 | 2.5438 | 2.5438 | 2.5372 | 2.5372 | 2.5617 | 2.5617 | 2.5117 | 2.5117 | 2.5295 | 2.5295 | 2.5428 | 2.5428 | 2.5221 | 2.5221 | 2.5336 | 2.5336 | 2.5627 | 2.5627 | 2.6063 | 2.6063 | 0.96059 | 0.96059 | 0.95425 | 0.95425 | 0.94899 | 0.94899 | 0.85728 | 0.85728 | 0.79119 | 0.79119 | 0.79997 | 0.79997 | 0.83635 | 0.83635 | 0.82085 | 0.82085 | 0.84013 | 0.84013 | 0.8833 | 0.8833 | 0.89981 | 0.89981 | 0.91716 | 0.91716 | 2.4066 | 2.4066 | 2.4423 | 2.4423 | 2.475 | 2.475 | 2.4099 | 2.4099 | 2.4316 | 2.4316 | 2.3353 | 2.3353 | 2.3451 | 2.3451 | 2.3308 | 2.3308 | 2.314 | 2.314 | 2.4574 | 2.4574 | 2.3579 | 2.3579 | 2.4144 | 2.4144 | 0.98541 | 0.98541 | 0.99897 | 0.99897 | 1.0121 | 1.0121 | 0.95481 | 0.95481 | 0.90437 | 0.90437 | 0.89 | 0.89 | 0.90744 | 0.90744 | 0.88238 | 0.88238 | 0.89307 | 0.89307 | 1.0302 | 1.0302 | 0.99947 | 0.99947 | 1.0011 | 1.0011 | 2.2259 | 2.2259 | 2.2397 | 2.2397 | 2.2356 | 2.2356 | 2.1153 | 2.1153 | 2.1413 | 2.1413 | 2.1535 | 2.1535 | 2.1758 | 2.1758 | 2.1998 | 2.1998 | 2.2043 | 2.2043 | 2.2636 | 2.2636 | 2.2245 | 2.2245 | 2.2763 | 2.2763 | 1.3669 | 1.3669 | 1.3777 | 1.3777 | 1.3669 | 1.3669 | 1.205 | 1.205 | 1.1273 | 1.1273 | 1.1565 | 1.1565 | 1.2073 | 1.2073 | 1.2136 | 1.2136 | 1.2556 | 1.2556 | 1.3774 | 1.3774 | 1.3785 | 1.3785 | 1.3843 | 1.3843 | 2.5388 | 2.5388 | 2.5681 | 2.5681 | 2.5864 | 2.5864 | 2.4722 | 2.4722 | 2.5102 | 2.5102 | 2.4728 | 2.4728 | 2.5401 | 2.5401 | 2.5278 | 2.5278 | 2.5584 | 2.5584 | 2.5085 | 2.5085 | 2.4709 | 2.4709 | 2.5754 | 2.5754 | 1.0662 | 1.0662 | 1.0745 | 1.0745 | 1.0593 | 1.0593 | 0.94334 | 0.94334 | 0.88967 | 0.88967 | 0.90677 | 0.90677 | 0.9493 | 0.9493 | 0.96483 | 0.96483 | 0.97523 | 0.97523 | 1.0592 | 1.0592 | 1.0727 | 1.0727 | 1.0805 | 1.0805 | 2.7157 | 2.7157 | 2.6921 | 2.6921 | 2.6954 | 2.6954 | 2.5728 | 2.5728 | 2.6442 | 2.6442 | 2.6272 | 2.6272 | 2.6461 | 2.6461 | 2.6401 | 2.6401 | 2.677 | 2.677 | 2.6734 | 2.6734 | 2.6158 | 2.6158 | 2.725 | 2.725 | 1.0815 | 1.0815 | 1.0769 | 1.0769 | 1.0666 | 1.0666 | 0.96771 | 0.96771 | 0.88082 | 0.88082 | 0.88782 | 0.88782 | 0.92082 | 0.92082 | 0.91925 | 0.91925 | 0.98438 | 0.98438 | 1.0727 | 1.0727 | 1.0734 | 1.0734 | 1.0678 | 1.0678 | 2.4823 | 2.4823 | 2.4613 | 2.4613 | 2.4695 | 2.4695 | 2.3916 | 2.3916 | 2.48 | 2.48 | 2.5122 | 2.5122 | 2.4726 | 2.4726 | 2.4113 | 2.4113 | 2.4509 | 2.4509 | 2.5589 | 2.5589 | 2.5342 | 2.5342 | 2.5825 | 2.5825 | 1.1179 | 1.1179 | 1.1023 | 1.1023 | 1.0724 | 1.0724 | 0.96452 | 0.96452 | 0.90363 | 0.90363 | 0.90841 | 0.90841 | 0.96359 | 0.96359 | 0.94832 | 0.94832 | 0.97315 | 0.97315 | 1.0532 | 1.0532 | 1.0791 | 1.0791 | 1.0996 | 1.0996 | 2.5715 | 2.5715 | 2.6017 | 2.6017 | 2.5976 | 2.5976 | 2.5225 | 2.5225 | 2.5902 | 2.5902 | 2.5441 | 2.5441 | 2.5303 | 2.5303 | 2.5247 | 2.5247 | 2.5706 | 2.5706 | 2.6727 | 2.6727 | 2.6327 | 2.6327 | 2.6522 | 2.6522 | 1.0328 | 1.0328 | 1.0789 | 1.0789 | 1.0605 | 1.0605 | 0.97586 | 0.97586 | 0.91471 | 0.91471 | 0.93892 | 0.93892 | 0.97479 | 0.97479 | 0.96907 | 0.96907 | 0.99167 | 0.99167 | 1.062 | 1.062 | 1.0894 | 1.0894 | 1.0899 | 1.0899
|  |  | 32 | Los Vilos 220 | Los Vilos 220 | Choapa 110 | 0.091135 | 0.091135 | 0.079265 | 0.079265 | 0.075205 | 0.075205 | 0.075645 | 0.075645 | 0.09792 | 0.09792 | 0.11511 | 0.11511 | 0.11783 | 0.11783 | 0.11418 | 0.11418 | 0.10794 | 0.10794 | 0.10368 | 0.10368 | 0.12422 | 0.12422 | 0.11557 | 0.11557 | 0.04383 | 0.04383 | 0.03803 | 0.03803 | 0.035515 | 0.035515 | 0.03755 | 0.03755 | 0.04604 | 0.04604 | 0.0539 | 0.0539 | 0.055075 | 0.055075 | 0.050375 | 0.050375 | 0.04658 | 0.04658 | 0.047145 | 0.047145 | 0.05908 | 0.05908 | 0.05394 | 0.05394 | 0.09884 | 0.09884 | 0.0855 | 0.0855 | 0.080455 | 0.080455 | 0.077415 | 0.077415 | 0.10358 | 0.10358 | 0.12215 | 0.12215 | 0.12373 | 0.12373 | 0.12187 | 0.12187 | 0.11803 | 0.11803 | 0.11235 | 0.11235 | 0.13217 | 0.13217 | 0.12554 | 0.12554 | 0.04186 | 0.04186 | 0.03606 | 0.03606 | 0.03329 | 0.03329 | 0.03531 | 0.03531 | 0.0438 | 0.0438 | 0.050985 | 0.050985 | 0.052635 | 0.052635 | 0.047835 | 0.047835 | 0.04439 | 0.04439 | 0.04459 | 0.04459 | 0.053075 | 0.053075 | 0.05142 | 0.05142 | 0.10988 | 0.10988 | 0.093275 | 0.093275 | 0.087695 | 0.087695 | 0.084825 | 0.084825 | 0.11091 | 0.11091 | 0.12754 | 0.12754 | 0.13155 | 0.13155 | 0.13125 | 0.13125 | 0.12751 | 0.12751 | 0.12183 | 0.12183 | 0.13447 | 0.13447 | 0.13795 | 0.13795 | 0.049875 | 0.049875 | 0.042555 | 0.042555 | 0.03946 | 0.03946 | 0.03804 | 0.03804 | 0.047725 | 0.047725 | 0.05899 | 0.05899 | 0.06138 | 0.06138 | 0.05845 | 0.05845 | 0.054675 | 0.054675 | 0.05337 | 0.05337 | 0.058525 | 0.058525 | 0.060985 | 0.060985 | 0.12655 | 0.12655 | 0.10228 | 0.10228 | 0.095025 | 0.095025 | 0.091245 | 0.091245 | 0.11923 | 0.11923 | 0.15164 | 0.15164 | 0.15564 | 0.15564 | 0.15494 | 0.15494 | 0.15005 | 0.15005 | 0.14514 | 0.14514 | 0.15388 | 0.15388 | 0.1595 | 0.1595 | 0.051925 | 0.051925 | 0.04226 | 0.04226 | 0.038085 | 0.038085 | 0.03733 | 0.03733 | 0.04404 | 0.04404 | 0.052915 | 0.052915 | 0.05527 | 0.05527 | 0.05118 | 0.05118 | 0.04714 | 0.04714 | 0.048065 | 0.048065 | 0.058755 | 0.058755 | 0.062795 | 0.062795 | 0.12249 | 0.12249 | 0.09767 | 0.09767 | 0.08936 | 0.08936 | 0.089525 | 0.089525 | 0.11617 | 0.11617 | 0.14468 | 0.14468 | 0.14766 | 0.14766 | 0.14808 | 0.14808 | 0.1407 | 0.1407 | 0.13773 | 0.13773 | 0.15467 | 0.15467 | 0.15298 | 0.15298 | 0.04873 | 0.04873 | 0.03833 | 0.03833 | 0.03446 | 0.03446 | 0.035405 | 0.035405 | 0.039855 | 0.039855 | 0.049925 | 0.049925 | 0.0524 | 0.0524 | 0.048625 | 0.048625 | 0.044305 | 0.044305 | 0.046045 | 0.046045 | 0.059455 | 0.059455 | 0.059795 | 0.059795 | 0.11219 | 0.11219 | 0.096235 | 0.096235 | 0.09067 | 0.09067 | 0.09647 | 0.09647 | 0.11133 | 0.11133 | 0.12971 | 0.12971 | 0.13397 | 0.13397 | 0.13553 | 0.13553 | 0.13168 | 0.13168 | 0.13204 | 0.13204 | 0.15468 | 0.15468 | 0.13986 | 0.13986 | 0.04474 | 0.04474 | 0.03822 | 0.03822 | 0.035875 | 0.035875 | 0.042495 | 0.042495 | 0.048685 | 0.048685 | 0.054785 | 0.054785 | 0.05563 | 0.05563 | 0.05012 | 0.05012 | 0.04618 | 0.04618 | 0.04803 | 0.04803 | 0.059245 | 0.059245 | 0.054505 | 0.054505 | 0.10486 | 0.10486 | 0.08825 | 0.08825 | 0.081775 | 0.081775 | 0.086305 | 0.086305 | 0.10086 | 0.10086 | 0.11497 | 0.11497 | 0.12035 | 0.12035 | 0.11925 | 0.11925 | 0.11225 | 0.11225 | 0.11511 | 0.11511 | 0.14031 | 0.14031 | 0.12809 | 0.12809 | 0.04387 | 0.04387 | 0.036775 | 0.036775 | 0.03389 | 0.03389 | 0.03681 | 0.03681 | 0.04683 | 0.04683 | 0.052495 | 0.052495 | 0.05388 | 0.05388 | 0.05244 | 0.05244 | 0.047445 | 0.047445 | 0.05042 | 0.05042 | 0.06106 | 0.06106 | 0.05567 | 0.05567 | 0.087735 | 0.087735 | 0.07569 | 0.07569 | 0.07165 | 0.07165 | 0.08119 | 0.08119 | 0.09302 | 0.09302 | 0.10508 | 0.10508 | 0.10701 | 0.10701 | 0.10453 | 0.10453 | 0.10061 | 0.10061 | 0.13054 | 0.13054 | 0.12812 | 0.12812 | 0.11089 | 0.11089 | 0.05382 | 0.05382 | 0.04618 | 0.04618 | 0.04351 | 0.04351 | 0.053285 | 0.053285 | 0.05846 | 0.05846 | 0.065395 | 0.065395 | 0.068785 | 0.068785 | 0.065635 | 0.065635 | 0.05993 | 0.05993 | 0.07761 | 0.07761 | 0.07821 | 0.07821 | 0.067585 | 0.067585 | 0.10171 | 0.10171 | 0.08603 | 0.08603 | 0.08034 | 0.08034 | 0.090425 | 0.090425 | 0.10146 | 0.10146 | 0.117 | 0.117 | 0.12206 | 0.12206 | 0.12036 | 0.12036 | 0.11772 | 0.11772 | 0.14997 | 0.14997 | 0.14741 | 0.14741 | 0.13097 | 0.13097 | 0.041075 | 0.041075 | 0.034385 | 0.034385 | 0.03157 | 0.03157 | 0.035925 | 0.035925 | 0.039455 | 0.039455 | 0.04565 | 0.04565 | 0.0478 | 0.0478 | 0.046045 | 0.046045 | 0.04453 | 0.04453 | 0.05987 | 0.05987 | 0.05872 | 0.05872 | 0.05206 | 0.05206 | 0.10765 | 0.10765 | 0.08912 | 0.08912 | 0.083475 | 0.083475 | 0.094645 | 0.094645 | 0.1108 | 0.1108 | 0.12845 | 0.12845 | 0.12851 | 0.12851 | 0.12509 | 0.12509 | 0.11744 | 0.11744 | 0.14716 | 0.14716 | 0.15124 | 0.15124 | 0.13734 | 0.13734 | 0.043925 | 0.043925 | 0.035725 | 0.035725 | 0.03291 | 0.03291 | 0.03979 | 0.03979 | 0.04293 | 0.04293 | 0.048895 | 0.048895 | 0.050365 | 0.050365 | 0.047925 | 0.047925 | 0.04576 | 0.04576 | 0.06093 | 0.06093 | 0.063595 | 0.063595 | 0.055895 | 0.055895 | 0.099515 | 0.099515 | 0.083905 | 0.083905 | 0.079005 | 0.079005 | 0.08916 | 0.08916 | 0.10588 | 0.10588 | 0.11925 | 0.11925 | 0.11798 | 0.11798 | 0.11509 | 0.11509 | 0.10885 | 0.10885 | 0.13678 | 0.13678 | 0.14677 | 0.14677 | 0.12806 | 0.12806 | 0.04632 | 0.04632 | 0.03756 | 0.03756 | 0.036265 | 0.036265 | 0.04342 | 0.04342 | 0.048425 | 0.048425 | 0.054905 | 0.054905 | 0.055505 | 0.055505 | 0.051675 | 0.051675 | 0.047695 | 0.047695 | 0.06252 | 0.06252 | 0.06757 | 0.06757 | 0.05916 | 0.05916 | 0.08694 | 0.08694 | 0.07414 | 0.07414 | 0.06995 | 0.06995 | 0.07851 | 0.07851 | 0.090865 | 0.090865 | 0.10259 | 0.10259 | 0.10269 | 0.10269 | 0.099985 | 0.099985 | 0.09264 | 0.09264 | 0.0938 | 0.0938 | 0.12264 | 0.12264 | 0.10908 | 0.10908 | 0.03692 | 0.03692 | 0.032525 | 0.032525 | 0.030205 | 0.030205 | 0.034545 | 0.034545 | 0.037815 | 0.037815 | 0.043225 | 0.043225 | 0.04317 | 0.04317 | 0.03984 | 0.03984 | 0.03697 | 0.03697 | 0.039165 | 0.039165 | 0.052915 | 0.052915 | 0.047775 | 0.047775 | 0.09194 | 0.09194 | 0.07996 | 0.07996 | 0.075865 | 0.075865 | 0.07628 | 0.07628 | 0.098735 | 0.098735 | 0.11607 | 0.11607 | 0.11883 | 0.11883 | 0.11514 | 0.11514 | 0.10885 | 0.10885 | 0.10457 | 0.10457 | 0.12532 | 0.12532 | 0.1166 | 0.1166 | 0.044215 | 0.044215 | 0.03836 | 0.03836 | 0.03582 | 0.03582 | 0.03787 | 0.03787 | 0.046425 | 0.046425 | 0.054355 | 0.054355 | 0.05554 | 0.05554 | 0.050795 | 0.050795 | 0.046965 | 0.046965 | 0.04755 | 0.04755 | 0.0596 | 0.0596 | 0.05442 | 0.05442 | 0.09973 | 0.09973 | 0.086265 | 0.086265 | 0.081175 | 0.081175 | 0.07809 | 0.07809 | 0.10446 | 0.10446 | 0.12319 | 0.12319 | 0.12478 | 0.12478 | 0.12291 | 0.12291 | 0.11903 | 0.11903 | 0.11332 | 0.11332 | 0.13336 | 0.13336 | 0.12668 | 0.12668 | 0.04224 | 0.04224 | 0.036385 | 0.036385 | 0.033585 | 0.033585 | 0.035625 | 0.035625 | 0.044175 | 0.044175 | 0.05142 | 0.05142 | 0.05308 | 0.05308 | 0.048235 | 0.048235 | 0.04476 | 0.04476 | 0.044975 | 0.044975 | 0.05355 | 0.05355 | 0.051885 | 0.051885 | 0.11088 | 0.11088 | 0.094115 | 0.094115 | 0.08848 | 0.08848 | 0.08557 | 0.08557 | 0.11186 | 0.11186 | 0.12863 | 0.12863 | 0.13267 | 0.13267 | 0.13236 | 0.13236 | 0.12859 | 0.12859 | 0.12288 | 0.12288 | 0.13567 | 0.13567 | 0.13922 | 0.13922 | 0.05033 | 0.05033 | 0.042935 | 0.042935 | 0.039815 | 0.039815 | 0.03837 | 0.03837 | 0.048135 | 0.048135 | 0.0595 | 0.0595 | 0.061905 | 0.061905 | 0.058945 | 0.058945 | 0.055135 | 0.055135 | 0.053825 | 0.053825 | 0.059045 | 0.059045 | 0.06154 | 0.06154 | 0.12857 | 0.12857 | 0.10388 | 0.10388 | 0.096505 | 0.096505 | 0.0926 | 0.0926 | 0.12095 | 0.12095 | 0.15388 | 0.15388 | 0.15791 | 0.15791 | 0.1572 | 0.1572 | 0.15222 | 0.15222 | 0.1473 | 0.1473 | 0.15629 | 0.15629 | 0.16206 | 0.16206 | 0.052755 | 0.052755 | 0.04293 | 0.04293 | 0.03868 | 0.03868 | 0.037905 | 0.037905 | 0.044705 | 0.044705 | 0.053715 | 0.053715 | 0.0561 | 0.0561 | 0.05194 | 0.05194 | 0.04783 | 0.04783 | 0.048785 | 0.048785 | 0.05969 | 0.05969 | 0.063815 | 0.063815 | 0.12441 | 0.12441 | 0.09917 | 0.09917 | 0.090715 | 0.090715 | 0.090815 | 0.090815 | 0.11781 | 0.11781 | 0.14675 | 0.14675 | 0.14975 | 0.14975 | 0.15017 | 0.15017 | 0.14267 | 0.14267 | 0.13973 | 0.13973 | 0.15706 | 0.15706 | 0.1554 | 0.1554 | 0.049495 | 0.049495 | 0.03892 | 0.03892 | 0.034985 | 0.034985 | 0.035935 | 0.035935 | 0.04043 | 0.04043 | 0.050655 | 0.050655 | 0.053165 | 0.053165 | 0.04932 | 0.04932 | 0.04493 | 0.04493 | 0.046715 | 0.046715 | 0.06039 | 0.06039 | 0.060755 | 0.060755 | 0.11395 | 0.11395 | 0.09773 | 0.09773 | 0.092075 | 0.092075 | 0.097925 | 0.097925 | 0.11295 | 0.11295 | 0.13159 | 0.13159 | 0.13589 | 0.13589 | 0.13748 | 0.13748 | 0.13358 | 0.13358 | 0.13401 | 0.13401 | 0.15709 | 0.15709 | 0.14208 | 0.14208 | 0.04544 | 0.04544 | 0.038815 | 0.038815 | 0.03643 | 0.03643 | 0.04314 | 0.04314 | 0.04941 | 0.04941 | 0.05559 | 0.05559 | 0.05643 | 0.05643 | 0.05082 | 0.05082 | 0.04682 | 0.04682 | 0.04873 | 0.04873 | 0.060165 | 0.060165 | 0.055365 | 0.055365 | 0.10645 | 0.10645 | 0.08958 | 0.08958 | 0.083 | 0.083 | 0.087585 | 0.087585 | 0.1023 | 0.1023 | 0.1166 | 0.1166 | 0.12204 | 0.12204 | 0.1209 | 0.1209 | 0.11381 | 0.11381 | 0.11672 | 0.11672 | 0.1424 | 0.1424 | 0.13004 | 0.13004 | 0.04453 | 0.04453 | 0.03733 | 0.03733 | 0.034395 | 0.034395 | 0.037355 | 0.037355 | 0.047515 | 0.047515 | 0.05325 | 0.05325 | 0.054645 | 0.054645 | 0.05318 | 0.05318 | 0.048105 | 0.048105 | 0.05113 | 0.05113 | 0.061975 | 0.061975 | 0.05652 | 0.05652 | 0.089035 | 0.089035 | 0.0768 | 0.0768 | 0.072695 | 0.072695 | 0.08235 | 0.08235 | 0.094295 | 0.094295 | 0.10653 | 0.10653 | 0.10848 | 0.10848 | 0.10595 | 0.10595 | 0.10198 | 0.10198 | 0.13242 | 0.13242 | 0.13001 | 0.13001 | 0.11253 | 0.11253 | 0.05461 | 0.05461 | 0.04685 | 0.04685 | 0.04414 | 0.04414 | 0.05405 | 0.05405 | 0.05927 | 0.05927 | 0.0663 | 0.0663 | 0.069735 | 0.069735 | 0.06654 | 0.06654 | 0.06074 | 0.06074 | 0.078715 | 0.078715 | 0.079355 | 0.079355 | 0.068585 | 0.068585 | 0.10325 | 0.10325 | 0.08731 | 0.08731 | 0.081525 | 0.081525 | 0.091735 | 0.091735 | 0.10286 | 0.10286 | 0.11861 | 0.11861 | 0.12375 | 0.12375 | 0.12204 | 0.12204 | 0.11936 | 0.11936 | 0.15219 | 0.15219 | 0.14963 | 0.14963 | 0.13295 | 0.13295 | 0.04168 | 0.04168 | 0.03489 | 0.03489 | 0.03203 | 0.03203 | 0.03644 | 0.03644 | 0.03999 | 0.03999 | 0.046265 | 0.046265 | 0.048445 | 0.048445 | 0.046665 | 0.046665 | 0.04513 | 0.04513 | 0.060735 | 0.060735 | 0.05959 | 0.05959 | 0.05284 | 0.05284 | 0.10924 | 0.10924 | 0.09042 | 0.09042 | 0.084675 | 0.084675 | 0.095975 | 0.095975 | 0.11228 | 0.11228 | 0.13018 | 0.13018 | 0.13024 | 0.13024 | 0.12678 | 0.12678 | 0.11902 | 0.11902 | 0.14928 | 0.14928 | 0.15348 | 0.15348 | 0.13939 | 0.13939 | 0.04457 | 0.04457 | 0.036245 | 0.036245 | 0.03338 | 0.03338 | 0.040355 | 0.040355 | 0.043505 | 0.043505 | 0.049555 | 0.049555 | 0.051045 | 0.051045 | 0.04857 | 0.04857 | 0.04637 | 0.04637 | 0.0618 | 0.0618 | 0.064535 | 0.064535 | 0.05673 | 0.05673 | 0.101 | 0.101 | 0.085135 | 0.085135 | 0.08015 | 0.08015 | 0.09042 | 0.09042 | 0.10732 | 0.10732 | 0.12087 | 0.12087 | 0.11958 | 0.11958 | 0.11664 | 0.11664 | 0.11032 | 0.11032 | 0.13874 | 0.13874 | 0.14896 | 0.14896 | 0.12997 | 0.12997 | 0.047005 | 0.047005 | 0.038105 | 0.038105 | 0.03679 | 0.03679 | 0.04404 | 0.04404 | 0.04909 | 0.04909 | 0.05566 | 0.05566 | 0.05626 | 0.05626 | 0.05237 | 0.05237 | 0.048335 | 0.048335 | 0.06341 | 0.06341 | 0.06857 | 0.06857 | 0.060045 | 0.060045 | 0.088175 | 0.088175 | 0.075175 | 0.075175 | 0.07092 | 0.07092 | 0.079565 | 0.079565 | 0.092025 | 0.092025 | 0.1039 | 0.1039 | 0.10398 | 0.10398 | 0.10125 | 0.10125 | 0.093795 | 0.093795 | 0.095005 | 0.095005 | 0.12437 | 0.12437 | 0.11064 | 0.11064 | 0.037455 | 0.037455 | 0.032985 | 0.032985 | 0.03063 | 0.03063 | 0.035025 | 0.035025 | 0.038315 | 0.038315 | 0.043795 | 0.043795 | 0.043735 | 0.043735 | 0.04035 | 0.04035 | 0.03744 | 0.03744 | 0.03968 | 0.03968 | 0.053675 | 0.053675 | 0.048475 | 0.048475 | 0.093315 | 0.093315 | 0.081145 | 0.081145 | 0.076975 | 0.076975 | 0.07734 | 0.07734 | 0.10008 | 0.10008 | 0.11768 | 0.11768 | 0.12046 | 0.12046 | 0.11671 | 0.11671 | 0.11035 | 0.11035 | 0.10605 | 0.10605 | 0.12718 | 0.12718 | 0.11836 | 0.11836 | 0.044875 | 0.044875 | 0.03893 | 0.03893 | 0.036345 | 0.036345 | 0.03841 | 0.03841 | 0.047075 | 0.047075 | 0.055115 | 0.055115 | 0.05631 | 0.05631 | 0.05149 | 0.05149 | 0.04761 | 0.04761 | 0.048225 | 0.048225 | 0.060495 | 0.060495 | 0.055245 | 0.055245 | 0.10127 | 0.10127 | 0.087585 | 0.087585 | 0.08241 | 0.08241 | 0.07923 | 0.07923 | 0.10595 | 0.10595 | 0.12494 | 0.12494 | 0.12654 | 0.12654 | 0.12463 | 0.12463 | 0.12071 | 0.12071 | 0.11497 | 0.11497 | 0.13542 | 0.13542 | 0.12865 | 0.12865 | 0.04289 | 0.04289 | 0.03694 | 0.03694 | 0.034095 | 0.034095 | 0.036155 | 0.036155 | 0.044815 | 0.044815 | 0.052155 | 0.052155 | 0.05383 | 0.05383 | 0.0489 | 0.0489 | 0.045375 | 0.045375 | 0.04562 | 0.04562 | 0.054375 | 0.054375 | 0.0527 | 0.0527 | 0.11258 | 0.11258 | 0.09554 | 0.09554 | 0.089815 | 0.089815 | 0.086815 | 0.086815 | 0.11343 | 0.11343 | 0.13041 | 0.13041 | 0.13448 | 0.13448 | 0.13417 | 0.13417 | 0.13036 | 0.13036 | 0.12462 | 0.12462 | 0.13771 | 0.13771 | 0.14136 | 0.14136 | 0.051095 | 0.051095 | 0.043585 | 0.043585 | 0.040415 | 0.040415 | 0.03893 | 0.03893 | 0.04881 | 0.04881 | 0.060335 | 0.060335 | 0.062765 | 0.062765 | 0.05976 | 0.05976 | 0.05589 | 0.05589 | 0.05458 | 0.05458 | 0.05993 | 0.05993 | 0.062485 | 0.062485 | 0.13154 | 0.13154 | 0.10627 | 0.10627 | 0.09872 | 0.09872 | 0.094705 | 0.094705 | 0.12369 | 0.12369 | 0.15737 | 0.15737 | 0.16149 | 0.16149 | 0.16076 | 0.16076 | 0.15568 | 0.15568 | 0.15066 | 0.15066 | 0.15987 | 0.15987 | 0.1658 | 0.1658 | 0.053975 | 0.053975 | 0.043915 | 0.043915 | 0.03957 | 0.03957 | 0.03877 | 0.03877 | 0.045725 | 0.045725 | 0.05494 | 0.05494 | 0.05738 | 0.05738 | 0.05312 | 0.05312 | 0.048915 | 0.048915 | 0.0499 | 0.0499 | 0.06106 | 0.06106 | 0.06529 | 0.06529 | 0.12726 | 0.12726 | 0.10143 | 0.10143 | 0.09277 | 0.09277 | 0.09286 | 0.09286 | 0.12044 | 0.12044 | 0.15005 | 0.15005 | 0.15311 | 0.15311 | 0.15354 | 0.15354 | 0.14586 | 0.14586 | 0.14288 | 0.14288 | 0.16064 | 0.16064 | 0.15896 | 0.15896 | 0.05063 | 0.05063 | 0.039805 | 0.039805 | 0.03578 | 0.03578 | 0.03675 | 0.03675 | 0.04134 | 0.04134 | 0.051795 | 0.051795 | 0.05436 | 0.05436 | 0.050425 | 0.050425 | 0.04594 | 0.04594 | 0.04777 | 0.04777 | 0.06177 | 0.06177 | 0.062145 | 0.062145 | 0.11657 | 0.11657 | 0.099975 | 0.099975 | 0.094185 | 0.094185 | 0.10015 | 0.10015 | 0.11551 | 0.11551 | 0.13458 | 0.13458 | 0.13897 | 0.13897 | 0.14058 | 0.14058 | 0.1366 | 0.1366 | 0.13706 | 0.13706 | 0.1607 | 0.1607 | 0.14535 | 0.14535 | 0.046485 | 0.046485 | 0.039705 | 0.039705 | 0.037265 | 0.037265 | 0.04413 | 0.04413 | 0.050535 | 0.050535 | 0.05685 | 0.05685 | 0.057705 | 0.057705 | 0.051965 | 0.051965 | 0.04787 | 0.04787 | 0.04983 | 0.04983 | 0.061545 | 0.061545 | 0.05664 | 0.05664 | 0.10884 | 0.10884 | 0.091585 | 0.091585 | 0.08485 | 0.08485 | 0.089535 | 0.089535 | 0.10457 | 0.10457 | 0.11917 | 0.11917 | 0.12473 | 0.12473 | 0.12356 | 0.12356 | 0.11631 | 0.11631 | 0.11929 | 0.11929 | 0.14558 | 0.14558 | 0.13294 | 0.13294 | 0.04553 | 0.04553 | 0.03816 | 0.03816 | 0.035165 | 0.035165 | 0.03819 | 0.03819 | 0.04857 | 0.04857 | 0.05443 | 0.05443 | 0.05585 | 0.05585 | 0.054355 | 0.054355 | 0.04916 | 0.04916 | 0.052255 | 0.052255 | 0.06336 | 0.06336 | 0.057785 | 0.057785 | 0.09104 | 0.09104 | 0.07853 | 0.07853 | 0.07433 | 0.07433 | 0.084195 | 0.084195 | 0.096395 | 0.096395 | 0.10891 | 0.10891 | 0.11089 | 0.11089 | 0.1083 | 0.1083 | 0.10425 | 0.10425 | 0.13539 | 0.13539 | 0.13293 | 0.13293 | 0.11507 | 0.11507 | 0.05584 | 0.05584 | 0.047905 | 0.047905 | 0.04513 | 0.04513 | 0.055265 | 0.055265 | 0.060595 | 0.060595 | 0.067775 | 0.067775 | 0.07129 | 0.07129 | 0.06802 | 0.06802 | 0.06209 | 0.06209 | 0.08048 | 0.08048 | 0.08114 | 0.08114 | 0.07013 | 0.07013 | 0.10555 | 0.10555 | 0.08926 | 0.08926 | 0.083345 | 0.083345 | 0.09377 | 0.09377 | 0.10512 | 0.10512 | 0.12122 | 0.12122 | 0.12648 | 0.12648 | 0.12473 | 0.12473 | 0.122 | 0.122 | 0.15558 | 0.15558 | 0.15297 | 0.15297 | 0.13593 | 0.13593 | 0.04261 | 0.04261 | 0.03567 | 0.03567 | 0.03274 | 0.03274 | 0.037245 | 0.037245 | 0.040865 | 0.040865 | 0.04728 | 0.04728 | 0.04951 | 0.04951 | 0.04769 | 0.04769 | 0.046115 | 0.046115 | 0.06208 | 0.06208 | 0.060915 | 0.060915 | 0.05402 | 0.05402 | 0.11169 | 0.11169 | 0.09244 | 0.09244 | 0.086565 | 0.086565 | 0.098105 | 0.098105 | 0.11475 | 0.11475 | 0.13305 | 0.13305 | 0.13311 | 0.13311 | 0.12957 | 0.12957 | 0.12164 | 0.12164 | 0.1526 | 0.1526 | 0.1569 | 0.1569 | 0.1425 | 0.1425 | 0.04557 | 0.04557 | 0.03705 | 0.03705 | 0.03412 | 0.03412 | 0.041255 | 0.041255 | 0.044465 | 0.044465 | 0.050645 | 0.050645 | 0.05217 | 0.05217 | 0.049635 | 0.049635 | 0.04739 | 0.04739 | 0.063175 | 0.063175 | 0.06598 | 0.06598 | 0.058005 | 0.058005 | 0.10326 | 0.10326 | 0.087045 | 0.087045 | 0.081945 | 0.081945 | 0.09244 | 0.09244 | 0.1097 | 0.1097 | 0.12355 | 0.12355 | 0.12222 | 0.12222 | 0.11922 | 0.11922 | 0.11276 | 0.11276 | 0.14184 | 0.14184 | 0.1523 | 0.1523 | 0.1329 | 0.1329 | 0.04806 | 0.04806 | 0.038955 | 0.038955 | 0.037615 | 0.037615 | 0.045025 | 0.045025 | 0.05018 | 0.05018 | 0.056895 | 0.056895 | 0.05751 | 0.05751 | 0.053525 | 0.053525 | 0.0494 | 0.0494 | 0.064825 | 0.064825 | 0.07011 | 0.07011 | 0.0614 | 0.0614 | 0.09014 | 0.09014 | 0.076845 | 0.076845 | 0.07249 | 0.07249 | 0.081325 | 0.081325 | 0.09404 | 0.09404 | 0.10617 | 0.10617 | 0.10626 | 0.10626 | 0.10346 | 0.10346 | 0.095845 | 0.095845 | 0.097085 | 0.097085 | 0.12713 | 0.12713 | 0.1131 | 0.1131 | 0.03829 | 0.03829 | 0.03372 | 0.03372 | 0.03131 | 0.03131 | 0.0358 | 0.0358 | 0.03916 | 0.03916 | 0.04476 | 0.04476 | 0.044695 | 0.044695 | 0.041235 | 0.041235 | 0.03826 | 0.03826 | 0.040555 | 0.040555 | 0.054875 | 0.054875 | 0.04956 | 0.04956 | 0.095435 | 0.095435 | 0.082985 | 0.082985 | 0.07872 | 0.07872 | 0.079075 | 0.079075 | 0.10232 | 0.10232 | 0.12032 | 0.12032 | 0.12315 | 0.12315 | 0.11933 | 0.11933 | 0.11282 | 0.11282 | 0.10844 | 0.10844 | 0.13006 | 0.13006 | 0.12105 | 0.12105 | 0.04589 | 0.04589 | 0.03981 | 0.03981 | 0.03717 | 0.03717 | 0.039275 | 0.039275 | 0.04813 | 0.04813 | 0.05635 | 0.05635 | 0.05757 | 0.05757 | 0.05264 | 0.05264 | 0.048675 | 0.048675 | 0.04931 | 0.04931 | 0.06187 | 0.06187 | 0.056505 | 0.056505 | 0.10358 | 0.10358 | 0.08958 | 0.08958 | 0.08429 | 0.08429 | 0.081025 | 0.081025 | 0.10834 | 0.10834 | 0.12776 | 0.12776 | 0.12938 | 0.12938 | 0.12743 | 0.12743 | 0.12343 | 0.12343 | 0.11757 | 0.11757 | 0.13851 | 0.13851 | 0.1316 | 0.1316 | 0.04387 | 0.04387 | 0.037785 | 0.037785 | 0.034875 | 0.034875 | 0.036975 | 0.036975 | 0.045825 | 0.045825 | 0.05333 | 0.05333 | 0.05504 | 0.05504 | 0.049995 | 0.049995 | 0.04639 | 0.04639 | 0.046645 | 0.046645 | 0.055615 | 0.055615 | 0.053905 | 0.053905 | 0.11516 | 0.11516 | 0.097725 | 0.097725 | 0.091865 | 0.091865 | 0.08878 | 0.08878 | 0.11599 | 0.11599 | 0.13334 | 0.13334 | 0.1375 | 0.1375 | 0.13719 | 0.13719 | 0.13329 | 0.13329 | 0.12743 | 0.12743 | 0.14086 | 0.14086 | 0.14461 | 0.14461 | 0.052265 | 0.052265 | 0.04458 | 0.04458 | 0.041335 | 0.041335 | 0.03981 | 0.03981 | 0.04991 | 0.04991 | 0.061695 | 0.061695 | 0.06418 | 0.06418 | 0.0611 | 0.0611 | 0.057145 | 0.057145 | 0.05581 | 0.05581 | 0.061295 | 0.061295 | 0.06392 | 0.06392 | 0.13419 | 0.13419 | 0.10841 | 0.10841 | 0.10071 | 0.10071 | 0.09663 | 0.09663 | 0.12621 | 0.12621 | 0.16057 | 0.16057 | 0.16478 | 0.16478 | 0.16403 | 0.16403 | 0.15884 | 0.15884 | 0.15372 | 0.15372 | 0.1631 | 0.1631 | 0.16914 | 0.16914 | 0.05506 | 0.05506 | 0.044805 | 0.044805 | 0.04037 | 0.04037 | 0.039555 | 0.039555 | 0.04665 | 0.04665 | 0.056055 | 0.056055 | 0.058545 | 0.058545 | 0.0542 | 0.0542 | 0.04991 | 0.04991 | 0.05091 | 0.05091 | 0.062295 | 0.062295 | 0.066605 | 0.066605 | 0.12982 | 0.12982 | 0.10347 | 0.10347 | 0.094645 | 0.094645 | 0.094745 | 0.094745 | 0.1229 | 0.1229 | 0.1531 | 0.1531 | 0.15622 | 0.15622 | 0.15666 | 0.15666 | 0.14883 | 0.14883 | 0.14577 | 0.14577 | 0.16387 | 0.16387 | 0.16215 | 0.16215 | 0.051645 | 0.051645 | 0.040605 | 0.040605 | 0.0365 | 0.0365 | 0.03749 | 0.03749 | 0.04218 | 0.04218 | 0.052845 | 0.052845 | 0.055465 | 0.055465 | 0.05145 | 0.05145 | 0.046875 | 0.046875 | 0.04874 | 0.04874 | 0.063015 | 0.063015 | 0.063395 | 0.063395 | 0.11892 | 0.11892 | 0.102 | 0.102 | 0.096085 | 0.096085 | 0.10218 | 0.10218 | 0.11786 | 0.11786 | 0.13731 | 0.13731 | 0.1418 | 0.1418 | 0.14345 | 0.14345 | 0.13938 | 0.13938 | 0.13984 | 0.13984 | 0.16394 | 0.16394 | 0.14828 | 0.14828 | 0.047425 | 0.047425 | 0.040505 | 0.040505 | 0.03802 | 0.03802 | 0.04502 | 0.04502 | 0.05156 | 0.05156 | 0.058005 | 0.058005 | 0.05888 | 0.05888 | 0.053025 | 0.053025 | 0.04885 | 0.04885 | 0.050845 | 0.050845 | 0.06279 | 0.06279 | 0.057785 | 0.057785 | 0.11099 | 0.11099 | 0.0934 | 0.0934 | 0.086535 | 0.086535 | 0.091315 | 0.091315 | 0.10665 | 0.10665 | 0.12155 | 0.12155 | 0.12721 | 0.12721 | 0.12604 | 0.12604 | 0.11864 | 0.11864 | 0.12168 | 0.12168 | 0.14847 | 0.14847 | 0.13558 | 0.13558 | 0.04643 | 0.04643 | 0.03892 | 0.03892 | 0.03586 | 0.03586 | 0.03895 | 0.03895 | 0.049535 | 0.049535 | 0.055515 | 0.055515 | 0.056965 | 0.056965 | 0.055435 | 0.055435 | 0.050145 | 0.050145 | 0.0533 | 0.0533 | 0.064615 | 0.064615 | 0.05893 | 0.05893 | 0.09285 | 0.09285 | 0.08009 | 0.08009 | 0.075805 | 0.075805 | 0.085875 | 0.085875 | 0.098325 | 0.098325 | 0.11108 | 0.11108 | 0.11311 | 0.11311 | 0.11048 | 0.11048 | 0.10633 | 0.10633 | 0.13809 | 0.13809 | 0.13558 | 0.13558 | 0.11736 | 0.11736 | 0.05695 | 0.05695 | 0.04886 | 0.04886 | 0.04603 | 0.04603 | 0.056365 | 0.056365 | 0.061805 | 0.061805 | 0.06913 | 0.06913 | 0.072715 | 0.072715 | 0.06938 | 0.06938 | 0.063335 | 0.063335 | 0.08208 | 0.08208 | 0.082755 | 0.082755 | 0.07152 | 0.07152 | 0.10762 | 0.10762 | 0.091015 | 0.091015 | 0.084985 | 0.084985 | 0.09562 | 0.09562 | 0.1072 | 0.1072 | 0.12362 | 0.12362 | 0.12898 | 0.12898 | 0.1272 | 0.1272 | 0.12441 | 0.12441 | 0.15865 | 0.15865 | 0.15598 | 0.15598 | 0.1386 | 0.1386 | 0.04345 | 0.04345 | 0.03637 | 0.03637 | 0.033385 | 0.033385 | 0.03798 | 0.03798 | 0.04168 | 0.04168 | 0.04822 | 0.04822 | 0.05049 | 0.05049 | 0.048635 | 0.048635 | 0.047035 | 0.047035 | 0.063305 | 0.063305 | 0.062115 | 0.062115 | 0.05508 | 0.05508 | 0.11389 | 0.11389 | 0.09426 | 0.09426 | 0.08827 | 0.08827 | 0.10004 | 0.10004 | 0.11703 | 0.11703 | 0.13569 | 0.13569 | 0.13575 | 0.13575 | 0.13215 | 0.13215 | 0.12405 | 0.12405 | 0.15561 | 0.15561 | 0.15999 | 0.15999 | 0.1453 | 0.1453 | 0.046465 | 0.046465 | 0.03778 | 0.03778 | 0.034795 | 0.034795 | 0.04207 | 0.04207 | 0.04535 | 0.04535 | 0.05165 | 0.05165 | 0.053205 | 0.053205 | 0.05062 | 0.05062 | 0.04833 | 0.04833 | 0.06442 | 0.06442 | 0.067275 | 0.067275 | 0.059145 | 0.059145 | 0.1053 | 0.1053 | 0.08877 | 0.08877 | 0.08357 | 0.08357 | 0.094275 | 0.094275 | 0.11188 | 0.11188 | 0.12601 | 0.12601 | 0.12466 | 0.12466 | 0.12161 | 0.12161 | 0.11501 | 0.11501 | 0.14466 | 0.14466 | 0.15532 | 0.15532 | 0.13553 | 0.13553 | 0.04901 | 0.04901 | 0.03973 | 0.03973 | 0.03836 | 0.03836 | 0.04592 | 0.04592 | 0.05118 | 0.05118 | 0.05803 | 0.05803 | 0.058655 | 0.058655 | 0.054595 | 0.054595 | 0.05039 | 0.05039 | 0.06611 | 0.06611 | 0.0715 | 0.0715 | 0.062615 | 0.062615 | 0.091935 | 0.091935 | 0.078375 | 0.078375 | 0.073935 | 0.073935 | 0.08295 | 0.08295 | 0.095925 | 0.095925 | 0.1083 | 0.1083 | 0.1084 | 0.1084 | 0.10554 | 0.10554 | 0.09777 | 0.09777 | 0.099035 | 0.099035 | 0.12966 | 0.12966 | 0.11535 | 0.11535 | 0.039055 | 0.039055 | 0.03439 | 0.03439 | 0.031935 | 0.031935 | 0.036515 | 0.036515 | 0.039945 | 0.039945 | 0.04566 | 0.04566 | 0.04559 | 0.04559 | 0.042065 | 0.042065 | 0.03903 | 0.03903 | 0.041365 | 0.041365 | 0.055965 | 0.055965 | 0.05054 | 0.05054
|  |  | 33 | Nogales 220 | Nogales 220 | San Luis 220 | 0.039605 | 0.039605 | 0.0382 | 0.0382 | 0.041705 | 0.041705 | 0.042655 | 0.042655 | 0.04493 | 0.04493 | 0.042055 | 0.042055 | 0.03953 | 0.03953 | 0.038595 | 0.038595 | 0.037785 | 0.037785 | 0.03693 | 0.03693 | 0.03903 | 0.03903 | 0.042165 | 0.042165 | 0.02106 | 0.02106 | 0.02053 | 0.02053 | 0.02091 | 0.02091 | 0.020155 | 0.020155 | 0.01978 | 0.01978 | 0.021185 | 0.021185 | 0.02021 | 0.02021 | 0.01949 | 0.01949 | 0.01898 | 0.01898 | 0.019335 | 0.019335 | 0.019735 | 0.019735 | 0.01897 | 0.01897 | 0.05188 | 0.05188 | 0.05096 | 0.05096 | 0.0509 | 0.0509 | 0.04842 | 0.04842 | 0.04824 | 0.04824 | 0.048485 | 0.048485 | 0.04689 | 0.04689 | 0.046555 | 0.046555 | 0.046275 | 0.046275 | 0.04384 | 0.04384 | 0.04433 | 0.04433 | 0.046795 | 0.046795 | 0.01943 | 0.01943 | 0.019115 | 0.019115 | 0.018735 | 0.018735 | 0.017115 | 0.017115 | 0.01635 | 0.01635 | 0.01726 | 0.01726 | 0.017405 | 0.017405 | 0.01727 | 0.01727 | 0.018625 | 0.018625 | 0.01923 | 0.01923 | 0.02026 | 0.02026 | 0.02146 | 0.02146 | 0.05018 | 0.05018 | 0.050025 | 0.050025 | 0.05099 | 0.05099 | 0.04894 | 0.04894 | 0.044945 | 0.044945 | 0.044185 | 0.044185 | 0.04369 | 0.04369 | 0.043485 | 0.043485 | 0.04598 | 0.04598 | 0.04702 | 0.04702 | 0.048355 | 0.048355 | 0.049895 | 0.049895 | 0.022985 | 0.022985 | 0.02321 | 0.02321 | 0.023285 | 0.023285 | 0.02126 | 0.02126 | 0.019385 | 0.019385 | 0.01891 | 0.01891 | 0.01943 | 0.01943 | 0.02013 | 0.02013 | 0.02048 | 0.02048 | 0.02172 | 0.02172 | 0.02237 | 0.02237 | 0.022875 | 0.022875 | 0.036855 | 0.036855 | 0.035025 | 0.035025 | 0.03289 | 0.03289 | 0.03405 | 0.03405 | 0.039135 | 0.039135 | 0.04206 | 0.04206 | 0.043095 | 0.043095 | 0.04348 | 0.04348 | 0.04332 | 0.04332 | 0.041345 | 0.041345 | 0.040245 | 0.040245 | 0.03952 | 0.03952 | 0.01523 | 0.01523 | 0.014195 | 0.014195 | 0.013145 | 0.013145 | 0.01296 | 0.01296 | 0.01369 | 0.01369 | 0.014645 | 0.014645 | 0.01475 | 0.01475 | 0.0145 | 0.0145 | 0.01454 | 0.01454 | 0.014805 | 0.014805 | 0.01497 | 0.01497 | 0.01468 | 0.01468 | 0.037405 | 0.037405 | 0.034705 | 0.034705 | 0.034405 | 0.034405 | 0.03563 | 0.03563 | 0.0416 | 0.0416 | 0.042275 | 0.042275 | 0.04435 | 0.04435 | 0.045035 | 0.045035 | 0.044075 | 0.044075 | 0.042845 | 0.042845 | 0.0427 | 0.0427 | 0.043125 | 0.043125 | 0.01573 | 0.01573 | 0.01395 | 0.01395 | 0.013595 | 0.013595 | 0.01338 | 0.01338 | 0.013895 | 0.013895 | 0.01519 | 0.01519 | 0.01563 | 0.01563 | 0.01541 | 0.01541 | 0.01514 | 0.01514 | 0.014755 | 0.014755 | 0.01478 | 0.01478 | 0.01396 | 0.01396 | 0.03191 | 0.03191 | 0.030755 | 0.030755 | 0.03021 | 0.03021 | 0.0312 | 0.0312 | 0.033235 | 0.033235 | 0.03397 | 0.03397 | 0.033595 | 0.033595 | 0.03353 | 0.03353 | 0.03355 | 0.03355 | 0.033555 | 0.033555 | 0.033725 | 0.033725 | 0.03372 | 0.03372 | 0.013945 | 0.013945 | 0.01376 | 0.01376 | 0.013295 | 0.013295 | 0.01222 | 0.01222 | 0.01211 | 0.01211 | 0.012865 | 0.012865 | 0.01286 | 0.01286 | 0.012505 | 0.012505 | 0.012455 | 0.012455 | 0.01297 | 0.01297 | 0.013275 | 0.013275 | 0.01338 | 0.01338 | 0.032215 | 0.032215 | 0.029615 | 0.029615 | 0.029205 | 0.029205 | 0.030015 | 0.030015 | 0.032495 | 0.032495 | 0.03322 | 0.03322 | 0.03469 | 0.03469 | 0.034735 | 0.034735 | 0.033915 | 0.033915 | 0.03596 | 0.03596 | 0.035175 | 0.035175 | 0.035035 | 0.035035 | 0.014945 | 0.014945 | 0.014235 | 0.014235 | 0.01416 | 0.01416 | 0.01378 | 0.01378 | 0.013575 | 0.013575 | 0.01423 | 0.01423 | 0.01575 | 0.01575 | 0.015795 | 0.015795 | 0.0157 | 0.0157 | 0.01708 | 0.01708 | 0.01645 | 0.01645 | 0.01598 | 0.01598 | 0.03857 | 0.03857 | 0.037405 | 0.037405 | 0.037865 | 0.037865 | 0.036655 | 0.036655 | 0.03793 | 0.03793 | 0.03827 | 0.03827 | 0.03935 | 0.03935 | 0.03949 | 0.03949 | 0.038895 | 0.038895 | 0.040025 | 0.040025 | 0.04052 | 0.04052 | 0.04081 | 0.04081 | 0.024565 | 0.024565 | 0.024075 | 0.024075 | 0.024085 | 0.024085 | 0.02211 | 0.02211 | 0.021505 | 0.021505 | 0.023665 | 0.023665 | 0.02362 | 0.02362 | 0.022845 | 0.022845 | 0.02249 | 0.02249 | 0.024635 | 0.024635 | 0.02455 | 0.02455 | 0.02365 | 0.02365 | 0.066825 | 0.066825 | 0.065465 | 0.065465 | 0.066805 | 0.066805 | 0.06524 | 0.06524 | 0.067995 | 0.067995 | 0.070025 | 0.070025 | 0.07243 | 0.07243 | 0.069895 | 0.069895 | 0.0696 | 0.0696 | 0.068055 | 0.068055 | 0.06695 | 0.06695 | 0.070935 | 0.070935 | 0.02906 | 0.02906 | 0.028185 | 0.028185 | 0.027605 | 0.027605 | 0.025095 | 0.025095 | 0.02506 | 0.02506 | 0.02671 | 0.02671 | 0.02887 | 0.02887 | 0.028575 | 0.028575 | 0.028725 | 0.028725 | 0.030645 | 0.030645 | 0.03016 | 0.03016 | 0.02993 | 0.02993 | 0.047115 | 0.047115 | 0.04604 | 0.04604 | 0.0454 | 0.0454 | 0.04516 | 0.04516 | 0.047515 | 0.047515 | 0.04823 | 0.04823 | 0.04958 | 0.04958 | 0.04947 | 0.04947 | 0.04918 | 0.04918 | 0.04817 | 0.04817 | 0.047755 | 0.047755 | 0.049795 | 0.049795 | 0.019215 | 0.019215 | 0.018185 | 0.018185 | 0.018165 | 0.018165 | 0.01707 | 0.01707 | 0.01655 | 0.01655 | 0.017875 | 0.017875 | 0.01892 | 0.01892 | 0.019305 | 0.019305 | 0.01896 | 0.01896 | 0.01926 | 0.01926 | 0.01888 | 0.01888 | 0.01877 | 0.01877 | 0.052585 | 0.052585 | 0.04986 | 0.04986 | 0.05604 | 0.05604 | 0.0586 | 0.0586 | 0.061305 | 0.061305 | 0.062155 | 0.062155 | 0.06115 | 0.06115 | 0.060765 | 0.060765 | 0.060975 | 0.060975 | 0.061315 | 0.061315 | 0.0596 | 0.0596 | 0.059405 | 0.059405 | 0.027525 | 0.027525 | 0.025545 | 0.025545 | 0.02614 | 0.02614 | 0.02554 | 0.02554 | 0.025225 | 0.025225 | 0.027395 | 0.027395 | 0.02787 | 0.02787 | 0.02645 | 0.02645 | 0.02541 | 0.02541 | 0.02703 | 0.02703 | 0.02711 | 0.02711 | 0.026795 | 0.026795 | 0.06373 | 0.06373 | 0.067285 | 0.067285 | 0.068915 | 0.068915 | 0.06608 | 0.06608 | 0.068435 | 0.068435 | 0.06977 | 0.06977 | 0.06945 | 0.06945 | 0.0673 | 0.0673 | 0.062925 | 0.062925 | 0.0646 | 0.0646 | 0.06504 | 0.06504 | 0.066015 | 0.066015 | 0.027765 | 0.027765 | 0.03059 | 0.03059 | 0.03018 | 0.03018 | 0.027125 | 0.027125 | 0.02534 | 0.02534 | 0.02586 | 0.02586 | 0.025445 | 0.025445 | 0.026095 | 0.026095 | 0.024745 | 0.024745 | 0.025145 | 0.025145 | 0.02575 | 0.02575 | 0.026935 | 0.026935 | 0.03961 | 0.03961 | 0.038205 | 0.038205 | 0.04171 | 0.04171 | 0.04266 | 0.04266 | 0.044935 | 0.044935 | 0.04206 | 0.04206 | 0.039535 | 0.039535 | 0.0386 | 0.0386 | 0.03779 | 0.03779 | 0.036935 | 0.036935 | 0.039035 | 0.039035 | 0.04217 | 0.04217 | 0.02106 | 0.02106 | 0.02053 | 0.02053 | 0.02091 | 0.02091 | 0.02016 | 0.02016 | 0.019785 | 0.019785 | 0.02119 | 0.02119 | 0.02021 | 0.02021 | 0.01949 | 0.01949 | 0.01898 | 0.01898 | 0.01934 | 0.01934 | 0.01974 | 0.01974 | 0.018975 | 0.018975 | 0.051885 | 0.051885 | 0.050965 | 0.050965 | 0.050905 | 0.050905 | 0.048425 | 0.048425 | 0.048245 | 0.048245 | 0.04849 | 0.04849 | 0.046895 | 0.046895 | 0.04656 | 0.04656 | 0.04628 | 0.04628 | 0.04384 | 0.04384 | 0.044335 | 0.044335 | 0.0468 | 0.0468 | 0.019435 | 0.019435 | 0.019115 | 0.019115 | 0.01874 | 0.01874 | 0.01712 | 0.01712 | 0.01635 | 0.01635 | 0.01726 | 0.01726 | 0.01741 | 0.01741 | 0.01727 | 0.01727 | 0.018625 | 0.018625 | 0.01923 | 0.01923 | 0.02026 | 0.02026 | 0.02146 | 0.02146 | 0.050185 | 0.050185 | 0.05003 | 0.05003 | 0.05099 | 0.05099 | 0.048945 | 0.048945 | 0.044945 | 0.044945 | 0.04419 | 0.04419 | 0.043695 | 0.043695 | 0.04349 | 0.04349 | 0.04598 | 0.04598 | 0.047025 | 0.047025 | 0.04836 | 0.04836 | 0.049895 | 0.049895 | 0.02299 | 0.02299 | 0.02321 | 0.02321 | 0.02329 | 0.02329 | 0.02126 | 0.02126 | 0.019385 | 0.019385 | 0.01891 | 0.01891 | 0.01943 | 0.01943 | 0.02013 | 0.02013 | 0.02048 | 0.02048 | 0.02172 | 0.02172 | 0.022375 | 0.022375 | 0.022875 | 0.022875 | 0.036855 | 0.036855 | 0.03503 | 0.03503 | 0.03289 | 0.03289 | 0.03405 | 0.03405 | 0.03914 | 0.03914 | 0.042065 | 0.042065 | 0.0431 | 0.0431 | 0.04348 | 0.04348 | 0.04332 | 0.04332 | 0.041345 | 0.041345 | 0.04025 | 0.04025 | 0.03952 | 0.03952 | 0.01523 | 0.01523 | 0.0142 | 0.0142 | 0.013145 | 0.013145 | 0.01296 | 0.01296 | 0.01369 | 0.01369 | 0.014645 | 0.014645 | 0.01475 | 0.01475 | 0.0145 | 0.0145 | 0.01454 | 0.01454 | 0.01481 | 0.01481 | 0.01497 | 0.01497 | 0.014685 | 0.014685 | 0.037405 | 0.037405 | 0.034705 | 0.034705 | 0.034405 | 0.034405 | 0.03563 | 0.03563 | 0.0416 | 0.0416 | 0.042275 | 0.042275 | 0.04435 | 0.04435 | 0.045035 | 0.045035 | 0.044075 | 0.044075 | 0.042845 | 0.042845 | 0.042695 | 0.042695 | 0.043125 | 0.043125 | 0.01573 | 0.01573 | 0.01395 | 0.01395 | 0.013595 | 0.013595 | 0.01338 | 0.01338 | 0.013895 | 0.013895 | 0.01519 | 0.01519 | 0.01563 | 0.01563 | 0.01541 | 0.01541 | 0.01514 | 0.01514 | 0.014755 | 0.014755 | 0.01478 | 0.01478 | 0.01396 | 0.01396 | 0.03191 | 0.03191 | 0.03076 | 0.03076 | 0.030215 | 0.030215 | 0.0312 | 0.0312 | 0.03324 | 0.03324 | 0.03397 | 0.03397 | 0.033595 | 0.033595 | 0.03353 | 0.03353 | 0.03355 | 0.03355 | 0.033555 | 0.033555 | 0.03373 | 0.03373 | 0.033725 | 0.033725 | 0.013945 | 0.013945 | 0.01376 | 0.01376 | 0.013295 | 0.013295 | 0.01222 | 0.01222 | 0.01211 | 0.01211 | 0.012865 | 0.012865 | 0.01286 | 0.01286 | 0.012505 | 0.012505 | 0.012455 | 0.012455 | 0.01297 | 0.01297 | 0.013275 | 0.013275 | 0.01338 | 0.01338 | 0.03222 | 0.03222 | 0.02962 | 0.02962 | 0.029205 | 0.029205 | 0.030015 | 0.030015 | 0.032495 | 0.032495 | 0.03322 | 0.03322 | 0.03469 | 0.03469 | 0.03474 | 0.03474 | 0.033915 | 0.033915 | 0.03596 | 0.03596 | 0.035175 | 0.035175 | 0.03504 | 0.03504 | 0.01495 | 0.01495 | 0.014235 | 0.014235 | 0.01416 | 0.01416 | 0.01378 | 0.01378 | 0.013575 | 0.013575 | 0.01423 | 0.01423 | 0.015755 | 0.015755 | 0.015795 | 0.015795 | 0.0157 | 0.0157 | 0.01708 | 0.01708 | 0.01645 | 0.01645 | 0.015985 | 0.015985 | 0.03857 | 0.03857 | 0.03741 | 0.03741 | 0.037865 | 0.037865 | 0.036655 | 0.036655 | 0.03793 | 0.03793 | 0.03827 | 0.03827 | 0.03935 | 0.03935 | 0.039495 | 0.039495 | 0.0389 | 0.0389 | 0.04003 | 0.04003 | 0.040525 | 0.040525 | 0.040815 | 0.040815 | 0.024565 | 0.024565 | 0.02408 | 0.02408 | 0.02409 | 0.02409 | 0.02211 | 0.02211 | 0.021505 | 0.021505 | 0.02367 | 0.02367 | 0.02362 | 0.02362 | 0.02285 | 0.02285 | 0.02249 | 0.02249 | 0.024635 | 0.024635 | 0.024555 | 0.024555 | 0.02365 | 0.02365 | 0.06683 | 0.06683 | 0.065475 | 0.065475 | 0.06681 | 0.06681 | 0.065245 | 0.065245 | 0.068005 | 0.068005 | 0.07003 | 0.07003 | 0.072435 | 0.072435 | 0.0699 | 0.0699 | 0.069605 | 0.069605 | 0.06806 | 0.06806 | 0.06696 | 0.06696 | 0.070945 | 0.070945 | 0.029065 | 0.029065 | 0.02819 | 0.02819 | 0.027605 | 0.027605 | 0.025095 | 0.025095 | 0.02506 | 0.02506 | 0.026715 | 0.026715 | 0.028875 | 0.028875 | 0.02858 | 0.02858 | 0.028725 | 0.028725 | 0.03065 | 0.03065 | 0.030165 | 0.030165 | 0.029935 | 0.029935 | 0.04712 | 0.04712 | 0.046045 | 0.046045 | 0.045405 | 0.045405 | 0.04517 | 0.04517 | 0.04752 | 0.04752 | 0.048235 | 0.048235 | 0.04959 | 0.04959 | 0.049475 | 0.049475 | 0.04919 | 0.04919 | 0.048175 | 0.048175 | 0.04776 | 0.04776 | 0.049805 | 0.049805 | 0.019215 | 0.019215 | 0.018185 | 0.018185 | 0.018165 | 0.018165 | 0.017075 | 0.017075 | 0.016555 | 0.016555 | 0.01788 | 0.01788 | 0.01892 | 0.01892 | 0.01931 | 0.01931 | 0.01896 | 0.01896 | 0.019265 | 0.019265 | 0.018885 | 0.018885 | 0.018775 | 0.018775 | 0.05258 | 0.05258 | 0.04986 | 0.04986 | 0.05604 | 0.05604 | 0.0586 | 0.0586 | 0.061305 | 0.061305 | 0.06215 | 0.06215 | 0.06115 | 0.06115 | 0.06076 | 0.06076 | 0.06097 | 0.06097 | 0.06131 | 0.06131 | 0.059595 | 0.059595 | 0.059405 | 0.059405 | 0.027525 | 0.027525 | 0.025545 | 0.025545 | 0.02614 | 0.02614 | 0.02554 | 0.02554 | 0.02522 | 0.02522 | 0.027395 | 0.027395 | 0.02787 | 0.02787 | 0.02645 | 0.02645 | 0.025405 | 0.025405 | 0.02703 | 0.02703 | 0.02711 | 0.02711 | 0.026795 | 0.026795 | 0.063735 | 0.063735 | 0.06729 | 0.06729 | 0.06892 | 0.06892 | 0.066085 | 0.066085 | 0.06844 | 0.06844 | 0.069775 | 0.069775 | 0.069455 | 0.069455 | 0.067305 | 0.067305 | 0.06293 | 0.06293 | 0.064605 | 0.064605 | 0.065045 | 0.065045 | 0.06602 | 0.06602 | 0.027765 | 0.027765 | 0.030595 | 0.030595 | 0.03018 | 0.03018 | 0.027125 | 0.027125 | 0.02534 | 0.02534 | 0.025865 | 0.025865 | 0.02545 | 0.02545 | 0.026095 | 0.026095 | 0.024745 | 0.024745 | 0.025145 | 0.025145 | 0.025755 | 0.025755 | 0.02694 | 0.02694 | 0.03962 | 0.03962 | 0.038215 | 0.038215 | 0.04172 | 0.04172 | 0.042675 | 0.042675 | 0.04495 | 0.04495 | 0.04207 | 0.04207 | 0.03955 | 0.03955 | 0.038615 | 0.038615 | 0.0378 | 0.0378 | 0.036945 | 0.036945 | 0.039045 | 0.039045 | 0.04218 | 0.04218 | 0.02107 | 0.02107 | 0.020535 | 0.020535 | 0.020915 | 0.020915 | 0.020165 | 0.020165 | 0.01979 | 0.01979 | 0.021195 | 0.021195 | 0.02022 | 0.02022 | 0.019495 | 0.019495 | 0.018985 | 0.018985 | 0.019345 | 0.019345 | 0.019745 | 0.019745 | 0.01898 | 0.01898 | 0.0519 | 0.0519 | 0.05098 | 0.05098 | 0.05092 | 0.05092 | 0.04844 | 0.04844 | 0.04826 | 0.04826 | 0.048505 | 0.048505 | 0.04691 | 0.04691 | 0.046575 | 0.046575 | 0.046295 | 0.046295 | 0.043855 | 0.043855 | 0.04435 | 0.04435 | 0.046815 | 0.046815 | 0.01944 | 0.01944 | 0.01912 | 0.01912 | 0.018745 | 0.018745 | 0.017125 | 0.017125 | 0.016355 | 0.016355 | 0.017265 | 0.017265 | 0.017415 | 0.017415 | 0.017275 | 0.017275 | 0.01863 | 0.01863 | 0.019235 | 0.019235 | 0.020265 | 0.020265 | 0.021465 | 0.021465 | 0.0502 | 0.0502 | 0.050045 | 0.050045 | 0.05101 | 0.05101 | 0.04896 | 0.04896 | 0.04496 | 0.04496 | 0.044205 | 0.044205 | 0.04371 | 0.04371 | 0.043505 | 0.043505 | 0.045995 | 0.045995 | 0.04704 | 0.04704 | 0.048375 | 0.048375 | 0.049915 | 0.049915 | 0.022995 | 0.022995 | 0.02322 | 0.02322 | 0.023295 | 0.023295 | 0.021265 | 0.021265 | 0.01939 | 0.01939 | 0.01892 | 0.01892 | 0.019435 | 0.019435 | 0.02014 | 0.02014 | 0.020485 | 0.020485 | 0.02173 | 0.02173 | 0.02238 | 0.02238 | 0.022885 | 0.022885 | 0.036855 | 0.036855 | 0.03503 | 0.03503 | 0.03289 | 0.03289 | 0.03405 | 0.03405 | 0.03914 | 0.03914 | 0.042065 | 0.042065 | 0.0431 | 0.0431 | 0.04348 | 0.04348 | 0.04332 | 0.04332 | 0.041345 | 0.041345 | 0.04025 | 0.04025 | 0.03952 | 0.03952 | 0.01523 | 0.01523 | 0.0142 | 0.0142 | 0.013145 | 0.013145 | 0.01296 | 0.01296 | 0.01369 | 0.01369 | 0.014645 | 0.014645 | 0.014755 | 0.014755 | 0.0145 | 0.0145 | 0.01454 | 0.01454 | 0.01481 | 0.01481 | 0.01497 | 0.01497 | 0.014685 | 0.014685 | 0.037405 | 0.037405 | 0.034705 | 0.034705 | 0.034405 | 0.034405 | 0.03563 | 0.03563 | 0.0416 | 0.0416 | 0.042275 | 0.042275 | 0.04435 | 0.04435 | 0.045035 | 0.045035 | 0.044075 | 0.044075 | 0.042845 | 0.042845 | 0.042695 | 0.042695 | 0.043125 | 0.043125 | 0.01573 | 0.01573 | 0.01395 | 0.01395 | 0.013595 | 0.013595 | 0.01338 | 0.01338 | 0.013895 | 0.013895 | 0.01519 | 0.01519 | 0.01563 | 0.01563 | 0.01541 | 0.01541 | 0.01514 | 0.01514 | 0.014755 | 0.014755 | 0.01478 | 0.01478 | 0.01396 | 0.01396 | 0.03191 | 0.03191 | 0.03076 | 0.03076 | 0.030215 | 0.030215 | 0.0312 | 0.0312 | 0.03324 | 0.03324 | 0.03397 | 0.03397 | 0.033595 | 0.033595 | 0.03353 | 0.03353 | 0.03355 | 0.03355 | 0.033555 | 0.033555 | 0.03373 | 0.03373 | 0.033725 | 0.033725 | 0.013945 | 0.013945 | 0.01376 | 0.01376 | 0.0133 | 0.0133 | 0.01222 | 0.01222 | 0.01211 | 0.01211 | 0.012865 | 0.012865 | 0.01286 | 0.01286 | 0.012505 | 0.012505 | 0.012455 | 0.012455 | 0.01297 | 0.01297 | 0.013275 | 0.013275 | 0.01338 | 0.01338 | 0.03222 | 0.03222 | 0.02962 | 0.02962 | 0.029205 | 0.029205 | 0.030015 | 0.030015 | 0.0325 | 0.0325 | 0.03322 | 0.03322 | 0.03469 | 0.03469 | 0.03474 | 0.03474 | 0.033915 | 0.033915 | 0.03596 | 0.03596 | 0.03518 | 0.03518 | 0.03504 | 0.03504 | 0.01495 | 0.01495 | 0.014235 | 0.014235 | 0.01416 | 0.01416 | 0.01378 | 0.01378 | 0.013575 | 0.013575 | 0.01423 | 0.01423 | 0.015755 | 0.015755 | 0.015795 | 0.015795 | 0.0157 | 0.0157 | 0.01708 | 0.01708 | 0.01645 | 0.01645 | 0.015985 | 0.015985 | 0.03857 | 0.03857 | 0.03741 | 0.03741 | 0.037865 | 0.037865 | 0.036655 | 0.036655 | 0.037935 | 0.037935 | 0.03827 | 0.03827 | 0.03935 | 0.03935 | 0.039495 | 0.039495 | 0.0389 | 0.0389 | 0.04003 | 0.04003 | 0.040525 | 0.040525 | 0.040815 | 0.040815 | 0.024565 | 0.024565 | 0.02408 | 0.02408 | 0.02409 | 0.02409 | 0.02211 | 0.02211 | 0.021505 | 0.021505 | 0.02367 | 0.02367 | 0.02362 | 0.02362 | 0.02285 | 0.02285 | 0.02249 | 0.02249 | 0.024635 | 0.024635 | 0.024555 | 0.024555 | 0.02365 | 0.02365 | 0.066835 | 0.066835 | 0.065475 | 0.065475 | 0.066815 | 0.066815 | 0.065245 | 0.065245 | 0.068005 | 0.068005 | 0.07003 | 0.07003 | 0.07244 | 0.07244 | 0.0699 | 0.0699 | 0.06961 | 0.06961 | 0.068065 | 0.068065 | 0.06696 | 0.06696 | 0.070945 | 0.070945 | 0.029065 | 0.029065 | 0.02819 | 0.02819 | 0.027605 | 0.027605 | 0.025095 | 0.025095 | 0.02506 | 0.02506 | 0.026715 | 0.026715 | 0.028875 | 0.028875 | 0.02858 | 0.02858 | 0.028725 | 0.028725 | 0.03065 | 0.03065 | 0.030165 | 0.030165 | 0.029935 | 0.029935 | 0.04712 | 0.04712 | 0.046045 | 0.046045 | 0.04541 | 0.04541 | 0.04517 | 0.04517 | 0.04752 | 0.04752 | 0.048235 | 0.048235 | 0.04959 | 0.04959 | 0.049475 | 0.049475 | 0.04919 | 0.04919 | 0.04818 | 0.04818 | 0.047765 | 0.047765 | 0.049805 | 0.049805 | 0.019215 | 0.019215 | 0.018185 | 0.018185 | 0.018165 | 0.018165 | 0.017075 | 0.017075 | 0.016555 | 0.016555 | 0.01788 | 0.01788 | 0.01892 | 0.01892 | 0.01931 | 0.01931 | 0.018965 | 0.018965 | 0.019265 | 0.019265 | 0.018885 | 0.018885 | 0.018775 | 0.018775 | 0.05258 | 0.05258 | 0.04986 | 0.04986 | 0.05604 | 0.05604 | 0.0586 | 0.0586 | 0.0613 | 0.0613 | 0.06215 | 0.06215 | 0.06115 | 0.06115 | 0.06076 | 0.06076 | 0.06097 | 0.06097 | 0.06131 | 0.06131 | 0.059595 | 0.059595 | 0.059405 | 0.059405 | 0.027525 | 0.027525 | 0.025545 | 0.025545 | 0.02614 | 0.02614 | 0.02554 | 0.02554 | 0.02522 | 0.02522 | 0.027395 | 0.027395 | 0.02787 | 0.02787 | 0.02645 | 0.02645 | 0.025405 | 0.025405 | 0.02703 | 0.02703 | 0.02711 | 0.02711 | 0.026795 | 0.026795 | 0.063735 | 0.063735 | 0.06729 | 0.06729 | 0.06892 | 0.06892 | 0.066085 | 0.066085 | 0.06844 | 0.06844 | 0.069775 | 0.069775 | 0.069455 | 0.069455 | 0.067305 | 0.067305 | 0.06293 | 0.06293 | 0.064605 | 0.064605 | 0.065045 | 0.065045 | 0.06602 | 0.06602 | 0.027765 | 0.027765 | 0.030595 | 0.030595 | 0.03018 | 0.03018 | 0.027125 | 0.027125 | 0.02534 | 0.02534 | 0.025865 | 0.025865 | 0.02545 | 0.02545 | 0.026095 | 0.026095 | 0.024745 | 0.024745 | 0.025145 | 0.025145 | 0.025755 | 0.025755 | 0.02694 | 0.02694 | 0.039625 | 0.039625 | 0.03822 | 0.03822 | 0.041725 | 0.041725 | 0.042675 | 0.042675 | 0.04495 | 0.04495 | 0.042075 | 0.042075 | 0.03955 | 0.03955 | 0.038615 | 0.038615 | 0.037805 | 0.037805 | 0.036945 | 0.036945 | 0.03905 | 0.03905 | 0.04218 | 0.04218 | 0.02107 | 0.02107 | 0.02054 | 0.02054 | 0.02092 | 0.02092 | 0.020165 | 0.020165 | 0.01979 | 0.01979 | 0.021195 | 0.021195 | 0.02022 | 0.02022 | 0.0195 | 0.0195 | 0.018985 | 0.018985 | 0.019345 | 0.019345 | 0.019745 | 0.019745 | 0.01898 | 0.01898 | 0.051905 | 0.051905 | 0.05098 | 0.05098 | 0.050925 | 0.050925 | 0.04844 | 0.04844 | 0.048265 | 0.048265 | 0.048505 | 0.048505 | 0.04691 | 0.04691 | 0.04658 | 0.04658 | 0.046295 | 0.046295 | 0.04386 | 0.04386 | 0.044355 | 0.044355 | 0.046815 | 0.046815 | 0.01944 | 0.01944 | 0.019125 | 0.019125 | 0.018745 | 0.018745 | 0.017125 | 0.017125 | 0.01636 | 0.01636 | 0.017265 | 0.017265 | 0.017415 | 0.017415 | 0.01728 | 0.01728 | 0.018635 | 0.018635 | 0.01924 | 0.01924 | 0.020265 | 0.020265 | 0.02147 | 0.02147 | 0.050205 | 0.050205 | 0.05005 | 0.05005 | 0.05101 | 0.05101 | 0.04896 | 0.04896 | 0.044965 | 0.044965 | 0.044205 | 0.044205 | 0.04371 | 0.04371 | 0.043505 | 0.043505 | 0.046 | 0.046 | 0.04704 | 0.04704 | 0.048375 | 0.048375 | 0.049915 | 0.049915 | 0.022995 | 0.022995 | 0.02322 | 0.02322 | 0.023295 | 0.023295 | 0.02127 | 0.02127 | 0.019395 | 0.019395 | 0.01892 | 0.01892 | 0.01944 | 0.01944 | 0.02014 | 0.02014 | 0.020485 | 0.020485 | 0.02173 | 0.02173 | 0.02238 | 0.02238 | 0.022885 | 0.022885 | 0.036855 | 0.036855 | 0.03503 | 0.03503 | 0.03289 | 0.03289 | 0.034055 | 0.034055 | 0.03914 | 0.03914 | 0.042065 | 0.042065 | 0.0431 | 0.0431 | 0.04348 | 0.04348 | 0.043325 | 0.043325 | 0.041345 | 0.041345 | 0.04025 | 0.04025 | 0.03952 | 0.03952 | 0.01523 | 0.01523 | 0.0142 | 0.0142 | 0.013145 | 0.013145 | 0.01296 | 0.01296 | 0.01369 | 0.01369 | 0.01465 | 0.01465 | 0.014755 | 0.014755 | 0.0145 | 0.0145 | 0.01454 | 0.01454 | 0.01481 | 0.01481 | 0.01497 | 0.01497 | 0.014685 | 0.014685 | 0.037405 | 0.037405 | 0.034705 | 0.034705 | 0.034405 | 0.034405 | 0.03563 | 0.03563 | 0.0416 | 0.0416 | 0.042275 | 0.042275 | 0.04435 | 0.04435 | 0.045035 | 0.045035 | 0.044075 | 0.044075 | 0.042845 | 0.042845 | 0.042695 | 0.042695 | 0.043125 | 0.043125 | 0.01573 | 0.01573 | 0.01395 | 0.01395 | 0.013595 | 0.013595 | 0.01338 | 0.01338 | 0.013895 | 0.013895 | 0.01519 | 0.01519 | 0.01563 | 0.01563 | 0.01541 | 0.01541 | 0.01514 | 0.01514 | 0.014755 | 0.014755 | 0.01478 | 0.01478 | 0.01396 | 0.01396 | 0.03191 | 0.03191 | 0.03076 | 0.03076 | 0.030215 | 0.030215 | 0.031205 | 0.031205 | 0.03324 | 0.03324 | 0.03397 | 0.03397 | 0.033595 | 0.033595 | 0.03353 | 0.03353 | 0.03355 | 0.03355 | 0.033555 | 0.033555 | 0.03373 | 0.03373 | 0.033725 | 0.033725 | 0.013945 | 0.013945 | 0.01376 | 0.01376 | 0.0133 | 0.0133 | 0.01222 | 0.01222 | 0.01211 | 0.01211 | 0.012865 | 0.012865 | 0.01286 | 0.01286 | 0.012505 | 0.012505 | 0.012455 | 0.012455 | 0.01297 | 0.01297 | 0.013275 | 0.013275 | 0.013385 | 0.013385 | 0.03222 | 0.03222 | 0.02962 | 0.02962 | 0.02921 | 0.02921 | 0.030015 | 0.030015 | 0.0325 | 0.0325 | 0.03322 | 0.03322 | 0.03469 | 0.03469 | 0.03474 | 0.03474 | 0.033915 | 0.033915 | 0.03596 | 0.03596 | 0.03518 | 0.03518 | 0.03504 | 0.03504 | 0.01495 | 0.01495 | 0.01424 | 0.01424 | 0.01416 | 0.01416 | 0.01378 | 0.01378 | 0.013575 | 0.013575 | 0.01423 | 0.01423 | 0.015755 | 0.015755 | 0.015795 | 0.015795 | 0.0157 | 0.0157 | 0.017085 | 0.017085 | 0.01645 | 0.01645 | 0.015985 | 0.015985 | 0.03857 | 0.03857 | 0.03741 | 0.03741 | 0.03787 | 0.03787 | 0.036655 | 0.036655 | 0.037935 | 0.037935 | 0.038275 | 0.038275 | 0.03935 | 0.03935 | 0.039495 | 0.039495 | 0.0389 | 0.0389 | 0.04003 | 0.04003 | 0.040525 | 0.040525 | 0.040815 | 0.040815 | 0.024565 | 0.024565 | 0.02408 | 0.02408 | 0.02409 | 0.02409 | 0.02211 | 0.02211 | 0.021505 | 0.021505 | 0.02367 | 0.02367 | 0.02362 | 0.02362 | 0.02285 | 0.02285 | 0.02249 | 0.02249 | 0.024635 | 0.024635 | 0.024555 | 0.024555 | 0.02365 | 0.02365 | 0.066835 | 0.066835 | 0.065475 | 0.065475 | 0.066815 | 0.066815 | 0.06525 | 0.06525 | 0.068005 | 0.068005 | 0.070035 | 0.070035 | 0.07244 | 0.07244 | 0.069905 | 0.069905 | 0.06961 | 0.06961 | 0.068065 | 0.068065 | 0.06696 | 0.06696 | 0.07095 | 0.07095 | 0.029065 | 0.029065 | 0.02819 | 0.02819 | 0.027605 | 0.027605 | 0.025095 | 0.025095 | 0.025065 | 0.025065 | 0.026715 | 0.026715 | 0.028875 | 0.028875 | 0.02858 | 0.02858 | 0.02873 | 0.02873 | 0.03065 | 0.03065 | 0.030165 | 0.030165 | 0.029935 | 0.029935 | 0.047125 | 0.047125 | 0.04605 | 0.04605 | 0.04541 | 0.04541 | 0.04517 | 0.04517 | 0.047525 | 0.047525 | 0.04824 | 0.04824 | 0.049595 | 0.049595 | 0.04948 | 0.04948 | 0.04919 | 0.04919 | 0.04818 | 0.04818 | 0.047765 | 0.047765 | 0.04981 | 0.04981 | 0.01922 | 0.01922 | 0.01819 | 0.01819 | 0.01817 | 0.01817 | 0.017075 | 0.017075 | 0.016555 | 0.016555 | 0.01788 | 0.01788 | 0.018925 | 0.018925 | 0.01931 | 0.01931 | 0.018965 | 0.018965 | 0.019265 | 0.019265 | 0.018885 | 0.018885 | 0.018775 | 0.018775 | 0.05258 | 0.05258 | 0.04986 | 0.04986 | 0.05604 | 0.05604 | 0.0586 | 0.0586 | 0.0613 | 0.0613 | 0.06215 | 0.06215 | 0.06115 | 0.06115 | 0.06076 | 0.06076 | 0.06097 | 0.06097 | 0.06131 | 0.06131 | 0.059595 | 0.059595 | 0.059405 | 0.059405 | 0.027525 | 0.027525 | 0.025545 | 0.025545 | 0.02614 | 0.02614 | 0.02554 | 0.02554 | 0.02522 | 0.02522 | 0.027395 | 0.027395 | 0.02787 | 0.02787 | 0.02645 | 0.02645 | 0.025405 | 0.025405 | 0.02703 | 0.02703 | 0.02711 | 0.02711 | 0.026795 | 0.026795 | 0.063735 | 0.063735 | 0.06729 | 0.06729 | 0.06892 | 0.06892 | 0.066085 | 0.066085 | 0.06844 | 0.06844 | 0.06978 | 0.06978 | 0.06946 | 0.06946 | 0.06731 | 0.06731 | 0.062935 | 0.062935 | 0.064605 | 0.064605 | 0.065045 | 0.065045 | 0.06602 | 0.06602 | 0.027765 | 0.027765 | 0.030595 | 0.030595 | 0.03018 | 0.03018 | 0.027125 | 0.027125 | 0.02534 | 0.02534 | 0.025865 | 0.025865 | 0.02545 | 0.02545 | 0.026095 | 0.026095 | 0.024745 | 0.024745 | 0.02515 | 0.02515 | 0.025755 | 0.025755 | 0.02694 | 0.02694
|  |  | 34 | Quillota 220 | Quillota 220 | Quillota 110 | 0.96554 | 0.96554 | 0.88168 | 0.88168 | 0.8596 | 0.8596 | 0.89539 | 0.89539 | 1.029 | 1.029 | 1.0983 | 1.0983 | 1.1348 | 1.1348 | 1.1351 | 1.1351 | 1.0955 | 1.0955 | 1.0965 | 1.0965 | 1.2012 | 1.2012 | 1.114 | 1.114 | 0.47389 | 0.47389 | 0.43023 | 0.43023 | 0.41399 | 0.41399 | 0.40952 | 0.40952 | 0.44238 | 0.44238 | 0.4795 | 0.4795 | 0.50196 | 0.50196 | 0.49888 | 0.49888 | 0.48457 | 0.48457 | 0.50346 | 0.50346 | 0.55563 | 0.55563 | 0.51833 | 0.51833 | 1.0153 | 1.0153 | 0.93229 | 0.93229 | 0.90314 | 0.90314 | 0.91373 | 0.91373 | 1.023 | 1.023 | 1.1115 | 1.1115 | 1.1789 | 1.1789 | 1.2073 | 1.2073 | 1.2003 | 1.2003 | 1.1877 | 1.1877 | 1.2479 | 1.2479 | 1.171 | 1.171 | 0.43528 | 0.43528 | 0.39752 | 0.39752 | 0.37603 | 0.37603 | 0.36666 | 0.36666 | 0.3872 | 0.3872 | 0.43104 | 0.43104 | 0.46509 | 0.46509 | 0.47304 | 0.47304 | 0.46649 | 0.46649 | 0.47296 | 0.47296 | 0.49539 | 0.49539 | 0.47164 | 0.47164 | 1.0376 | 1.0376 | 0.93656 | 0.93656 | 0.89782 | 0.89782 | 0.89229 | 0.89229 | 0.99879 | 0.99879 | 1.1118 | 1.1118 | 1.192 | 1.192 | 1.2236 | 1.2236 | 1.2377 | 1.2377 | 1.2188 | 1.2188 | 1.2477 | 1.2477 | 1.1909 | 1.1909 | 0.48087 | 0.48087 | 0.43611 | 0.43611 | 0.41403 | 0.41403 | 0.39948 | 0.39948 | 0.41778 | 0.41778 | 0.46987 | 0.46987 | 0.5094 | 0.5094 | 0.5237 | 0.5237 | 0.51889 | 0.51889 | 0.52143 | 0.52143 | 0.54926 | 0.54926 | 0.52826 | 0.52826 | 1.0595 | 1.0595 | 0.96511 | 0.96511 | 0.94029 | 0.94029 | 0.95722 | 0.95722 | 1.1085 | 1.1085 | 1.2468 | 1.2468 | 1.3311 | 1.3311 | 1.3783 | 1.3783 | 1.3815 | 1.3815 | 1.3075 | 1.3075 | 1.2688 | 1.2688 | 1.2085 | 1.2085 | 0.42868 | 0.42868 | 0.39303 | 0.39303 | 0.37483 | 0.37483 | 0.35999 | 0.35999 | 0.39262 | 0.39262 | 0.44987 | 0.44987 | 0.48463 | 0.48463 | 0.4934 | 0.4934 | 0.49225 | 0.49225 | 0.48047 | 0.48047 | 0.47952 | 0.47952 | 0.46622 | 0.46622 | 1.0665 | 1.0665 | 0.9751 | 0.9751 | 0.94808 | 0.94808 | 0.9682 | 0.9682 | 1.0608 | 1.0608 | 1.1506 | 1.1506 | 1.2437 | 1.2437 | 1.3007 | 1.3007 | 1.2991 | 1.2991 | 1.271 | 1.271 | 1.2768 | 1.2768 | 1.2086 | 1.2086 | 0.41921 | 0.41921 | 0.37795 | 0.37795 | 0.35917 | 0.35917 | 0.34681 | 0.34681 | 0.36562 | 0.36562 | 0.40289 | 0.40289 | 0.43606 | 0.43606 | 0.44899 | 0.44899 | 0.44973 | 0.44973 | 0.45565 | 0.45565 | 0.46949 | 0.46949 | 0.44705 | 0.44705 | 1.0683 | 1.0683 | 0.97984 | 0.97984 | 0.95293 | 0.95293 | 1.0086 | 1.0086 | 1.0827 | 1.0827 | 1.1587 | 1.1587 | 1.2469 | 1.2469 | 1.301 | 1.301 | 1.2949 | 1.2949 | 1.2828 | 1.2828 | 1.3363 | 1.3363 | 1.215 | 1.215 | 0.43201 | 0.43201 | 0.39731 | 0.39731 | 0.38656 | 0.38656 | 0.38869 | 0.38869 | 0.39728 | 0.39728 | 0.42662 | 0.42662 | 0.46564 | 0.46564 | 0.47202 | 0.47202 | 0.47544 | 0.47544 | 0.48962 | 0.48962 | 0.51792 | 0.51792 | 0.46785 | 0.46785 | 0.96664 | 0.96664 | 0.90346 | 0.90346 | 0.89011 | 0.89011 | 0.92902 | 0.92902 | 1.0263 | 1.0263 | 1.1119 | 1.1119 | 1.1486 | 1.1486 | 1.1649 | 1.1649 | 1.1112 | 1.1112 | 1.13 | 1.13 | 1.1731 | 1.1731 | 1.0785 | 1.0785 | 0.41613 | 0.41613 | 0.3914 | 0.3914 | 0.38664 | 0.38664 | 0.40585 | 0.40585 | 0.42444 | 0.42444 | 0.45632 | 0.45632 | 0.48042 | 0.48042 | 0.48941 | 0.48941 | 0.47447 | 0.47447 | 0.49625 | 0.49625 | 0.51448 | 0.51448 | 0.45979 | 0.45979 | 0.87194 | 0.87194 | 0.79682 | 0.79682 | 0.78075 | 0.78075 | 0.81817 | 0.81817 | 0.90856 | 0.90856 | 0.96967 | 0.96967 | 0.98962 | 0.98962 | 0.98811 | 0.98811 | 1.002 | 1.002 | 1.134 | 1.134 | 1.109 | 1.109 | 1.0178 | 1.0178 | 0.54173 | 0.54173 | 0.48958 | 0.48958 | 0.47279 | 0.47279 | 0.47888 | 0.47888 | 0.50265 | 0.50265 | 0.54002 | 0.54002 | 0.55422 | 0.55422 | 0.55534 | 0.55534 | 0.56514 | 0.56514 | 0.68105 | 0.68105 | 0.68427 | 0.68427 | 0.62465 | 0.62465 | 0.96043 | 0.96043 | 0.86314 | 0.86314 | 0.83666 | 0.83666 | 0.88844 | 0.88844 | 1.0145 | 1.0145 | 1.0783 | 1.0783 | 1.0825 | 1.0825 | 1.0767 | 1.0767 | 1.1065 | 1.1065 | 1.2325 | 1.2325 | 1.2155 | 1.2155 | 1.1313 | 1.1313 | 0.41077 | 0.41077 | 0.36832 | 0.36832 | 0.3505 | 0.3505 | 0.36172 | 0.36172 | 0.38404 | 0.38404 | 0.41962 | 0.41962 | 0.42623 | 0.42623 | 0.43241 | 0.43241 | 0.45543 | 0.45543 | 0.54105 | 0.54105 | 0.53428 | 0.53428 | 0.48539 | 0.48539 | 1.0232 | 1.0232 | 0.92459 | 0.92459 | 0.89845 | 0.89845 | 0.95542 | 0.95542 | 1.0883 | 1.0883 | 1.1447 | 1.1447 | 1.1482 | 1.1482 | 1.133 | 1.133 | 1.1424 | 1.1424 | 1.2936 | 1.2936 | 1.2935 | 1.2935 | 1.2101 | 1.2101 | 0.40611 | 0.40611 | 0.36045 | 0.36045 | 0.34331 | 0.34331 | 0.35212 | 0.35212 | 0.37683 | 0.37683 | 0.40435 | 0.40435 | 0.41047 | 0.41047 | 0.40354 | 0.40354 | 0.42129 | 0.42129 | 0.51199 | 0.51199 | 0.51687 | 0.51687 | 0.47101 | 0.47101 | 0.96547 | 0.96547 | 0.88269 | 0.88269 | 0.8623 | 0.8623 | 0.9201 | 0.9201 | 1.0306 | 1.0306 | 1.0737 | 1.0737 | 1.077 | 1.077 | 1.0687 | 1.0687 | 1.0657 | 1.0657 | 1.22 | 1.22 | 1.239 | 1.239 | 1.1353 | 1.1353 | 0.45221 | 0.45221 | 0.41086 | 0.41086 | 0.39499 | 0.39499 | 0.40186 | 0.40186 | 0.41046 | 0.41046 | 0.4407 | 0.4407 | 0.44999 | 0.44999 | 0.44507 | 0.44507 | 0.4508 | 0.4508 | 0.55234 | 0.55234 | 0.56885 | 0.56885 | 0.51869 | 0.51869 | 0.98813 | 0.98813 | 0.90159 | 0.90159 | 0.87553 | 0.87553 | 0.9196 | 0.9196 | 1.0155 | 1.0155 | 1.0605 | 1.0605 | 1.0718 | 1.0718 | 1.0661 | 1.0661 | 1.0489 | 1.0489 | 1.1279 | 1.1279 | 1.2521 | 1.2521 | 1.1513 | 1.1513 | 0.39894 | 0.39894 | 0.38205 | 0.38205 | 0.36669 | 0.36669 | 0.36845 | 0.36845 | 0.38025 | 0.38025 | 0.40786 | 0.40786 | 0.41435 | 0.41435 | 0.40905 | 0.40905 | 0.40021 | 0.40021 | 0.44061 | 0.44061 | 0.50167 | 0.50167 | 0.46782 | 0.46782 | 0.96376 | 0.96376 | 0.87962 | 0.87962 | 0.85745 | 0.85745 | 0.89353 | 0.89353 | 1.0274 | 1.0274 | 1.097 | 1.097 | 1.1336 | 1.1336 | 1.1339 | 1.1339 | 1.0942 | 1.0942 | 1.0953 | 1.0953 | 1.2004 | 1.2004 | 1.1127 | 1.1127 | 0.47299 | 0.47299 | 0.42923 | 0.42923 | 0.413 | 0.413 | 0.40876 | 0.40876 | 0.44177 | 0.44177 | 0.47893 | 0.47893 | 0.50143 | 0.50143 | 0.49833 | 0.49833 | 0.48397 | 0.48397 | 0.50286 | 0.50286 | 0.55517 | 0.55517 | 0.51769 | 0.51769 | 1.0138 | 1.0138 | 0.93048 | 0.93048 | 0.90119 | 0.90119 | 0.91185 | 0.91185 | 1.0214 | 1.0214 | 1.1105 | 1.1105 | 1.1783 | 1.1783 | 1.2067 | 1.2067 | 1.1996 | 1.1996 | 1.1871 | 1.1871 | 1.2475 | 1.2475 | 1.1702 | 1.1702 | 0.43475 | 0.43475 | 0.39682 | 0.39682 | 0.37531 | 0.37531 | 0.36606 | 0.36606 | 0.38677 | 0.38677 | 0.43082 | 0.43082 | 0.46499 | 0.46499 | 0.47301 | 0.47301 | 0.46638 | 0.46638 | 0.4728 | 0.4728 | 0.49527 | 0.49527 | 0.47136 | 0.47136 | 1.0366 | 1.0366 | 0.93512 | 0.93512 | 0.89628 | 0.89628 | 0.89073 | 0.89073 | 0.99764 | 0.99764 | 1.1112 | 1.1112 | 1.1917 | 1.1917 | 1.2235 | 1.2235 | 1.2376 | 1.2376 | 1.2187 | 1.2187 | 1.2477 | 1.2477 | 1.1907 | 1.1907 | 0.48042 | 0.48042 | 0.43544 | 0.43544 | 0.41328 | 0.41328 | 0.39876 | 0.39876 | 0.41725 | 0.41725 | 0.46957 | 0.46957 | 0.50923 | 0.50923 | 0.52362 | 0.52362 | 0.51883 | 0.51883 | 0.52131 | 0.52131 | 0.54921 | 0.54921 | 0.52811 | 0.52811 | 1.0534 | 1.0534 | 0.9593 | 0.9593 | 0.93454 | 0.93454 | 0.95139 | 0.95139 | 1.1021 | 1.1021 | 1.24 | 1.24 | 1.324 | 1.324 | 1.3711 | 1.3711 | 1.3742 | 1.3742 | 1.3005 | 1.3005 | 1.262 | 1.262 | 1.2019 | 1.2019 | 0.4262 | 0.4262 | 0.39066 | 0.39066 | 0.37252 | 0.37252 | 0.35775 | 0.35775 | 0.39032 | 0.39032 | 0.44737 | 0.44737 | 0.482 | 0.482 | 0.49075 | 0.49075 | 0.4896 | 0.4896 | 0.47785 | 0.47785 | 0.4769 | 0.4769 | 0.46364 | 0.46364 | 1.0601 | 1.0601 | 0.96904 | 0.96904 | 0.94208 | 0.94208 | 0.96213 | 0.96213 | 1.0544 | 1.0544 | 1.1439 | 1.1439 | 1.2367 | 1.2367 | 1.2935 | 1.2935 | 1.2918 | 1.2918 | 1.2639 | 1.2639 | 1.2697 | 1.2697 | 1.2017 | 1.2017 | 0.41677 | 0.41677 | 0.37567 | 0.37567 | 0.35695 | 0.35695 | 0.34468 | 0.34468 | 0.36344 | 0.36344 | 0.40059 | 0.40059 | 0.43363 | 0.43363 | 0.44649 | 0.44649 | 0.44721 | 0.44721 | 0.45311 | 0.45311 | 0.46688 | 0.46688 | 0.44452 | 0.44452 | 1.0606 | 1.0606 | 0.97259 | 0.97259 | 0.94585 | 0.94585 | 1.0012 | 1.0012 | 1.0749 | 1.0749 | 1.1504 | 1.1504 | 1.2382 | 1.2382 | 1.2919 | 1.2919 | 1.2859 | 1.2859 | 1.2739 | 1.2739 | 1.3271 | 1.3271 | 1.2065 | 1.2065 | 0.42893 | 0.42893 | 0.39442 | 0.39442 | 0.38373 | 0.38373 | 0.3859 | 0.3859 | 0.39447 | 0.39447 | 0.42362 | 0.42362 | 0.46242 | 0.46242 | 0.46877 | 0.46877 | 0.47218 | 0.47218 | 0.48626 | 0.48626 | 0.51439 | 0.51439 | 0.46459 | 0.46459 | 0.95949 | 0.95949 | 0.89666 | 0.89666 | 0.88338 | 0.88338 | 0.92214 | 0.92214 | 1.0188 | 1.0188 | 1.1039 | 1.1039 | 1.1404 | 1.1404 | 1.1567 | 1.1567 | 1.1033 | 1.1033 | 1.1219 | 1.1219 | 1.1648 | 1.1648 | 1.0707 | 1.0707 | 0.41308 | 0.41308 | 0.38849 | 0.38849 | 0.38375 | 0.38375 | 0.4029 | 0.4029 | 0.4214 | 0.4214 | 0.4531 | 0.4531 | 0.47706 | 0.47706 | 0.48598 | 0.48598 | 0.47113 | 0.47113 | 0.49271 | 0.49271 | 0.51087 | 0.51087 | 0.45649 | 0.45649 | 0.86521 | 0.86521 | 0.79056 | 0.79056 | 0.7746 | 0.7746 | 0.81181 | 0.81181 | 0.90163 | 0.90163 | 0.96235 | 0.96235 | 0.98216 | 0.98216 | 0.98064 | 0.98064 | 0.99443 | 0.99443 | 1.1256 | 1.1256 | 1.1007 | 1.1007 | 1.0102 | 1.0102 | 0.53755 | 0.53755 | 0.48574 | 0.48574 | 0.46908 | 0.46908 | 0.4752 | 0.4752 | 0.49885 | 0.49885 | 0.53599 | 0.53599 | 0.55007 | 0.55007 | 0.55117 | 0.55117 | 0.56089 | 0.56089 | 0.676 | 0.676 | 0.67919 | 0.67919 | 0.61994 | 0.61994 | 0.95339 | 0.95339 | 0.85666 | 0.85666 | 0.83033 | 0.83033 | 0.8819 | 0.8819 | 1.0072 | 1.0072 | 1.0706 | 1.0706 | 1.0748 | 1.0748 | 1.069 | 1.069 | 1.0986 | 1.0986 | 1.224 | 1.224 | 1.2071 | 1.2071 | 1.1233 | 1.1233 | 0.40777 | 0.40777 | 0.36556 | 0.36556 | 0.34786 | 0.34786 | 0.35909 | 0.35909 | 0.38131 | 0.38131 | 0.41668 | 0.41668 | 0.42323 | 0.42323 | 0.42935 | 0.42935 | 0.45222 | 0.45222 | 0.53733 | 0.53733 | 0.5306 | 0.5306 | 0.48197 | 0.48197 | 1.0161 | 1.0161 | 0.91799 | 0.91799 | 0.89197 | 0.89197 | 0.94872 | 0.94872 | 1.0809 | 1.0809 | 1.137 | 1.137 | 1.1405 | 1.1405 | 1.1253 | 1.1253 | 1.1347 | 1.1347 | 1.2852 | 1.2852 | 1.2851 | 1.2851 | 1.2021 | 1.2021 | 0.40333 | 0.40333 | 0.35791 | 0.35791 | 0.34088 | 0.34088 | 0.34969 | 0.34969 | 0.37431 | 0.37431 | 0.40169 | 0.40169 | 0.40775 | 0.40775 | 0.40082 | 0.40082 | 0.41846 | 0.41846 | 0.50867 | 0.50867 | 0.51355 | 0.51355 | 0.46792 | 0.46792 | 0.95834 | 0.95834 | 0.87603 | 0.87603 | 0.85576 | 0.85576 | 0.91329 | 0.91329 | 1.0231 | 1.0231 | 1.066 | 1.066 | 1.0692 | 1.0692 | 1.0609 | 1.0609 | 1.058 | 1.058 | 1.2114 | 1.2114 | 1.2303 | 1.2303 | 1.1271 | 1.1271 | 0.44887 | 0.44887 | 0.40775 | 0.40775 | 0.39199 | 0.39199 | 0.39889 | 0.39889 | 0.40749 | 0.40749 | 0.43753 | 0.43753 | 0.44675 | 0.44675 | 0.44184 | 0.44184 | 0.44753 | 0.44753 | 0.54843 | 0.54843 | 0.56485 | 0.56485 | 0.51497 | 0.51497 | 0.98042 | 0.98042 | 0.89445 | 0.89445 | 0.86855 | 0.86855 | 0.91236 | 0.91236 | 1.0076 | 1.0076 | 1.0523 | 1.0523 | 1.0636 | 1.0636 | 1.0578 | 1.0578 | 1.0408 | 1.0408 | 1.1192 | 1.1192 | 1.2426 | 1.2426 | 1.1425 | 1.1425 | 0.39581 | 0.39581 | 0.37901 | 0.37901 | 0.36377 | 0.36377 | 0.36555 | 0.36555 | 0.37729 | 0.37729 | 0.40471 | 0.40471 | 0.41114 | 0.41114 | 0.40587 | 0.40587 | 0.39709 | 0.39709 | 0.43721 | 0.43721 | 0.49785 | 0.49785 | 0.46423 | 0.46423 | 0.95645 | 0.95645 | 0.87284 | 0.87284 | 0.85082 | 0.85082 | 0.8867 | 0.8867 | 1.0197 | 1.0197 | 1.0889 | 1.0889 | 1.1252 | 1.1252 | 1.1255 | 1.1255 | 1.086 | 1.086 | 1.0872 | 1.0872 | 1.1916 | 1.1916 | 1.1044 | 1.1044 | 0.4694 | 0.4694 | 0.42591 | 0.42591 | 0.40981 | 0.40981 | 0.40566 | 0.40566 | 0.43846 | 0.43846 | 0.47537 | 0.47537 | 0.49772 | 0.49772 | 0.49464 | 0.49464 | 0.48037 | 0.48037 | 0.49911 | 0.49911 | 0.55109 | 0.55109 | 0.51384 | 0.51384 | 1.0056 | 1.0056 | 0.92287 | 0.92287 | 0.89379 | 0.89379 | 0.90437 | 0.90437 | 1.0132 | 1.0132 | 1.1016 | 1.1016 | 1.1689 | 1.1689 | 1.1971 | 1.1971 | 1.1901 | 1.1901 | 1.1776 | 1.1776 | 1.2376 | 1.2376 | 1.1609 | 1.1609 | 0.43124 | 0.43124 | 0.39359 | 0.39359 | 0.37224 | 0.37224 | 0.36308 | 0.36308 | 0.38366 | 0.38366 | 0.42739 | 0.42739 | 0.46132 | 0.46132 | 0.46927 | 0.46927 | 0.4627 | 0.4627 | 0.46905 | 0.46905 | 0.49134 | 0.49134 | 0.46762 | 0.46762 | 1.0283 | 1.0283 | 0.92753 | 0.92753 | 0.88898 | 0.88898 | 0.88347 | 0.88347 | 0.9896 | 0.9896 | 1.1024 | 1.1024 | 1.1823 | 1.1823 | 1.2138 | 1.2138 | 1.2279 | 1.2279 | 1.2091 | 1.2091 | 1.2379 | 1.2379 | 1.1813 | 1.1813 | 0.47657 | 0.47657 | 0.4319 | 0.4319 | 0.40991 | 0.40991 | 0.39551 | 0.39551 | 0.41389 | 0.41389 | 0.46582 | 0.46582 | 0.50519 | 0.50519 | 0.51949 | 0.51949 | 0.51474 | 0.51474 | 0.51718 | 0.51718 | 0.54487 | 0.54487 | 0.52393 | 0.52393 | 1.0529 | 1.0529 | 0.95835 | 0.95835 | 0.93337 | 0.93337 | 0.95021 | 0.95021 | 1.1018 | 1.1018 | 1.2406 | 1.2406 | 1.3252 | 1.3252 | 1.3725 | 1.3725 | 1.3755 | 1.3755 | 1.3015 | 1.3015 | 1.2629 | 1.2629 | 1.2025 | 1.2025 | 0.42602 | 0.42602 | 0.39026 | 0.39026 | 0.37201 | 0.37201 | 0.3572 | 0.3572 | 0.39007 | 0.39007 | 0.44747 | 0.44747 | 0.48228 | 0.48228 | 0.4911 | 0.4911 | 0.48992 | 0.48992 | 0.47809 | 0.47809 | 0.47712 | 0.47712 | 0.4638 | 0.4638 | 1.0584 | 1.0584 | 0.96696 | 0.96696 | 0.93982 | 0.93982 | 0.95991 | 0.95991 | 1.0525 | 1.0525 | 1.1425 | 1.1425 | 1.2357 | 1.2357 | 1.2927 | 1.2927 | 1.291 | 1.291 | 1.2631 | 1.2631 | 1.2691 | 1.2691 | 1.2007 | 1.2007 | 0.41628 | 0.41628 | 0.375 | 0.375 | 0.35623 | 0.35623 | 0.34397 | 0.34397 | 0.36288 | 0.36288 | 0.40024 | 0.40024 | 0.43337 | 0.43337 | 0.44625 | 0.44625 | 0.44693 | 0.44693 | 0.45284 | 0.45284 | 0.46664 | 0.46664 | 0.44416 | 0.44416 | 1.0597 | 1.0597 | 0.97117 | 0.97117 | 0.94429 | 0.94429 | 1 | 1 | 1.074 | 1.074 | 1.1501 | 1.1501 | 1.2383 | 1.2383 | 1.2921 | 1.2921 | 1.2861 | 1.2861 | 1.2742 | 1.2742 | 1.3279 | 1.3279 | 1.2065 | 1.2065 | 0.42877 | 0.42877 | 0.39403 | 0.39403 | 0.38326 | 0.38326 | 0.38568 | 0.38568 | 0.39438 | 0.39438 | 0.42364 | 0.42364 | 0.46265 | 0.46265 | 0.46905 | 0.46905 | 0.47248 | 0.47248 | 0.48659 | 0.48659 | 0.51481 | 0.51481 | 0.4647 | 0.4647 | 0.95761 | 0.95761 | 0.89448 | 0.89448 | 0.88109 | 0.88109 | 0.92026 | 0.92026 | 1.0173 | 1.0173 | 1.1029 | 1.1029 | 1.1395 | 1.1395 | 1.1557 | 1.1557 | 1.1022 | 1.1022 | 1.1205 | 1.1205 | 1.1639 | 1.1639 | 1.0692 | 1.0692 | 0.41238 | 0.41238 | 0.38766 | 0.38766 | 0.3829 | 0.3829 | 0.40231 | 0.40231 | 0.42096 | 0.42096 | 0.45281 | 0.45281 | 0.47681 | 0.47681 | 0.48574 | 0.48574 | 0.4708 | 0.4708 | 0.49222 | 0.49222 | 0.51057 | 0.51057 | 0.45596 | 0.45596 | 0.86398 | 0.86398 | 0.78892 | 0.78892 | 0.77287 | 0.77287 | 0.81048 | 0.81048 | 0.90072 | 0.90072 | 0.96174 | 0.96174 | 0.98159 | 0.98159 | 0.97999 | 0.97999 | 0.99382 | 0.99382 | 1.1256 | 1.1256 | 1.1007 | 1.1007 | 1.0096 | 1.0096 | 0.5368 | 0.5368 | 0.4848 | 0.4848 | 0.46814 | 0.46814 | 0.47462 | 0.47462 | 0.49855 | 0.49855 | 0.53587 | 0.53587 | 0.54992 | 0.54992 | 0.55092 | 0.55092 | 0.56061 | 0.56061 | 0.67605 | 0.67605 | 0.67924 | 0.67924 | 0.61962 | 0.61962 | 0.95156 | 0.95156 | 0.85443 | 0.85443 | 0.828 | 0.828 | 0.88009 | 0.88009 | 1.0058 | 1.0058 | 1.0694 | 1.0694 | 1.0736 | 1.0736 | 1.0676 | 1.0676 | 1.0973 | 1.0973 | 1.2235 | 1.2235 | 1.2067 | 1.2067 | 1.1223 | 1.1223 | 0.40703 | 0.40703 | 0.36462 | 0.36462 | 0.34692 | 0.34692 | 0.35848 | 0.35848 | 0.38089 | 0.38089 | 0.41636 | 0.41636 | 0.42292 | 0.42292 | 0.42895 | 0.42895 | 0.45187 | 0.45187 | 0.53721 | 0.53721 | 0.53046 | 0.53046 | 0.48158 | 0.48158 | 1.0153 | 1.0153 | 0.91651 | 0.91651 | 0.89035 | 0.89035 | 0.94767 | 0.94767 | 1.0804 | 1.0804 | 1.1371 | 1.1371 | 1.1404 | 1.1404 | 1.125 | 1.125 | 1.1346 | 1.1346 | 1.2861 | 1.2861 | 1.2862 | 1.2862 | 1.2024 | 1.2024 | 0.40316 | 0.40316 | 0.35747 | 0.35747 | 0.34043 | 0.34043 | 0.34948 | 0.34948 | 0.37434 | 0.37434 | 0.40188 | 0.40188 | 0.40784 | 0.40784 | 0.4008 | 0.4008 | 0.41846 | 0.41846 | 0.50913 | 0.50913 | 0.51407 | 0.51407 | 0.46818 | 0.46818 | 0.9585 | 0.9585 | 0.87555 | 0.87555 | 0.85516 | 0.85516 | 0.9133 | 0.9133 | 1.0236 | 1.0236 | 1.0669 | 1.0669 | 1.0701 | 1.0701 | 1.0617 | 1.0617 | 1.0587 | 1.0587 | 1.2132 | 1.2132 | 1.2324 | 1.2324 | 1.1282 | 1.1282 | 0.44889 | 0.44889 | 0.4075 | 0.4075 | 0.3917 | 0.3917 | 0.39898 | 0.39898 | 0.40784 | 0.40784 | 0.43798 | 0.43798 | 0.44716 | 0.44716 | 0.44218 | 0.44218 | 0.44788 | 0.44788 | 0.54927 | 0.54927 | 0.56584 | 0.56584 | 0.51556 | 0.51556 | 0.97962 | 0.97962 | 0.8932 | 0.8932 | 0.86713 | 0.86713 | 0.91136 | 0.91136 | 1.007 | 1.007 | 1.0519 | 1.0519 | 1.0632 | 1.0632 | 1.0575 | 1.0575 | 1.0402 | 1.0402 | 1.119 | 1.119 | 1.2433 | 1.2433 | 1.1425 | 1.1425 | 0.39546 | 0.39546 | 0.3784 | 0.3784 | 0.36312 | 0.36312 | 0.36514 | 0.36514 | 0.37706 | 0.37706 | 0.40457 | 0.40457 | 0.41092 | 0.41092 | 0.40563 | 0.40563 | 0.39678 | 0.39678 | 0.43704 | 0.43704 | 0.49796 | 0.49796 | 0.46415 | 0.46415 | 0.95568 | 0.95568 | 0.87159 | 0.87159 | 0.84945 | 0.84945 | 0.88573 | 0.88573 | 1.0194 | 1.0194 | 1.089 | 1.089 | 1.1255 | 1.1255 | 1.1258 | 1.1258 | 1.086 | 1.086 | 1.0873 | 1.0873 | 1.1923 | 1.1923 | 1.1045 | 1.1045 | 0.469 | 0.469 | 0.4253 | 0.4253 | 0.4092 | 0.4092 | 0.40532 | 0.40532 | 0.43835 | 0.43835 | 0.47537 | 0.47537 | 0.49779 | 0.49779 | 0.4947 | 0.4947 | 0.48035 | 0.48035 | 0.49911 | 0.49911 | 0.55134 | 0.55134 | 0.51382 | 0.51382 | 1.0048 | 1.0048 | 0.92152 | 0.92152 | 0.89224 | 0.89224 | 0.90292 | 0.90292 | 1.0122 | 1.0122 | 1.1013 | 1.1013 | 1.1691 | 1.1691 | 1.1975 | 1.1975 | 1.1903 | 1.1903 | 1.1779 | 1.1779 | 1.2381 | 1.2381 | 1.1609 | 1.1609 | 0.43097 | 0.43097 | 0.3931 | 0.3931 | 0.37171 | 0.37171 | 0.36268 | 0.36268 | 0.38347 | 0.38347 | 0.42749 | 0.42749 | 0.4616 | 0.4616 | 0.46962 | 0.46962 | 0.46295 | 0.46295 | 0.46925 | 0.46925 | 0.4916 | 0.4916 | 0.46768 | 0.46768 | 1.0282 | 1.0282 | 0.92676 | 0.92676 | 0.88805 | 0.88805 | 0.88252 | 0.88252 | 0.98925 | 0.98925 | 1.1028 | 1.1028 | 1.1831 | 1.1831 | 1.2149 | 1.2149 | 1.2291 | 1.2291 | 1.2103 | 1.2103 | 1.2393 | 1.2393 | 1.1822 | 1.1822 | 0.47651 | 0.47651 | 0.43154 | 0.43154 | 0.40944 | 0.40944 | 0.39506 | 0.39506 | 0.4137 | 0.4137 | 0.46592 | 0.46592 | 0.5055 | 0.5055 | 0.51994 | 0.51994 | 0.5152 | 0.5152 | 0.51757 | 0.51757 | 0.54538 | 0.54538 | 0.52429 | 0.52429 | 1.056 | 1.056 | 0.96039 | 0.96039 | 0.93503 | 0.93503 | 0.95195 | 0.95195 | 1.1052 | 1.1052 | 1.2455 | 1.2455 | 1.3312 | 1.3312 | 1.3789 | 1.3789 | 1.3819 | 1.3819 | 1.3071 | 1.3071 | 1.2682 | 1.2682 | 1.2073 | 1.2073 | 0.42724 | 0.42724 | 0.39105 | 0.39105 | 0.37263 | 0.37263 | 0.35772 | 0.35772 | 0.39108 | 0.39108 | 0.44911 | 0.44911 | 0.48425 | 0.48425 | 0.49319 | 0.49319 | 0.49199 | 0.49199 | 0.48001 | 0.48001 | 0.47901 | 0.47901 | 0.46554 | 0.46554 | 1.0618 | 1.0618 | 0.96925 | 0.96925 | 0.94168 | 0.94168 | 0.96194 | 0.96194 | 1.0555 | 1.0555 | 1.1467 | 1.1467 | 1.241 | 1.241 | 1.2987 | 1.2987 | 1.2969 | 1.2969 | 1.2689 | 1.2689 | 1.275 | 1.275 | 1.2058 | 1.2058 | 0.41784 | 0.41784 | 0.37609 | 0.37609 | 0.35713 | 0.35713 | 0.34482 | 0.34482 | 0.36405 | 0.36405 | 0.4019 | 0.4019 | 0.43537 | 0.43537 | 0.44832 | 0.44832 | 0.44895 | 0.44895 | 0.45493 | 0.45493 | 0.46884 | 0.46884 | 0.44605 | 0.44605 | 1.063 | 1.063 | 0.97338 | 0.97338 | 0.94622 | 0.94622 | 1.0027 | 1.0027 | 1.0773 | 1.0773 | 1.1545 | 1.1545 | 1.2436 | 1.2436 | 1.2979 | 1.2979 | 1.2919 | 1.2919 | 1.2801 | 1.2801 | 1.3345 | 1.3345 | 1.2115 | 1.2115 | 0.43036 | 0.43036 | 0.39517 | 0.39517 | 0.38425 | 0.38425 | 0.38701 | 0.38701 | 0.39594 | 0.39594 | 0.42547 | 0.42547 | 0.46491 | 0.46491 | 0.47141 | 0.47141 | 0.47489 | 0.47489 | 0.4891 | 0.4891 | 0.51755 | 0.51755 | 0.46682 | 0.46682 | 0.96005 | 0.96005 | 0.89614 | 0.89614 | 0.88255 | 0.88255 | 0.92251 | 0.92251 | 1.0205 | 1.0205 | 1.1072 | 1.1072 | 1.1443 | 1.1443 | 1.1606 | 1.1606 | 1.1065 | 1.1065 | 1.1246 | 1.1246 | 1.1689 | 1.1689 | 1.0729 | 1.0729 | 0.41358 | 0.41358 | 0.38856 | 0.38856 | 0.38375 | 0.38375 | 0.40362 | 0.40362 | 0.42259 | 0.42259 | 0.45483 | 0.45483 | 0.47902 | 0.47902 | 0.48801 | 0.48801 | 0.47287 | 0.47287 | 0.49416 | 0.49416 | 0.51289 | 0.51289 | 0.45765 | 0.45765 | 0.86604 | 0.86604 | 0.79014 | 0.79014 | 0.77387 | 0.77387 | 0.81218 | 0.81218 | 0.90336 | 0.90336 | 0.96507 | 0.96507 | 0.98504 | 0.98504 | 0.98335 | 0.98335 | 0.99728 | 0.99728 | 1.1304 | 1.1304 | 1.1055 | 1.1055 | 1.0132 | 1.0132 | 0.5381 | 0.5381 | 0.48563 | 0.48563 | 0.46888 | 0.46888 | 0.47588 | 0.47588 | 0.50028 | 0.50028 | 0.53802 | 0.53802 | 0.55209 | 0.55209 | 0.55296 | 0.55296 | 0.56266 | 0.56266 | 0.67901 | 0.67901 | 0.6822 | 0.6822 | 0.62186 | 0.62186 | 0.95371 | 0.95371 | 0.85553 | 0.85553 | 0.82885 | 0.82885 | 0.88191 | 0.88191 | 1.0087 | 1.0087 | 1.073 | 1.073 | 1.0772 | 1.0772 | 1.071 | 1.071 | 1.101 | 1.101 | 1.2289 | 1.2289 | 1.2122 | 1.2122 | 1.1263 | 1.1263 | 0.408 | 0.408 | 0.36511 | 0.36511 | 0.34732 | 0.34732 | 0.3594 | 0.3594 | 0.3822 | 0.3822 | 0.41797 | 0.41797 | 0.42456 | 0.42456 | 0.43051 | 0.43051 | 0.45361 | 0.45361 | 0.53968 | 0.53968 | 0.53288 | 0.53288 | 0.48342 | 0.48342 | 1.0182 | 1.0182 | 0.91813 | 0.91813 | 0.89167 | 0.89167 | 0.94997 | 0.94997 | 1.084 | 1.084 | 1.1415 | 1.1415 | 1.1446 | 1.1446 | 1.1289 | 1.1289 | 1.1388 | 1.1388 | 1.2923 | 1.2923 | 1.2925 | 1.2925 | 1.2073 | 1.2073 | 0.40449 | 0.40449 | 0.35829 | 0.35829 | 0.34115 | 0.34115 | 0.35055 | 0.35055 | 0.37583 | 0.37583 | 0.40369 | 0.40369 | 0.40952 | 0.40952 | 0.40231 | 0.40231 | 0.42008 | 0.42008 | 0.51169 | 0.51169 | 0.51674 | 0.51674 | 0.47032 | 0.47032 | 0.96137 | 0.96137 | 0.87742 | 0.87742 | 0.85682 | 0.85682 | 0.91587 | 0.91587 | 1.0271 | 1.0271 | 1.0709 | 1.0709 | 1.0742 | 1.0742 | 1.0655 | 1.0655 | 1.0625 | 1.0625 | 1.2188 | 1.2188 | 1.2383 | 1.2383 | 1.1327 | 1.1327 | 0.45017 | 0.45017 | 0.40833 | 0.40833 | 0.39244 | 0.39244 | 0.4002 | 0.4002 | 0.40939 | 0.40939 | 0.43973 | 0.43973 | 0.44889 | 0.44889 | 0.44383 | 0.44383 | 0.44954 | 0.44954 | 0.55183 | 0.55183 | 0.56861 | 0.56861 | 0.5177 | 0.5177 | 0.98201 | 0.98201 | 0.89471 | 0.89471 | 0.86832 | 0.86832 | 0.91324 | 0.91324 | 1.0097 | 1.0097 | 1.0551 | 1.0551 | 1.0665 | 1.0665 | 1.0607 | 1.0607 | 1.043 | 1.043 | 1.1226 | 1.1226 | 1.2484 | 1.2484 | 1.1465 | 1.1465 | 0.39637 | 0.39637 | 0.37895 | 0.37895 | 0.36355 | 0.36355 | 0.36589 | 0.36589 | 0.37807 | 0.37807 | 0.40577 | 0.40577 | 0.41208 | 0.41208 | 0.40672 | 0.40672 | 0.39776 | 0.39776 | 0.43833 | 0.43833 | 0.49983 | 0.49983 | 0.46566 | 0.46566
|  |  | 35 | Polpaico 220 | Polpaico 220 | Cerro Navia 110 | 3.5081 | 3.5081 | 3.2175 | 3.2175 | 3.339 | 3.339 | 4.1918 | 4.1918 | 5.0935 | 5.0935 | 5.4413 | 5.4413 | 5.55 | 5.55 | 5.51 | 5.51 | 5.2824 | 5.2824 | 5.0117 | 5.0117 | 4.9733 | 4.9733 | 4.4078 | 4.4078 | 1.7661 | 1.7661 | 1.6128 | 1.6128 | 1.568 | 1.568 | 1.7116 | 1.7116 | 2.0833 | 2.0833 | 2.3134 | 2.3134 | 2.3866 | 2.3866 | 2.3606 | 2.3606 | 2.2103 | 2.2103 | 2.1004 | 2.1004 | 2.1694 | 2.1694 | 1.9808 | 1.9808 | 3.613 | 3.613 | 3.2946 | 3.2946 | 3.3731 | 3.3731 | 4.1562 | 4.1562 | 5.0977 | 5.0977 | 5.5307 | 5.5307 | 5.7398 | 5.7398 | 5.8 | 5.8 | 5.6459 | 5.6459 | 5.181 | 5.181 | 4.9555 | 4.9555 | 4.52 | 4.52 | 1.6029 | 1.6029 | 1.4384 | 1.4384 | 1.3914 | 1.3914 | 1.5049 | 1.5049 | 1.8775 | 1.8775 | 2.142 | 2.142 | 2.2621 | 2.2621 | 2.2621 | 2.2621 | 2.143 | 2.143 | 1.9638 | 1.9638 | 1.951 | 1.951 | 1.8215 | 1.8215 | 3.7124 | 3.7124 | 3.3618 | 3.3618 | 3.3994 | 3.3994 | 4.0798 | 4.0798 | 5.0223 | 5.0223 | 5.4943 | 5.4943 | 5.7232 | 5.7232 | 5.7423 | 5.7423 | 5.6367 | 5.6367 | 5.1857 | 5.1857 | 4.8296 | 4.8296 | 4.4794 | 4.4794 | 1.7034 | 1.7034 | 1.5441 | 1.5441 | 1.4687 | 1.4687 | 1.5696 | 1.5696 | 1.9625 | 1.9625 | 2.2507 | 2.2507 | 2.4024 | 2.4024 | 2.4348 | 2.4348 | 2.3561 | 2.3561 | 2.156 | 2.156 | 2.0684 | 2.0684 | 1.9698 | 1.9698 | 3.733 | 3.733 | 3.4004 | 3.4004 | 3.484 | 3.484 | 4.3849 | 4.3849 | 5.499 | 5.499 | 5.9785 | 5.9785 | 6.2616 | 6.2616 | 6.443 | 6.443 | 6.3971 | 6.3971 | 5.7651 | 5.7651 | 5.2439 | 5.2439 | 4.7588 | 4.7588 | 1.5616 | 1.5616 | 1.4192 | 1.4192 | 1.39 | 1.39 | 1.5024 | 1.5024 | 1.7864 | 1.7864 | 1.9917 | 1.9917 | 2.1007 | 2.1007 | 2.1056 | 2.1056 | 2.0366 | 2.0366 | 1.9107 | 1.9107 | 1.8343 | 1.8343 | 1.7094 | 1.7094 | 3.3888 | 3.3888 | 3.1098 | 3.1098 | 3.181 | 3.181 | 3.9799 | 3.9799 | 4.8478 | 4.8478 | 5.2396 | 5.2396 | 5.4659 | 5.4659 | 5.6337 | 5.6337 | 5.6092 | 5.6092 | 5.1136 | 5.1136 | 4.7096 | 4.7096 | 4.2588 | 4.2588 | 1.3767 | 1.3767 | 1.259 | 1.259 | 1.2353 | 1.2353 | 1.3568 | 1.3568 | 1.5901 | 1.5901 | 1.7622 | 1.7622 | 1.8543 | 1.8543 | 1.8528 | 1.8528 | 1.8039 | 1.8039 | 1.7096 | 1.7096 | 1.6314 | 1.6314 | 1.4848 | 1.4848 | 3.6919 | 3.6919 | 3.3949 | 3.3949 | 3.5263 | 3.5263 | 4.4757 | 4.4757 | 5.2396 | 5.2396 | 5.6161 | 5.6161 | 5.8616 | 5.8616 | 6.036 | 6.036 | 5.9378 | 5.9378 | 5.5369 | 5.5369 | 5.2409 | 5.2409 | 4.5731 | 4.5731 | 1.5895 | 1.5895 | 1.4521 | 1.4521 | 1.4132 | 1.4132 | 1.5755 | 1.5755 | 1.8888 | 1.8888 | 2.1195 | 2.1195 | 2.2601 | 2.2601 | 2.2923 | 2.2923 | 2.2187 | 2.2187 | 2.0381 | 2.0381 | 2.0005 | 2.0005 | 1.7706 | 1.7706 | 3.4709 | 3.4709 | 3.1858 | 3.1858 | 3.3448 | 3.3448 | 3.9962 | 3.9962 | 4.6898 | 4.6898 | 5.0523 | 5.0523 | 5.2853 | 5.2853 | 5.3722 | 5.3722 | 5.3131 | 5.3131 | 5.4176 | 5.4176 | 4.9951 | 4.9951 | 4.3657 | 4.3657 | 1.5598 | 1.5598 | 1.4211 | 1.4211 | 1.3719 | 1.3719 | 1.4793 | 1.4793 | 1.8056 | 1.8056 | 2.026 | 2.026 | 2.1386 | 2.1386 | 2.1604 | 2.1604 | 2.1169 | 2.1169 | 2.1988 | 2.1988 | 2.0805 | 2.0805 | 1.8323 | 1.8323 | 3.3891 | 3.3891 | 3.1089 | 3.1089 | 3.221 | 3.221 | 4.0417 | 4.0417 | 4.8326 | 4.8326 | 5.1502 | 5.1502 | 5.2596 | 5.2596 | 5.2527 | 5.2527 | 5.1924 | 5.1924 | 5.3718 | 5.3718 | 4.9756 | 4.9756 | 4.3406 | 4.3406 | 2.1712 | 2.1712 | 1.9652 | 1.9652 | 1.9183 | 1.9183 | 2.1474 | 2.1474 | 2.5993 | 2.5993 | 2.8884 | 2.8884 | 3.0076 | 3.0076 | 2.9861 | 2.9861 | 2.9141 | 2.9141 | 3.1101 | 3.1101 | 2.9948 | 2.9948 | 2.6517 | 2.6517 | 3.8726 | 3.8726 | 3.427 | 3.427 | 3.5165 | 3.5165 | 4.5217 | 4.5217 | 5.561 | 5.561 | 6.0074 | 6.0074 | 6.1287 | 6.1287 | 6.0919 | 6.0919 | 6.0305 | 6.0305 | 5.9794 | 5.9794 | 5.5781 | 5.5781 | 5.0071 | 5.0071 | 1.7619 | 1.7619 | 1.5495 | 1.5495 | 1.4798 | 1.4798 | 1.6741 | 1.6741 | 2.0552 | 2.0552 | 2.3184 | 2.3184 | 2.4221 | 2.4221 | 2.4319 | 2.4319 | 2.3961 | 2.3961 | 2.4719 | 2.4719 | 2.3711 | 2.3711 | 2.1132 | 2.1132 | 3.9949 | 3.9949 | 3.5643 | 3.5643 | 3.6811 | 3.6811 | 4.7886 | 4.7886 | 5.925 | 5.925 | 6.2942 | 6.2942 | 6.3537 | 6.3537 | 6.2396 | 6.2396 | 6.1406 | 6.1406 | 6.1716 | 6.1716 | 5.8185 | 5.8185 | 5.2017 | 5.2017 | 1.6973 | 1.6973 | 1.495 | 1.495 | 1.4443 | 1.4443 | 1.6435 | 1.6435 | 2.0345 | 2.0345 | 2.2811 | 2.2811 | 2.3708 | 2.3708 | 2.3512 | 2.3512 | 2.3124 | 2.3124 | 2.3805 | 2.3805 | 2.3065 | 2.3065 | 2.0479 | 2.0479 | 3.7348 | 3.7348 | 3.3473 | 3.3473 | 3.4808 | 3.4808 | 4.5429 | 4.5429 | 5.5801 | 5.5801 | 5.8713 | 5.8713 | 5.9099 | 5.9099 | 5.8237 | 5.8237 | 5.7476 | 5.7476 | 5.9555 | 5.9555 | 5.6432 | 5.6432 | 4.8902 | 4.8902 | 1.81 | 1.81 | 1.6129 | 1.6129 | 1.5594 | 1.5594 | 1.7827 | 1.7827 | 2.2128 | 2.2128 | 2.4437 | 2.4437 | 2.5125 | 2.5125 | 2.4805 | 2.4805 | 2.4035 | 2.4035 | 2.5287 | 2.5287 | 2.4971 | 2.4971 | 2.2208 | 2.2208 | 3.6007 | 3.6007 | 3.2903 | 3.2903 | 3.4255 | 3.4255 | 4.4199 | 4.4199 | 5.293 | 5.293 | 5.5643 | 5.5643 | 5.6511 | 5.6511 | 5.5837 | 5.5837 | 5.4682 | 5.4682 | 5.4349 | 5.4349 | 5.3363 | 5.3363 | 4.6523 | 4.6523 | 1.4395 | 1.4395 | 1.3655 | 1.3655 | 1.3281 | 1.3281 | 1.4752 | 1.4752 | 1.7612 | 1.7612 | 1.9498 | 1.9498 | 2.024 | 2.024 | 1.999 | 1.999 | 1.9208 | 1.9208 | 1.9222 | 1.9222 | 2.013 | 2.013 | 1.8122 | 1.8122 | 3.491 | 3.491 | 3.2026 | 3.2026 | 3.3515 | 3.3515 | 4.2895 | 4.2895 | 5.1818 | 5.1818 | 5.506 | 5.506 | 5.6129 | 5.6129 | 5.5756 | 5.5756 | 5.3644 | 5.3644 | 5.11 | 5.11 | 5.0447 | 5.0447 | 4.4424 | 4.4424 | 1.7572 | 1.7572 | 1.6052 | 1.6052 | 1.561 | 1.561 | 1.714 | 1.714 | 2.0953 | 2.0953 | 2.3242 | 2.3242 | 2.3973 | 2.3973 | 2.3715 | 2.3715 | 2.2222 | 2.2222 | 2.1138 | 2.1138 | 2.1827 | 2.1827 | 1.9875 | 1.9875 | 3.5973 | 3.5973 | 3.2811 | 3.2811 | 3.3875 | 3.3875 | 4.2581 | 4.2581 | 5.1922 | 5.1922 | 5.5982 | 5.5982 | 5.8038 | 5.8038 | 5.8641 | 5.8641 | 5.7248 | 5.7248 | 5.2808 | 5.2808 | 5.0306 | 5.0306 | 4.5569 | 4.5569 | 1.5956 | 1.5956 | 1.432 | 1.432 | 1.3858 | 1.3858 | 1.5093 | 1.5093 | 1.8896 | 1.8896 | 2.1519 | 2.1519 | 2.2714 | 2.2714 | 2.2713 | 2.2713 | 2.1521 | 2.1521 | 1.976 | 1.976 | 1.9642 | 1.9642 | 1.8279 | 1.8279 | 3.6964 | 3.6964 | 3.3485 | 3.3485 | 3.4115 | 3.4115 | 4.1704 | 4.1704 | 5.1051 | 5.1051 | 5.5523 | 5.5523 | 5.7781 | 5.7781 | 5.7971 | 5.7971 | 5.7025 | 5.7025 | 5.2709 | 5.2709 | 4.893 | 4.893 | 4.5099 | 4.5099 | 1.6966 | 1.6966 | 1.5392 | 1.5392 | 1.4633 | 1.4633 | 1.5737 | 1.5737 | 1.9747 | 1.9747 | 2.2609 | 2.2609 | 2.4116 | 2.4116 | 2.4434 | 2.4434 | 2.3653 | 2.3653 | 2.1674 | 2.1674 | 2.0814 | 2.0814 | 1.9762 | 1.9762 | 3.624 | 3.624 | 3.3007 | 3.3007 | 3.4148 | 3.4148 | 4.4107 | 4.4107 | 5.4972 | 5.4972 | 5.9319 | 5.9319 | 6.1996 | 6.1996 | 6.3747 | 6.3747 | 6.3427 | 6.3427 | 5.7511 | 5.7511 | 5.2172 | 5.2172 | 4.699 | 4.699 | 1.5164 | 1.5164 | 1.3768 | 1.3768 | 1.3557 | 1.3557 | 1.4901 | 1.4901 | 1.7763 | 1.7763 | 1.9704 | 1.9704 | 2.0752 | 2.0752 | 2.0793 | 2.0793 | 2.0151 | 2.0151 | 1.9002 | 1.9002 | 1.8215 | 1.8215 | 1.6852 | 1.6852 | 3.2805 | 3.2805 | 3.0096 | 3.0096 | 3.1103 | 3.1103 | 3.9903 | 3.9903 | 4.8345 | 4.8345 | 5.1861 | 5.1861 | 5.3997 | 5.3997 | 5.5611 | 5.5611 | 5.5496 | 5.5496 | 5.0897 | 5.0897 | 4.672 | 4.672 | 4.1922 | 4.1922 | 1.3323 | 1.3323 | 1.2178 | 1.2178 | 1.2025 | 1.2025 | 1.3432 | 1.3432 | 1.5768 | 1.5768 | 1.7378 | 1.7378 | 1.8261 | 1.8261 | 1.8242 | 1.8242 | 1.781 | 1.781 | 1.6959 | 1.6959 | 1.6154 | 1.6154 | 1.4594 | 1.4594 | 3.5763 | 3.5763 | 3.2865 | 3.2865 | 3.4566 | 3.4566 | 4.508 | 4.508 | 5.2513 | 5.2513 | 5.5834 | 5.5834 | 5.8182 | 5.8182 | 5.9865 | 5.9865 | 5.9084 | 5.9084 | 5.5439 | 5.5439 | 5.2173 | 5.2173 | 4.5143 | 4.5143 | 1.5406 | 1.5406 | 1.4058 | 1.4058 | 1.3687 | 1.3687 | 1.5421 | 1.5421 | 1.8598 | 1.8598 | 2.0837 | 2.0837 | 2.2203 | 2.2203 | 2.2509 | 2.2509 | 2.1776 | 2.1776 | 2.0038 | 2.0038 | 1.9689 | 1.9689 | 1.7378 | 1.7378 | 3.3589 | 3.3589 | 3.0838 | 3.0838 | 3.2931 | 3.2931 | 4.0477 | 4.0477 | 4.7192 | 4.7192 | 5.0386 | 5.0386 | 5.2625 | 5.2625 | 5.3476 | 5.3476 | 5.3098 | 5.3098 | 5.4399 | 5.4399 | 4.9846 | 4.9846 | 4.3092 | 4.3092 | 1.5096 | 1.5096 | 1.3757 | 1.3757 | 1.3301 | 1.3301 | 1.4559 | 1.4559 | 1.788 | 1.788 | 1.9998 | 1.9998 | 2.109 | 2.109 | 2.1297 | 2.1297 | 2.0871 | 2.0871 | 2.1735 | 2.1735 | 2.0556 | 2.0556 | 1.8004 | 1.8004 | 3.2888 | 3.2888 | 3.0149 | 3.0149 | 3.1639 | 3.1639 | 4.0841 | 4.0841 | 4.8548 | 4.8548 | 5.1367 | 5.1367 | 5.2425 | 5.2425 | 5.2368 | 5.2368 | 5.1955 | 5.1955 | 5.4006 | 5.4006 | 4.9733 | 4.9733 | 4.3001 | 4.3001 | 2.1067 | 2.1067 | 1.9057 | 1.9057 | 1.8604 | 1.8604 | 2.1059 | 2.1059 | 2.5685 | 2.5685 | 2.8496 | 2.8496 | 2.9667 | 2.9667 | 2.946 | 2.946 | 2.8749 | 2.8749 | 3.0714 | 3.0714 | 2.9587 | 2.9587 | 2.6084 | 2.6084 | 3.7707 | 3.7707 | 3.3285 | 3.3285 | 3.4586 | 3.4586 | 4.5665 | 4.5665 | 5.5782 | 5.5782 | 5.9885 | 5.9885 | 6.1066 | 6.1066 | 6.0739 | 6.0739 | 6.034 | 6.034 | 6.0088 | 6.0088 | 5.5707 | 5.5707 | 4.9616 | 4.9616 | 1.7137 | 1.7137 | 1.5047 | 1.5047 | 1.4376 | 1.4376 | 1.6431 | 1.6431 | 2.0299 | 2.0299 | 2.2867 | 2.2867 | 2.3899 | 2.3899 | 2.4 | 2.4 | 2.3645 | 2.3645 | 2.4425 | 2.4425 | 2.3418 | 2.3418 | 2.0804 | 2.0804 | 3.8829 | 3.8829 | 3.4615 | 3.4615 | 3.6195 | 3.6195 | 4.8397 | 4.8397 | 5.9492 | 5.9492 | 6.2756 | 6.2756 | 6.3313 | 6.3313 | 6.2219 | 6.2219 | 6.1446 | 6.1446 | 6.2075 | 6.2075 | 5.8203 | 5.8203 | 5.1541 | 5.1541 | 1.6501 | 1.6501 | 1.4521 | 1.4521 | 1.4034 | 1.4034 | 1.6144 | 1.6144 | 2.0119 | 2.0119 | 2.2529 | 2.2529 | 2.342 | 2.342 | 2.323 | 2.323 | 2.2854 | 2.2854 | 2.3545 | 2.3545 | 2.2803 | 2.2803 | 2.0177 | 2.0177 | 3.6374 | 3.6374 | 3.2578 | 3.2578 | 3.4337 | 3.4337 | 4.6148 | 4.6148 | 5.6282 | 5.6282 | 5.8811 | 5.8811 | 5.9158 | 5.9158 | 5.8316 | 5.8316 | 5.7786 | 5.7786 | 6.0179 | 6.0179 | 5.669 | 5.669 | 4.866 | 4.866 | 1.763 | 1.763 | 1.5696 | 1.5696 | 1.5184 | 1.5184 | 1.7543 | 1.7543 | 2.1939 | 2.1939 | 2.419 | 2.419 | 2.487 | 2.487 | 2.4562 | 2.4562 | 2.3804 | 2.3804 | 2.5077 | 2.5077 | 2.4764 | 2.4764 | 2.1942 | 2.1942 | 3.496 | 3.496 | 3.1915 | 3.1915 | 3.3682 | 3.3682 | 4.4795 | 4.4795 | 5.3306 | 5.3306 | 5.5618 | 5.5618 | 5.6439 | 5.6439 | 5.5768 | 5.5768 | 5.4848 | 5.4848 | 5.4838 | 5.4838 | 5.3378 | 5.3378 | 4.6106 | 4.6106 | 1.4005 | 1.4005 | 1.3245 | 1.3245 | 1.2889 | 1.2889 | 1.447 | 1.447 | 1.7441 | 1.7441 | 1.9282 | 1.9282 | 2.0018 | 2.0018 | 1.9776 | 1.9776 | 1.9008 | 1.9008 | 1.9055 | 1.9055 | 1.9941 | 1.9941 | 1.7879 | 1.7879 | 3.3827 | 3.3827 | 3.1011 | 3.1011 | 3.2882 | 3.2882 | 4.339 | 4.339 | 5.2026 | 5.2026 | 5.4867 | 5.4867 | 5.5881 | 5.5881 | 5.555 | 5.555 | 5.3709 | 5.3709 | 5.1458 | 5.1458 | 5.0445 | 5.0445 | 4.3964 | 4.3964 | 1.7028 | 1.7028 | 1.5548 | 1.5548 | 1.5127 | 1.5127 | 1.6789 | 1.6789 | 2.0688 | 2.0688 | 2.2917 | 2.2917 | 2.3638 | 2.3638 | 2.3377 | 2.3377 | 2.1919 | 2.1919 | 2.0875 | 2.0875 | 2.1559 | 2.1559 | 1.9537 | 1.9537 | 3.4787 | 3.4787 | 3.1708 | 3.1708 | 3.3166 | 3.3166 | 4.3021 | 4.3021 | 5.208 | 5.208 | 5.5662 | 5.5662 | 5.7621 | 5.7621 | 5.8206 | 5.8206 | 5.7056 | 5.7056 | 5.3024 | 5.3024 | 5.0219 | 5.0219 | 4.4999 | 4.4999 | 1.5427 | 1.5427 | 1.3839 | 1.3839 | 1.3395 | 1.3395 | 1.477 | 1.477 | 1.8622 | 1.8622 | 2.1159 | 2.1159 | 2.2316 | 2.2316 | 2.2315 | 2.2315 | 2.1141 | 2.1141 | 1.9455 | 1.9455 | 1.9359 | 1.9359 | 1.7921 | 1.7921 | 3.5733 | 3.5733 | 3.2353 | 3.2353 | 3.3339 | 3.3339 | 4.1938 | 4.1938 | 5.0989 | 5.0989 | 5.5016 | 5.5016 | 5.7171 | 5.7171 | 5.7357 | 5.7357 | 5.6594 | 5.6594 | 5.2651 | 5.2651 | 4.8636 | 4.8636 | 4.4404 | 4.4404 | 1.6411 | 1.6411 | 1.4892 | 1.4892 | 1.4146 | 1.4146 | 1.5375 | 1.5375 | 1.9428 | 1.9428 | 2.2199 | 2.2199 | 2.3661 | 2.3661 | 2.3963 | 2.3963 | 2.3202 | 2.3202 | 2.1296 | 2.1296 | 2.048 | 2.048 | 1.9355 | 1.9355 | 3.6071 | 3.6071 | 3.2857 | 3.2857 | 3.4095 | 3.4095 | 4.4375 | 4.4375 | 5.5193 | 5.5193 | 5.9418 | 5.9418 | 6.2058 | 6.2058 | 6.3796 | 6.3796 | 6.3519 | 6.3519 | 5.7707 | 5.7707 | 5.2306 | 5.2306 | 4.7005 | 4.7005 | 1.5094 | 1.5094 | 1.3702 | 1.3702 | 1.3516 | 1.3516 | 1.4929 | 1.4929 | 1.7807 | 1.7807 | 1.9721 | 1.9721 | 2.076 | 2.076 | 2.0798 | 2.0798 | 2.0169 | 2.0169 | 1.9051 | 1.9051 | 1.8252 | 1.8252 | 1.685 | 1.685 | 3.2557 | 3.2557 | 2.9871 | 2.9871 | 3.0976 | 3.0976 | 4.0062 | 4.0062 | 4.845 | 4.845 | 5.1846 | 5.1846 | 5.3946 | 5.3946 | 5.5542 | 5.5542 | 5.5471 | 5.5471 | 5.0975 | 5.0975 | 4.6733 | 4.6733 | 4.1825 | 4.1825 | 1.3219 | 1.3219 | 1.2084 | 1.2084 | 1.1957 | 1.1957 | 1.343 | 1.343 | 1.5773 | 1.5773 | 1.7353 | 1.7353 | 1.8226 | 1.8226 | 1.8205 | 1.8205 | 1.7791 | 1.7791 | 1.6967 | 1.6967 | 1.6151 | 1.6151 | 1.4555 | 1.4555 | 3.5587 | 3.5587 | 3.2703 | 3.2703 | 3.4529 | 3.4529 | 4.5393 | 4.5393 | 5.2788 | 5.2788 | 5.5986 | 5.5986 | 5.8311 | 5.8311 | 5.9982 | 5.9982 | 5.926 | 5.926 | 5.5714 | 5.5714 | 5.2336 | 5.2336 | 4.5172 | 4.5172 | 1.5331 | 1.5331 | 1.3988 | 1.3988 | 1.362 | 1.362 | 1.539 | 1.539 | 1.8593 | 1.8593 | 2.082 | 2.082 | 2.218 | 2.218 | 2.2482 | 2.2482 | 2.1747 | 2.1747 | 2.0025 | 2.0025 | 1.968 | 1.968 | 1.7357 | 1.7357 | 3.337 | 3.337 | 3.0647 | 3.0647 | 3.2893 | 3.2893 | 4.0756 | 4.0756 | 4.7419 | 4.7419 | 5.0492 | 5.0492 | 5.271 | 5.271 | 5.3557 | 5.3557 | 5.324 | 5.324 | 5.4619 | 5.4619 | 4.9954 | 4.9954 | 4.3053 | 4.3053 | 1.4996 | 1.4996 | 1.367 | 1.367 | 1.3222 | 1.3222 | 1.4535 | 1.4535 | 1.7881 | 1.7881 | 1.9979 | 1.9979 | 2.1065 | 2.1065 | 2.1269 | 2.1269 | 2.0845 | 2.0845 | 2.1723 | 2.1723 | 2.0541 | 2.0541 | 1.7964 | 1.7964 | 3.2724 | 3.2724 | 2.9999 | 2.9999 | 3.1596 | 3.1596 | 4.1095 | 4.1095 | 4.8761 | 4.8761 | 5.1486 | 5.1486 | 5.2536 | 5.2536 | 5.2483 | 5.2483 | 5.2124 | 5.2124 | 5.4245 | 5.4245 | 4.9876 | 4.9876 | 4.3024 | 4.3024 | 2.096 | 2.096 | 1.896 | 1.896 | 1.851 | 1.851 | 2.1012 | 2.1012 | 2.5677 | 2.5677 | 2.8473 | 2.8473 | 2.9642 | 2.9642 | 2.9437 | 2.9437 | 2.8727 | 2.8727 | 3.0693 | 3.0693 | 2.9572 | 2.9572 | 2.6044 | 2.6044 | 3.7523 | 3.7523 | 3.3105 | 3.3105 | 3.4529 | 3.4529 | 4.5928 | 4.5928 | 5.5983 | 5.5983 | 5.9985 | 5.9985 | 6.1161 | 6.1161 | 6.0844 | 6.0844 | 6.0507 | 6.0507 | 6.0321 | 6.0321 | 5.5823 | 5.5823 | 4.9613 | 4.9613 | 1.7046 | 1.7046 | 1.4964 | 1.4964 | 1.4298 | 1.4298 | 1.6387 | 1.6387 | 2.0277 | 2.0277 | 2.2833 | 2.2833 | 2.3866 | 2.3866 | 2.3967 | 2.3967 | 2.3613 | 2.3613 | 2.4398 | 2.4398 | 2.3389 | 2.3389 | 2.0762 | 2.0762 | 3.8684 | 3.8684 | 3.4489 | 3.4489 | 3.6196 | 3.6196 | 4.8768 | 4.8768 | 5.9819 | 5.9819 | 6.2963 | 6.2963 | 6.3513 | 6.3513 | 6.2428 | 6.2428 | 6.1717 | 6.1717 | 6.2433 | 6.2433 | 5.8447 | 5.8447 | 5.1622 | 5.1622 | 1.6439 | 1.6439 | 1.4466 | 1.4466 | 1.3984 | 1.3984 | 1.6131 | 1.6131 | 2.0137 | 2.0137 | 2.2539 | 2.2539 | 2.3433 | 2.3433 | 2.3244 | 2.3244 | 2.2871 | 2.2871 | 2.3563 | 2.3563 | 2.2818 | 2.2818 | 2.0173 | 2.0173 | 3.6328 | 3.6328 | 3.2539 | 3.2539 | 3.4423 | 3.4423 | 4.6606 | 4.6606 | 5.6713 | 5.6713 | 5.9144 | 5.9144 | 5.9484 | 5.9484 | 5.8647 | 5.8647 | 5.8179 | 5.8179 | 6.0664 | 6.0664 | 5.706 | 5.706 | 4.8863 | 4.8863 | 1.7607 | 1.7607 | 1.5676 | 1.5676 | 1.5166 | 1.5166 | 1.7564 | 1.7564 | 2.2003 | 2.2003 | 2.4248 | 2.4248 | 2.493 | 2.493 | 2.4624 | 2.4624 | 2.3868 | 2.3868 | 2.5149 | 2.5149 | 2.4838 | 2.4838 | 2.1991 | 2.1991 | 3.4857 | 3.4857 | 3.1821 | 3.1821 | 3.3711 | 3.3711 | 4.5186 | 4.5186 | 5.3663 | 5.3663 | 5.587 | 5.587 | 5.6683 | 5.6683 | 5.6012 | 5.6012 | 5.5156 | 5.5156 | 5.5231 | 5.5231 | 5.3632 | 5.3632 | 4.6216 | 4.6216 | 1.3971 | 1.3971 | 1.3205 | 1.3205 | 1.2852 | 1.2852 | 1.4465 | 1.4465 | 1.7476 | 1.7476 | 1.9312 | 1.9312 | 2.005 | 2.005 | 1.981 | 1.981 | 1.9044 | 1.9044 | 1.9099 | 1.9099 | 1.9983 | 1.9983 | 1.79 | 1.79 | 3.3703 | 3.3703 | 3.0897 | 3.0897 | 3.2889 | 3.2889 | 4.3772 | 4.3772 | 5.2359 | 5.2359 | 5.5093 | 5.5093 | 5.6097 | 5.6097 | 5.5778 | 5.5778 | 5.4011 | 5.4011 | 5.1836 | 5.1836 | 5.0705 | 5.0705 | 4.4064 | 4.4064 | 1.6964 | 1.6964 | 1.5491 | 1.5491 | 1.5074 | 1.5074 | 1.6777 | 1.6777 | 2.0717 | 2.0717 | 2.2939 | 2.2939 | 2.3659 | 2.3659 | 2.3398 | 2.3398 | 2.1945 | 2.1945 | 2.0909 | 2.0909 | 2.1592 | 2.1592 | 1.9542 | 1.9542 | 3.4643 | 3.4643 | 3.1578 | 3.1578 | 3.3158 | 3.3158 | 4.3393 | 4.3393 | 5.2407 | 5.2407 | 5.5863 | 5.5863 | 5.7803 | 5.7803 | 5.8387 | 5.8387 | 5.7305 | 5.7305 | 5.3372 | 5.3372 | 5.0462 | 5.0462 | 4.5077 | 4.5077 | 1.5361 | 1.5361 | 1.378 | 1.378 | 1.334 | 1.334 | 1.4759 | 1.4759 | 1.8642 | 1.8642 | 2.1165 | 2.1165 | 2.2317 | 2.2317 | 2.2316 | 2.2316 | 2.1143 | 2.1143 | 1.9472 | 1.9472 | 1.938 | 1.938 | 1.7914 | 1.7914 | 3.5612 | 3.5612 | 3.2246 | 3.2246 | 3.3345 | 3.3345 | 4.2291 | 4.2291 | 5.13 | 5.13 | 5.5212 | 5.5212 | 5.7351 | 5.7351 | 5.7536 | 5.7536 | 5.6823 | 5.6823 | 5.297 | 5.297 | 4.8862 | 4.8862 | 4.4486 | 4.4486 | 1.6358 | 1.6358 | 1.4849 | 1.4849 | 1.4102 | 1.4102 | 1.5372 | 1.5372 | 1.9459 | 1.9459 | 2.2219 | 2.2219 | 2.3674 | 2.3674 | 2.3974 | 2.3974 | 2.3215 | 2.3215 | 2.1321 | 2.1321 | 2.0513 | 2.0513 | 1.936 | 1.936 | 3.6385 | 3.6385 | 3.3157 | 3.3157 | 3.4588 | 3.4588 | 4.5606 | 4.5606 | 5.6495 | 5.6495 | 6.0562 | 6.0562 | 6.3179 | 6.3179 | 6.4917 | 6.4917 | 6.4719 | 6.4719 | 5.9011 | 5.9011 | 5.3414 | 5.3414 | 4.7818 | 4.7818 | 1.5225 | 1.5225 | 1.3822 | 1.3822 | 1.3675 | 1.3675 | 1.5233 | 1.5233 | 1.818 | 1.818 | 2.0073 | 2.0073 | 2.1113 | 2.1113 | 2.1148 | 2.1148 | 2.0534 | 2.0534 | 1.9453 | 1.9453 | 1.8622 | 1.8622 | 1.7126 | 1.7126 | 3.2881 | 3.2881 | 3.018 | 3.018 | 3.1473 | 3.1473 | 4.1222 | 4.1222 | 4.9677 | 4.9677 | 5.2934 | 5.2934 | 5.5019 | 5.5019 | 5.6617 | 5.6617 | 5.6622 | 5.6622 | 5.2218 | 5.2218 | 4.7784 | 4.7784 | 4.2596 | 4.2596 | 1.3346 | 1.3346 | 1.2203 | 1.2203 | 1.2119 | 1.2119 | 1.3731 | 1.3731 | 1.6127 | 1.6127 | 1.7685 | 1.7685 | 1.856 | 1.856 | 1.8538 | 1.8538 | 1.8146 | 1.8146 | 1.7355 | 1.7355 | 1.6501 | 1.6501 | 1.4813 | 1.4813 | 3.594 | 3.594 | 3.3038 | 3.3038 | 3.5117 | 3.5117 | 4.6779 | 4.6779 | 5.4219 | 5.4219 | 5.7245 | 5.7245 | 5.9571 | 5.9571 | 6.1252 | 6.1252 | 6.0627 | 6.0627 | 5.7202 | 5.7202 | 5.3562 | 5.3562 | 4.6045 | 4.6045 | 1.5485 | 1.5485 | 1.4129 | 1.4129 | 1.3759 | 1.3759 | 1.5617 | 1.5617 | 1.8911 | 1.8911 | 2.1155 | 2.1155 | 2.2528 | 2.2528 | 2.2828 | 2.2828 | 2.2081 | 2.2081 | 2.036 | 2.036 | 2.0018 | 2.0018 | 1.7634 | 1.7634 | 3.3793 | 3.3793 | 3.1065 | 3.1065 | 3.3622 | 3.3622 | 4.2187 | 4.2187 | 4.8886 | 4.8886 | 5.1808 | 5.1808 | 5.404 | 5.404 | 5.49 | 5.49 | 5.4682 | 5.4682 | 5.6229 | 5.6229 | 5.1271 | 5.1271 | 4.3979 | 4.3979 | 1.5185 | 1.5185 | 1.3854 | 1.3854 | 1.3409 | 1.3409 | 1.4838 | 1.4838 | 1.8289 | 1.8289 | 2.0395 | 2.0395 | 2.1494 | 2.1494 | 2.1699 | 2.1699 | 2.1271 | 2.1271 | 2.2197 | 2.2197 | 2.0984 | 2.0984 | 1.8313 | 1.8313 | 3.3071 | 3.3071 | 3.0326 | 3.0326 | 3.2143 | 3.2143 | 4.2333 | 4.2333 | 5.0048 | 5.0048 | 5.2646 | 5.2646 | 5.3704 | 5.3704 | 5.3661 | 5.3661 | 5.3393 | 5.3393 | 5.5676 | 5.5676 | 5.106 | 5.106 | 4.3882 | 4.3882 | 2.1178 | 2.1178 | 1.9164 | 1.9164 | 1.8708 | 1.8708 | 2.1327 | 2.1327 | 2.6135 | 2.6135 | 2.8953 | 2.8953 | 3.014 | 3.014 | 2.9938 | 2.9938 | 2.9218 | 2.9218 | 3.1224 | 3.1224 | 3.0098 | 3.0098 | 2.6467 | 2.6467 | 3.7941 | 3.7941 | 3.3461 | 3.3461 | 3.5129 | 3.5129 | 4.7288 | 4.7288 | 5.739 | 5.739 | 6.1274 | 6.1274 | 6.2463 | 6.2463 | 6.2164 | 6.2164 | 6.1933 | 6.1933 | 6.1859 | 6.1859 | 5.7076 | 5.7076 | 5.0554 | 5.0554 | 1.7224 | 1.7224 | 1.5121 | 1.5121 | 1.4452 | 1.4452 | 1.6627 | 1.6627 | 2.0616 | 2.0616 | 2.3191 | 2.3191 | 2.4245 | 2.4245 | 2.435 | 2.435 | 2.3995 | 2.3995 | 2.48 | 2.48 | 2.3777 | 2.3777 | 2.1084 | 2.1084 | 3.913 | 3.913 | 3.4903 | 3.4903 | 3.6869 | 3.6869 | 5.0305 | 5.0305 | 6.1445 | 6.1445 | 6.442 | 6.442 | 6.4967 | 6.4967 | 6.3885 | 6.3885 | 6.3279 | 6.3279 | 6.416 | 6.416 | 5.9905 | 5.9905 | 5.2678 | 5.2678 | 1.6626 | 1.6626 | 1.4636 | 1.4636 | 1.4152 | 1.4152 | 1.6398 | 1.6398 | 2.0519 | 2.0519 | 2.2946 | 2.2946 | 2.386 | 2.386 | 2.3673 | 2.3673 | 2.3302 | 2.3302 | 2.4007 | 2.4007 | 2.3246 | 2.3246 | 2.0524 | 2.0524 | 3.6734 | 3.6734 | 3.2912 | 3.2912 | 3.5055 | 3.5055 | 4.8098 | 4.8098 | 5.8282 | 5.8282 | 6.0559 | 6.0559 | 6.0894 | 6.0894 | 6.0054 | 6.0054 | 5.97 | 5.97 | 6.2389 | 6.2389 | 5.8519 | 5.8519 | 4.9899 | 4.9899 | 1.7803 | 1.7803 | 1.5854 | 1.5854 | 1.534 | 1.534 | 1.784 | 1.784 | 2.2414 | 2.2414 | 2.4677 | 2.4677 | 2.5373 | 2.5373 | 2.5069 | 2.5069 | 2.4308 | 2.4308 | 2.5621 | 2.5621 | 2.531 | 2.531 | 2.2378 | 2.2378 | 3.5298 | 3.5298 | 3.2232 | 3.2232 | 3.4377 | 3.4377 | 4.6693 | 4.6693 | 5.5239 | 5.5239 | 5.7287 | 5.7287 | 5.8102 | 5.8102 | 5.7423 | 5.7423 | 5.667 | 5.667 | 5.6903 | 5.6903 | 5.5025 | 5.5025 | 4.7226 | 4.7226 | 1.416 | 1.416 | 1.3372 | 1.3372 | 1.3017 | 1.3017 | 1.4711 | 1.4711 | 1.7841 | 1.7841 | 1.9697 | 1.9697 | 2.0452 | 2.0452 | 2.0213 | 2.0213 | 1.9439 | 1.9439 | 1.9511 | 1.9511 | 2.0408 | 2.0408 | 1.8253 | 1.8253
|  |  | 36 | Polpaico 500 | Polpaico 500 | Quillota 110 | 0.96554 | 0.96554 | 0.88168 | 0.88168 | 0.8596 | 0.8596 | 0.89539 | 0.89539 | 1.029 | 1.029 | 1.0983 | 1.0983 | 1.1348 | 1.1348 | 1.1351 | 1.1351 | 1.0955 | 1.0955 | 1.0965 | 1.0965 | 1.2012 | 1.2012 | 1.114 | 1.114 | 0.47389 | 0.47389 | 0.43023 | 0.43023 | 0.41399 | 0.41399 | 0.40952 | 0.40952 | 0.44238 | 0.44238 | 0.4795 | 0.4795 | 0.50196 | 0.50196 | 0.49888 | 0.49888 | 0.48457 | 0.48457 | 0.50346 | 0.50346 | 0.55563 | 0.55563 | 0.51833 | 0.51833 | 1.0153 | 1.0153 | 0.93229 | 0.93229 | 0.90314 | 0.90314 | 0.91373 | 0.91373 | 1.023 | 1.023 | 1.1115 | 1.1115 | 1.1789 | 1.1789 | 1.2073 | 1.2073 | 1.2003 | 1.2003 | 1.1877 | 1.1877 | 1.2479 | 1.2479 | 1.171 | 1.171 | 0.43528 | 0.43528 | 0.39752 | 0.39752 | 0.37603 | 0.37603 | 0.36666 | 0.36666 | 0.3872 | 0.3872 | 0.43104 | 0.43104 | 0.46509 | 0.46509 | 0.47304 | 0.47304 | 0.46649 | 0.46649 | 0.47296 | 0.47296 | 0.49539 | 0.49539 | 0.47164 | 0.47164 | 1.0376 | 1.0376 | 0.93656 | 0.93656 | 0.89782 | 0.89782 | 0.89229 | 0.89229 | 0.99879 | 0.99879 | 1.1118 | 1.1118 | 1.192 | 1.192 | 1.2236 | 1.2236 | 1.2377 | 1.2377 | 1.2188 | 1.2188 | 1.2477 | 1.2477 | 1.1909 | 1.1909 | 0.48087 | 0.48087 | 0.43611 | 0.43611 | 0.41403 | 0.41403 | 0.39948 | 0.39948 | 0.41778 | 0.41778 | 0.46987 | 0.46987 | 0.5094 | 0.5094 | 0.5237 | 0.5237 | 0.51889 | 0.51889 | 0.52143 | 0.52143 | 0.54926 | 0.54926 | 0.52826 | 0.52826 | 1.0595 | 1.0595 | 0.96511 | 0.96511 | 0.94029 | 0.94029 | 0.95722 | 0.95722 | 1.1085 | 1.1085 | 1.2468 | 1.2468 | 1.3311 | 1.3311 | 1.3783 | 1.3783 | 1.3815 | 1.3815 | 1.3075 | 1.3075 | 1.2688 | 1.2688 | 1.2085 | 1.2085 | 0.42868 | 0.42868 | 0.39303 | 0.39303 | 0.37483 | 0.37483 | 0.35999 | 0.35999 | 0.39262 | 0.39262 | 0.44987 | 0.44987 | 0.48463 | 0.48463 | 0.4934 | 0.4934 | 0.49225 | 0.49225 | 0.48047 | 0.48047 | 0.47952 | 0.47952 | 0.46622 | 0.46622 | 1.0665 | 1.0665 | 0.9751 | 0.9751 | 0.94808 | 0.94808 | 0.9682 | 0.9682 | 1.0608 | 1.0608 | 1.1506 | 1.1506 | 1.2437 | 1.2437 | 1.3007 | 1.3007 | 1.2991 | 1.2991 | 1.271 | 1.271 | 1.2768 | 1.2768 | 1.2086 | 1.2086 | 0.41921 | 0.41921 | 0.37795 | 0.37795 | 0.35917 | 0.35917 | 0.34681 | 0.34681 | 0.36562 | 0.36562 | 0.40289 | 0.40289 | 0.43606 | 0.43606 | 0.44899 | 0.44899 | 0.44973 | 0.44973 | 0.45565 | 0.45565 | 0.46949 | 0.46949 | 0.44705 | 0.44705 | 1.0683 | 1.0683 | 0.97984 | 0.97984 | 0.95293 | 0.95293 | 1.0086 | 1.0086 | 1.0827 | 1.0827 | 1.1587 | 1.1587 | 1.2469 | 1.2469 | 1.301 | 1.301 | 1.2949 | 1.2949 | 1.2828 | 1.2828 | 1.3363 | 1.3363 | 1.215 | 1.215 | 0.43201 | 0.43201 | 0.39731 | 0.39731 | 0.38656 | 0.38656 | 0.38869 | 0.38869 | 0.39728 | 0.39728 | 0.42662 | 0.42662 | 0.46564 | 0.46564 | 0.47202 | 0.47202 | 0.47544 | 0.47544 | 0.48962 | 0.48962 | 0.51792 | 0.51792 | 0.46785 | 0.46785 | 0.96664 | 0.96664 | 0.90346 | 0.90346 | 0.89011 | 0.89011 | 0.92902 | 0.92902 | 1.0263 | 1.0263 | 1.1119 | 1.1119 | 1.1486 | 1.1486 | 1.1649 | 1.1649 | 1.1112 | 1.1112 | 1.13 | 1.13 | 1.1731 | 1.1731 | 1.0785 | 1.0785 | 0.41613 | 0.41613 | 0.3914 | 0.3914 | 0.38664 | 0.38664 | 0.40585 | 0.40585 | 0.42444 | 0.42444 | 0.45632 | 0.45632 | 0.48042 | 0.48042 | 0.48941 | 0.48941 | 0.47447 | 0.47447 | 0.49625 | 0.49625 | 0.51448 | 0.51448 | 0.45979 | 0.45979 | 0.87194 | 0.87194 | 0.79682 | 0.79682 | 0.78075 | 0.78075 | 0.81817 | 0.81817 | 0.90856 | 0.90856 | 0.96967 | 0.96967 | 0.98962 | 0.98962 | 0.98811 | 0.98811 | 1.002 | 1.002 | 1.134 | 1.134 | 1.109 | 1.109 | 1.0178 | 1.0178 | 0.54173 | 0.54173 | 0.48958 | 0.48958 | 0.47279 | 0.47279 | 0.47888 | 0.47888 | 0.50265 | 0.50265 | 0.54002 | 0.54002 | 0.55422 | 0.55422 | 0.55534 | 0.55534 | 0.56514 | 0.56514 | 0.68105 | 0.68105 | 0.68427 | 0.68427 | 0.62465 | 0.62465 | 0.96043 | 0.96043 | 0.86314 | 0.86314 | 0.83666 | 0.83666 | 0.88844 | 0.88844 | 1.0145 | 1.0145 | 1.0783 | 1.0783 | 1.0825 | 1.0825 | 1.0767 | 1.0767 | 1.1065 | 1.1065 | 1.2325 | 1.2325 | 1.2155 | 1.2155 | 1.1313 | 1.1313 | 0.41077 | 0.41077 | 0.36832 | 0.36832 | 0.3505 | 0.3505 | 0.36172 | 0.36172 | 0.38404 | 0.38404 | 0.41962 | 0.41962 | 0.42623 | 0.42623 | 0.43241 | 0.43241 | 0.45543 | 0.45543 | 0.54105 | 0.54105 | 0.53428 | 0.53428 | 0.48539 | 0.48539 | 1.0232 | 1.0232 | 0.92459 | 0.92459 | 0.89845 | 0.89845 | 0.95542 | 0.95542 | 1.0883 | 1.0883 | 1.1447 | 1.1447 | 1.1482 | 1.1482 | 1.133 | 1.133 | 1.1424 | 1.1424 | 1.2936 | 1.2936 | 1.2935 | 1.2935 | 1.2101 | 1.2101 | 0.40611 | 0.40611 | 0.36045 | 0.36045 | 0.34331 | 0.34331 | 0.35212 | 0.35212 | 0.37683 | 0.37683 | 0.40435 | 0.40435 | 0.41047 | 0.41047 | 0.40354 | 0.40354 | 0.42129 | 0.42129 | 0.51199 | 0.51199 | 0.51687 | 0.51687 | 0.47101 | 0.47101 | 0.96547 | 0.96547 | 0.88269 | 0.88269 | 0.8623 | 0.8623 | 0.9201 | 0.9201 | 1.0306 | 1.0306 | 1.0737 | 1.0737 | 1.077 | 1.077 | 1.0687 | 1.0687 | 1.0657 | 1.0657 | 1.22 | 1.22 | 1.239 | 1.239 | 1.1353 | 1.1353 | 0.45221 | 0.45221 | 0.41086 | 0.41086 | 0.39499 | 0.39499 | 0.40186 | 0.40186 | 0.41046 | 0.41046 | 0.4407 | 0.4407 | 0.44999 | 0.44999 | 0.44507 | 0.44507 | 0.4508 | 0.4508 | 0.55234 | 0.55234 | 0.56885 | 0.56885 | 0.51869 | 0.51869 | 0.98813 | 0.98813 | 0.90159 | 0.90159 | 0.87553 | 0.87553 | 0.9196 | 0.9196 | 1.0155 | 1.0155 | 1.0605 | 1.0605 | 1.0718 | 1.0718 | 1.0661 | 1.0661 | 1.0489 | 1.0489 | 1.1279 | 1.1279 | 1.2521 | 1.2521 | 1.1513 | 1.1513 | 0.39894 | 0.39894 | 0.38205 | 0.38205 | 0.36669 | 0.36669 | 0.36845 | 0.36845 | 0.38025 | 0.38025 | 0.40786 | 0.40786 | 0.41435 | 0.41435 | 0.40905 | 0.40905 | 0.40021 | 0.40021 | 0.44061 | 0.44061 | 0.50167 | 0.50167 | 0.46782 | 0.46782 | 0.96376 | 0.96376 | 0.87962 | 0.87962 | 0.85745 | 0.85745 | 0.89353 | 0.89353 | 1.0274 | 1.0274 | 1.097 | 1.097 | 1.1336 | 1.1336 | 1.1339 | 1.1339 | 1.0942 | 1.0942 | 1.0953 | 1.0953 | 1.2004 | 1.2004 | 1.1127 | 1.1127 | 0.47299 | 0.47299 | 0.42923 | 0.42923 | 0.413 | 0.413 | 0.40876 | 0.40876 | 0.44177 | 0.44177 | 0.47893 | 0.47893 | 0.50143 | 0.50143 | 0.49833 | 0.49833 | 0.48397 | 0.48397 | 0.50286 | 0.50286 | 0.55517 | 0.55517 | 0.51769 | 0.51769 | 1.0138 | 1.0138 | 0.93048 | 0.93048 | 0.90119 | 0.90119 | 0.91185 | 0.91185 | 1.0214 | 1.0214 | 1.1105 | 1.1105 | 1.1783 | 1.1783 | 1.2067 | 1.2067 | 1.1996 | 1.1996 | 1.1871 | 1.1871 | 1.2475 | 1.2475 | 1.1702 | 1.1702 | 0.43475 | 0.43475 | 0.39682 | 0.39682 | 0.37531 | 0.37531 | 0.36606 | 0.36606 | 0.38677 | 0.38677 | 0.43082 | 0.43082 | 0.46499 | 0.46499 | 0.47301 | 0.47301 | 0.46638 | 0.46638 | 0.4728 | 0.4728 | 0.49527 | 0.49527 | 0.47136 | 0.47136 | 1.0366 | 1.0366 | 0.93512 | 0.93512 | 0.89628 | 0.89628 | 0.89073 | 0.89073 | 0.99764 | 0.99764 | 1.1112 | 1.1112 | 1.1917 | 1.1917 | 1.2235 | 1.2235 | 1.2376 | 1.2376 | 1.2187 | 1.2187 | 1.2477 | 1.2477 | 1.1907 | 1.1907 | 0.48042 | 0.48042 | 0.43544 | 0.43544 | 0.41328 | 0.41328 | 0.39876 | 0.39876 | 0.41725 | 0.41725 | 0.46957 | 0.46957 | 0.50923 | 0.50923 | 0.52362 | 0.52362 | 0.51883 | 0.51883 | 0.52131 | 0.52131 | 0.54921 | 0.54921 | 0.52811 | 0.52811 | 1.0534 | 1.0534 | 0.9593 | 0.9593 | 0.93454 | 0.93454 | 0.95139 | 0.95139 | 1.1021 | 1.1021 | 1.24 | 1.24 | 1.324 | 1.324 | 1.3711 | 1.3711 | 1.3742 | 1.3742 | 1.3005 | 1.3005 | 1.262 | 1.262 | 1.2019 | 1.2019 | 0.4262 | 0.4262 | 0.39066 | 0.39066 | 0.37252 | 0.37252 | 0.35775 | 0.35775 | 0.39032 | 0.39032 | 0.44737 | 0.44737 | 0.482 | 0.482 | 0.49075 | 0.49075 | 0.4896 | 0.4896 | 0.47785 | 0.47785 | 0.4769 | 0.4769 | 0.46364 | 0.46364 | 1.0601 | 1.0601 | 0.96904 | 0.96904 | 0.94208 | 0.94208 | 0.96213 | 0.96213 | 1.0544 | 1.0544 | 1.1439 | 1.1439 | 1.2367 | 1.2367 | 1.2935 | 1.2935 | 1.2918 | 1.2918 | 1.2639 | 1.2639 | 1.2697 | 1.2697 | 1.2017 | 1.2017 | 0.41677 | 0.41677 | 0.37567 | 0.37567 | 0.35695 | 0.35695 | 0.34468 | 0.34468 | 0.36344 | 0.36344 | 0.40059 | 0.40059 | 0.43363 | 0.43363 | 0.44649 | 0.44649 | 0.44721 | 0.44721 | 0.45311 | 0.45311 | 0.46688 | 0.46688 | 0.44452 | 0.44452 | 1.0606 | 1.0606 | 0.97259 | 0.97259 | 0.94585 | 0.94585 | 1.0012 | 1.0012 | 1.0749 | 1.0749 | 1.1504 | 1.1504 | 1.2382 | 1.2382 | 1.2919 | 1.2919 | 1.2859 | 1.2859 | 1.2739 | 1.2739 | 1.3271 | 1.3271 | 1.2065 | 1.2065 | 0.42893 | 0.42893 | 0.39442 | 0.39442 | 0.38373 | 0.38373 | 0.3859 | 0.3859 | 0.39447 | 0.39447 | 0.42362 | 0.42362 | 0.46242 | 0.46242 | 0.46877 | 0.46877 | 0.47218 | 0.47218 | 0.48626 | 0.48626 | 0.51439 | 0.51439 | 0.46459 | 0.46459 | 0.95949 | 0.95949 | 0.89666 | 0.89666 | 0.88338 | 0.88338 | 0.92214 | 0.92214 | 1.0188 | 1.0188 | 1.1039 | 1.1039 | 1.1404 | 1.1404 | 1.1567 | 1.1567 | 1.1033 | 1.1033 | 1.1219 | 1.1219 | 1.1648 | 1.1648 | 1.0707 | 1.0707 | 0.41308 | 0.41308 | 0.38849 | 0.38849 | 0.38375 | 0.38375 | 0.4029 | 0.4029 | 0.4214 | 0.4214 | 0.4531 | 0.4531 | 0.47706 | 0.47706 | 0.48598 | 0.48598 | 0.47113 | 0.47113 | 0.49271 | 0.49271 | 0.51087 | 0.51087 | 0.45649 | 0.45649 | 0.86521 | 0.86521 | 0.79056 | 0.79056 | 0.7746 | 0.7746 | 0.81181 | 0.81181 | 0.90163 | 0.90163 | 0.96235 | 0.96235 | 0.98216 | 0.98216 | 0.98064 | 0.98064 | 0.99443 | 0.99443 | 1.1256 | 1.1256 | 1.1007 | 1.1007 | 1.0102 | 1.0102 | 0.53755 | 0.53755 | 0.48574 | 0.48574 | 0.46908 | 0.46908 | 0.4752 | 0.4752 | 0.49885 | 0.49885 | 0.53599 | 0.53599 | 0.55007 | 0.55007 | 0.55117 | 0.55117 | 0.56089 | 0.56089 | 0.676 | 0.676 | 0.67919 | 0.67919 | 0.61994 | 0.61994 | 0.95339 | 0.95339 | 0.85666 | 0.85666 | 0.83033 | 0.83033 | 0.8819 | 0.8819 | 1.0072 | 1.0072 | 1.0706 | 1.0706 | 1.0748 | 1.0748 | 1.069 | 1.069 | 1.0986 | 1.0986 | 1.224 | 1.224 | 1.2071 | 1.2071 | 1.1233 | 1.1233 | 0.40777 | 0.40777 | 0.36556 | 0.36556 | 0.34786 | 0.34786 | 0.35909 | 0.35909 | 0.38131 | 0.38131 | 0.41668 | 0.41668 | 0.42323 | 0.42323 | 0.42935 | 0.42935 | 0.45222 | 0.45222 | 0.53733 | 0.53733 | 0.5306 | 0.5306 | 0.48197 | 0.48197 | 1.0161 | 1.0161 | 0.91799 | 0.91799 | 0.89197 | 0.89197 | 0.94872 | 0.94872 | 1.0809 | 1.0809 | 1.137 | 1.137 | 1.1405 | 1.1405 | 1.1253 | 1.1253 | 1.1347 | 1.1347 | 1.2852 | 1.2852 | 1.2851 | 1.2851 | 1.2021 | 1.2021 | 0.40333 | 0.40333 | 0.35791 | 0.35791 | 0.34088 | 0.34088 | 0.34969 | 0.34969 | 0.37431 | 0.37431 | 0.40169 | 0.40169 | 0.40775 | 0.40775 | 0.40082 | 0.40082 | 0.41846 | 0.41846 | 0.50867 | 0.50867 | 0.51355 | 0.51355 | 0.46792 | 0.46792 | 0.95834 | 0.95834 | 0.87603 | 0.87603 | 0.85576 | 0.85576 | 0.91329 | 0.91329 | 1.0231 | 1.0231 | 1.066 | 1.066 | 1.0692 | 1.0692 | 1.0609 | 1.0609 | 1.058 | 1.058 | 1.2114 | 1.2114 | 1.2303 | 1.2303 | 1.1271 | 1.1271 | 0.44887 | 0.44887 | 0.40775 | 0.40775 | 0.39199 | 0.39199 | 0.39889 | 0.39889 | 0.40749 | 0.40749 | 0.43753 | 0.43753 | 0.44675 | 0.44675 | 0.44184 | 0.44184 | 0.44753 | 0.44753 | 0.54843 | 0.54843 | 0.56485 | 0.56485 | 0.51497 | 0.51497 | 0.98042 | 0.98042 | 0.89445 | 0.89445 | 0.86855 | 0.86855 | 0.91236 | 0.91236 | 1.0076 | 1.0076 | 1.0523 | 1.0523 | 1.0636 | 1.0636 | 1.0578 | 1.0578 | 1.0408 | 1.0408 | 1.1192 | 1.1192 | 1.2426 | 1.2426 | 1.1425 | 1.1425 | 0.39581 | 0.39581 | 0.37901 | 0.37901 | 0.36377 | 0.36377 | 0.36555 | 0.36555 | 0.37729 | 0.37729 | 0.40471 | 0.40471 | 0.41114 | 0.41114 | 0.40587 | 0.40587 | 0.39709 | 0.39709 | 0.43721 | 0.43721 | 0.49785 | 0.49785 | 0.46423 | 0.46423 | 0.95645 | 0.95645 | 0.87284 | 0.87284 | 0.85082 | 0.85082 | 0.8867 | 0.8867 | 1.0197 | 1.0197 | 1.0889 | 1.0889 | 1.1252 | 1.1252 | 1.1255 | 1.1255 | 1.086 | 1.086 | 1.0872 | 1.0872 | 1.1916 | 1.1916 | 1.1044 | 1.1044 | 0.4694 | 0.4694 | 0.42591 | 0.42591 | 0.40981 | 0.40981 | 0.40566 | 0.40566 | 0.43846 | 0.43846 | 0.47537 | 0.47537 | 0.49772 | 0.49772 | 0.49464 | 0.49464 | 0.48037 | 0.48037 | 0.49911 | 0.49911 | 0.55109 | 0.55109 | 0.51384 | 0.51384 | 1.0056 | 1.0056 | 0.92287 | 0.92287 | 0.89379 | 0.89379 | 0.90437 | 0.90437 | 1.0132 | 1.0132 | 1.1016 | 1.1016 | 1.1689 | 1.1689 | 1.1971 | 1.1971 | 1.1901 | 1.1901 | 1.1776 | 1.1776 | 1.2376 | 1.2376 | 1.1609 | 1.1609 | 0.43124 | 0.43124 | 0.39359 | 0.39359 | 0.37224 | 0.37224 | 0.36308 | 0.36308 | 0.38366 | 0.38366 | 0.42739 | 0.42739 | 0.46132 | 0.46132 | 0.46927 | 0.46927 | 0.4627 | 0.4627 | 0.46905 | 0.46905 | 0.49134 | 0.49134 | 0.46762 | 0.46762 | 1.0283 | 1.0283 | 0.92753 | 0.92753 | 0.88898 | 0.88898 | 0.88347 | 0.88347 | 0.9896 | 0.9896 | 1.1024 | 1.1024 | 1.1823 | 1.1823 | 1.2138 | 1.2138 | 1.2279 | 1.2279 | 1.2091 | 1.2091 | 1.2379 | 1.2379 | 1.1813 | 1.1813 | 0.47657 | 0.47657 | 0.4319 | 0.4319 | 0.40991 | 0.40991 | 0.39551 | 0.39551 | 0.41389 | 0.41389 | 0.46582 | 0.46582 | 0.50519 | 0.50519 | 0.51949 | 0.51949 | 0.51474 | 0.51474 | 0.51718 | 0.51718 | 0.54487 | 0.54487 | 0.52393 | 0.52393 | 1.0529 | 1.0529 | 0.95835 | 0.95835 | 0.93337 | 0.93337 | 0.95021 | 0.95021 | 1.1018 | 1.1018 | 1.2406 | 1.2406 | 1.3252 | 1.3252 | 1.3725 | 1.3725 | 1.3755 | 1.3755 | 1.3015 | 1.3015 | 1.2629 | 1.2629 | 1.2025 | 1.2025 | 0.42602 | 0.42602 | 0.39026 | 0.39026 | 0.37201 | 0.37201 | 0.3572 | 0.3572 | 0.39007 | 0.39007 | 0.44747 | 0.44747 | 0.48228 | 0.48228 | 0.4911 | 0.4911 | 0.48992 | 0.48992 | 0.47809 | 0.47809 | 0.47712 | 0.47712 | 0.4638 | 0.4638 | 1.0584 | 1.0584 | 0.96696 | 0.96696 | 0.93982 | 0.93982 | 0.95991 | 0.95991 | 1.0525 | 1.0525 | 1.1425 | 1.1425 | 1.2357 | 1.2357 | 1.2927 | 1.2927 | 1.291 | 1.291 | 1.2631 | 1.2631 | 1.2691 | 1.2691 | 1.2007 | 1.2007 | 0.41628 | 0.41628 | 0.375 | 0.375 | 0.35623 | 0.35623 | 0.34397 | 0.34397 | 0.36288 | 0.36288 | 0.40024 | 0.40024 | 0.43337 | 0.43337 | 0.44625 | 0.44625 | 0.44693 | 0.44693 | 0.45284 | 0.45284 | 0.46664 | 0.46664 | 0.44416 | 0.44416 | 1.0597 | 1.0597 | 0.97117 | 0.97117 | 0.94429 | 0.94429 | 1 | 1 | 1.074 | 1.074 | 1.1501 | 1.1501 | 1.2383 | 1.2383 | 1.2921 | 1.2921 | 1.2861 | 1.2861 | 1.2742 | 1.2742 | 1.3279 | 1.3279 | 1.2065 | 1.2065 | 0.42877 | 0.42877 | 0.39403 | 0.39403 | 0.38326 | 0.38326 | 0.38568 | 0.38568 | 0.39438 | 0.39438 | 0.42364 | 0.42364 | 0.46265 | 0.46265 | 0.46905 | 0.46905 | 0.47248 | 0.47248 | 0.48659 | 0.48659 | 0.51481 | 0.51481 | 0.4647 | 0.4647 | 0.95761 | 0.95761 | 0.89448 | 0.89448 | 0.88109 | 0.88109 | 0.92026 | 0.92026 | 1.0173 | 1.0173 | 1.1029 | 1.1029 | 1.1395 | 1.1395 | 1.1557 | 1.1557 | 1.1022 | 1.1022 | 1.1205 | 1.1205 | 1.1639 | 1.1639 | 1.0692 | 1.0692 | 0.41238 | 0.41238 | 0.38766 | 0.38766 | 0.3829 | 0.3829 | 0.40231 | 0.40231 | 0.42096 | 0.42096 | 0.45281 | 0.45281 | 0.47681 | 0.47681 | 0.48574 | 0.48574 | 0.4708 | 0.4708 | 0.49222 | 0.49222 | 0.51057 | 0.51057 | 0.45596 | 0.45596 | 0.86398 | 0.86398 | 0.78892 | 0.78892 | 0.77287 | 0.77287 | 0.81048 | 0.81048 | 0.90072 | 0.90072 | 0.96174 | 0.96174 | 0.98159 | 0.98159 | 0.97999 | 0.97999 | 0.99382 | 0.99382 | 1.1256 | 1.1256 | 1.1007 | 1.1007 | 1.0096 | 1.0096 | 0.5368 | 0.5368 | 0.4848 | 0.4848 | 0.46814 | 0.46814 | 0.47462 | 0.47462 | 0.49855 | 0.49855 | 0.53587 | 0.53587 | 0.54992 | 0.54992 | 0.55092 | 0.55092 | 0.56061 | 0.56061 | 0.67605 | 0.67605 | 0.67924 | 0.67924 | 0.61962 | 0.61962 | 0.95156 | 0.95156 | 0.85443 | 0.85443 | 0.828 | 0.828 | 0.88009 | 0.88009 | 1.0058 | 1.0058 | 1.0694 | 1.0694 | 1.0736 | 1.0736 | 1.0676 | 1.0676 | 1.0973 | 1.0973 | 1.2235 | 1.2235 | 1.2067 | 1.2067 | 1.1223 | 1.1223 | 0.40703 | 0.40703 | 0.36462 | 0.36462 | 0.34692 | 0.34692 | 0.35848 | 0.35848 | 0.38089 | 0.38089 | 0.41636 | 0.41636 | 0.42292 | 0.42292 | 0.42895 | 0.42895 | 0.45187 | 0.45187 | 0.53721 | 0.53721 | 0.53046 | 0.53046 | 0.48158 | 0.48158 | 1.0153 | 1.0153 | 0.91651 | 0.91651 | 0.89035 | 0.89035 | 0.94767 | 0.94767 | 1.0804 | 1.0804 | 1.1371 | 1.1371 | 1.1404 | 1.1404 | 1.125 | 1.125 | 1.1346 | 1.1346 | 1.2861 | 1.2861 | 1.2862 | 1.2862 | 1.2024 | 1.2024 | 0.40316 | 0.40316 | 0.35747 | 0.35747 | 0.34043 | 0.34043 | 0.34948 | 0.34948 | 0.37434 | 0.37434 | 0.40188 | 0.40188 | 0.40784 | 0.40784 | 0.4008 | 0.4008 | 0.41846 | 0.41846 | 0.50913 | 0.50913 | 0.51407 | 0.51407 | 0.46818 | 0.46818 | 0.9585 | 0.9585 | 0.87555 | 0.87555 | 0.85516 | 0.85516 | 0.9133 | 0.9133 | 1.0236 | 1.0236 | 1.0669 | 1.0669 | 1.0701 | 1.0701 | 1.0617 | 1.0617 | 1.0587 | 1.0587 | 1.2132 | 1.2132 | 1.2324 | 1.2324 | 1.1282 | 1.1282 | 0.44889 | 0.44889 | 0.4075 | 0.4075 | 0.3917 | 0.3917 | 0.39898 | 0.39898 | 0.40784 | 0.40784 | 0.43798 | 0.43798 | 0.44716 | 0.44716 | 0.44218 | 0.44218 | 0.44788 | 0.44788 | 0.54927 | 0.54927 | 0.56584 | 0.56584 | 0.51556 | 0.51556 | 0.97962 | 0.97962 | 0.8932 | 0.8932 | 0.86713 | 0.86713 | 0.91136 | 0.91136 | 1.007 | 1.007 | 1.0519 | 1.0519 | 1.0632 | 1.0632 | 1.0575 | 1.0575 | 1.0402 | 1.0402 | 1.119 | 1.119 | 1.2433 | 1.2433 | 1.1425 | 1.1425 | 0.39546 | 0.39546 | 0.3784 | 0.3784 | 0.36312 | 0.36312 | 0.36514 | 0.36514 | 0.37706 | 0.37706 | 0.40457 | 0.40457 | 0.41092 | 0.41092 | 0.40563 | 0.40563 | 0.39678 | 0.39678 | 0.43704 | 0.43704 | 0.49796 | 0.49796 | 0.46415 | 0.46415 | 0.95568 | 0.95568 | 0.87159 | 0.87159 | 0.84945 | 0.84945 | 0.88573 | 0.88573 | 1.0194 | 1.0194 | 1.089 | 1.089 | 1.1255 | 1.1255 | 1.1258 | 1.1258 | 1.086 | 1.086 | 1.0873 | 1.0873 | 1.1923 | 1.1923 | 1.1045 | 1.1045 | 0.469 | 0.469 | 0.4253 | 0.4253 | 0.4092 | 0.4092 | 0.40532 | 0.40532 | 0.43835 | 0.43835 | 0.47537 | 0.47537 | 0.49779 | 0.49779 | 0.4947 | 0.4947 | 0.48035 | 0.48035 | 0.49911 | 0.49911 | 0.55134 | 0.55134 | 0.51382 | 0.51382 | 1.0048 | 1.0048 | 0.92152 | 0.92152 | 0.89224 | 0.89224 | 0.90292 | 0.90292 | 1.0122 | 1.0122 | 1.1013 | 1.1013 | 1.1691 | 1.1691 | 1.1975 | 1.1975 | 1.1903 | 1.1903 | 1.1779 | 1.1779 | 1.2381 | 1.2381 | 1.1609 | 1.1609 | 0.43097 | 0.43097 | 0.3931 | 0.3931 | 0.37171 | 0.37171 | 0.36268 | 0.36268 | 0.38347 | 0.38347 | 0.42749 | 0.42749 | 0.4616 | 0.4616 | 0.46962 | 0.46962 | 0.46295 | 0.46295 | 0.46925 | 0.46925 | 0.4916 | 0.4916 | 0.46768 | 0.46768 | 1.0282 | 1.0282 | 0.92676 | 0.92676 | 0.88805 | 0.88805 | 0.88252 | 0.88252 | 0.98925 | 0.98925 | 1.1028 | 1.1028 | 1.1831 | 1.1831 | 1.2149 | 1.2149 | 1.2291 | 1.2291 | 1.2103 | 1.2103 | 1.2393 | 1.2393 | 1.1822 | 1.1822 | 0.47651 | 0.47651 | 0.43154 | 0.43154 | 0.40944 | 0.40944 | 0.39506 | 0.39506 | 0.4137 | 0.4137 | 0.46592 | 0.46592 | 0.5055 | 0.5055 | 0.51994 | 0.51994 | 0.5152 | 0.5152 | 0.51757 | 0.51757 | 0.54538 | 0.54538 | 0.52429 | 0.52429 | 1.056 | 1.056 | 0.96039 | 0.96039 | 0.93503 | 0.93503 | 0.95195 | 0.95195 | 1.1052 | 1.1052 | 1.2455 | 1.2455 | 1.3312 | 1.3312 | 1.3789 | 1.3789 | 1.3819 | 1.3819 | 1.3071 | 1.3071 | 1.2682 | 1.2682 | 1.2073 | 1.2073 | 0.42724 | 0.42724 | 0.39105 | 0.39105 | 0.37263 | 0.37263 | 0.35772 | 0.35772 | 0.39108 | 0.39108 | 0.44911 | 0.44911 | 0.48425 | 0.48425 | 0.49319 | 0.49319 | 0.49199 | 0.49199 | 0.48001 | 0.48001 | 0.47901 | 0.47901 | 0.46554 | 0.46554 | 1.0618 | 1.0618 | 0.96925 | 0.96925 | 0.94168 | 0.94168 | 0.96194 | 0.96194 | 1.0555 | 1.0555 | 1.1467 | 1.1467 | 1.241 | 1.241 | 1.2987 | 1.2987 | 1.2969 | 1.2969 | 1.2689 | 1.2689 | 1.275 | 1.275 | 1.2058 | 1.2058 | 0.41784 | 0.41784 | 0.37609 | 0.37609 | 0.35713 | 0.35713 | 0.34482 | 0.34482 | 0.36405 | 0.36405 | 0.4019 | 0.4019 | 0.43537 | 0.43537 | 0.44832 | 0.44832 | 0.44895 | 0.44895 | 0.45493 | 0.45493 | 0.46884 | 0.46884 | 0.44605 | 0.44605 | 1.063 | 1.063 | 0.97338 | 0.97338 | 0.94622 | 0.94622 | 1.0027 | 1.0027 | 1.0773 | 1.0773 | 1.1545 | 1.1545 | 1.2436 | 1.2436 | 1.2979 | 1.2979 | 1.2919 | 1.2919 | 1.2801 | 1.2801 | 1.3345 | 1.3345 | 1.2115 | 1.2115 | 0.43036 | 0.43036 | 0.39517 | 0.39517 | 0.38425 | 0.38425 | 0.38701 | 0.38701 | 0.39594 | 0.39594 | 0.42547 | 0.42547 | 0.46491 | 0.46491 | 0.47141 | 0.47141 | 0.47489 | 0.47489 | 0.4891 | 0.4891 | 0.51755 | 0.51755 | 0.46682 | 0.46682 | 0.96005 | 0.96005 | 0.89614 | 0.89614 | 0.88255 | 0.88255 | 0.92251 | 0.92251 | 1.0205 | 1.0205 | 1.1072 | 1.1072 | 1.1443 | 1.1443 | 1.1606 | 1.1606 | 1.1065 | 1.1065 | 1.1246 | 1.1246 | 1.1689 | 1.1689 | 1.0729 | 1.0729 | 0.41358 | 0.41358 | 0.38856 | 0.38856 | 0.38375 | 0.38375 | 0.40362 | 0.40362 | 0.42259 | 0.42259 | 0.45483 | 0.45483 | 0.47902 | 0.47902 | 0.48801 | 0.48801 | 0.47287 | 0.47287 | 0.49416 | 0.49416 | 0.51289 | 0.51289 | 0.45765 | 0.45765 | 0.86604 | 0.86604 | 0.79014 | 0.79014 | 0.77387 | 0.77387 | 0.81218 | 0.81218 | 0.90336 | 0.90336 | 0.96507 | 0.96507 | 0.98504 | 0.98504 | 0.98335 | 0.98335 | 0.99728 | 0.99728 | 1.1304 | 1.1304 | 1.1055 | 1.1055 | 1.0132 | 1.0132 | 0.5381 | 0.5381 | 0.48563 | 0.48563 | 0.46888 | 0.46888 | 0.47588 | 0.47588 | 0.50028 | 0.50028 | 0.53802 | 0.53802 | 0.55209 | 0.55209 | 0.55296 | 0.55296 | 0.56266 | 0.56266 | 0.67901 | 0.67901 | 0.6822 | 0.6822 | 0.62186 | 0.62186 | 0.95371 | 0.95371 | 0.85553 | 0.85553 | 0.82885 | 0.82885 | 0.88191 | 0.88191 | 1.0087 | 1.0087 | 1.073 | 1.073 | 1.0772 | 1.0772 | 1.071 | 1.071 | 1.101 | 1.101 | 1.2289 | 1.2289 | 1.2122 | 1.2122 | 1.1263 | 1.1263 | 0.408 | 0.408 | 0.36511 | 0.36511 | 0.34732 | 0.34732 | 0.3594 | 0.3594 | 0.3822 | 0.3822 | 0.41797 | 0.41797 | 0.42456 | 0.42456 | 0.43051 | 0.43051 | 0.45361 | 0.45361 | 0.53968 | 0.53968 | 0.53288 | 0.53288 | 0.48342 | 0.48342 | 1.0182 | 1.0182 | 0.91813 | 0.91813 | 0.89167 | 0.89167 | 0.94997 | 0.94997 | 1.084 | 1.084 | 1.1415 | 1.1415 | 1.1446 | 1.1446 | 1.1289 | 1.1289 | 1.1388 | 1.1388 | 1.2923 | 1.2923 | 1.2925 | 1.2925 | 1.2073 | 1.2073 | 0.40449 | 0.40449 | 0.35829 | 0.35829 | 0.34115 | 0.34115 | 0.35055 | 0.35055 | 0.37583 | 0.37583 | 0.40369 | 0.40369 | 0.40952 | 0.40952 | 0.40231 | 0.40231 | 0.42008 | 0.42008 | 0.51169 | 0.51169 | 0.51674 | 0.51674 | 0.47032 | 0.47032 | 0.96137 | 0.96137 | 0.87742 | 0.87742 | 0.85682 | 0.85682 | 0.91587 | 0.91587 | 1.0271 | 1.0271 | 1.0709 | 1.0709 | 1.0742 | 1.0742 | 1.0655 | 1.0655 | 1.0625 | 1.0625 | 1.2188 | 1.2188 | 1.2383 | 1.2383 | 1.1327 | 1.1327 | 0.45017 | 0.45017 | 0.40833 | 0.40833 | 0.39244 | 0.39244 | 0.4002 | 0.4002 | 0.40939 | 0.40939 | 0.43973 | 0.43973 | 0.44889 | 0.44889 | 0.44383 | 0.44383 | 0.44954 | 0.44954 | 0.55183 | 0.55183 | 0.56861 | 0.56861 | 0.5177 | 0.5177 | 0.98201 | 0.98201 | 0.89471 | 0.89471 | 0.86832 | 0.86832 | 0.91324 | 0.91324 | 1.0097 | 1.0097 | 1.0551 | 1.0551 | 1.0665 | 1.0665 | 1.0607 | 1.0607 | 1.043 | 1.043 | 1.1226 | 1.1226 | 1.2484 | 1.2484 | 1.1465 | 1.1465 | 0.39637 | 0.39637 | 0.37895 | 0.37895 | 0.36355 | 0.36355 | 0.36589 | 0.36589 | 0.37807 | 0.37807 | 0.40577 | 0.40577 | 0.41208 | 0.41208 | 0.40672 | 0.40672 | 0.39776 | 0.39776 | 0.43833 | 0.43833 | 0.49983 | 0.49983 | 0.46566 | 0.46566
|  |  | 37 | El Llano 220 | Tap El Llano 220 | Los Maquis 220 | 1.6081 | 1.6081 | 1.5657 | 1.5657 | 1.5752 | 1.5752 | 1.4989 | 1.4989 | 1.4832 | 1.4832 | 1.4836 | 1.4836 | 1.6104 | 1.6104 | 1.6325 | 1.6325 | 1.6009 | 1.6009 | 1.5917 | 1.5917 | 1.5631 | 1.5631 | 1.5871 | 1.5871 | 0.84074 | 0.84074 | 0.78749 | 0.78749 | 0.82268 | 0.82268 | 0.75321 | 0.75321 | 0.66583 | 0.66583 | 0.65335 | 0.65335 | 0.67363 | 0.67363 | 0.68495 | 0.68495 | 0.71261 | 0.71261 | 0.80008 | 0.80008 | 0.82627 | 0.82627 | 0.84151 | 0.84151 | 1.8991 | 1.8991 | 1.8873 | 1.8873 | 1.886 | 1.886 | 1.9018 | 1.9018 | 1.8708 | 1.8708 | 1.7812 | 1.7812 | 1.8219 | 1.8219 | 1.8517 | 1.8517 | 1.8515 | 1.8515 | 1.8469 | 1.8469 | 1.8691 | 1.8691 | 1.9162 | 1.9162 | 0.81444 | 0.81444 | 0.80534 | 0.80534 | 0.78748 | 0.78748 | 0.73306 | 0.73306 | 0.68503 | 0.68503 | 0.70468 | 0.70468 | 0.71778 | 0.71778 | 0.70957 | 0.70957 | 0.70144 | 0.70144 | 0.75022 | 0.75022 | 0.78019 | 0.78019 | 0.78782 | 0.78782 | 1.892 | 1.892 | 1.8508 | 1.8508 | 1.8353 | 1.8353 | 1.8782 | 1.8782 | 1.8955 | 1.8955 | 1.8142 | 1.8142 | 1.8297 | 1.8297 | 1.8274 | 1.8274 | 1.7881 | 1.7881 | 1.8415 | 1.8415 | 1.8283 | 1.8283 | 1.8845 | 1.8845 | 0.8781 | 0.8781 | 0.87046 | 0.87046 | 0.87562 | 0.87562 | 0.83747 | 0.83747 | 0.79138 | 0.79138 | 0.79924 | 0.79924 | 0.79995 | 0.79995 | 0.76443 | 0.76443 | 0.80487 | 0.80487 | 0.84136 | 0.84136 | 0.85425 | 0.85425 | 0.87691 | 0.87691 | 1.6604 | 1.6604 | 1.6487 | 1.6487 | 1.6607 | 1.6607 | 1.5992 | 1.5992 | 1.5304 | 1.5304 | 1.4996 | 1.4996 | 1.522 | 1.522 | 1.6124 | 1.6124 | 1.6491 | 1.6491 | 1.6601 | 1.6601 | 1.616 | 1.616 | 1.6653 | 1.6653 | 0.68783 | 0.68783 | 0.65311 | 0.65311 | 0.6772 | 0.6772 | 0.66226 | 0.66226 | 0.62936 | 0.62936 | 0.63753 | 0.63753 | 0.66538 | 0.66538 | 0.65813 | 0.65813 | 0.65021 | 0.65021 | 0.62609 | 0.62609 | 0.63609 | 0.63609 | 0.66152 | 0.66152 | 1.451 | 1.451 | 1.4593 | 1.4593 | 1.4554 | 1.4554 | 1.4728 | 1.4728 | 1.4285 | 1.4285 | 1.4303 | 1.4303 | 1.4268 | 1.4268 | 1.4244 | 1.4244 | 1.4017 | 1.4017 | 1.3997 | 1.3997 | 1.3894 | 1.3894 | 1.4482 | 1.4482 | 0.5496 | 0.5496 | 0.54858 | 0.54858 | 0.53305 | 0.53305 | 0.53155 | 0.53155 | 0.52148 | 0.52148 | 0.52587 | 0.52587 | 0.54539 | 0.54539 | 0.54789 | 0.54789 | 0.54046 | 0.54046 | 0.55209 | 0.55209 | 0.55195 | 0.55195 | 0.50626 | 0.50626 | 2.0438 | 2.0438 | 2.0434 | 2.0434 | 2.1052 | 2.1052 | 2.1481 | 2.1481 | 2.0762 | 2.0762 | 1.9689 | 1.9689 | 1.9126 | 1.9126 | 1.9154 | 1.9154 | 1.9123 | 1.9123 | 1.9233 | 1.9233 | 1.8868 | 1.8868 | 1.8932 | 1.8932 | 0.57634 | 0.57634 | 0.62645 | 0.62645 | 0.60026 | 0.60026 | 0.57645 | 0.57645 | 0.55912 | 0.55912 | 0.58254 | 0.58254 | 0.64155 | 0.64155 | 0.63234 | 0.63234 | 0.62869 | 0.62869 | 0.63953 | 0.63953 | 0.70047 | 0.70047 | 0.73764 | 0.73764 | 1.5324 | 1.5324 | 1.5457 | 1.5457 | 1.5586 | 1.5586 | 1.5252 | 1.5252 | 1.5334 | 1.5334 | 1.4726 | 1.4726 | 1.4449 | 1.4449 | 1.4194 | 1.4194 | 1.3679 | 1.3679 | 1.5373 | 1.5373 | 1.4955 | 1.4955 | 1.526 | 1.526 | 0.63336 | 0.63336 | 0.63816 | 0.63816 | 0.64184 | 0.64184 | 0.60386 | 0.60386 | 0.55988 | 0.55988 | 0.53834 | 0.53834 | 0.55547 | 0.55547 | 0.56673 | 0.56673 | 0.56022 | 0.56022 | 0.64928 | 0.64928 | 0.63798 | 0.63798 | 0.6287 | 0.6287 | 1.7098 | 1.7098 | 1.7399 | 1.7399 | 1.7303 | 1.7303 | 1.6498 | 1.6498 | 1.6095 | 1.6095 | 1.5824 | 1.5824 | 1.557 | 1.557 | 1.5642 | 1.5642 | 1.5089 | 1.5089 | 1.5896 | 1.5896 | 1.6128 | 1.6128 | 1.677 | 1.677 | 1.035 | 1.035 | 1.028 | 1.028 | 1.0159 | 1.0159 | 0.90335 | 0.90335 | 0.84825 | 0.84825 | 0.87983 | 0.87983 | 0.92045 | 0.92045 | 0.91826 | 0.91826 | 0.89401 | 0.89401 | 0.9944 | 0.9944 | 0.98999 | 0.98999 | 1.0421 | 1.0421 | 1.8576 | 1.8576 | 1.8616 | 1.8616 | 1.8569 | 1.8569 | 1.806 | 1.806 | 1.8342 | 1.8342 | 1.8551 | 1.8551 | 1.8614 | 1.8614 | 1.816 | 1.816 | 1.7878 | 1.7878 | 1.8512 | 1.8512 | 1.8245 | 1.8245 | 1.9078 | 1.9078 | 0.72737 | 0.72737 | 0.71154 | 0.71154 | 0.67391 | 0.67391 | 0.59276 | 0.59276 | 0.58017 | 0.58017 | 0.59637 | 0.59637 | 0.62385 | 0.62385 | 0.56045 | 0.56045 | 0.581 | 0.581 | 0.693 | 0.693 | 0.68356 | 0.68356 | 0.70635 | 0.70635 | 2.0406 | 2.0406 | 2.0252 | 2.0252 | 2.0317 | 2.0317 | 1.9291 | 1.9291 | 1.8949 | 1.8949 | 1.8548 | 1.8548 | 1.8718 | 1.8718 | 1.8048 | 1.8048 | 1.7918 | 1.7918 | 1.7987 | 1.7987 | 1.8051 | 1.8051 | 1.8918 | 1.8918 | 0.75194 | 0.75194 | 0.76589 | 0.76589 | 0.78489 | 0.78489 | 0.72832 | 0.72832 | 0.67795 | 0.67795 | 0.69042 | 0.69042 | 0.65707 | 0.65707 | 0.74722 | 0.74722 | 0.77111 | 0.77111 | 0.82163 | 0.82163 | 0.82749 | 0.82749 | 0.82972 | 0.82972 | 1.9152 | 1.9152 | 1.8812 | 1.8812 | 1.8645 | 1.8645 | 1.8611 | 1.8611 | 1.8959 | 1.8959 | 1.7855 | 1.7855 | 1.78 | 1.78 | 1.858 | 1.858 | 1.8953 | 1.8953 | 1.9831 | 1.9831 | 1.9642 | 1.9642 | 1.9896 | 1.9896 | 0.89212 | 0.89212 | 0.85436 | 0.85436 | 0.87036 | 0.87036 | 0.785 | 0.785 | 0.7475 | 0.7475 | 0.73662 | 0.73662 | 0.75514 | 0.75514 | 0.76324 | 0.76324 | 0.80583 | 0.80583 | 0.90154 | 0.90154 | 0.90448 | 0.90448 | 0.90092 | 0.90092 | 1.9445 | 1.9445 | 1.9384 | 1.9384 | 1.946 | 1.946 | 1.8942 | 1.8942 | 1.9306 | 1.9306 | 1.8312 | 1.8312 | 1.8566 | 1.8566 | 1.9157 | 1.9157 | 1.8509 | 1.8509 | 1.9458 | 1.9458 | 1.9984 | 1.9984 | 2.0239 | 2.0239 | 0.79918 | 0.79918 | 0.82103 | 0.82103 | 0.82195 | 0.82195 | 0.767 | 0.767 | 0.7294 | 0.7294 | 0.73328 | 0.73328 | 0.78356 | 0.78356 | 0.7727 | 0.7727 | 0.77382 | 0.77382 | 0.8393 | 0.8393 | 0.85681 | 0.85681 | 0.85313 | 0.85313 | 1.6098 | 1.6098 | 1.5674 | 1.5674 | 1.577 | 1.577 | 1.5005 | 1.5005 | 1.4848 | 1.4848 | 1.4852 | 1.4852 | 1.6122 | 1.6122 | 1.6342 | 1.6342 | 1.6026 | 1.6026 | 1.5934 | 1.5934 | 1.5648 | 1.5648 | 1.5889 | 1.5889 | 0.84166 | 0.84166 | 0.78836 | 0.78836 | 0.82357 | 0.82357 | 0.75404 | 0.75404 | 0.66656 | 0.66656 | 0.65407 | 0.65407 | 0.67436 | 0.67436 | 0.6857 | 0.6857 | 0.71339 | 0.71339 | 0.80095 | 0.80095 | 0.82718 | 0.82718 | 0.84243 | 0.84243 | 1.9012 | 1.9012 | 1.8893 | 1.8893 | 1.8881 | 1.8881 | 1.9038 | 1.9038 | 1.8728 | 1.8728 | 1.7832 | 1.7832 | 1.8238 | 1.8238 | 1.8536 | 1.8536 | 1.8535 | 1.8535 | 1.8489 | 1.8489 | 1.8711 | 1.8711 | 1.9183 | 1.9183 | 0.81532 | 0.81532 | 0.80619 | 0.80619 | 0.78833 | 0.78833 | 0.73385 | 0.73385 | 0.68577 | 0.68577 | 0.70543 | 0.70543 | 0.71855 | 0.71855 | 0.71033 | 0.71033 | 0.70219 | 0.70219 | 0.75103 | 0.75103 | 0.78102 | 0.78102 | 0.78866 | 0.78866 | 1.894 | 1.894 | 1.8528 | 1.8528 | 1.8373 | 1.8373 | 1.8802 | 1.8802 | 1.8975 | 1.8975 | 1.8162 | 1.8162 | 1.8316 | 1.8316 | 1.8293 | 1.8293 | 1.79 | 1.79 | 1.8434 | 1.8434 | 1.8303 | 1.8303 | 1.8865 | 1.8865 | 0.87904 | 0.87904 | 0.87139 | 0.87139 | 0.87655 | 0.87655 | 0.83837 | 0.83837 | 0.79222 | 0.79222 | 0.8001 | 0.8001 | 0.80081 | 0.80081 | 0.76524 | 0.76524 | 0.80573 | 0.80573 | 0.84226 | 0.84226 | 0.85516 | 0.85516 | 0.87784 | 0.87784 | 1.8071 | 1.8071 | 1.7944 | 1.7944 | 1.8074 | 1.8074 | 1.7405 | 1.7405 | 1.6656 | 1.6656 | 1.6321 | 1.6321 | 1.6564 | 1.6564 | 1.7549 | 1.7549 | 1.7948 | 1.7948 | 1.8068 | 1.8068 | 1.7588 | 1.7588 | 1.8125 | 1.8125 | 0.7486 | 0.7486 | 0.71081 | 0.71081 | 0.73703 | 0.73703 | 0.72077 | 0.72077 | 0.68496 | 0.68496 | 0.69385 | 0.69385 | 0.72415 | 0.72415 | 0.71627 | 0.71627 | 0.70764 | 0.70764 | 0.68139 | 0.68139 | 0.69227 | 0.69227 | 0.71996 | 0.71996 | 1.5791 | 1.5791 | 1.5882 | 1.5882 | 1.5839 | 1.5839 | 1.6028 | 1.6028 | 1.5546 | 1.5546 | 1.5565 | 1.5565 | 1.5527 | 1.5527 | 1.5502 | 1.5502 | 1.5254 | 1.5254 | 1.5232 | 1.5232 | 1.512 | 1.512 | 1.576 | 1.576 | 0.59811 | 0.59811 | 0.597 | 0.597 | 0.5801 | 0.5801 | 0.57847 | 0.57847 | 0.56751 | 0.56751 | 0.57229 | 0.57229 | 0.59354 | 0.59354 | 0.59625 | 0.59625 | 0.58816 | 0.58816 | 0.60082 | 0.60082 | 0.60067 | 0.60067 | 0.55094 | 0.55094 | 2.2243 | 2.2243 | 2.2239 | 2.2239 | 2.2912 | 2.2912 | 2.3378 | 2.3378 | 2.2596 | 2.2596 | 2.1428 | 2.1428 | 2.0815 | 2.0815 | 2.0846 | 2.0846 | 2.0812 | 2.0812 | 2.0932 | 2.0932 | 2.0535 | 2.0535 | 2.0604 | 2.0604 | 0.62725 | 0.62725 | 0.68178 | 0.68178 | 0.65328 | 0.65328 | 0.62736 | 0.62736 | 0.6085 | 0.6085 | 0.634 | 0.634 | 0.69822 | 0.69822 | 0.68819 | 0.68819 | 0.68422 | 0.68422 | 0.69601 | 0.69601 | 0.76233 | 0.76233 | 0.8028 | 0.8028 | 1.6678 | 1.6678 | 1.6823 | 1.6823 | 1.6963 | 1.6963 | 1.66 | 1.66 | 1.6688 | 1.6688 | 1.6026 | 1.6026 | 1.5726 | 1.5726 | 1.5448 | 1.5448 | 1.4888 | 1.4888 | 1.6731 | 1.6731 | 1.6276 | 1.6276 | 1.6608 | 1.6608 | 0.6893 | 0.6893 | 0.69452 | 0.69452 | 0.69854 | 0.69854 | 0.65721 | 0.65721 | 0.60934 | 0.60934 | 0.5859 | 0.5859 | 0.60454 | 0.60454 | 0.61679 | 0.61679 | 0.60971 | 0.60971 | 0.70662 | 0.70662 | 0.69433 | 0.69433 | 0.68424 | 0.68424 | 1.8609 | 1.8609 | 1.8936 | 1.8936 | 1.8831 | 1.8831 | 1.7956 | 1.7956 | 1.7516 | 1.7516 | 1.7222 | 1.7222 | 1.6945 | 1.6945 | 1.7024 | 1.7024 | 1.6422 | 1.6422 | 1.7301 | 1.7301 | 1.7553 | 1.7553 | 1.8251 | 1.8251 | 1.1264 | 1.1264 | 1.1188 | 1.1188 | 1.1057 | 1.1057 | 0.98316 | 0.98316 | 0.92319 | 0.92319 | 0.95756 | 0.95756 | 1.0018 | 1.0018 | 0.99938 | 0.99938 | 0.97298 | 0.97298 | 1.0822 | 1.0822 | 1.0775 | 1.0775 | 1.1342 | 1.1342 | 2.0218 | 2.0218 | 2.0261 | 2.0261 | 2.021 | 2.021 | 1.9656 | 1.9656 | 1.9963 | 1.9963 | 2.0191 | 2.0191 | 2.0259 | 2.0259 | 1.9765 | 1.9765 | 1.9458 | 1.9458 | 2.0148 | 2.0148 | 1.9857 | 1.9857 | 2.0764 | 2.0764 | 0.79166 | 0.79166 | 0.77443 | 0.77443 | 0.73347 | 0.73347 | 0.64514 | 0.64514 | 0.63144 | 0.63144 | 0.64909 | 0.64909 | 0.67899 | 0.67899 | 0.60998 | 0.60998 | 0.63235 | 0.63235 | 0.75424 | 0.75424 | 0.74398 | 0.74398 | 0.76878 | 0.76878 | 2.2211 | 2.2211 | 2.2043 | 2.2043 | 2.2114 | 2.2114 | 2.0996 | 2.0996 | 2.0625 | 2.0625 | 2.0188 | 2.0188 | 2.0373 | 2.0373 | 1.9643 | 1.9643 | 1.9502 | 1.9502 | 1.9577 | 1.9577 | 1.9647 | 1.9647 | 2.059 | 2.059 | 0.81843 | 0.81843 | 0.83361 | 0.83361 | 0.85429 | 0.85429 | 0.79272 | 0.79272 | 0.7379 | 0.7379 | 0.75147 | 0.75147 | 0.71517 | 0.71517 | 0.81329 | 0.81329 | 0.83929 | 0.83929 | 0.89428 | 0.89428 | 0.90065 | 0.90065 | 0.90308 | 0.90308 | 2.0841 | 2.0841 | 2.0471 | 2.0471 | 2.029 | 2.029 | 2.0253 | 2.0253 | 2.0632 | 2.0632 | 1.943 | 1.943 | 1.9371 | 1.9371 | 2.0219 | 2.0219 | 2.0625 | 2.0625 | 2.158 | 2.158 | 2.1375 | 2.1375 | 2.1652 | 2.1652 | 0.97082 | 0.97082 | 0.92973 | 0.92973 | 0.94714 | 0.94714 | 0.85425 | 0.85425 | 0.81345 | 0.81345 | 0.80161 | 0.80161 | 0.82176 | 0.82176 | 0.83057 | 0.83057 | 0.87692 | 0.87692 | 0.98107 | 0.98107 | 0.98427 | 0.98427 | 0.9804 | 0.9804 | 2.1163 | 2.1163 | 2.1097 | 2.1097 | 2.1179 | 2.1179 | 2.0615 | 2.0615 | 2.1012 | 2.1012 | 1.993 | 1.993 | 2.0206 | 2.0206 | 2.0849 | 2.0849 | 2.0144 | 2.0144 | 2.1177 | 2.1177 | 2.175 | 2.175 | 2.2027 | 2.2027 | 0.86978 | 0.86978 | 0.89356 | 0.89356 | 0.89457 | 0.89457 | 0.83476 | 0.83476 | 0.79383 | 0.79383 | 0.79807 | 0.79807 | 0.85278 | 0.85278 | 0.84096 | 0.84096 | 0.84218 | 0.84218 | 0.91344 | 0.91344 | 0.9325 | 0.9325 | 0.92849 | 0.92849 | 1.7524 | 1.7524 | 1.7063 | 1.7063 | 1.7167 | 1.7167 | 1.6335 | 1.6335 | 1.6164 | 1.6164 | 1.6168 | 1.6168 | 1.755 | 1.755 | 1.779 | 1.779 | 1.7446 | 1.7446 | 1.7346 | 1.7346 | 1.7034 | 1.7034 | 1.7296 | 1.7296 | 0.91622 | 0.91622 | 0.8582 | 0.8582 | 0.89653 | 0.89653 | 0.82083 | 0.82083 | 0.72562 | 0.72562 | 0.712 | 0.712 | 0.7341 | 0.7341 | 0.74645 | 0.74645 | 0.77658 | 0.77658 | 0.87191 | 0.87191 | 0.90046 | 0.90046 | 0.91706 | 0.91706 | 2.0696 | 2.0696 | 2.0567 | 2.0567 | 2.0554 | 2.0554 | 2.0725 | 2.0725 | 2.0388 | 2.0388 | 1.9412 | 1.9412 | 1.9854 | 1.9854 | 2.0179 | 2.0179 | 2.0177 | 2.0177 | 2.0127 | 2.0127 | 2.0369 | 2.0369 | 2.0882 | 2.0882 | 0.88756 | 0.88756 | 0.87764 | 0.87764 | 0.85818 | 0.85818 | 0.79888 | 0.79888 | 0.74654 | 0.74654 | 0.76794 | 0.76794 | 0.78222 | 0.78222 | 0.77327 | 0.77327 | 0.76441 | 0.76441 | 0.81758 | 0.81758 | 0.85023 | 0.85023 | 0.85855 | 0.85855 | 2.0619 | 2.0619 | 2.017 | 2.017 | 2.0001 | 2.0001 | 2.0469 | 2.0469 | 2.0657 | 2.0657 | 1.9771 | 1.9771 | 1.9939 | 1.9939 | 1.9914 | 1.9914 | 1.9486 | 1.9486 | 2.0068 | 2.0068 | 1.9925 | 1.9925 | 2.0537 | 2.0537 | 0.95693 | 0.95693 | 0.94861 | 0.94861 | 0.95422 | 0.95422 | 0.91266 | 0.91266 | 0.86243 | 0.86243 | 0.87099 | 0.87099 | 0.87177 | 0.87177 | 0.83305 | 0.83305 | 0.87713 | 0.87713 | 0.9169 | 0.9169 | 0.93094 | 0.93094 | 0.95563 | 0.95563 | 1.717 | 1.717 | 1.7049 | 1.7049 | 1.7172 | 1.7172 | 1.6537 | 1.6537 | 1.5825 | 1.5825 | 1.5507 | 1.5507 | 1.5738 | 1.5738 | 1.6673 | 1.6673 | 1.7053 | 1.7053 | 1.7166 | 1.7166 | 1.671 | 1.671 | 1.7221 | 1.7221 | 0.71126 | 0.71126 | 0.67536 | 0.67536 | 0.70027 | 0.70027 | 0.68481 | 0.68481 | 0.6508 | 0.6508 | 0.65924 | 0.65924 | 0.68803 | 0.68803 | 0.68054 | 0.68054 | 0.67235 | 0.67235 | 0.64741 | 0.64741 | 0.65775 | 0.65775 | 0.68405 | 0.68405 | 1.5003 | 1.5003 | 1.5089 | 1.5089 | 1.5049 | 1.5049 | 1.5229 | 1.5229 | 1.477 | 1.477 | 1.4788 | 1.4788 | 1.4753 | 1.4753 | 1.4728 | 1.4728 | 1.4493 | 1.4493 | 1.4472 | 1.4472 | 1.4366 | 1.4366 | 1.4974 | 1.4974 | 0.56827 | 0.56827 | 0.56722 | 0.56722 | 0.55117 | 0.55117 | 0.54961 | 0.54961 | 0.53919 | 0.53919 | 0.54373 | 0.54373 | 0.56393 | 0.56393 | 0.56651 | 0.56651 | 0.55882 | 0.55882 | 0.57085 | 0.57085 | 0.57071 | 0.57071 | 0.52346 | 0.52346 | 2.1134 | 2.1134 | 2.1129 | 2.1129 | 2.1769 | 2.1769 | 2.2212 | 2.2212 | 2.1469 | 2.1469 | 2.0359 | 2.0359 | 1.9777 | 1.9777 | 1.9806 | 1.9806 | 1.9774 | 1.9774 | 1.9888 | 1.9888 | 1.9511 | 1.9511 | 1.9577 | 1.9577 | 0.59596 | 0.59596 | 0.64777 | 0.64777 | 0.62069 | 0.62069 | 0.59607 | 0.59607 | 0.57815 | 0.57815 | 0.60237 | 0.60237 | 0.66339 | 0.66339 | 0.65387 | 0.65387 | 0.65009 | 0.65009 | 0.66129 | 0.66129 | 0.72431 | 0.72431 | 0.76275 | 0.76275 | 1.5846 | 1.5846 | 1.5984 | 1.5984 | 1.6117 | 1.6117 | 1.5772 | 1.5772 | 1.5856 | 1.5856 | 1.5227 | 1.5227 | 1.4941 | 1.4941 | 1.4677 | 1.4677 | 1.4145 | 1.4145 | 1.5896 | 1.5896 | 1.5464 | 1.5464 | 1.578 | 1.578 | 0.65492 | 0.65492 | 0.65989 | 0.65989 | 0.6637 | 0.6637 | 0.62443 | 0.62443 | 0.57895 | 0.57895 | 0.55668 | 0.55668 | 0.57438 | 0.57438 | 0.58603 | 0.58603 | 0.5793 | 0.5793 | 0.67138 | 0.67138 | 0.6597 | 0.6597 | 0.65011 | 0.65011 | 1.7681 | 1.7681 | 1.7992 | 1.7992 | 1.7892 | 1.7892 | 1.706 | 1.706 | 1.6643 | 1.6643 | 1.6363 | 1.6363 | 1.61 | 1.61 | 1.6175 | 1.6175 | 1.5603 | 1.5603 | 1.6438 | 1.6438 | 1.6677 | 1.6677 | 1.7341 | 1.7341 | 1.0703 | 1.0703 | 1.063 | 1.063 | 1.0505 | 1.0505 | 0.93412 | 0.93412 | 0.87714 | 0.87714 | 0.9098 | 0.9098 | 0.95179 | 0.95179 | 0.94953 | 0.94953 | 0.92446 | 0.92446 | 1.0283 | 1.0283 | 1.0237 | 1.0237 | 1.0776 | 1.0776 | 1.9209 | 1.9209 | 1.925 | 1.925 | 1.9203 | 1.9203 | 1.8676 | 1.8676 | 1.8968 | 1.8968 | 1.9184 | 1.9184 | 1.9249 | 1.9249 | 1.8779 | 1.8779 | 1.8488 | 1.8488 | 1.9143 | 1.9143 | 1.8867 | 1.8867 | 1.9729 | 1.9729 | 0.75218 | 0.75218 | 0.73581 | 0.73581 | 0.69689 | 0.69689 | 0.61297 | 0.61297 | 0.59994 | 0.59994 | 0.61671 | 0.61671 | 0.64512 | 0.64512 | 0.57956 | 0.57956 | 0.60081 | 0.60081 | 0.71662 | 0.71662 | 0.70688 | 0.70688 | 0.73043 | 0.73043 | 2.1103 | 2.1103 | 2.0943 | 2.0943 | 2.1011 | 2.1011 | 1.9949 | 1.9949 | 1.9596 | 1.9596 | 1.9182 | 1.9182 | 1.9357 | 1.9357 | 1.8664 | 1.8664 | 1.8529 | 1.8529 | 1.8601 | 1.8601 | 1.8667 | 1.8667 | 1.9564 | 1.9564 | 0.77762 | 0.77762 | 0.79204 | 0.79204 | 0.81169 | 0.81169 | 0.75319 | 0.75319 | 0.7011 | 0.7011 | 0.714 | 0.714 | 0.6795 | 0.6795 | 0.77273 | 0.77273 | 0.79744 | 0.79744 | 0.84969 | 0.84969 | 0.85574 | 0.85574 | 0.85805 | 0.85805 | 1.9801 | 1.9801 | 1.945 | 1.945 | 1.9278 | 1.9278 | 1.9243 | 1.9243 | 1.9602 | 1.9602 | 1.846 | 1.846 | 1.8404 | 1.8404 | 1.921 | 1.921 | 1.9596 | 1.9596 | 2.0503 | 2.0503 | 2.0309 | 2.0309 | 2.0571 | 2.0571 | 0.92239 | 0.92239 | 0.88335 | 0.88335 | 0.89989 | 0.89989 | 0.81163 | 0.81163 | 0.77287 | 0.77287 | 0.76161 | 0.76161 | 0.78075 | 0.78075 | 0.78914 | 0.78914 | 0.83317 | 0.83317 | 0.93212 | 0.93212 | 0.93517 | 0.93517 | 0.93149 | 0.93149 | 2.0107 | 2.0107 | 2.0044 | 2.0044 | 2.0122 | 2.0122 | 1.9587 | 1.9587 | 1.9964 | 1.9964 | 1.8936 | 1.8936 | 1.9198 | 1.9198 | 1.9809 | 1.9809 | 1.9139 | 1.9139 | 2.0121 | 2.0121 | 2.0665 | 2.0665 | 2.0929 | 2.0929 | 0.82639 | 0.82639 | 0.84898 | 0.84898 | 0.84994 | 0.84994 | 0.79312 | 0.79312 | 0.75424 | 0.75424 | 0.75826 | 0.75826 | 0.81024 | 0.81024 | 0.79902 | 0.79902 | 0.80017 | 0.80017 | 0.86787 | 0.86787 | 0.88599 | 0.88599 | 0.88218 | 0.88218 | 1.6651 | 1.6651 | 1.6212 | 1.6212 | 1.6311 | 1.6311 | 1.552 | 1.552 | 1.5358 | 1.5358 | 1.5362 | 1.5362 | 1.6676 | 1.6676 | 1.6904 | 1.6904 | 1.6577 | 1.6577 | 1.6481 | 1.6481 | 1.6185 | 1.6185 | 1.6434 | 1.6434 | 0.87055 | 0.87055 | 0.81543 | 0.81543 | 0.85186 | 0.85186 | 0.77992 | 0.77992 | 0.68945 | 0.68945 | 0.67653 | 0.67653 | 0.69751 | 0.69751 | 0.70925 | 0.70925 | 0.73788 | 0.73788 | 0.82846 | 0.82846 | 0.85558 | 0.85558 | 0.87136 | 0.87136 | 1.9665 | 1.9665 | 1.9542 | 1.9542 | 1.9529 | 1.9529 | 1.9693 | 1.9693 | 1.9372 | 1.9372 | 1.8444 | 1.8444 | 1.8865 | 1.8865 | 1.9173 | 1.9173 | 1.9172 | 1.9172 | 1.9124 | 1.9124 | 1.9354 | 1.9354 | 1.9842 | 1.9842 | 0.84333 | 0.84333 | 0.83391 | 0.83391 | 0.81542 | 0.81542 | 0.75907 | 0.75907 | 0.70934 | 0.70934 | 0.72967 | 0.72967 | 0.74325 | 0.74325 | 0.73474 | 0.73474 | 0.72632 | 0.72632 | 0.77684 | 0.77684 | 0.80787 | 0.80787 | 0.81577 | 0.81577 | 1.9591 | 1.9591 | 1.9164 | 1.9164 | 1.9004 | 1.9004 | 1.9448 | 1.9448 | 1.9627 | 1.9627 | 1.8786 | 1.8786 | 1.8945 | 1.8945 | 1.8921 | 1.8921 | 1.8515 | 1.8515 | 1.9067 | 1.9067 | 1.8932 | 1.8932 | 1.9513 | 1.9513 | 0.90923 | 0.90923 | 0.90132 | 0.90132 | 0.90665 | 0.90665 | 0.86716 | 0.86716 | 0.81944 | 0.81944 | 0.82757 | 0.82757 | 0.82832 | 0.82832 | 0.79153 | 0.79153 | 0.8334 | 0.8334 | 0.87118 | 0.87118 | 0.88453 | 0.88453 | 0.90799 | 0.90799 | 1.862 | 1.862 | 1.8489 | 1.8489 | 1.8623 | 1.8623 | 1.7934 | 1.7934 | 1.7162 | 1.7162 | 1.6817 | 1.6817 | 1.7068 | 1.7068 | 1.8082 | 1.8082 | 1.8493 | 1.8493 | 1.8617 | 1.8617 | 1.8122 | 1.8122 | 1.8675 | 1.8675 | 0.77134 | 0.77134 | 0.7324 | 0.7324 | 0.75941 | 0.75941 | 0.74267 | 0.74267 | 0.70577 | 0.70577 | 0.71493 | 0.71493 | 0.74616 | 0.74616 | 0.73803 | 0.73803 | 0.72915 | 0.72915 | 0.7021 | 0.7021 | 0.7133 | 0.7133 | 0.74182 | 0.74182 | 1.627 | 1.627 | 1.6363 | 1.6363 | 1.632 | 1.632 | 1.6514 | 1.6514 | 1.6017 | 1.6017 | 1.6037 | 1.6037 | 1.5998 | 1.5998 | 1.5972 | 1.5972 | 1.5717 | 1.5717 | 1.5694 | 1.5694 | 1.5579 | 1.5579 | 1.6239 | 1.6239 | 0.61626 | 0.61626 | 0.61511 | 0.61511 | 0.59771 | 0.59771 | 0.59601 | 0.59601 | 0.58473 | 0.58473 | 0.58965 | 0.58965 | 0.61154 | 0.61154 | 0.61434 | 0.61434 | 0.60601 | 0.60601 | 0.61905 | 0.61905 | 0.61889 | 0.61889 | 0.56766 | 0.56766 | 2.2919 | 2.2919 | 2.2914 | 2.2914 | 2.3607 | 2.3607 | 2.4088 | 2.4088 | 2.3282 | 2.3282 | 2.2078 | 2.2078 | 2.1447 | 2.1447 | 2.1479 | 2.1479 | 2.1444 | 2.1444 | 2.1568 | 2.1568 | 2.1159 | 2.1159 | 2.123 | 2.123 | 0.64629 | 0.64629 | 0.70249 | 0.70249 | 0.67312 | 0.67312 | 0.64641 | 0.64641 | 0.62699 | 0.62699 | 0.65325 | 0.65325 | 0.71942 | 0.71942 | 0.70909 | 0.70909 | 0.705 | 0.705 | 0.71715 | 0.71715 | 0.78548 | 0.78548 | 0.82717 | 0.82717 | 1.7184 | 1.7184 | 1.7334 | 1.7334 | 1.7478 | 1.7478 | 1.7104 | 1.7104 | 1.7195 | 1.7195 | 1.6513 | 1.6513 | 1.6203 | 1.6203 | 1.5917 | 1.5917 | 1.534 | 1.534 | 1.7239 | 1.7239 | 1.6771 | 1.6771 | 1.7113 | 1.7113 | 0.71023 | 0.71023 | 0.71562 | 0.71562 | 0.71976 | 0.71976 | 0.67717 | 0.67717 | 0.62784 | 0.62784 | 0.60369 | 0.60369 | 0.62289 | 0.62289 | 0.63553 | 0.63553 | 0.62823 | 0.62823 | 0.72809 | 0.72809 | 0.71542 | 0.71542 | 0.70503 | 0.70503 | 1.9174 | 1.9174 | 1.9512 | 1.9512 | 1.9403 | 1.9403 | 1.8501 | 1.8501 | 1.8048 | 1.8048 | 1.7745 | 1.7745 | 1.746 | 1.746 | 1.7541 | 1.7541 | 1.6921 | 1.6921 | 1.7826 | 1.7826 | 1.8086 | 1.8086 | 1.8805 | 1.8805 | 1.1607 | 1.1607 | 1.1528 | 1.1528 | 1.1393 | 1.1393 | 1.013 | 1.013 | 0.95124 | 0.95124 | 0.98664 | 0.98664 | 1.0322 | 1.0322 | 1.0297 | 1.0297 | 1.0025 | 1.0025 | 1.1151 | 1.1151 | 1.1102 | 1.1102 | 1.1686 | 1.1686 | 2.0832 | 2.0832 | 2.0877 | 2.0877 | 2.0825 | 2.0825 | 2.0254 | 2.0254 | 2.057 | 2.057 | 2.0805 | 2.0805 | 2.0875 | 2.0875 | 2.0366 | 2.0366 | 2.005 | 2.005 | 2.0761 | 2.0761 | 2.0461 | 2.0461 | 2.1395 | 2.1395 | 0.81573 | 0.81573 | 0.79797 | 0.79797 | 0.75577 | 0.75577 | 0.66475 | 0.66475 | 0.65063 | 0.65063 | 0.66882 | 0.66882 | 0.69963 | 0.69963 | 0.62853 | 0.62853 | 0.65157 | 0.65157 | 0.77716 | 0.77716 | 0.7666 | 0.7666 | 0.79214 | 0.79214 | 2.2886 | 2.2886 | 2.2713 | 2.2713 | 2.2786 | 2.2786 | 2.1635 | 2.1635 | 2.1252 | 2.1252 | 2.0803 | 2.0803 | 2.0993 | 2.0993 | 2.0241 | 2.0241 | 2.0095 | 2.0095 | 2.0173 | 2.0173 | 2.0245 | 2.0245 | 2.1217 | 2.1217 | 0.84333 | 0.84333 | 0.85897 | 0.85897 | 0.88028 | 0.88028 | 0.81683 | 0.81683 | 0.76035 | 0.76035 | 0.77433 | 0.77433 | 0.73692 | 0.73692 | 0.83803 | 0.83803 | 0.86482 | 0.86482 | 0.92148 | 0.92148 | 0.92805 | 0.92805 | 0.93056 | 0.93056 | 2.1473 | 2.1473 | 2.1092 | 2.1092 | 2.0905 | 2.0905 | 2.0867 | 2.0867 | 2.1257 | 2.1257 | 2.0019 | 2.0019 | 1.9958 | 1.9958 | 2.0832 | 2.0832 | 2.125 | 2.125 | 2.2234 | 2.2234 | 2.2023 | 2.2023 | 2.2308 | 2.2308 | 1.0003 | 1.0003 | 0.95792 | 0.95792 | 0.97586 | 0.97586 | 0.88016 | 0.88016 | 0.83811 | 0.83811 | 0.82591 | 0.82591 | 0.84667 | 0.84667 | 0.85576 | 0.85576 | 0.90351 | 0.90351 | 1.0108 | 1.0108 | 1.0141 | 1.0141 | 1.0101 | 1.0101 | 2.1805 | 2.1805 | 2.1738 | 2.1738 | 2.1822 | 2.1822 | 2.1242 | 2.1242 | 2.165 | 2.165 | 2.0535 | 2.0535 | 2.082 | 2.082 | 2.1482 | 2.1482 | 2.0756 | 2.0756 | 2.1821 | 2.1821 | 2.2411 | 2.2411 | 2.2697 | 2.2697 | 0.8962 | 0.8962 | 0.9207 | 0.9207 | 0.92173 | 0.92173 | 0.86011 | 0.86011 | 0.81795 | 0.81795 | 0.8223 | 0.8223 | 0.87869 | 0.87869 | 0.8665 | 0.8665 | 0.86776 | 0.86776 | 0.94119 | 0.94119 | 0.96083 | 0.96083 | 0.95669 | 0.95669
|  |  | 38 | Los Maquis 220 | Los Maquis 220 | Los Maquis 220 | 1.6081 | 1.6081 | 1.5657 | 1.5657 | 1.5752 | 1.5752 | 1.4989 | 1.4989 | 1.4832 | 1.4832 | 1.4836 | 1.4836 | 1.6104 | 1.6104 | 1.6325 | 1.6325 | 1.6009 | 1.6009 | 1.5917 | 1.5917 | 1.5631 | 1.5631 | 1.5871 | 1.5871 | 0.84074 | 0.84074 | 0.78749 | 0.78749 | 0.82268 | 0.82268 | 0.75321 | 0.75321 | 0.66583 | 0.66583 | 0.65335 | 0.65335 | 0.67363 | 0.67363 | 0.68495 | 0.68495 | 0.71261 | 0.71261 | 0.80008 | 0.80008 | 0.82627 | 0.82627 | 0.84151 | 0.84151 | 1.8991 | 1.8991 | 1.8873 | 1.8873 | 1.886 | 1.886 | 1.9018 | 1.9018 | 1.8708 | 1.8708 | 1.7812 | 1.7812 | 1.8219 | 1.8219 | 1.8517 | 1.8517 | 1.8515 | 1.8515 | 1.8469 | 1.8469 | 1.8691 | 1.8691 | 1.9162 | 1.9162 | 0.81444 | 0.81444 | 0.80534 | 0.80534 | 0.78748 | 0.78748 | 0.73306 | 0.73306 | 0.68503 | 0.68503 | 0.70468 | 0.70468 | 0.71778 | 0.71778 | 0.70957 | 0.70957 | 0.70144 | 0.70144 | 0.75022 | 0.75022 | 0.78019 | 0.78019 | 0.78782 | 0.78782 | 1.892 | 1.892 | 1.8508 | 1.8508 | 1.8353 | 1.8353 | 1.8782 | 1.8782 | 1.8955 | 1.8955 | 1.8142 | 1.8142 | 1.8297 | 1.8297 | 1.8274 | 1.8274 | 1.7881 | 1.7881 | 1.8415 | 1.8415 | 1.8283 | 1.8283 | 1.8845 | 1.8845 | 0.8781 | 0.8781 | 0.87046 | 0.87046 | 0.87562 | 0.87562 | 0.83747 | 0.83747 | 0.79138 | 0.79138 | 0.79924 | 0.79924 | 0.79995 | 0.79995 | 0.76443 | 0.76443 | 0.80487 | 0.80487 | 0.84136 | 0.84136 | 0.85425 | 0.85425 | 0.87691 | 0.87691 | 1.6604 | 1.6604 | 1.6487 | 1.6487 | 1.6607 | 1.6607 | 1.5992 | 1.5992 | 1.5304 | 1.5304 | 1.4996 | 1.4996 | 1.522 | 1.522 | 1.6124 | 1.6124 | 1.6491 | 1.6491 | 1.6601 | 1.6601 | 1.616 | 1.616 | 1.6653 | 1.6653 | 0.68783 | 0.68783 | 0.65311 | 0.65311 | 0.6772 | 0.6772 | 0.66226 | 0.66226 | 0.62936 | 0.62936 | 0.63753 | 0.63753 | 0.66538 | 0.66538 | 0.65813 | 0.65813 | 0.65021 | 0.65021 | 0.62609 | 0.62609 | 0.63609 | 0.63609 | 0.66152 | 0.66152 | 1.451 | 1.451 | 1.4593 | 1.4593 | 1.4554 | 1.4554 | 1.4728 | 1.4728 | 1.4285 | 1.4285 | 1.4303 | 1.4303 | 1.4268 | 1.4268 | 1.4244 | 1.4244 | 1.4017 | 1.4017 | 1.3997 | 1.3997 | 1.3894 | 1.3894 | 1.4482 | 1.4482 | 0.5496 | 0.5496 | 0.54858 | 0.54858 | 0.53305 | 0.53305 | 0.53155 | 0.53155 | 0.52148 | 0.52148 | 0.52587 | 0.52587 | 0.54539 | 0.54539 | 0.54789 | 0.54789 | 0.54046 | 0.54046 | 0.55209 | 0.55209 | 0.55195 | 0.55195 | 0.50626 | 0.50626 | 2.0438 | 2.0438 | 2.0434 | 2.0434 | 2.1052 | 2.1052 | 2.1481 | 2.1481 | 2.0762 | 2.0762 | 1.9689 | 1.9689 | 1.9126 | 1.9126 | 1.9154 | 1.9154 | 1.9123 | 1.9123 | 1.9233 | 1.9233 | 1.8868 | 1.8868 | 1.8932 | 1.8932 | 0.57634 | 0.57634 | 0.62645 | 0.62645 | 0.60026 | 0.60026 | 0.57645 | 0.57645 | 0.55912 | 0.55912 | 0.58254 | 0.58254 | 0.64155 | 0.64155 | 0.63234 | 0.63234 | 0.62869 | 0.62869 | 0.63953 | 0.63953 | 0.70047 | 0.70047 | 0.73764 | 0.73764 | 1.5324 | 1.5324 | 1.5457 | 1.5457 | 1.5586 | 1.5586 | 1.5252 | 1.5252 | 1.5334 | 1.5334 | 1.4726 | 1.4726 | 1.4449 | 1.4449 | 1.4194 | 1.4194 | 1.3679 | 1.3679 | 1.5373 | 1.5373 | 1.4955 | 1.4955 | 1.526 | 1.526 | 0.63336 | 0.63336 | 0.63816 | 0.63816 | 0.64184 | 0.64184 | 0.60386 | 0.60386 | 0.55988 | 0.55988 | 0.53834 | 0.53834 | 0.55547 | 0.55547 | 0.56673 | 0.56673 | 0.56022 | 0.56022 | 0.64928 | 0.64928 | 0.63798 | 0.63798 | 0.6287 | 0.6287 | 1.7098 | 1.7098 | 1.7399 | 1.7399 | 1.7303 | 1.7303 | 1.6498 | 1.6498 | 1.6095 | 1.6095 | 1.5824 | 1.5824 | 1.557 | 1.557 | 1.5642 | 1.5642 | 1.5089 | 1.5089 | 1.5896 | 1.5896 | 1.6128 | 1.6128 | 1.677 | 1.677 | 1.035 | 1.035 | 1.028 | 1.028 | 1.0159 | 1.0159 | 0.90335 | 0.90335 | 0.84825 | 0.84825 | 0.87983 | 0.87983 | 0.92045 | 0.92045 | 0.91826 | 0.91826 | 0.89401 | 0.89401 | 0.9944 | 0.9944 | 0.98999 | 0.98999 | 1.0421 | 1.0421 | 1.8576 | 1.8576 | 1.8616 | 1.8616 | 1.8569 | 1.8569 | 1.806 | 1.806 | 1.8342 | 1.8342 | 1.8551 | 1.8551 | 1.8614 | 1.8614 | 1.816 | 1.816 | 1.7878 | 1.7878 | 1.8512 | 1.8512 | 1.8245 | 1.8245 | 1.9078 | 1.9078 | 0.72737 | 0.72737 | 0.71154 | 0.71154 | 0.67391 | 0.67391 | 0.59276 | 0.59276 | 0.58017 | 0.58017 | 0.59637 | 0.59637 | 0.62385 | 0.62385 | 0.56045 | 0.56045 | 0.581 | 0.581 | 0.693 | 0.693 | 0.68356 | 0.68356 | 0.70635 | 0.70635 | 2.0406 | 2.0406 | 2.0252 | 2.0252 | 2.0317 | 2.0317 | 1.9291 | 1.9291 | 1.8949 | 1.8949 | 1.8548 | 1.8548 | 1.8718 | 1.8718 | 1.8048 | 1.8048 | 1.7918 | 1.7918 | 1.7987 | 1.7987 | 1.8051 | 1.8051 | 1.8918 | 1.8918 | 0.75194 | 0.75194 | 0.76589 | 0.76589 | 0.78489 | 0.78489 | 0.72832 | 0.72832 | 0.67795 | 0.67795 | 0.69042 | 0.69042 | 0.65707 | 0.65707 | 0.74722 | 0.74722 | 0.77111 | 0.77111 | 0.82163 | 0.82163 | 0.82749 | 0.82749 | 0.82972 | 0.82972 | 1.9152 | 1.9152 | 1.8812 | 1.8812 | 1.8645 | 1.8645 | 1.8611 | 1.8611 | 1.8959 | 1.8959 | 1.7855 | 1.7855 | 1.78 | 1.78 | 1.858 | 1.858 | 1.8953 | 1.8953 | 1.9831 | 1.9831 | 1.9642 | 1.9642 | 1.9896 | 1.9896 | 0.89212 | 0.89212 | 0.85436 | 0.85436 | 0.87036 | 0.87036 | 0.785 | 0.785 | 0.7475 | 0.7475 | 0.73662 | 0.73662 | 0.75514 | 0.75514 | 0.76324 | 0.76324 | 0.80583 | 0.80583 | 0.90154 | 0.90154 | 0.90448 | 0.90448 | 0.90092 | 0.90092 | 1.9445 | 1.9445 | 1.9384 | 1.9384 | 1.946 | 1.946 | 1.8942 | 1.8942 | 1.9306 | 1.9306 | 1.8312 | 1.8312 | 1.8566 | 1.8566 | 1.9157 | 1.9157 | 1.8509 | 1.8509 | 1.9458 | 1.9458 | 1.9984 | 1.9984 | 2.0239 | 2.0239 | 0.79918 | 0.79918 | 0.82103 | 0.82103 | 0.82195 | 0.82195 | 0.767 | 0.767 | 0.7294 | 0.7294 | 0.73328 | 0.73328 | 0.78356 | 0.78356 | 0.7727 | 0.7727 | 0.77382 | 0.77382 | 0.8393 | 0.8393 | 0.85681 | 0.85681 | 0.85313 | 0.85313 | 1.6098 | 1.6098 | 1.5674 | 1.5674 | 1.577 | 1.577 | 1.5005 | 1.5005 | 1.4848 | 1.4848 | 1.4852 | 1.4852 | 1.6122 | 1.6122 | 1.6342 | 1.6342 | 1.6026 | 1.6026 | 1.5934 | 1.5934 | 1.5648 | 1.5648 | 1.5889 | 1.5889 | 0.84166 | 0.84166 | 0.78836 | 0.78836 | 0.82357 | 0.82357 | 0.75404 | 0.75404 | 0.66656 | 0.66656 | 0.65407 | 0.65407 | 0.67436 | 0.67436 | 0.6857 | 0.6857 | 0.71339 | 0.71339 | 0.80095 | 0.80095 | 0.82718 | 0.82718 | 0.84243 | 0.84243 | 1.9012 | 1.9012 | 1.8893 | 1.8893 | 1.8881 | 1.8881 | 1.9038 | 1.9038 | 1.8728 | 1.8728 | 1.7832 | 1.7832 | 1.8238 | 1.8238 | 1.8536 | 1.8536 | 1.8535 | 1.8535 | 1.8489 | 1.8489 | 1.8711 | 1.8711 | 1.9183 | 1.9183 | 0.81532 | 0.81532 | 0.80619 | 0.80619 | 0.78833 | 0.78833 | 0.73385 | 0.73385 | 0.68577 | 0.68577 | 0.70543 | 0.70543 | 0.71855 | 0.71855 | 0.71033 | 0.71033 | 0.70219 | 0.70219 | 0.75103 | 0.75103 | 0.78102 | 0.78102 | 0.78866 | 0.78866 | 1.894 | 1.894 | 1.8528 | 1.8528 | 1.8373 | 1.8373 | 1.8802 | 1.8802 | 1.8975 | 1.8975 | 1.8162 | 1.8162 | 1.8316 | 1.8316 | 1.8293 | 1.8293 | 1.79 | 1.79 | 1.8434 | 1.8434 | 1.8303 | 1.8303 | 1.8865 | 1.8865 | 0.87904 | 0.87904 | 0.87139 | 0.87139 | 0.87655 | 0.87655 | 0.83837 | 0.83837 | 0.79222 | 0.79222 | 0.8001 | 0.8001 | 0.80081 | 0.80081 | 0.76524 | 0.76524 | 0.80573 | 0.80573 | 0.84226 | 0.84226 | 0.85516 | 0.85516 | 0.87784 | 0.87784 | 1.8071 | 1.8071 | 1.7944 | 1.7944 | 1.8074 | 1.8074 | 1.7405 | 1.7405 | 1.6656 | 1.6656 | 1.6321 | 1.6321 | 1.6564 | 1.6564 | 1.7549 | 1.7549 | 1.7948 | 1.7948 | 1.8068 | 1.8068 | 1.7588 | 1.7588 | 1.8125 | 1.8125 | 0.7486 | 0.7486 | 0.71081 | 0.71081 | 0.73703 | 0.73703 | 0.72077 | 0.72077 | 0.68496 | 0.68496 | 0.69385 | 0.69385 | 0.72415 | 0.72415 | 0.71627 | 0.71627 | 0.70764 | 0.70764 | 0.68139 | 0.68139 | 0.69227 | 0.69227 | 0.71996 | 0.71996 | 1.5791 | 1.5791 | 1.5882 | 1.5882 | 1.5839 | 1.5839 | 1.6028 | 1.6028 | 1.5546 | 1.5546 | 1.5565 | 1.5565 | 1.5527 | 1.5527 | 1.5502 | 1.5502 | 1.5254 | 1.5254 | 1.5232 | 1.5232 | 1.512 | 1.512 | 1.576 | 1.576 | 0.59811 | 0.59811 | 0.597 | 0.597 | 0.5801 | 0.5801 | 0.57847 | 0.57847 | 0.56751 | 0.56751 | 0.57229 | 0.57229 | 0.59354 | 0.59354 | 0.59625 | 0.59625 | 0.58816 | 0.58816 | 0.60082 | 0.60082 | 0.60067 | 0.60067 | 0.55094 | 0.55094 | 2.2243 | 2.2243 | 2.2239 | 2.2239 | 2.2912 | 2.2912 | 2.3378 | 2.3378 | 2.2596 | 2.2596 | 2.1428 | 2.1428 | 2.0815 | 2.0815 | 2.0846 | 2.0846 | 2.0812 | 2.0812 | 2.0932 | 2.0932 | 2.0535 | 2.0535 | 2.0604 | 2.0604 | 0.62725 | 0.62725 | 0.68178 | 0.68178 | 0.65328 | 0.65328 | 0.62736 | 0.62736 | 0.6085 | 0.6085 | 0.634 | 0.634 | 0.69822 | 0.69822 | 0.68819 | 0.68819 | 0.68422 | 0.68422 | 0.69601 | 0.69601 | 0.76233 | 0.76233 | 0.8028 | 0.8028 | 1.6678 | 1.6678 | 1.6823 | 1.6823 | 1.6963 | 1.6963 | 1.66 | 1.66 | 1.6688 | 1.6688 | 1.6026 | 1.6026 | 1.5726 | 1.5726 | 1.5448 | 1.5448 | 1.4888 | 1.4888 | 1.6731 | 1.6731 | 1.6276 | 1.6276 | 1.6608 | 1.6608 | 0.6893 | 0.6893 | 0.69452 | 0.69452 | 0.69854 | 0.69854 | 0.65721 | 0.65721 | 0.60934 | 0.60934 | 0.5859 | 0.5859 | 0.60454 | 0.60454 | 0.61679 | 0.61679 | 0.60971 | 0.60971 | 0.70662 | 0.70662 | 0.69433 | 0.69433 | 0.68424 | 0.68424 | 1.8609 | 1.8609 | 1.8936 | 1.8936 | 1.8831 | 1.8831 | 1.7956 | 1.7956 | 1.7516 | 1.7516 | 1.7222 | 1.7222 | 1.6945 | 1.6945 | 1.7024 | 1.7024 | 1.6422 | 1.6422 | 1.7301 | 1.7301 | 1.7553 | 1.7553 | 1.8251 | 1.8251 | 1.1264 | 1.1264 | 1.1188 | 1.1188 | 1.1057 | 1.1057 | 0.98316 | 0.98316 | 0.92319 | 0.92319 | 0.95756 | 0.95756 | 1.0018 | 1.0018 | 0.99938 | 0.99938 | 0.97298 | 0.97298 | 1.0822 | 1.0822 | 1.0775 | 1.0775 | 1.1342 | 1.1342 | 2.0218 | 2.0218 | 2.0261 | 2.0261 | 2.021 | 2.021 | 1.9656 | 1.9656 | 1.9963 | 1.9963 | 2.0191 | 2.0191 | 2.0259 | 2.0259 | 1.9765 | 1.9765 | 1.9458 | 1.9458 | 2.0148 | 2.0148 | 1.9857 | 1.9857 | 2.0764 | 2.0764 | 0.79166 | 0.79166 | 0.77443 | 0.77443 | 0.73347 | 0.73347 | 0.64514 | 0.64514 | 0.63144 | 0.63144 | 0.64909 | 0.64909 | 0.67899 | 0.67899 | 0.60998 | 0.60998 | 0.63235 | 0.63235 | 0.75424 | 0.75424 | 0.74398 | 0.74398 | 0.76878 | 0.76878 | 2.2211 | 2.2211 | 2.2043 | 2.2043 | 2.2114 | 2.2114 | 2.0996 | 2.0996 | 2.0625 | 2.0625 | 2.0188 | 2.0188 | 2.0373 | 2.0373 | 1.9643 | 1.9643 | 1.9502 | 1.9502 | 1.9577 | 1.9577 | 1.9647 | 1.9647 | 2.059 | 2.059 | 0.81843 | 0.81843 | 0.83361 | 0.83361 | 0.85429 | 0.85429 | 0.79272 | 0.79272 | 0.7379 | 0.7379 | 0.75147 | 0.75147 | 0.71517 | 0.71517 | 0.81329 | 0.81329 | 0.83929 | 0.83929 | 0.89428 | 0.89428 | 0.90065 | 0.90065 | 0.90308 | 0.90308 | 2.0841 | 2.0841 | 2.0471 | 2.0471 | 2.029 | 2.029 | 2.0253 | 2.0253 | 2.0632 | 2.0632 | 1.943 | 1.943 | 1.9371 | 1.9371 | 2.0219 | 2.0219 | 2.0625 | 2.0625 | 2.158 | 2.158 | 2.1375 | 2.1375 | 2.1652 | 2.1652 | 0.97082 | 0.97082 | 0.92973 | 0.92973 | 0.94714 | 0.94714 | 0.85425 | 0.85425 | 0.81345 | 0.81345 | 0.80161 | 0.80161 | 0.82176 | 0.82176 | 0.83057 | 0.83057 | 0.87692 | 0.87692 | 0.98107 | 0.98107 | 0.98427 | 0.98427 | 0.9804 | 0.9804 | 2.1163 | 2.1163 | 2.1097 | 2.1097 | 2.1179 | 2.1179 | 2.0615 | 2.0615 | 2.1012 | 2.1012 | 1.993 | 1.993 | 2.0206 | 2.0206 | 2.0849 | 2.0849 | 2.0144 | 2.0144 | 2.1177 | 2.1177 | 2.175 | 2.175 | 2.2027 | 2.2027 | 0.86978 | 0.86978 | 0.89356 | 0.89356 | 0.89457 | 0.89457 | 0.83476 | 0.83476 | 0.79383 | 0.79383 | 0.79807 | 0.79807 | 0.85278 | 0.85278 | 0.84096 | 0.84096 | 0.84218 | 0.84218 | 0.91344 | 0.91344 | 0.9325 | 0.9325 | 0.92849 | 0.92849 | 1.7524 | 1.7524 | 1.7063 | 1.7063 | 1.7167 | 1.7167 | 1.6335 | 1.6335 | 1.6164 | 1.6164 | 1.6168 | 1.6168 | 1.755 | 1.755 | 1.779 | 1.779 | 1.7446 | 1.7446 | 1.7346 | 1.7346 | 1.7034 | 1.7034 | 1.7296 | 1.7296 | 0.91622 | 0.91622 | 0.8582 | 0.8582 | 0.89653 | 0.89653 | 0.82083 | 0.82083 | 0.72562 | 0.72562 | 0.712 | 0.712 | 0.7341 | 0.7341 | 0.74645 | 0.74645 | 0.77658 | 0.77658 | 0.87191 | 0.87191 | 0.90046 | 0.90046 | 0.91706 | 0.91706 | 2.0696 | 2.0696 | 2.0567 | 2.0567 | 2.0554 | 2.0554 | 2.0725 | 2.0725 | 2.0388 | 2.0388 | 1.9412 | 1.9412 | 1.9854 | 1.9854 | 2.0179 | 2.0179 | 2.0177 | 2.0177 | 2.0127 | 2.0127 | 2.0369 | 2.0369 | 2.0882 | 2.0882 | 0.88756 | 0.88756 | 0.87764 | 0.87764 | 0.85818 | 0.85818 | 0.79888 | 0.79888 | 0.74654 | 0.74654 | 0.76794 | 0.76794 | 0.78222 | 0.78222 | 0.77327 | 0.77327 | 0.76441 | 0.76441 | 0.81758 | 0.81758 | 0.85023 | 0.85023 | 0.85855 | 0.85855 | 2.0619 | 2.0619 | 2.017 | 2.017 | 2.0001 | 2.0001 | 2.0469 | 2.0469 | 2.0657 | 2.0657 | 1.9771 | 1.9771 | 1.9939 | 1.9939 | 1.9914 | 1.9914 | 1.9486 | 1.9486 | 2.0068 | 2.0068 | 1.9925 | 1.9925 | 2.0537 | 2.0537 | 0.95693 | 0.95693 | 0.94861 | 0.94861 | 0.95422 | 0.95422 | 0.91266 | 0.91266 | 0.86243 | 0.86243 | 0.87099 | 0.87099 | 0.87177 | 0.87177 | 0.83305 | 0.83305 | 0.87713 | 0.87713 | 0.9169 | 0.9169 | 0.93094 | 0.93094 | 0.95563 | 0.95563 | 1.717 | 1.717 | 1.7049 | 1.7049 | 1.7172 | 1.7172 | 1.6537 | 1.6537 | 1.5825 | 1.5825 | 1.5507 | 1.5507 | 1.5738 | 1.5738 | 1.6673 | 1.6673 | 1.7053 | 1.7053 | 1.7166 | 1.7166 | 1.671 | 1.671 | 1.7221 | 1.7221 | 0.71126 | 0.71126 | 0.67536 | 0.67536 | 0.70027 | 0.70027 | 0.68481 | 0.68481 | 0.6508 | 0.6508 | 0.65924 | 0.65924 | 0.68803 | 0.68803 | 0.68054 | 0.68054 | 0.67235 | 0.67235 | 0.64741 | 0.64741 | 0.65775 | 0.65775 | 0.68405 | 0.68405 | 1.5003 | 1.5003 | 1.5089 | 1.5089 | 1.5049 | 1.5049 | 1.5229 | 1.5229 | 1.477 | 1.477 | 1.4788 | 1.4788 | 1.4753 | 1.4753 | 1.4728 | 1.4728 | 1.4493 | 1.4493 | 1.4472 | 1.4472 | 1.4366 | 1.4366 | 1.4974 | 1.4974 | 0.56827 | 0.56827 | 0.56722 | 0.56722 | 0.55117 | 0.55117 | 0.54961 | 0.54961 | 0.53919 | 0.53919 | 0.54373 | 0.54373 | 0.56393 | 0.56393 | 0.56651 | 0.56651 | 0.55882 | 0.55882 | 0.57085 | 0.57085 | 0.57071 | 0.57071 | 0.52346 | 0.52346 | 2.1134 | 2.1134 | 2.1129 | 2.1129 | 2.1769 | 2.1769 | 2.2212 | 2.2212 | 2.1469 | 2.1469 | 2.0359 | 2.0359 | 1.9777 | 1.9777 | 1.9806 | 1.9806 | 1.9774 | 1.9774 | 1.9888 | 1.9888 | 1.9511 | 1.9511 | 1.9577 | 1.9577 | 0.59596 | 0.59596 | 0.64777 | 0.64777 | 0.62069 | 0.62069 | 0.59607 | 0.59607 | 0.57815 | 0.57815 | 0.60237 | 0.60237 | 0.66339 | 0.66339 | 0.65387 | 0.65387 | 0.65009 | 0.65009 | 0.66129 | 0.66129 | 0.72431 | 0.72431 | 0.76275 | 0.76275 | 1.5846 | 1.5846 | 1.5984 | 1.5984 | 1.6117 | 1.6117 | 1.5772 | 1.5772 | 1.5856 | 1.5856 | 1.5227 | 1.5227 | 1.4941 | 1.4941 | 1.4677 | 1.4677 | 1.4145 | 1.4145 | 1.5896 | 1.5896 | 1.5464 | 1.5464 | 1.578 | 1.578 | 0.65492 | 0.65492 | 0.65989 | 0.65989 | 0.6637 | 0.6637 | 0.62443 | 0.62443 | 0.57895 | 0.57895 | 0.55668 | 0.55668 | 0.57438 | 0.57438 | 0.58603 | 0.58603 | 0.5793 | 0.5793 | 0.67138 | 0.67138 | 0.6597 | 0.6597 | 0.65011 | 0.65011 | 1.7681 | 1.7681 | 1.7992 | 1.7992 | 1.7892 | 1.7892 | 1.706 | 1.706 | 1.6643 | 1.6643 | 1.6363 | 1.6363 | 1.61 | 1.61 | 1.6175 | 1.6175 | 1.5603 | 1.5603 | 1.6438 | 1.6438 | 1.6677 | 1.6677 | 1.7341 | 1.7341 | 1.0703 | 1.0703 | 1.063 | 1.063 | 1.0505 | 1.0505 | 0.93412 | 0.93412 | 0.87714 | 0.87714 | 0.9098 | 0.9098 | 0.95179 | 0.95179 | 0.94953 | 0.94953 | 0.92446 | 0.92446 | 1.0283 | 1.0283 | 1.0237 | 1.0237 | 1.0776 | 1.0776 | 1.9209 | 1.9209 | 1.925 | 1.925 | 1.9203 | 1.9203 | 1.8676 | 1.8676 | 1.8968 | 1.8968 | 1.9184 | 1.9184 | 1.9249 | 1.9249 | 1.8779 | 1.8779 | 1.8488 | 1.8488 | 1.9143 | 1.9143 | 1.8867 | 1.8867 | 1.9729 | 1.9729 | 0.75218 | 0.75218 | 0.73581 | 0.73581 | 0.69689 | 0.69689 | 0.61297 | 0.61297 | 0.59994 | 0.59994 | 0.61671 | 0.61671 | 0.64512 | 0.64512 | 0.57956 | 0.57956 | 0.60081 | 0.60081 | 0.71662 | 0.71662 | 0.70688 | 0.70688 | 0.73043 | 0.73043 | 2.1103 | 2.1103 | 2.0943 | 2.0943 | 2.1011 | 2.1011 | 1.9949 | 1.9949 | 1.9596 | 1.9596 | 1.9182 | 1.9182 | 1.9357 | 1.9357 | 1.8664 | 1.8664 | 1.8529 | 1.8529 | 1.8601 | 1.8601 | 1.8667 | 1.8667 | 1.9564 | 1.9564 | 0.77762 | 0.77762 | 0.79204 | 0.79204 | 0.81169 | 0.81169 | 0.75319 | 0.75319 | 0.7011 | 0.7011 | 0.714 | 0.714 | 0.6795 | 0.6795 | 0.77273 | 0.77273 | 0.79744 | 0.79744 | 0.84969 | 0.84969 | 0.85574 | 0.85574 | 0.85805 | 0.85805 | 1.9801 | 1.9801 | 1.945 | 1.945 | 1.9278 | 1.9278 | 1.9243 | 1.9243 | 1.9602 | 1.9602 | 1.846 | 1.846 | 1.8404 | 1.8404 | 1.921 | 1.921 | 1.9596 | 1.9596 | 2.0503 | 2.0503 | 2.0309 | 2.0309 | 2.0571 | 2.0571 | 0.92239 | 0.92239 | 0.88335 | 0.88335 | 0.89989 | 0.89989 | 0.81163 | 0.81163 | 0.77287 | 0.77287 | 0.76161 | 0.76161 | 0.78075 | 0.78075 | 0.78914 | 0.78914 | 0.83317 | 0.83317 | 0.93212 | 0.93212 | 0.93517 | 0.93517 | 0.93149 | 0.93149 | 2.0107 | 2.0107 | 2.0044 | 2.0044 | 2.0122 | 2.0122 | 1.9587 | 1.9587 | 1.9964 | 1.9964 | 1.8936 | 1.8936 | 1.9198 | 1.9198 | 1.9809 | 1.9809 | 1.9139 | 1.9139 | 2.0121 | 2.0121 | 2.0665 | 2.0665 | 2.0929 | 2.0929 | 0.82639 | 0.82639 | 0.84898 | 0.84898 | 0.84994 | 0.84994 | 0.79312 | 0.79312 | 0.75424 | 0.75424 | 0.75826 | 0.75826 | 0.81024 | 0.81024 | 0.79902 | 0.79902 | 0.80017 | 0.80017 | 0.86787 | 0.86787 | 0.88599 | 0.88599 | 0.88218 | 0.88218 | 1.6651 | 1.6651 | 1.6212 | 1.6212 | 1.6311 | 1.6311 | 1.552 | 1.552 | 1.5358 | 1.5358 | 1.5362 | 1.5362 | 1.6676 | 1.6676 | 1.6904 | 1.6904 | 1.6577 | 1.6577 | 1.6481 | 1.6481 | 1.6185 | 1.6185 | 1.6434 | 1.6434 | 0.87055 | 0.87055 | 0.81543 | 0.81543 | 0.85186 | 0.85186 | 0.77992 | 0.77992 | 0.68945 | 0.68945 | 0.67653 | 0.67653 | 0.69751 | 0.69751 | 0.70925 | 0.70925 | 0.73788 | 0.73788 | 0.82846 | 0.82846 | 0.85558 | 0.85558 | 0.87136 | 0.87136 | 1.9665 | 1.9665 | 1.9542 | 1.9542 | 1.9529 | 1.9529 | 1.9693 | 1.9693 | 1.9372 | 1.9372 | 1.8444 | 1.8444 | 1.8865 | 1.8865 | 1.9173 | 1.9173 | 1.9172 | 1.9172 | 1.9124 | 1.9124 | 1.9354 | 1.9354 | 1.9842 | 1.9842 | 0.84333 | 0.84333 | 0.83391 | 0.83391 | 0.81542 | 0.81542 | 0.75907 | 0.75907 | 0.70934 | 0.70934 | 0.72967 | 0.72967 | 0.74325 | 0.74325 | 0.73474 | 0.73474 | 0.72632 | 0.72632 | 0.77684 | 0.77684 | 0.80787 | 0.80787 | 0.81577 | 0.81577 | 1.9591 | 1.9591 | 1.9164 | 1.9164 | 1.9004 | 1.9004 | 1.9448 | 1.9448 | 1.9627 | 1.9627 | 1.8786 | 1.8786 | 1.8945 | 1.8945 | 1.8921 | 1.8921 | 1.8515 | 1.8515 | 1.9067 | 1.9067 | 1.8932 | 1.8932 | 1.9513 | 1.9513 | 0.90923 | 0.90923 | 0.90132 | 0.90132 | 0.90665 | 0.90665 | 0.86716 | 0.86716 | 0.81944 | 0.81944 | 0.82757 | 0.82757 | 0.82832 | 0.82832 | 0.79153 | 0.79153 | 0.8334 | 0.8334 | 0.87118 | 0.87118 | 0.88453 | 0.88453 | 0.90799 | 0.90799 | 1.862 | 1.862 | 1.8489 | 1.8489 | 1.8623 | 1.8623 | 1.7934 | 1.7934 | 1.7162 | 1.7162 | 1.6817 | 1.6817 | 1.7068 | 1.7068 | 1.8082 | 1.8082 | 1.8493 | 1.8493 | 1.8617 | 1.8617 | 1.8122 | 1.8122 | 1.8675 | 1.8675 | 0.77134 | 0.77134 | 0.7324 | 0.7324 | 0.75941 | 0.75941 | 0.74267 | 0.74267 | 0.70577 | 0.70577 | 0.71493 | 0.71493 | 0.74616 | 0.74616 | 0.73803 | 0.73803 | 0.72915 | 0.72915 | 0.7021 | 0.7021 | 0.7133 | 0.7133 | 0.74182 | 0.74182 | 1.627 | 1.627 | 1.6363 | 1.6363 | 1.632 | 1.632 | 1.6514 | 1.6514 | 1.6017 | 1.6017 | 1.6037 | 1.6037 | 1.5998 | 1.5998 | 1.5972 | 1.5972 | 1.5717 | 1.5717 | 1.5694 | 1.5694 | 1.5579 | 1.5579 | 1.6239 | 1.6239 | 0.61626 | 0.61626 | 0.61511 | 0.61511 | 0.59771 | 0.59771 | 0.59601 | 0.59601 | 0.58473 | 0.58473 | 0.58965 | 0.58965 | 0.61154 | 0.61154 | 0.61434 | 0.61434 | 0.60601 | 0.60601 | 0.61905 | 0.61905 | 0.61889 | 0.61889 | 0.56766 | 0.56766 | 2.2919 | 2.2919 | 2.2914 | 2.2914 | 2.3607 | 2.3607 | 2.4088 | 2.4088 | 2.3282 | 2.3282 | 2.2078 | 2.2078 | 2.1447 | 2.1447 | 2.1479 | 2.1479 | 2.1444 | 2.1444 | 2.1568 | 2.1568 | 2.1159 | 2.1159 | 2.123 | 2.123 | 0.64629 | 0.64629 | 0.70249 | 0.70249 | 0.67312 | 0.67312 | 0.64641 | 0.64641 | 0.62699 | 0.62699 | 0.65325 | 0.65325 | 0.71942 | 0.71942 | 0.70909 | 0.70909 | 0.705 | 0.705 | 0.71715 | 0.71715 | 0.78548 | 0.78548 | 0.82717 | 0.82717 | 1.7184 | 1.7184 | 1.7334 | 1.7334 | 1.7478 | 1.7478 | 1.7104 | 1.7104 | 1.7195 | 1.7195 | 1.6513 | 1.6513 | 1.6203 | 1.6203 | 1.5917 | 1.5917 | 1.534 | 1.534 | 1.7239 | 1.7239 | 1.6771 | 1.6771 | 1.7113 | 1.7113 | 0.71023 | 0.71023 | 0.71562 | 0.71562 | 0.71976 | 0.71976 | 0.67717 | 0.67717 | 0.62784 | 0.62784 | 0.60369 | 0.60369 | 0.62289 | 0.62289 | 0.63553 | 0.63553 | 0.62823 | 0.62823 | 0.72809 | 0.72809 | 0.71542 | 0.71542 | 0.70503 | 0.70503 | 1.9174 | 1.9174 | 1.9512 | 1.9512 | 1.9403 | 1.9403 | 1.8501 | 1.8501 | 1.8048 | 1.8048 | 1.7745 | 1.7745 | 1.746 | 1.746 | 1.7541 | 1.7541 | 1.6921 | 1.6921 | 1.7826 | 1.7826 | 1.8086 | 1.8086 | 1.8805 | 1.8805 | 1.1607 | 1.1607 | 1.1528 | 1.1528 | 1.1393 | 1.1393 | 1.013 | 1.013 | 0.95124 | 0.95124 | 0.98664 | 0.98664 | 1.0322 | 1.0322 | 1.0297 | 1.0297 | 1.0025 | 1.0025 | 1.1151 | 1.1151 | 1.1102 | 1.1102 | 1.1686 | 1.1686 | 2.0832 | 2.0832 | 2.0877 | 2.0877 | 2.0825 | 2.0825 | 2.0254 | 2.0254 | 2.057 | 2.057 | 2.0805 | 2.0805 | 2.0875 | 2.0875 | 2.0366 | 2.0366 | 2.005 | 2.005 | 2.0761 | 2.0761 | 2.0461 | 2.0461 | 2.1395 | 2.1395 | 0.81573 | 0.81573 | 0.79797 | 0.79797 | 0.75577 | 0.75577 | 0.66475 | 0.66475 | 0.65063 | 0.65063 | 0.66882 | 0.66882 | 0.69963 | 0.69963 | 0.62853 | 0.62853 | 0.65157 | 0.65157 | 0.77716 | 0.77716 | 0.7666 | 0.7666 | 0.79214 | 0.79214 | 2.2886 | 2.2886 | 2.2713 | 2.2713 | 2.2786 | 2.2786 | 2.1635 | 2.1635 | 2.1252 | 2.1252 | 2.0803 | 2.0803 | 2.0993 | 2.0993 | 2.0241 | 2.0241 | 2.0095 | 2.0095 | 2.0173 | 2.0173 | 2.0245 | 2.0245 | 2.1217 | 2.1217 | 0.84333 | 0.84333 | 0.85897 | 0.85897 | 0.88028 | 0.88028 | 0.81683 | 0.81683 | 0.76035 | 0.76035 | 0.77433 | 0.77433 | 0.73692 | 0.73692 | 0.83803 | 0.83803 | 0.86482 | 0.86482 | 0.92148 | 0.92148 | 0.92805 | 0.92805 | 0.93056 | 0.93056 | 2.1473 | 2.1473 | 2.1092 | 2.1092 | 2.0905 | 2.0905 | 2.0867 | 2.0867 | 2.1257 | 2.1257 | 2.0019 | 2.0019 | 1.9958 | 1.9958 | 2.0832 | 2.0832 | 2.125 | 2.125 | 2.2234 | 2.2234 | 2.2023 | 2.2023 | 2.2308 | 2.2308 | 1.0003 | 1.0003 | 0.95792 | 0.95792 | 0.97586 | 0.97586 | 0.88016 | 0.88016 | 0.83811 | 0.83811 | 0.82591 | 0.82591 | 0.84667 | 0.84667 | 0.85576 | 0.85576 | 0.90351 | 0.90351 | 1.0108 | 1.0108 | 1.0141 | 1.0141 | 1.0101 | 1.0101 | 2.1805 | 2.1805 | 2.1738 | 2.1738 | 2.1822 | 2.1822 | 2.1242 | 2.1242 | 2.165 | 2.165 | 2.0535 | 2.0535 | 2.082 | 2.082 | 2.1482 | 2.1482 | 2.0756 | 2.0756 | 2.1821 | 2.1821 | 2.2411 | 2.2411 | 2.2697 | 2.2697 | 0.8962 | 0.8962 | 0.9207 | 0.9207 | 0.92173 | 0.92173 | 0.86011 | 0.86011 | 0.81795 | 0.81795 | 0.8223 | 0.8223 | 0.87869 | 0.87869 | 0.8665 | 0.8665 | 0.86776 | 0.86776 | 0.94119 | 0.94119 | 0.96083 | 0.96083 | 0.95669 | 0.95669
|  |  | 39 | Lampa 220 | Lampa 220 | Tap Batuco 110 1 | 1.3105 | 1.3105 | 1.1916 | 1.1916 | 1.1815 | 1.1815 | 1.2766 | 1.2766 | 1.5954 | 1.5954 | 1.7736 | 1.7736 | 1.7822 | 1.7822 | 1.7829 | 1.7829 | 1.6401 | 1.6401 | 1.4983 | 1.4983 | 1.639 | 1.639 | 1.5253 | 1.5253 | 0.67613 | 0.67613 | 0.60611 | 0.60611 | 0.59279 | 0.59279 | 0.60164 | 0.60164 | 0.70481 | 0.70481 | 0.79201 | 0.79201 | 0.77967 | 0.77967 | 0.76929 | 0.76929 | 0.72352 | 0.72352 | 0.68719 | 0.68719 | 0.76641 | 0.76641 | 0.71702 | 0.71702 | 1.3926 | 1.3926 | 1.2537 | 1.2537 | 1.2186 | 1.2186 | 1.2619 | 1.2619 | 1.5571 | 1.5571 | 1.7809 | 1.7809 | 1.8272 | 1.8272 | 1.8555 | 1.8555 | 1.7929 | 1.7929 | 1.62 | 1.62 | 1.6797 | 1.6797 | 1.6222 | 1.6222 | 0.63602 | 0.63602 | 0.56534 | 0.56534 | 0.54597 | 0.54597 | 0.53463 | 0.53463 | 0.61752 | 0.61752 | 0.72184 | 0.72184 | 0.74814 | 0.74814 | 0.75653 | 0.75653 | 0.70835 | 0.70835 | 0.65594 | 0.65594 | 0.69928 | 0.69928 | 0.68939 | 0.68939 | 1.4013 | 1.4013 | 1.2343 | 1.2343 | 1.1835 | 1.1835 | 1.1956 | 1.1956 | 1.4825 | 1.4825 | 1.7181 | 1.7181 | 1.7783 | 1.7783 | 1.8067 | 1.8067 | 1.764 | 1.764 | 1.5826 | 1.5826 | 1.5951 | 1.5951 | 1.6098 | 1.6098 | 0.6607 | 0.6607 | 0.58159 | 0.58159 | 0.55107 | 0.55107 | 0.53338 | 0.53338 | 0.62286 | 0.62286 | 0.72627 | 0.72627 | 0.76914 | 0.76914 | 0.79444 | 0.79444 | 0.75655 | 0.75655 | 0.70025 | 0.70025 | 0.72144 | 0.72144 | 0.73692 | 0.73692 | 1.5062 | 1.5062 | 1.3488 | 1.3488 | 1.3225 | 1.3225 | 1.3829 | 1.3829 | 1.7597 | 1.7597 | 1.9971 | 1.9971 | 2.0675 | 2.0675 | 2.1833 | 2.1833 | 2.0894 | 2.0894 | 1.8146 | 1.8146 | 1.8347 | 1.8347 | 1.8185 | 1.8185 | 0.6103 | 0.6103 | 0.54131 | 0.54131 | 0.51834 | 0.51834 | 0.4975 | 0.4975 | 0.59059 | 0.59059 | 0.67136 | 0.67136 | 0.69807 | 0.69807 | 0.70351 | 0.70351 | 0.67195 | 0.67195 | 0.6265 | 0.6265 | 0.64342 | 0.64342 | 0.63412 | 0.63412 | 1.3804 | 1.3804 | 1.2402 | 1.2402 | 1.2144 | 1.2144 | 1.2805 | 1.2805 | 1.5749 | 1.5749 | 1.7807 | 1.7807 | 1.8267 | 1.8267 | 1.9247 | 1.9247 | 1.8492 | 1.8492 | 1.6381 | 1.6381 | 1.6767 | 1.6767 | 1.6357 | 1.6357 | 0.57901 | 0.57901 | 0.51596 | 0.51596 | 0.48796 | 0.48796 | 0.47131 | 0.47131 | 0.53466 | 0.53466 | 0.60784 | 0.60784 | 0.63401 | 0.63401 | 0.63333 | 0.63333 | 0.59678 | 0.59678 | 0.56377 | 0.56377 | 0.57929 | 0.57929 | 0.56742 | 0.56742 | 1.4345 | 1.4345 | 1.3 | 1.3 | 1.2816 | 1.2816 | 1.39 | 1.39 | 1.6515 | 1.6515 | 1.8584 | 1.8584 | 1.9042 | 1.9042 | 1.9824 | 1.9824 | 1.899 | 1.899 | 1.7304 | 1.7304 | 1.8058 | 1.8058 | 1.647 | 1.647 | 0.64417 | 0.64417 | 0.58348 | 0.58348 | 0.57607 | 0.57607 | 0.58547 | 0.58547 | 0.66187 | 0.66187 | 0.74584 | 0.74584 | 0.76708 | 0.76708 | 0.79196 | 0.79196 | 0.74241 | 0.74241 | 0.67521 | 0.67521 | 0.72657 | 0.72657 | 0.68445 | 0.68445 | 1.318 | 1.318 | 1.1874 | 1.1874 | 1.1628 | 1.1628 | 1.2176 | 1.2176 | 1.4495 | 1.4495 | 1.6708 | 1.6708 | 1.7282 | 1.7282 | 1.7223 | 1.7223 | 1.6697 | 1.6697 | 1.6028 | 1.6028 | 1.6353 | 1.6353 | 1.518 | 1.518 | 0.61115 | 0.61115 | 0.55198 | 0.55198 | 0.52816 | 0.52816 | 0.537 | 0.537 | 0.60687 | 0.60687 | 0.69659 | 0.69659 | 0.71774 | 0.71774 | 0.71134 | 0.71134 | 0.69712 | 0.69712 | 0.68118 | 0.68118 | 0.6921 | 0.6921 | 0.64669 | 0.64669 | 1.2997 | 1.2997 | 1.1806 | 1.1806 | 1.167 | 1.167 | 1.2511 | 1.2511 | 1.5292 | 1.5292 | 1.6802 | 1.6802 | 1.6649 | 1.6649 | 1.682 | 1.682 | 1.5811 | 1.5811 | 1.6737 | 1.6737 | 1.6561 | 1.6561 | 1.5133 | 1.5133 | 0.82254 | 0.82254 | 0.7453 | 0.7453 | 0.74311 | 0.74311 | 0.77074 | 0.77074 | 0.89009 | 0.89009 | 1.0001 | 1.0001 | 1.0061 | 1.0061 | 1.0208 | 1.0208 | 0.97008 | 0.97008 | 1.0642 | 1.0642 | 1.0505 | 1.0505 | 0.96176 | 0.96176 | 1.4694 | 1.4694 | 1.3112 | 1.3112 | 1.2949 | 1.2949 | 1.4231 | 1.4231 | 1.7584 | 1.7584 | 1.9254 | 1.9254 | 1.9038 | 1.9038 | 1.8976 | 1.8976 | 1.8329 | 1.8329 | 1.9218 | 1.9218 | 1.9065 | 1.9065 | 1.7695 | 1.7695 | 0.6787 | 0.6787 | 0.59361 | 0.59361 | 0.57892 | 0.57892 | 0.60974 | 0.60974 | 0.69773 | 0.69773 | 0.78205 | 0.78205 | 0.78397 | 0.78397 | 0.79297 | 0.79297 | 0.77033 | 0.77033 | 0.84001 | 0.84001 | 0.83844 | 0.83844 | 0.76766 | 0.76766 | 1.5213 | 1.5213 | 1.3425 | 1.3425 | 1.3346 | 1.3346 | 1.4595 | 1.4595 | 1.8154 | 1.8154 | 1.9798 | 1.9798 | 1.9302 | 1.9302 | 1.906 | 1.906 | 1.8313 | 1.8313 | 1.9219 | 1.9219 | 1.9299 | 1.9299 | 1.8182 | 1.8182 | 0.66577 | 0.66577 | 0.58473 | 0.58473 | 0.57266 | 0.57266 | 0.58952 | 0.58952 | 0.6836 | 0.6836 | 0.75642 | 0.75642 | 0.76062 | 0.76062 | 0.75555 | 0.75555 | 0.71878 | 0.71878 | 0.79248 | 0.79248 | 0.80832 | 0.80832 | 0.74566 | 0.74566 | 1.3496 | 1.3496 | 1.2203 | 1.2203 | 1.214 | 1.214 | 1.3226 | 1.3226 | 1.6414 | 1.6414 | 1.7599 | 1.7599 | 1.7181 | 1.7181 | 1.7053 | 1.7053 | 1.6221 | 1.6221 | 1.702 | 1.702 | 1.7271 | 1.7271 | 1.5636 | 1.5636 | 0.68005 | 0.68005 | 0.6132 | 0.6132 | 0.60379 | 0.60379 | 0.6265 | 0.6265 | 0.71679 | 0.71679 | 0.78555 | 0.78555 | 0.76751 | 0.76751 | 0.76238 | 0.76238 | 0.71959 | 0.71959 | 0.79015 | 0.79015 | 0.82174 | 0.82174 | 0.76404 | 0.76404 | 1.3738 | 1.3738 | 1.2532 | 1.2532 | 1.2372 | 1.2372 | 1.3397 | 1.3397 | 1.636 | 1.636 | 1.7813 | 1.7813 | 1.7681 | 1.7681 | 1.7502 | 1.7502 | 1.6501 | 1.6501 | 1.5721 | 1.5721 | 1.7204 | 1.7204 | 1.5888 | 1.5888 | 0.55717 | 0.55717 | 0.5308 | 0.5308 | 0.52241 | 0.52241 | 0.53558 | 0.53558 | 0.60564 | 0.60564 | 0.67228 | 0.67228 | 0.67434 | 0.67434 | 0.65764 | 0.65764 | 0.61469 | 0.61469 | 0.60335 | 0.60335 | 0.68624 | 0.68624 | 0.64392 | 0.64392 | 1.3077 | 1.3077 | 1.189 | 1.189 | 1.1789 | 1.1789 | 1.2738 | 1.2738 | 1.592 | 1.592 | 1.7698 | 1.7698 | 1.7784 | 1.7784 | 1.7791 | 1.7791 | 1.6365 | 1.6365 | 1.4951 | 1.4951 | 1.6354 | 1.6354 | 1.522 | 1.522 | 0.67468 | 0.67468 | 0.60481 | 0.60481 | 0.59151 | 0.59151 | 0.60035 | 0.60035 | 0.70329 | 0.70329 | 0.79031 | 0.79031 | 0.77799 | 0.77799 | 0.76763 | 0.76763 | 0.72196 | 0.72196 | 0.68571 | 0.68571 | 0.76476 | 0.76476 | 0.71547 | 0.71547 | 1.3905 | 1.3905 | 1.2518 | 1.2518 | 1.2168 | 1.2168 | 1.26 | 1.26 | 1.5548 | 1.5548 | 1.7783 | 1.7783 | 1.8245 | 1.8245 | 1.8528 | 1.8528 | 1.7902 | 1.7902 | 1.6176 | 1.6176 | 1.6772 | 1.6772 | 1.6198 | 1.6198 | 0.63509 | 0.63509 | 0.56451 | 0.56451 | 0.54517 | 0.54517 | 0.53383 | 0.53383 | 0.6166 | 0.6166 | 0.72078 | 0.72078 | 0.74704 | 0.74704 | 0.7554 | 0.7554 | 0.70731 | 0.70731 | 0.65497 | 0.65497 | 0.69825 | 0.69825 | 0.68838 | 0.68838 | 1.4015 | 1.4015 | 1.2344 | 1.2344 | 1.1836 | 1.1836 | 1.1957 | 1.1957 | 1.4827 | 1.4827 | 1.7183 | 1.7183 | 1.7785 | 1.7785 | 1.807 | 1.807 | 1.7642 | 1.7642 | 1.5828 | 1.5828 | 1.5953 | 1.5953 | 1.61 | 1.61 | 0.66078 | 0.66078 | 0.58167 | 0.58167 | 0.55114 | 0.55114 | 0.53344 | 0.53344 | 0.62293 | 0.62293 | 0.72635 | 0.72635 | 0.76923 | 0.76923 | 0.79453 | 0.79453 | 0.75664 | 0.75664 | 0.70034 | 0.70034 | 0.72153 | 0.72153 | 0.73701 | 0.73701 | 1.4708 | 1.4708 | 1.3172 | 1.3172 | 1.2915 | 1.2915 | 1.3505 | 1.3505 | 1.7184 | 1.7184 | 1.9502 | 1.9502 | 2.019 | 2.019 | 2.1321 | 2.1321 | 2.0404 | 2.0404 | 1.772 | 1.772 | 1.7917 | 1.7917 | 1.7758 | 1.7758 | 0.59598 | 0.59598 | 0.5286 | 0.5286 | 0.50618 | 0.50618 | 0.48583 | 0.48583 | 0.57673 | 0.57673 | 0.6556 | 0.6556 | 0.68168 | 0.68168 | 0.687 | 0.687 | 0.65618 | 0.65618 | 0.6118 | 0.6118 | 0.62832 | 0.62832 | 0.61924 | 0.61924 | 1.3568 | 1.3568 | 1.2189 | 1.2189 | 1.1936 | 1.1936 | 1.2585 | 1.2585 | 1.5479 | 1.5479 | 1.7502 | 1.7502 | 1.7954 | 1.7954 | 1.8917 | 1.8917 | 1.8175 | 1.8175 | 1.61 | 1.61 | 1.648 | 1.648 | 1.6077 | 1.6077 | 0.56909 | 0.56909 | 0.50712 | 0.50712 | 0.4796 | 0.4796 | 0.46324 | 0.46324 | 0.5255 | 0.5255 | 0.59742 | 0.59742 | 0.62314 | 0.62314 | 0.62248 | 0.62248 | 0.58655 | 0.58655 | 0.55411 | 0.55411 | 0.56937 | 0.56937 | 0.55769 | 0.55769 | 1.3926 | 1.3926 | 1.262 | 1.262 | 1.2442 | 1.2442 | 1.3494 | 1.3494 | 1.6033 | 1.6033 | 1.8041 | 1.8041 | 1.8486 | 1.8486 | 1.9245 | 1.9245 | 1.8436 | 1.8436 | 1.6799 | 1.6799 | 1.7531 | 1.7531 | 1.5989 | 1.5989 | 0.62535 | 0.62535 | 0.56644 | 0.56644 | 0.55924 | 0.55924 | 0.56837 | 0.56837 | 0.64253 | 0.64253 | 0.72406 | 0.72406 | 0.74467 | 0.74467 | 0.76882 | 0.76882 | 0.72072 | 0.72072 | 0.65549 | 0.65549 | 0.70535 | 0.70535 | 0.66446 | 0.66446 | 1.268 | 1.268 | 1.1423 | 1.1423 | 1.1187 | 1.1187 | 1.1714 | 1.1714 | 1.3945 | 1.3945 | 1.6074 | 1.6074 | 1.6626 | 1.6626 | 1.657 | 1.657 | 1.6063 | 1.6063 | 1.5419 | 1.5419 | 1.5732 | 1.5732 | 1.4605 | 1.4605 | 0.58796 | 0.58796 | 0.53104 | 0.53104 | 0.50813 | 0.50813 | 0.51663 | 0.51663 | 0.58384 | 0.58384 | 0.67016 | 0.67016 | 0.6905 | 0.6905 | 0.68434 | 0.68434 | 0.67067 | 0.67067 | 0.65534 | 0.65534 | 0.66585 | 0.66585 | 0.62215 | 0.62215 | 1.257 | 1.257 | 1.1418 | 1.1418 | 1.1287 | 1.1287 | 1.21 | 1.21 | 1.479 | 1.479 | 1.625 | 1.625 | 1.6102 | 1.6102 | 1.6268 | 1.6268 | 1.5292 | 1.5292 | 1.6187 | 1.6187 | 1.6017 | 1.6017 | 1.4637 | 1.4637 | 0.79553 | 0.79553 | 0.72083 | 0.72083 | 0.71871 | 0.71871 | 0.74543 | 0.74543 | 0.86087 | 0.86087 | 0.96727 | 0.96727 | 0.9731 | 0.9731 | 0.98729 | 0.98729 | 0.93824 | 0.93824 | 1.0292 | 1.0292 | 1.0161 | 1.0161 | 0.93019 | 0.93019 | 1.4239 | 1.4239 | 1.2706 | 1.2706 | 1.2547 | 1.2547 | 1.379 | 1.379 | 1.7039 | 1.7039 | 1.8657 | 1.8657 | 1.8448 | 1.8448 | 1.8388 | 1.8388 | 1.7761 | 1.7761 | 1.8623 | 1.8623 | 1.8474 | 1.8474 | 1.7146 | 1.7146 | 0.65766 | 0.65766 | 0.57521 | 0.57521 | 0.56098 | 0.56098 | 0.59084 | 0.59084 | 0.6761 | 0.6761 | 0.75782 | 0.75782 | 0.75967 | 0.75967 | 0.76839 | 0.76839 | 0.74646 | 0.74646 | 0.81398 | 0.81398 | 0.81246 | 0.81246 | 0.74386 | 0.74386 | 1.4744 | 1.4744 | 1.3012 | 1.3012 | 1.2935 | 1.2935 | 1.4145 | 1.4145 | 1.7595 | 1.7595 | 1.9188 | 1.9188 | 1.8708 | 1.8708 | 1.8473 | 1.8473 | 1.7748 | 1.7748 | 1.8627 | 1.8627 | 1.8704 | 1.8704 | 1.7621 | 1.7621 | 0.64526 | 0.64526 | 0.56671 | 0.56671 | 0.55502 | 0.55502 | 0.57135 | 0.57135 | 0.66253 | 0.66253 | 0.73311 | 0.73311 | 0.73718 | 0.73718 | 0.73227 | 0.73227 | 0.69663 | 0.69663 | 0.76806 | 0.76806 | 0.78341 | 0.78341 | 0.72268 | 0.72268 | 1.3044 | 1.3044 | 1.1794 | 1.1794 | 1.1734 | 1.1734 | 1.2783 | 1.2783 | 1.5865 | 1.5865 | 1.701 | 1.701 | 1.6606 | 1.6606 | 1.6482 | 1.6482 | 1.5677 | 1.5677 | 1.645 | 1.645 | 1.6692 | 1.6692 | 1.5112 | 1.5112 | 0.65728 | 0.65728 | 0.59266 | 0.59266 | 0.58357 | 0.58357 | 0.60552 | 0.60552 | 0.69279 | 0.69279 | 0.75924 | 0.75924 | 0.74181 | 0.74181 | 0.73686 | 0.73686 | 0.69549 | 0.69549 | 0.76368 | 0.76368 | 0.79422 | 0.79422 | 0.73845 | 0.73845 | 1.3247 | 1.3247 | 1.2084 | 1.2084 | 1.193 | 1.193 | 1.2918 | 1.2918 | 1.5776 | 1.5776 | 1.7176 | 1.7176 | 1.705 | 1.705 | 1.6877 | 1.6877 | 1.5911 | 1.5911 | 1.5159 | 1.5159 | 1.659 | 1.659 | 1.5321 | 1.5321 | 0.53727 | 0.53727 | 0.51184 | 0.51184 | 0.50375 | 0.50375 | 0.51645 | 0.51645 | 0.584 | 0.584 | 0.64826 | 0.64826 | 0.65024 | 0.65024 | 0.63415 | 0.63415 | 0.59272 | 0.59272 | 0.5818 | 0.5818 | 0.66172 | 0.66172 | 0.62091 | 0.62091 | 1.2638 | 1.2638 | 1.1491 | 1.1491 | 1.1394 | 1.1394 | 1.2311 | 1.2311 | 1.5386 | 1.5386 | 1.7105 | 1.7105 | 1.7188 | 1.7188 | 1.7194 | 1.7194 | 1.5817 | 1.5817 | 1.445 | 1.445 | 1.5806 | 1.5806 | 1.471 | 1.471 | 0.65207 | 0.65207 | 0.58454 | 0.58454 | 0.57168 | 0.57168 | 0.58022 | 0.58022 | 0.67972 | 0.67972 | 0.76382 | 0.76382 | 0.75192 | 0.75192 | 0.74191 | 0.74191 | 0.69776 | 0.69776 | 0.66273 | 0.66273 | 0.73913 | 0.73913 | 0.69149 | 0.69149 | 1.337 | 1.337 | 1.2036 | 1.2036 | 1.1699 | 1.1699 | 1.2115 | 1.2115 | 1.4949 | 1.4949 | 1.7098 | 1.7098 | 1.7543 | 1.7543 | 1.7815 | 1.7815 | 1.7213 | 1.7213 | 1.5553 | 1.5553 | 1.6127 | 1.6127 | 1.5575 | 1.5575 | 0.61064 | 0.61064 | 0.54278 | 0.54278 | 0.52419 | 0.52419 | 0.51328 | 0.51328 | 0.59287 | 0.59287 | 0.69303 | 0.69303 | 0.71828 | 0.71828 | 0.72632 | 0.72632 | 0.68009 | 0.68009 | 0.62976 | 0.62976 | 0.67137 | 0.67137 | 0.66188 | 0.66188 | 1.3497 | 1.3497 | 1.1888 | 1.1888 | 1.1399 | 1.1399 | 1.1515 | 1.1515 | 1.4278 | 1.4278 | 1.6547 | 1.6547 | 1.7127 | 1.7127 | 1.7402 | 1.7402 | 1.699 | 1.699 | 1.5243 | 1.5243 | 1.5363 | 1.5363 | 1.5505 | 1.5505 | 0.63635 | 0.63635 | 0.56017 | 0.56017 | 0.53077 | 0.53077 | 0.51372 | 0.51372 | 0.59991 | 0.59991 | 0.69951 | 0.69951 | 0.74079 | 0.74079 | 0.76516 | 0.76516 | 0.72867 | 0.72867 | 0.67446 | 0.67446 | 0.69486 | 0.69486 | 0.70977 | 0.70977 | 1.4993 | 1.4993 | 1.3426 | 1.3426 | 1.3164 | 1.3164 | 1.3766 | 1.3766 | 1.7516 | 1.7516 | 1.9879 | 1.9879 | 2.058 | 2.058 | 2.1733 | 2.1733 | 2.0798 | 2.0798 | 1.8062 | 1.8062 | 1.8263 | 1.8263 | 1.8101 | 1.8101 | 0.6075 | 0.6075 | 0.53882 | 0.53882 | 0.51596 | 0.51596 | 0.49522 | 0.49522 | 0.58788 | 0.58788 | 0.66827 | 0.66827 | 0.69486 | 0.69486 | 0.70027 | 0.70027 | 0.66886 | 0.66886 | 0.62362 | 0.62362 | 0.64046 | 0.64046 | 0.63121 | 0.63121 | 1.3676 | 1.3676 | 1.2286 | 1.2286 | 1.2031 | 1.2031 | 1.2685 | 1.2685 | 1.5602 | 1.5602 | 1.7641 | 1.7641 | 1.8097 | 1.8097 | 1.9068 | 1.9068 | 1.832 | 1.832 | 1.6228 | 1.6228 | 1.6611 | 1.6611 | 1.6205 | 1.6205 | 0.57361 | 0.57361 | 0.51115 | 0.51115 | 0.48341 | 0.48341 | 0.46692 | 0.46692 | 0.52968 | 0.52968 | 0.60218 | 0.60218 | 0.62809 | 0.62809 | 0.62743 | 0.62743 | 0.59121 | 0.59121 | 0.55851 | 0.55851 | 0.57389 | 0.57389 | 0.56212 | 0.56212 | 1.4185 | 1.4185 | 1.2855 | 1.2855 | 1.2673 | 1.2673 | 1.3745 | 1.3745 | 1.633 | 1.633 | 1.8376 | 1.8376 | 1.8829 | 1.8829 | 1.9602 | 1.9602 | 1.8778 | 1.8778 | 1.7111 | 1.7111 | 1.7856 | 1.7856 | 1.6285 | 1.6285 | 0.63696 | 0.63696 | 0.57695 | 0.57695 | 0.56962 | 0.56962 | 0.57892 | 0.57892 | 0.65446 | 0.65446 | 0.7375 | 0.7375 | 0.7585 | 0.7585 | 0.7831 | 0.7831 | 0.73411 | 0.73411 | 0.66765 | 0.66765 | 0.71845 | 0.71845 | 0.6768 | 0.6768 | 1.2906 | 1.2906 | 1.1626 | 1.1626 | 1.1386 | 1.1386 | 1.1923 | 1.1923 | 1.4193 | 1.4193 | 1.6361 | 1.6361 | 1.6922 | 1.6922 | 1.6865 | 1.6865 | 1.6349 | 1.6349 | 1.5694 | 1.5694 | 1.6012 | 1.6012 | 1.4865 | 1.4865 | 0.59842 | 0.59842 | 0.54049 | 0.54049 | 0.51717 | 0.51717 | 0.52582 | 0.52582 | 0.59423 | 0.59423 | 0.68209 | 0.68209 | 0.70279 | 0.70279 | 0.69653 | 0.69653 | 0.68261 | 0.68261 | 0.667 | 0.667 | 0.6777 | 0.6777 | 0.63323 | 0.63323 | 1.2768 | 1.2768 | 1.1598 | 1.1598 | 1.1465 | 1.1465 | 1.2291 | 1.2291 | 1.5023 | 1.5023 | 1.6506 | 1.6506 | 1.6356 | 1.6356 | 1.6524 | 1.6524 | 1.5533 | 1.5533 | 1.6442 | 1.6442 | 1.6269 | 1.6269 | 1.4867 | 1.4867 | 0.80807 | 0.80807 | 0.73218 | 0.73218 | 0.73003 | 0.73003 | 0.75718 | 0.75718 | 0.87443 | 0.87443 | 0.9825 | 0.9825 | 0.98842 | 0.98842 | 1.0028 | 1.0028 | 0.95301 | 0.95301 | 1.0454 | 1.0454 | 1.0321 | 1.0321 | 0.94483 | 0.94483 | 1.445 | 1.445 | 1.2894 | 1.2894 | 1.2733 | 1.2733 | 1.3994 | 1.3994 | 1.7291 | 1.7291 | 1.8933 | 1.8933 | 1.8721 | 1.8721 | 1.866 | 1.866 | 1.8024 | 1.8024 | 1.8898 | 1.8898 | 1.8747 | 1.8747 | 1.74 | 1.74 | 0.66739 | 0.66739 | 0.58373 | 0.58373 | 0.56927 | 0.56927 | 0.59959 | 0.59959 | 0.6861 | 0.6861 | 0.76903 | 0.76903 | 0.7709 | 0.7709 | 0.77977 | 0.77977 | 0.7575 | 0.7575 | 0.82603 | 0.82603 | 0.82448 | 0.82448 | 0.75487 | 0.75487 | 1.4984 | 1.4984 | 1.3223 | 1.3223 | 1.3145 | 1.3145 | 1.4375 | 1.4375 | 1.7881 | 1.7881 | 1.95 | 1.95 | 1.9012 | 1.9012 | 1.8773 | 1.8773 | 1.8037 | 1.8037 | 1.893 | 1.893 | 1.9008 | 1.9008 | 1.7908 | 1.7908 | 0.65575 | 0.65575 | 0.57592 | 0.57592 | 0.56404 | 0.56404 | 0.58064 | 0.58064 | 0.67331 | 0.67331 | 0.74503 | 0.74503 | 0.74916 | 0.74916 | 0.74417 | 0.74417 | 0.70795 | 0.70795 | 0.78055 | 0.78055 | 0.79614 | 0.79614 | 0.73443 | 0.73443 | 1.3258 | 1.3258 | 1.1988 | 1.1988 | 1.1927 | 1.1927 | 1.2993 | 1.2993 | 1.6125 | 1.6125 | 1.729 | 1.729 | 1.6879 | 1.6879 | 1.6753 | 1.6753 | 1.5935 | 1.5935 | 1.672 | 1.672 | 1.6967 | 1.6967 | 1.5361 | 1.5361 | 0.66808 | 0.66808 | 0.6024 | 0.6024 | 0.59315 | 0.59315 | 0.61547 | 0.61547 | 0.70418 | 0.70418 | 0.77172 | 0.77172 | 0.754 | 0.754 | 0.74896 | 0.74896 | 0.70692 | 0.70692 | 0.77624 | 0.77624 | 0.80727 | 0.80727 | 0.7506 | 0.7506 | 1.3514 | 1.3514 | 1.2327 | 1.2327 | 1.217 | 1.217 | 1.3178 | 1.3178 | 1.6093 | 1.6093 | 1.7522 | 1.7522 | 1.7393 | 1.7393 | 1.7216 | 1.7216 | 1.6231 | 1.6231 | 1.5465 | 1.5465 | 1.6924 | 1.6924 | 1.5629 | 1.5629 | 0.54809 | 0.54809 | 0.52214 | 0.52214 | 0.51389 | 0.51389 | 0.52685 | 0.52685 | 0.59576 | 0.59576 | 0.66131 | 0.66131 | 0.66334 | 0.66334 | 0.64692 | 0.64692 | 0.60466 | 0.60466 | 0.59351 | 0.59351 | 0.67504 | 0.67504 | 0.63341 | 0.63341 | 1.2847 | 1.2847 | 1.1681 | 1.1681 | 1.1583 | 1.1583 | 1.2515 | 1.2515 | 1.564 | 1.564 | 1.7387 | 1.7387 | 1.7472 | 1.7472 | 1.7479 | 1.7479 | 1.6078 | 1.6078 | 1.4689 | 1.4689 | 1.6068 | 1.6068 | 1.4953 | 1.4953 | 0.66284 | 0.66284 | 0.5942 | 0.5942 | 0.58113 | 0.58113 | 0.58981 | 0.58981 | 0.69095 | 0.69095 | 0.77644 | 0.77644 | 0.76434 | 0.76434 | 0.75416 | 0.75416 | 0.70929 | 0.70929 | 0.67368 | 0.67368 | 0.75135 | 0.75135 | 0.70292 | 0.70292 | 1.357 | 1.357 | 1.2217 | 1.2217 | 1.1875 | 1.1875 | 1.2297 | 1.2297 | 1.5173 | 1.5173 | 1.7354 | 1.7354 | 1.7805 | 1.7805 | 1.8081 | 1.8081 | 1.7471 | 1.7471 | 1.5786 | 1.5786 | 1.6368 | 1.6368 | 1.5808 | 1.5808 | 0.61979 | 0.61979 | 0.5509 | 0.5509 | 0.53204 | 0.53204 | 0.52097 | 0.52097 | 0.60174 | 0.60174 | 0.70341 | 0.70341 | 0.72904 | 0.72904 | 0.7372 | 0.7372 | 0.69027 | 0.69027 | 0.63919 | 0.63919 | 0.68142 | 0.68142 | 0.6718 | 0.6718 | 1.3719 | 1.3719 | 1.2084 | 1.2084 | 1.1586 | 1.1586 | 1.1705 | 1.1705 | 1.4514 | 1.4514 | 1.682 | 1.682 | 1.741 | 1.741 | 1.7689 | 1.7689 | 1.727 | 1.727 | 1.5494 | 1.5494 | 1.5616 | 1.5616 | 1.5761 | 1.5761 | 0.64685 | 0.64685 | 0.56941 | 0.56941 | 0.53952 | 0.53952 | 0.5222 | 0.5222 | 0.60979 | 0.60979 | 0.71104 | 0.71104 | 0.75301 | 0.75301 | 0.77778 | 0.77778 | 0.74069 | 0.74069 | 0.68558 | 0.68558 | 0.70632 | 0.70632 | 0.72147 | 0.72147 | 1.5032 | 1.5032 | 1.3462 | 1.3462 | 1.3199 | 1.3199 | 1.3802 | 1.3802 | 1.7562 | 1.7562 | 1.9931 | 1.9931 | 2.0634 | 2.0634 | 2.179 | 2.179 | 2.0852 | 2.0852 | 1.811 | 1.811 | 1.8311 | 1.8311 | 1.8149 | 1.8149 | 0.60909 | 0.60909 | 0.54024 | 0.54024 | 0.51731 | 0.51731 | 0.49651 | 0.49651 | 0.58942 | 0.58942 | 0.67002 | 0.67002 | 0.69668 | 0.69668 | 0.70211 | 0.70211 | 0.67061 | 0.67061 | 0.62526 | 0.62526 | 0.64214 | 0.64214 | 0.63286 | 0.63286 | 1.3723 | 1.3723 | 1.2329 | 1.2329 | 1.2073 | 1.2073 | 1.273 | 1.273 | 1.5657 | 1.5657 | 1.7703 | 1.7703 | 1.816 | 1.816 | 1.9135 | 1.9135 | 1.8384 | 1.8384 | 1.6285 | 1.6285 | 1.6669 | 1.6669 | 1.6261 | 1.6261 | 0.57562 | 0.57562 | 0.51294 | 0.51294 | 0.48511 | 0.48511 | 0.46855 | 0.46855 | 0.53153 | 0.53153 | 0.60428 | 0.60428 | 0.6303 | 0.6303 | 0.62962 | 0.62962 | 0.59328 | 0.59328 | 0.56047 | 0.56047 | 0.57591 | 0.57591 | 0.5641 | 0.5641 | 1.4236 | 1.4236 | 1.2901 | 1.2901 | 1.2719 | 1.2719 | 1.3795 | 1.3795 | 1.6389 | 1.6389 | 1.8442 | 1.8442 | 1.8898 | 1.8898 | 1.9673 | 1.9673 | 1.8846 | 1.8846 | 1.7173 | 1.7173 | 1.7921 | 1.7921 | 1.6345 | 1.6345 | 0.63928 | 0.63928 | 0.57905 | 0.57905 | 0.57168 | 0.57168 | 0.58103 | 0.58103 | 0.65684 | 0.65684 | 0.74017 | 0.74017 | 0.76126 | 0.76126 | 0.78594 | 0.78594 | 0.73677 | 0.73677 | 0.67008 | 0.67008 | 0.72105 | 0.72105 | 0.67925 | 0.67925 | 1.2996 | 1.2996 | 1.1708 | 1.1708 | 1.1466 | 1.1466 | 1.2006 | 1.2006 | 1.4293 | 1.4293 | 1.6475 | 1.6475 | 1.7041 | 1.7041 | 1.6983 | 1.6983 | 1.6464 | 1.6464 | 1.5804 | 1.5804 | 1.6125 | 1.6125 | 1.4969 | 1.4969 | 0.60262 | 0.60262 | 0.54428 | 0.54428 | 0.5208 | 0.5208 | 0.52951 | 0.52951 | 0.5984 | 0.5984 | 0.68687 | 0.68687 | 0.70772 | 0.70772 | 0.70142 | 0.70142 | 0.68739 | 0.68739 | 0.67168 | 0.67168 | 0.68245 | 0.68245 | 0.63767 | 0.63767 | 1.2811 | 1.2811 | 1.1637 | 1.1637 | 1.1503 | 1.1503 | 1.2332 | 1.2332 | 1.5073 | 1.5073 | 1.6561 | 1.6561 | 1.641 | 1.641 | 1.6579 | 1.6579 | 1.5585 | 1.5585 | 1.6497 | 1.6497 | 1.6324 | 1.6324 | 1.4917 | 1.4917 | 0.81076 | 0.81076 | 0.73462 | 0.73462 | 0.73247 | 0.73247 | 0.7597 | 0.7597 | 0.87735 | 0.87735 | 0.98578 | 0.98578 | 0.99172 | 0.99172 | 1.0062 | 1.0062 | 0.95619 | 0.95619 | 1.0489 | 1.0489 | 1.0355 | 1.0355 | 0.94798 | 0.94798 | 1.452 | 1.452 | 1.2957 | 1.2957 | 1.2795 | 1.2795 | 1.4062 | 1.4062 | 1.7376 | 1.7376 | 1.9025 | 1.9025 | 1.8812 | 1.8812 | 1.8751 | 1.8751 | 1.8112 | 1.8112 | 1.899 | 1.899 | 1.8839 | 1.8839 | 1.7485 | 1.7485 | 0.67065 | 0.67065 | 0.58657 | 0.58657 | 0.57205 | 0.57205 | 0.6025 | 0.6025 | 0.68945 | 0.68945 | 0.77278 | 0.77278 | 0.77467 | 0.77467 | 0.78356 | 0.78356 | 0.7612 | 0.7612 | 0.83005 | 0.83005 | 0.8285 | 0.8285 | 0.75855 | 0.75855 | 1.5059 | 1.5059 | 1.329 | 1.329 | 1.3212 | 1.3212 | 1.4448 | 1.4448 | 1.7971 | 1.7971 | 1.9599 | 1.9599 | 1.9108 | 1.9108 | 1.8868 | 1.8868 | 1.8128 | 1.8128 | 1.9026 | 1.9026 | 1.9105 | 1.9105 | 1.7998 | 1.7998 | 0.65907 | 0.65907 | 0.57883 | 0.57883 | 0.5669 | 0.5669 | 0.58359 | 0.58359 | 0.67671 | 0.67671 | 0.7488 | 0.7488 | 0.75296 | 0.75296 | 0.74794 | 0.74794 | 0.71154 | 0.71154 | 0.7845 | 0.7845 | 0.80018 | 0.80018 | 0.73815 | 0.73815 | 1.3309 | 1.3309 | 1.2034 | 1.2034 | 1.1972 | 1.1972 | 1.3043 | 1.3043 | 1.6187 | 1.6187 | 1.7355 | 1.7355 | 1.6943 | 1.6943 | 1.6816 | 1.6816 | 1.5996 | 1.5996 | 1.6784 | 1.6784 | 1.7031 | 1.7031 | 1.5419 | 1.5419 | 0.67061 | 0.67061 | 0.60469 | 0.60469 | 0.59541 | 0.59541 | 0.61781 | 0.61781 | 0.70685 | 0.70685 | 0.77465 | 0.77465 | 0.75687 | 0.75687 | 0.75181 | 0.75181 | 0.70961 | 0.70961 | 0.77919 | 0.77919 | 0.81034 | 0.81034 | 0.75345 | 0.75345 | 1.3573 | 1.3573 | 1.2381 | 1.2381 | 1.2223 | 1.2223 | 1.3236 | 1.3236 | 1.6163 | 1.6163 | 1.7598 | 1.7598 | 1.7469 | 1.7469 | 1.7291 | 1.7291 | 1.6302 | 1.6302 | 1.5532 | 1.5532 | 1.6997 | 1.6997 | 1.5697 | 1.5697 | 0.55047 | 0.55047 | 0.52441 | 0.52441 | 0.51613 | 0.51613 | 0.52914 | 0.52914 | 0.59835 | 0.59835 | 0.66419 | 0.66419 | 0.66622 | 0.66622 | 0.64973 | 0.64973 | 0.60728 | 0.60728 | 0.5961 | 0.5961 | 0.67798 | 0.67798 | 0.63617 | 0.63617
|  |  | 40 | Cerro Navia 220 | Cerro Navia 220 | Cerro Navia 110 | 3.5081 | 3.5081 | 3.2175 | 3.2175 | 3.339 | 3.339 | 4.1918 | 4.1918 | 5.0935 | 5.0935 | 5.4413 | 5.4413 | 5.55 | 5.55 | 5.51 | 5.51 | 5.2824 | 5.2824 | 5.0117 | 5.0117 | 4.9733 | 4.9733 | 4.4078 | 4.4078 | 1.7661 | 1.7661 | 1.6128 | 1.6128 | 1.568 | 1.568 | 1.7116 | 1.7116 | 2.0833 | 2.0833 | 2.3134 | 2.3134 | 2.3866 | 2.3866 | 2.3606 | 2.3606 | 2.2103 | 2.2103 | 2.1004 | 2.1004 | 2.1694 | 2.1694 | 1.9808 | 1.9808 | 3.613 | 3.613 | 3.2946 | 3.2946 | 3.3731 | 3.3731 | 4.1562 | 4.1562 | 5.0977 | 5.0977 | 5.5307 | 5.5307 | 5.7398 | 5.7398 | 5.8 | 5.8 | 5.6459 | 5.6459 | 5.181 | 5.181 | 4.9555 | 4.9555 | 4.52 | 4.52 | 1.6029 | 1.6029 | 1.4384 | 1.4384 | 1.3914 | 1.3914 | 1.5049 | 1.5049 | 1.8775 | 1.8775 | 2.142 | 2.142 | 2.2621 | 2.2621 | 2.2621 | 2.2621 | 2.143 | 2.143 | 1.9638 | 1.9638 | 1.951 | 1.951 | 1.8215 | 1.8215 | 3.7124 | 3.7124 | 3.3618 | 3.3618 | 3.3994 | 3.3994 | 4.0798 | 4.0798 | 5.0223 | 5.0223 | 5.4943 | 5.4943 | 5.7232 | 5.7232 | 5.7423 | 5.7423 | 5.6367 | 5.6367 | 5.1857 | 5.1857 | 4.8296 | 4.8296 | 4.4794 | 4.4794 | 1.7034 | 1.7034 | 1.5441 | 1.5441 | 1.4687 | 1.4687 | 1.5696 | 1.5696 | 1.9625 | 1.9625 | 2.2507 | 2.2507 | 2.4024 | 2.4024 | 2.4348 | 2.4348 | 2.3561 | 2.3561 | 2.156 | 2.156 | 2.0684 | 2.0684 | 1.9698 | 1.9698 | 3.733 | 3.733 | 3.4004 | 3.4004 | 3.484 | 3.484 | 4.3849 | 4.3849 | 5.499 | 5.499 | 5.9785 | 5.9785 | 6.2616 | 6.2616 | 6.443 | 6.443 | 6.3971 | 6.3971 | 5.7651 | 5.7651 | 5.2439 | 5.2439 | 4.7588 | 4.7588 | 1.5616 | 1.5616 | 1.4192 | 1.4192 | 1.39 | 1.39 | 1.5024 | 1.5024 | 1.7864 | 1.7864 | 1.9917 | 1.9917 | 2.1007 | 2.1007 | 2.1056 | 2.1056 | 2.0366 | 2.0366 | 1.9107 | 1.9107 | 1.8343 | 1.8343 | 1.7094 | 1.7094 | 3.3888 | 3.3888 | 3.1098 | 3.1098 | 3.181 | 3.181 | 3.9799 | 3.9799 | 4.8478 | 4.8478 | 5.2396 | 5.2396 | 5.4659 | 5.4659 | 5.6337 | 5.6337 | 5.6092 | 5.6092 | 5.1136 | 5.1136 | 4.7096 | 4.7096 | 4.2588 | 4.2588 | 1.3767 | 1.3767 | 1.259 | 1.259 | 1.2353 | 1.2353 | 1.3568 | 1.3568 | 1.5901 | 1.5901 | 1.7622 | 1.7622 | 1.8543 | 1.8543 | 1.8528 | 1.8528 | 1.8039 | 1.8039 | 1.7096 | 1.7096 | 1.6314 | 1.6314 | 1.4848 | 1.4848 | 3.6919 | 3.6919 | 3.3949 | 3.3949 | 3.5263 | 3.5263 | 4.4757 | 4.4757 | 5.2396 | 5.2396 | 5.6161 | 5.6161 | 5.8616 | 5.8616 | 6.036 | 6.036 | 5.9378 | 5.9378 | 5.5369 | 5.5369 | 5.2409 | 5.2409 | 4.5731 | 4.5731 | 1.5895 | 1.5895 | 1.4521 | 1.4521 | 1.4132 | 1.4132 | 1.5755 | 1.5755 | 1.8888 | 1.8888 | 2.1195 | 2.1195 | 2.2601 | 2.2601 | 2.2923 | 2.2923 | 2.2187 | 2.2187 | 2.0381 | 2.0381 | 2.0005 | 2.0005 | 1.7706 | 1.7706 | 3.4709 | 3.4709 | 3.1858 | 3.1858 | 3.3448 | 3.3448 | 3.9962 | 3.9962 | 4.6898 | 4.6898 | 5.0523 | 5.0523 | 5.2853 | 5.2853 | 5.3722 | 5.3722 | 5.3131 | 5.3131 | 5.4176 | 5.4176 | 4.9951 | 4.9951 | 4.3657 | 4.3657 | 1.5598 | 1.5598 | 1.4211 | 1.4211 | 1.3719 | 1.3719 | 1.4793 | 1.4793 | 1.8056 | 1.8056 | 2.026 | 2.026 | 2.1386 | 2.1386 | 2.1604 | 2.1604 | 2.1169 | 2.1169 | 2.1988 | 2.1988 | 2.0805 | 2.0805 | 1.8323 | 1.8323 | 3.3891 | 3.3891 | 3.1089 | 3.1089 | 3.221 | 3.221 | 4.0417 | 4.0417 | 4.8326 | 4.8326 | 5.1502 | 5.1502 | 5.2596 | 5.2596 | 5.2527 | 5.2527 | 5.1924 | 5.1924 | 5.3718 | 5.3718 | 4.9756 | 4.9756 | 4.3406 | 4.3406 | 2.1712 | 2.1712 | 1.9652 | 1.9652 | 1.9183 | 1.9183 | 2.1474 | 2.1474 | 2.5993 | 2.5993 | 2.8884 | 2.8884 | 3.0076 | 3.0076 | 2.9861 | 2.9861 | 2.9141 | 2.9141 | 3.1101 | 3.1101 | 2.9948 | 2.9948 | 2.6517 | 2.6517 | 3.8726 | 3.8726 | 3.427 | 3.427 | 3.5165 | 3.5165 | 4.5217 | 4.5217 | 5.561 | 5.561 | 6.0074 | 6.0074 | 6.1287 | 6.1287 | 6.0919 | 6.0919 | 6.0305 | 6.0305 | 5.9794 | 5.9794 | 5.5781 | 5.5781 | 5.0071 | 5.0071 | 1.7619 | 1.7619 | 1.5495 | 1.5495 | 1.4798 | 1.4798 | 1.6741 | 1.6741 | 2.0552 | 2.0552 | 2.3184 | 2.3184 | 2.4221 | 2.4221 | 2.4319 | 2.4319 | 2.3961 | 2.3961 | 2.4719 | 2.4719 | 2.3711 | 2.3711 | 2.1132 | 2.1132 | 3.9949 | 3.9949 | 3.5643 | 3.5643 | 3.6811 | 3.6811 | 4.7886 | 4.7886 | 5.925 | 5.925 | 6.2942 | 6.2942 | 6.3537 | 6.3537 | 6.2396 | 6.2396 | 6.1406 | 6.1406 | 6.1716 | 6.1716 | 5.8185 | 5.8185 | 5.2017 | 5.2017 | 1.6973 | 1.6973 | 1.495 | 1.495 | 1.4443 | 1.4443 | 1.6435 | 1.6435 | 2.0345 | 2.0345 | 2.2811 | 2.2811 | 2.3708 | 2.3708 | 2.3512 | 2.3512 | 2.3124 | 2.3124 | 2.3805 | 2.3805 | 2.3065 | 2.3065 | 2.0479 | 2.0479 | 3.7348 | 3.7348 | 3.3473 | 3.3473 | 3.4808 | 3.4808 | 4.5429 | 4.5429 | 5.5801 | 5.5801 | 5.8713 | 5.8713 | 5.9099 | 5.9099 | 5.8237 | 5.8237 | 5.7476 | 5.7476 | 5.9555 | 5.9555 | 5.6432 | 5.6432 | 4.8902 | 4.8902 | 1.81 | 1.81 | 1.6129 | 1.6129 | 1.5594 | 1.5594 | 1.7827 | 1.7827 | 2.2128 | 2.2128 | 2.4437 | 2.4437 | 2.5125 | 2.5125 | 2.4805 | 2.4805 | 2.4035 | 2.4035 | 2.5287 | 2.5287 | 2.4971 | 2.4971 | 2.2208 | 2.2208 | 3.6007 | 3.6007 | 3.2903 | 3.2903 | 3.4255 | 3.4255 | 4.4199 | 4.4199 | 5.293 | 5.293 | 5.5643 | 5.5643 | 5.6511 | 5.6511 | 5.5837 | 5.5837 | 5.4682 | 5.4682 | 5.4349 | 5.4349 | 5.3363 | 5.3363 | 4.6523 | 4.6523 | 1.4395 | 1.4395 | 1.3655 | 1.3655 | 1.3281 | 1.3281 | 1.4752 | 1.4752 | 1.7612 | 1.7612 | 1.9498 | 1.9498 | 2.024 | 2.024 | 1.999 | 1.999 | 1.9208 | 1.9208 | 1.9222 | 1.9222 | 2.013 | 2.013 | 1.8122 | 1.8122 | 3.491 | 3.491 | 3.2026 | 3.2026 | 3.3515 | 3.3515 | 4.2895 | 4.2895 | 5.1818 | 5.1818 | 5.506 | 5.506 | 5.6129 | 5.6129 | 5.5756 | 5.5756 | 5.3644 | 5.3644 | 5.11 | 5.11 | 5.0447 | 5.0447 | 4.4424 | 4.4424 | 1.7572 | 1.7572 | 1.6052 | 1.6052 | 1.561 | 1.561 | 1.714 | 1.714 | 2.0953 | 2.0953 | 2.3242 | 2.3242 | 2.3973 | 2.3973 | 2.3715 | 2.3715 | 2.2222 | 2.2222 | 2.1138 | 2.1138 | 2.1827 | 2.1827 | 1.9875 | 1.9875 | 3.5973 | 3.5973 | 3.2811 | 3.2811 | 3.3875 | 3.3875 | 4.2581 | 4.2581 | 5.1922 | 5.1922 | 5.5982 | 5.5982 | 5.8038 | 5.8038 | 5.8641 | 5.8641 | 5.7248 | 5.7248 | 5.2808 | 5.2808 | 5.0306 | 5.0306 | 4.5569 | 4.5569 | 1.5956 | 1.5956 | 1.432 | 1.432 | 1.3858 | 1.3858 | 1.5093 | 1.5093 | 1.8896 | 1.8896 | 2.1519 | 2.1519 | 2.2714 | 2.2714 | 2.2713 | 2.2713 | 2.1521 | 2.1521 | 1.976 | 1.976 | 1.9642 | 1.9642 | 1.8279 | 1.8279 | 3.6964 | 3.6964 | 3.3485 | 3.3485 | 3.4115 | 3.4115 | 4.1704 | 4.1704 | 5.1051 | 5.1051 | 5.5523 | 5.5523 | 5.7781 | 5.7781 | 5.7971 | 5.7971 | 5.7025 | 5.7025 | 5.2709 | 5.2709 | 4.893 | 4.893 | 4.5099 | 4.5099 | 1.6966 | 1.6966 | 1.5392 | 1.5392 | 1.4633 | 1.4633 | 1.5737 | 1.5737 | 1.9747 | 1.9747 | 2.2609 | 2.2609 | 2.4116 | 2.4116 | 2.4434 | 2.4434 | 2.3653 | 2.3653 | 2.1674 | 2.1674 | 2.0814 | 2.0814 | 1.9762 | 1.9762 | 3.624 | 3.624 | 3.3007 | 3.3007 | 3.4148 | 3.4148 | 4.4107 | 4.4107 | 5.4972 | 5.4972 | 5.9319 | 5.9319 | 6.1996 | 6.1996 | 6.3747 | 6.3747 | 6.3427 | 6.3427 | 5.7511 | 5.7511 | 5.2172 | 5.2172 | 4.699 | 4.699 | 1.5164 | 1.5164 | 1.3768 | 1.3768 | 1.3557 | 1.3557 | 1.4901 | 1.4901 | 1.7763 | 1.7763 | 1.9704 | 1.9704 | 2.0752 | 2.0752 | 2.0793 | 2.0793 | 2.0151 | 2.0151 | 1.9002 | 1.9002 | 1.8215 | 1.8215 | 1.6852 | 1.6852 | 3.2805 | 3.2805 | 3.0096 | 3.0096 | 3.1103 | 3.1103 | 3.9903 | 3.9903 | 4.8345 | 4.8345 | 5.1861 | 5.1861 | 5.3997 | 5.3997 | 5.5611 | 5.5611 | 5.5496 | 5.5496 | 5.0897 | 5.0897 | 4.672 | 4.672 | 4.1922 | 4.1922 | 1.3323 | 1.3323 | 1.2178 | 1.2178 | 1.2025 | 1.2025 | 1.3432 | 1.3432 | 1.5768 | 1.5768 | 1.7378 | 1.7378 | 1.8261 | 1.8261 | 1.8242 | 1.8242 | 1.781 | 1.781 | 1.6959 | 1.6959 | 1.6154 | 1.6154 | 1.4594 | 1.4594 | 3.5763 | 3.5763 | 3.2865 | 3.2865 | 3.4566 | 3.4566 | 4.508 | 4.508 | 5.2513 | 5.2513 | 5.5834 | 5.5834 | 5.8182 | 5.8182 | 5.9865 | 5.9865 | 5.9084 | 5.9084 | 5.5439 | 5.5439 | 5.2173 | 5.2173 | 4.5143 | 4.5143 | 1.5406 | 1.5406 | 1.4058 | 1.4058 | 1.3687 | 1.3687 | 1.5421 | 1.5421 | 1.8598 | 1.8598 | 2.0837 | 2.0837 | 2.2203 | 2.2203 | 2.2509 | 2.2509 | 2.1776 | 2.1776 | 2.0038 | 2.0038 | 1.9689 | 1.9689 | 1.7378 | 1.7378 | 3.3589 | 3.3589 | 3.0838 | 3.0838 | 3.2931 | 3.2931 | 4.0477 | 4.0477 | 4.7192 | 4.7192 | 5.0386 | 5.0386 | 5.2625 | 5.2625 | 5.3476 | 5.3476 | 5.3098 | 5.3098 | 5.4399 | 5.4399 | 4.9846 | 4.9846 | 4.3092 | 4.3092 | 1.5096 | 1.5096 | 1.3757 | 1.3757 | 1.3301 | 1.3301 | 1.4559 | 1.4559 | 1.788 | 1.788 | 1.9998 | 1.9998 | 2.109 | 2.109 | 2.1297 | 2.1297 | 2.0871 | 2.0871 | 2.1735 | 2.1735 | 2.0556 | 2.0556 | 1.8004 | 1.8004 | 3.2888 | 3.2888 | 3.0149 | 3.0149 | 3.1639 | 3.1639 | 4.0841 | 4.0841 | 4.8548 | 4.8548 | 5.1367 | 5.1367 | 5.2425 | 5.2425 | 5.2368 | 5.2368 | 5.1955 | 5.1955 | 5.4006 | 5.4006 | 4.9733 | 4.9733 | 4.3001 | 4.3001 | 2.1067 | 2.1067 | 1.9057 | 1.9057 | 1.8604 | 1.8604 | 2.1059 | 2.1059 | 2.5685 | 2.5685 | 2.8496 | 2.8496 | 2.9667 | 2.9667 | 2.946 | 2.946 | 2.8749 | 2.8749 | 3.0714 | 3.0714 | 2.9587 | 2.9587 | 2.6084 | 2.6084 | 3.7707 | 3.7707 | 3.3285 | 3.3285 | 3.4586 | 3.4586 | 4.5665 | 4.5665 | 5.5782 | 5.5782 | 5.9885 | 5.9885 | 6.1066 | 6.1066 | 6.0739 | 6.0739 | 6.034 | 6.034 | 6.0088 | 6.0088 | 5.5707 | 5.5707 | 4.9616 | 4.9616 | 1.7137 | 1.7137 | 1.5047 | 1.5047 | 1.4376 | 1.4376 | 1.6431 | 1.6431 | 2.0299 | 2.0299 | 2.2867 | 2.2867 | 2.3899 | 2.3899 | 2.4 | 2.4 | 2.3645 | 2.3645 | 2.4425 | 2.4425 | 2.3418 | 2.3418 | 2.0804 | 2.0804 | 3.8829 | 3.8829 | 3.4615 | 3.4615 | 3.6195 | 3.6195 | 4.8397 | 4.8397 | 5.9492 | 5.9492 | 6.2756 | 6.2756 | 6.3313 | 6.3313 | 6.2219 | 6.2219 | 6.1446 | 6.1446 | 6.2075 | 6.2075 | 5.8203 | 5.8203 | 5.1541 | 5.1541 | 1.6501 | 1.6501 | 1.4521 | 1.4521 | 1.4034 | 1.4034 | 1.6144 | 1.6144 | 2.0119 | 2.0119 | 2.2529 | 2.2529 | 2.342 | 2.342 | 2.323 | 2.323 | 2.2854 | 2.2854 | 2.3545 | 2.3545 | 2.2803 | 2.2803 | 2.0177 | 2.0177 | 3.6374 | 3.6374 | 3.2578 | 3.2578 | 3.4337 | 3.4337 | 4.6148 | 4.6148 | 5.6282 | 5.6282 | 5.8811 | 5.8811 | 5.9158 | 5.9158 | 5.8316 | 5.8316 | 5.7786 | 5.7786 | 6.0179 | 6.0179 | 5.669 | 5.669 | 4.866 | 4.866 | 1.763 | 1.763 | 1.5696 | 1.5696 | 1.5184 | 1.5184 | 1.7543 | 1.7543 | 2.1939 | 2.1939 | 2.419 | 2.419 | 2.487 | 2.487 | 2.4562 | 2.4562 | 2.3804 | 2.3804 | 2.5077 | 2.5077 | 2.4764 | 2.4764 | 2.1942 | 2.1942 | 3.496 | 3.496 | 3.1915 | 3.1915 | 3.3682 | 3.3682 | 4.4795 | 4.4795 | 5.3306 | 5.3306 | 5.5618 | 5.5618 | 5.6439 | 5.6439 | 5.5768 | 5.5768 | 5.4848 | 5.4848 | 5.4838 | 5.4838 | 5.3378 | 5.3378 | 4.6106 | 4.6106 | 1.4005 | 1.4005 | 1.3245 | 1.3245 | 1.2889 | 1.2889 | 1.447 | 1.447 | 1.7441 | 1.7441 | 1.9282 | 1.9282 | 2.0018 | 2.0018 | 1.9776 | 1.9776 | 1.9008 | 1.9008 | 1.9055 | 1.9055 | 1.9941 | 1.9941 | 1.7879 | 1.7879 | 3.3827 | 3.3827 | 3.1011 | 3.1011 | 3.2882 | 3.2882 | 4.339 | 4.339 | 5.2026 | 5.2026 | 5.4867 | 5.4867 | 5.5881 | 5.5881 | 5.555 | 5.555 | 5.3709 | 5.3709 | 5.1458 | 5.1458 | 5.0445 | 5.0445 | 4.3964 | 4.3964 | 1.7028 | 1.7028 | 1.5548 | 1.5548 | 1.5127 | 1.5127 | 1.6789 | 1.6789 | 2.0688 | 2.0688 | 2.2917 | 2.2917 | 2.3638 | 2.3638 | 2.3377 | 2.3377 | 2.1919 | 2.1919 | 2.0875 | 2.0875 | 2.1559 | 2.1559 | 1.9537 | 1.9537 | 3.4787 | 3.4787 | 3.1708 | 3.1708 | 3.3166 | 3.3166 | 4.3021 | 4.3021 | 5.208 | 5.208 | 5.5662 | 5.5662 | 5.7621 | 5.7621 | 5.8206 | 5.8206 | 5.7056 | 5.7056 | 5.3024 | 5.3024 | 5.0219 | 5.0219 | 4.4999 | 4.4999 | 1.5427 | 1.5427 | 1.3839 | 1.3839 | 1.3395 | 1.3395 | 1.477 | 1.477 | 1.8622 | 1.8622 | 2.1159 | 2.1159 | 2.2316 | 2.2316 | 2.2315 | 2.2315 | 2.1141 | 2.1141 | 1.9455 | 1.9455 | 1.9359 | 1.9359 | 1.7921 | 1.7921 | 3.5733 | 3.5733 | 3.2353 | 3.2353 | 3.3339 | 3.3339 | 4.1938 | 4.1938 | 5.0989 | 5.0989 | 5.5016 | 5.5016 | 5.7171 | 5.7171 | 5.7357 | 5.7357 | 5.6594 | 5.6594 | 5.2651 | 5.2651 | 4.8636 | 4.8636 | 4.4404 | 4.4404 | 1.6411 | 1.6411 | 1.4892 | 1.4892 | 1.4146 | 1.4146 | 1.5375 | 1.5375 | 1.9428 | 1.9428 | 2.2199 | 2.2199 | 2.3661 | 2.3661 | 2.3963 | 2.3963 | 2.3202 | 2.3202 | 2.1296 | 2.1296 | 2.048 | 2.048 | 1.9355 | 1.9355 | 3.6071 | 3.6071 | 3.2857 | 3.2857 | 3.4095 | 3.4095 | 4.4375 | 4.4375 | 5.5193 | 5.5193 | 5.9418 | 5.9418 | 6.2058 | 6.2058 | 6.3796 | 6.3796 | 6.3519 | 6.3519 | 5.7707 | 5.7707 | 5.2306 | 5.2306 | 4.7005 | 4.7005 | 1.5094 | 1.5094 | 1.3702 | 1.3702 | 1.3516 | 1.3516 | 1.4929 | 1.4929 | 1.7807 | 1.7807 | 1.9721 | 1.9721 | 2.076 | 2.076 | 2.0798 | 2.0798 | 2.0169 | 2.0169 | 1.9051 | 1.9051 | 1.8252 | 1.8252 | 1.685 | 1.685 | 3.2557 | 3.2557 | 2.9871 | 2.9871 | 3.0976 | 3.0976 | 4.0062 | 4.0062 | 4.845 | 4.845 | 5.1846 | 5.1846 | 5.3946 | 5.3946 | 5.5542 | 5.5542 | 5.5471 | 5.5471 | 5.0975 | 5.0975 | 4.6733 | 4.6733 | 4.1825 | 4.1825 | 1.3219 | 1.3219 | 1.2084 | 1.2084 | 1.1957 | 1.1957 | 1.343 | 1.343 | 1.5773 | 1.5773 | 1.7353 | 1.7353 | 1.8226 | 1.8226 | 1.8205 | 1.8205 | 1.7791 | 1.7791 | 1.6967 | 1.6967 | 1.6151 | 1.6151 | 1.4555 | 1.4555 | 3.5587 | 3.5587 | 3.2703 | 3.2703 | 3.4529 | 3.4529 | 4.5393 | 4.5393 | 5.2788 | 5.2788 | 5.5986 | 5.5986 | 5.8311 | 5.8311 | 5.9982 | 5.9982 | 5.926 | 5.926 | 5.5714 | 5.5714 | 5.2336 | 5.2336 | 4.5172 | 4.5172 | 1.5331 | 1.5331 | 1.3988 | 1.3988 | 1.362 | 1.362 | 1.539 | 1.539 | 1.8593 | 1.8593 | 2.082 | 2.082 | 2.218 | 2.218 | 2.2482 | 2.2482 | 2.1747 | 2.1747 | 2.0025 | 2.0025 | 1.968 | 1.968 | 1.7357 | 1.7357 | 3.337 | 3.337 | 3.0647 | 3.0647 | 3.2893 | 3.2893 | 4.0756 | 4.0756 | 4.7419 | 4.7419 | 5.0492 | 5.0492 | 5.271 | 5.271 | 5.3557 | 5.3557 | 5.324 | 5.324 | 5.4619 | 5.4619 | 4.9954 | 4.9954 | 4.3053 | 4.3053 | 1.4996 | 1.4996 | 1.367 | 1.367 | 1.3222 | 1.3222 | 1.4535 | 1.4535 | 1.7881 | 1.7881 | 1.9979 | 1.9979 | 2.1065 | 2.1065 | 2.1269 | 2.1269 | 2.0845 | 2.0845 | 2.1723 | 2.1723 | 2.0541 | 2.0541 | 1.7964 | 1.7964 | 3.2724 | 3.2724 | 2.9999 | 2.9999 | 3.1596 | 3.1596 | 4.1095 | 4.1095 | 4.8761 | 4.8761 | 5.1486 | 5.1486 | 5.2536 | 5.2536 | 5.2483 | 5.2483 | 5.2124 | 5.2124 | 5.4245 | 5.4245 | 4.9876 | 4.9876 | 4.3024 | 4.3024 | 2.096 | 2.096 | 1.896 | 1.896 | 1.851 | 1.851 | 2.1012 | 2.1012 | 2.5677 | 2.5677 | 2.8473 | 2.8473 | 2.9642 | 2.9642 | 2.9437 | 2.9437 | 2.8727 | 2.8727 | 3.0693 | 3.0693 | 2.9572 | 2.9572 | 2.6044 | 2.6044 | 3.7523 | 3.7523 | 3.3105 | 3.3105 | 3.4529 | 3.4529 | 4.5928 | 4.5928 | 5.5983 | 5.5983 | 5.9985 | 5.9985 | 6.1161 | 6.1161 | 6.0844 | 6.0844 | 6.0507 | 6.0507 | 6.0321 | 6.0321 | 5.5823 | 5.5823 | 4.9613 | 4.9613 | 1.7046 | 1.7046 | 1.4964 | 1.4964 | 1.4298 | 1.4298 | 1.6387 | 1.6387 | 2.0277 | 2.0277 | 2.2833 | 2.2833 | 2.3866 | 2.3866 | 2.3967 | 2.3967 | 2.3613 | 2.3613 | 2.4398 | 2.4398 | 2.3389 | 2.3389 | 2.0762 | 2.0762 | 3.8684 | 3.8684 | 3.4489 | 3.4489 | 3.6196 | 3.6196 | 4.8768 | 4.8768 | 5.9819 | 5.9819 | 6.2963 | 6.2963 | 6.3513 | 6.3513 | 6.2428 | 6.2428 | 6.1717 | 6.1717 | 6.2433 | 6.2433 | 5.8447 | 5.8447 | 5.1622 | 5.1622 | 1.6439 | 1.6439 | 1.4466 | 1.4466 | 1.3984 | 1.3984 | 1.6131 | 1.6131 | 2.0137 | 2.0137 | 2.2539 | 2.2539 | 2.3433 | 2.3433 | 2.3244 | 2.3244 | 2.2871 | 2.2871 | 2.3563 | 2.3563 | 2.2818 | 2.2818 | 2.0173 | 2.0173 | 3.6328 | 3.6328 | 3.2539 | 3.2539 | 3.4423 | 3.4423 | 4.6606 | 4.6606 | 5.6713 | 5.6713 | 5.9144 | 5.9144 | 5.9484 | 5.9484 | 5.8647 | 5.8647 | 5.8179 | 5.8179 | 6.0664 | 6.0664 | 5.706 | 5.706 | 4.8863 | 4.8863 | 1.7607 | 1.7607 | 1.5676 | 1.5676 | 1.5166 | 1.5166 | 1.7564 | 1.7564 | 2.2003 | 2.2003 | 2.4248 | 2.4248 | 2.493 | 2.493 | 2.4624 | 2.4624 | 2.3868 | 2.3868 | 2.5149 | 2.5149 | 2.4838 | 2.4838 | 2.1991 | 2.1991 | 3.4857 | 3.4857 | 3.1821 | 3.1821 | 3.3711 | 3.3711 | 4.5186 | 4.5186 | 5.3663 | 5.3663 | 5.587 | 5.587 | 5.6683 | 5.6683 | 5.6012 | 5.6012 | 5.5156 | 5.5156 | 5.5231 | 5.5231 | 5.3632 | 5.3632 | 4.6216 | 4.6216 | 1.3971 | 1.3971 | 1.3205 | 1.3205 | 1.2852 | 1.2852 | 1.4465 | 1.4465 | 1.7476 | 1.7476 | 1.9312 | 1.9312 | 2.005 | 2.005 | 1.981 | 1.981 | 1.9044 | 1.9044 | 1.9099 | 1.9099 | 1.9983 | 1.9983 | 1.79 | 1.79 | 3.3703 | 3.3703 | 3.0897 | 3.0897 | 3.2889 | 3.2889 | 4.3772 | 4.3772 | 5.2359 | 5.2359 | 5.5093 | 5.5093 | 5.6097 | 5.6097 | 5.5778 | 5.5778 | 5.4011 | 5.4011 | 5.1836 | 5.1836 | 5.0705 | 5.0705 | 4.4064 | 4.4064 | 1.6964 | 1.6964 | 1.5491 | 1.5491 | 1.5074 | 1.5074 | 1.6777 | 1.6777 | 2.0717 | 2.0717 | 2.2939 | 2.2939 | 2.3659 | 2.3659 | 2.3398 | 2.3398 | 2.1945 | 2.1945 | 2.0909 | 2.0909 | 2.1592 | 2.1592 | 1.9542 | 1.9542 | 3.4643 | 3.4643 | 3.1578 | 3.1578 | 3.3158 | 3.3158 | 4.3393 | 4.3393 | 5.2407 | 5.2407 | 5.5863 | 5.5863 | 5.7803 | 5.7803 | 5.8387 | 5.8387 | 5.7305 | 5.7305 | 5.3372 | 5.3372 | 5.0462 | 5.0462 | 4.5077 | 4.5077 | 1.5361 | 1.5361 | 1.378 | 1.378 | 1.334 | 1.334 | 1.4759 | 1.4759 | 1.8642 | 1.8642 | 2.1165 | 2.1165 | 2.2317 | 2.2317 | 2.2316 | 2.2316 | 2.1143 | 2.1143 | 1.9472 | 1.9472 | 1.938 | 1.938 | 1.7914 | 1.7914 | 3.5612 | 3.5612 | 3.2246 | 3.2246 | 3.3345 | 3.3345 | 4.2291 | 4.2291 | 5.13 | 5.13 | 5.5212 | 5.5212 | 5.7351 | 5.7351 | 5.7536 | 5.7536 | 5.6823 | 5.6823 | 5.297 | 5.297 | 4.8862 | 4.8862 | 4.4486 | 4.4486 | 1.6358 | 1.6358 | 1.4849 | 1.4849 | 1.4102 | 1.4102 | 1.5372 | 1.5372 | 1.9459 | 1.9459 | 2.2219 | 2.2219 | 2.3674 | 2.3674 | 2.3974 | 2.3974 | 2.3215 | 2.3215 | 2.1321 | 2.1321 | 2.0513 | 2.0513 | 1.936 | 1.936 | 3.6385 | 3.6385 | 3.3157 | 3.3157 | 3.4588 | 3.4588 | 4.5606 | 4.5606 | 5.6495 | 5.6495 | 6.0562 | 6.0562 | 6.3179 | 6.3179 | 6.4917 | 6.4917 | 6.4719 | 6.4719 | 5.9011 | 5.9011 | 5.3414 | 5.3414 | 4.7818 | 4.7818 | 1.5225 | 1.5225 | 1.3822 | 1.3822 | 1.3675 | 1.3675 | 1.5233 | 1.5233 | 1.818 | 1.818 | 2.0073 | 2.0073 | 2.1113 | 2.1113 | 2.1148 | 2.1148 | 2.0534 | 2.0534 | 1.9453 | 1.9453 | 1.8622 | 1.8622 | 1.7126 | 1.7126 | 3.2881 | 3.2881 | 3.018 | 3.018 | 3.1473 | 3.1473 | 4.1222 | 4.1222 | 4.9677 | 4.9677 | 5.2934 | 5.2934 | 5.5019 | 5.5019 | 5.6617 | 5.6617 | 5.6622 | 5.6622 | 5.2218 | 5.2218 | 4.7784 | 4.7784 | 4.2596 | 4.2596 | 1.3346 | 1.3346 | 1.2203 | 1.2203 | 1.2119 | 1.2119 | 1.3731 | 1.3731 | 1.6127 | 1.6127 | 1.7685 | 1.7685 | 1.856 | 1.856 | 1.8538 | 1.8538 | 1.8146 | 1.8146 | 1.7355 | 1.7355 | 1.6501 | 1.6501 | 1.4813 | 1.4813 | 3.594 | 3.594 | 3.3038 | 3.3038 | 3.5117 | 3.5117 | 4.6779 | 4.6779 | 5.4219 | 5.4219 | 5.7245 | 5.7245 | 5.9571 | 5.9571 | 6.1252 | 6.1252 | 6.0627 | 6.0627 | 5.7202 | 5.7202 | 5.3562 | 5.3562 | 4.6045 | 4.6045 | 1.5485 | 1.5485 | 1.4129 | 1.4129 | 1.3759 | 1.3759 | 1.5617 | 1.5617 | 1.8911 | 1.8911 | 2.1155 | 2.1155 | 2.2528 | 2.2528 | 2.2828 | 2.2828 | 2.2081 | 2.2081 | 2.036 | 2.036 | 2.0018 | 2.0018 | 1.7634 | 1.7634 | 3.3793 | 3.3793 | 3.1065 | 3.1065 | 3.3622 | 3.3622 | 4.2187 | 4.2187 | 4.8886 | 4.8886 | 5.1808 | 5.1808 | 5.404 | 5.404 | 5.49 | 5.49 | 5.4682 | 5.4682 | 5.6229 | 5.6229 | 5.1271 | 5.1271 | 4.3979 | 4.3979 | 1.5185 | 1.5185 | 1.3854 | 1.3854 | 1.3409 | 1.3409 | 1.4838 | 1.4838 | 1.8289 | 1.8289 | 2.0395 | 2.0395 | 2.1494 | 2.1494 | 2.1699 | 2.1699 | 2.1271 | 2.1271 | 2.2197 | 2.2197 | 2.0984 | 2.0984 | 1.8313 | 1.8313 | 3.3071 | 3.3071 | 3.0326 | 3.0326 | 3.2143 | 3.2143 | 4.2333 | 4.2333 | 5.0048 | 5.0048 | 5.2646 | 5.2646 | 5.3704 | 5.3704 | 5.3661 | 5.3661 | 5.3393 | 5.3393 | 5.5676 | 5.5676 | 5.106 | 5.106 | 4.3882 | 4.3882 | 2.1178 | 2.1178 | 1.9164 | 1.9164 | 1.8708 | 1.8708 | 2.1327 | 2.1327 | 2.6135 | 2.6135 | 2.8953 | 2.8953 | 3.014 | 3.014 | 2.9938 | 2.9938 | 2.9218 | 2.9218 | 3.1224 | 3.1224 | 3.0098 | 3.0098 | 2.6467 | 2.6467 | 3.7941 | 3.7941 | 3.3461 | 3.3461 | 3.5129 | 3.5129 | 4.7288 | 4.7288 | 5.739 | 5.739 | 6.1274 | 6.1274 | 6.2463 | 6.2463 | 6.2164 | 6.2164 | 6.1933 | 6.1933 | 6.1859 | 6.1859 | 5.7076 | 5.7076 | 5.0554 | 5.0554 | 1.7224 | 1.7224 | 1.5121 | 1.5121 | 1.4452 | 1.4452 | 1.6627 | 1.6627 | 2.0616 | 2.0616 | 2.3191 | 2.3191 | 2.4245 | 2.4245 | 2.435 | 2.435 | 2.3995 | 2.3995 | 2.48 | 2.48 | 2.3777 | 2.3777 | 2.1084 | 2.1084 | 3.913 | 3.913 | 3.4903 | 3.4903 | 3.6869 | 3.6869 | 5.0305 | 5.0305 | 6.1445 | 6.1445 | 6.442 | 6.442 | 6.4967 | 6.4967 | 6.3885 | 6.3885 | 6.3279 | 6.3279 | 6.416 | 6.416 | 5.9905 | 5.9905 | 5.2678 | 5.2678 | 1.6626 | 1.6626 | 1.4636 | 1.4636 | 1.4152 | 1.4152 | 1.6398 | 1.6398 | 2.0519 | 2.0519 | 2.2946 | 2.2946 | 2.386 | 2.386 | 2.3673 | 2.3673 | 2.3302 | 2.3302 | 2.4007 | 2.4007 | 2.3246 | 2.3246 | 2.0524 | 2.0524 | 3.6734 | 3.6734 | 3.2912 | 3.2912 | 3.5055 | 3.5055 | 4.8098 | 4.8098 | 5.8282 | 5.8282 | 6.0559 | 6.0559 | 6.0894 | 6.0894 | 6.0054 | 6.0054 | 5.97 | 5.97 | 6.2389 | 6.2389 | 5.8519 | 5.8519 | 4.9899 | 4.9899 | 1.7803 | 1.7803 | 1.5854 | 1.5854 | 1.534 | 1.534 | 1.784 | 1.784 | 2.2414 | 2.2414 | 2.4677 | 2.4677 | 2.5373 | 2.5373 | 2.5069 | 2.5069 | 2.4308 | 2.4308 | 2.5621 | 2.5621 | 2.531 | 2.531 | 2.2378 | 2.2378 | 3.5298 | 3.5298 | 3.2232 | 3.2232 | 3.4377 | 3.4377 | 4.6693 | 4.6693 | 5.5239 | 5.5239 | 5.7287 | 5.7287 | 5.8102 | 5.8102 | 5.7423 | 5.7423 | 5.667 | 5.667 | 5.6903 | 5.6903 | 5.5025 | 5.5025 | 4.7226 | 4.7226 | 1.416 | 1.416 | 1.3372 | 1.3372 | 1.3017 | 1.3017 | 1.4711 | 1.4711 | 1.7841 | 1.7841 | 1.9697 | 1.9697 | 2.0452 | 2.0452 | 2.0213 | 2.0213 | 1.9439 | 1.9439 | 1.9511 | 1.9511 | 2.0408 | 2.0408 | 1.8253 | 1.8253
|  |  | 41 | Tap Alto Melipilla 220 | Tap Alto Melipilla 220 | Rapel 220 | 1.292 | 1.292 | 1.2118 | 1.2118 | 1.1956 | 1.1956 | 1.2409 | 1.2409 | 1.5612 | 1.5612 | 1.7262 | 1.7262 | 1.7296 | 1.7296 | 1.7415 | 1.7415 | 1.6652 | 1.6652 | 1.5068 | 1.5068 | 1.5731 | 1.5731 | 1.472 | 1.472 | 0.62842 | 0.62842 | 0.59142 | 0.59142 | 0.57312 | 0.57312 | 0.56204 | 0.56204 | 0.663 | 0.663 | 0.75065 | 0.75065 | 0.75715 | 0.75715 | 0.75963 | 0.75963 | 0.71649 | 0.71649 | 0.66797 | 0.66797 | 0.70674 | 0.70674 | 0.65926 | 0.65926 | 1.4222 | 1.4222 | 1.34 | 1.34 | 1.3343 | 1.3343 | 1.3863 | 1.3863 | 1.7495 | 1.7495 | 1.905 | 1.905 | 1.9099 | 1.9099 | 1.9086 | 1.9086 | 1.8558 | 1.8558 | 1.7227 | 1.7227 | 1.7223 | 1.7223 | 1.611 | 1.611 | 0.62033 | 0.62033 | 0.57791 | 0.57791 | 0.56426 | 0.56426 | 0.55864 | 0.55864 | 0.66124 | 0.66124 | 0.74106 | 0.74106 | 0.75246 | 0.75246 | 0.7504 | 0.7504 | 0.7273 | 0.7273 | 0.70345 | 0.70345 | 0.72103 | 0.72103 | 0.68283 | 0.68283 | 1.6427 | 1.6427 | 1.5236 | 1.5236 | 1.504 | 1.504 | 1.5696 | 1.5696 | 1.9796 | 1.9796 | 2.1336 | 2.1336 | 2.131 | 2.131 | 2.122 | 2.122 | 2.0477 | 2.0477 | 1.9544 | 1.9544 | 1.9662 | 1.9662 | 1.8873 | 1.8873 | 0.77801 | 0.77801 | 0.72306 | 0.72306 | 0.7057 | 0.7057 | 0.69952 | 0.69952 | 0.81736 | 0.81736 | 0.89972 | 0.89972 | 0.92124 | 0.92124 | 0.92072 | 0.92072 | 0.89213 | 0.89213 | 0.8675 | 0.8675 | 0.8854 | 0.8854 | 0.86027 | 0.86027 | 1.8311 | 1.8311 | 1.6759 | 1.6759 | 1.6476 | 1.6476 | 1.7153 | 1.7153 | 2.144 | 2.144 | 2.3479 | 2.3479 | 2.3802 | 2.3802 | 2.4376 | 2.4376 | 2.4062 | 2.4062 | 2.2632 | 2.2632 | 2.2457 | 2.2457 | 2.1645 | 2.1645 | 0.75001 | 0.75001 | 0.6848 | 0.6848 | 0.65885 | 0.65885 | 0.65363 | 0.65363 | 0.75044 | 0.75044 | 0.83142 | 0.83142 | 0.84029 | 0.84029 | 0.83498 | 0.83498 | 0.81702 | 0.81702 | 0.79778 | 0.79778 | 0.81049 | 0.81049 | 0.80053 | 0.80053 | 1.8962 | 1.8962 | 1.7324 | 1.7324 | 1.7012 | 1.7012 | 1.7739 | 1.7739 | 2.0288 | 2.0288 | 2.1668 | 2.1668 | 2.1394 | 2.1394 | 2.1719 | 2.1719 | 2.1613 | 2.1613 | 2.1437 | 2.1437 | 2.2826 | 2.2826 | 2.175 | 2.175 | 0.77748 | 0.77748 | 0.71071 | 0.71071 | 0.68058 | 0.68058 | 0.66519 | 0.66519 | 0.72052 | 0.72052 | 0.76692 | 0.76692 | 0.76714 | 0.76714 | 0.75213 | 0.75213 | 0.75542 | 0.75542 | 0.77491 | 0.77491 | 0.83859 | 0.83859 | 0.81751 | 0.81751 | 1.8072 | 1.8072 | 1.6821 | 1.6821 | 1.6703 | 1.6703 | 1.7632 | 1.7632 | 1.9734 | 1.9734 | 2.0903 | 2.0903 | 2.1209 | 2.1209 | 2.1613 | 2.1613 | 2.1167 | 2.1167 | 2.0925 | 2.0925 | 2.2223 | 2.2223 | 2.0368 | 2.0368 | 0.77247 | 0.77247 | 0.71274 | 0.71274 | 0.70059 | 0.70059 | 0.68988 | 0.68988 | 0.75119 | 0.75119 | 0.80947 | 0.80947 | 0.79544 | 0.79544 | 0.80774 | 0.80774 | 0.79446 | 0.79446 | 0.81107 | 0.81107 | 0.88515 | 0.88515 | 0.82378 | 0.82378 | 1.3612 | 1.3612 | 1.3313 | 1.3313 | 1.3393 | 1.3393 | 1.384 | 1.384 | 1.6798 | 1.6798 | 1.8691 | 1.8691 | 1.8482 | 1.8482 | 1.8305 | 1.8305 | 1.6322 | 1.6322 | 1.4046 | 1.4046 | 1.3778 | 1.3778 | 1.2846 | 1.2846 | 0.58791 | 0.58791 | 0.58826 | 0.58826 | 0.58523 | 0.58523 | 0.58609 | 0.58609 | 0.67832 | 0.67832 | 0.76265 | 0.76265 | 0.76636 | 0.76636 | 0.75892 | 0.75892 | 0.67459 | 0.67459 | 0.58741 | 0.58741 | 0.58712 | 0.58712 | 0.54717 | 0.54717 | 1.1081 | 1.1081 | 1.0351 | 1.0351 | 1.0342 | 1.0342 | 1.0713 | 1.0713 | 1.2699 | 1.2699 | 1.4008 | 1.4008 | 1.4049 | 1.4049 | 1.401 | 1.401 | 1.2966 | 1.2966 | 1.2955 | 1.2955 | 1.2431 | 1.2431 | 1.1481 | 1.1481 | 0.70493 | 0.70493 | 0.6678 | 0.6678 | 0.66751 | 0.66751 | 0.65802 | 0.65802 | 0.73438 | 0.73438 | 0.82061 | 0.82061 | 0.83313 | 0.83313 | 0.82298 | 0.82298 | 0.75976 | 0.75976 | 0.77906 | 0.77906 | 0.75314 | 0.75314 | 0.69374 | 0.69374 | 1.1581 | 1.1581 | 1.0542 | 1.0542 | 1.047 | 1.047 | 1.0993 | 1.0993 | 1.2905 | 1.2905 | 1.4164 | 1.4164 | 1.4101 | 1.4101 | 1.4111 | 1.4111 | 1.3941 | 1.3941 | 1.4289 | 1.4289 | 1.3607 | 1.3607 | 1.27 | 1.27 | 0.50016 | 0.50016 | 0.45252 | 0.45252 | 0.44372 | 0.44372 | 0.44267 | 0.44267 | 0.48085 | 0.48085 | 0.5287 | 0.5287 | 0.53251 | 0.53251 | 0.54351 | 0.54351 | 0.54419 | 0.54419 | 0.59232 | 0.59232 | 0.57193 | 0.57193 | 0.53085 | 0.53085 | 1.2693 | 1.2693 | 1.1561 | 1.1561 | 1.1518 | 1.1518 | 1.2194 | 1.2194 | 1.4154 | 1.4154 | 1.5335 | 1.5335 | 1.4974 | 1.4974 | 1.4822 | 1.4822 | 1.4591 | 1.4591 | 1.529 | 1.529 | 1.4964 | 1.4964 | 1.3979 | 1.3979 | 0.51575 | 0.51575 | 0.46322 | 0.46322 | 0.45659 | 0.45659 | 0.45976 | 0.45976 | 0.50398 | 0.50398 | 0.55932 | 0.55932 | 0.56467 | 0.56467 | 0.5571 | 0.5571 | 0.55636 | 0.55636 | 0.62016 | 0.62016 | 0.61451 | 0.61451 | 0.56081 | 0.56081 | 1.1701 | 1.1701 | 1.0808 | 1.0808 | 1.0852 | 1.0852 | 1.1464 | 1.1464 | 1.3642 | 1.3642 | 1.4867 | 1.4867 | 1.4606 | 1.4606 | 1.444 | 1.444 | 1.3368 | 1.3368 | 1.3581 | 1.3581 | 1.3557 | 1.3557 | 1.2484 | 1.2484 | 0.55416 | 0.55416 | 0.51368 | 0.51368 | 0.50444 | 0.50444 | 0.51026 | 0.51026 | 0.56468 | 0.56468 | 0.63464 | 0.63464 | 0.63424 | 0.63424 | 0.62787 | 0.62787 | 0.58054 | 0.58054 | 0.61148 | 0.61148 | 0.62164 | 0.62164 | 0.573 | 0.573 | 1.1813 | 1.1813 | 1.1049 | 1.1049 | 1.1005 | 1.1005 | 1.1535 | 1.1535 | 1.4368 | 1.4368 | 1.5957 | 1.5957 | 1.564 | 1.564 | 1.5327 | 1.5327 | 1.3511 | 1.3511 | 1.158 | 1.158 | 1.2873 | 1.2873 | 1.2082 | 1.2082 | 0.49795 | 0.49795 | 0.48853 | 0.48853 | 0.47564 | 0.47564 | 0.47201 | 0.47201 | 0.53936 | 0.53936 | 0.61508 | 0.61508 | 0.61974 | 0.61974 | 0.61041 | 0.61041 | 0.53568 | 0.53568 | 0.47064 | 0.47064 | 0.54339 | 0.54339 | 0.51374 | 0.51374 | 1.2661 | 1.2661 | 1.1858 | 1.1858 | 1.1696 | 1.1696 | 1.2169 | 1.2169 | 1.5374 | 1.5374 | 1.7006 | 1.7006 | 1.7028 | 1.7028 | 1.7141 | 1.7141 | 1.6379 | 1.6379 | 1.4807 | 1.4807 | 1.5488 | 1.5488 | 1.4464 | 1.4464 | 0.61643 | 0.61643 | 0.57933 | 0.57933 | 0.56119 | 0.56119 | 0.55154 | 0.55154 | 0.65308 | 0.65308 | 0.73994 | 0.73994 | 0.74568 | 0.74568 | 0.74791 | 0.74791 | 0.70471 | 0.70471 | 0.65631 | 0.65631 | 0.69551 | 0.69551 | 0.64777 | 0.64777 | 1.3994 | 1.3994 | 1.3168 | 1.3168 | 1.3111 | 1.3111 | 1.364 | 1.364 | 1.7267 | 1.7267 | 1.8813 | 1.8813 | 1.8847 | 1.8847 | 1.8834 | 1.8834 | 1.8304 | 1.8304 | 1.6987 | 1.6987 | 1.7002 | 1.7002 | 1.5888 | 1.5888 | 0.61127 | 0.61127 | 0.56881 | 0.56881 | 0.55526 | 0.55526 | 0.55051 | 0.55051 | 0.65351 | 0.65351 | 0.73248 | 0.73248 | 0.74349 | 0.74349 | 0.74138 | 0.74138 | 0.7179 | 0.7179 | 0.69385 | 0.69385 | 0.71169 | 0.71169 | 0.67317 | 0.67317 | 1.6239 | 1.6239 | 1.5045 | 1.5045 | 1.4854 | 1.4854 | 1.5523 | 1.5523 | 1.9625 | 1.9625 | 2.1153 | 2.1153 | 2.1118 | 2.1118 | 2.1025 | 2.1025 | 2.0293 | 2.0293 | 1.936 | 1.936 | 1.9489 | 1.9489 | 1.8696 | 1.8696 | 0.76945 | 0.76945 | 0.71435 | 0.71435 | 0.6973 | 0.6973 | 0.69198 | 0.69198 | 0.81022 | 0.81022 | 0.89181 | 0.89181 | 0.91276 | 0.91276 | 0.91241 | 0.91241 | 0.88382 | 0.88382 | 0.85901 | 0.85901 | 0.87741 | 0.87741 | 0.85218 | 0.85218 | 1.7672 | 1.7672 | 1.6132 | 1.6132 | 1.585 | 1.585 | 1.6532 | 1.6532 | 2.0792 | 2.0792 | 2.2787 | 2.2787 | 2.3082 | 2.3082 | 2.364 | 2.364 | 2.3325 | 2.3325 | 2.1915 | 2.1915 | 2.1749 | 2.1749 | 2.0955 | 2.0955 | 0.72433 | 0.72433 | 0.65965 | 0.65965 | 0.6342 | 0.6342 | 0.62974 | 0.62974 | 0.72662 | 0.72662 | 0.8061 | 0.8061 | 0.81468 | 0.81468 | 0.80902 | 0.80902 | 0.79078 | 0.79078 | 0.7717 | 0.7717 | 0.78458 | 0.78458 | 0.7748 | 0.7748 | 1.8326 | 1.8326 | 1.6698 | 1.6698 | 1.6387 | 1.6387 | 1.7116 | 1.7116 | 1.9654 | 1.9654 | 2.0997 | 2.0997 | 2.0708 | 2.0708 | 2.102 | 2.102 | 2.0903 | 2.0903 | 2.0743 | 2.0743 | 2.2152 | 2.2152 | 2.1086 | 2.1086 | 0.75194 | 0.75194 | 0.68553 | 0.68553 | 0.65602 | 0.65602 | 0.64184 | 0.64184 | 0.69817 | 0.69817 | 0.74352 | 0.74352 | 0.74272 | 0.74272 | 0.72779 | 0.72779 | 0.73028 | 0.73028 | 0.74916 | 0.74916 | 0.81261 | 0.81261 | 0.79179 | 0.79179 | 1.7374 | 1.7374 | 1.613 | 1.613 | 1.6014 | 1.6014 | 1.6951 | 1.6951 | 1.9001 | 1.9001 | 2.0104 | 2.0104 | 2.0373 | 2.0373 | 2.0749 | 2.0749 | 2.0318 | 2.0318 | 2.0137 | 2.0137 | 2.1486 | 2.1486 | 1.964 | 1.964 | 0.7428 | 0.7428 | 0.68364 | 0.68364 | 0.672 | 0.672 | 0.66388 | 0.66388 | 0.72487 | 0.72487 | 0.78015 | 0.78015 | 0.76519 | 0.76519 | 0.77621 | 0.77621 | 0.76333 | 0.76333 | 0.78058 | 0.78058 | 0.85546 | 0.85546 | 0.794 | 0.794 | 1.2926 | 1.2926 | 1.2606 | 1.2606 | 1.2683 | 1.2683 | 1.3147 | 1.3147 | 1.6038 | 1.6038 | 1.7875 | 1.7875 | 1.766 | 1.766 | 1.7477 | 1.7477 | 1.5589 | 1.5589 | 1.3444 | 1.3444 | 1.3216 | 1.3216 | 1.2266 | 1.2266 | 0.55873 | 0.55873 | 0.55745 | 0.55745 | 0.55453 | 0.55453 | 0.55758 | 0.55758 | 0.64882 | 0.64882 | 0.73085 | 0.73085 | 0.7336 | 0.7336 | 0.72606 | 0.72606 | 0.64519 | 0.64519 | 0.56243 | 0.56243 | 0.56327 | 0.56327 | 0.52289 | 0.52289 | 1.0426 | 1.0426 | 0.96985 | 0.96985 | 0.96923 | 0.96923 | 1.0084 | 1.0084 | 1.2027 | 1.2027 | 1.3284 | 1.3284 | 1.3309 | 1.3309 | 1.3265 | 1.3265 | 1.2279 | 1.2279 | 1.2345 | 1.2345 | 1.1843 | 1.1843 | 1.0879 | 1.0879 | 0.66348 | 0.66348 | 0.62568 | 0.62568 | 0.62542 | 0.62542 | 0.61995 | 0.61995 | 0.69622 | 0.69622 | 0.77885 | 0.77885 | 0.78925 | 0.78925 | 0.77934 | 0.77934 | 0.71994 | 0.71994 | 0.7423 | 0.7423 | 0.71767 | 0.71767 | 0.65721 | 0.65721 | 1.0967 | 1.0967 | 0.99401 | 0.99401 | 0.98783 | 0.98783 | 1.0429 | 1.0429 | 1.2301 | 1.2301 | 1.3513 | 1.3513 | 1.3426 | 1.3426 | 1.3434 | 1.3434 | 1.3289 | 1.3289 | 1.3706 | 1.3706 | 1.3049 | 1.3049 | 1.2108 | 1.2108 | 0.47352 | 0.47352 | 0.42643 | 0.42643 | 0.41832 | 0.41832 | 0.42007 | 0.42007 | 0.4589 | 0.4589 | 0.50493 | 0.50493 | 0.50789 | 0.50789 | 0.51833 | 0.51833 | 0.51957 | 0.51957 | 0.5689 | 0.5689 | 0.54906 | 0.54906 | 0.50677 | 0.50677 | 1.2028 | 1.2028 | 1.09 | 1.09 | 1.086 | 1.086 | 1.1562 | 1.1562 | 1.3485 | 1.3485 | 1.4629 | 1.4629 | 1.425 | 1.425 | 1.4092 | 1.4092 | 1.3895 | 1.3895 | 1.466 | 1.466 | 1.4351 | 1.4351 | 1.3338 | 1.3338 | 0.48904 | 0.48904 | 0.43719 | 0.43719 | 0.43083 | 0.43083 | 0.43648 | 0.43648 | 0.48079 | 0.48079 | 0.53402 | 0.53402 | 0.53748 | 0.53748 | 0.52965 | 0.52965 | 0.52937 | 0.52937 | 0.59454 | 0.59454 | 0.58948 | 0.58948 | 0.53539 | 0.53539 | 1.104 | 1.104 | 1.0155 | 1.0155 | 1.0199 | 1.0199 | 1.0839 | 1.0839 | 1.2982 | 1.2982 | 1.4168 | 1.4168 | 1.389 | 1.389 | 1.371 | 1.371 | 1.2693 | 1.2693 | 1.2981 | 1.2981 | 1.2977 | 1.2977 | 1.1866 | 1.1866 | 0.52226 | 0.52226 | 0.48187 | 0.48187 | 0.47336 | 0.47336 | 0.48233 | 0.48233 | 0.53736 | 0.53736 | 0.60435 | 0.60435 | 0.60283 | 0.60283 | 0.59647 | 0.59647 | 0.55117 | 0.55117 | 0.58462 | 0.58462 | 0.59505 | 0.59505 | 0.5447 | 0.5447 | 1.1126 | 1.1126 | 1.0363 | 1.0363 | 1.0315 | 1.0315 | 1.0872 | 1.0872 | 1.3653 | 1.3653 | 1.5201 | 1.5201 | 1.4878 | 1.4878 | 1.4558 | 1.4558 | 1.2813 | 1.2813 | 1.1034 | 1.1034 | 1.2336 | 1.2336 | 1.1494 | 1.1494 | 0.4699 | 0.4699 | 0.45894 | 0.45894 | 0.44632 | 0.44632 | 0.44532 | 0.44532 | 0.51262 | 0.51262 | 0.58532 | 0.58532 | 0.58852 | 0.58852 | 0.57908 | 0.57908 | 0.50697 | 0.50697 | 0.44753 | 0.44753 | 0.52037 | 0.52037 | 0.48915 | 0.48915 | 1.1959 | 1.1959 | 1.1161 | 1.1161 | 1.1003 | 1.1003 | 1.151 | 1.151 | 1.4665 | 1.4665 | 1.6241 | 1.6241 | 1.6237 | 1.6237 | 1.6335 | 1.6335 | 1.5588 | 1.5588 | 1.4066 | 1.4066 | 1.4778 | 1.4778 | 1.3744 | 1.3744 | 0.58325 | 0.58325 | 0.54643 | 0.54643 | 0.52882 | 0.52882 | 0.52227 | 0.52227 | 0.62329 | 0.62329 | 0.70727 | 0.70727 | 0.71148 | 0.71148 | 0.71316 | 0.71316 | 0.67053 | 0.67053 | 0.62325 | 0.62325 | 0.663 | 0.663 | 0.61542 | 0.61542 | 1.325 | 1.325 | 1.243 | 1.243 | 1.2375 | 1.2375 | 1.2905 | 1.2905 | 1.6442 | 1.6442 | 1.7944 | 1.7944 | 1.7948 | 1.7948 | 1.793 | 1.793 | 1.7413 | 1.7413 | 1.6152 | 1.6152 | 1.6213 | 1.6213 | 1.5117 | 1.5117 | 0.58005 | 0.58005 | 0.53834 | 0.53834 | 0.52533 | 0.52533 | 0.52241 | 0.52241 | 0.62375 | 0.62375 | 0.69943 | 0.69943 | 0.70951 | 0.70951 | 0.7073 | 0.7073 | 0.68383 | 0.68383 | 0.66011 | 0.66011 | 0.67846 | 0.67846 | 0.64014 | 0.64014 | 1.5518 | 1.5518 | 1.4338 | 1.4338 | 1.4162 | 1.4162 | 1.4837 | 1.4837 | 1.8847 | 1.8847 | 2.0325 | 2.0325 | 2.0278 | 2.0278 | 2.0179 | 2.0179 | 1.949 | 1.949 | 1.8577 | 1.8577 | 1.8728 | 1.8728 | 1.7947 | 1.7947 | 0.73575 | 0.73575 | 0.68138 | 0.68138 | 0.66536 | 0.66536 | 0.66164 | 0.66164 | 0.77778 | 0.77778 | 0.85633 | 0.85633 | 0.87591 | 0.87591 | 0.87588 | 0.87588 | 0.84805 | 0.84805 | 0.8236 | 0.8236 | 0.8426 | 0.8426 | 0.81785 | 0.81785 | 1.7758 | 1.7758 | 1.6195 | 1.6195 | 1.5907 | 1.5907 | 1.6605 | 1.6605 | 2.0933 | 2.0933 | 2.2947 | 2.2947 | 2.3238 | 2.3238 | 2.38 | 2.38 | 2.3479 | 2.3479 | 2.205 | 2.205 | 2.1884 | 2.1884 | 2.1082 | 2.1082 | 0.72806 | 0.72806 | 0.66241 | 0.66241 | 0.63668 | 0.63668 | 0.63243 | 0.63243 | 0.73111 | 0.73111 | 0.81146 | 0.81146 | 0.82007 | 0.82007 | 0.8142 | 0.8142 | 0.79552 | 0.79552 | 0.77614 | 0.77614 | 0.78931 | 0.78931 | 0.77939 | 0.77939 | 1.8374 | 1.8374 | 1.6724 | 1.6724 | 1.6408 | 1.6408 | 1.715 | 1.715 | 1.9721 | 1.9721 | 2.1072 | 2.1072 | 2.0774 | 2.0774 | 2.1086 | 2.1086 | 2.0964 | 2.0964 | 2.0807 | 2.0807 | 2.2246 | 2.2246 | 2.1167 | 2.1167 | 0.7541 | 0.7541 | 0.68678 | 0.68678 | 0.65704 | 0.65704 | 0.6431 | 0.6431 | 0.70066 | 0.70066 | 0.74632 | 0.74632 | 0.74512 | 0.74512 | 0.73 | 0.73 | 0.73225 | 0.73225 | 0.75123 | 0.75123 | 0.81563 | 0.81563 | 0.79455 | 0.79455 | 1.7438 | 1.7438 | 1.6174 | 1.6174 | 1.6056 | 1.6056 | 1.7014 | 1.7014 | 1.9084 | 1.9084 | 2.0184 | 2.0184 | 2.0444 | 2.0444 | 2.0817 | 2.0817 | 2.0383 | 2.0383 | 2.022 | 2.022 | 2.1612 | 2.1612 | 1.9735 | 1.9735 | 0.74566 | 0.74566 | 0.68563 | 0.68563 | 0.67395 | 0.67395 | 0.66663 | 0.66663 | 0.72867 | 0.72867 | 0.78388 | 0.78388 | 0.76831 | 0.76831 | 0.77907 | 0.77907 | 0.76609 | 0.76609 | 0.78385 | 0.78385 | 0.86037 | 0.86037 | 0.79774 | 0.79774 | 1.2894 | 1.2894 | 1.2562 | 1.2562 | 1.2639 | 1.2639 | 1.3117 | 1.3117 | 1.6034 | 1.6034 | 1.7881 | 1.7881 | 1.766 | 1.766 | 1.7472 | 1.7472 | 1.5587 | 1.5587 | 1.3453 | 1.3453 | 1.3236 | 1.3236 | 1.2262 | 1.2262 | 0.55758 | 0.55758 | 0.55569 | 0.55569 | 0.55275 | 0.55275 | 0.55668 | 0.55668 | 0.64913 | 0.64913 | 0.73172 | 0.73172 | 0.73416 | 0.73416 | 0.72645 | 0.72645 | 0.64543 | 0.64543 | 0.56286 | 0.56286 | 0.5641 | 0.5641 | 0.52287 | 0.52287 | 1.0376 | 1.0376 | 0.96361 | 0.96361 | 0.96312 | 0.96312 | 1.0038 | 1.0038 | 1.2002 | 1.2002 | 1.3263 | 1.3263 | 1.3282 | 1.3282 | 1.3236 | 1.3236 | 1.2252 | 1.2252 | 1.2347 | 1.2347 | 1.1844 | 1.1844 | 1.0857 | 1.0857 | 0.66043 | 0.66043 | 0.62167 | 0.62167 | 0.6214 | 0.6214 | 0.61734 | 0.61734 | 0.69504 | 0.69504 | 0.77789 | 0.77789 | 0.7877 | 0.7877 | 0.77773 | 0.77773 | 0.71857 | 0.71857 | 0.74238 | 0.74238 | 0.71778 | 0.71778 | 0.6558 | 0.6558 | 1.0935 | 1.0935 | 0.98943 | 0.98943 | 0.9835 | 0.9835 | 1.0406 | 1.0406 | 1.2297 | 1.2297 | 1.3512 | 1.3512 | 1.3415 | 1.3415 | 1.3423 | 1.3423 | 1.3284 | 1.3284 | 1.3734 | 1.3734 | 1.3074 | 1.3074 | 1.2104 | 1.2104 | 0.47209 | 0.47209 | 0.42438 | 0.42438 | 0.41637 | 0.41637 | 0.41919 | 0.41919 | 0.45895 | 0.45895 | 0.50511 | 0.50511 | 0.50782 | 0.50782 | 0.51824 | 0.51824 | 0.5197 | 0.5197 | 0.57034 | 0.57034 | 0.55034 | 0.55034 | 0.50686 | 0.50686 | 1.2005 | 1.2005 | 1.0857 | 1.0857 | 1.0818 | 1.0818 | 1.1543 | 1.1543 | 1.3488 | 1.3488 | 1.4638 | 1.4638 | 1.4246 | 1.4246 | 1.4084 | 1.4084 | 1.3894 | 1.3894 | 1.4697 | 1.4697 | 1.4389 | 1.4389 | 1.3348 | 1.3348 | 0.48823 | 0.48823 | 0.43567 | 0.43567 | 0.42928 | 0.42928 | 0.43595 | 0.43595 | 0.48113 | 0.48113 | 0.53456 | 0.53456 | 0.53736 | 0.53736 | 0.52926 | 0.52926 | 0.52917 | 0.52917 | 0.59603 | 0.59603 | 0.5911 | 0.5911 | 0.53587 | 0.53587 | 1.1011 | 1.1011 | 1.0112 | 1.0112 | 1.0157 | 1.0157 | 1.0821 | 1.0821 | 1.2994 | 1.2994 | 1.419 | 1.419 | 1.3899 | 1.3899 | 1.371 | 1.371 | 1.2691 | 1.2691 | 1.3011 | 1.3011 | 1.3014 | 1.3014 | 1.1868 | 1.1868 | 0.52065 | 0.52065 | 0.4795 | 0.4795 | 0.47109 | 0.47109 | 0.48142 | 0.48142 | 0.53785 | 0.53785 | 0.60507 | 0.60507 | 0.60308 | 0.60308 | 0.59661 | 0.59661 | 0.55108 | 0.55108 | 0.586 | 0.586 | 0.59675 | 0.59675 | 0.54478 | 0.54478 | 1.1081 | 1.1081 | 1.0305 | 1.0305 | 1.0254 | 1.0254 | 1.0832 | 1.0832 | 1.3649 | 1.3649 | 1.521 | 1.521 | 1.4879 | 1.4879 | 1.4551 | 1.4551 | 1.2797 | 1.2797 | 1.1038 | 1.1038 | 1.2368 | 1.2368 | 1.1492 | 1.1492 | 0.46835 | 0.46835 | 0.45663 | 0.45663 | 0.44388 | 0.44388 | 0.44385 | 0.44385 | 0.51248 | 0.51248 | 0.58544 | 0.58544 | 0.58811 | 0.58811 | 0.57848 | 0.57848 | 0.50589 | 0.50589 | 0.44734 | 0.44734 | 0.52158 | 0.52158 | 0.48917 | 0.48917 | 1.1923 | 1.1923 | 1.1113 | 1.1113 | 1.0953 | 1.0953 | 1.1483 | 1.1483 | 1.4681 | 1.4681 | 1.6265 | 1.6265 | 1.6251 | 1.6251 | 1.6345 | 1.6345 | 1.5589 | 1.5589 | 1.4057 | 1.4057 | 1.4793 | 1.4793 | 1.3735 | 1.3735 | 0.58195 | 0.58195 | 0.54454 | 0.54454 | 0.5268 | 0.5268 | 0.52128 | 0.52128 | 0.62409 | 0.62409 | 0.70861 | 0.70861 | 0.7123 | 0.7123 | 0.71381 | 0.71381 | 0.67057 | 0.67057 | 0.62276 | 0.62276 | 0.66344 | 0.66344 | 0.61501 | 0.61501 | 1.3237 | 1.3237 | 1.2403 | 1.2403 | 1.2346 | 1.2346 | 1.2889 | 1.2889 | 1.6464 | 1.6464 | 1.7978 | 1.7978 | 1.7972 | 1.7972 | 1.7952 | 1.7952 | 1.7429 | 1.7429 | 1.6163 | 1.6163 | 1.6241 | 1.6241 | 1.513 | 1.513 | 0.58005 | 0.58005 | 0.53779 | 0.53779 | 0.5247 | 0.5247 | 0.52241 | 0.52241 | 0.62522 | 0.62522 | 0.70118 | 0.70118 | 0.7111 | 0.7111 | 0.70883 | 0.70883 | 0.68484 | 0.68484 | 0.66072 | 0.66072 | 0.67957 | 0.67957 | 0.64053 | 0.64053 | 1.5575 | 1.5575 | 1.4377 | 1.4377 | 1.4203 | 1.4203 | 1.4895 | 1.4895 | 1.8958 | 1.8958 | 2.0447 | 2.0447 | 2.0393 | 2.0393 | 2.029 | 2.029 | 1.9602 | 1.9602 | 1.8676 | 1.8676 | 1.8839 | 1.8839 | 1.8045 | 1.8045 | 0.73872 | 0.73872 | 0.6835 | 0.6835 | 0.66751 | 0.66751 | 0.66437 | 0.66437 | 0.78227 | 0.78227 | 0.8613 | 0.8613 | 0.88072 | 0.88072 | 0.88082 | 0.88082 | 0.85264 | 0.85264 | 0.82778 | 0.82778 | 0.8474 | 0.8474 | 0.82227 | 0.82227 | 1.8126 | 1.8126 | 1.6531 | 1.6531 | 1.6237 | 1.6237 | 1.695 | 1.695 | 2.1373 | 2.1373 | 2.3428 | 2.3428 | 2.3725 | 2.3725 | 2.4299 | 2.4299 | 2.397 | 2.397 | 2.251 | 2.251 | 2.2338 | 2.2338 | 2.152 | 2.152 | 0.74316 | 0.74316 | 0.67615 | 0.67615 | 0.64992 | 0.64992 | 0.6456 | 0.6456 | 0.74641 | 0.74641 | 0.8284 | 0.8284 | 0.83718 | 0.83718 | 0.83117 | 0.83117 | 0.81207 | 0.81207 | 0.79224 | 0.79224 | 0.80563 | 0.80563 | 0.7955 | 0.7955 | 1.8753 | 1.8753 | 1.7069 | 1.7069 | 1.6747 | 1.6747 | 1.7505 | 1.7505 | 2.0133 | 2.0133 | 2.1509 | 2.1509 | 2.1204 | 2.1204 | 2.1521 | 2.1521 | 2.1397 | 2.1397 | 2.1237 | 2.1237 | 2.2707 | 2.2707 | 2.1606 | 2.1606 | 0.76973 | 0.76973 | 0.701 | 0.701 | 0.67065 | 0.67065 | 0.65643 | 0.65643 | 0.71527 | 0.71527 | 0.76183 | 0.76183 | 0.76056 | 0.76056 | 0.74511 | 0.74511 | 0.74738 | 0.74738 | 0.76673 | 0.76673 | 0.83249 | 0.83249 | 0.81097 | 0.81097 | 1.7811 | 1.7811 | 1.6519 | 1.6519 | 1.6399 | 1.6399 | 1.7378 | 1.7378 | 1.9495 | 1.9495 | 2.0617 | 2.0617 | 2.0881 | 2.0881 | 2.1262 | 2.1262 | 2.0819 | 2.0819 | 2.0651 | 2.0651 | 2.2074 | 2.2074 | 2.0156 | 2.0156 | 0.76168 | 0.76168 | 0.70034 | 0.70034 | 0.68841 | 0.68841 | 0.68098 | 0.68098 | 0.74447 | 0.74447 | 0.80083 | 0.80083 | 0.78482 | 0.78482 | 0.79582 | 0.79582 | 0.78254 | 0.78254 | 0.80062 | 0.80062 | 0.87881 | 0.87881 | 0.81484 | 0.81484 | 1.3163 | 1.3163 | 1.2825 | 1.2825 | 1.2904 | 1.2904 | 1.3393 | 1.3393 | 1.6376 | 1.6376 | 1.8263 | 1.8263 | 1.8035 | 1.8035 | 1.7843 | 1.7843 | 1.5914 | 1.5914 | 1.373 | 1.373 | 1.3509 | 1.3509 | 1.2515 | 1.2515 | 0.56929 | 0.56929 | 0.56738 | 0.56738 | 0.56438 | 0.56438 | 0.56847 | 0.56847 | 0.66311 | 0.66311 | 0.7475 | 0.7475 | 0.74989 | 0.74989 | 0.74198 | 0.74198 | 0.65904 | 0.65904 | 0.57444 | 0.57444 | 0.57571 | 0.57571 | 0.53363 | 0.53363 | 1.0582 | 1.0582 | 0.9826 | 0.9826 | 0.98208 | 0.98208 | 1.0237 | 1.0237 | 1.2244 | 1.2244 | 1.3531 | 1.3531 | 1.3549 | 1.3549 | 1.3502 | 1.3502 | 1.2497 | 1.2497 | 1.2594 | 1.2594 | 1.2081 | 1.2081 | 1.1073 | 1.1073 | 0.67353 | 0.67353 | 0.63392 | 0.63392 | 0.63365 | 0.63365 | 0.62963 | 0.62963 | 0.70912 | 0.70912 | 0.79366 | 0.79366 | 0.80358 | 0.80358 | 0.79341 | 0.79341 | 0.73298 | 0.73298 | 0.75719 | 0.75719 | 0.73211 | 0.73211 | 0.66882 | 0.66882 | 1.1158 | 1.1158 | 1.0095 | 1.0095 | 1.0034 | 1.0034 | 1.0618 | 1.0618 | 1.255 | 1.255 | 1.3788 | 1.3788 | 1.3686 | 1.3686 | 1.3695 | 1.3695 | 1.3555 | 1.3555 | 1.4014 | 1.4014 | 1.3341 | 1.3341 | 1.235 | 1.235 | 0.48174 | 0.48174 | 0.433 | 0.433 | 0.42484 | 0.42484 | 0.42777 | 0.42777 | 0.46843 | 0.46843 | 0.51545 | 0.51545 | 0.51812 | 0.51812 | 0.52882 | 0.52882 | 0.53036 | 0.53036 | 0.58198 | 0.58198 | 0.56159 | 0.56159 | 0.51716 | 0.51716 | 1.2242 | 1.2242 | 1.1071 | 1.1071 | 1.103 | 1.103 | 1.1771 | 1.1771 | 1.3757 | 1.3757 | 1.4928 | 1.4928 | 1.4525 | 1.4525 | 1.436 | 1.436 | 1.4168 | 1.4168 | 1.4989 | 1.4989 | 1.4675 | 1.4675 | 1.3612 | 1.3612 | 0.4979 | 0.4979 | 0.44423 | 0.44423 | 0.43771 | 0.43771 | 0.4446 | 0.4446 | 0.49073 | 0.49073 | 0.54515 | 0.54515 | 0.5479 | 0.5479 | 0.5396 | 0.5396 | 0.53957 | 0.53957 | 0.60781 | 0.60781 | 0.60279 | 0.60279 | 0.54644 | 0.54644 | 1.1223 | 1.1223 | 1.0305 | 1.0305 | 1.0351 | 1.0351 | 1.103 | 1.103 | 1.3249 | 1.3249 | 1.4468 | 1.4468 | 1.417 | 1.417 | 1.3976 | 1.3976 | 1.2937 | 1.2937 | 1.3263 | 1.3263 | 1.3267 | 1.3267 | 1.2097 | 1.2097 | 0.53062 | 0.53062 | 0.48862 | 0.48862 | 0.48006 | 0.48006 | 0.49071 | 0.49071 | 0.54839 | 0.54839 | 0.61692 | 0.61692 | 0.61482 | 0.61482 | 0.60821 | 0.60821 | 0.56173 | 0.56173 | 0.59733 | 0.59733 | 0.60832 | 0.60832 | 0.55527 | 0.55527 | 1.1295 | 1.1295 | 1.0503 | 1.0503 | 1.0451 | 1.0451 | 1.1042 | 1.1042 | 1.3917 | 1.3917 | 1.551 | 1.551 | 1.517 | 1.517 | 1.4835 | 1.4835 | 1.3045 | 1.3045 | 1.125 | 1.125 | 1.2608 | 1.2608 | 1.1714 | 1.1714 | 0.47739 | 0.47739 | 0.46541 | 0.46541 | 0.4524 | 0.4524 | 0.45245 | 0.45245 | 0.52258 | 0.52258 | 0.59694 | 0.59694 | 0.5996 | 0.5996 | 0.58977 | 0.58977 | 0.51565 | 0.51565 | 0.45587 | 0.45587 | 0.53167 | 0.53167 | 0.49861 | 0.49861
|  |  | 42 | Rapel 220 | Rapel 220 | Rapel 220 | 1.292 | 1.292 | 1.2118 | 1.2118 | 1.1956 | 1.1956 | 1.2409 | 1.2409 | 1.5612 | 1.5612 | 1.7262 | 1.7262 | 1.7296 | 1.7296 | 1.7415 | 1.7415 | 1.6652 | 1.6652 | 1.5068 | 1.5068 | 1.5731 | 1.5731 | 1.472 | 1.472 | 0.62842 | 0.62842 | 0.59142 | 0.59142 | 0.57312 | 0.57312 | 0.56204 | 0.56204 | 0.663 | 0.663 | 0.75065 | 0.75065 | 0.75715 | 0.75715 | 0.75963 | 0.75963 | 0.71649 | 0.71649 | 0.66797 | 0.66797 | 0.70674 | 0.70674 | 0.65926 | 0.65926 | 1.4222 | 1.4222 | 1.34 | 1.34 | 1.3343 | 1.3343 | 1.3863 | 1.3863 | 1.7495 | 1.7495 | 1.905 | 1.905 | 1.9099 | 1.9099 | 1.9086 | 1.9086 | 1.8558 | 1.8558 | 1.7227 | 1.7227 | 1.7223 | 1.7223 | 1.611 | 1.611 | 0.62033 | 0.62033 | 0.57791 | 0.57791 | 0.56426 | 0.56426 | 0.55864 | 0.55864 | 0.66124 | 0.66124 | 0.74106 | 0.74106 | 0.75246 | 0.75246 | 0.7504 | 0.7504 | 0.7273 | 0.7273 | 0.70345 | 0.70345 | 0.72103 | 0.72103 | 0.68283 | 0.68283 | 1.6427 | 1.6427 | 1.5236 | 1.5236 | 1.504 | 1.504 | 1.5696 | 1.5696 | 1.9796 | 1.9796 | 2.1336 | 2.1336 | 2.131 | 2.131 | 2.122 | 2.122 | 2.0477 | 2.0477 | 1.9544 | 1.9544 | 1.9662 | 1.9662 | 1.8873 | 1.8873 | 0.77801 | 0.77801 | 0.72306 | 0.72306 | 0.7057 | 0.7057 | 0.69952 | 0.69952 | 0.81736 | 0.81736 | 0.89972 | 0.89972 | 0.92124 | 0.92124 | 0.92072 | 0.92072 | 0.89213 | 0.89213 | 0.8675 | 0.8675 | 0.8854 | 0.8854 | 0.86027 | 0.86027 | 1.8311 | 1.8311 | 1.6759 | 1.6759 | 1.6476 | 1.6476 | 1.7153 | 1.7153 | 2.144 | 2.144 | 2.3479 | 2.3479 | 2.3802 | 2.3802 | 2.4376 | 2.4376 | 2.4062 | 2.4062 | 2.2632 | 2.2632 | 2.2457 | 2.2457 | 2.1645 | 2.1645 | 0.75001 | 0.75001 | 0.6848 | 0.6848 | 0.65885 | 0.65885 | 0.65363 | 0.65363 | 0.75044 | 0.75044 | 0.83142 | 0.83142 | 0.84029 | 0.84029 | 0.83498 | 0.83498 | 0.81702 | 0.81702 | 0.79778 | 0.79778 | 0.81049 | 0.81049 | 0.80053 | 0.80053 | 1.8962 | 1.8962 | 1.7324 | 1.7324 | 1.7012 | 1.7012 | 1.7739 | 1.7739 | 2.0288 | 2.0288 | 2.1668 | 2.1668 | 2.1394 | 2.1394 | 2.1719 | 2.1719 | 2.1613 | 2.1613 | 2.1437 | 2.1437 | 2.2826 | 2.2826 | 2.175 | 2.175 | 0.77748 | 0.77748 | 0.71071 | 0.71071 | 0.68058 | 0.68058 | 0.66519 | 0.66519 | 0.72052 | 0.72052 | 0.76692 | 0.76692 | 0.76714 | 0.76714 | 0.75213 | 0.75213 | 0.75542 | 0.75542 | 0.77491 | 0.77491 | 0.83859 | 0.83859 | 0.81751 | 0.81751 | 1.8072 | 1.8072 | 1.6821 | 1.6821 | 1.6703 | 1.6703 | 1.7632 | 1.7632 | 1.9734 | 1.9734 | 2.0903 | 2.0903 | 2.1209 | 2.1209 | 2.1613 | 2.1613 | 2.1167 | 2.1167 | 2.0925 | 2.0925 | 2.2223 | 2.2223 | 2.0368 | 2.0368 | 0.77247 | 0.77247 | 0.71274 | 0.71274 | 0.70059 | 0.70059 | 0.68988 | 0.68988 | 0.75119 | 0.75119 | 0.80947 | 0.80947 | 0.79544 | 0.79544 | 0.80774 | 0.80774 | 0.79446 | 0.79446 | 0.81107 | 0.81107 | 0.88515 | 0.88515 | 0.82378 | 0.82378 | 1.3612 | 1.3612 | 1.3313 | 1.3313 | 1.3393 | 1.3393 | 1.384 | 1.384 | 1.6798 | 1.6798 | 1.8691 | 1.8691 | 1.8482 | 1.8482 | 1.8305 | 1.8305 | 1.6322 | 1.6322 | 1.4046 | 1.4046 | 1.3778 | 1.3778 | 1.2846 | 1.2846 | 0.58791 | 0.58791 | 0.58826 | 0.58826 | 0.58523 | 0.58523 | 0.58609 | 0.58609 | 0.67832 | 0.67832 | 0.76265 | 0.76265 | 0.76636 | 0.76636 | 0.75892 | 0.75892 | 0.67459 | 0.67459 | 0.58741 | 0.58741 | 0.58712 | 0.58712 | 0.54717 | 0.54717 | 1.1081 | 1.1081 | 1.0351 | 1.0351 | 1.0342 | 1.0342 | 1.0713 | 1.0713 | 1.2699 | 1.2699 | 1.4008 | 1.4008 | 1.4049 | 1.4049 | 1.401 | 1.401 | 1.2966 | 1.2966 | 1.2955 | 1.2955 | 1.2431 | 1.2431 | 1.1481 | 1.1481 | 0.70493 | 0.70493 | 0.6678 | 0.6678 | 0.66751 | 0.66751 | 0.65802 | 0.65802 | 0.73438 | 0.73438 | 0.82061 | 0.82061 | 0.83313 | 0.83313 | 0.82298 | 0.82298 | 0.75976 | 0.75976 | 0.77906 | 0.77906 | 0.75314 | 0.75314 | 0.69374 | 0.69374 | 1.1581 | 1.1581 | 1.0542 | 1.0542 | 1.047 | 1.047 | 1.0993 | 1.0993 | 1.2905 | 1.2905 | 1.4164 | 1.4164 | 1.4101 | 1.4101 | 1.4111 | 1.4111 | 1.3941 | 1.3941 | 1.4289 | 1.4289 | 1.3607 | 1.3607 | 1.27 | 1.27 | 0.50016 | 0.50016 | 0.45252 | 0.45252 | 0.44372 | 0.44372 | 0.44267 | 0.44267 | 0.48085 | 0.48085 | 0.5287 | 0.5287 | 0.53251 | 0.53251 | 0.54351 | 0.54351 | 0.54419 | 0.54419 | 0.59232 | 0.59232 | 0.57193 | 0.57193 | 0.53085 | 0.53085 | 1.2693 | 1.2693 | 1.1561 | 1.1561 | 1.1518 | 1.1518 | 1.2194 | 1.2194 | 1.4154 | 1.4154 | 1.5335 | 1.5335 | 1.4974 | 1.4974 | 1.4822 | 1.4822 | 1.4591 | 1.4591 | 1.529 | 1.529 | 1.4964 | 1.4964 | 1.3979 | 1.3979 | 0.51575 | 0.51575 | 0.46322 | 0.46322 | 0.45659 | 0.45659 | 0.45976 | 0.45976 | 0.50398 | 0.50398 | 0.55932 | 0.55932 | 0.56467 | 0.56467 | 0.5571 | 0.5571 | 0.55636 | 0.55636 | 0.62016 | 0.62016 | 0.61451 | 0.61451 | 0.56081 | 0.56081 | 1.1701 | 1.1701 | 1.0808 | 1.0808 | 1.0852 | 1.0852 | 1.1464 | 1.1464 | 1.3642 | 1.3642 | 1.4867 | 1.4867 | 1.4606 | 1.4606 | 1.444 | 1.444 | 1.3368 | 1.3368 | 1.3581 | 1.3581 | 1.3557 | 1.3557 | 1.2484 | 1.2484 | 0.55416 | 0.55416 | 0.51368 | 0.51368 | 0.50444 | 0.50444 | 0.51026 | 0.51026 | 0.56468 | 0.56468 | 0.63464 | 0.63464 | 0.63424 | 0.63424 | 0.62787 | 0.62787 | 0.58054 | 0.58054 | 0.61148 | 0.61148 | 0.62164 | 0.62164 | 0.573 | 0.573 | 1.1813 | 1.1813 | 1.1049 | 1.1049 | 1.1005 | 1.1005 | 1.1535 | 1.1535 | 1.4368 | 1.4368 | 1.5957 | 1.5957 | 1.564 | 1.564 | 1.5327 | 1.5327 | 1.3511 | 1.3511 | 1.158 | 1.158 | 1.2873 | 1.2873 | 1.2082 | 1.2082 | 0.49795 | 0.49795 | 0.48853 | 0.48853 | 0.47564 | 0.47564 | 0.47201 | 0.47201 | 0.53936 | 0.53936 | 0.61508 | 0.61508 | 0.61974 | 0.61974 | 0.61041 | 0.61041 | 0.53568 | 0.53568 | 0.47064 | 0.47064 | 0.54339 | 0.54339 | 0.51374 | 0.51374 | 1.2661 | 1.2661 | 1.1858 | 1.1858 | 1.1696 | 1.1696 | 1.2169 | 1.2169 | 1.5374 | 1.5374 | 1.7006 | 1.7006 | 1.7028 | 1.7028 | 1.7141 | 1.7141 | 1.6379 | 1.6379 | 1.4807 | 1.4807 | 1.5488 | 1.5488 | 1.4464 | 1.4464 | 0.61643 | 0.61643 | 0.57933 | 0.57933 | 0.56119 | 0.56119 | 0.55154 | 0.55154 | 0.65308 | 0.65308 | 0.73994 | 0.73994 | 0.74568 | 0.74568 | 0.74791 | 0.74791 | 0.70471 | 0.70471 | 0.65631 | 0.65631 | 0.69551 | 0.69551 | 0.64777 | 0.64777 | 1.3994 | 1.3994 | 1.3168 | 1.3168 | 1.3111 | 1.3111 | 1.364 | 1.364 | 1.7267 | 1.7267 | 1.8813 | 1.8813 | 1.8847 | 1.8847 | 1.8834 | 1.8834 | 1.8304 | 1.8304 | 1.6987 | 1.6987 | 1.7002 | 1.7002 | 1.5888 | 1.5888 | 0.61127 | 0.61127 | 0.56881 | 0.56881 | 0.55526 | 0.55526 | 0.55051 | 0.55051 | 0.65351 | 0.65351 | 0.73248 | 0.73248 | 0.74349 | 0.74349 | 0.74138 | 0.74138 | 0.7179 | 0.7179 | 0.69385 | 0.69385 | 0.71169 | 0.71169 | 0.67317 | 0.67317 | 1.6239 | 1.6239 | 1.5045 | 1.5045 | 1.4854 | 1.4854 | 1.5523 | 1.5523 | 1.9625 | 1.9625 | 2.1153 | 2.1153 | 2.1118 | 2.1118 | 2.1025 | 2.1025 | 2.0293 | 2.0293 | 1.936 | 1.936 | 1.9489 | 1.9489 | 1.8696 | 1.8696 | 0.76945 | 0.76945 | 0.71435 | 0.71435 | 0.6973 | 0.6973 | 0.69198 | 0.69198 | 0.81022 | 0.81022 | 0.89181 | 0.89181 | 0.91276 | 0.91276 | 0.91241 | 0.91241 | 0.88382 | 0.88382 | 0.85901 | 0.85901 | 0.87741 | 0.87741 | 0.85218 | 0.85218 | 1.7672 | 1.7672 | 1.6132 | 1.6132 | 1.585 | 1.585 | 1.6532 | 1.6532 | 2.0792 | 2.0792 | 2.2787 | 2.2787 | 2.3082 | 2.3082 | 2.364 | 2.364 | 2.3325 | 2.3325 | 2.1915 | 2.1915 | 2.1749 | 2.1749 | 2.0955 | 2.0955 | 0.72433 | 0.72433 | 0.65965 | 0.65965 | 0.6342 | 0.6342 | 0.62974 | 0.62974 | 0.72662 | 0.72662 | 0.8061 | 0.8061 | 0.81468 | 0.81468 | 0.80902 | 0.80902 | 0.79078 | 0.79078 | 0.7717 | 0.7717 | 0.78458 | 0.78458 | 0.7748 | 0.7748 | 1.8326 | 1.8326 | 1.6698 | 1.6698 | 1.6387 | 1.6387 | 1.7116 | 1.7116 | 1.9654 | 1.9654 | 2.0997 | 2.0997 | 2.0708 | 2.0708 | 2.102 | 2.102 | 2.0903 | 2.0903 | 2.0743 | 2.0743 | 2.2152 | 2.2152 | 2.1086 | 2.1086 | 0.75194 | 0.75194 | 0.68553 | 0.68553 | 0.65602 | 0.65602 | 0.64184 | 0.64184 | 0.69817 | 0.69817 | 0.74352 | 0.74352 | 0.74272 | 0.74272 | 0.72779 | 0.72779 | 0.73028 | 0.73028 | 0.74916 | 0.74916 | 0.81261 | 0.81261 | 0.79179 | 0.79179 | 1.7374 | 1.7374 | 1.613 | 1.613 | 1.6014 | 1.6014 | 1.6951 | 1.6951 | 1.9001 | 1.9001 | 2.0104 | 2.0104 | 2.0373 | 2.0373 | 2.0749 | 2.0749 | 2.0318 | 2.0318 | 2.0137 | 2.0137 | 2.1486 | 2.1486 | 1.964 | 1.964 | 0.7428 | 0.7428 | 0.68364 | 0.68364 | 0.672 | 0.672 | 0.66388 | 0.66388 | 0.72487 | 0.72487 | 0.78015 | 0.78015 | 0.76519 | 0.76519 | 0.77621 | 0.77621 | 0.76333 | 0.76333 | 0.78058 | 0.78058 | 0.85546 | 0.85546 | 0.794 | 0.794 | 1.2926 | 1.2926 | 1.2606 | 1.2606 | 1.2683 | 1.2683 | 1.3147 | 1.3147 | 1.6038 | 1.6038 | 1.7875 | 1.7875 | 1.766 | 1.766 | 1.7477 | 1.7477 | 1.5589 | 1.5589 | 1.3444 | 1.3444 | 1.3216 | 1.3216 | 1.2266 | 1.2266 | 0.55873 | 0.55873 | 0.55745 | 0.55745 | 0.55453 | 0.55453 | 0.55758 | 0.55758 | 0.64882 | 0.64882 | 0.73085 | 0.73085 | 0.7336 | 0.7336 | 0.72606 | 0.72606 | 0.64519 | 0.64519 | 0.56243 | 0.56243 | 0.56327 | 0.56327 | 0.52289 | 0.52289 | 1.0426 | 1.0426 | 0.96985 | 0.96985 | 0.96923 | 0.96923 | 1.0084 | 1.0084 | 1.2027 | 1.2027 | 1.3284 | 1.3284 | 1.3309 | 1.3309 | 1.3265 | 1.3265 | 1.2279 | 1.2279 | 1.2345 | 1.2345 | 1.1843 | 1.1843 | 1.0879 | 1.0879 | 0.66348 | 0.66348 | 0.62568 | 0.62568 | 0.62542 | 0.62542 | 0.61995 | 0.61995 | 0.69622 | 0.69622 | 0.77885 | 0.77885 | 0.78925 | 0.78925 | 0.77934 | 0.77934 | 0.71994 | 0.71994 | 0.7423 | 0.7423 | 0.71767 | 0.71767 | 0.65721 | 0.65721 | 1.0967 | 1.0967 | 0.99401 | 0.99401 | 0.98783 | 0.98783 | 1.0429 | 1.0429 | 1.2301 | 1.2301 | 1.3513 | 1.3513 | 1.3426 | 1.3426 | 1.3434 | 1.3434 | 1.3289 | 1.3289 | 1.3706 | 1.3706 | 1.3049 | 1.3049 | 1.2108 | 1.2108 | 0.47352 | 0.47352 | 0.42643 | 0.42643 | 0.41832 | 0.41832 | 0.42007 | 0.42007 | 0.4589 | 0.4589 | 0.50493 | 0.50493 | 0.50789 | 0.50789 | 0.51833 | 0.51833 | 0.51957 | 0.51957 | 0.5689 | 0.5689 | 0.54906 | 0.54906 | 0.50677 | 0.50677 | 1.2028 | 1.2028 | 1.09 | 1.09 | 1.086 | 1.086 | 1.1562 | 1.1562 | 1.3485 | 1.3485 | 1.4629 | 1.4629 | 1.425 | 1.425 | 1.4092 | 1.4092 | 1.3895 | 1.3895 | 1.466 | 1.466 | 1.4351 | 1.4351 | 1.3338 | 1.3338 | 0.48904 | 0.48904 | 0.43719 | 0.43719 | 0.43083 | 0.43083 | 0.43648 | 0.43648 | 0.48079 | 0.48079 | 0.53402 | 0.53402 | 0.53748 | 0.53748 | 0.52965 | 0.52965 | 0.52937 | 0.52937 | 0.59454 | 0.59454 | 0.58948 | 0.58948 | 0.53539 | 0.53539 | 1.104 | 1.104 | 1.0155 | 1.0155 | 1.0199 | 1.0199 | 1.0839 | 1.0839 | 1.2982 | 1.2982 | 1.4168 | 1.4168 | 1.389 | 1.389 | 1.371 | 1.371 | 1.2693 | 1.2693 | 1.2981 | 1.2981 | 1.2977 | 1.2977 | 1.1866 | 1.1866 | 0.52226 | 0.52226 | 0.48187 | 0.48187 | 0.47336 | 0.47336 | 0.48233 | 0.48233 | 0.53736 | 0.53736 | 0.60435 | 0.60435 | 0.60283 | 0.60283 | 0.59647 | 0.59647 | 0.55117 | 0.55117 | 0.58462 | 0.58462 | 0.59505 | 0.59505 | 0.5447 | 0.5447 | 1.1126 | 1.1126 | 1.0363 | 1.0363 | 1.0315 | 1.0315 | 1.0872 | 1.0872 | 1.3653 | 1.3653 | 1.5201 | 1.5201 | 1.4878 | 1.4878 | 1.4558 | 1.4558 | 1.2813 | 1.2813 | 1.1034 | 1.1034 | 1.2336 | 1.2336 | 1.1494 | 1.1494 | 0.4699 | 0.4699 | 0.45894 | 0.45894 | 0.44632 | 0.44632 | 0.44532 | 0.44532 | 0.51262 | 0.51262 | 0.58532 | 0.58532 | 0.58852 | 0.58852 | 0.57908 | 0.57908 | 0.50697 | 0.50697 | 0.44753 | 0.44753 | 0.52037 | 0.52037 | 0.48915 | 0.48915 | 1.1959 | 1.1959 | 1.1161 | 1.1161 | 1.1003 | 1.1003 | 1.151 | 1.151 | 1.4665 | 1.4665 | 1.6241 | 1.6241 | 1.6237 | 1.6237 | 1.6335 | 1.6335 | 1.5588 | 1.5588 | 1.4066 | 1.4066 | 1.4778 | 1.4778 | 1.3744 | 1.3744 | 0.58325 | 0.58325 | 0.54643 | 0.54643 | 0.52882 | 0.52882 | 0.52227 | 0.52227 | 0.62329 | 0.62329 | 0.70727 | 0.70727 | 0.71148 | 0.71148 | 0.71316 | 0.71316 | 0.67053 | 0.67053 | 0.62325 | 0.62325 | 0.663 | 0.663 | 0.61542 | 0.61542 | 1.325 | 1.325 | 1.243 | 1.243 | 1.2375 | 1.2375 | 1.2905 | 1.2905 | 1.6442 | 1.6442 | 1.7944 | 1.7944 | 1.7948 | 1.7948 | 1.793 | 1.793 | 1.7413 | 1.7413 | 1.6152 | 1.6152 | 1.6213 | 1.6213 | 1.5117 | 1.5117 | 0.58005 | 0.58005 | 0.53834 | 0.53834 | 0.52533 | 0.52533 | 0.52241 | 0.52241 | 0.62375 | 0.62375 | 0.69943 | 0.69943 | 0.70951 | 0.70951 | 0.7073 | 0.7073 | 0.68383 | 0.68383 | 0.66011 | 0.66011 | 0.67846 | 0.67846 | 0.64014 | 0.64014 | 1.5518 | 1.5518 | 1.4338 | 1.4338 | 1.4162 | 1.4162 | 1.4837 | 1.4837 | 1.8847 | 1.8847 | 2.0325 | 2.0325 | 2.0278 | 2.0278 | 2.0179 | 2.0179 | 1.949 | 1.949 | 1.8577 | 1.8577 | 1.8728 | 1.8728 | 1.7947 | 1.7947 | 0.73575 | 0.73575 | 0.68138 | 0.68138 | 0.66536 | 0.66536 | 0.66164 | 0.66164 | 0.77778 | 0.77778 | 0.85633 | 0.85633 | 0.87591 | 0.87591 | 0.87588 | 0.87588 | 0.84805 | 0.84805 | 0.8236 | 0.8236 | 0.8426 | 0.8426 | 0.81785 | 0.81785 | 1.7758 | 1.7758 | 1.6195 | 1.6195 | 1.5907 | 1.5907 | 1.6605 | 1.6605 | 2.0933 | 2.0933 | 2.2947 | 2.2947 | 2.3238 | 2.3238 | 2.38 | 2.38 | 2.3479 | 2.3479 | 2.205 | 2.205 | 2.1884 | 2.1884 | 2.1082 | 2.1082 | 0.72806 | 0.72806 | 0.66241 | 0.66241 | 0.63668 | 0.63668 | 0.63243 | 0.63243 | 0.73111 | 0.73111 | 0.81146 | 0.81146 | 0.82007 | 0.82007 | 0.8142 | 0.8142 | 0.79552 | 0.79552 | 0.77614 | 0.77614 | 0.78931 | 0.78931 | 0.77939 | 0.77939 | 1.8374 | 1.8374 | 1.6724 | 1.6724 | 1.6408 | 1.6408 | 1.715 | 1.715 | 1.9721 | 1.9721 | 2.1072 | 2.1072 | 2.0774 | 2.0774 | 2.1086 | 2.1086 | 2.0964 | 2.0964 | 2.0807 | 2.0807 | 2.2246 | 2.2246 | 2.1167 | 2.1167 | 0.7541 | 0.7541 | 0.68678 | 0.68678 | 0.65704 | 0.65704 | 0.6431 | 0.6431 | 0.70066 | 0.70066 | 0.74632 | 0.74632 | 0.74512 | 0.74512 | 0.73 | 0.73 | 0.73225 | 0.73225 | 0.75123 | 0.75123 | 0.81563 | 0.81563 | 0.79455 | 0.79455 | 1.7438 | 1.7438 | 1.6174 | 1.6174 | 1.6056 | 1.6056 | 1.7014 | 1.7014 | 1.9084 | 1.9084 | 2.0184 | 2.0184 | 2.0444 | 2.0444 | 2.0817 | 2.0817 | 2.0383 | 2.0383 | 2.022 | 2.022 | 2.1612 | 2.1612 | 1.9735 | 1.9735 | 0.74566 | 0.74566 | 0.68563 | 0.68563 | 0.67395 | 0.67395 | 0.66663 | 0.66663 | 0.72867 | 0.72867 | 0.78388 | 0.78388 | 0.76831 | 0.76831 | 0.77907 | 0.77907 | 0.76609 | 0.76609 | 0.78385 | 0.78385 | 0.86037 | 0.86037 | 0.79774 | 0.79774 | 1.2894 | 1.2894 | 1.2562 | 1.2562 | 1.2639 | 1.2639 | 1.3117 | 1.3117 | 1.6034 | 1.6034 | 1.7881 | 1.7881 | 1.766 | 1.766 | 1.7472 | 1.7472 | 1.5587 | 1.5587 | 1.3453 | 1.3453 | 1.3236 | 1.3236 | 1.2262 | 1.2262 | 0.55758 | 0.55758 | 0.55569 | 0.55569 | 0.55275 | 0.55275 | 0.55668 | 0.55668 | 0.64913 | 0.64913 | 0.73172 | 0.73172 | 0.73416 | 0.73416 | 0.72645 | 0.72645 | 0.64543 | 0.64543 | 0.56286 | 0.56286 | 0.5641 | 0.5641 | 0.52287 | 0.52287 | 1.0376 | 1.0376 | 0.96361 | 0.96361 | 0.96312 | 0.96312 | 1.0038 | 1.0038 | 1.2002 | 1.2002 | 1.3263 | 1.3263 | 1.3282 | 1.3282 | 1.3236 | 1.3236 | 1.2252 | 1.2252 | 1.2347 | 1.2347 | 1.1844 | 1.1844 | 1.0857 | 1.0857 | 0.66043 | 0.66043 | 0.62167 | 0.62167 | 0.6214 | 0.6214 | 0.61734 | 0.61734 | 0.69504 | 0.69504 | 0.77789 | 0.77789 | 0.7877 | 0.7877 | 0.77773 | 0.77773 | 0.71857 | 0.71857 | 0.74238 | 0.74238 | 0.71778 | 0.71778 | 0.6558 | 0.6558 | 1.0935 | 1.0935 | 0.98943 | 0.98943 | 0.9835 | 0.9835 | 1.0406 | 1.0406 | 1.2297 | 1.2297 | 1.3512 | 1.3512 | 1.3415 | 1.3415 | 1.3423 | 1.3423 | 1.3284 | 1.3284 | 1.3734 | 1.3734 | 1.3074 | 1.3074 | 1.2104 | 1.2104 | 0.47209 | 0.47209 | 0.42438 | 0.42438 | 0.41637 | 0.41637 | 0.41919 | 0.41919 | 0.45895 | 0.45895 | 0.50511 | 0.50511 | 0.50782 | 0.50782 | 0.51824 | 0.51824 | 0.5197 | 0.5197 | 0.57034 | 0.57034 | 0.55034 | 0.55034 | 0.50686 | 0.50686 | 1.2005 | 1.2005 | 1.0857 | 1.0857 | 1.0818 | 1.0818 | 1.1543 | 1.1543 | 1.3488 | 1.3488 | 1.4638 | 1.4638 | 1.4246 | 1.4246 | 1.4084 | 1.4084 | 1.3894 | 1.3894 | 1.4697 | 1.4697 | 1.4389 | 1.4389 | 1.3348 | 1.3348 | 0.48823 | 0.48823 | 0.43567 | 0.43567 | 0.42928 | 0.42928 | 0.43595 | 0.43595 | 0.48113 | 0.48113 | 0.53456 | 0.53456 | 0.53736 | 0.53736 | 0.52926 | 0.52926 | 0.52917 | 0.52917 | 0.59603 | 0.59603 | 0.5911 | 0.5911 | 0.53587 | 0.53587 | 1.1011 | 1.1011 | 1.0112 | 1.0112 | 1.0157 | 1.0157 | 1.0821 | 1.0821 | 1.2994 | 1.2994 | 1.419 | 1.419 | 1.3899 | 1.3899 | 1.371 | 1.371 | 1.2691 | 1.2691 | 1.3011 | 1.3011 | 1.3014 | 1.3014 | 1.1868 | 1.1868 | 0.52065 | 0.52065 | 0.4795 | 0.4795 | 0.47109 | 0.47109 | 0.48142 | 0.48142 | 0.53785 | 0.53785 | 0.60507 | 0.60507 | 0.60308 | 0.60308 | 0.59661 | 0.59661 | 0.55108 | 0.55108 | 0.586 | 0.586 | 0.59675 | 0.59675 | 0.54478 | 0.54478 | 1.1081 | 1.1081 | 1.0305 | 1.0305 | 1.0254 | 1.0254 | 1.0832 | 1.0832 | 1.3649 | 1.3649 | 1.521 | 1.521 | 1.4879 | 1.4879 | 1.4551 | 1.4551 | 1.2797 | 1.2797 | 1.1038 | 1.1038 | 1.2368 | 1.2368 | 1.1492 | 1.1492 | 0.46835 | 0.46835 | 0.45663 | 0.45663 | 0.44388 | 0.44388 | 0.44385 | 0.44385 | 0.51248 | 0.51248 | 0.58544 | 0.58544 | 0.58811 | 0.58811 | 0.57848 | 0.57848 | 0.50589 | 0.50589 | 0.44734 | 0.44734 | 0.52158 | 0.52158 | 0.48917 | 0.48917 | 1.1923 | 1.1923 | 1.1113 | 1.1113 | 1.0953 | 1.0953 | 1.1483 | 1.1483 | 1.4681 | 1.4681 | 1.6265 | 1.6265 | 1.6251 | 1.6251 | 1.6345 | 1.6345 | 1.5589 | 1.5589 | 1.4057 | 1.4057 | 1.4793 | 1.4793 | 1.3735 | 1.3735 | 0.58195 | 0.58195 | 0.54454 | 0.54454 | 0.5268 | 0.5268 | 0.52128 | 0.52128 | 0.62409 | 0.62409 | 0.70861 | 0.70861 | 0.7123 | 0.7123 | 0.71381 | 0.71381 | 0.67057 | 0.67057 | 0.62276 | 0.62276 | 0.66344 | 0.66344 | 0.61501 | 0.61501 | 1.3237 | 1.3237 | 1.2403 | 1.2403 | 1.2346 | 1.2346 | 1.2889 | 1.2889 | 1.6464 | 1.6464 | 1.7978 | 1.7978 | 1.7972 | 1.7972 | 1.7952 | 1.7952 | 1.7429 | 1.7429 | 1.6163 | 1.6163 | 1.6241 | 1.6241 | 1.513 | 1.513 | 0.58005 | 0.58005 | 0.53779 | 0.53779 | 0.5247 | 0.5247 | 0.52241 | 0.52241 | 0.62522 | 0.62522 | 0.70118 | 0.70118 | 0.7111 | 0.7111 | 0.70883 | 0.70883 | 0.68484 | 0.68484 | 0.66072 | 0.66072 | 0.67957 | 0.67957 | 0.64053 | 0.64053 | 1.5575 | 1.5575 | 1.4377 | 1.4377 | 1.4203 | 1.4203 | 1.4895 | 1.4895 | 1.8958 | 1.8958 | 2.0447 | 2.0447 | 2.0393 | 2.0393 | 2.029 | 2.029 | 1.9602 | 1.9602 | 1.8676 | 1.8676 | 1.8839 | 1.8839 | 1.8045 | 1.8045 | 0.73872 | 0.73872 | 0.6835 | 0.6835 | 0.66751 | 0.66751 | 0.66437 | 0.66437 | 0.78227 | 0.78227 | 0.8613 | 0.8613 | 0.88072 | 0.88072 | 0.88082 | 0.88082 | 0.85264 | 0.85264 | 0.82778 | 0.82778 | 0.8474 | 0.8474 | 0.82227 | 0.82227 | 1.8126 | 1.8126 | 1.6531 | 1.6531 | 1.6237 | 1.6237 | 1.695 | 1.695 | 2.1373 | 2.1373 | 2.3428 | 2.3428 | 2.3725 | 2.3725 | 2.4299 | 2.4299 | 2.397 | 2.397 | 2.251 | 2.251 | 2.2338 | 2.2338 | 2.152 | 2.152 | 0.74316 | 0.74316 | 0.67615 | 0.67615 | 0.64992 | 0.64992 | 0.6456 | 0.6456 | 0.74641 | 0.74641 | 0.8284 | 0.8284 | 0.83718 | 0.83718 | 0.83117 | 0.83117 | 0.81207 | 0.81207 | 0.79224 | 0.79224 | 0.80563 | 0.80563 | 0.7955 | 0.7955 | 1.8753 | 1.8753 | 1.7069 | 1.7069 | 1.6747 | 1.6747 | 1.7505 | 1.7505 | 2.0133 | 2.0133 | 2.1509 | 2.1509 | 2.1204 | 2.1204 | 2.1521 | 2.1521 | 2.1397 | 2.1397 | 2.1237 | 2.1237 | 2.2707 | 2.2707 | 2.1606 | 2.1606 | 0.76973 | 0.76973 | 0.701 | 0.701 | 0.67065 | 0.67065 | 0.65643 | 0.65643 | 0.71527 | 0.71527 | 0.76183 | 0.76183 | 0.76056 | 0.76056 | 0.74511 | 0.74511 | 0.74738 | 0.74738 | 0.76673 | 0.76673 | 0.83249 | 0.83249 | 0.81097 | 0.81097 | 1.7811 | 1.7811 | 1.6519 | 1.6519 | 1.6399 | 1.6399 | 1.7378 | 1.7378 | 1.9495 | 1.9495 | 2.0617 | 2.0617 | 2.0881 | 2.0881 | 2.1262 | 2.1262 | 2.0819 | 2.0819 | 2.0651 | 2.0651 | 2.2074 | 2.2074 | 2.0156 | 2.0156 | 0.76168 | 0.76168 | 0.70034 | 0.70034 | 0.68841 | 0.68841 | 0.68098 | 0.68098 | 0.74447 | 0.74447 | 0.80083 | 0.80083 | 0.78482 | 0.78482 | 0.79582 | 0.79582 | 0.78254 | 0.78254 | 0.80062 | 0.80062 | 0.87881 | 0.87881 | 0.81484 | 0.81484 | 1.3163 | 1.3163 | 1.2825 | 1.2825 | 1.2904 | 1.2904 | 1.3393 | 1.3393 | 1.6376 | 1.6376 | 1.8263 | 1.8263 | 1.8035 | 1.8035 | 1.7843 | 1.7843 | 1.5914 | 1.5914 | 1.373 | 1.373 | 1.3509 | 1.3509 | 1.2515 | 1.2515 | 0.56929 | 0.56929 | 0.56738 | 0.56738 | 0.56438 | 0.56438 | 0.56847 | 0.56847 | 0.66311 | 0.66311 | 0.7475 | 0.7475 | 0.74989 | 0.74989 | 0.74198 | 0.74198 | 0.65904 | 0.65904 | 0.57444 | 0.57444 | 0.57571 | 0.57571 | 0.53363 | 0.53363 | 1.0582 | 1.0582 | 0.9826 | 0.9826 | 0.98208 | 0.98208 | 1.0237 | 1.0237 | 1.2244 | 1.2244 | 1.3531 | 1.3531 | 1.3549 | 1.3549 | 1.3502 | 1.3502 | 1.2497 | 1.2497 | 1.2594 | 1.2594 | 1.2081 | 1.2081 | 1.1073 | 1.1073 | 0.67353 | 0.67353 | 0.63392 | 0.63392 | 0.63365 | 0.63365 | 0.62963 | 0.62963 | 0.70912 | 0.70912 | 0.79366 | 0.79366 | 0.80358 | 0.80358 | 0.79341 | 0.79341 | 0.73298 | 0.73298 | 0.75719 | 0.75719 | 0.73211 | 0.73211 | 0.66882 | 0.66882 | 1.1158 | 1.1158 | 1.0095 | 1.0095 | 1.0034 | 1.0034 | 1.0618 | 1.0618 | 1.255 | 1.255 | 1.3788 | 1.3788 | 1.3686 | 1.3686 | 1.3695 | 1.3695 | 1.3555 | 1.3555 | 1.4014 | 1.4014 | 1.3341 | 1.3341 | 1.235 | 1.235 | 0.48174 | 0.48174 | 0.433 | 0.433 | 0.42484 | 0.42484 | 0.42777 | 0.42777 | 0.46843 | 0.46843 | 0.51545 | 0.51545 | 0.51812 | 0.51812 | 0.52882 | 0.52882 | 0.53036 | 0.53036 | 0.58198 | 0.58198 | 0.56159 | 0.56159 | 0.51716 | 0.51716 | 1.2242 | 1.2242 | 1.1071 | 1.1071 | 1.103 | 1.103 | 1.1771 | 1.1771 | 1.3757 | 1.3757 | 1.4928 | 1.4928 | 1.4525 | 1.4525 | 1.436 | 1.436 | 1.4168 | 1.4168 | 1.4989 | 1.4989 | 1.4675 | 1.4675 | 1.3612 | 1.3612 | 0.4979 | 0.4979 | 0.44423 | 0.44423 | 0.43771 | 0.43771 | 0.4446 | 0.4446 | 0.49073 | 0.49073 | 0.54515 | 0.54515 | 0.5479 | 0.5479 | 0.5396 | 0.5396 | 0.53957 | 0.53957 | 0.60781 | 0.60781 | 0.60279 | 0.60279 | 0.54644 | 0.54644 | 1.1223 | 1.1223 | 1.0305 | 1.0305 | 1.0351 | 1.0351 | 1.103 | 1.103 | 1.3249 | 1.3249 | 1.4468 | 1.4468 | 1.417 | 1.417 | 1.3976 | 1.3976 | 1.2937 | 1.2937 | 1.3263 | 1.3263 | 1.3267 | 1.3267 | 1.2097 | 1.2097 | 0.53062 | 0.53062 | 0.48862 | 0.48862 | 0.48006 | 0.48006 | 0.49071 | 0.49071 | 0.54839 | 0.54839 | 0.61692 | 0.61692 | 0.61482 | 0.61482 | 0.60821 | 0.60821 | 0.56173 | 0.56173 | 0.59733 | 0.59733 | 0.60832 | 0.60832 | 0.55527 | 0.55527 | 1.1295 | 1.1295 | 1.0503 | 1.0503 | 1.0451 | 1.0451 | 1.1042 | 1.1042 | 1.3917 | 1.3917 | 1.551 | 1.551 | 1.517 | 1.517 | 1.4835 | 1.4835 | 1.3045 | 1.3045 | 1.125 | 1.125 | 1.2608 | 1.2608 | 1.1714 | 1.1714 | 0.47739 | 0.47739 | 0.46541 | 0.46541 | 0.4524 | 0.4524 | 0.45245 | 0.45245 | 0.52258 | 0.52258 | 0.59694 | 0.59694 | 0.5996 | 0.5996 | 0.58977 | 0.58977 | 0.51565 | 0.51565 | 0.45587 | 0.45587 | 0.53167 | 0.53167 | 0.49861 | 0.49861
|  |  | 43 | Chena 220 | Chena 220 | Cerro Navia 110 | 3.5081 | 3.5081 | 3.2175 | 3.2175 | 3.339 | 3.339 | 4.1918 | 4.1918 | 5.0935 | 5.0935 | 5.4413 | 5.4413 | 5.55 | 5.55 | 5.51 | 5.51 | 5.2824 | 5.2824 | 5.0117 | 5.0117 | 4.9733 | 4.9733 | 4.4078 | 4.4078 | 1.7661 | 1.7661 | 1.6128 | 1.6128 | 1.568 | 1.568 | 1.7116 | 1.7116 | 2.0833 | 2.0833 | 2.3134 | 2.3134 | 2.3866 | 2.3866 | 2.3606 | 2.3606 | 2.2103 | 2.2103 | 2.1004 | 2.1004 | 2.1694 | 2.1694 | 1.9808 | 1.9808 | 3.613 | 3.613 | 3.2946 | 3.2946 | 3.3731 | 3.3731 | 4.1562 | 4.1562 | 5.0977 | 5.0977 | 5.5307 | 5.5307 | 5.7398 | 5.7398 | 5.8 | 5.8 | 5.6459 | 5.6459 | 5.181 | 5.181 | 4.9555 | 4.9555 | 4.52 | 4.52 | 1.6029 | 1.6029 | 1.4384 | 1.4384 | 1.3914 | 1.3914 | 1.5049 | 1.5049 | 1.8775 | 1.8775 | 2.142 | 2.142 | 2.2621 | 2.2621 | 2.2621 | 2.2621 | 2.143 | 2.143 | 1.9638 | 1.9638 | 1.951 | 1.951 | 1.8215 | 1.8215 | 3.7124 | 3.7124 | 3.3618 | 3.3618 | 3.3994 | 3.3994 | 4.0798 | 4.0798 | 5.0223 | 5.0223 | 5.4943 | 5.4943 | 5.7232 | 5.7232 | 5.7423 | 5.7423 | 5.6367 | 5.6367 | 5.1857 | 5.1857 | 4.8296 | 4.8296 | 4.4794 | 4.4794 | 1.7034 | 1.7034 | 1.5441 | 1.5441 | 1.4687 | 1.4687 | 1.5696 | 1.5696 | 1.9625 | 1.9625 | 2.2507 | 2.2507 | 2.4024 | 2.4024 | 2.4348 | 2.4348 | 2.3561 | 2.3561 | 2.156 | 2.156 | 2.0684 | 2.0684 | 1.9698 | 1.9698 | 3.733 | 3.733 | 3.4004 | 3.4004 | 3.484 | 3.484 | 4.3849 | 4.3849 | 5.499 | 5.499 | 5.9785 | 5.9785 | 6.2616 | 6.2616 | 6.443 | 6.443 | 6.3971 | 6.3971 | 5.7651 | 5.7651 | 5.2439 | 5.2439 | 4.7588 | 4.7588 | 1.5616 | 1.5616 | 1.4192 | 1.4192 | 1.39 | 1.39 | 1.5024 | 1.5024 | 1.7864 | 1.7864 | 1.9917 | 1.9917 | 2.1007 | 2.1007 | 2.1056 | 2.1056 | 2.0366 | 2.0366 | 1.9107 | 1.9107 | 1.8343 | 1.8343 | 1.7094 | 1.7094 | 3.3888 | 3.3888 | 3.1098 | 3.1098 | 3.181 | 3.181 | 3.9799 | 3.9799 | 4.8478 | 4.8478 | 5.2396 | 5.2396 | 5.4659 | 5.4659 | 5.6337 | 5.6337 | 5.6092 | 5.6092 | 5.1136 | 5.1136 | 4.7096 | 4.7096 | 4.2588 | 4.2588 | 1.3767 | 1.3767 | 1.259 | 1.259 | 1.2353 | 1.2353 | 1.3568 | 1.3568 | 1.5901 | 1.5901 | 1.7622 | 1.7622 | 1.8543 | 1.8543 | 1.8528 | 1.8528 | 1.8039 | 1.8039 | 1.7096 | 1.7096 | 1.6314 | 1.6314 | 1.4848 | 1.4848 | 3.6919 | 3.6919 | 3.3949 | 3.3949 | 3.5263 | 3.5263 | 4.4757 | 4.4757 | 5.2396 | 5.2396 | 5.6161 | 5.6161 | 5.8616 | 5.8616 | 6.036 | 6.036 | 5.9378 | 5.9378 | 5.5369 | 5.5369 | 5.2409 | 5.2409 | 4.5731 | 4.5731 | 1.5895 | 1.5895 | 1.4521 | 1.4521 | 1.4132 | 1.4132 | 1.5755 | 1.5755 | 1.8888 | 1.8888 | 2.1195 | 2.1195 | 2.2601 | 2.2601 | 2.2923 | 2.2923 | 2.2187 | 2.2187 | 2.0381 | 2.0381 | 2.0005 | 2.0005 | 1.7706 | 1.7706 | 3.4709 | 3.4709 | 3.1858 | 3.1858 | 3.3448 | 3.3448 | 3.9962 | 3.9962 | 4.6898 | 4.6898 | 5.0523 | 5.0523 | 5.2853 | 5.2853 | 5.3722 | 5.3722 | 5.3131 | 5.3131 | 5.4176 | 5.4176 | 4.9951 | 4.9951 | 4.3657 | 4.3657 | 1.5598 | 1.5598 | 1.4211 | 1.4211 | 1.3719 | 1.3719 | 1.4793 | 1.4793 | 1.8056 | 1.8056 | 2.026 | 2.026 | 2.1386 | 2.1386 | 2.1604 | 2.1604 | 2.1169 | 2.1169 | 2.1988 | 2.1988 | 2.0805 | 2.0805 | 1.8323 | 1.8323 | 3.3891 | 3.3891 | 3.1089 | 3.1089 | 3.221 | 3.221 | 4.0417 | 4.0417 | 4.8326 | 4.8326 | 5.1502 | 5.1502 | 5.2596 | 5.2596 | 5.2527 | 5.2527 | 5.1924 | 5.1924 | 5.3718 | 5.3718 | 4.9756 | 4.9756 | 4.3406 | 4.3406 | 2.1712 | 2.1712 | 1.9652 | 1.9652 | 1.9183 | 1.9183 | 2.1474 | 2.1474 | 2.5993 | 2.5993 | 2.8884 | 2.8884 | 3.0076 | 3.0076 | 2.9861 | 2.9861 | 2.9141 | 2.9141 | 3.1101 | 3.1101 | 2.9948 | 2.9948 | 2.6517 | 2.6517 | 3.8726 | 3.8726 | 3.427 | 3.427 | 3.5165 | 3.5165 | 4.5217 | 4.5217 | 5.561 | 5.561 | 6.0074 | 6.0074 | 6.1287 | 6.1287 | 6.0919 | 6.0919 | 6.0305 | 6.0305 | 5.9794 | 5.9794 | 5.5781 | 5.5781 | 5.0071 | 5.0071 | 1.7619 | 1.7619 | 1.5495 | 1.5495 | 1.4798 | 1.4798 | 1.6741 | 1.6741 | 2.0552 | 2.0552 | 2.3184 | 2.3184 | 2.4221 | 2.4221 | 2.4319 | 2.4319 | 2.3961 | 2.3961 | 2.4719 | 2.4719 | 2.3711 | 2.3711 | 2.1132 | 2.1132 | 3.9949 | 3.9949 | 3.5643 | 3.5643 | 3.6811 | 3.6811 | 4.7886 | 4.7886 | 5.925 | 5.925 | 6.2942 | 6.2942 | 6.3537 | 6.3537 | 6.2396 | 6.2396 | 6.1406 | 6.1406 | 6.1716 | 6.1716 | 5.8185 | 5.8185 | 5.2017 | 5.2017 | 1.6973 | 1.6973 | 1.495 | 1.495 | 1.4443 | 1.4443 | 1.6435 | 1.6435 | 2.0345 | 2.0345 | 2.2811 | 2.2811 | 2.3708 | 2.3708 | 2.3512 | 2.3512 | 2.3124 | 2.3124 | 2.3805 | 2.3805 | 2.3065 | 2.3065 | 2.0479 | 2.0479 | 3.7348 | 3.7348 | 3.3473 | 3.3473 | 3.4808 | 3.4808 | 4.5429 | 4.5429 | 5.5801 | 5.5801 | 5.8713 | 5.8713 | 5.9099 | 5.9099 | 5.8237 | 5.8237 | 5.7476 | 5.7476 | 5.9555 | 5.9555 | 5.6432 | 5.6432 | 4.8902 | 4.8902 | 1.81 | 1.81 | 1.6129 | 1.6129 | 1.5594 | 1.5594 | 1.7827 | 1.7827 | 2.2128 | 2.2128 | 2.4437 | 2.4437 | 2.5125 | 2.5125 | 2.4805 | 2.4805 | 2.4035 | 2.4035 | 2.5287 | 2.5287 | 2.4971 | 2.4971 | 2.2208 | 2.2208 | 3.6007 | 3.6007 | 3.2903 | 3.2903 | 3.4255 | 3.4255 | 4.4199 | 4.4199 | 5.293 | 5.293 | 5.5643 | 5.5643 | 5.6511 | 5.6511 | 5.5837 | 5.5837 | 5.4682 | 5.4682 | 5.4349 | 5.4349 | 5.3363 | 5.3363 | 4.6523 | 4.6523 | 1.4395 | 1.4395 | 1.3655 | 1.3655 | 1.3281 | 1.3281 | 1.4752 | 1.4752 | 1.7612 | 1.7612 | 1.9498 | 1.9498 | 2.024 | 2.024 | 1.999 | 1.999 | 1.9208 | 1.9208 | 1.9222 | 1.9222 | 2.013 | 2.013 | 1.8122 | 1.8122 | 3.491 | 3.491 | 3.2026 | 3.2026 | 3.3515 | 3.3515 | 4.2895 | 4.2895 | 5.1818 | 5.1818 | 5.506 | 5.506 | 5.6129 | 5.6129 | 5.5756 | 5.5756 | 5.3644 | 5.3644 | 5.11 | 5.11 | 5.0447 | 5.0447 | 4.4424 | 4.4424 | 1.7572 | 1.7572 | 1.6052 | 1.6052 | 1.561 | 1.561 | 1.714 | 1.714 | 2.0953 | 2.0953 | 2.3242 | 2.3242 | 2.3973 | 2.3973 | 2.3715 | 2.3715 | 2.2222 | 2.2222 | 2.1138 | 2.1138 | 2.1827 | 2.1827 | 1.9875 | 1.9875 | 3.5973 | 3.5973 | 3.2811 | 3.2811 | 3.3875 | 3.3875 | 4.2581 | 4.2581 | 5.1922 | 5.1922 | 5.5982 | 5.5982 | 5.8038 | 5.8038 | 5.8641 | 5.8641 | 5.7248 | 5.7248 | 5.2808 | 5.2808 | 5.0306 | 5.0306 | 4.5569 | 4.5569 | 1.5956 | 1.5956 | 1.432 | 1.432 | 1.3858 | 1.3858 | 1.5093 | 1.5093 | 1.8896 | 1.8896 | 2.1519 | 2.1519 | 2.2714 | 2.2714 | 2.2713 | 2.2713 | 2.1521 | 2.1521 | 1.976 | 1.976 | 1.9642 | 1.9642 | 1.8279 | 1.8279 | 3.6964 | 3.6964 | 3.3485 | 3.3485 | 3.4115 | 3.4115 | 4.1704 | 4.1704 | 5.1051 | 5.1051 | 5.5523 | 5.5523 | 5.7781 | 5.7781 | 5.7971 | 5.7971 | 5.7025 | 5.7025 | 5.2709 | 5.2709 | 4.893 | 4.893 | 4.5099 | 4.5099 | 1.6966 | 1.6966 | 1.5392 | 1.5392 | 1.4633 | 1.4633 | 1.5737 | 1.5737 | 1.9747 | 1.9747 | 2.2609 | 2.2609 | 2.4116 | 2.4116 | 2.4434 | 2.4434 | 2.3653 | 2.3653 | 2.1674 | 2.1674 | 2.0814 | 2.0814 | 1.9762 | 1.9762 | 3.624 | 3.624 | 3.3007 | 3.3007 | 3.4148 | 3.4148 | 4.4107 | 4.4107 | 5.4972 | 5.4972 | 5.9319 | 5.9319 | 6.1996 | 6.1996 | 6.3747 | 6.3747 | 6.3427 | 6.3427 | 5.7511 | 5.7511 | 5.2172 | 5.2172 | 4.699 | 4.699 | 1.5164 | 1.5164 | 1.3768 | 1.3768 | 1.3557 | 1.3557 | 1.4901 | 1.4901 | 1.7763 | 1.7763 | 1.9704 | 1.9704 | 2.0752 | 2.0752 | 2.0793 | 2.0793 | 2.0151 | 2.0151 | 1.9002 | 1.9002 | 1.8215 | 1.8215 | 1.6852 | 1.6852 | 3.2805 | 3.2805 | 3.0096 | 3.0096 | 3.1103 | 3.1103 | 3.9903 | 3.9903 | 4.8345 | 4.8345 | 5.1861 | 5.1861 | 5.3997 | 5.3997 | 5.5611 | 5.5611 | 5.5496 | 5.5496 | 5.0897 | 5.0897 | 4.672 | 4.672 | 4.1922 | 4.1922 | 1.3323 | 1.3323 | 1.2178 | 1.2178 | 1.2025 | 1.2025 | 1.3432 | 1.3432 | 1.5768 | 1.5768 | 1.7378 | 1.7378 | 1.8261 | 1.8261 | 1.8242 | 1.8242 | 1.781 | 1.781 | 1.6959 | 1.6959 | 1.6154 | 1.6154 | 1.4594 | 1.4594 | 3.5763 | 3.5763 | 3.2865 | 3.2865 | 3.4566 | 3.4566 | 4.508 | 4.508 | 5.2513 | 5.2513 | 5.5834 | 5.5834 | 5.8182 | 5.8182 | 5.9865 | 5.9865 | 5.9084 | 5.9084 | 5.5439 | 5.5439 | 5.2173 | 5.2173 | 4.5143 | 4.5143 | 1.5406 | 1.5406 | 1.4058 | 1.4058 | 1.3687 | 1.3687 | 1.5421 | 1.5421 | 1.8598 | 1.8598 | 2.0837 | 2.0837 | 2.2203 | 2.2203 | 2.2509 | 2.2509 | 2.1776 | 2.1776 | 2.0038 | 2.0038 | 1.9689 | 1.9689 | 1.7378 | 1.7378 | 3.3589 | 3.3589 | 3.0838 | 3.0838 | 3.2931 | 3.2931 | 4.0477 | 4.0477 | 4.7192 | 4.7192 | 5.0386 | 5.0386 | 5.2625 | 5.2625 | 5.3476 | 5.3476 | 5.3098 | 5.3098 | 5.4399 | 5.4399 | 4.9846 | 4.9846 | 4.3092 | 4.3092 | 1.5096 | 1.5096 | 1.3757 | 1.3757 | 1.3301 | 1.3301 | 1.4559 | 1.4559 | 1.788 | 1.788 | 1.9998 | 1.9998 | 2.109 | 2.109 | 2.1297 | 2.1297 | 2.0871 | 2.0871 | 2.1735 | 2.1735 | 2.0556 | 2.0556 | 1.8004 | 1.8004 | 3.2888 | 3.2888 | 3.0149 | 3.0149 | 3.1639 | 3.1639 | 4.0841 | 4.0841 | 4.8548 | 4.8548 | 5.1367 | 5.1367 | 5.2425 | 5.2425 | 5.2368 | 5.2368 | 5.1955 | 5.1955 | 5.4006 | 5.4006 | 4.9733 | 4.9733 | 4.3001 | 4.3001 | 2.1067 | 2.1067 | 1.9057 | 1.9057 | 1.8604 | 1.8604 | 2.1059 | 2.1059 | 2.5685 | 2.5685 | 2.8496 | 2.8496 | 2.9667 | 2.9667 | 2.946 | 2.946 | 2.8749 | 2.8749 | 3.0714 | 3.0714 | 2.9587 | 2.9587 | 2.6084 | 2.6084 | 3.7707 | 3.7707 | 3.3285 | 3.3285 | 3.4586 | 3.4586 | 4.5665 | 4.5665 | 5.5782 | 5.5782 | 5.9885 | 5.9885 | 6.1066 | 6.1066 | 6.0739 | 6.0739 | 6.034 | 6.034 | 6.0088 | 6.0088 | 5.5707 | 5.5707 | 4.9616 | 4.9616 | 1.7137 | 1.7137 | 1.5047 | 1.5047 | 1.4376 | 1.4376 | 1.6431 | 1.6431 | 2.0299 | 2.0299 | 2.2867 | 2.2867 | 2.3899 | 2.3899 | 2.4 | 2.4 | 2.3645 | 2.3645 | 2.4425 | 2.4425 | 2.3418 | 2.3418 | 2.0804 | 2.0804 | 3.8829 | 3.8829 | 3.4615 | 3.4615 | 3.6195 | 3.6195 | 4.8397 | 4.8397 | 5.9492 | 5.9492 | 6.2756 | 6.2756 | 6.3313 | 6.3313 | 6.2219 | 6.2219 | 6.1446 | 6.1446 | 6.2075 | 6.2075 | 5.8203 | 5.8203 | 5.1541 | 5.1541 | 1.6501 | 1.6501 | 1.4521 | 1.4521 | 1.4034 | 1.4034 | 1.6144 | 1.6144 | 2.0119 | 2.0119 | 2.2529 | 2.2529 | 2.342 | 2.342 | 2.323 | 2.323 | 2.2854 | 2.2854 | 2.3545 | 2.3545 | 2.2803 | 2.2803 | 2.0177 | 2.0177 | 3.6374 | 3.6374 | 3.2578 | 3.2578 | 3.4337 | 3.4337 | 4.6148 | 4.6148 | 5.6282 | 5.6282 | 5.8811 | 5.8811 | 5.9158 | 5.9158 | 5.8316 | 5.8316 | 5.7786 | 5.7786 | 6.0179 | 6.0179 | 5.669 | 5.669 | 4.866 | 4.866 | 1.763 | 1.763 | 1.5696 | 1.5696 | 1.5184 | 1.5184 | 1.7543 | 1.7543 | 2.1939 | 2.1939 | 2.419 | 2.419 | 2.487 | 2.487 | 2.4562 | 2.4562 | 2.3804 | 2.3804 | 2.5077 | 2.5077 | 2.4764 | 2.4764 | 2.1942 | 2.1942 | 3.496 | 3.496 | 3.1915 | 3.1915 | 3.3682 | 3.3682 | 4.4795 | 4.4795 | 5.3306 | 5.3306 | 5.5618 | 5.5618 | 5.6439 | 5.6439 | 5.5768 | 5.5768 | 5.4848 | 5.4848 | 5.4838 | 5.4838 | 5.3378 | 5.3378 | 4.6106 | 4.6106 | 1.4005 | 1.4005 | 1.3245 | 1.3245 | 1.2889 | 1.2889 | 1.447 | 1.447 | 1.7441 | 1.7441 | 1.9282 | 1.9282 | 2.0018 | 2.0018 | 1.9776 | 1.9776 | 1.9008 | 1.9008 | 1.9055 | 1.9055 | 1.9941 | 1.9941 | 1.7879 | 1.7879 | 3.3827 | 3.3827 | 3.1011 | 3.1011 | 3.2882 | 3.2882 | 4.339 | 4.339 | 5.2026 | 5.2026 | 5.4867 | 5.4867 | 5.5881 | 5.5881 | 5.555 | 5.555 | 5.3709 | 5.3709 | 5.1458 | 5.1458 | 5.0445 | 5.0445 | 4.3964 | 4.3964 | 1.7028 | 1.7028 | 1.5548 | 1.5548 | 1.5127 | 1.5127 | 1.6789 | 1.6789 | 2.0688 | 2.0688 | 2.2917 | 2.2917 | 2.3638 | 2.3638 | 2.3377 | 2.3377 | 2.1919 | 2.1919 | 2.0875 | 2.0875 | 2.1559 | 2.1559 | 1.9537 | 1.9537 | 3.4787 | 3.4787 | 3.1708 | 3.1708 | 3.3166 | 3.3166 | 4.3021 | 4.3021 | 5.208 | 5.208 | 5.5662 | 5.5662 | 5.7621 | 5.7621 | 5.8206 | 5.8206 | 5.7056 | 5.7056 | 5.3024 | 5.3024 | 5.0219 | 5.0219 | 4.4999 | 4.4999 | 1.5427 | 1.5427 | 1.3839 | 1.3839 | 1.3395 | 1.3395 | 1.477 | 1.477 | 1.8622 | 1.8622 | 2.1159 | 2.1159 | 2.2316 | 2.2316 | 2.2315 | 2.2315 | 2.1141 | 2.1141 | 1.9455 | 1.9455 | 1.9359 | 1.9359 | 1.7921 | 1.7921 | 3.5733 | 3.5733 | 3.2353 | 3.2353 | 3.3339 | 3.3339 | 4.1938 | 4.1938 | 5.0989 | 5.0989 | 5.5016 | 5.5016 | 5.7171 | 5.7171 | 5.7357 | 5.7357 | 5.6594 | 5.6594 | 5.2651 | 5.2651 | 4.8636 | 4.8636 | 4.4404 | 4.4404 | 1.6411 | 1.6411 | 1.4892 | 1.4892 | 1.4146 | 1.4146 | 1.5375 | 1.5375 | 1.9428 | 1.9428 | 2.2199 | 2.2199 | 2.3661 | 2.3661 | 2.3963 | 2.3963 | 2.3202 | 2.3202 | 2.1296 | 2.1296 | 2.048 | 2.048 | 1.9355 | 1.9355 | 3.6071 | 3.6071 | 3.2857 | 3.2857 | 3.4095 | 3.4095 | 4.4375 | 4.4375 | 5.5193 | 5.5193 | 5.9418 | 5.9418 | 6.2058 | 6.2058 | 6.3796 | 6.3796 | 6.3519 | 6.3519 | 5.7707 | 5.7707 | 5.2306 | 5.2306 | 4.7005 | 4.7005 | 1.5094 | 1.5094 | 1.3702 | 1.3702 | 1.3516 | 1.3516 | 1.4929 | 1.4929 | 1.7807 | 1.7807 | 1.9721 | 1.9721 | 2.076 | 2.076 | 2.0798 | 2.0798 | 2.0169 | 2.0169 | 1.9051 | 1.9051 | 1.8252 | 1.8252 | 1.685 | 1.685 | 3.2557 | 3.2557 | 2.9871 | 2.9871 | 3.0976 | 3.0976 | 4.0062 | 4.0062 | 4.845 | 4.845 | 5.1846 | 5.1846 | 5.3946 | 5.3946 | 5.5542 | 5.5542 | 5.5471 | 5.5471 | 5.0975 | 5.0975 | 4.6733 | 4.6733 | 4.1825 | 4.1825 | 1.3219 | 1.3219 | 1.2084 | 1.2084 | 1.1957 | 1.1957 | 1.343 | 1.343 | 1.5773 | 1.5773 | 1.7353 | 1.7353 | 1.8226 | 1.8226 | 1.8205 | 1.8205 | 1.7791 | 1.7791 | 1.6967 | 1.6967 | 1.6151 | 1.6151 | 1.4555 | 1.4555 | 3.5587 | 3.5587 | 3.2703 | 3.2703 | 3.4529 | 3.4529 | 4.5393 | 4.5393 | 5.2788 | 5.2788 | 5.5986 | 5.5986 | 5.8311 | 5.8311 | 5.9982 | 5.9982 | 5.926 | 5.926 | 5.5714 | 5.5714 | 5.2336 | 5.2336 | 4.5172 | 4.5172 | 1.5331 | 1.5331 | 1.3988 | 1.3988 | 1.362 | 1.362 | 1.539 | 1.539 | 1.8593 | 1.8593 | 2.082 | 2.082 | 2.218 | 2.218 | 2.2482 | 2.2482 | 2.1747 | 2.1747 | 2.0025 | 2.0025 | 1.968 | 1.968 | 1.7357 | 1.7357 | 3.337 | 3.337 | 3.0647 | 3.0647 | 3.2893 | 3.2893 | 4.0756 | 4.0756 | 4.7419 | 4.7419 | 5.0492 | 5.0492 | 5.271 | 5.271 | 5.3557 | 5.3557 | 5.324 | 5.324 | 5.4619 | 5.4619 | 4.9954 | 4.9954 | 4.3053 | 4.3053 | 1.4996 | 1.4996 | 1.367 | 1.367 | 1.3222 | 1.3222 | 1.4535 | 1.4535 | 1.7881 | 1.7881 | 1.9979 | 1.9979 | 2.1065 | 2.1065 | 2.1269 | 2.1269 | 2.0845 | 2.0845 | 2.1723 | 2.1723 | 2.0541 | 2.0541 | 1.7964 | 1.7964 | 3.2724 | 3.2724 | 2.9999 | 2.9999 | 3.1596 | 3.1596 | 4.1095 | 4.1095 | 4.8761 | 4.8761 | 5.1486 | 5.1486 | 5.2536 | 5.2536 | 5.2483 | 5.2483 | 5.2124 | 5.2124 | 5.4245 | 5.4245 | 4.9876 | 4.9876 | 4.3024 | 4.3024 | 2.096 | 2.096 | 1.896 | 1.896 | 1.851 | 1.851 | 2.1012 | 2.1012 | 2.5677 | 2.5677 | 2.8473 | 2.8473 | 2.9642 | 2.9642 | 2.9437 | 2.9437 | 2.8727 | 2.8727 | 3.0693 | 3.0693 | 2.9572 | 2.9572 | 2.6044 | 2.6044 | 3.7523 | 3.7523 | 3.3105 | 3.3105 | 3.4529 | 3.4529 | 4.5928 | 4.5928 | 5.5983 | 5.5983 | 5.9985 | 5.9985 | 6.1161 | 6.1161 | 6.0844 | 6.0844 | 6.0507 | 6.0507 | 6.0321 | 6.0321 | 5.5823 | 5.5823 | 4.9613 | 4.9613 | 1.7046 | 1.7046 | 1.4964 | 1.4964 | 1.4298 | 1.4298 | 1.6387 | 1.6387 | 2.0277 | 2.0277 | 2.2833 | 2.2833 | 2.3866 | 2.3866 | 2.3967 | 2.3967 | 2.3613 | 2.3613 | 2.4398 | 2.4398 | 2.3389 | 2.3389 | 2.0762 | 2.0762 | 3.8684 | 3.8684 | 3.4489 | 3.4489 | 3.6196 | 3.6196 | 4.8768 | 4.8768 | 5.9819 | 5.9819 | 6.2963 | 6.2963 | 6.3513 | 6.3513 | 6.2428 | 6.2428 | 6.1717 | 6.1717 | 6.2433 | 6.2433 | 5.8447 | 5.8447 | 5.1622 | 5.1622 | 1.6439 | 1.6439 | 1.4466 | 1.4466 | 1.3984 | 1.3984 | 1.6131 | 1.6131 | 2.0137 | 2.0137 | 2.2539 | 2.2539 | 2.3433 | 2.3433 | 2.3244 | 2.3244 | 2.2871 | 2.2871 | 2.3563 | 2.3563 | 2.2818 | 2.2818 | 2.0173 | 2.0173 | 3.6328 | 3.6328 | 3.2539 | 3.2539 | 3.4423 | 3.4423 | 4.6606 | 4.6606 | 5.6713 | 5.6713 | 5.9144 | 5.9144 | 5.9484 | 5.9484 | 5.8647 | 5.8647 | 5.8179 | 5.8179 | 6.0664 | 6.0664 | 5.706 | 5.706 | 4.8863 | 4.8863 | 1.7607 | 1.7607 | 1.5676 | 1.5676 | 1.5166 | 1.5166 | 1.7564 | 1.7564 | 2.2003 | 2.2003 | 2.4248 | 2.4248 | 2.493 | 2.493 | 2.4624 | 2.4624 | 2.3868 | 2.3868 | 2.5149 | 2.5149 | 2.4838 | 2.4838 | 2.1991 | 2.1991 | 3.4857 | 3.4857 | 3.1821 | 3.1821 | 3.3711 | 3.3711 | 4.5186 | 4.5186 | 5.3663 | 5.3663 | 5.587 | 5.587 | 5.6683 | 5.6683 | 5.6012 | 5.6012 | 5.5156 | 5.5156 | 5.5231 | 5.5231 | 5.3632 | 5.3632 | 4.6216 | 4.6216 | 1.3971 | 1.3971 | 1.3205 | 1.3205 | 1.2852 | 1.2852 | 1.4465 | 1.4465 | 1.7476 | 1.7476 | 1.9312 | 1.9312 | 2.005 | 2.005 | 1.981 | 1.981 | 1.9044 | 1.9044 | 1.9099 | 1.9099 | 1.9983 | 1.9983 | 1.79 | 1.79 | 3.3703 | 3.3703 | 3.0897 | 3.0897 | 3.2889 | 3.2889 | 4.3772 | 4.3772 | 5.2359 | 5.2359 | 5.5093 | 5.5093 | 5.6097 | 5.6097 | 5.5778 | 5.5778 | 5.4011 | 5.4011 | 5.1836 | 5.1836 | 5.0705 | 5.0705 | 4.4064 | 4.4064 | 1.6964 | 1.6964 | 1.5491 | 1.5491 | 1.5074 | 1.5074 | 1.6777 | 1.6777 | 2.0717 | 2.0717 | 2.2939 | 2.2939 | 2.3659 | 2.3659 | 2.3398 | 2.3398 | 2.1945 | 2.1945 | 2.0909 | 2.0909 | 2.1592 | 2.1592 | 1.9542 | 1.9542 | 3.4643 | 3.4643 | 3.1578 | 3.1578 | 3.3158 | 3.3158 | 4.3393 | 4.3393 | 5.2407 | 5.2407 | 5.5863 | 5.5863 | 5.7803 | 5.7803 | 5.8387 | 5.8387 | 5.7305 | 5.7305 | 5.3372 | 5.3372 | 5.0462 | 5.0462 | 4.5077 | 4.5077 | 1.5361 | 1.5361 | 1.378 | 1.378 | 1.334 | 1.334 | 1.4759 | 1.4759 | 1.8642 | 1.8642 | 2.1165 | 2.1165 | 2.2317 | 2.2317 | 2.2316 | 2.2316 | 2.1143 | 2.1143 | 1.9472 | 1.9472 | 1.938 | 1.938 | 1.7914 | 1.7914 | 3.5612 | 3.5612 | 3.2246 | 3.2246 | 3.3345 | 3.3345 | 4.2291 | 4.2291 | 5.13 | 5.13 | 5.5212 | 5.5212 | 5.7351 | 5.7351 | 5.7536 | 5.7536 | 5.6823 | 5.6823 | 5.297 | 5.297 | 4.8862 | 4.8862 | 4.4486 | 4.4486 | 1.6358 | 1.6358 | 1.4849 | 1.4849 | 1.4102 | 1.4102 | 1.5372 | 1.5372 | 1.9459 | 1.9459 | 2.2219 | 2.2219 | 2.3674 | 2.3674 | 2.3974 | 2.3974 | 2.3215 | 2.3215 | 2.1321 | 2.1321 | 2.0513 | 2.0513 | 1.936 | 1.936 | 3.6385 | 3.6385 | 3.3157 | 3.3157 | 3.4588 | 3.4588 | 4.5606 | 4.5606 | 5.6495 | 5.6495 | 6.0562 | 6.0562 | 6.3179 | 6.3179 | 6.4917 | 6.4917 | 6.4719 | 6.4719 | 5.9011 | 5.9011 | 5.3414 | 5.3414 | 4.7818 | 4.7818 | 1.5225 | 1.5225 | 1.3822 | 1.3822 | 1.3675 | 1.3675 | 1.5233 | 1.5233 | 1.818 | 1.818 | 2.0073 | 2.0073 | 2.1113 | 2.1113 | 2.1148 | 2.1148 | 2.0534 | 2.0534 | 1.9453 | 1.9453 | 1.8622 | 1.8622 | 1.7126 | 1.7126 | 3.2881 | 3.2881 | 3.018 | 3.018 | 3.1473 | 3.1473 | 4.1222 | 4.1222 | 4.9677 | 4.9677 | 5.2934 | 5.2934 | 5.5019 | 5.5019 | 5.6617 | 5.6617 | 5.6622 | 5.6622 | 5.2218 | 5.2218 | 4.7784 | 4.7784 | 4.2596 | 4.2596 | 1.3346 | 1.3346 | 1.2203 | 1.2203 | 1.2119 | 1.2119 | 1.3731 | 1.3731 | 1.6127 | 1.6127 | 1.7685 | 1.7685 | 1.856 | 1.856 | 1.8538 | 1.8538 | 1.8146 | 1.8146 | 1.7355 | 1.7355 | 1.6501 | 1.6501 | 1.4813 | 1.4813 | 3.594 | 3.594 | 3.3038 | 3.3038 | 3.5117 | 3.5117 | 4.6779 | 4.6779 | 5.4219 | 5.4219 | 5.7245 | 5.7245 | 5.9571 | 5.9571 | 6.1252 | 6.1252 | 6.0627 | 6.0627 | 5.7202 | 5.7202 | 5.3562 | 5.3562 | 4.6045 | 4.6045 | 1.5485 | 1.5485 | 1.4129 | 1.4129 | 1.3759 | 1.3759 | 1.5617 | 1.5617 | 1.8911 | 1.8911 | 2.1155 | 2.1155 | 2.2528 | 2.2528 | 2.2828 | 2.2828 | 2.2081 | 2.2081 | 2.036 | 2.036 | 2.0018 | 2.0018 | 1.7634 | 1.7634 | 3.3793 | 3.3793 | 3.1065 | 3.1065 | 3.3622 | 3.3622 | 4.2187 | 4.2187 | 4.8886 | 4.8886 | 5.1808 | 5.1808 | 5.404 | 5.404 | 5.49 | 5.49 | 5.4682 | 5.4682 | 5.6229 | 5.6229 | 5.1271 | 5.1271 | 4.3979 | 4.3979 | 1.5185 | 1.5185 | 1.3854 | 1.3854 | 1.3409 | 1.3409 | 1.4838 | 1.4838 | 1.8289 | 1.8289 | 2.0395 | 2.0395 | 2.1494 | 2.1494 | 2.1699 | 2.1699 | 2.1271 | 2.1271 | 2.2197 | 2.2197 | 2.0984 | 2.0984 | 1.8313 | 1.8313 | 3.3071 | 3.3071 | 3.0326 | 3.0326 | 3.2143 | 3.2143 | 4.2333 | 4.2333 | 5.0048 | 5.0048 | 5.2646 | 5.2646 | 5.3704 | 5.3704 | 5.3661 | 5.3661 | 5.3393 | 5.3393 | 5.5676 | 5.5676 | 5.106 | 5.106 | 4.3882 | 4.3882 | 2.1178 | 2.1178 | 1.9164 | 1.9164 | 1.8708 | 1.8708 | 2.1327 | 2.1327 | 2.6135 | 2.6135 | 2.8953 | 2.8953 | 3.014 | 3.014 | 2.9938 | 2.9938 | 2.9218 | 2.9218 | 3.1224 | 3.1224 | 3.0098 | 3.0098 | 2.6467 | 2.6467 | 3.7941 | 3.7941 | 3.3461 | 3.3461 | 3.5129 | 3.5129 | 4.7288 | 4.7288 | 5.739 | 5.739 | 6.1274 | 6.1274 | 6.2463 | 6.2463 | 6.2164 | 6.2164 | 6.1933 | 6.1933 | 6.1859 | 6.1859 | 5.7076 | 5.7076 | 5.0554 | 5.0554 | 1.7224 | 1.7224 | 1.5121 | 1.5121 | 1.4452 | 1.4452 | 1.6627 | 1.6627 | 2.0616 | 2.0616 | 2.3191 | 2.3191 | 2.4245 | 2.4245 | 2.435 | 2.435 | 2.3995 | 2.3995 | 2.48 | 2.48 | 2.3777 | 2.3777 | 2.1084 | 2.1084 | 3.913 | 3.913 | 3.4903 | 3.4903 | 3.6869 | 3.6869 | 5.0305 | 5.0305 | 6.1445 | 6.1445 | 6.442 | 6.442 | 6.4967 | 6.4967 | 6.3885 | 6.3885 | 6.3279 | 6.3279 | 6.416 | 6.416 | 5.9905 | 5.9905 | 5.2678 | 5.2678 | 1.6626 | 1.6626 | 1.4636 | 1.4636 | 1.4152 | 1.4152 | 1.6398 | 1.6398 | 2.0519 | 2.0519 | 2.2946 | 2.2946 | 2.386 | 2.386 | 2.3673 | 2.3673 | 2.3302 | 2.3302 | 2.4007 | 2.4007 | 2.3246 | 2.3246 | 2.0524 | 2.0524 | 3.6734 | 3.6734 | 3.2912 | 3.2912 | 3.5055 | 3.5055 | 4.8098 | 4.8098 | 5.8282 | 5.8282 | 6.0559 | 6.0559 | 6.0894 | 6.0894 | 6.0054 | 6.0054 | 5.97 | 5.97 | 6.2389 | 6.2389 | 5.8519 | 5.8519 | 4.9899 | 4.9899 | 1.7803 | 1.7803 | 1.5854 | 1.5854 | 1.534 | 1.534 | 1.784 | 1.784 | 2.2414 | 2.2414 | 2.4677 | 2.4677 | 2.5373 | 2.5373 | 2.5069 | 2.5069 | 2.4308 | 2.4308 | 2.5621 | 2.5621 | 2.531 | 2.531 | 2.2378 | 2.2378 | 3.5298 | 3.5298 | 3.2232 | 3.2232 | 3.4377 | 3.4377 | 4.6693 | 4.6693 | 5.5239 | 5.5239 | 5.7287 | 5.7287 | 5.8102 | 5.8102 | 5.7423 | 5.7423 | 5.667 | 5.667 | 5.6903 | 5.6903 | 5.5025 | 5.5025 | 4.7226 | 4.7226 | 1.416 | 1.416 | 1.3372 | 1.3372 | 1.3017 | 1.3017 | 1.4711 | 1.4711 | 1.7841 | 1.7841 | 1.9697 | 1.9697 | 2.0452 | 2.0452 | 2.0213 | 2.0213 | 1.9439 | 1.9439 | 1.9511 | 1.9511 | 2.0408 | 2.0408 | 1.8253 | 1.8253
|  |  | 44 | Maipo 220 | Maipo 220 | Maipo 220 | 0.27106 | 0.27106 | 0.22682 | 0.22682 | 0.21885 | 0.21885 | 0.24799 | 0.24799 | 0.31611 | 0.31611 | 0.35214 | 0.35214 | 0.36094 | 0.36094 | 0.36006 | 0.36006 | 0.34433 | 0.34433 | 0.34097 | 0.34097 | 0.40037 | 0.40037 | 0.35012 | 0.35012 | 0.12855 | 0.12855 | 0.10854 | 0.10854 | 0.1036 | 0.1036 | 0.11445 | 0.11445 | 0.1358 | 0.1358 | 0.15342 | 0.15342 | 0.15956 | 0.15956 | 0.15741 | 0.15741 | 0.14772 | 0.14772 | 0.1472 | 0.1472 | 0.17761 | 0.17761 | 0.15931 | 0.15931 | 0.28452 | 0.28452 | 0.2362 | 0.2362 | 0.2294 | 0.2294 | 0.25283 | 0.25283 | 0.33549 | 0.33549 | 0.37918 | 0.37918 | 0.39263 | 0.39263 | 0.39907 | 0.39907 | 0.39163 | 0.39163 | 0.37362 | 0.37362 | 0.41119 | 0.41119 | 0.37178 | 0.37178 | 0.1228 | 0.1228 | 0.10143 | 0.10143 | 0.09656 | 0.09656 | 0.10278 | 0.10278 | 0.12568 | 0.12568 | 0.14163 | 0.14163 | 0.1506 | 0.1506 | 0.15229 | 0.15229 | 0.14775 | 0.14775 | 0.14876 | 0.14876 | 0.16801 | 0.16801 | 0.15326 | 0.15326 | 0.32889 | 0.32889 | 0.27074 | 0.27074 | 0.25587 | 0.25587 | 0.27226 | 0.27226 | 0.35718 | 0.35718 | 0.40409 | 0.40409 | 0.42781 | 0.42781 | 0.43789 | 0.43789 | 0.43625 | 0.43625 | 0.41859 | 0.41859 | 0.44315 | 0.44315 | 0.42885 | 0.42885 | 0.15679 | 0.15679 | 0.12789 | 0.12789 | 0.11958 | 0.11958 | 0.12223 | 0.12223 | 0.14905 | 0.14905 | 0.17133 | 0.17133 | 0.18394 | 0.18394 | 0.18785 | 0.18785 | 0.18172 | 0.18172 | 0.17615 | 0.17615 | 0.19284 | 0.19284 | 0.18854 | 0.18854 | 0.36438 | 0.36438 | 0.30248 | 0.30248 | 0.29486 | 0.29486 | 0.31837 | 0.31837 | 0.40194 | 0.40194 | 0.45525 | 0.45525 | 0.48197 | 0.48197 | 0.49384 | 0.49384 | 0.489 | 0.489 | 0.46672 | 0.46672 | 0.48672 | 0.48672 | 0.46865 | 0.46865 | 0.15236 | 0.15236 | 0.12806 | 0.12806 | 0.11784 | 0.11784 | 0.11275 | 0.11275 | 0.12935 | 0.12935 | 0.15307 | 0.15307 | 0.16543 | 0.16543 | 0.16897 | 0.16897 | 0.16511 | 0.16511 | 0.16509 | 0.16509 | 0.1766 | 0.1766 | 0.17599 | 0.17599 | 0.33095 | 0.33095 | 0.27681 | 0.27681 | 0.26147 | 0.26147 | 0.28119 | 0.28119 | 0.35087 | 0.35087 | 0.40486 | 0.40486 | 0.42677 | 0.42677 | 0.44476 | 0.44476 | 0.43521 | 0.43521 | 0.41728 | 0.41728 | 0.44243 | 0.44243 | 0.41697 | 0.41697 | 0.13166 | 0.13166 | 0.10871 | 0.10871 | 0.10072 | 0.10072 | 0.10397 | 0.10397 | 0.12408 | 0.12408 | 0.14456 | 0.14456 | 0.15559 | 0.15559 | 0.15761 | 0.15761 | 0.15534 | 0.15534 | 0.15557 | 0.15557 | 0.16608 | 0.16608 | 0.1599 | 0.1599 | 0.33383 | 0.33383 | 0.28154 | 0.28154 | 0.27266 | 0.27266 | 0.31233 | 0.31233 | 0.37767 | 0.37767 | 0.43041 | 0.43041 | 0.4437 | 0.4437 | 0.45776 | 0.45776 | 0.44694 | 0.44694 | 0.43384 | 0.43384 | 0.49047 | 0.49047 | 0.433 | 0.433 | 0.13877 | 0.13877 | 0.11704 | 0.11704 | 0.11397 | 0.11397 | 0.1252 | 0.1252 | 0.14085 | 0.14085 | 0.15999 | 0.15999 | 0.16697 | 0.16697 | 0.16769 | 0.16769 | 0.16229 | 0.16229 | 0.16531 | 0.16531 | 0.1904 | 0.1904 | 0.16899 | 0.16899 | 0.28808 | 0.28808 | 0.24617 | 0.24617 | 0.23469 | 0.23469 | 0.26421 | 0.26421 | 0.32459 | 0.32459 | 0.35447 | 0.35447 | 0.36435 | 0.36435 | 0.36667 | 0.36667 | 0.34647 | 0.34647 | 0.38663 | 0.38663 | 0.40321 | 0.40321 | 0.35447 | 0.35447 | 0.12044 | 0.12044 | 0.099635 | 0.099635 | 0.09635 | 0.09635 | 0.10941 | 0.10941 | 0.12549 | 0.12549 | 0.13727 | 0.13727 | 0.1428 | 0.1428 | 0.14253 | 0.14253 | 0.13411 | 0.13411 | 0.15679 | 0.15679 | 0.16665 | 0.16665 | 0.14824 | 0.14824 | 0.26711 | 0.26711 | 0.22437 | 0.22437 | 0.21345 | 0.21345 | 0.24458 | 0.24458 | 0.29794 | 0.29794 | 0.33036 | 0.33036 | 0.33305 | 0.33305 | 0.32872 | 0.32872 | 0.31898 | 0.31898 | 0.38742 | 0.38742 | 0.38803 | 0.38803 | 0.34 | 0.34 | 0.16603 | 0.16603 | 0.13986 | 0.13986 | 0.13128 | 0.13128 | 0.14791 | 0.14791 | 0.17053 | 0.17053 | 0.18913 | 0.18913 | 0.19027 | 0.19027 | 0.18816 | 0.18816 | 0.18696 | 0.18696 | 0.23871 | 0.23871 | 0.24463 | 0.24463 | 0.21624 | 0.21624 | 0.31138 | 0.31138 | 0.2551 | 0.2551 | 0.24315 | 0.24315 | 0.28652 | 0.28652 | 0.34619 | 0.34619 | 0.37841 | 0.37841 | 0.37766 | 0.37766 | 0.37087 | 0.37087 | 0.37459 | 0.37459 | 0.45065 | 0.45065 | 0.4562 | 0.4562 | 0.40532 | 0.40532 | 0.12984 | 0.12984 | 0.10608 | 0.10608 | 0.10043 | 0.10043 | 0.11461 | 0.11461 | 0.12621 | 0.12621 | 0.14193 | 0.14193 | 0.14777 | 0.14777 | 0.1476 | 0.1476 | 0.15235 | 0.15235 | 0.19083 | 0.19083 | 0.19209 | 0.19209 | 0.1697 | 0.1697 | 0.33048 | 0.33048 | 0.26385 | 0.26385 | 0.24955 | 0.24955 | 0.2929 | 0.2929 | 0.36034 | 0.36034 | 0.3893 | 0.3893 | 0.39231 | 0.39231 | 0.38105 | 0.38105 | 0.37516 | 0.37516 | 0.45911 | 0.45911 | 0.47458 | 0.47458 | 0.43168 | 0.43168 | 0.14113 | 0.14113 | 0.11153 | 0.11153 | 0.10357 | 0.10357 | 0.11403 | 0.11403 | 0.13127 | 0.13127 | 0.14386 | 0.14386 | 0.14647 | 0.14647 | 0.14197 | 0.14197 | 0.14309 | 0.14309 | 0.18796 | 0.18796 | 0.19766 | 0.19766 | 0.17558 | 0.17558 | 0.29389 | 0.29389 | 0.24111 | 0.24111 | 0.23039 | 0.23039 | 0.2711 | 0.2711 | 0.33149 | 0.33149 | 0.35474 | 0.35474 | 0.34741 | 0.34741 | 0.34022 | 0.34022 | 0.33356 | 0.33356 | 0.40442 | 0.40442 | 0.42492 | 0.42492 | 0.3756 | 0.3756 | 0.1362 | 0.1362 | 0.11355 | 0.11355 | 0.10677 | 0.10677 | 0.12281 | 0.12281 | 0.13768 | 0.13768 | 0.14723 | 0.14723 | 0.14795 | 0.14795 | 0.14394 | 0.14394 | 0.13955 | 0.13955 | 0.18079 | 0.18079 | 0.19628 | 0.19628 | 0.17478 | 0.17478 | 0.28842 | 0.28842 | 0.23697 | 0.23697 | 0.22541 | 0.22541 | 0.26165 | 0.26165 | 0.32623 | 0.32623 | 0.35984 | 0.35984 | 0.36262 | 0.36262 | 0.35518 | 0.35518 | 0.33264 | 0.33264 | 0.34996 | 0.34996 | 0.41717 | 0.41717 | 0.36673 | 0.36673 | 0.11602 | 0.11602 | 0.097595 | 0.097595 | 0.091745 | 0.091745 | 0.10157 | 0.10157 | 0.11824 | 0.11824 | 0.13523 | 0.13523 | 0.13801 | 0.13801 | 0.13301 | 0.13301 | 0.12472 | 0.12472 | 0.13426 | 0.13426 | 0.16749 | 0.16749 | 0.15098 | 0.15098 | 0.27347 | 0.27347 | 0.22884 | 0.22884 | 0.22079 | 0.22079 | 0.25018 | 0.25018 | 0.31891 | 0.31891 | 0.35526 | 0.35526 | 0.36414 | 0.36414 | 0.36325 | 0.36325 | 0.34738 | 0.34738 | 0.34399 | 0.34399 | 0.40392 | 0.40392 | 0.35322 | 0.35322 | 0.12969 | 0.12969 | 0.1095 | 0.1095 | 0.10451 | 0.10451 | 0.11546 | 0.11546 | 0.137 | 0.137 | 0.15478 | 0.15478 | 0.16098 | 0.16098 | 0.15881 | 0.15881 | 0.14903 | 0.14903 | 0.1485 | 0.1485 | 0.17918 | 0.17918 | 0.16072 | 0.16072 | 0.28725 | 0.28725 | 0.23847 | 0.23847 | 0.23161 | 0.23161 | 0.25526 | 0.25526 | 0.33873 | 0.33873 | 0.38283 | 0.38283 | 0.39641 | 0.39641 | 0.40291 | 0.40291 | 0.3954 | 0.3954 | 0.37722 | 0.37722 | 0.41513 | 0.41513 | 0.37535 | 0.37535 | 0.12398 | 0.12398 | 0.1024 | 0.1024 | 0.097495 | 0.097495 | 0.10377 | 0.10377 | 0.1269 | 0.1269 | 0.143 | 0.143 | 0.15206 | 0.15206 | 0.15376 | 0.15376 | 0.14917 | 0.14917 | 0.15019 | 0.15019 | 0.16962 | 0.16962 | 0.15473 | 0.15473 | 0.33226 | 0.33226 | 0.27352 | 0.27352 | 0.25849 | 0.25849 | 0.27506 | 0.27506 | 0.36085 | 0.36085 | 0.40824 | 0.40824 | 0.43219 | 0.43219 | 0.44238 | 0.44238 | 0.44072 | 0.44072 | 0.42288 | 0.42288 | 0.44769 | 0.44769 | 0.43325 | 0.43325 | 0.1584 | 0.1584 | 0.1292 | 0.1292 | 0.1208 | 0.1208 | 0.12348 | 0.12348 | 0.15057 | 0.15057 | 0.17309 | 0.17309 | 0.18582 | 0.18582 | 0.18977 | 0.18977 | 0.18359 | 0.18359 | 0.17797 | 0.17797 | 0.19482 | 0.19482 | 0.19048 | 0.19048 | 0.36881 | 0.36881 | 0.30616 | 0.30616 | 0.29845 | 0.29845 | 0.32225 | 0.32225 | 0.40684 | 0.40684 | 0.46081 | 0.46081 | 0.48786 | 0.48786 | 0.49988 | 0.49988 | 0.49497 | 0.49497 | 0.47243 | 0.47243 | 0.49268 | 0.49268 | 0.47437 | 0.47437 | 0.15422 | 0.15422 | 0.12962 | 0.12962 | 0.11928 | 0.11928 | 0.11414 | 0.11414 | 0.13095 | 0.13095 | 0.15496 | 0.15496 | 0.16746 | 0.16746 | 0.17104 | 0.17104 | 0.16714 | 0.16714 | 0.16712 | 0.16712 | 0.17876 | 0.17876 | 0.17814 | 0.17814 | 0.33483 | 0.33483 | 0.28005 | 0.28005 | 0.26454 | 0.26454 | 0.28451 | 0.28451 | 0.355 | 0.355 | 0.40962 | 0.40962 | 0.43178 | 0.43178 | 0.44998 | 0.44998 | 0.44033 | 0.44033 | 0.42219 | 0.42219 | 0.44764 | 0.44764 | 0.42188 | 0.42188 | 0.1332 | 0.1332 | 0.10999 | 0.10999 | 0.1019 | 0.1019 | 0.10519 | 0.10519 | 0.12554 | 0.12554 | 0.14627 | 0.14627 | 0.15741 | 0.15741 | 0.15946 | 0.15946 | 0.15717 | 0.15717 | 0.1574 | 0.1574 | 0.16803 | 0.16803 | 0.16178 | 0.16178 | 0.33709 | 0.33709 | 0.2843 | 0.2843 | 0.27535 | 0.27535 | 0.31541 | 0.31541 | 0.38137 | 0.38137 | 0.43463 | 0.43463 | 0.44805 | 0.44805 | 0.46225 | 0.46225 | 0.45133 | 0.45133 | 0.43812 | 0.43812 | 0.49532 | 0.49532 | 0.43723 | 0.43723 | 0.14012 | 0.14012 | 0.11818 | 0.11818 | 0.11509 | 0.11509 | 0.12643 | 0.12643 | 0.14222 | 0.14222 | 0.16156 | 0.16156 | 0.1686 | 0.1686 | 0.16933 | 0.16933 | 0.16389 | 0.16389 | 0.16692 | 0.16692 | 0.19227 | 0.19227 | 0.17065 | 0.17065 | 0.29078 | 0.29078 | 0.24846 | 0.24846 | 0.23688 | 0.23688 | 0.26668 | 0.26668 | 0.3276 | 0.3276 | 0.35778 | 0.35778 | 0.36777 | 0.36777 | 0.37011 | 0.37011 | 0.34974 | 0.34974 | 0.39023 | 0.39023 | 0.40703 | 0.40703 | 0.35784 | 0.35784 | 0.12157 | 0.12157 | 0.10057 | 0.10057 | 0.09725 | 0.09725 | 0.11043 | 0.11043 | 0.12666 | 0.12666 | 0.13856 | 0.13856 | 0.14414 | 0.14414 | 0.14386 | 0.14386 | 0.13537 | 0.13537 | 0.15826 | 0.15826 | 0.16823 | 0.16823 | 0.14965 | 0.14965 | 0.26922 | 0.26922 | 0.22612 | 0.22612 | 0.21515 | 0.21515 | 0.24656 | 0.24656 | 0.30031 | 0.30031 | 0.33298 | 0.33298 | 0.3357 | 0.3357 | 0.33135 | 0.33135 | 0.32154 | 0.32154 | 0.39055 | 0.39055 | 0.39116 | 0.39116 | 0.34273 | 0.34273 | 0.16731 | 0.16731 | 0.14094 | 0.14094 | 0.13231 | 0.13231 | 0.1491 | 0.1491 | 0.17187 | 0.17187 | 0.19062 | 0.19062 | 0.19177 | 0.19177 | 0.18965 | 0.18965 | 0.18844 | 0.18844 | 0.24062 | 0.24062 | 0.2466 | 0.2466 | 0.21797 | 0.21797 | 0.31396 | 0.31396 | 0.2572 | 0.2572 | 0.24518 | 0.24518 | 0.28895 | 0.28895 | 0.34906 | 0.34906 | 0.38156 | 0.38156 | 0.38082 | 0.38082 | 0.37395 | 0.37395 | 0.37773 | 0.37773 | 0.45448 | 0.45448 | 0.46009 | 0.46009 | 0.40875 | 0.40875 | 0.13092 | 0.13092 | 0.10695 | 0.10695 | 0.10126 | 0.10126 | 0.11559 | 0.11559 | 0.12726 | 0.12726 | 0.14311 | 0.14311 | 0.149 | 0.149 | 0.14883 | 0.14883 | 0.15363 | 0.15363 | 0.19245 | 0.19245 | 0.19372 | 0.19372 | 0.17114 | 0.17114 | 0.33329 | 0.33329 | 0.26607 | 0.26607 | 0.25166 | 0.25166 | 0.29542 | 0.29542 | 0.36343 | 0.36343 | 0.39264 | 0.39264 | 0.39567 | 0.39567 | 0.38431 | 0.38431 | 0.37838 | 0.37838 | 0.46311 | 0.46311 | 0.47873 | 0.47873 | 0.43544 | 0.43544 | 0.14236 | 0.14236 | 0.11249 | 0.11249 | 0.10447 | 0.10447 | 0.11504 | 0.11504 | 0.13242 | 0.13242 | 0.14511 | 0.14511 | 0.14774 | 0.14774 | 0.14319 | 0.14319 | 0.14433 | 0.14433 | 0.18962 | 0.18962 | 0.19942 | 0.19942 | 0.17714 | 0.17714 | 0.29644 | 0.29644 | 0.24319 | 0.24319 | 0.23242 | 0.23242 | 0.27352 | 0.27352 | 0.33437 | 0.33437 | 0.3578 | 0.3578 | 0.35042 | 0.35042 | 0.34318 | 0.34318 | 0.33646 | 0.33646 | 0.40799 | 0.40799 | 0.42868 | 0.42868 | 0.37893 | 0.37893 | 0.13738 | 0.13738 | 0.11452 | 0.11452 | 0.1077 | 0.1077 | 0.12391 | 0.12391 | 0.13887 | 0.13887 | 0.14849 | 0.14849 | 0.14921 | 0.14921 | 0.14517 | 0.14517 | 0.14075 | 0.14075 | 0.18239 | 0.18239 | 0.19802 | 0.19802 | 0.17633 | 0.17633 | 0.29102 | 0.29102 | 0.23908 | 0.23908 | 0.22743 | 0.22743 | 0.26403 | 0.26403 | 0.32916 | 0.32916 | 0.36307 | 0.36307 | 0.36589 | 0.36589 | 0.35837 | 0.35837 | 0.33564 | 0.33564 | 0.35315 | 0.35315 | 0.42101 | 0.42101 | 0.37008 | 0.37008 | 0.11706 | 0.11706 | 0.09845 | 0.09845 | 0.09256 | 0.09256 | 0.10248 | 0.10248 | 0.11929 | 0.11929 | 0.13644 | 0.13644 | 0.13926 | 0.13926 | 0.13422 | 0.13422 | 0.12585 | 0.12585 | 0.13549 | 0.13549 | 0.16903 | 0.16903 | 0.15236 | 0.15236 | 0.27631 | 0.27631 | 0.2312 | 0.2312 | 0.22309 | 0.22309 | 0.25279 | 0.25279 | 0.32221 | 0.32221 | 0.35895 | 0.35895 | 0.36793 | 0.36793 | 0.36702 | 0.36702 | 0.351 | 0.351 | 0.3476 | 0.3476 | 0.40817 | 0.40817 | 0.35692 | 0.35692 | 0.13104 | 0.13104 | 0.11064 | 0.11064 | 0.1056 | 0.1056 | 0.11667 | 0.11667 | 0.13842 | 0.13842 | 0.15638 | 0.15638 | 0.16264 | 0.16264 | 0.16045 | 0.16045 | 0.15058 | 0.15058 | 0.15006 | 0.15006 | 0.18106 | 0.18106 | 0.1624 | 0.1624 | 0.28994 | 0.28994 | 0.24071 | 0.24071 | 0.23377 | 0.23377 | 0.25765 | 0.25765 | 0.34187 | 0.34187 | 0.3864 | 0.3864 | 0.40011 | 0.40011 | 0.40669 | 0.40669 | 0.3991 | 0.3991 | 0.38077 | 0.38077 | 0.41907 | 0.41907 | 0.37889 | 0.37889 | 0.12514 | 0.12514 | 0.10336 | 0.10336 | 0.0984 | 0.0984 | 0.10474 | 0.10474 | 0.12807 | 0.12807 | 0.14433 | 0.14433 | 0.15348 | 0.15348 | 0.15519 | 0.15519 | 0.15057 | 0.15057 | 0.1516 | 0.1516 | 0.17122 | 0.17122 | 0.15618 | 0.15618 | 0.33543 | 0.33543 | 0.27612 | 0.27612 | 0.26094 | 0.26094 | 0.27769 | 0.27769 | 0.36428 | 0.36428 | 0.41213 | 0.41213 | 0.43633 | 0.43633 | 0.44661 | 0.44661 | 0.44495 | 0.44495 | 0.42695 | 0.42695 | 0.45199 | 0.45199 | 0.43741 | 0.43741 | 0.15992 | 0.15992 | 0.13043 | 0.13043 | 0.12195 | 0.12195 | 0.12466 | 0.12466 | 0.15201 | 0.15201 | 0.17475 | 0.17475 | 0.1876 | 0.1876 | 0.19159 | 0.19159 | 0.18534 | 0.18534 | 0.17964 | 0.17964 | 0.19669 | 0.19669 | 0.19229 | 0.19229 | 0.377 | 0.377 | 0.31295 | 0.31295 | 0.30507 | 0.30507 | 0.3294 | 0.3294 | 0.41586 | 0.41586 | 0.47103 | 0.47103 | 0.49869 | 0.49869 | 0.51098 | 0.51098 | 0.50596 | 0.50596 | 0.48292 | 0.48292 | 0.50362 | 0.50362 | 0.4849 | 0.4849 | 0.15765 | 0.15765 | 0.1325 | 0.1325 | 0.12193 | 0.12193 | 0.11667 | 0.11667 | 0.13385 | 0.13385 | 0.1584 | 0.1584 | 0.17118 | 0.17118 | 0.17484 | 0.17484 | 0.17085 | 0.17085 | 0.17083 | 0.17083 | 0.18273 | 0.18273 | 0.1821 | 0.1821 | 0.34185 | 0.34185 | 0.28591 | 0.28591 | 0.27009 | 0.27009 | 0.29047 | 0.29047 | 0.36243 | 0.36243 | 0.41819 | 0.41819 | 0.44082 | 0.44082 | 0.45939 | 0.45939 | 0.44955 | 0.44955 | 0.43104 | 0.43104 | 0.45703 | 0.45703 | 0.43072 | 0.43072 | 0.136 | 0.136 | 0.11229 | 0.11229 | 0.10404 | 0.10404 | 0.1074 | 0.1074 | 0.12817 | 0.12817 | 0.14933 | 0.14933 | 0.1607 | 0.1607 | 0.16281 | 0.16281 | 0.16046 | 0.16046 | 0.1607 | 0.1607 | 0.17155 | 0.17155 | 0.16517 | 0.16517 | 0.34436 | 0.34436 | 0.29043 | 0.29043 | 0.28128 | 0.28128 | 0.32221 | 0.32221 | 0.38959 | 0.38959 | 0.444 | 0.444 | 0.45771 | 0.45771 | 0.47221 | 0.47221 | 0.46107 | 0.46107 | 0.44758 | 0.44758 | 0.506 | 0.506 | 0.44666 | 0.44666 | 0.14314 | 0.14314 | 0.12072 | 0.12072 | 0.11757 | 0.11757 | 0.12915 | 0.12915 | 0.14529 | 0.14529 | 0.16503 | 0.16503 | 0.17223 | 0.17223 | 0.17298 | 0.17298 | 0.16742 | 0.16742 | 0.17053 | 0.17053 | 0.19642 | 0.19642 | 0.17433 | 0.17433 | 0.29679 | 0.29679 | 0.25359 | 0.25359 | 0.24176 | 0.24176 | 0.27219 | 0.27219 | 0.33435 | 0.33435 | 0.36515 | 0.36515 | 0.37535 | 0.37535 | 0.37774 | 0.37774 | 0.35696 | 0.35696 | 0.39828 | 0.39828 | 0.41543 | 0.41543 | 0.36523 | 0.36523 | 0.12408 | 0.12408 | 0.10264 | 0.10264 | 0.099255 | 0.099255 | 0.11271 | 0.11271 | 0.12928 | 0.12928 | 0.14142 | 0.14142 | 0.14711 | 0.14711 | 0.14683 | 0.14683 | 0.13817 | 0.13817 | 0.16152 | 0.16152 | 0.1717 | 0.1717 | 0.15274 | 0.15274 | 0.27487 | 0.27487 | 0.23086 | 0.23086 | 0.21966 | 0.21966 | 0.25174 | 0.25174 | 0.30662 | 0.30662 | 0.33998 | 0.33998 | 0.34275 | 0.34275 | 0.33831 | 0.33831 | 0.3283 | 0.3283 | 0.39876 | 0.39876 | 0.39938 | 0.39938 | 0.34992 | 0.34992 | 0.17081 | 0.17081 | 0.14389 | 0.14389 | 0.13509 | 0.13509 | 0.15224 | 0.15224 | 0.17547 | 0.17547 | 0.19462 | 0.19462 | 0.19579 | 0.19579 | 0.19362 | 0.19362 | 0.1924 | 0.1924 | 0.24568 | 0.24568 | 0.25178 | 0.25178 | 0.22254 | 0.22254 | 0.32044 | 0.32044 | 0.26251 | 0.26251 | 0.25024 | 0.25024 | 0.29492 | 0.29492 | 0.35626 | 0.35626 | 0.38944 | 0.38944 | 0.38868 | 0.38868 | 0.38167 | 0.38167 | 0.38554 | 0.38554 | 0.4639 | 0.4639 | 0.46961 | 0.46961 | 0.41721 | 0.41721 | 0.13362 | 0.13362 | 0.10916 | 0.10916 | 0.10336 | 0.10336 | 0.11798 | 0.11798 | 0.12988 | 0.12988 | 0.14607 | 0.14607 | 0.15207 | 0.15207 | 0.15191 | 0.15191 | 0.15681 | 0.15681 | 0.19643 | 0.19643 | 0.19773 | 0.19773 | 0.17469 | 0.17469 | 0.34042 | 0.34042 | 0.27176 | 0.27176 | 0.25704 | 0.25704 | 0.30174 | 0.30174 | 0.3712 | 0.3712 | 0.40104 | 0.40104 | 0.40413 | 0.40413 | 0.39253 | 0.39253 | 0.38647 | 0.38647 | 0.47303 | 0.47303 | 0.48898 | 0.48898 | 0.44477 | 0.44477 | 0.14541 | 0.14541 | 0.1149 | 0.1149 | 0.10672 | 0.10672 | 0.11751 | 0.11751 | 0.13525 | 0.13525 | 0.14822 | 0.14822 | 0.15091 | 0.15091 | 0.14625 | 0.14625 | 0.14742 | 0.14742 | 0.19368 | 0.19368 | 0.20369 | 0.20369 | 0.18094 | 0.18094 | 0.30311 | 0.30311 | 0.24866 | 0.24866 | 0.23764 | 0.23764 | 0.27967 | 0.27967 | 0.3419 | 0.3419 | 0.36585 | 0.36585 | 0.3583 | 0.3583 | 0.3509 | 0.3509 | 0.34403 | 0.34403 | 0.41717 | 0.41717 | 0.43833 | 0.43833 | 0.38745 | 0.38745 | 0.14047 | 0.14047 | 0.1171 | 0.1171 | 0.11013 | 0.11013 | 0.1267 | 0.1267 | 0.142 | 0.142 | 0.15183 | 0.15183 | 0.15257 | 0.15257 | 0.14844 | 0.14844 | 0.14391 | 0.14391 | 0.18649 | 0.18649 | 0.20247 | 0.20247 | 0.1803 | 0.1803 | 0.29736 | 0.29736 | 0.24429 | 0.24429 | 0.23239 | 0.23239 | 0.26978 | 0.26978 | 0.33633 | 0.33633 | 0.37098 | 0.37098 | 0.37386 | 0.37386 | 0.36619 | 0.36619 | 0.34295 | 0.34295 | 0.36086 | 0.36086 | 0.4302 | 0.4302 | 0.37816 | 0.37816 | 0.11961 | 0.11961 | 0.1006 | 0.1006 | 0.094575 | 0.094575 | 0.10471 | 0.10471 | 0.12188 | 0.12188 | 0.13942 | 0.13942 | 0.1423 | 0.1423 | 0.13714 | 0.13714 | 0.12859 | 0.12859 | 0.13845 | 0.13845 | 0.17272 | 0.17272 | 0.15568 | 0.15568 | 0.28238 | 0.28238 | 0.23628 | 0.23628 | 0.22798 | 0.22798 | 0.25834 | 0.25834 | 0.32928 | 0.32928 | 0.36683 | 0.36683 | 0.376 | 0.376 | 0.37509 | 0.37509 | 0.35871 | 0.35871 | 0.35524 | 0.35524 | 0.41714 | 0.41714 | 0.36477 | 0.36477 | 0.13391 | 0.13391 | 0.11307 | 0.11307 | 0.10792 | 0.10792 | 0.11923 | 0.11923 | 0.14147 | 0.14147 | 0.15982 | 0.15982 | 0.16621 | 0.16621 | 0.16398 | 0.16398 | 0.15389 | 0.15389 | 0.15335 | 0.15335 | 0.18504 | 0.18504 | 0.16597 | 0.16597 | 0.29629 | 0.29629 | 0.24598 | 0.24598 | 0.23889 | 0.23889 | 0.2633 | 0.2633 | 0.34936 | 0.34936 | 0.39487 | 0.39487 | 0.40888 | 0.40888 | 0.4156 | 0.4156 | 0.40786 | 0.40786 | 0.38911 | 0.38911 | 0.42826 | 0.42826 | 0.3872 | 0.3872 | 0.12788 | 0.12788 | 0.10562 | 0.10562 | 0.10056 | 0.10056 | 0.10704 | 0.10704 | 0.13088 | 0.13088 | 0.14749 | 0.14749 | 0.15684 | 0.15684 | 0.1586 | 0.1586 | 0.15387 | 0.15387 | 0.15493 | 0.15493 | 0.17497 | 0.17497 | 0.1596 | 0.1596 | 0.34301 | 0.34301 | 0.28236 | 0.28236 | 0.26684 | 0.26684 | 0.28396 | 0.28396 | 0.3725 | 0.3725 | 0.42144 | 0.42144 | 0.44618 | 0.44618 | 0.4567 | 0.4567 | 0.455 | 0.455 | 0.43659 | 0.43659 | 0.4622 | 0.4622 | 0.44729 | 0.44729 | 0.16353 | 0.16353 | 0.13338 | 0.13338 | 0.12471 | 0.12471 | 0.12748 | 0.12748 | 0.15544 | 0.15544 | 0.17869 | 0.17869 | 0.19184 | 0.19184 | 0.19592 | 0.19592 | 0.18952 | 0.18952 | 0.18371 | 0.18371 | 0.20113 | 0.20113 | 0.19664 | 0.19664 | 0.38494 | 0.38494 | 0.31955 | 0.31955 | 0.3115 | 0.3115 | 0.33634 | 0.33634 | 0.42463 | 0.42463 | 0.48096 | 0.48096 | 0.5092 | 0.5092 | 0.52175 | 0.52175 | 0.51663 | 0.51663 | 0.49309 | 0.49309 | 0.51423 | 0.51423 | 0.49512 | 0.49512 | 0.16096 | 0.16096 | 0.13529 | 0.13529 | 0.12449 | 0.12449 | 0.11912 | 0.11912 | 0.13667 | 0.13667 | 0.16173 | 0.16173 | 0.17478 | 0.17478 | 0.17852 | 0.17852 | 0.17444 | 0.17444 | 0.17442 | 0.17442 | 0.18658 | 0.18658 | 0.18593 | 0.18593 | 0.34914 | 0.34914 | 0.29202 | 0.29202 | 0.27585 | 0.27585 | 0.29667 | 0.29667 | 0.37017 | 0.37017 | 0.42712 | 0.42712 | 0.45023 | 0.45023 | 0.4692 | 0.4692 | 0.45915 | 0.45915 | 0.44023 | 0.44023 | 0.46677 | 0.46677 | 0.4399 | 0.4399 | 0.13889 | 0.13889 | 0.11469 | 0.11469 | 0.10626 | 0.10626 | 0.10969 | 0.10969 | 0.1309 | 0.1309 | 0.15252 | 0.15252 | 0.16414 | 0.16414 | 0.16628 | 0.16628 | 0.16389 | 0.16389 | 0.16412 | 0.16412 | 0.17521 | 0.17521 | 0.16869 | 0.16869 | 0.35182 | 0.35182 | 0.29673 | 0.29673 | 0.28737 | 0.28737 | 0.32919 | 0.32919 | 0.39803 | 0.39803 | 0.45363 | 0.45363 | 0.46763 | 0.46763 | 0.48244 | 0.48244 | 0.47106 | 0.47106 | 0.45726 | 0.45726 | 0.51696 | 0.51696 | 0.45634 | 0.45634 | 0.14625 | 0.14625 | 0.12334 | 0.12334 | 0.12011 | 0.12011 | 0.13195 | 0.13195 | 0.14844 | 0.14844 | 0.16861 | 0.16861 | 0.17597 | 0.17597 | 0.17673 | 0.17673 | 0.17105 | 0.17105 | 0.17422 | 0.17422 | 0.20067 | 0.20067 | 0.17811 | 0.17811 | 0.30312 | 0.30312 | 0.259 | 0.259 | 0.24693 | 0.24693 | 0.278 | 0.278 | 0.34149 | 0.34149 | 0.37295 | 0.37295 | 0.38338 | 0.38338 | 0.38581 | 0.38581 | 0.36457 | 0.36457 | 0.40679 | 0.40679 | 0.42429 | 0.42429 | 0.37302 | 0.37302 | 0.12672 | 0.12672 | 0.10483 | 0.10483 | 0.10138 | 0.10138 | 0.11511 | 0.11511 | 0.13204 | 0.13204 | 0.14444 | 0.14444 | 0.15026 | 0.15026 | 0.14997 | 0.14997 | 0.14112 | 0.14112 | 0.16497 | 0.16497 | 0.17536 | 0.17536 | 0.15599 | 0.15599 | 0.28081 | 0.28081 | 0.23586 | 0.23586 | 0.22441 | 0.22441 | 0.25717 | 0.25717 | 0.31324 | 0.31324 | 0.34732 | 0.34732 | 0.35016 | 0.35016 | 0.34562 | 0.34562 | 0.33538 | 0.33538 | 0.40736 | 0.40736 | 0.40801 | 0.40801 | 0.35748 | 0.35748 | 0.17452 | 0.17452 | 0.147 | 0.147 | 0.13801 | 0.13801 | 0.15552 | 0.15552 | 0.17927 | 0.17927 | 0.19883 | 0.19883 | 0.20003 | 0.20003 | 0.19781 | 0.19781 | 0.19656 | 0.19656 | 0.25099 | 0.25099 | 0.25722 | 0.25722 | 0.22736 | 0.22736 | 0.32753 | 0.32753 | 0.26832 | 0.26832 | 0.25577 | 0.25577 | 0.30143 | 0.30143 | 0.36415 | 0.36415 | 0.39805 | 0.39805 | 0.39727 | 0.39727 | 0.39011 | 0.39011 | 0.39405 | 0.39405 | 0.47412 | 0.47412 | 0.47996 | 0.47996 | 0.42641 | 0.42641 | 0.13658 | 0.13658 | 0.11157 | 0.11157 | 0.10564 | 0.10564 | 0.12058 | 0.12058 | 0.13276 | 0.13276 | 0.1493 | 0.1493 | 0.15544 | 0.15544 | 0.15526 | 0.15526 | 0.16027 | 0.16027 | 0.20076 | 0.20076 | 0.20208 | 0.20208 | 0.17853 | 0.17853 | 0.34784 | 0.34784 | 0.27769 | 0.27769 | 0.26265 | 0.26265 | 0.30831 | 0.30831 | 0.37928 | 0.37928 | 0.40977 | 0.40977 | 0.41293 | 0.41293 | 0.40108 | 0.40108 | 0.39488 | 0.39488 | 0.4833 | 0.4833 | 0.4996 | 0.4996 | 0.45443 | 0.45443 | 0.14857 | 0.14857 | 0.1174 | 0.1174 | 0.10903 | 0.10903 | 0.12005 | 0.12005 | 0.13819 | 0.13819 | 0.15143 | 0.15143 | 0.15418 | 0.15418 | 0.14944 | 0.14944 | 0.15063 | 0.15063 | 0.19789 | 0.19789 | 0.20811 | 0.20811 | 0.18486 | 0.18486 | 0.30971 | 0.30971 | 0.25408 | 0.25408 | 0.24281 | 0.24281 | 0.28574 | 0.28574 | 0.34934 | 0.34934 | 0.37383 | 0.37383 | 0.3661 | 0.3661 | 0.35853 | 0.35853 | 0.35152 | 0.35152 | 0.42623 | 0.42623 | 0.44784 | 0.44784 | 0.39586 | 0.39586 | 0.14353 | 0.14353 | 0.11965 | 0.11965 | 0.11252 | 0.11252 | 0.12944 | 0.12944 | 0.14508 | 0.14508 | 0.15514 | 0.15514 | 0.1559 | 0.1559 | 0.15167 | 0.15167 | 0.14705 | 0.14705 | 0.19054 | 0.19054 | 0.20686 | 0.20686 | 0.18421 | 0.18421 | 0.30378 | 0.30378 | 0.24957 | 0.24957 | 0.23741 | 0.23741 | 0.27559 | 0.27559 | 0.34359 | 0.34359 | 0.37899 | 0.37899 | 0.38193 | 0.38193 | 0.3741 | 0.3741 | 0.35035 | 0.35035 | 0.36863 | 0.36863 | 0.43945 | 0.43945 | 0.3863 | 0.3863 | 0.12219 | 0.12219 | 0.10278 | 0.10278 | 0.09662 | 0.09662 | 0.10698 | 0.10698 | 0.12452 | 0.12452 | 0.14242 | 0.14242 | 0.14537 | 0.14537 | 0.1401 | 0.1401 | 0.13137 | 0.13137 | 0.14142 | 0.14142 | 0.17643 | 0.17643 | 0.15904 | 0.15904
|  |  | 45 | El Rodeo 220 | Tap El Rodeo 220 I | Alto Jahuel 110 | 1.754 | 1.754 | 1.4388 | 1.4388 | 1.3759 | 1.3759 | 1.5176 | 1.5176 | 1.9203 | 1.9203 | 2.1787 | 2.1787 | 2.229 | 2.229 | 2.2595 | 2.2595 | 2.0938 | 2.0938 | 1.9895 | 1.9895 | 2.3629 | 2.3629 | 2.1836 | 2.1836 | 0.90429 | 0.90429 | 0.72293 | 0.72293 | 0.67407 | 0.67407 | 0.71679 | 0.71679 | 0.8317 | 0.8317 | 0.94404 | 0.94404 | 0.97083 | 0.97083 | 0.98589 | 0.98589 | 0.9162 | 0.9162 | 0.87573 | 0.87573 | 1.0564 | 1.0564 | 0.99956 | 0.99956 | 1.7937 | 1.7937 | 1.4822 | 1.4822 | 1.4048 | 1.4048 | 1.4567 | 1.4567 | 1.8726 | 1.8726 | 2.1117 | 2.1117 | 2.2095 | 2.2095 | 2.2947 | 2.2947 | 2.1622 | 2.1622 | 2.0089 | 2.0089 | 2.2899 | 2.2899 | 2.1975 | 2.1975 | 0.799 | 0.799 | 0.65836 | 0.65836 | 0.62767 | 0.62767 | 0.63089 | 0.63089 | 0.73776 | 0.73776 | 0.84239 | 0.84239 | 0.89275 | 0.89275 | 0.90826 | 0.90826 | 0.85999 | 0.85999 | 0.81861 | 0.81861 | 0.94185 | 0.94185 | 0.91957 | 0.91957 | 1.9078 | 1.9078 | 1.5448 | 1.5448 | 1.4692 | 1.4692 | 1.4906 | 1.4906 | 1.8707 | 1.8707 | 2.143 | 2.143 | 2.27 | 2.27 | 2.3228 | 2.3228 | 2.2264 | 2.2264 | 2.0435 | 2.0435 | 2.2237 | 2.2237 | 2.2655 | 2.2655 | 0.88888 | 0.88888 | 0.72954 | 0.72954 | 0.69024 | 0.69024 | 0.67588 | 0.67588 | 0.79422 | 0.79422 | 0.91297 | 0.91297 | 0.98126 | 0.98126 | 1.0186 | 1.0186 | 0.97727 | 0.97727 | 0.91431 | 0.91431 | 1.0033 | 1.0033 | 1.0411 | 1.0411 | 2.037 | 2.037 | 1.7123 | 1.7123 | 1.6507 | 1.6507 | 1.6551 | 1.6551 | 1.9875 | 1.9875 | 2.277 | 2.277 | 2.4232 | 2.4232 | 2.552 | 2.552 | 2.4322 | 2.4322 | 2.2246 | 2.2246 | 2.4013 | 2.4013 | 2.4763 | 2.4763 | 0.82564 | 0.82564 | 0.7066 | 0.7066 | 0.65834 | 0.65834 | 0.61777 | 0.61777 | 0.68888 | 0.68888 | 0.79687 | 0.79687 | 0.85867 | 0.85867 | 0.87437 | 0.87437 | 0.83886 | 0.83886 | 0.80759 | 0.80759 | 0.88203 | 0.88203 | 0.91184 | 0.91184 | 1.951 | 1.951 | 1.6495 | 1.6495 | 1.5752 | 1.5752 | 1.6306 | 1.6306 | 1.8734 | 1.8734 | 2.1437 | 2.1437 | 2.2729 | 2.2729 | 2.3667 | 2.3667 | 2.2501 | 2.2501 | 2.0556 | 2.0556 | 2.2803 | 2.2803 | 2.312 | 2.312 | 0.78764 | 0.78764 | 0.66518 | 0.66518 | 0.61582 | 0.61582 | 0.59754 | 0.59754 | 0.65145 | 0.65145 | 0.73638 | 0.73638 | 0.78417 | 0.78417 | 0.79863 | 0.79863 | 0.77323 | 0.77323 | 0.74799 | 0.74799 | 0.82693 | 0.82693 | 0.83089 | 0.83089 | 2.0107 | 2.0107 | 1.7322 | 1.7322 | 1.6716 | 1.6716 | 1.8142 | 1.8142 | 2.0282 | 2.0282 | 2.2814 | 2.2814 | 2.3835 | 2.3835 | 2.475 | 2.475 | 2.3923 | 2.3923 | 2.2482 | 2.2482 | 2.5775 | 2.5775 | 2.4129 | 2.4129 | 0.85195 | 0.85195 | 0.73564 | 0.73564 | 0.71493 | 0.71493 | 0.74546 | 0.74546 | 0.79033 | 0.79033 | 0.87808 | 0.87808 | 0.92446 | 0.92446 | 0.94756 | 0.94756 | 0.90341 | 0.90341 | 0.8707 | 0.8707 | 1.0319 | 1.0319 | 0.9691 | 0.9691 | 1.8156 | 1.8156 | 1.5492 | 1.5492 | 1.5182 | 1.5182 | 1.6544 | 1.6544 | 1.9446 | 1.9446 | 2.1138 | 2.1138 | 2.1677 | 2.1677 | 2.223 | 2.223 | 2.0839 | 2.0839 | 2.288 | 2.288 | 2.3838 | 2.3838 | 2.1563 | 2.1563 | 0.80151 | 0.80151 | 0.68551 | 0.68551 | 0.66941 | 0.66941 | 0.72499 | 0.72499 | 0.79273 | 0.79273 | 0.86391 | 0.86391 | 0.88021 | 0.88021 | 0.89765 | 0.89765 | 0.84984 | 0.84984 | 0.96578 | 0.96578 | 1.0114 | 1.0114 | 0.90892 | 0.90892 | 1.7908 | 1.7908 | 1.4646 | 1.4646 | 1.3994 | 1.3994 | 1.5526 | 1.5526 | 1.827 | 1.827 | 2.0377 | 2.0377 | 2.0945 | 2.0945 | 2.139 | 2.139 | 2.1362 | 2.1362 | 2.4298 | 2.4298 | 2.4734 | 2.4734 | 2.2243 | 2.2243 | 1.1445 | 1.1445 | 0.94093 | 0.94093 | 0.90541 | 0.90541 | 0.97041 | 0.97041 | 1.0752 | 1.0752 | 1.1924 | 1.1924 | 1.2241 | 1.2241 | 1.2596 | 1.2596 | 1.2336 | 1.2336 | 1.4835 | 1.4835 | 1.5576 | 1.5576 | 1.4016 | 1.4016 | 2.0566 | 2.0566 | 1.6398 | 1.6398 | 1.5576 | 1.5576 | 1.7628 | 1.7628 | 2.1176 | 2.1176 | 2.3962 | 2.3962 | 2.4354 | 2.4354 | 2.4723 | 2.4723 | 2.5216 | 2.5216 | 2.8265 | 2.8265 | 2.8688 | 2.8688 | 2.6576 | 2.6576 | 0.89728 | 0.89728 | 0.72515 | 0.72515 | 0.68859 | 0.68859 | 0.75269 | 0.75269 | 0.81636 | 0.81636 | 0.93924 | 0.93924 | 0.98679 | 0.98679 | 1.0017 | 1.0017 | 1.0516 | 1.0516 | 1.2219 | 1.2219 | 1.2526 | 1.2526 | 1.1317 | 1.1317 | 2.2038 | 2.2038 | 1.7296 | 1.7296 | 1.6457 | 1.6457 | 1.8526 | 1.8526 | 2.2497 | 2.2497 | 2.556 | 2.556 | 2.6138 | 2.6138 | 2.6175 | 2.6175 | 2.5859 | 2.5859 | 2.9311 | 2.9311 | 3.0506 | 3.0506 | 2.8428 | 2.8428 | 0.95378 | 0.95378 | 0.74801 | 0.74801 | 0.70323 | 0.70323 | 0.73918 | 0.73918 | 0.84332 | 0.84332 | 0.9763 | 0.9763 | 1.0064 | 1.0064 | 1.0158 | 1.0158 | 1.0233 | 1.0233 | 1.2023 | 1.2023 | 1.2763 | 1.2763 | 1.1677 | 1.1677 | 1.9513 | 1.9513 | 1.5602 | 1.5602 | 1.4962 | 1.4962 | 1.727 | 1.727 | 2.1143 | 2.1143 | 2.3109 | 2.3109 | 2.3121 | 2.3121 | 2.3283 | 2.3283 | 2.2657 | 2.2657 | 2.5636 | 2.5636 | 2.7291 | 2.7291 | 2.4547 | 2.4547 | 0.95063 | 0.95063 | 0.77182 | 0.77182 | 0.73147 | 0.73147 | 0.81517 | 0.81517 | 0.92072 | 0.92072 | 1.017 | 1.017 | 1.0253 | 1.0253 | 1.0233 | 1.0233 | 0.98882 | 0.98882 | 1.1783 | 1.1783 | 1.289 | 1.289 | 1.1818 | 1.1818 | 1.9552 | 1.9552 | 1.5493 | 1.5493 | 1.4724 | 1.4724 | 1.6215 | 1.6215 | 1.9633 | 1.9633 | 2.1945 | 2.1945 | 2.2379 | 2.2379 | 2.2226 | 2.2226 | 2.0953 | 2.0953 | 2.0835 | 2.0835 | 2.5275 | 2.5275 | 2.3358 | 2.3358 | 0.72594 | 0.72594 | 0.6355 | 0.6355 | 0.60144 | 0.60144 | 0.67251 | 0.67251 | 0.74021 | 0.74021 | 0.84645 | 0.84645 | 0.90112 | 0.90112 | 0.88911 | 0.88911 | 0.8455 | 0.8455 | 0.8513 | 0.8513 | 1.0577 | 1.0577 | 0.97215 | 0.97215 | 1.7667 | 1.7667 | 1.449 | 1.449 | 1.3855 | 1.3855 | 1.5282 | 1.5282 | 1.9334 | 1.9334 | 2.1936 | 2.1936 | 2.2445 | 2.2445 | 2.2752 | 2.2752 | 2.1085 | 2.1085 | 2.0039 | 2.0039 | 2.3805 | 2.3805 | 2.1999 | 2.1999 | 0.91073 | 0.91073 | 0.72794 | 0.72794 | 0.67871 | 0.67871 | 0.72184 | 0.72184 | 0.83734 | 0.83734 | 0.95039 | 0.95039 | 0.97741 | 0.97741 | 0.9926 | 0.9926 | 0.92258 | 0.92258 | 0.8821 | 0.8821 | 1.0644 | 1.0644 | 1.007 | 1.007 | 1.8092 | 1.8092 | 1.4949 | 1.4949 | 1.4166 | 1.4166 | 1.4689 | 1.4689 | 1.8881 | 1.8881 | 2.1293 | 2.1293 | 2.2281 | 2.2281 | 2.3142 | 2.3142 | 2.1807 | 2.1807 | 2.0263 | 2.0263 | 2.3102 | 2.3102 | 2.2169 | 2.2169 | 0.8058 | 0.8058 | 0.66383 | 0.66383 | 0.63287 | 0.63287 | 0.63616 | 0.63616 | 0.74378 | 0.74378 | 0.8493 | 0.8493 | 0.90013 | 0.90013 | 0.9158 | 0.9158 | 0.86722 | 0.86722 | 0.82567 | 0.82567 | 0.95018 | 0.95018 | 0.92768 | 0.92768 | 1.9265 | 1.9265 | 1.5598 | 1.5598 | 1.4834 | 1.4834 | 1.505 | 1.505 | 1.8885 | 1.8885 | 2.1634 | 2.1634 | 2.2918 | 2.2918 | 2.3451 | 2.3451 | 2.2479 | 2.2479 | 2.0635 | 2.0635 | 2.2458 | 2.2458 | 2.2881 | 2.2881 | 0.89754 | 0.89754 | 0.7366 | 0.7366 | 0.69688 | 0.69688 | 0.68236 | 0.68236 | 0.80172 | 0.80172 | 0.92159 | 0.92159 | 0.99055 | 0.99055 | 1.0283 | 1.0283 | 0.98659 | 0.98659 | 0.92317 | 0.92317 | 1.0132 | 1.0132 | 1.0514 | 1.0514 | 2.033 | 2.033 | 1.7073 | 1.7073 | 1.6451 | 1.6451 | 1.6485 | 1.6485 | 1.9793 | 1.9793 | 2.2681 | 2.2681 | 2.4146 | 2.4146 | 2.5428 | 2.5428 | 2.4231 | 2.4231 | 2.2181 | 2.2181 | 2.3967 | 2.3967 | 2.4721 | 2.4721 | 0.82366 | 0.82366 | 0.70452 | 0.70452 | 0.65617 | 0.65617 | 0.61552 | 0.61552 | 0.68656 | 0.68656 | 0.79444 | 0.79444 | 0.85644 | 0.85644 | 0.87209 | 0.87209 | 0.83679 | 0.83679 | 0.80586 | 0.80586 | 0.88082 | 0.88082 | 0.91107 | 0.91107 | 1.9441 | 1.9441 | 1.6422 | 1.6422 | 1.5673 | 1.5673 | 1.6217 | 1.6217 | 1.863 | 1.863 | 2.133 | 2.133 | 2.2625 | 2.2625 | 2.3561 | 2.3561 | 2.2396 | 2.2396 | 2.0472 | 2.0472 | 2.2737 | 2.2737 | 2.3061 | 2.3061 | 0.78482 | 0.78482 | 0.66217 | 0.66217 | 0.61259 | 0.61259 | 0.59435 | 0.59435 | 0.64837 | 0.64837 | 0.7331 | 0.7331 | 0.78087 | 0.78087 | 0.79531 | 0.79531 | 0.7699 | 0.7699 | 0.74499 | 0.74499 | 0.82444 | 0.82444 | 0.82886 | 0.82886 | 1.9996 | 1.9996 | 1.721 | 1.721 | 1.66 | 1.66 | 1.8021 | 1.8021 | 2.0145 | 2.0145 | 2.2667 | 2.2667 | 2.3688 | 2.3688 | 2.4598 | 2.4598 | 2.3784 | 2.3784 | 2.2371 | 2.2371 | 2.5664 | 2.5664 | 2.4022 | 2.4022 | 0.84696 | 0.84696 | 0.73063 | 0.73063 | 0.7099 | 0.7099 | 0.74021 | 0.74021 | 0.78458 | 0.78458 | 0.87184 | 0.87184 | 0.91823 | 0.91823 | 0.94115 | 0.94115 | 0.8973 | 0.8973 | 0.8656 | 0.8656 | 1.0269 | 1.0269 | 0.9642 | 0.9642 | 1.8059 | 1.8059 | 1.5393 | 1.5393 | 1.5079 | 1.5079 | 1.6435 | 1.6435 | 1.932 | 1.932 | 2.1005 | 2.1005 | 2.1545 | 2.1545 | 2.2098 | 2.2098 | 2.0726 | 2.0726 | 2.2789 | 2.2789 | 2.3749 | 2.3749 | 2.148 | 2.148 | 0.7966 | 0.7966 | 0.68083 | 0.68083 | 0.66461 | 0.66461 | 0.71988 | 0.71988 | 0.78733 | 0.78733 | 0.85811 | 0.85811 | 0.8745 | 0.8745 | 0.8918 | 0.8918 | 0.84484 | 0.84484 | 0.96173 | 0.96173 | 1.0073 | 1.0073 | 0.90514 | 0.90514 | 1.7833 | 1.7833 | 1.457 | 1.457 | 1.3915 | 1.3915 | 1.5441 | 1.5441 | 1.8178 | 1.8178 | 2.0277 | 2.0277 | 2.0848 | 2.0848 | 2.1292 | 2.1292 | 2.128 | 2.128 | 2.4231 | 2.4231 | 2.4664 | 2.4664 | 2.2177 | 2.2177 | 1.1391 | 1.1391 | 0.93563 | 0.93563 | 0.89999 | 0.89999 | 0.96465 | 0.96465 | 1.0692 | 1.0692 | 1.1858 | 1.1858 | 1.2174 | 1.2174 | 1.2532 | 1.2532 | 1.2278 | 1.2278 | 1.4788 | 1.4788 | 1.5529 | 1.5529 | 1.397 | 1.397 | 2.0538 | 2.0538 | 1.6364 | 1.6364 | 1.5536 | 1.5536 | 1.758 | 1.758 | 2.1123 | 2.1123 | 2.3909 | 2.3909 | 2.4301 | 2.4301 | 2.467 | 2.467 | 2.5172 | 2.5172 | 2.824 | 2.824 | 2.8666 | 2.8666 | 2.6557 | 2.6557 | 0.89557 | 0.89557 | 0.7232 | 0.7232 | 0.68641 | 0.68641 | 0.75001 | 0.75001 | 0.81356 | 0.81356 | 0.93663 | 0.93663 | 0.98452 | 0.98452 | 0.99924 | 0.99924 | 1.0498 | 1.0498 | 1.2207 | 1.2207 | 1.2514 | 1.2514 | 1.1305 | 1.1305 | 2.2031 | 2.2031 | 1.7277 | 1.7277 | 1.6431 | 1.6431 | 1.8493 | 1.8493 | 2.2462 | 2.2462 | 2.5527 | 2.5527 | 2.6108 | 2.6108 | 2.6147 | 2.6147 | 2.5841 | 2.5841 | 2.9317 | 2.9317 | 3.0519 | 3.0519 | 2.8437 | 2.8437 | 0.95338 | 0.95338 | 0.74699 | 0.74699 | 0.70195 | 0.70195 | 0.73732 | 0.73732 | 0.84144 | 0.84144 | 0.97462 | 0.97462 | 1.0047 | 1.0047 | 1.014 | 1.014 | 1.022 | 1.022 | 1.202 | 1.202 | 1.2765 | 1.2765 | 1.1678 | 1.1678 | 1.9465 | 1.9465 | 1.5554 | 1.5554 | 1.4911 | 1.4911 | 1.7209 | 1.7209 | 2.107 | 2.107 | 2.3027 | 2.3027 | 2.3044 | 2.3044 | 2.3208 | 2.3208 | 2.2593 | 2.2593 | 2.5588 | 2.5588 | 2.7248 | 2.7248 | 2.4509 | 2.4509 | 0.94797 | 0.94797 | 0.76928 | 0.76928 | 0.72871 | 0.72871 | 0.81188 | 0.81188 | 0.91726 | 0.91726 | 1.013 | 1.013 | 1.0215 | 1.0215 | 1.0192 | 1.0192 | 0.98567 | 0.98567 | 1.176 | 1.176 | 1.2868 | 1.2868 | 1.1799 | 1.1799 | 1.9529 | 1.9529 | 1.5462 | 1.5462 | 1.4686 | 1.4686 | 1.6172 | 1.6172 | 1.9581 | 1.9581 | 2.1892 | 2.1892 | 2.233 | 2.233 | 2.218 | 2.218 | 2.0913 | 2.0913 | 2.0816 | 2.0816 | 2.5261 | 2.5261 | 2.3343 | 2.3343 | 0.72505 | 0.72505 | 0.63428 | 0.63428 | 0.60002 | 0.60002 | 0.67115 | 0.67115 | 0.73821 | 0.73821 | 0.84425 | 0.84425 | 0.89924 | 0.89924 | 0.88723 | 0.88723 | 0.84388 | 0.84388 | 0.85079 | 0.85079 | 1.0574 | 1.0574 | 0.97165 | 0.97165 | 1.7624 | 1.7624 | 1.4446 | 1.4446 | 1.3808 | 1.3808 | 1.5227 | 1.5227 | 1.9262 | 1.9262 | 2.1853 | 2.1853 | 2.2367 | 2.2367 | 2.2671 | 2.2671 | 2.1018 | 2.1018 | 1.9991 | 1.9991 | 2.3758 | 2.3758 | 2.1959 | 2.1959 | 0.90834 | 0.90834 | 0.72552 | 0.72552 | 0.67639 | 0.67639 | 0.71932 | 0.71932 | 0.83393 | 0.83393 | 0.94642 | 0.94642 | 0.9736 | 0.9736 | 0.98897 | 0.98897 | 0.91962 | 0.91962 | 0.88009 | 0.88009 | 1.0623 | 1.0623 | 1.005 | 1.005 | 1.8017 | 1.8017 | 1.4878 | 1.4878 | 1.4088 | 1.4088 | 1.4601 | 1.4601 | 1.8775 | 1.8775 | 2.1173 | 2.1173 | 2.2163 | 2.2163 | 2.3026 | 2.3026 | 2.1701 | 2.1701 | 2.0177 | 2.0177 | 2.3017 | 2.3017 | 2.2091 | 2.2091 | 0.80221 | 0.80221 | 0.66024 | 0.66024 | 0.62926 | 0.62926 | 0.63247 | 0.63247 | 0.73918 | 0.73918 | 0.84423 | 0.84423 | 0.89506 | 0.89506 | 0.9107 | 0.9107 | 0.86269 | 0.86269 | 0.82191 | 0.82191 | 0.94649 | 0.94649 | 0.92414 | 0.92414 | 1.9176 | 1.9176 | 1.5513 | 1.5513 | 1.4748 | 1.4748 | 1.4956 | 1.4956 | 1.8765 | 1.8765 | 2.1499 | 2.1499 | 2.2789 | 2.2789 | 2.3317 | 2.3317 | 2.2352 | 2.2352 | 2.0534 | 2.0534 | 2.2361 | 2.2361 | 2.2788 | 2.2788 | 0.89343 | 0.89343 | 0.73276 | 0.73276 | 0.69291 | 0.69291 | 0.67826 | 0.67826 | 0.79657 | 0.79657 | 0.91561 | 0.91561 | 0.98445 | 0.98445 | 1.0223 | 1.0223 | 0.98099 | 0.98099 | 0.91829 | 0.91829 | 1.0086 | 1.0086 | 1.0471 | 1.0471 | 2.0665 | 2.0665 | 1.7349 | 1.7349 | 1.6715 | 1.6715 | 1.6745 | 1.6745 | 2.0104 | 2.0104 | 2.3038 | 2.3038 | 2.4529 | 2.4529 | 2.5831 | 2.5831 | 2.4616 | 2.4616 | 2.254 | 2.254 | 2.4363 | 2.4363 | 2.513 | 2.513 | 0.8371 | 0.8371 | 0.71595 | 0.71595 | 0.66675 | 0.66675 | 0.62542 | 0.62542 | 0.69768 | 0.69768 | 0.80735 | 0.80735 | 0.87046 | 0.87046 | 0.88636 | 0.88636 | 0.85054 | 0.85054 | 0.81917 | 0.81917 | 0.89558 | 0.89558 | 0.92641 | 0.92641 | 1.9684 | 1.9684 | 1.6622 | 1.6622 | 1.5861 | 1.5861 | 1.6408 | 1.6408 | 1.8849 | 1.8849 | 2.1586 | 2.1586 | 2.29 | 2.29 | 2.3848 | 2.3848 | 2.2668 | 2.2668 | 2.0726 | 2.0726 | 2.303 | 2.303 | 2.3361 | 2.3361 | 0.79473 | 0.79473 | 0.67033 | 0.67033 | 0.61996 | 0.61996 | 0.6015 | 0.6015 | 0.65638 | 0.65638 | 0.74219 | 0.74219 | 0.7906 | 0.7906 | 0.80524 | 0.80524 | 0.77945 | 0.77945 | 0.75432 | 0.75432 | 0.83507 | 0.83507 | 0.83971 | 0.83971 | 2.0298 | 2.0298 | 1.7465 | 1.7465 | 1.6844 | 1.6844 | 1.8287 | 1.8287 | 2.0442 | 2.0442 | 2.3003 | 2.3003 | 2.4041 | 2.4041 | 2.4964 | 2.4964 | 2.4141 | 2.4141 | 2.2713 | 2.2713 | 2.6061 | 2.6061 | 2.4392 | 2.4392 | 0.85976 | 0.85976 | 0.74146 | 0.74146 | 0.72038 | 0.72038 | 0.75106 | 0.75106 | 0.79599 | 0.79599 | 0.88457 | 0.88457 | 0.93175 | 0.93175 | 0.95496 | 0.95496 | 0.91049 | 0.91049 | 0.8786 | 0.8786 | 1.0426 | 1.0426 | 0.97889 | 0.97889 | 1.8299 | 1.8299 | 1.5591 | 1.5591 | 1.5271 | 1.5271 | 1.6645 | 1.6645 | 1.9569 | 1.9569 | 2.1277 | 2.1277 | 2.1825 | 2.1825 | 2.2386 | 2.2386 | 2.1 | 2.1 | 2.3103 | 2.3103 | 2.4078 | 2.4078 | 2.1776 | 2.1776 | 0.80693 | 0.80693 | 0.6895 | 0.6895 | 0.67302 | 0.67302 | 0.72899 | 0.72899 | 0.79736 | 0.79736 | 0.86906 | 0.86906 | 0.88574 | 0.88574 | 0.90324 | 0.90324 | 0.85589 | 0.85589 | 0.97486 | 0.97486 | 1.0212 | 1.0212 | 0.91751 | 0.91751 | 1.8105 | 1.8105 | 1.4788 | 1.4788 | 1.4121 | 1.4121 | 1.567 | 1.567 | 1.8451 | 1.8451 | 2.0581 | 2.0581 | 2.1162 | 2.1162 | 2.1613 | 2.1613 | 2.1606 | 2.1606 | 2.4611 | 2.4611 | 2.505 | 2.505 | 2.2523 | 2.2523 | 1.1562 | 1.1562 | 0.94939 | 0.94939 | 0.91316 | 0.91316 | 0.97872 | 0.97872 | 1.085 | 1.085 | 1.2032 | 1.2032 | 1.2354 | 1.2354 | 1.2717 | 1.2717 | 1.2462 | 1.2462 | 1.5017 | 1.5017 | 1.577 | 1.577 | 1.4186 | 1.4186 | 2.0853 | 2.0853 | 1.6611 | 1.6611 | 1.5768 | 1.5768 | 1.7841 | 1.7841 | 2.1438 | 2.1438 | 2.4268 | 2.4268 | 2.4665 | 2.4665 | 2.5039 | 2.5039 | 2.5552 | 2.5552 | 2.8676 | 2.8676 | 2.911 | 2.911 | 2.6969 | 2.6969 | 0.90905 | 0.90905 | 0.73388 | 0.73388 | 0.69642 | 0.69642 | 0.76079 | 0.76079 | 0.82528 | 0.82528 | 0.95041 | 0.95041 | 0.99916 | 0.99916 | 1.014 | 1.014 | 1.0657 | 1.0657 | 1.2394 | 1.2394 | 1.2707 | 1.2707 | 1.1478 | 1.1478 | 2.2409 | 2.2409 | 1.757 | 1.757 | 1.6707 | 1.6707 | 1.8803 | 1.8803 | 2.284 | 2.284 | 2.5959 | 2.5959 | 2.655 | 2.655 | 2.659 | 2.659 | 2.6281 | 2.6281 | 2.9825 | 2.9825 | 3.105 | 3.105 | 2.8931 | 2.8931 | 0.96972 | 0.96972 | 0.75955 | 0.75955 | 0.71366 | 0.71366 | 0.74943 | 0.74943 | 0.85537 | 0.85537 | 0.9909 | 0.9909 | 1.0215 | 1.0215 | 1.0308 | 1.0308 | 1.0392 | 1.0392 | 1.2225 | 1.2225 | 1.2986 | 1.2986 | 1.188 | 1.188 | 1.9832 | 1.9832 | 1.5845 | 1.5845 | 1.5189 | 1.5189 | 1.7529 | 1.7529 | 2.1463 | 2.1463 | 2.3455 | 2.3455 | 2.3473 | 2.3473 | 2.3641 | 2.3641 | 2.3017 | 2.3017 | 2.6074 | 2.6074 | 2.7768 | 2.7768 | 2.4976 | 2.4976 | 0.96566 | 0.96566 | 0.78354 | 0.78354 | 0.74217 | 0.74217 | 0.82686 | 0.82686 | 0.93421 | 0.93421 | 1.0317 | 1.0317 | 1.0405 | 1.0405 | 1.038 | 1.038 | 1.004 | 1.004 | 1.1982 | 1.1982 | 1.3113 | 1.3113 | 1.2023 | 1.2023 | 1.9867 | 1.9867 | 1.5725 | 1.5725 | 1.4934 | 1.4934 | 1.6444 | 1.6444 | 1.991 | 1.991 | 2.2262 | 2.2262 | 2.2708 | 2.2708 | 2.2556 | 2.2556 | 2.1269 | 2.1269 | 2.1176 | 2.1176 | 2.5701 | 2.5701 | 2.3749 | 2.3749 | 0.7376 | 0.7376 | 0.64511 | 0.64511 | 0.6102 | 0.6102 | 0.68261 | 0.68261 | 0.75063 | 0.75063 | 0.8585 | 0.8585 | 0.91456 | 0.91456 | 0.90233 | 0.90233 | 0.85827 | 0.85827 | 0.86564 | 0.86564 | 1.076 | 1.076 | 0.98866 | 0.98866 | 1.7914 | 1.7914 | 1.4682 | 1.4682 | 1.4031 | 1.4031 | 1.5472 | 1.5472 | 1.9572 | 1.9572 | 2.2204 | 2.2204 | 2.2729 | 2.2729 | 2.3037 | 2.3037 | 2.136 | 2.136 | 2.032 | 2.032 | 2.4153 | 2.4153 | 2.2324 | 2.2324 | 0.92329 | 0.92329 | 0.73726 | 0.73726 | 0.68729 | 0.68729 | 0.73091 | 0.73091 | 0.8472 | 0.8472 | 0.96145 | 0.96145 | 0.98916 | 0.98916 | 1.0048 | 1.0048 | 0.93454 | 0.93454 | 0.89463 | 0.89463 | 1.08 | 1.08 | 1.0217 | 1.0217 | 1.8311 | 1.8311 | 1.5119 | 1.5119 | 1.4313 | 1.4313 | 1.4832 | 1.4832 | 1.9075 | 1.9075 | 2.1511 | 2.1511 | 2.2519 | 2.2519 | 2.3398 | 2.3398 | 2.2054 | 2.2054 | 2.0508 | 2.0508 | 2.3398 | 2.3398 | 2.2457 | 2.2457 | 0.81524 | 0.81524 | 0.67075 | 0.67075 | 0.63923 | 0.63923 | 0.64248 | 0.64248 | 0.75079 | 0.75079 | 0.85759 | 0.85759 | 0.90929 | 0.90929 | 0.92524 | 0.92524 | 0.87659 | 0.87659 | 0.83532 | 0.83532 | 0.96212 | 0.96212 | 0.93937 | 0.93937 | 1.9516 | 1.9516 | 1.5786 | 1.5786 | 1.5007 | 1.5007 | 1.5216 | 1.5216 | 1.909 | 1.909 | 2.1871 | 2.1871 | 2.3186 | 2.3186 | 2.3724 | 2.3724 | 2.2744 | 2.2744 | 2.0897 | 2.0897 | 2.276 | 2.276 | 2.3195 | 2.3195 | 0.90924 | 0.90924 | 0.74565 | 0.74565 | 0.70501 | 0.70501 | 0.69005 | 0.69005 | 0.81031 | 0.81031 | 0.93137 | 0.93137 | 1.0015 | 1.0015 | 1.0401 | 1.0401 | 0.99809 | 0.99809 | 0.93443 | 0.93443 | 1.0265 | 1.0265 | 1.0658 | 1.0658 | 2.1096 | 2.1096 | 1.7706 | 1.7706 | 1.7058 | 1.7058 | 1.7085 | 1.7085 | 2.0506 | 2.0506 | 2.3499 | 2.3499 | 2.5022 | 2.5022 | 2.6353 | 2.6353 | 2.5115 | 2.5115 | 2.3008 | 2.3008 | 2.4875 | 2.4875 | 2.5661 | 2.5661 | 0.85459 | 0.85459 | 0.73074 | 0.73074 | 0.68048 | 0.68048 | 0.63828 | 0.63828 | 0.71199 | 0.71199 | 0.82398 | 0.82398 | 0.88849 | 0.88849 | 0.90479 | 0.90479 | 0.8683 | 0.8683 | 0.83634 | 0.83634 | 0.91451 | 0.91451 | 0.94607 | 0.94607 | 2.0108 | 2.0108 | 1.6978 | 1.6978 | 1.6198 | 1.6198 | 1.6755 | 1.6755 | 1.9241 | 1.9241 | 2.2036 | 2.2036 | 2.3382 | 2.3382 | 2.435 | 2.435 | 2.3145 | 2.3145 | 2.1171 | 2.1171 | 2.3533 | 2.3533 | 2.3872 | 2.3872 | 0.81195 | 0.81195 | 0.68478 | 0.68478 | 0.63331 | 0.63331 | 0.61444 | 0.61444 | 0.67038 | 0.67038 | 0.75811 | 0.75811 | 0.80764 | 0.80764 | 0.82268 | 0.82268 | 0.79636 | 0.79636 | 0.77075 | 0.77075 | 0.85336 | 0.85336 | 0.85815 | 0.85815 | 2.073 | 2.073 | 1.7836 | 1.7836 | 1.7202 | 1.7202 | 1.8677 | 1.8677 | 2.0868 | 2.0868 | 2.3485 | 2.3485 | 2.4546 | 2.4546 | 2.5493 | 2.5493 | 2.4654 | 2.4654 | 2.3202 | 2.3202 | 2.6628 | 2.6628 | 2.4921 | 2.4921 | 0.87801 | 0.87801 | 0.75709 | 0.75709 | 0.73554 | 0.73554 | 0.76692 | 0.76692 | 0.81247 | 0.81247 | 0.90287 | 0.90287 | 0.95112 | 0.95112 | 0.97496 | 0.97496 | 0.92959 | 0.92959 | 0.89711 | 0.89711 | 1.065 | 1.065 | 0.99987 | 0.99987 | 1.87 | 1.87 | 1.593 | 1.593 | 1.5602 | 1.5602 | 1.7007 | 1.7007 | 1.999 | 1.999 | 2.1736 | 2.1736 | 2.2297 | 2.2297 | 2.287 | 2.287 | 2.1457 | 2.1457 | 2.3612 | 2.3612 | 2.4614 | 2.4614 | 2.2258 | 2.2258 | 0.82433 | 0.82433 | 0.70428 | 0.70428 | 0.68747 | 0.68747 | 0.74481 | 0.74481 | 0.81439 | 0.81439 | 0.8876 | 0.8876 | 0.90471 | 0.90471 | 0.92257 | 0.92257 | 0.87428 | 0.87428 | 0.99618 | 0.99618 | 1.0438 | 1.0438 | 0.93776 | 0.93776 | 1.8475 | 1.8475 | 1.5087 | 1.5087 | 1.4407 | 1.4407 | 1.5989 | 1.5989 | 1.8822 | 1.8822 | 2.0998 | 2.0998 | 2.1595 | 2.1595 | 2.2056 | 2.2056 | 2.2053 | 2.2053 | 2.5128 | 2.5128 | 2.5576 | 2.5576 | 2.2993 | 2.2993 | 1.1796 | 1.1796 | 0.96852 | 0.96852 | 0.93165 | 0.93165 | 0.99874 | 0.99874 | 1.1068 | 1.1068 | 1.2276 | 1.2276 | 1.2604 | 1.2604 | 1.2975 | 1.2975 | 1.2718 | 1.2718 | 1.5329 | 1.5329 | 1.61 | 1.61 | 1.4482 | 1.4482 | 2.1296 | 2.1296 | 1.6959 | 1.6959 | 1.6098 | 1.6098 | 1.8215 | 1.8215 | 2.1884 | 2.1884 | 2.4776 | 2.4776 | 2.5182 | 2.5182 | 2.5565 | 2.5565 | 2.6091 | 2.6091 | 2.929 | 2.929 | 2.9739 | 2.9739 | 2.7549 | 2.7549 | 0.92802 | 0.92802 | 0.74897 | 0.74897 | 0.71071 | 0.71071 | 0.77653 | 0.77653 | 0.84218 | 0.84218 | 0.97008 | 0.97008 | 1.02 | 1.02 | 1.0352 | 1.0352 | 1.088 | 1.088 | 1.2658 | 1.2658 | 1.2979 | 1.2979 | 1.1724 | 1.1724 | 2.2889 | 2.2889 | 1.794 | 1.794 | 1.7058 | 1.7058 | 1.9201 | 1.9201 | 2.3318 | 2.3318 | 2.6505 | 2.6505 | 2.711 | 2.711 | 2.7152 | 2.7152 | 2.684 | 2.684 | 3.047 | 3.047 | 3.1728 | 3.1728 | 2.9561 | 2.9561 | 0.99016 | 0.99016 | 0.77525 | 0.77525 | 0.72835 | 0.72835 | 0.76495 | 0.76495 | 0.87295 | 0.87295 | 1.0114 | 1.0114 | 1.0427 | 1.0427 | 1.0522 | 1.0522 | 1.0608 | 1.0608 | 1.2486 | 1.2486 | 1.3265 | 1.3265 | 1.2135 | 1.2135 | 2.025 | 2.025 | 1.6175 | 1.6175 | 1.5504 | 1.5504 | 1.7896 | 1.7896 | 2.1908 | 2.1908 | 2.3943 | 2.3943 | 2.3962 | 2.3962 | 2.4134 | 2.4134 | 2.35 | 2.35 | 2.6631 | 2.6631 | 2.8369 | 2.8369 | 2.5514 | 2.5514 | 0.98572 | 0.98572 | 0.79961 | 0.79961 | 0.7574 | 0.7574 | 0.84408 | 0.84408 | 0.95334 | 0.95334 | 1.0529 | 1.0529 | 1.0619 | 1.0619 | 1.0593 | 1.0593 | 1.0248 | 1.0248 | 1.2236 | 1.2236 | 1.3395 | 1.3395 | 1.2281 | 1.2281 | 2.0289 | 2.0289 | 1.6054 | 1.6054 | 1.5245 | 1.5245 | 1.6787 | 1.6787 | 2.0321 | 2.0321 | 2.2724 | 2.2724 | 2.3182 | 2.3182 | 2.3026 | 2.3026 | 2.1713 | 2.1713 | 2.1627 | 2.1627 | 2.6259 | 2.6259 | 2.4262 | 2.4262 | 0.75316 | 0.75316 | 0.65854 | 0.65854 | 0.62287 | 0.62287 | 0.6969 | 0.6969 | 0.76611 | 0.76611 | 0.8763 | 0.8763 | 0.93363 | 0.93363 | 0.92118 | 0.92118 | 0.87616 | 0.87616 | 0.88414 | 0.88414 | 1.0995 | 1.0995 | 1.0101 | 1.0101
|  |  | 46 | Paine 154 | Tap Paine 154 | Alto Jahuel 110 | 1.754 | 1.754 | 1.4388 | 1.4388 | 1.3759 | 1.3759 | 1.5176 | 1.5176 | 1.9203 | 1.9203 | 2.1787 | 2.1787 | 2.229 | 2.229 | 2.2595 | 2.2595 | 2.0938 | 2.0938 | 1.9895 | 1.9895 | 2.3629 | 2.3629 | 2.1836 | 2.1836 | 0.90429 | 0.90429 | 0.72293 | 0.72293 | 0.67407 | 0.67407 | 0.71679 | 0.71679 | 0.8317 | 0.8317 | 0.94404 | 0.94404 | 0.97083 | 0.97083 | 0.98589 | 0.98589 | 0.9162 | 0.9162 | 0.87573 | 0.87573 | 1.0564 | 1.0564 | 0.99956 | 0.99956 | 1.7937 | 1.7937 | 1.4822 | 1.4822 | 1.4048 | 1.4048 | 1.4567 | 1.4567 | 1.8726 | 1.8726 | 2.1117 | 2.1117 | 2.2095 | 2.2095 | 2.2947 | 2.2947 | 2.1622 | 2.1622 | 2.0089 | 2.0089 | 2.2899 | 2.2899 | 2.1975 | 2.1975 | 0.799 | 0.799 | 0.65836 | 0.65836 | 0.62767 | 0.62767 | 0.63089 | 0.63089 | 0.73776 | 0.73776 | 0.84239 | 0.84239 | 0.89275 | 0.89275 | 0.90826 | 0.90826 | 0.85999 | 0.85999 | 0.81861 | 0.81861 | 0.94185 | 0.94185 | 0.91957 | 0.91957 | 1.9078 | 1.9078 | 1.5448 | 1.5448 | 1.4692 | 1.4692 | 1.4906 | 1.4906 | 1.8707 | 1.8707 | 2.143 | 2.143 | 2.27 | 2.27 | 2.3228 | 2.3228 | 2.2264 | 2.2264 | 2.0435 | 2.0435 | 2.2237 | 2.2237 | 2.2655 | 2.2655 | 0.88888 | 0.88888 | 0.72954 | 0.72954 | 0.69024 | 0.69024 | 0.67588 | 0.67588 | 0.79422 | 0.79422 | 0.91297 | 0.91297 | 0.98126 | 0.98126 | 1.0186 | 1.0186 | 0.97727 | 0.97727 | 0.91431 | 0.91431 | 1.0033 | 1.0033 | 1.0411 | 1.0411 | 2.037 | 2.037 | 1.7123 | 1.7123 | 1.6507 | 1.6507 | 1.6551 | 1.6551 | 1.9875 | 1.9875 | 2.277 | 2.277 | 2.4232 | 2.4232 | 2.552 | 2.552 | 2.4322 | 2.4322 | 2.2246 | 2.2246 | 2.4013 | 2.4013 | 2.4763 | 2.4763 | 0.82564 | 0.82564 | 0.7066 | 0.7066 | 0.65834 | 0.65834 | 0.61777 | 0.61777 | 0.68888 | 0.68888 | 0.79687 | 0.79687 | 0.85867 | 0.85867 | 0.87437 | 0.87437 | 0.83886 | 0.83886 | 0.80759 | 0.80759 | 0.88203 | 0.88203 | 0.91184 | 0.91184 | 1.951 | 1.951 | 1.6495 | 1.6495 | 1.5752 | 1.5752 | 1.6306 | 1.6306 | 1.8734 | 1.8734 | 2.1437 | 2.1437 | 2.2729 | 2.2729 | 2.3667 | 2.3667 | 2.2501 | 2.2501 | 2.0556 | 2.0556 | 2.2803 | 2.2803 | 2.312 | 2.312 | 0.78764 | 0.78764 | 0.66518 | 0.66518 | 0.61582 | 0.61582 | 0.59754 | 0.59754 | 0.65145 | 0.65145 | 0.73638 | 0.73638 | 0.78417 | 0.78417 | 0.79863 | 0.79863 | 0.77323 | 0.77323 | 0.74799 | 0.74799 | 0.82693 | 0.82693 | 0.83089 | 0.83089 | 2.0107 | 2.0107 | 1.7322 | 1.7322 | 1.6716 | 1.6716 | 1.8142 | 1.8142 | 2.0282 | 2.0282 | 2.2814 | 2.2814 | 2.3835 | 2.3835 | 2.475 | 2.475 | 2.3923 | 2.3923 | 2.2482 | 2.2482 | 2.5775 | 2.5775 | 2.4129 | 2.4129 | 0.85195 | 0.85195 | 0.73564 | 0.73564 | 0.71493 | 0.71493 | 0.74546 | 0.74546 | 0.79033 | 0.79033 | 0.87808 | 0.87808 | 0.92446 | 0.92446 | 0.94756 | 0.94756 | 0.90341 | 0.90341 | 0.8707 | 0.8707 | 1.0319 | 1.0319 | 0.9691 | 0.9691 | 1.8156 | 1.8156 | 1.5492 | 1.5492 | 1.5182 | 1.5182 | 1.6544 | 1.6544 | 1.9446 | 1.9446 | 2.1138 | 2.1138 | 2.1677 | 2.1677 | 2.223 | 2.223 | 2.0839 | 2.0839 | 2.288 | 2.288 | 2.3838 | 2.3838 | 2.1563 | 2.1563 | 0.80151 | 0.80151 | 0.68551 | 0.68551 | 0.66941 | 0.66941 | 0.72499 | 0.72499 | 0.79273 | 0.79273 | 0.86391 | 0.86391 | 0.88021 | 0.88021 | 0.89765 | 0.89765 | 0.84984 | 0.84984 | 0.96578 | 0.96578 | 1.0114 | 1.0114 | 0.90892 | 0.90892 | 1.7908 | 1.7908 | 1.4646 | 1.4646 | 1.3994 | 1.3994 | 1.5526 | 1.5526 | 1.827 | 1.827 | 2.0377 | 2.0377 | 2.0945 | 2.0945 | 2.139 | 2.139 | 2.1362 | 2.1362 | 2.4298 | 2.4298 | 2.4734 | 2.4734 | 2.2243 | 2.2243 | 1.1445 | 1.1445 | 0.94093 | 0.94093 | 0.90541 | 0.90541 | 0.97041 | 0.97041 | 1.0752 | 1.0752 | 1.1924 | 1.1924 | 1.2241 | 1.2241 | 1.2596 | 1.2596 | 1.2336 | 1.2336 | 1.4835 | 1.4835 | 1.5576 | 1.5576 | 1.4016 | 1.4016 | 2.0566 | 2.0566 | 1.6398 | 1.6398 | 1.5576 | 1.5576 | 1.7628 | 1.7628 | 2.1176 | 2.1176 | 2.3962 | 2.3962 | 2.4354 | 2.4354 | 2.4723 | 2.4723 | 2.5216 | 2.5216 | 2.8265 | 2.8265 | 2.8688 | 2.8688 | 2.6576 | 2.6576 | 0.89728 | 0.89728 | 0.72515 | 0.72515 | 0.68859 | 0.68859 | 0.75269 | 0.75269 | 0.81636 | 0.81636 | 0.93924 | 0.93924 | 0.98679 | 0.98679 | 1.0017 | 1.0017 | 1.0516 | 1.0516 | 1.2219 | 1.2219 | 1.2526 | 1.2526 | 1.1317 | 1.1317 | 2.2038 | 2.2038 | 1.7296 | 1.7296 | 1.6457 | 1.6457 | 1.8526 | 1.8526 | 2.2497 | 2.2497 | 2.556 | 2.556 | 2.6138 | 2.6138 | 2.6175 | 2.6175 | 2.5859 | 2.5859 | 2.9311 | 2.9311 | 3.0506 | 3.0506 | 2.8428 | 2.8428 | 0.95378 | 0.95378 | 0.74801 | 0.74801 | 0.70323 | 0.70323 | 0.73918 | 0.73918 | 0.84332 | 0.84332 | 0.9763 | 0.9763 | 1.0064 | 1.0064 | 1.0158 | 1.0158 | 1.0233 | 1.0233 | 1.2023 | 1.2023 | 1.2763 | 1.2763 | 1.1677 | 1.1677 | 1.9513 | 1.9513 | 1.5602 | 1.5602 | 1.4962 | 1.4962 | 1.727 | 1.727 | 2.1143 | 2.1143 | 2.3109 | 2.3109 | 2.3121 | 2.3121 | 2.3283 | 2.3283 | 2.2657 | 2.2657 | 2.5636 | 2.5636 | 2.7291 | 2.7291 | 2.4547 | 2.4547 | 0.95063 | 0.95063 | 0.77182 | 0.77182 | 0.73147 | 0.73147 | 0.81517 | 0.81517 | 0.92072 | 0.92072 | 1.017 | 1.017 | 1.0253 | 1.0253 | 1.0233 | 1.0233 | 0.98882 | 0.98882 | 1.1783 | 1.1783 | 1.289 | 1.289 | 1.1818 | 1.1818 | 1.9552 | 1.9552 | 1.5493 | 1.5493 | 1.4724 | 1.4724 | 1.6215 | 1.6215 | 1.9633 | 1.9633 | 2.1945 | 2.1945 | 2.2379 | 2.2379 | 2.2226 | 2.2226 | 2.0953 | 2.0953 | 2.0835 | 2.0835 | 2.5275 | 2.5275 | 2.3358 | 2.3358 | 0.72594 | 0.72594 | 0.6355 | 0.6355 | 0.60144 | 0.60144 | 0.67251 | 0.67251 | 0.74021 | 0.74021 | 0.84645 | 0.84645 | 0.90112 | 0.90112 | 0.88911 | 0.88911 | 0.8455 | 0.8455 | 0.8513 | 0.8513 | 1.0577 | 1.0577 | 0.97215 | 0.97215 | 1.7667 | 1.7667 | 1.449 | 1.449 | 1.3855 | 1.3855 | 1.5282 | 1.5282 | 1.9334 | 1.9334 | 2.1936 | 2.1936 | 2.2445 | 2.2445 | 2.2752 | 2.2752 | 2.1085 | 2.1085 | 2.0039 | 2.0039 | 2.3805 | 2.3805 | 2.1999 | 2.1999 | 0.91073 | 0.91073 | 0.72794 | 0.72794 | 0.67871 | 0.67871 | 0.72184 | 0.72184 | 0.83734 | 0.83734 | 0.95039 | 0.95039 | 0.97741 | 0.97741 | 0.9926 | 0.9926 | 0.92258 | 0.92258 | 0.8821 | 0.8821 | 1.0644 | 1.0644 | 1.007 | 1.007 | 1.8092 | 1.8092 | 1.4949 | 1.4949 | 1.4166 | 1.4166 | 1.4689 | 1.4689 | 1.8881 | 1.8881 | 2.1293 | 2.1293 | 2.2281 | 2.2281 | 2.3142 | 2.3142 | 2.1807 | 2.1807 | 2.0263 | 2.0263 | 2.3102 | 2.3102 | 2.2169 | 2.2169 | 0.8058 | 0.8058 | 0.66383 | 0.66383 | 0.63287 | 0.63287 | 0.63616 | 0.63616 | 0.74378 | 0.74378 | 0.8493 | 0.8493 | 0.90013 | 0.90013 | 0.9158 | 0.9158 | 0.86722 | 0.86722 | 0.82567 | 0.82567 | 0.95018 | 0.95018 | 0.92768 | 0.92768 | 1.9265 | 1.9265 | 1.5598 | 1.5598 | 1.4834 | 1.4834 | 1.505 | 1.505 | 1.8885 | 1.8885 | 2.1634 | 2.1634 | 2.2918 | 2.2918 | 2.3451 | 2.3451 | 2.2479 | 2.2479 | 2.0635 | 2.0635 | 2.2458 | 2.2458 | 2.2881 | 2.2881 | 0.89754 | 0.89754 | 0.7366 | 0.7366 | 0.69688 | 0.69688 | 0.68236 | 0.68236 | 0.80172 | 0.80172 | 0.92159 | 0.92159 | 0.99055 | 0.99055 | 1.0283 | 1.0283 | 0.98659 | 0.98659 | 0.92317 | 0.92317 | 1.0132 | 1.0132 | 1.0514 | 1.0514 | 2.033 | 2.033 | 1.7073 | 1.7073 | 1.6451 | 1.6451 | 1.6485 | 1.6485 | 1.9793 | 1.9793 | 2.2681 | 2.2681 | 2.4146 | 2.4146 | 2.5428 | 2.5428 | 2.4231 | 2.4231 | 2.2181 | 2.2181 | 2.3967 | 2.3967 | 2.4721 | 2.4721 | 0.82366 | 0.82366 | 0.70452 | 0.70452 | 0.65617 | 0.65617 | 0.61552 | 0.61552 | 0.68656 | 0.68656 | 0.79444 | 0.79444 | 0.85644 | 0.85644 | 0.87209 | 0.87209 | 0.83679 | 0.83679 | 0.80586 | 0.80586 | 0.88082 | 0.88082 | 0.91107 | 0.91107 | 1.9441 | 1.9441 | 1.6422 | 1.6422 | 1.5673 | 1.5673 | 1.6217 | 1.6217 | 1.863 | 1.863 | 2.133 | 2.133 | 2.2625 | 2.2625 | 2.3561 | 2.3561 | 2.2396 | 2.2396 | 2.0472 | 2.0472 | 2.2737 | 2.2737 | 2.3061 | 2.3061 | 0.78482 | 0.78482 | 0.66217 | 0.66217 | 0.61259 | 0.61259 | 0.59435 | 0.59435 | 0.64837 | 0.64837 | 0.7331 | 0.7331 | 0.78087 | 0.78087 | 0.79531 | 0.79531 | 0.7699 | 0.7699 | 0.74499 | 0.74499 | 0.82444 | 0.82444 | 0.82886 | 0.82886 | 1.9996 | 1.9996 | 1.721 | 1.721 | 1.66 | 1.66 | 1.8021 | 1.8021 | 2.0145 | 2.0145 | 2.2667 | 2.2667 | 2.3688 | 2.3688 | 2.4598 | 2.4598 | 2.3784 | 2.3784 | 2.2371 | 2.2371 | 2.5664 | 2.5664 | 2.4022 | 2.4022 | 0.84696 | 0.84696 | 0.73063 | 0.73063 | 0.7099 | 0.7099 | 0.74021 | 0.74021 | 0.78458 | 0.78458 | 0.87184 | 0.87184 | 0.91823 | 0.91823 | 0.94115 | 0.94115 | 0.8973 | 0.8973 | 0.8656 | 0.8656 | 1.0269 | 1.0269 | 0.9642 | 0.9642 | 1.8059 | 1.8059 | 1.5393 | 1.5393 | 1.5079 | 1.5079 | 1.6435 | 1.6435 | 1.932 | 1.932 | 2.1005 | 2.1005 | 2.1545 | 2.1545 | 2.2098 | 2.2098 | 2.0726 | 2.0726 | 2.2789 | 2.2789 | 2.3749 | 2.3749 | 2.148 | 2.148 | 0.7966 | 0.7966 | 0.68083 | 0.68083 | 0.66461 | 0.66461 | 0.71988 | 0.71988 | 0.78733 | 0.78733 | 0.85811 | 0.85811 | 0.8745 | 0.8745 | 0.8918 | 0.8918 | 0.84484 | 0.84484 | 0.96173 | 0.96173 | 1.0073 | 1.0073 | 0.90514 | 0.90514 | 1.7833 | 1.7833 | 1.457 | 1.457 | 1.3915 | 1.3915 | 1.5441 | 1.5441 | 1.8178 | 1.8178 | 2.0277 | 2.0277 | 2.0848 | 2.0848 | 2.1292 | 2.1292 | 2.128 | 2.128 | 2.4231 | 2.4231 | 2.4664 | 2.4664 | 2.2177 | 2.2177 | 1.1391 | 1.1391 | 0.93563 | 0.93563 | 0.89999 | 0.89999 | 0.96465 | 0.96465 | 1.0692 | 1.0692 | 1.1858 | 1.1858 | 1.2174 | 1.2174 | 1.2532 | 1.2532 | 1.2278 | 1.2278 | 1.4788 | 1.4788 | 1.5529 | 1.5529 | 1.397 | 1.397 | 2.0538 | 2.0538 | 1.6364 | 1.6364 | 1.5536 | 1.5536 | 1.758 | 1.758 | 2.1123 | 2.1123 | 2.3909 | 2.3909 | 2.4301 | 2.4301 | 2.467 | 2.467 | 2.5172 | 2.5172 | 2.824 | 2.824 | 2.8666 | 2.8666 | 2.6557 | 2.6557 | 0.89557 | 0.89557 | 0.7232 | 0.7232 | 0.68641 | 0.68641 | 0.75001 | 0.75001 | 0.81356 | 0.81356 | 0.93663 | 0.93663 | 0.98452 | 0.98452 | 0.99924 | 0.99924 | 1.0498 | 1.0498 | 1.2207 | 1.2207 | 1.2514 | 1.2514 | 1.1305 | 1.1305 | 2.2031 | 2.2031 | 1.7277 | 1.7277 | 1.6431 | 1.6431 | 1.8493 | 1.8493 | 2.2462 | 2.2462 | 2.5527 | 2.5527 | 2.6108 | 2.6108 | 2.6147 | 2.6147 | 2.5841 | 2.5841 | 2.9317 | 2.9317 | 3.0519 | 3.0519 | 2.8437 | 2.8437 | 0.95338 | 0.95338 | 0.74699 | 0.74699 | 0.70195 | 0.70195 | 0.73732 | 0.73732 | 0.84144 | 0.84144 | 0.97462 | 0.97462 | 1.0047 | 1.0047 | 1.014 | 1.014 | 1.022 | 1.022 | 1.202 | 1.202 | 1.2765 | 1.2765 | 1.1678 | 1.1678 | 1.9465 | 1.9465 | 1.5554 | 1.5554 | 1.4911 | 1.4911 | 1.7209 | 1.7209 | 2.107 | 2.107 | 2.3027 | 2.3027 | 2.3044 | 2.3044 | 2.3208 | 2.3208 | 2.2593 | 2.2593 | 2.5588 | 2.5588 | 2.7248 | 2.7248 | 2.4509 | 2.4509 | 0.94797 | 0.94797 | 0.76928 | 0.76928 | 0.72871 | 0.72871 | 0.81188 | 0.81188 | 0.91726 | 0.91726 | 1.013 | 1.013 | 1.0215 | 1.0215 | 1.0192 | 1.0192 | 0.98567 | 0.98567 | 1.176 | 1.176 | 1.2868 | 1.2868 | 1.1799 | 1.1799 | 1.9529 | 1.9529 | 1.5462 | 1.5462 | 1.4686 | 1.4686 | 1.6172 | 1.6172 | 1.9581 | 1.9581 | 2.1892 | 2.1892 | 2.233 | 2.233 | 2.218 | 2.218 | 2.0913 | 2.0913 | 2.0816 | 2.0816 | 2.5261 | 2.5261 | 2.3343 | 2.3343 | 0.72505 | 0.72505 | 0.63428 | 0.63428 | 0.60002 | 0.60002 | 0.67115 | 0.67115 | 0.73821 | 0.73821 | 0.84425 | 0.84425 | 0.89924 | 0.89924 | 0.88723 | 0.88723 | 0.84388 | 0.84388 | 0.85079 | 0.85079 | 1.0574 | 1.0574 | 0.97165 | 0.97165 | 1.7624 | 1.7624 | 1.4446 | 1.4446 | 1.3808 | 1.3808 | 1.5227 | 1.5227 | 1.9262 | 1.9262 | 2.1853 | 2.1853 | 2.2367 | 2.2367 | 2.2671 | 2.2671 | 2.1018 | 2.1018 | 1.9991 | 1.9991 | 2.3758 | 2.3758 | 2.1959 | 2.1959 | 0.90834 | 0.90834 | 0.72552 | 0.72552 | 0.67639 | 0.67639 | 0.71932 | 0.71932 | 0.83393 | 0.83393 | 0.94642 | 0.94642 | 0.9736 | 0.9736 | 0.98897 | 0.98897 | 0.91962 | 0.91962 | 0.88009 | 0.88009 | 1.0623 | 1.0623 | 1.005 | 1.005 | 1.8017 | 1.8017 | 1.4878 | 1.4878 | 1.4088 | 1.4088 | 1.4601 | 1.4601 | 1.8775 | 1.8775 | 2.1173 | 2.1173 | 2.2163 | 2.2163 | 2.3026 | 2.3026 | 2.1701 | 2.1701 | 2.0177 | 2.0177 | 2.3017 | 2.3017 | 2.2091 | 2.2091 | 0.80221 | 0.80221 | 0.66024 | 0.66024 | 0.62926 | 0.62926 | 0.63247 | 0.63247 | 0.73918 | 0.73918 | 0.84423 | 0.84423 | 0.89506 | 0.89506 | 0.9107 | 0.9107 | 0.86269 | 0.86269 | 0.82191 | 0.82191 | 0.94649 | 0.94649 | 0.92414 | 0.92414 | 1.9176 | 1.9176 | 1.5513 | 1.5513 | 1.4748 | 1.4748 | 1.4956 | 1.4956 | 1.8765 | 1.8765 | 2.1499 | 2.1499 | 2.2789 | 2.2789 | 2.3317 | 2.3317 | 2.2352 | 2.2352 | 2.0534 | 2.0534 | 2.2361 | 2.2361 | 2.2788 | 2.2788 | 0.89343 | 0.89343 | 0.73276 | 0.73276 | 0.69291 | 0.69291 | 0.67826 | 0.67826 | 0.79657 | 0.79657 | 0.91561 | 0.91561 | 0.98445 | 0.98445 | 1.0223 | 1.0223 | 0.98099 | 0.98099 | 0.91829 | 0.91829 | 1.0086 | 1.0086 | 1.0471 | 1.0471 | 2.0665 | 2.0665 | 1.7349 | 1.7349 | 1.6715 | 1.6715 | 1.6745 | 1.6745 | 2.0104 | 2.0104 | 2.3038 | 2.3038 | 2.4529 | 2.4529 | 2.5831 | 2.5831 | 2.4616 | 2.4616 | 2.254 | 2.254 | 2.4363 | 2.4363 | 2.513 | 2.513 | 0.8371 | 0.8371 | 0.71595 | 0.71595 | 0.66675 | 0.66675 | 0.62542 | 0.62542 | 0.69768 | 0.69768 | 0.80735 | 0.80735 | 0.87046 | 0.87046 | 0.88636 | 0.88636 | 0.85054 | 0.85054 | 0.81917 | 0.81917 | 0.89558 | 0.89558 | 0.92641 | 0.92641 | 1.9684 | 1.9684 | 1.6622 | 1.6622 | 1.5861 | 1.5861 | 1.6408 | 1.6408 | 1.8849 | 1.8849 | 2.1586 | 2.1586 | 2.29 | 2.29 | 2.3848 | 2.3848 | 2.2668 | 2.2668 | 2.0726 | 2.0726 | 2.303 | 2.303 | 2.3361 | 2.3361 | 0.79473 | 0.79473 | 0.67033 | 0.67033 | 0.61996 | 0.61996 | 0.6015 | 0.6015 | 0.65638 | 0.65638 | 0.74219 | 0.74219 | 0.7906 | 0.7906 | 0.80524 | 0.80524 | 0.77945 | 0.77945 | 0.75432 | 0.75432 | 0.83507 | 0.83507 | 0.83971 | 0.83971 | 2.0298 | 2.0298 | 1.7465 | 1.7465 | 1.6844 | 1.6844 | 1.8287 | 1.8287 | 2.0442 | 2.0442 | 2.3003 | 2.3003 | 2.4041 | 2.4041 | 2.4964 | 2.4964 | 2.4141 | 2.4141 | 2.2713 | 2.2713 | 2.6061 | 2.6061 | 2.4392 | 2.4392 | 0.85976 | 0.85976 | 0.74146 | 0.74146 | 0.72038 | 0.72038 | 0.75106 | 0.75106 | 0.79599 | 0.79599 | 0.88457 | 0.88457 | 0.93175 | 0.93175 | 0.95496 | 0.95496 | 0.91049 | 0.91049 | 0.8786 | 0.8786 | 1.0426 | 1.0426 | 0.97889 | 0.97889 | 1.8299 | 1.8299 | 1.5591 | 1.5591 | 1.5271 | 1.5271 | 1.6645 | 1.6645 | 1.9569 | 1.9569 | 2.1277 | 2.1277 | 2.1825 | 2.1825 | 2.2386 | 2.2386 | 2.1 | 2.1 | 2.3103 | 2.3103 | 2.4078 | 2.4078 | 2.1776 | 2.1776 | 0.80693 | 0.80693 | 0.6895 | 0.6895 | 0.67302 | 0.67302 | 0.72899 | 0.72899 | 0.79736 | 0.79736 | 0.86906 | 0.86906 | 0.88574 | 0.88574 | 0.90324 | 0.90324 | 0.85589 | 0.85589 | 0.97486 | 0.97486 | 1.0212 | 1.0212 | 0.91751 | 0.91751 | 1.8105 | 1.8105 | 1.4788 | 1.4788 | 1.4121 | 1.4121 | 1.567 | 1.567 | 1.8451 | 1.8451 | 2.0581 | 2.0581 | 2.1162 | 2.1162 | 2.1613 | 2.1613 | 2.1606 | 2.1606 | 2.4611 | 2.4611 | 2.505 | 2.505 | 2.2523 | 2.2523 | 1.1562 | 1.1562 | 0.94939 | 0.94939 | 0.91316 | 0.91316 | 0.97872 | 0.97872 | 1.085 | 1.085 | 1.2032 | 1.2032 | 1.2354 | 1.2354 | 1.2717 | 1.2717 | 1.2462 | 1.2462 | 1.5017 | 1.5017 | 1.577 | 1.577 | 1.4186 | 1.4186 | 2.0853 | 2.0853 | 1.6611 | 1.6611 | 1.5768 | 1.5768 | 1.7841 | 1.7841 | 2.1438 | 2.1438 | 2.4268 | 2.4268 | 2.4665 | 2.4665 | 2.5039 | 2.5039 | 2.5552 | 2.5552 | 2.8676 | 2.8676 | 2.911 | 2.911 | 2.6969 | 2.6969 | 0.90905 | 0.90905 | 0.73388 | 0.73388 | 0.69642 | 0.69642 | 0.76079 | 0.76079 | 0.82528 | 0.82528 | 0.95041 | 0.95041 | 0.99916 | 0.99916 | 1.014 | 1.014 | 1.0657 | 1.0657 | 1.2394 | 1.2394 | 1.2707 | 1.2707 | 1.1478 | 1.1478 | 2.2409 | 2.2409 | 1.757 | 1.757 | 1.6707 | 1.6707 | 1.8803 | 1.8803 | 2.284 | 2.284 | 2.5959 | 2.5959 | 2.655 | 2.655 | 2.659 | 2.659 | 2.6281 | 2.6281 | 2.9825 | 2.9825 | 3.105 | 3.105 | 2.8931 | 2.8931 | 0.96972 | 0.96972 | 0.75955 | 0.75955 | 0.71366 | 0.71366 | 0.74943 | 0.74943 | 0.85537 | 0.85537 | 0.9909 | 0.9909 | 1.0215 | 1.0215 | 1.0308 | 1.0308 | 1.0392 | 1.0392 | 1.2225 | 1.2225 | 1.2986 | 1.2986 | 1.188 | 1.188 | 1.9832 | 1.9832 | 1.5845 | 1.5845 | 1.5189 | 1.5189 | 1.7529 | 1.7529 | 2.1463 | 2.1463 | 2.3455 | 2.3455 | 2.3473 | 2.3473 | 2.3641 | 2.3641 | 2.3017 | 2.3017 | 2.6074 | 2.6074 | 2.7768 | 2.7768 | 2.4976 | 2.4976 | 0.96566 | 0.96566 | 0.78354 | 0.78354 | 0.74217 | 0.74217 | 0.82686 | 0.82686 | 0.93421 | 0.93421 | 1.0317 | 1.0317 | 1.0405 | 1.0405 | 1.038 | 1.038 | 1.004 | 1.004 | 1.1982 | 1.1982 | 1.3113 | 1.3113 | 1.2023 | 1.2023 | 1.9867 | 1.9867 | 1.5725 | 1.5725 | 1.4934 | 1.4934 | 1.6444 | 1.6444 | 1.991 | 1.991 | 2.2262 | 2.2262 | 2.2708 | 2.2708 | 2.2556 | 2.2556 | 2.1269 | 2.1269 | 2.1176 | 2.1176 | 2.5701 | 2.5701 | 2.3749 | 2.3749 | 0.7376 | 0.7376 | 0.64511 | 0.64511 | 0.6102 | 0.6102 | 0.68261 | 0.68261 | 0.75063 | 0.75063 | 0.8585 | 0.8585 | 0.91456 | 0.91456 | 0.90233 | 0.90233 | 0.85827 | 0.85827 | 0.86564 | 0.86564 | 1.076 | 1.076 | 0.98866 | 0.98866 | 1.7914 | 1.7914 | 1.4682 | 1.4682 | 1.4031 | 1.4031 | 1.5472 | 1.5472 | 1.9572 | 1.9572 | 2.2204 | 2.2204 | 2.2729 | 2.2729 | 2.3037 | 2.3037 | 2.136 | 2.136 | 2.032 | 2.032 | 2.4153 | 2.4153 | 2.2324 | 2.2324 | 0.92329 | 0.92329 | 0.73726 | 0.73726 | 0.68729 | 0.68729 | 0.73091 | 0.73091 | 0.8472 | 0.8472 | 0.96145 | 0.96145 | 0.98916 | 0.98916 | 1.0048 | 1.0048 | 0.93454 | 0.93454 | 0.89463 | 0.89463 | 1.08 | 1.08 | 1.0217 | 1.0217 | 1.8311 | 1.8311 | 1.5119 | 1.5119 | 1.4313 | 1.4313 | 1.4832 | 1.4832 | 1.9075 | 1.9075 | 2.1511 | 2.1511 | 2.2519 | 2.2519 | 2.3398 | 2.3398 | 2.2054 | 2.2054 | 2.0508 | 2.0508 | 2.3398 | 2.3398 | 2.2457 | 2.2457 | 0.81524 | 0.81524 | 0.67075 | 0.67075 | 0.63923 | 0.63923 | 0.64248 | 0.64248 | 0.75079 | 0.75079 | 0.85759 | 0.85759 | 0.90929 | 0.90929 | 0.92524 | 0.92524 | 0.87659 | 0.87659 | 0.83532 | 0.83532 | 0.96212 | 0.96212 | 0.93937 | 0.93937 | 1.9516 | 1.9516 | 1.5786 | 1.5786 | 1.5007 | 1.5007 | 1.5216 | 1.5216 | 1.909 | 1.909 | 2.1871 | 2.1871 | 2.3186 | 2.3186 | 2.3724 | 2.3724 | 2.2744 | 2.2744 | 2.0897 | 2.0897 | 2.276 | 2.276 | 2.3195 | 2.3195 | 0.90924 | 0.90924 | 0.74565 | 0.74565 | 0.70501 | 0.70501 | 0.69005 | 0.69005 | 0.81031 | 0.81031 | 0.93137 | 0.93137 | 1.0015 | 1.0015 | 1.0401 | 1.0401 | 0.99809 | 0.99809 | 0.93443 | 0.93443 | 1.0265 | 1.0265 | 1.0658 | 1.0658 | 2.1096 | 2.1096 | 1.7706 | 1.7706 | 1.7058 | 1.7058 | 1.7085 | 1.7085 | 2.0506 | 2.0506 | 2.3499 | 2.3499 | 2.5022 | 2.5022 | 2.6353 | 2.6353 | 2.5115 | 2.5115 | 2.3008 | 2.3008 | 2.4875 | 2.4875 | 2.5661 | 2.5661 | 0.85459 | 0.85459 | 0.73074 | 0.73074 | 0.68048 | 0.68048 | 0.63828 | 0.63828 | 0.71199 | 0.71199 | 0.82398 | 0.82398 | 0.88849 | 0.88849 | 0.90479 | 0.90479 | 0.8683 | 0.8683 | 0.83634 | 0.83634 | 0.91451 | 0.91451 | 0.94607 | 0.94607 | 2.0108 | 2.0108 | 1.6978 | 1.6978 | 1.6198 | 1.6198 | 1.6755 | 1.6755 | 1.9241 | 1.9241 | 2.2036 | 2.2036 | 2.3382 | 2.3382 | 2.435 | 2.435 | 2.3145 | 2.3145 | 2.1171 | 2.1171 | 2.3533 | 2.3533 | 2.3872 | 2.3872 | 0.81195 | 0.81195 | 0.68478 | 0.68478 | 0.63331 | 0.63331 | 0.61444 | 0.61444 | 0.67038 | 0.67038 | 0.75811 | 0.75811 | 0.80764 | 0.80764 | 0.82268 | 0.82268 | 0.79636 | 0.79636 | 0.77075 | 0.77075 | 0.85336 | 0.85336 | 0.85815 | 0.85815 | 2.073 | 2.073 | 1.7836 | 1.7836 | 1.7202 | 1.7202 | 1.8677 | 1.8677 | 2.0868 | 2.0868 | 2.3485 | 2.3485 | 2.4546 | 2.4546 | 2.5493 | 2.5493 | 2.4654 | 2.4654 | 2.3202 | 2.3202 | 2.6628 | 2.6628 | 2.4921 | 2.4921 | 0.87801 | 0.87801 | 0.75709 | 0.75709 | 0.73554 | 0.73554 | 0.76692 | 0.76692 | 0.81247 | 0.81247 | 0.90287 | 0.90287 | 0.95112 | 0.95112 | 0.97496 | 0.97496 | 0.92959 | 0.92959 | 0.89711 | 0.89711 | 1.065 | 1.065 | 0.99987 | 0.99987 | 1.87 | 1.87 | 1.593 | 1.593 | 1.5602 | 1.5602 | 1.7007 | 1.7007 | 1.999 | 1.999 | 2.1736 | 2.1736 | 2.2297 | 2.2297 | 2.287 | 2.287 | 2.1457 | 2.1457 | 2.3612 | 2.3612 | 2.4614 | 2.4614 | 2.2258 | 2.2258 | 0.82433 | 0.82433 | 0.70428 | 0.70428 | 0.68747 | 0.68747 | 0.74481 | 0.74481 | 0.81439 | 0.81439 | 0.8876 | 0.8876 | 0.90471 | 0.90471 | 0.92257 | 0.92257 | 0.87428 | 0.87428 | 0.99618 | 0.99618 | 1.0438 | 1.0438 | 0.93776 | 0.93776 | 1.8475 | 1.8475 | 1.5087 | 1.5087 | 1.4407 | 1.4407 | 1.5989 | 1.5989 | 1.8822 | 1.8822 | 2.0998 | 2.0998 | 2.1595 | 2.1595 | 2.2056 | 2.2056 | 2.2053 | 2.2053 | 2.5128 | 2.5128 | 2.5576 | 2.5576 | 2.2993 | 2.2993 | 1.1796 | 1.1796 | 0.96852 | 0.96852 | 0.93165 | 0.93165 | 0.99874 | 0.99874 | 1.1068 | 1.1068 | 1.2276 | 1.2276 | 1.2604 | 1.2604 | 1.2975 | 1.2975 | 1.2718 | 1.2718 | 1.5329 | 1.5329 | 1.61 | 1.61 | 1.4482 | 1.4482 | 2.1296 | 2.1296 | 1.6959 | 1.6959 | 1.6098 | 1.6098 | 1.8215 | 1.8215 | 2.1884 | 2.1884 | 2.4776 | 2.4776 | 2.5182 | 2.5182 | 2.5565 | 2.5565 | 2.6091 | 2.6091 | 2.929 | 2.929 | 2.9739 | 2.9739 | 2.7549 | 2.7549 | 0.92802 | 0.92802 | 0.74897 | 0.74897 | 0.71071 | 0.71071 | 0.77653 | 0.77653 | 0.84218 | 0.84218 | 0.97008 | 0.97008 | 1.02 | 1.02 | 1.0352 | 1.0352 | 1.088 | 1.088 | 1.2658 | 1.2658 | 1.2979 | 1.2979 | 1.1724 | 1.1724 | 2.2889 | 2.2889 | 1.794 | 1.794 | 1.7058 | 1.7058 | 1.9201 | 1.9201 | 2.3318 | 2.3318 | 2.6505 | 2.6505 | 2.711 | 2.711 | 2.7152 | 2.7152 | 2.684 | 2.684 | 3.047 | 3.047 | 3.1728 | 3.1728 | 2.9561 | 2.9561 | 0.99016 | 0.99016 | 0.77525 | 0.77525 | 0.72835 | 0.72835 | 0.76495 | 0.76495 | 0.87295 | 0.87295 | 1.0114 | 1.0114 | 1.0427 | 1.0427 | 1.0522 | 1.0522 | 1.0608 | 1.0608 | 1.2486 | 1.2486 | 1.3265 | 1.3265 | 1.2135 | 1.2135 | 2.025 | 2.025 | 1.6175 | 1.6175 | 1.5504 | 1.5504 | 1.7896 | 1.7896 | 2.1908 | 2.1908 | 2.3943 | 2.3943 | 2.3962 | 2.3962 | 2.4134 | 2.4134 | 2.35 | 2.35 | 2.6631 | 2.6631 | 2.8369 | 2.8369 | 2.5514 | 2.5514 | 0.98572 | 0.98572 | 0.79961 | 0.79961 | 0.7574 | 0.7574 | 0.84408 | 0.84408 | 0.95334 | 0.95334 | 1.0529 | 1.0529 | 1.0619 | 1.0619 | 1.0593 | 1.0593 | 1.0248 | 1.0248 | 1.2236 | 1.2236 | 1.3395 | 1.3395 | 1.2281 | 1.2281 | 2.0289 | 2.0289 | 1.6054 | 1.6054 | 1.5245 | 1.5245 | 1.6787 | 1.6787 | 2.0321 | 2.0321 | 2.2724 | 2.2724 | 2.3182 | 2.3182 | 2.3026 | 2.3026 | 2.1713 | 2.1713 | 2.1627 | 2.1627 | 2.6259 | 2.6259 | 2.4262 | 2.4262 | 0.75316 | 0.75316 | 0.65854 | 0.65854 | 0.62287 | 0.62287 | 0.6969 | 0.6969 | 0.76611 | 0.76611 | 0.8763 | 0.8763 | 0.93363 | 0.93363 | 0.92118 | 0.92118 | 0.87616 | 0.87616 | 0.88414 | 0.88414 | 1.0995 | 1.0995 | 1.0101 | 1.0101
|  |  | 47 | Alto Jahuel 220 | Alto Jahuel 220 | Alto Jahuel 110 | 1.754 | 1.754 | 1.4388 | 1.4388 | 1.3759 | 1.3759 | 1.5176 | 1.5176 | 1.9203 | 1.9203 | 2.1787 | 2.1787 | 2.229 | 2.229 | 2.2595 | 2.2595 | 2.0938 | 2.0938 | 1.9895 | 1.9895 | 2.3629 | 2.3629 | 2.1836 | 2.1836 | 0.90429 | 0.90429 | 0.72293 | 0.72293 | 0.67407 | 0.67407 | 0.71679 | 0.71679 | 0.8317 | 0.8317 | 0.94404 | 0.94404 | 0.97083 | 0.97083 | 0.98589 | 0.98589 | 0.9162 | 0.9162 | 0.87573 | 0.87573 | 1.0564 | 1.0564 | 0.99956 | 0.99956 | 1.7937 | 1.7937 | 1.4822 | 1.4822 | 1.4048 | 1.4048 | 1.4567 | 1.4567 | 1.8726 | 1.8726 | 2.1117 | 2.1117 | 2.2095 | 2.2095 | 2.2947 | 2.2947 | 2.1622 | 2.1622 | 2.0089 | 2.0089 | 2.2899 | 2.2899 | 2.1975 | 2.1975 | 0.799 | 0.799 | 0.65836 | 0.65836 | 0.62767 | 0.62767 | 0.63089 | 0.63089 | 0.73776 | 0.73776 | 0.84239 | 0.84239 | 0.89275 | 0.89275 | 0.90826 | 0.90826 | 0.85999 | 0.85999 | 0.81861 | 0.81861 | 0.94185 | 0.94185 | 0.91957 | 0.91957 | 1.9078 | 1.9078 | 1.5448 | 1.5448 | 1.4692 | 1.4692 | 1.4906 | 1.4906 | 1.8707 | 1.8707 | 2.143 | 2.143 | 2.27 | 2.27 | 2.3228 | 2.3228 | 2.2264 | 2.2264 | 2.0435 | 2.0435 | 2.2237 | 2.2237 | 2.2655 | 2.2655 | 0.88888 | 0.88888 | 0.72954 | 0.72954 | 0.69024 | 0.69024 | 0.67588 | 0.67588 | 0.79422 | 0.79422 | 0.91297 | 0.91297 | 0.98126 | 0.98126 | 1.0186 | 1.0186 | 0.97727 | 0.97727 | 0.91431 | 0.91431 | 1.0033 | 1.0033 | 1.0411 | 1.0411 | 2.037 | 2.037 | 1.7123 | 1.7123 | 1.6507 | 1.6507 | 1.6551 | 1.6551 | 1.9875 | 1.9875 | 2.277 | 2.277 | 2.4232 | 2.4232 | 2.552 | 2.552 | 2.4322 | 2.4322 | 2.2246 | 2.2246 | 2.4013 | 2.4013 | 2.4763 | 2.4763 | 0.82564 | 0.82564 | 0.7066 | 0.7066 | 0.65834 | 0.65834 | 0.61777 | 0.61777 | 0.68888 | 0.68888 | 0.79687 | 0.79687 | 0.85867 | 0.85867 | 0.87437 | 0.87437 | 0.83886 | 0.83886 | 0.80759 | 0.80759 | 0.88203 | 0.88203 | 0.91184 | 0.91184 | 1.951 | 1.951 | 1.6495 | 1.6495 | 1.5752 | 1.5752 | 1.6306 | 1.6306 | 1.8734 | 1.8734 | 2.1437 | 2.1437 | 2.2729 | 2.2729 | 2.3667 | 2.3667 | 2.2501 | 2.2501 | 2.0556 | 2.0556 | 2.2803 | 2.2803 | 2.312 | 2.312 | 0.78764 | 0.78764 | 0.66518 | 0.66518 | 0.61582 | 0.61582 | 0.59754 | 0.59754 | 0.65145 | 0.65145 | 0.73638 | 0.73638 | 0.78417 | 0.78417 | 0.79863 | 0.79863 | 0.77323 | 0.77323 | 0.74799 | 0.74799 | 0.82693 | 0.82693 | 0.83089 | 0.83089 | 2.0107 | 2.0107 | 1.7322 | 1.7322 | 1.6716 | 1.6716 | 1.8142 | 1.8142 | 2.0282 | 2.0282 | 2.2814 | 2.2814 | 2.3835 | 2.3835 | 2.475 | 2.475 | 2.3923 | 2.3923 | 2.2482 | 2.2482 | 2.5775 | 2.5775 | 2.4129 | 2.4129 | 0.85195 | 0.85195 | 0.73564 | 0.73564 | 0.71493 | 0.71493 | 0.74546 | 0.74546 | 0.79033 | 0.79033 | 0.87808 | 0.87808 | 0.92446 | 0.92446 | 0.94756 | 0.94756 | 0.90341 | 0.90341 | 0.8707 | 0.8707 | 1.0319 | 1.0319 | 0.9691 | 0.9691 | 1.8156 | 1.8156 | 1.5492 | 1.5492 | 1.5182 | 1.5182 | 1.6544 | 1.6544 | 1.9446 | 1.9446 | 2.1138 | 2.1138 | 2.1677 | 2.1677 | 2.223 | 2.223 | 2.0839 | 2.0839 | 2.288 | 2.288 | 2.3838 | 2.3838 | 2.1563 | 2.1563 | 0.80151 | 0.80151 | 0.68551 | 0.68551 | 0.66941 | 0.66941 | 0.72499 | 0.72499 | 0.79273 | 0.79273 | 0.86391 | 0.86391 | 0.88021 | 0.88021 | 0.89765 | 0.89765 | 0.84984 | 0.84984 | 0.96578 | 0.96578 | 1.0114 | 1.0114 | 0.90892 | 0.90892 | 1.7908 | 1.7908 | 1.4646 | 1.4646 | 1.3994 | 1.3994 | 1.5526 | 1.5526 | 1.827 | 1.827 | 2.0377 | 2.0377 | 2.0945 | 2.0945 | 2.139 | 2.139 | 2.1362 | 2.1362 | 2.4298 | 2.4298 | 2.4734 | 2.4734 | 2.2243 | 2.2243 | 1.1445 | 1.1445 | 0.94093 | 0.94093 | 0.90541 | 0.90541 | 0.97041 | 0.97041 | 1.0752 | 1.0752 | 1.1924 | 1.1924 | 1.2241 | 1.2241 | 1.2596 | 1.2596 | 1.2336 | 1.2336 | 1.4835 | 1.4835 | 1.5576 | 1.5576 | 1.4016 | 1.4016 | 2.0566 | 2.0566 | 1.6398 | 1.6398 | 1.5576 | 1.5576 | 1.7628 | 1.7628 | 2.1176 | 2.1176 | 2.3962 | 2.3962 | 2.4354 | 2.4354 | 2.4723 | 2.4723 | 2.5216 | 2.5216 | 2.8265 | 2.8265 | 2.8688 | 2.8688 | 2.6576 | 2.6576 | 0.89728 | 0.89728 | 0.72515 | 0.72515 | 0.68859 | 0.68859 | 0.75269 | 0.75269 | 0.81636 | 0.81636 | 0.93924 | 0.93924 | 0.98679 | 0.98679 | 1.0017 | 1.0017 | 1.0516 | 1.0516 | 1.2219 | 1.2219 | 1.2526 | 1.2526 | 1.1317 | 1.1317 | 2.2038 | 2.2038 | 1.7296 | 1.7296 | 1.6457 | 1.6457 | 1.8526 | 1.8526 | 2.2497 | 2.2497 | 2.556 | 2.556 | 2.6138 | 2.6138 | 2.6175 | 2.6175 | 2.5859 | 2.5859 | 2.9311 | 2.9311 | 3.0506 | 3.0506 | 2.8428 | 2.8428 | 0.95378 | 0.95378 | 0.74801 | 0.74801 | 0.70323 | 0.70323 | 0.73918 | 0.73918 | 0.84332 | 0.84332 | 0.9763 | 0.9763 | 1.0064 | 1.0064 | 1.0158 | 1.0158 | 1.0233 | 1.0233 | 1.2023 | 1.2023 | 1.2763 | 1.2763 | 1.1677 | 1.1677 | 1.9513 | 1.9513 | 1.5602 | 1.5602 | 1.4962 | 1.4962 | 1.727 | 1.727 | 2.1143 | 2.1143 | 2.3109 | 2.3109 | 2.3121 | 2.3121 | 2.3283 | 2.3283 | 2.2657 | 2.2657 | 2.5636 | 2.5636 | 2.7291 | 2.7291 | 2.4547 | 2.4547 | 0.95063 | 0.95063 | 0.77182 | 0.77182 | 0.73147 | 0.73147 | 0.81517 | 0.81517 | 0.92072 | 0.92072 | 1.017 | 1.017 | 1.0253 | 1.0253 | 1.0233 | 1.0233 | 0.98882 | 0.98882 | 1.1783 | 1.1783 | 1.289 | 1.289 | 1.1818 | 1.1818 | 1.9552 | 1.9552 | 1.5493 | 1.5493 | 1.4724 | 1.4724 | 1.6215 | 1.6215 | 1.9633 | 1.9633 | 2.1945 | 2.1945 | 2.2379 | 2.2379 | 2.2226 | 2.2226 | 2.0953 | 2.0953 | 2.0835 | 2.0835 | 2.5275 | 2.5275 | 2.3358 | 2.3358 | 0.72594 | 0.72594 | 0.6355 | 0.6355 | 0.60144 | 0.60144 | 0.67251 | 0.67251 | 0.74021 | 0.74021 | 0.84645 | 0.84645 | 0.90112 | 0.90112 | 0.88911 | 0.88911 | 0.8455 | 0.8455 | 0.8513 | 0.8513 | 1.0577 | 1.0577 | 0.97215 | 0.97215 | 1.7667 | 1.7667 | 1.449 | 1.449 | 1.3855 | 1.3855 | 1.5282 | 1.5282 | 1.9334 | 1.9334 | 2.1936 | 2.1936 | 2.2445 | 2.2445 | 2.2752 | 2.2752 | 2.1085 | 2.1085 | 2.0039 | 2.0039 | 2.3805 | 2.3805 | 2.1999 | 2.1999 | 0.91073 | 0.91073 | 0.72794 | 0.72794 | 0.67871 | 0.67871 | 0.72184 | 0.72184 | 0.83734 | 0.83734 | 0.95039 | 0.95039 | 0.97741 | 0.97741 | 0.9926 | 0.9926 | 0.92258 | 0.92258 | 0.8821 | 0.8821 | 1.0644 | 1.0644 | 1.007 | 1.007 | 1.8092 | 1.8092 | 1.4949 | 1.4949 | 1.4166 | 1.4166 | 1.4689 | 1.4689 | 1.8881 | 1.8881 | 2.1293 | 2.1293 | 2.2281 | 2.2281 | 2.3142 | 2.3142 | 2.1807 | 2.1807 | 2.0263 | 2.0263 | 2.3102 | 2.3102 | 2.2169 | 2.2169 | 0.8058 | 0.8058 | 0.66383 | 0.66383 | 0.63287 | 0.63287 | 0.63616 | 0.63616 | 0.74378 | 0.74378 | 0.8493 | 0.8493 | 0.90013 | 0.90013 | 0.9158 | 0.9158 | 0.86722 | 0.86722 | 0.82567 | 0.82567 | 0.95018 | 0.95018 | 0.92768 | 0.92768 | 1.9265 | 1.9265 | 1.5598 | 1.5598 | 1.4834 | 1.4834 | 1.505 | 1.505 | 1.8885 | 1.8885 | 2.1634 | 2.1634 | 2.2918 | 2.2918 | 2.3451 | 2.3451 | 2.2479 | 2.2479 | 2.0635 | 2.0635 | 2.2458 | 2.2458 | 2.2881 | 2.2881 | 0.89754 | 0.89754 | 0.7366 | 0.7366 | 0.69688 | 0.69688 | 0.68236 | 0.68236 | 0.80172 | 0.80172 | 0.92159 | 0.92159 | 0.99055 | 0.99055 | 1.0283 | 1.0283 | 0.98659 | 0.98659 | 0.92317 | 0.92317 | 1.0132 | 1.0132 | 1.0514 | 1.0514 | 2.033 | 2.033 | 1.7073 | 1.7073 | 1.6451 | 1.6451 | 1.6485 | 1.6485 | 1.9793 | 1.9793 | 2.2681 | 2.2681 | 2.4146 | 2.4146 | 2.5428 | 2.5428 | 2.4231 | 2.4231 | 2.2181 | 2.2181 | 2.3967 | 2.3967 | 2.4721 | 2.4721 | 0.82366 | 0.82366 | 0.70452 | 0.70452 | 0.65617 | 0.65617 | 0.61552 | 0.61552 | 0.68656 | 0.68656 | 0.79444 | 0.79444 | 0.85644 | 0.85644 | 0.87209 | 0.87209 | 0.83679 | 0.83679 | 0.80586 | 0.80586 | 0.88082 | 0.88082 | 0.91107 | 0.91107 | 1.9441 | 1.9441 | 1.6422 | 1.6422 | 1.5673 | 1.5673 | 1.6217 | 1.6217 | 1.863 | 1.863 | 2.133 | 2.133 | 2.2625 | 2.2625 | 2.3561 | 2.3561 | 2.2396 | 2.2396 | 2.0472 | 2.0472 | 2.2737 | 2.2737 | 2.3061 | 2.3061 | 0.78482 | 0.78482 | 0.66217 | 0.66217 | 0.61259 | 0.61259 | 0.59435 | 0.59435 | 0.64837 | 0.64837 | 0.7331 | 0.7331 | 0.78087 | 0.78087 | 0.79531 | 0.79531 | 0.7699 | 0.7699 | 0.74499 | 0.74499 | 0.82444 | 0.82444 | 0.82886 | 0.82886 | 1.9996 | 1.9996 | 1.721 | 1.721 | 1.66 | 1.66 | 1.8021 | 1.8021 | 2.0145 | 2.0145 | 2.2667 | 2.2667 | 2.3688 | 2.3688 | 2.4598 | 2.4598 | 2.3784 | 2.3784 | 2.2371 | 2.2371 | 2.5664 | 2.5664 | 2.4022 | 2.4022 | 0.84696 | 0.84696 | 0.73063 | 0.73063 | 0.7099 | 0.7099 | 0.74021 | 0.74021 | 0.78458 | 0.78458 | 0.87184 | 0.87184 | 0.91823 | 0.91823 | 0.94115 | 0.94115 | 0.8973 | 0.8973 | 0.8656 | 0.8656 | 1.0269 | 1.0269 | 0.9642 | 0.9642 | 1.8059 | 1.8059 | 1.5393 | 1.5393 | 1.5079 | 1.5079 | 1.6435 | 1.6435 | 1.932 | 1.932 | 2.1005 | 2.1005 | 2.1545 | 2.1545 | 2.2098 | 2.2098 | 2.0726 | 2.0726 | 2.2789 | 2.2789 | 2.3749 | 2.3749 | 2.148 | 2.148 | 0.7966 | 0.7966 | 0.68083 | 0.68083 | 0.66461 | 0.66461 | 0.71988 | 0.71988 | 0.78733 | 0.78733 | 0.85811 | 0.85811 | 0.8745 | 0.8745 | 0.8918 | 0.8918 | 0.84484 | 0.84484 | 0.96173 | 0.96173 | 1.0073 | 1.0073 | 0.90514 | 0.90514 | 1.7833 | 1.7833 | 1.457 | 1.457 | 1.3915 | 1.3915 | 1.5441 | 1.5441 | 1.8178 | 1.8178 | 2.0277 | 2.0277 | 2.0848 | 2.0848 | 2.1292 | 2.1292 | 2.128 | 2.128 | 2.4231 | 2.4231 | 2.4664 | 2.4664 | 2.2177 | 2.2177 | 1.1391 | 1.1391 | 0.93563 | 0.93563 | 0.89999 | 0.89999 | 0.96465 | 0.96465 | 1.0692 | 1.0692 | 1.1858 | 1.1858 | 1.2174 | 1.2174 | 1.2532 | 1.2532 | 1.2278 | 1.2278 | 1.4788 | 1.4788 | 1.5529 | 1.5529 | 1.397 | 1.397 | 2.0538 | 2.0538 | 1.6364 | 1.6364 | 1.5536 | 1.5536 | 1.758 | 1.758 | 2.1123 | 2.1123 | 2.3909 | 2.3909 | 2.4301 | 2.4301 | 2.467 | 2.467 | 2.5172 | 2.5172 | 2.824 | 2.824 | 2.8666 | 2.8666 | 2.6557 | 2.6557 | 0.89557 | 0.89557 | 0.7232 | 0.7232 | 0.68641 | 0.68641 | 0.75001 | 0.75001 | 0.81356 | 0.81356 | 0.93663 | 0.93663 | 0.98452 | 0.98452 | 0.99924 | 0.99924 | 1.0498 | 1.0498 | 1.2207 | 1.2207 | 1.2514 | 1.2514 | 1.1305 | 1.1305 | 2.2031 | 2.2031 | 1.7277 | 1.7277 | 1.6431 | 1.6431 | 1.8493 | 1.8493 | 2.2462 | 2.2462 | 2.5527 | 2.5527 | 2.6108 | 2.6108 | 2.6147 | 2.6147 | 2.5841 | 2.5841 | 2.9317 | 2.9317 | 3.0519 | 3.0519 | 2.8437 | 2.8437 | 0.95338 | 0.95338 | 0.74699 | 0.74699 | 0.70195 | 0.70195 | 0.73732 | 0.73732 | 0.84144 | 0.84144 | 0.97462 | 0.97462 | 1.0047 | 1.0047 | 1.014 | 1.014 | 1.022 | 1.022 | 1.202 | 1.202 | 1.2765 | 1.2765 | 1.1678 | 1.1678 | 1.9465 | 1.9465 | 1.5554 | 1.5554 | 1.4911 | 1.4911 | 1.7209 | 1.7209 | 2.107 | 2.107 | 2.3027 | 2.3027 | 2.3044 | 2.3044 | 2.3208 | 2.3208 | 2.2593 | 2.2593 | 2.5588 | 2.5588 | 2.7248 | 2.7248 | 2.4509 | 2.4509 | 0.94797 | 0.94797 | 0.76928 | 0.76928 | 0.72871 | 0.72871 | 0.81188 | 0.81188 | 0.91726 | 0.91726 | 1.013 | 1.013 | 1.0215 | 1.0215 | 1.0192 | 1.0192 | 0.98567 | 0.98567 | 1.176 | 1.176 | 1.2868 | 1.2868 | 1.1799 | 1.1799 | 1.9529 | 1.9529 | 1.5462 | 1.5462 | 1.4686 | 1.4686 | 1.6172 | 1.6172 | 1.9581 | 1.9581 | 2.1892 | 2.1892 | 2.233 | 2.233 | 2.218 | 2.218 | 2.0913 | 2.0913 | 2.0816 | 2.0816 | 2.5261 | 2.5261 | 2.3343 | 2.3343 | 0.72505 | 0.72505 | 0.63428 | 0.63428 | 0.60002 | 0.60002 | 0.67115 | 0.67115 | 0.73821 | 0.73821 | 0.84425 | 0.84425 | 0.89924 | 0.89924 | 0.88723 | 0.88723 | 0.84388 | 0.84388 | 0.85079 | 0.85079 | 1.0574 | 1.0574 | 0.97165 | 0.97165 | 1.7624 | 1.7624 | 1.4446 | 1.4446 | 1.3808 | 1.3808 | 1.5227 | 1.5227 | 1.9262 | 1.9262 | 2.1853 | 2.1853 | 2.2367 | 2.2367 | 2.2671 | 2.2671 | 2.1018 | 2.1018 | 1.9991 | 1.9991 | 2.3758 | 2.3758 | 2.1959 | 2.1959 | 0.90834 | 0.90834 | 0.72552 | 0.72552 | 0.67639 | 0.67639 | 0.71932 | 0.71932 | 0.83393 | 0.83393 | 0.94642 | 0.94642 | 0.9736 | 0.9736 | 0.98897 | 0.98897 | 0.91962 | 0.91962 | 0.88009 | 0.88009 | 1.0623 | 1.0623 | 1.005 | 1.005 | 1.8017 | 1.8017 | 1.4878 | 1.4878 | 1.4088 | 1.4088 | 1.4601 | 1.4601 | 1.8775 | 1.8775 | 2.1173 | 2.1173 | 2.2163 | 2.2163 | 2.3026 | 2.3026 | 2.1701 | 2.1701 | 2.0177 | 2.0177 | 2.3017 | 2.3017 | 2.2091 | 2.2091 | 0.80221 | 0.80221 | 0.66024 | 0.66024 | 0.62926 | 0.62926 | 0.63247 | 0.63247 | 0.73918 | 0.73918 | 0.84423 | 0.84423 | 0.89506 | 0.89506 | 0.9107 | 0.9107 | 0.86269 | 0.86269 | 0.82191 | 0.82191 | 0.94649 | 0.94649 | 0.92414 | 0.92414 | 1.9176 | 1.9176 | 1.5513 | 1.5513 | 1.4748 | 1.4748 | 1.4956 | 1.4956 | 1.8765 | 1.8765 | 2.1499 | 2.1499 | 2.2789 | 2.2789 | 2.3317 | 2.3317 | 2.2352 | 2.2352 | 2.0534 | 2.0534 | 2.2361 | 2.2361 | 2.2788 | 2.2788 | 0.89343 | 0.89343 | 0.73276 | 0.73276 | 0.69291 | 0.69291 | 0.67826 | 0.67826 | 0.79657 | 0.79657 | 0.91561 | 0.91561 | 0.98445 | 0.98445 | 1.0223 | 1.0223 | 0.98099 | 0.98099 | 0.91829 | 0.91829 | 1.0086 | 1.0086 | 1.0471 | 1.0471 | 2.0665 | 2.0665 | 1.7349 | 1.7349 | 1.6715 | 1.6715 | 1.6745 | 1.6745 | 2.0104 | 2.0104 | 2.3038 | 2.3038 | 2.4529 | 2.4529 | 2.5831 | 2.5831 | 2.4616 | 2.4616 | 2.254 | 2.254 | 2.4363 | 2.4363 | 2.513 | 2.513 | 0.8371 | 0.8371 | 0.71595 | 0.71595 | 0.66675 | 0.66675 | 0.62542 | 0.62542 | 0.69768 | 0.69768 | 0.80735 | 0.80735 | 0.87046 | 0.87046 | 0.88636 | 0.88636 | 0.85054 | 0.85054 | 0.81917 | 0.81917 | 0.89558 | 0.89558 | 0.92641 | 0.92641 | 1.9684 | 1.9684 | 1.6622 | 1.6622 | 1.5861 | 1.5861 | 1.6408 | 1.6408 | 1.8849 | 1.8849 | 2.1586 | 2.1586 | 2.29 | 2.29 | 2.3848 | 2.3848 | 2.2668 | 2.2668 | 2.0726 | 2.0726 | 2.303 | 2.303 | 2.3361 | 2.3361 | 0.79473 | 0.79473 | 0.67033 | 0.67033 | 0.61996 | 0.61996 | 0.6015 | 0.6015 | 0.65638 | 0.65638 | 0.74219 | 0.74219 | 0.7906 | 0.7906 | 0.80524 | 0.80524 | 0.77945 | 0.77945 | 0.75432 | 0.75432 | 0.83507 | 0.83507 | 0.83971 | 0.83971 | 2.0298 | 2.0298 | 1.7465 | 1.7465 | 1.6844 | 1.6844 | 1.8287 | 1.8287 | 2.0442 | 2.0442 | 2.3003 | 2.3003 | 2.4041 | 2.4041 | 2.4964 | 2.4964 | 2.4141 | 2.4141 | 2.2713 | 2.2713 | 2.6061 | 2.6061 | 2.4392 | 2.4392 | 0.85976 | 0.85976 | 0.74146 | 0.74146 | 0.72038 | 0.72038 | 0.75106 | 0.75106 | 0.79599 | 0.79599 | 0.88457 | 0.88457 | 0.93175 | 0.93175 | 0.95496 | 0.95496 | 0.91049 | 0.91049 | 0.8786 | 0.8786 | 1.0426 | 1.0426 | 0.97889 | 0.97889 | 1.8299 | 1.8299 | 1.5591 | 1.5591 | 1.5271 | 1.5271 | 1.6645 | 1.6645 | 1.9569 | 1.9569 | 2.1277 | 2.1277 | 2.1825 | 2.1825 | 2.2386 | 2.2386 | 2.1 | 2.1 | 2.3103 | 2.3103 | 2.4078 | 2.4078 | 2.1776 | 2.1776 | 0.80693 | 0.80693 | 0.6895 | 0.6895 | 0.67302 | 0.67302 | 0.72899 | 0.72899 | 0.79736 | 0.79736 | 0.86906 | 0.86906 | 0.88574 | 0.88574 | 0.90324 | 0.90324 | 0.85589 | 0.85589 | 0.97486 | 0.97486 | 1.0212 | 1.0212 | 0.91751 | 0.91751 | 1.8105 | 1.8105 | 1.4788 | 1.4788 | 1.4121 | 1.4121 | 1.567 | 1.567 | 1.8451 | 1.8451 | 2.0581 | 2.0581 | 2.1162 | 2.1162 | 2.1613 | 2.1613 | 2.1606 | 2.1606 | 2.4611 | 2.4611 | 2.505 | 2.505 | 2.2523 | 2.2523 | 1.1562 | 1.1562 | 0.94939 | 0.94939 | 0.91316 | 0.91316 | 0.97872 | 0.97872 | 1.085 | 1.085 | 1.2032 | 1.2032 | 1.2354 | 1.2354 | 1.2717 | 1.2717 | 1.2462 | 1.2462 | 1.5017 | 1.5017 | 1.577 | 1.577 | 1.4186 | 1.4186 | 2.0853 | 2.0853 | 1.6611 | 1.6611 | 1.5768 | 1.5768 | 1.7841 | 1.7841 | 2.1438 | 2.1438 | 2.4268 | 2.4268 | 2.4665 | 2.4665 | 2.5039 | 2.5039 | 2.5552 | 2.5552 | 2.8676 | 2.8676 | 2.911 | 2.911 | 2.6969 | 2.6969 | 0.90905 | 0.90905 | 0.73388 | 0.73388 | 0.69642 | 0.69642 | 0.76079 | 0.76079 | 0.82528 | 0.82528 | 0.95041 | 0.95041 | 0.99916 | 0.99916 | 1.014 | 1.014 | 1.0657 | 1.0657 | 1.2394 | 1.2394 | 1.2707 | 1.2707 | 1.1478 | 1.1478 | 2.2409 | 2.2409 | 1.757 | 1.757 | 1.6707 | 1.6707 | 1.8803 | 1.8803 | 2.284 | 2.284 | 2.5959 | 2.5959 | 2.655 | 2.655 | 2.659 | 2.659 | 2.6281 | 2.6281 | 2.9825 | 2.9825 | 3.105 | 3.105 | 2.8931 | 2.8931 | 0.96972 | 0.96972 | 0.75955 | 0.75955 | 0.71366 | 0.71366 | 0.74943 | 0.74943 | 0.85537 | 0.85537 | 0.9909 | 0.9909 | 1.0215 | 1.0215 | 1.0308 | 1.0308 | 1.0392 | 1.0392 | 1.2225 | 1.2225 | 1.2986 | 1.2986 | 1.188 | 1.188 | 1.9832 | 1.9832 | 1.5845 | 1.5845 | 1.5189 | 1.5189 | 1.7529 | 1.7529 | 2.1463 | 2.1463 | 2.3455 | 2.3455 | 2.3473 | 2.3473 | 2.3641 | 2.3641 | 2.3017 | 2.3017 | 2.6074 | 2.6074 | 2.7768 | 2.7768 | 2.4976 | 2.4976 | 0.96566 | 0.96566 | 0.78354 | 0.78354 | 0.74217 | 0.74217 | 0.82686 | 0.82686 | 0.93421 | 0.93421 | 1.0317 | 1.0317 | 1.0405 | 1.0405 | 1.038 | 1.038 | 1.004 | 1.004 | 1.1982 | 1.1982 | 1.3113 | 1.3113 | 1.2023 | 1.2023 | 1.9867 | 1.9867 | 1.5725 | 1.5725 | 1.4934 | 1.4934 | 1.6444 | 1.6444 | 1.991 | 1.991 | 2.2262 | 2.2262 | 2.2708 | 2.2708 | 2.2556 | 2.2556 | 2.1269 | 2.1269 | 2.1176 | 2.1176 | 2.5701 | 2.5701 | 2.3749 | 2.3749 | 0.7376 | 0.7376 | 0.64511 | 0.64511 | 0.6102 | 0.6102 | 0.68261 | 0.68261 | 0.75063 | 0.75063 | 0.8585 | 0.8585 | 0.91456 | 0.91456 | 0.90233 | 0.90233 | 0.85827 | 0.85827 | 0.86564 | 0.86564 | 1.076 | 1.076 | 0.98866 | 0.98866 | 1.7914 | 1.7914 | 1.4682 | 1.4682 | 1.4031 | 1.4031 | 1.5472 | 1.5472 | 1.9572 | 1.9572 | 2.2204 | 2.2204 | 2.2729 | 2.2729 | 2.3037 | 2.3037 | 2.136 | 2.136 | 2.032 | 2.032 | 2.4153 | 2.4153 | 2.2324 | 2.2324 | 0.92329 | 0.92329 | 0.73726 | 0.73726 | 0.68729 | 0.68729 | 0.73091 | 0.73091 | 0.8472 | 0.8472 | 0.96145 | 0.96145 | 0.98916 | 0.98916 | 1.0048 | 1.0048 | 0.93454 | 0.93454 | 0.89463 | 0.89463 | 1.08 | 1.08 | 1.0217 | 1.0217 | 1.8311 | 1.8311 | 1.5119 | 1.5119 | 1.4313 | 1.4313 | 1.4832 | 1.4832 | 1.9075 | 1.9075 | 2.1511 | 2.1511 | 2.2519 | 2.2519 | 2.3398 | 2.3398 | 2.2054 | 2.2054 | 2.0508 | 2.0508 | 2.3398 | 2.3398 | 2.2457 | 2.2457 | 0.81524 | 0.81524 | 0.67075 | 0.67075 | 0.63923 | 0.63923 | 0.64248 | 0.64248 | 0.75079 | 0.75079 | 0.85759 | 0.85759 | 0.90929 | 0.90929 | 0.92524 | 0.92524 | 0.87659 | 0.87659 | 0.83532 | 0.83532 | 0.96212 | 0.96212 | 0.93937 | 0.93937 | 1.9516 | 1.9516 | 1.5786 | 1.5786 | 1.5007 | 1.5007 | 1.5216 | 1.5216 | 1.909 | 1.909 | 2.1871 | 2.1871 | 2.3186 | 2.3186 | 2.3724 | 2.3724 | 2.2744 | 2.2744 | 2.0897 | 2.0897 | 2.276 | 2.276 | 2.3195 | 2.3195 | 0.90924 | 0.90924 | 0.74565 | 0.74565 | 0.70501 | 0.70501 | 0.69005 | 0.69005 | 0.81031 | 0.81031 | 0.93137 | 0.93137 | 1.0015 | 1.0015 | 1.0401 | 1.0401 | 0.99809 | 0.99809 | 0.93443 | 0.93443 | 1.0265 | 1.0265 | 1.0658 | 1.0658 | 2.1096 | 2.1096 | 1.7706 | 1.7706 | 1.7058 | 1.7058 | 1.7085 | 1.7085 | 2.0506 | 2.0506 | 2.3499 | 2.3499 | 2.5022 | 2.5022 | 2.6353 | 2.6353 | 2.5115 | 2.5115 | 2.3008 | 2.3008 | 2.4875 | 2.4875 | 2.5661 | 2.5661 | 0.85459 | 0.85459 | 0.73074 | 0.73074 | 0.68048 | 0.68048 | 0.63828 | 0.63828 | 0.71199 | 0.71199 | 0.82398 | 0.82398 | 0.88849 | 0.88849 | 0.90479 | 0.90479 | 0.8683 | 0.8683 | 0.83634 | 0.83634 | 0.91451 | 0.91451 | 0.94607 | 0.94607 | 2.0108 | 2.0108 | 1.6978 | 1.6978 | 1.6198 | 1.6198 | 1.6755 | 1.6755 | 1.9241 | 1.9241 | 2.2036 | 2.2036 | 2.3382 | 2.3382 | 2.435 | 2.435 | 2.3145 | 2.3145 | 2.1171 | 2.1171 | 2.3533 | 2.3533 | 2.3872 | 2.3872 | 0.81195 | 0.81195 | 0.68478 | 0.68478 | 0.63331 | 0.63331 | 0.61444 | 0.61444 | 0.67038 | 0.67038 | 0.75811 | 0.75811 | 0.80764 | 0.80764 | 0.82268 | 0.82268 | 0.79636 | 0.79636 | 0.77075 | 0.77075 | 0.85336 | 0.85336 | 0.85815 | 0.85815 | 2.073 | 2.073 | 1.7836 | 1.7836 | 1.7202 | 1.7202 | 1.8677 | 1.8677 | 2.0868 | 2.0868 | 2.3485 | 2.3485 | 2.4546 | 2.4546 | 2.5493 | 2.5493 | 2.4654 | 2.4654 | 2.3202 | 2.3202 | 2.6628 | 2.6628 | 2.4921 | 2.4921 | 0.87801 | 0.87801 | 0.75709 | 0.75709 | 0.73554 | 0.73554 | 0.76692 | 0.76692 | 0.81247 | 0.81247 | 0.90287 | 0.90287 | 0.95112 | 0.95112 | 0.97496 | 0.97496 | 0.92959 | 0.92959 | 0.89711 | 0.89711 | 1.065 | 1.065 | 0.99987 | 0.99987 | 1.87 | 1.87 | 1.593 | 1.593 | 1.5602 | 1.5602 | 1.7007 | 1.7007 | 1.999 | 1.999 | 2.1736 | 2.1736 | 2.2297 | 2.2297 | 2.287 | 2.287 | 2.1457 | 2.1457 | 2.3612 | 2.3612 | 2.4614 | 2.4614 | 2.2258 | 2.2258 | 0.82433 | 0.82433 | 0.70428 | 0.70428 | 0.68747 | 0.68747 | 0.74481 | 0.74481 | 0.81439 | 0.81439 | 0.8876 | 0.8876 | 0.90471 | 0.90471 | 0.92257 | 0.92257 | 0.87428 | 0.87428 | 0.99618 | 0.99618 | 1.0438 | 1.0438 | 0.93776 | 0.93776 | 1.8475 | 1.8475 | 1.5087 | 1.5087 | 1.4407 | 1.4407 | 1.5989 | 1.5989 | 1.8822 | 1.8822 | 2.0998 | 2.0998 | 2.1595 | 2.1595 | 2.2056 | 2.2056 | 2.2053 | 2.2053 | 2.5128 | 2.5128 | 2.5576 | 2.5576 | 2.2993 | 2.2993 | 1.1796 | 1.1796 | 0.96852 | 0.96852 | 0.93165 | 0.93165 | 0.99874 | 0.99874 | 1.1068 | 1.1068 | 1.2276 | 1.2276 | 1.2604 | 1.2604 | 1.2975 | 1.2975 | 1.2718 | 1.2718 | 1.5329 | 1.5329 | 1.61 | 1.61 | 1.4482 | 1.4482 | 2.1296 | 2.1296 | 1.6959 | 1.6959 | 1.6098 | 1.6098 | 1.8215 | 1.8215 | 2.1884 | 2.1884 | 2.4776 | 2.4776 | 2.5182 | 2.5182 | 2.5565 | 2.5565 | 2.6091 | 2.6091 | 2.929 | 2.929 | 2.9739 | 2.9739 | 2.7549 | 2.7549 | 0.92802 | 0.92802 | 0.74897 | 0.74897 | 0.71071 | 0.71071 | 0.77653 | 0.77653 | 0.84218 | 0.84218 | 0.97008 | 0.97008 | 1.02 | 1.02 | 1.0352 | 1.0352 | 1.088 | 1.088 | 1.2658 | 1.2658 | 1.2979 | 1.2979 | 1.1724 | 1.1724 | 2.2889 | 2.2889 | 1.794 | 1.794 | 1.7058 | 1.7058 | 1.9201 | 1.9201 | 2.3318 | 2.3318 | 2.6505 | 2.6505 | 2.711 | 2.711 | 2.7152 | 2.7152 | 2.684 | 2.684 | 3.047 | 3.047 | 3.1728 | 3.1728 | 2.9561 | 2.9561 | 0.99016 | 0.99016 | 0.77525 | 0.77525 | 0.72835 | 0.72835 | 0.76495 | 0.76495 | 0.87295 | 0.87295 | 1.0114 | 1.0114 | 1.0427 | 1.0427 | 1.0522 | 1.0522 | 1.0608 | 1.0608 | 1.2486 | 1.2486 | 1.3265 | 1.3265 | 1.2135 | 1.2135 | 2.025 | 2.025 | 1.6175 | 1.6175 | 1.5504 | 1.5504 | 1.7896 | 1.7896 | 2.1908 | 2.1908 | 2.3943 | 2.3943 | 2.3962 | 2.3962 | 2.4134 | 2.4134 | 2.35 | 2.35 | 2.6631 | 2.6631 | 2.8369 | 2.8369 | 2.5514 | 2.5514 | 0.98572 | 0.98572 | 0.79961 | 0.79961 | 0.7574 | 0.7574 | 0.84408 | 0.84408 | 0.95334 | 0.95334 | 1.0529 | 1.0529 | 1.0619 | 1.0619 | 1.0593 | 1.0593 | 1.0248 | 1.0248 | 1.2236 | 1.2236 | 1.3395 | 1.3395 | 1.2281 | 1.2281 | 2.0289 | 2.0289 | 1.6054 | 1.6054 | 1.5245 | 1.5245 | 1.6787 | 1.6787 | 2.0321 | 2.0321 | 2.2724 | 2.2724 | 2.3182 | 2.3182 | 2.3026 | 2.3026 | 2.1713 | 2.1713 | 2.1627 | 2.1627 | 2.6259 | 2.6259 | 2.4262 | 2.4262 | 0.75316 | 0.75316 | 0.65854 | 0.65854 | 0.62287 | 0.62287 | 0.6969 | 0.6969 | 0.76611 | 0.76611 | 0.8763 | 0.8763 | 0.93363 | 0.93363 | 0.92118 | 0.92118 | 0.87616 | 0.87616 | 0.88414 | 0.88414 | 1.0995 | 1.0995 | 1.0101 | 1.0101
|  |  | 48 | Alto Jahuel 500 | Alto Jahuel 500 | Alto Jahuel 110 | 1.754 | 1.754 | 1.4388 | 1.4388 | 1.3759 | 1.3759 | 1.5176 | 1.5176 | 1.9203 | 1.9203 | 2.1787 | 2.1787 | 2.229 | 2.229 | 2.2595 | 2.2595 | 2.0938 | 2.0938 | 1.9895 | 1.9895 | 2.3629 | 2.3629 | 2.1836 | 2.1836 | 0.90429 | 0.90429 | 0.72293 | 0.72293 | 0.67407 | 0.67407 | 0.71679 | 0.71679 | 0.8317 | 0.8317 | 0.94404 | 0.94404 | 0.97083 | 0.97083 | 0.98589 | 0.98589 | 0.9162 | 0.9162 | 0.87573 | 0.87573 | 1.0564 | 1.0564 | 0.99956 | 0.99956 | 1.7937 | 1.7937 | 1.4822 | 1.4822 | 1.4048 | 1.4048 | 1.4567 | 1.4567 | 1.8726 | 1.8726 | 2.1117 | 2.1117 | 2.2095 | 2.2095 | 2.2947 | 2.2947 | 2.1622 | 2.1622 | 2.0089 | 2.0089 | 2.2899 | 2.2899 | 2.1975 | 2.1975 | 0.799 | 0.799 | 0.65836 | 0.65836 | 0.62767 | 0.62767 | 0.63089 | 0.63089 | 0.73776 | 0.73776 | 0.84239 | 0.84239 | 0.89275 | 0.89275 | 0.90826 | 0.90826 | 0.85999 | 0.85999 | 0.81861 | 0.81861 | 0.94185 | 0.94185 | 0.91957 | 0.91957 | 1.9078 | 1.9078 | 1.5448 | 1.5448 | 1.4692 | 1.4692 | 1.4906 | 1.4906 | 1.8707 | 1.8707 | 2.143 | 2.143 | 2.27 | 2.27 | 2.3228 | 2.3228 | 2.2264 | 2.2264 | 2.0435 | 2.0435 | 2.2237 | 2.2237 | 2.2655 | 2.2655 | 0.88888 | 0.88888 | 0.72954 | 0.72954 | 0.69024 | 0.69024 | 0.67588 | 0.67588 | 0.79422 | 0.79422 | 0.91297 | 0.91297 | 0.98126 | 0.98126 | 1.0186 | 1.0186 | 0.97727 | 0.97727 | 0.91431 | 0.91431 | 1.0033 | 1.0033 | 1.0411 | 1.0411 | 2.037 | 2.037 | 1.7123 | 1.7123 | 1.6507 | 1.6507 | 1.6551 | 1.6551 | 1.9875 | 1.9875 | 2.277 | 2.277 | 2.4232 | 2.4232 | 2.552 | 2.552 | 2.4322 | 2.4322 | 2.2246 | 2.2246 | 2.4013 | 2.4013 | 2.4763 | 2.4763 | 0.82564 | 0.82564 | 0.7066 | 0.7066 | 0.65834 | 0.65834 | 0.61777 | 0.61777 | 0.68888 | 0.68888 | 0.79687 | 0.79687 | 0.85867 | 0.85867 | 0.87437 | 0.87437 | 0.83886 | 0.83886 | 0.80759 | 0.80759 | 0.88203 | 0.88203 | 0.91184 | 0.91184 | 1.951 | 1.951 | 1.6495 | 1.6495 | 1.5752 | 1.5752 | 1.6306 | 1.6306 | 1.8734 | 1.8734 | 2.1437 | 2.1437 | 2.2729 | 2.2729 | 2.3667 | 2.3667 | 2.2501 | 2.2501 | 2.0556 | 2.0556 | 2.2803 | 2.2803 | 2.312 | 2.312 | 0.78764 | 0.78764 | 0.66518 | 0.66518 | 0.61582 | 0.61582 | 0.59754 | 0.59754 | 0.65145 | 0.65145 | 0.73638 | 0.73638 | 0.78417 | 0.78417 | 0.79863 | 0.79863 | 0.77323 | 0.77323 | 0.74799 | 0.74799 | 0.82693 | 0.82693 | 0.83089 | 0.83089 | 2.0107 | 2.0107 | 1.7322 | 1.7322 | 1.6716 | 1.6716 | 1.8142 | 1.8142 | 2.0282 | 2.0282 | 2.2814 | 2.2814 | 2.3835 | 2.3835 | 2.475 | 2.475 | 2.3923 | 2.3923 | 2.2482 | 2.2482 | 2.5775 | 2.5775 | 2.4129 | 2.4129 | 0.85195 | 0.85195 | 0.73564 | 0.73564 | 0.71493 | 0.71493 | 0.74546 | 0.74546 | 0.79033 | 0.79033 | 0.87808 | 0.87808 | 0.92446 | 0.92446 | 0.94756 | 0.94756 | 0.90341 | 0.90341 | 0.8707 | 0.8707 | 1.0319 | 1.0319 | 0.9691 | 0.9691 | 1.8156 | 1.8156 | 1.5492 | 1.5492 | 1.5182 | 1.5182 | 1.6544 | 1.6544 | 1.9446 | 1.9446 | 2.1138 | 2.1138 | 2.1677 | 2.1677 | 2.223 | 2.223 | 2.0839 | 2.0839 | 2.288 | 2.288 | 2.3838 | 2.3838 | 2.1563 | 2.1563 | 0.80151 | 0.80151 | 0.68551 | 0.68551 | 0.66941 | 0.66941 | 0.72499 | 0.72499 | 0.79273 | 0.79273 | 0.86391 | 0.86391 | 0.88021 | 0.88021 | 0.89765 | 0.89765 | 0.84984 | 0.84984 | 0.96578 | 0.96578 | 1.0114 | 1.0114 | 0.90892 | 0.90892 | 1.7908 | 1.7908 | 1.4646 | 1.4646 | 1.3994 | 1.3994 | 1.5526 | 1.5526 | 1.827 | 1.827 | 2.0377 | 2.0377 | 2.0945 | 2.0945 | 2.139 | 2.139 | 2.1362 | 2.1362 | 2.4298 | 2.4298 | 2.4734 | 2.4734 | 2.2243 | 2.2243 | 1.1445 | 1.1445 | 0.94093 | 0.94093 | 0.90541 | 0.90541 | 0.97041 | 0.97041 | 1.0752 | 1.0752 | 1.1924 | 1.1924 | 1.2241 | 1.2241 | 1.2596 | 1.2596 | 1.2336 | 1.2336 | 1.4835 | 1.4835 | 1.5576 | 1.5576 | 1.4016 | 1.4016 | 2.0566 | 2.0566 | 1.6398 | 1.6398 | 1.5576 | 1.5576 | 1.7628 | 1.7628 | 2.1176 | 2.1176 | 2.3962 | 2.3962 | 2.4354 | 2.4354 | 2.4723 | 2.4723 | 2.5216 | 2.5216 | 2.8265 | 2.8265 | 2.8688 | 2.8688 | 2.6576 | 2.6576 | 0.89728 | 0.89728 | 0.72515 | 0.72515 | 0.68859 | 0.68859 | 0.75269 | 0.75269 | 0.81636 | 0.81636 | 0.93924 | 0.93924 | 0.98679 | 0.98679 | 1.0017 | 1.0017 | 1.0516 | 1.0516 | 1.2219 | 1.2219 | 1.2526 | 1.2526 | 1.1317 | 1.1317 | 2.2038 | 2.2038 | 1.7296 | 1.7296 | 1.6457 | 1.6457 | 1.8526 | 1.8526 | 2.2497 | 2.2497 | 2.556 | 2.556 | 2.6138 | 2.6138 | 2.6175 | 2.6175 | 2.5859 | 2.5859 | 2.9311 | 2.9311 | 3.0506 | 3.0506 | 2.8428 | 2.8428 | 0.95378 | 0.95378 | 0.74801 | 0.74801 | 0.70323 | 0.70323 | 0.73918 | 0.73918 | 0.84332 | 0.84332 | 0.9763 | 0.9763 | 1.0064 | 1.0064 | 1.0158 | 1.0158 | 1.0233 | 1.0233 | 1.2023 | 1.2023 | 1.2763 | 1.2763 | 1.1677 | 1.1677 | 1.9513 | 1.9513 | 1.5602 | 1.5602 | 1.4962 | 1.4962 | 1.727 | 1.727 | 2.1143 | 2.1143 | 2.3109 | 2.3109 | 2.3121 | 2.3121 | 2.3283 | 2.3283 | 2.2657 | 2.2657 | 2.5636 | 2.5636 | 2.7291 | 2.7291 | 2.4547 | 2.4547 | 0.95063 | 0.95063 | 0.77182 | 0.77182 | 0.73147 | 0.73147 | 0.81517 | 0.81517 | 0.92072 | 0.92072 | 1.017 | 1.017 | 1.0253 | 1.0253 | 1.0233 | 1.0233 | 0.98882 | 0.98882 | 1.1783 | 1.1783 | 1.289 | 1.289 | 1.1818 | 1.1818 | 1.9552 | 1.9552 | 1.5493 | 1.5493 | 1.4724 | 1.4724 | 1.6215 | 1.6215 | 1.9633 | 1.9633 | 2.1945 | 2.1945 | 2.2379 | 2.2379 | 2.2226 | 2.2226 | 2.0953 | 2.0953 | 2.0835 | 2.0835 | 2.5275 | 2.5275 | 2.3358 | 2.3358 | 0.72594 | 0.72594 | 0.6355 | 0.6355 | 0.60144 | 0.60144 | 0.67251 | 0.67251 | 0.74021 | 0.74021 | 0.84645 | 0.84645 | 0.90112 | 0.90112 | 0.88911 | 0.88911 | 0.8455 | 0.8455 | 0.8513 | 0.8513 | 1.0577 | 1.0577 | 0.97215 | 0.97215 | 1.7667 | 1.7667 | 1.449 | 1.449 | 1.3855 | 1.3855 | 1.5282 | 1.5282 | 1.9334 | 1.9334 | 2.1936 | 2.1936 | 2.2445 | 2.2445 | 2.2752 | 2.2752 | 2.1085 | 2.1085 | 2.0039 | 2.0039 | 2.3805 | 2.3805 | 2.1999 | 2.1999 | 0.91073 | 0.91073 | 0.72794 | 0.72794 | 0.67871 | 0.67871 | 0.72184 | 0.72184 | 0.83734 | 0.83734 | 0.95039 | 0.95039 | 0.97741 | 0.97741 | 0.9926 | 0.9926 | 0.92258 | 0.92258 | 0.8821 | 0.8821 | 1.0644 | 1.0644 | 1.007 | 1.007 | 1.8092 | 1.8092 | 1.4949 | 1.4949 | 1.4166 | 1.4166 | 1.4689 | 1.4689 | 1.8881 | 1.8881 | 2.1293 | 2.1293 | 2.2281 | 2.2281 | 2.3142 | 2.3142 | 2.1807 | 2.1807 | 2.0263 | 2.0263 | 2.3102 | 2.3102 | 2.2169 | 2.2169 | 0.8058 | 0.8058 | 0.66383 | 0.66383 | 0.63287 | 0.63287 | 0.63616 | 0.63616 | 0.74378 | 0.74378 | 0.8493 | 0.8493 | 0.90013 | 0.90013 | 0.9158 | 0.9158 | 0.86722 | 0.86722 | 0.82567 | 0.82567 | 0.95018 | 0.95018 | 0.92768 | 0.92768 | 1.9265 | 1.9265 | 1.5598 | 1.5598 | 1.4834 | 1.4834 | 1.505 | 1.505 | 1.8885 | 1.8885 | 2.1634 | 2.1634 | 2.2918 | 2.2918 | 2.3451 | 2.3451 | 2.2479 | 2.2479 | 2.0635 | 2.0635 | 2.2458 | 2.2458 | 2.2881 | 2.2881 | 0.89754 | 0.89754 | 0.7366 | 0.7366 | 0.69688 | 0.69688 | 0.68236 | 0.68236 | 0.80172 | 0.80172 | 0.92159 | 0.92159 | 0.99055 | 0.99055 | 1.0283 | 1.0283 | 0.98659 | 0.98659 | 0.92317 | 0.92317 | 1.0132 | 1.0132 | 1.0514 | 1.0514 | 2.033 | 2.033 | 1.7073 | 1.7073 | 1.6451 | 1.6451 | 1.6485 | 1.6485 | 1.9793 | 1.9793 | 2.2681 | 2.2681 | 2.4146 | 2.4146 | 2.5428 | 2.5428 | 2.4231 | 2.4231 | 2.2181 | 2.2181 | 2.3967 | 2.3967 | 2.4721 | 2.4721 | 0.82366 | 0.82366 | 0.70452 | 0.70452 | 0.65617 | 0.65617 | 0.61552 | 0.61552 | 0.68656 | 0.68656 | 0.79444 | 0.79444 | 0.85644 | 0.85644 | 0.87209 | 0.87209 | 0.83679 | 0.83679 | 0.80586 | 0.80586 | 0.88082 | 0.88082 | 0.91107 | 0.91107 | 1.9441 | 1.9441 | 1.6422 | 1.6422 | 1.5673 | 1.5673 | 1.6217 | 1.6217 | 1.863 | 1.863 | 2.133 | 2.133 | 2.2625 | 2.2625 | 2.3561 | 2.3561 | 2.2396 | 2.2396 | 2.0472 | 2.0472 | 2.2737 | 2.2737 | 2.3061 | 2.3061 | 0.78482 | 0.78482 | 0.66217 | 0.66217 | 0.61259 | 0.61259 | 0.59435 | 0.59435 | 0.64837 | 0.64837 | 0.7331 | 0.7331 | 0.78087 | 0.78087 | 0.79531 | 0.79531 | 0.7699 | 0.7699 | 0.74499 | 0.74499 | 0.82444 | 0.82444 | 0.82886 | 0.82886 | 1.9996 | 1.9996 | 1.721 | 1.721 | 1.66 | 1.66 | 1.8021 | 1.8021 | 2.0145 | 2.0145 | 2.2667 | 2.2667 | 2.3688 | 2.3688 | 2.4598 | 2.4598 | 2.3784 | 2.3784 | 2.2371 | 2.2371 | 2.5664 | 2.5664 | 2.4022 | 2.4022 | 0.84696 | 0.84696 | 0.73063 | 0.73063 | 0.7099 | 0.7099 | 0.74021 | 0.74021 | 0.78458 | 0.78458 | 0.87184 | 0.87184 | 0.91823 | 0.91823 | 0.94115 | 0.94115 | 0.8973 | 0.8973 | 0.8656 | 0.8656 | 1.0269 | 1.0269 | 0.9642 | 0.9642 | 1.8059 | 1.8059 | 1.5393 | 1.5393 | 1.5079 | 1.5079 | 1.6435 | 1.6435 | 1.932 | 1.932 | 2.1005 | 2.1005 | 2.1545 | 2.1545 | 2.2098 | 2.2098 | 2.0726 | 2.0726 | 2.2789 | 2.2789 | 2.3749 | 2.3749 | 2.148 | 2.148 | 0.7966 | 0.7966 | 0.68083 | 0.68083 | 0.66461 | 0.66461 | 0.71988 | 0.71988 | 0.78733 | 0.78733 | 0.85811 | 0.85811 | 0.8745 | 0.8745 | 0.8918 | 0.8918 | 0.84484 | 0.84484 | 0.96173 | 0.96173 | 1.0073 | 1.0073 | 0.90514 | 0.90514 | 1.7833 | 1.7833 | 1.457 | 1.457 | 1.3915 | 1.3915 | 1.5441 | 1.5441 | 1.8178 | 1.8178 | 2.0277 | 2.0277 | 2.0848 | 2.0848 | 2.1292 | 2.1292 | 2.128 | 2.128 | 2.4231 | 2.4231 | 2.4664 | 2.4664 | 2.2177 | 2.2177 | 1.1391 | 1.1391 | 0.93563 | 0.93563 | 0.89999 | 0.89999 | 0.96465 | 0.96465 | 1.0692 | 1.0692 | 1.1858 | 1.1858 | 1.2174 | 1.2174 | 1.2532 | 1.2532 | 1.2278 | 1.2278 | 1.4788 | 1.4788 | 1.5529 | 1.5529 | 1.397 | 1.397 | 2.0538 | 2.0538 | 1.6364 | 1.6364 | 1.5536 | 1.5536 | 1.758 | 1.758 | 2.1123 | 2.1123 | 2.3909 | 2.3909 | 2.4301 | 2.4301 | 2.467 | 2.467 | 2.5172 | 2.5172 | 2.824 | 2.824 | 2.8666 | 2.8666 | 2.6557 | 2.6557 | 0.89557 | 0.89557 | 0.7232 | 0.7232 | 0.68641 | 0.68641 | 0.75001 | 0.75001 | 0.81356 | 0.81356 | 0.93663 | 0.93663 | 0.98452 | 0.98452 | 0.99924 | 0.99924 | 1.0498 | 1.0498 | 1.2207 | 1.2207 | 1.2514 | 1.2514 | 1.1305 | 1.1305 | 2.2031 | 2.2031 | 1.7277 | 1.7277 | 1.6431 | 1.6431 | 1.8493 | 1.8493 | 2.2462 | 2.2462 | 2.5527 | 2.5527 | 2.6108 | 2.6108 | 2.6147 | 2.6147 | 2.5841 | 2.5841 | 2.9317 | 2.9317 | 3.0519 | 3.0519 | 2.8437 | 2.8437 | 0.95338 | 0.95338 | 0.74699 | 0.74699 | 0.70195 | 0.70195 | 0.73732 | 0.73732 | 0.84144 | 0.84144 | 0.97462 | 0.97462 | 1.0047 | 1.0047 | 1.014 | 1.014 | 1.022 | 1.022 | 1.202 | 1.202 | 1.2765 | 1.2765 | 1.1678 | 1.1678 | 1.9465 | 1.9465 | 1.5554 | 1.5554 | 1.4911 | 1.4911 | 1.7209 | 1.7209 | 2.107 | 2.107 | 2.3027 | 2.3027 | 2.3044 | 2.3044 | 2.3208 | 2.3208 | 2.2593 | 2.2593 | 2.5588 | 2.5588 | 2.7248 | 2.7248 | 2.4509 | 2.4509 | 0.94797 | 0.94797 | 0.76928 | 0.76928 | 0.72871 | 0.72871 | 0.81188 | 0.81188 | 0.91726 | 0.91726 | 1.013 | 1.013 | 1.0215 | 1.0215 | 1.0192 | 1.0192 | 0.98567 | 0.98567 | 1.176 | 1.176 | 1.2868 | 1.2868 | 1.1799 | 1.1799 | 1.9529 | 1.9529 | 1.5462 | 1.5462 | 1.4686 | 1.4686 | 1.6172 | 1.6172 | 1.9581 | 1.9581 | 2.1892 | 2.1892 | 2.233 | 2.233 | 2.218 | 2.218 | 2.0913 | 2.0913 | 2.0816 | 2.0816 | 2.5261 | 2.5261 | 2.3343 | 2.3343 | 0.72505 | 0.72505 | 0.63428 | 0.63428 | 0.60002 | 0.60002 | 0.67115 | 0.67115 | 0.73821 | 0.73821 | 0.84425 | 0.84425 | 0.89924 | 0.89924 | 0.88723 | 0.88723 | 0.84388 | 0.84388 | 0.85079 | 0.85079 | 1.0574 | 1.0574 | 0.97165 | 0.97165 | 1.7624 | 1.7624 | 1.4446 | 1.4446 | 1.3808 | 1.3808 | 1.5227 | 1.5227 | 1.9262 | 1.9262 | 2.1853 | 2.1853 | 2.2367 | 2.2367 | 2.2671 | 2.2671 | 2.1018 | 2.1018 | 1.9991 | 1.9991 | 2.3758 | 2.3758 | 2.1959 | 2.1959 | 0.90834 | 0.90834 | 0.72552 | 0.72552 | 0.67639 | 0.67639 | 0.71932 | 0.71932 | 0.83393 | 0.83393 | 0.94642 | 0.94642 | 0.9736 | 0.9736 | 0.98897 | 0.98897 | 0.91962 | 0.91962 | 0.88009 | 0.88009 | 1.0623 | 1.0623 | 1.005 | 1.005 | 1.8017 | 1.8017 | 1.4878 | 1.4878 | 1.4088 | 1.4088 | 1.4601 | 1.4601 | 1.8775 | 1.8775 | 2.1173 | 2.1173 | 2.2163 | 2.2163 | 2.3026 | 2.3026 | 2.1701 | 2.1701 | 2.0177 | 2.0177 | 2.3017 | 2.3017 | 2.2091 | 2.2091 | 0.80221 | 0.80221 | 0.66024 | 0.66024 | 0.62926 | 0.62926 | 0.63247 | 0.63247 | 0.73918 | 0.73918 | 0.84423 | 0.84423 | 0.89506 | 0.89506 | 0.9107 | 0.9107 | 0.86269 | 0.86269 | 0.82191 | 0.82191 | 0.94649 | 0.94649 | 0.92414 | 0.92414 | 1.9176 | 1.9176 | 1.5513 | 1.5513 | 1.4748 | 1.4748 | 1.4956 | 1.4956 | 1.8765 | 1.8765 | 2.1499 | 2.1499 | 2.2789 | 2.2789 | 2.3317 | 2.3317 | 2.2352 | 2.2352 | 2.0534 | 2.0534 | 2.2361 | 2.2361 | 2.2788 | 2.2788 | 0.89343 | 0.89343 | 0.73276 | 0.73276 | 0.69291 | 0.69291 | 0.67826 | 0.67826 | 0.79657 | 0.79657 | 0.91561 | 0.91561 | 0.98445 | 0.98445 | 1.0223 | 1.0223 | 0.98099 | 0.98099 | 0.91829 | 0.91829 | 1.0086 | 1.0086 | 1.0471 | 1.0471 | 2.0665 | 2.0665 | 1.7349 | 1.7349 | 1.6715 | 1.6715 | 1.6745 | 1.6745 | 2.0104 | 2.0104 | 2.3038 | 2.3038 | 2.4529 | 2.4529 | 2.5831 | 2.5831 | 2.4616 | 2.4616 | 2.254 | 2.254 | 2.4363 | 2.4363 | 2.513 | 2.513 | 0.8371 | 0.8371 | 0.71595 | 0.71595 | 0.66675 | 0.66675 | 0.62542 | 0.62542 | 0.69768 | 0.69768 | 0.80735 | 0.80735 | 0.87046 | 0.87046 | 0.88636 | 0.88636 | 0.85054 | 0.85054 | 0.81917 | 0.81917 | 0.89558 | 0.89558 | 0.92641 | 0.92641 | 1.9684 | 1.9684 | 1.6622 | 1.6622 | 1.5861 | 1.5861 | 1.6408 | 1.6408 | 1.8849 | 1.8849 | 2.1586 | 2.1586 | 2.29 | 2.29 | 2.3848 | 2.3848 | 2.2668 | 2.2668 | 2.0726 | 2.0726 | 2.303 | 2.303 | 2.3361 | 2.3361 | 0.79473 | 0.79473 | 0.67033 | 0.67033 | 0.61996 | 0.61996 | 0.6015 | 0.6015 | 0.65638 | 0.65638 | 0.74219 | 0.74219 | 0.7906 | 0.7906 | 0.80524 | 0.80524 | 0.77945 | 0.77945 | 0.75432 | 0.75432 | 0.83507 | 0.83507 | 0.83971 | 0.83971 | 2.0298 | 2.0298 | 1.7465 | 1.7465 | 1.6844 | 1.6844 | 1.8287 | 1.8287 | 2.0442 | 2.0442 | 2.3003 | 2.3003 | 2.4041 | 2.4041 | 2.4964 | 2.4964 | 2.4141 | 2.4141 | 2.2713 | 2.2713 | 2.6061 | 2.6061 | 2.4392 | 2.4392 | 0.85976 | 0.85976 | 0.74146 | 0.74146 | 0.72038 | 0.72038 | 0.75106 | 0.75106 | 0.79599 | 0.79599 | 0.88457 | 0.88457 | 0.93175 | 0.93175 | 0.95496 | 0.95496 | 0.91049 | 0.91049 | 0.8786 | 0.8786 | 1.0426 | 1.0426 | 0.97889 | 0.97889 | 1.8299 | 1.8299 | 1.5591 | 1.5591 | 1.5271 | 1.5271 | 1.6645 | 1.6645 | 1.9569 | 1.9569 | 2.1277 | 2.1277 | 2.1825 | 2.1825 | 2.2386 | 2.2386 | 2.1 | 2.1 | 2.3103 | 2.3103 | 2.4078 | 2.4078 | 2.1776 | 2.1776 | 0.80693 | 0.80693 | 0.6895 | 0.6895 | 0.67302 | 0.67302 | 0.72899 | 0.72899 | 0.79736 | 0.79736 | 0.86906 | 0.86906 | 0.88574 | 0.88574 | 0.90324 | 0.90324 | 0.85589 | 0.85589 | 0.97486 | 0.97486 | 1.0212 | 1.0212 | 0.91751 | 0.91751 | 1.8105 | 1.8105 | 1.4788 | 1.4788 | 1.4121 | 1.4121 | 1.567 | 1.567 | 1.8451 | 1.8451 | 2.0581 | 2.0581 | 2.1162 | 2.1162 | 2.1613 | 2.1613 | 2.1606 | 2.1606 | 2.4611 | 2.4611 | 2.505 | 2.505 | 2.2523 | 2.2523 | 1.1562 | 1.1562 | 0.94939 | 0.94939 | 0.91316 | 0.91316 | 0.97872 | 0.97872 | 1.085 | 1.085 | 1.2032 | 1.2032 | 1.2354 | 1.2354 | 1.2717 | 1.2717 | 1.2462 | 1.2462 | 1.5017 | 1.5017 | 1.577 | 1.577 | 1.4186 | 1.4186 | 2.0853 | 2.0853 | 1.6611 | 1.6611 | 1.5768 | 1.5768 | 1.7841 | 1.7841 | 2.1438 | 2.1438 | 2.4268 | 2.4268 | 2.4665 | 2.4665 | 2.5039 | 2.5039 | 2.5552 | 2.5552 | 2.8676 | 2.8676 | 2.911 | 2.911 | 2.6969 | 2.6969 | 0.90905 | 0.90905 | 0.73388 | 0.73388 | 0.69642 | 0.69642 | 0.76079 | 0.76079 | 0.82528 | 0.82528 | 0.95041 | 0.95041 | 0.99916 | 0.99916 | 1.014 | 1.014 | 1.0657 | 1.0657 | 1.2394 | 1.2394 | 1.2707 | 1.2707 | 1.1478 | 1.1478 | 2.2409 | 2.2409 | 1.757 | 1.757 | 1.6707 | 1.6707 | 1.8803 | 1.8803 | 2.284 | 2.284 | 2.5959 | 2.5959 | 2.655 | 2.655 | 2.659 | 2.659 | 2.6281 | 2.6281 | 2.9825 | 2.9825 | 3.105 | 3.105 | 2.8931 | 2.8931 | 0.96972 | 0.96972 | 0.75955 | 0.75955 | 0.71366 | 0.71366 | 0.74943 | 0.74943 | 0.85537 | 0.85537 | 0.9909 | 0.9909 | 1.0215 | 1.0215 | 1.0308 | 1.0308 | 1.0392 | 1.0392 | 1.2225 | 1.2225 | 1.2986 | 1.2986 | 1.188 | 1.188 | 1.9832 | 1.9832 | 1.5845 | 1.5845 | 1.5189 | 1.5189 | 1.7529 | 1.7529 | 2.1463 | 2.1463 | 2.3455 | 2.3455 | 2.3473 | 2.3473 | 2.3641 | 2.3641 | 2.3017 | 2.3017 | 2.6074 | 2.6074 | 2.7768 | 2.7768 | 2.4976 | 2.4976 | 0.96566 | 0.96566 | 0.78354 | 0.78354 | 0.74217 | 0.74217 | 0.82686 | 0.82686 | 0.93421 | 0.93421 | 1.0317 | 1.0317 | 1.0405 | 1.0405 | 1.038 | 1.038 | 1.004 | 1.004 | 1.1982 | 1.1982 | 1.3113 | 1.3113 | 1.2023 | 1.2023 | 1.9867 | 1.9867 | 1.5725 | 1.5725 | 1.4934 | 1.4934 | 1.6444 | 1.6444 | 1.991 | 1.991 | 2.2262 | 2.2262 | 2.2708 | 2.2708 | 2.2556 | 2.2556 | 2.1269 | 2.1269 | 2.1176 | 2.1176 | 2.5701 | 2.5701 | 2.3749 | 2.3749 | 0.7376 | 0.7376 | 0.64511 | 0.64511 | 0.6102 | 0.6102 | 0.68261 | 0.68261 | 0.75063 | 0.75063 | 0.8585 | 0.8585 | 0.91456 | 0.91456 | 0.90233 | 0.90233 | 0.85827 | 0.85827 | 0.86564 | 0.86564 | 1.076 | 1.076 | 0.98866 | 0.98866 | 1.7914 | 1.7914 | 1.4682 | 1.4682 | 1.4031 | 1.4031 | 1.5472 | 1.5472 | 1.9572 | 1.9572 | 2.2204 | 2.2204 | 2.2729 | 2.2729 | 2.3037 | 2.3037 | 2.136 | 2.136 | 2.032 | 2.032 | 2.4153 | 2.4153 | 2.2324 | 2.2324 | 0.92329 | 0.92329 | 0.73726 | 0.73726 | 0.68729 | 0.68729 | 0.73091 | 0.73091 | 0.8472 | 0.8472 | 0.96145 | 0.96145 | 0.98916 | 0.98916 | 1.0048 | 1.0048 | 0.93454 | 0.93454 | 0.89463 | 0.89463 | 1.08 | 1.08 | 1.0217 | 1.0217 | 1.8311 | 1.8311 | 1.5119 | 1.5119 | 1.4313 | 1.4313 | 1.4832 | 1.4832 | 1.9075 | 1.9075 | 2.1511 | 2.1511 | 2.2519 | 2.2519 | 2.3398 | 2.3398 | 2.2054 | 2.2054 | 2.0508 | 2.0508 | 2.3398 | 2.3398 | 2.2457 | 2.2457 | 0.81524 | 0.81524 | 0.67075 | 0.67075 | 0.63923 | 0.63923 | 0.64248 | 0.64248 | 0.75079 | 0.75079 | 0.85759 | 0.85759 | 0.90929 | 0.90929 | 0.92524 | 0.92524 | 0.87659 | 0.87659 | 0.83532 | 0.83532 | 0.96212 | 0.96212 | 0.93937 | 0.93937 | 1.9516 | 1.9516 | 1.5786 | 1.5786 | 1.5007 | 1.5007 | 1.5216 | 1.5216 | 1.909 | 1.909 | 2.1871 | 2.1871 | 2.3186 | 2.3186 | 2.3724 | 2.3724 | 2.2744 | 2.2744 | 2.0897 | 2.0897 | 2.276 | 2.276 | 2.3195 | 2.3195 | 0.90924 | 0.90924 | 0.74565 | 0.74565 | 0.70501 | 0.70501 | 0.69005 | 0.69005 | 0.81031 | 0.81031 | 0.93137 | 0.93137 | 1.0015 | 1.0015 | 1.0401 | 1.0401 | 0.99809 | 0.99809 | 0.93443 | 0.93443 | 1.0265 | 1.0265 | 1.0658 | 1.0658 | 2.1096 | 2.1096 | 1.7706 | 1.7706 | 1.7058 | 1.7058 | 1.7085 | 1.7085 | 2.0506 | 2.0506 | 2.3499 | 2.3499 | 2.5022 | 2.5022 | 2.6353 | 2.6353 | 2.5115 | 2.5115 | 2.3008 | 2.3008 | 2.4875 | 2.4875 | 2.5661 | 2.5661 | 0.85459 | 0.85459 | 0.73074 | 0.73074 | 0.68048 | 0.68048 | 0.63828 | 0.63828 | 0.71199 | 0.71199 | 0.82398 | 0.82398 | 0.88849 | 0.88849 | 0.90479 | 0.90479 | 0.8683 | 0.8683 | 0.83634 | 0.83634 | 0.91451 | 0.91451 | 0.94607 | 0.94607 | 2.0108 | 2.0108 | 1.6978 | 1.6978 | 1.6198 | 1.6198 | 1.6755 | 1.6755 | 1.9241 | 1.9241 | 2.2036 | 2.2036 | 2.3382 | 2.3382 | 2.435 | 2.435 | 2.3145 | 2.3145 | 2.1171 | 2.1171 | 2.3533 | 2.3533 | 2.3872 | 2.3872 | 0.81195 | 0.81195 | 0.68478 | 0.68478 | 0.63331 | 0.63331 | 0.61444 | 0.61444 | 0.67038 | 0.67038 | 0.75811 | 0.75811 | 0.80764 | 0.80764 | 0.82268 | 0.82268 | 0.79636 | 0.79636 | 0.77075 | 0.77075 | 0.85336 | 0.85336 | 0.85815 | 0.85815 | 2.073 | 2.073 | 1.7836 | 1.7836 | 1.7202 | 1.7202 | 1.8677 | 1.8677 | 2.0868 | 2.0868 | 2.3485 | 2.3485 | 2.4546 | 2.4546 | 2.5493 | 2.5493 | 2.4654 | 2.4654 | 2.3202 | 2.3202 | 2.6628 | 2.6628 | 2.4921 | 2.4921 | 0.87801 | 0.87801 | 0.75709 | 0.75709 | 0.73554 | 0.73554 | 0.76692 | 0.76692 | 0.81247 | 0.81247 | 0.90287 | 0.90287 | 0.95112 | 0.95112 | 0.97496 | 0.97496 | 0.92959 | 0.92959 | 0.89711 | 0.89711 | 1.065 | 1.065 | 0.99987 | 0.99987 | 1.87 | 1.87 | 1.593 | 1.593 | 1.5602 | 1.5602 | 1.7007 | 1.7007 | 1.999 | 1.999 | 2.1736 | 2.1736 | 2.2297 | 2.2297 | 2.287 | 2.287 | 2.1457 | 2.1457 | 2.3612 | 2.3612 | 2.4614 | 2.4614 | 2.2258 | 2.2258 | 0.82433 | 0.82433 | 0.70428 | 0.70428 | 0.68747 | 0.68747 | 0.74481 | 0.74481 | 0.81439 | 0.81439 | 0.8876 | 0.8876 | 0.90471 | 0.90471 | 0.92257 | 0.92257 | 0.87428 | 0.87428 | 0.99618 | 0.99618 | 1.0438 | 1.0438 | 0.93776 | 0.93776 | 1.8475 | 1.8475 | 1.5087 | 1.5087 | 1.4407 | 1.4407 | 1.5989 | 1.5989 | 1.8822 | 1.8822 | 2.0998 | 2.0998 | 2.1595 | 2.1595 | 2.2056 | 2.2056 | 2.2053 | 2.2053 | 2.5128 | 2.5128 | 2.5576 | 2.5576 | 2.2993 | 2.2993 | 1.1796 | 1.1796 | 0.96852 | 0.96852 | 0.93165 | 0.93165 | 0.99874 | 0.99874 | 1.1068 | 1.1068 | 1.2276 | 1.2276 | 1.2604 | 1.2604 | 1.2975 | 1.2975 | 1.2718 | 1.2718 | 1.5329 | 1.5329 | 1.61 | 1.61 | 1.4482 | 1.4482 | 2.1296 | 2.1296 | 1.6959 | 1.6959 | 1.6098 | 1.6098 | 1.8215 | 1.8215 | 2.1884 | 2.1884 | 2.4776 | 2.4776 | 2.5182 | 2.5182 | 2.5565 | 2.5565 | 2.6091 | 2.6091 | 2.929 | 2.929 | 2.9739 | 2.9739 | 2.7549 | 2.7549 | 0.92802 | 0.92802 | 0.74897 | 0.74897 | 0.71071 | 0.71071 | 0.77653 | 0.77653 | 0.84218 | 0.84218 | 0.97008 | 0.97008 | 1.02 | 1.02 | 1.0352 | 1.0352 | 1.088 | 1.088 | 1.2658 | 1.2658 | 1.2979 | 1.2979 | 1.1724 | 1.1724 | 2.2889 | 2.2889 | 1.794 | 1.794 | 1.7058 | 1.7058 | 1.9201 | 1.9201 | 2.3318 | 2.3318 | 2.6505 | 2.6505 | 2.711 | 2.711 | 2.7152 | 2.7152 | 2.684 | 2.684 | 3.047 | 3.047 | 3.1728 | 3.1728 | 2.9561 | 2.9561 | 0.99016 | 0.99016 | 0.77525 | 0.77525 | 0.72835 | 0.72835 | 0.76495 | 0.76495 | 0.87295 | 0.87295 | 1.0114 | 1.0114 | 1.0427 | 1.0427 | 1.0522 | 1.0522 | 1.0608 | 1.0608 | 1.2486 | 1.2486 | 1.3265 | 1.3265 | 1.2135 | 1.2135 | 2.025 | 2.025 | 1.6175 | 1.6175 | 1.5504 | 1.5504 | 1.7896 | 1.7896 | 2.1908 | 2.1908 | 2.3943 | 2.3943 | 2.3962 | 2.3962 | 2.4134 | 2.4134 | 2.35 | 2.35 | 2.6631 | 2.6631 | 2.8369 | 2.8369 | 2.5514 | 2.5514 | 0.98572 | 0.98572 | 0.79961 | 0.79961 | 0.7574 | 0.7574 | 0.84408 | 0.84408 | 0.95334 | 0.95334 | 1.0529 | 1.0529 | 1.0619 | 1.0619 | 1.0593 | 1.0593 | 1.0248 | 1.0248 | 1.2236 | 1.2236 | 1.3395 | 1.3395 | 1.2281 | 1.2281 | 2.0289 | 2.0289 | 1.6054 | 1.6054 | 1.5245 | 1.5245 | 1.6787 | 1.6787 | 2.0321 | 2.0321 | 2.2724 | 2.2724 | 2.3182 | 2.3182 | 2.3026 | 2.3026 | 2.1713 | 2.1713 | 2.1627 | 2.1627 | 2.6259 | 2.6259 | 2.4262 | 2.4262 | 0.75316 | 0.75316 | 0.65854 | 0.65854 | 0.62287 | 0.62287 | 0.6969 | 0.6969 | 0.76611 | 0.76611 | 0.8763 | 0.8763 | 0.93363 | 0.93363 | 0.92118 | 0.92118 | 0.87616 | 0.87616 | 0.88414 | 0.88414 | 1.0995 | 1.0995 | 1.0101 | 1.0101
|  |  | 49 | Candelaria 220 | Candelaria 220 | Candelaria 220 | 4.5121 | 4.5121 | 4.498 | 4.498 | 4.5089 | 4.5089 | 4.3749 | 4.3749 | 4.4238 | 4.4238 | 4.366 | 4.366 | 4.3786 | 4.3786 | 4.3715 | 4.3715 | 4.4906 | 4.4906 | 4.466 | 4.466 | 4.475 | 4.475 | 4.5437 | 4.5437 | 2.0873 | 2.0873 | 2.0852 | 2.0852 | 2.0678 | 2.0678 | 1.9181 | 1.9181 | 1.8336 | 1.8336 | 1.8316 | 1.8316 | 1.8577 | 1.8577 | 1.7969 | 1.7969 | 1.8908 | 1.8908 | 1.9546 | 1.9546 | 2.0026 | 2.0026 | 2.0097 | 2.0097 | 4.3178 | 4.3178 | 4.3022 | 4.3022 | 4.27 | 4.27 | 4.2734 | 4.2734 | 4.3375 | 4.3375 | 4.1999 | 4.1999 | 4.1649 | 4.1649 | 4.2518 | 4.2518 | 4.323 | 4.323 | 4.3548 | 4.3548 | 4.3791 | 4.3791 | 4.3723 | 4.3723 | 1.7439 | 1.7439 | 1.7167 | 1.7167 | 1.697 | 1.697 | 1.598 | 1.598 | 1.5217 | 1.5217 | 1.5382 | 1.5382 | 1.551 | 1.551 | 1.511 | 1.511 | 1.5246 | 1.5246 | 1.6318 | 1.6318 | 1.6998 | 1.6998 | 1.7013 | 1.7013 | 4.5234 | 4.5234 | 4.5557 | 4.5557 | 4.611 | 4.611 | 4.5614 | 4.5614 | 4.6601 | 4.6601 | 4.6257 | 4.6257 | 4.6182 | 4.6182 | 4.5165 | 4.5165 | 4.5698 | 4.5698 | 4.5545 | 4.5545 | 4.5663 | 4.5663 | 4.5439 | 4.5439 | 1.9755 | 1.9755 | 1.9846 | 1.9846 | 2.01 | 2.01 | 1.9328 | 1.9328 | 1.8274 | 1.8274 | 1.8248 | 1.8248 | 1.854 | 1.854 | 1.8193 | 1.8193 | 1.8798 | 1.8798 | 1.9464 | 1.9464 | 1.9606 | 1.9606 | 1.9624 | 1.9624 | 3.4739 | 3.4739 | 3.4738 | 3.4738 | 3.5038 | 3.5038 | 3.5014 | 3.5014 | 3.4677 | 3.4677 | 3.3039 | 3.3039 | 3.3044 | 3.3044 | 3.2673 | 3.2673 | 3.3425 | 3.3425 | 3.4167 | 3.4167 | 3.4369 | 3.4369 | 3.4379 | 3.4379 | 1.3257 | 1.3257 | 1.335 | 1.335 | 1.3282 | 1.3282 | 1.2811 | 1.2811 | 1.2473 | 1.2473 | 1.2669 | 1.2669 | 1.2885 | 1.2885 | 1.2671 | 1.2671 | 1.2268 | 1.2268 | 1.3079 | 1.3079 | 1.3257 | 1.3257 | 1.343 | 1.343 | 3.8314 | 3.8314 | 3.8583 | 3.8583 | 3.9048 | 3.9048 | 3.951 | 3.951 | 3.9024 | 3.9024 | 3.7668 | 3.7668 | 3.6972 | 3.6972 | 3.7024 | 3.7024 | 3.753 | 3.753 | 3.7988 | 3.7988 | 3.7632 | 3.7632 | 3.7539 | 3.7539 | 1.4134 | 1.4134 | 1.4465 | 1.4465 | 1.4636 | 1.4636 | 1.4027 | 1.4027 | 1.3339 | 1.3339 | 1.2867 | 1.2867 | 1.3033 | 1.3033 | 1.335 | 1.335 | 1.3532 | 1.3532 | 1.4152 | 1.4152 | 1.4446 | 1.4446 | 1.4277 | 1.4277 | 4.5434 | 4.5434 | 4.518 | 4.518 | 4.4864 | 4.4864 | 4.4861 | 4.4861 | 4.5615 | 4.5615 | 4.4594 | 4.4594 | 4.4804 | 4.4804 | 4.4757 | 4.4757 | 4.4679 | 4.4679 | 4.5282 | 4.5282 | 4.5864 | 4.5864 | 4.6375 | 4.6375 | 1.6278 | 1.6278 | 1.6196 | 1.6196 | 1.6147 | 1.6147 | 1.4594 | 1.4594 | 1.3771 | 1.3771 | 1.4018 | 1.4018 | 1.4688 | 1.4688 | 1.4244 | 1.4244 | 1.4348 | 1.4348 | 1.5097 | 1.5097 | 1.5257 | 1.5257 | 1.5439 | 1.5439 | 3.7502 | 3.7502 | 3.8111 | 3.8111 | 3.8685 | 3.8685 | 3.7841 | 3.7841 | 3.8313 | 3.8313 | 3.6777 | 3.6777 | 3.7095 | 3.7095 | 3.6622 | 3.6622 | 3.6325 | 3.6325 | 3.863 | 3.863 | 3.6828 | 3.6828 | 3.7731 | 3.7731 | 1.5324 | 1.5324 | 1.5647 | 1.5647 | 1.5885 | 1.5885 | 1.5007 | 1.5007 | 1.4274 | 1.4274 | 1.4161 | 1.4161 | 1.4484 | 1.4484 | 1.4049 | 1.4049 | 1.4207 | 1.4207 | 1.6256 | 1.6256 | 1.5674 | 1.5674 | 1.5604 | 1.5604 | 3.0895 | 3.0895 | 3.1144 | 3.1144 | 3.1098 | 3.1098 | 2.9307 | 2.9307 | 2.971 | 2.971 | 2.9995 | 2.9995 | 3.0324 | 3.0324 | 3.0516 | 3.0516 | 3.0578 | 3.0578 | 3.1477 | 3.1477 | 3.1402 | 3.1402 | 3.205 | 3.205 | 1.9027 | 1.9027 | 1.9084 | 1.9084 | 1.8822 | 1.8822 | 1.6485 | 1.6485 | 1.5456 | 1.5456 | 1.576 | 1.576 | 1.6308 | 1.6308 | 1.6418 | 1.6418 | 1.7202 | 1.7202 | 1.888 | 1.888 | 1.8785 | 1.8785 | 1.886 | 1.886 | 4.0212 | 4.0212 | 4.0871 | 4.0871 | 4.1471 | 4.1471 | 3.9696 | 3.9696 | 4.0697 | 4.0697 | 4.0076 | 4.0076 | 4.1057 | 4.1057 | 4.0366 | 4.0366 | 4.0502 | 4.0502 | 3.9615 | 3.9615 | 3.9065 | 3.9065 | 4.047 | 4.047 | 1.7454 | 1.7454 | 1.7427 | 1.7427 | 1.7332 | 1.7332 | 1.5568 | 1.5568 | 1.4851 | 1.4851 | 1.5041 | 1.5041 | 1.5797 | 1.5797 | 1.5981 | 1.5981 | 1.6244 | 1.6244 | 1.7783 | 1.7783 | 1.7935 | 1.7935 | 1.8039 | 1.8039 | 4.6904 | 4.6904 | 4.6686 | 4.6686 | 4.6828 | 4.6828 | 4.4733 | 4.4733 | 4.6338 | 4.6338 | 4.6167 | 4.6167 | 4.6454 | 4.6454 | 4.6041 | 4.6041 | 4.6655 | 4.6655 | 4.6288 | 4.6288 | 4.5243 | 4.5243 | 4.6954 | 4.6954 | 1.857 | 1.857 | 1.8565 | 1.8565 | 1.8279 | 1.8279 | 1.673 | 1.673 | 1.5353 | 1.5353 | 1.5447 | 1.5447 | 1.5803 | 1.5803 | 1.5723 | 1.5723 | 1.6914 | 1.6914 | 1.8477 | 1.8477 | 1.8431 | 1.8431 | 1.8401 | 1.8401 | 4.4716 | 4.4716 | 4.4426 | 4.4426 | 4.4778 | 4.4778 | 4.3388 | 4.3388 | 4.5122 | 4.5122 | 4.5372 | 4.5372 | 4.4902 | 4.4902 | 4.3916 | 4.3916 | 4.4717 | 4.4717 | 4.6902 | 4.6902 | 4.6124 | 4.6124 | 4.6406 | 4.6406 | 2.0634 | 2.0634 | 2.0395 | 2.0395 | 1.9827 | 1.9827 | 1.7804 | 1.7804 | 1.6821 | 1.6821 | 1.6716 | 1.6716 | 1.7667 | 1.7667 | 1.7179 | 1.7179 | 1.7778 | 1.7778 | 1.9698 | 1.9698 | 2.0237 | 2.0237 | 2.0384 | 2.0384 | 4.4153 | 4.4153 | 4.4851 | 4.4851 | 4.5047 | 4.5047 | 4.3714 | 4.3714 | 4.537 | 4.537 | 4.4674 | 4.4674 | 4.4599 | 4.4599 | 4.4276 | 4.4276 | 4.5076 | 4.5076 | 4.6523 | 4.6523 | 4.5653 | 4.5653 | 4.5652 | 4.5652 | 1.7918 | 1.7918 | 1.8689 | 1.8689 | 1.8381 | 1.8381 | 1.7082 | 1.7082 | 1.6109 | 1.6109 | 1.6604 | 1.6604 | 1.7396 | 1.7396 | 1.7204 | 1.7204 | 1.7648 | 1.7648 | 1.8731 | 1.8731 | 1.9139 | 1.9139 | 1.9089 | 1.9089 | 4.3852 | 4.3852 | 4.3716 | 4.3716 | 4.3822 | 4.3822 | 4.2519 | 4.2519 | 4.2995 | 4.2995 | 4.2432 | 4.2432 | 4.2555 | 4.2555 | 4.2486 | 4.2486 | 4.3644 | 4.3644 | 4.3404 | 4.3404 | 4.3492 | 4.3492 | 4.4159 | 4.4159 | 2.0287 | 2.0287 | 2.0266 | 2.0266 | 2.0097 | 2.0097 | 1.8642 | 1.8642 | 1.782 | 1.782 | 1.7801 | 1.7801 | 1.8055 | 1.8055 | 1.7464 | 1.7464 | 1.8377 | 1.8377 | 1.8997 | 1.8997 | 1.9463 | 1.9463 | 1.9532 | 1.9532 | 4.1964 | 4.1964 | 4.1812 | 4.1812 | 4.1499 | 4.1499 | 4.1533 | 4.1533 | 4.2155 | 4.2155 | 4.0818 | 4.0818 | 4.0478 | 4.0478 | 4.1322 | 4.1322 | 4.2015 | 4.2015 | 4.2324 | 4.2324 | 4.256 | 4.256 | 4.2494 | 4.2494 | 1.6949 | 1.6949 | 1.6684 | 1.6684 | 1.6492 | 1.6492 | 1.5531 | 1.5531 | 1.4789 | 1.4789 | 1.495 | 1.495 | 1.5074 | 1.5074 | 1.4685 | 1.4685 | 1.4817 | 1.4817 | 1.5859 | 1.5859 | 1.652 | 1.652 | 1.6535 | 1.6535 | 4.3962 | 4.3962 | 4.4276 | 4.4276 | 4.4814 | 4.4814 | 4.4331 | 4.4331 | 4.5291 | 4.5291 | 4.4957 | 4.4957 | 4.4883 | 4.4883 | 4.3895 | 4.3895 | 4.4414 | 4.4414 | 4.4264 | 4.4264 | 4.4379 | 4.4379 | 4.4162 | 4.4162 | 1.9199 | 1.9199 | 1.9288 | 1.9288 | 1.9535 | 1.9535 | 1.8784 | 1.8784 | 1.776 | 1.776 | 1.7735 | 1.7735 | 1.8019 | 1.8019 | 1.7681 | 1.7681 | 1.8269 | 1.8269 | 1.8916 | 1.8916 | 1.9055 | 1.9055 | 1.9072 | 1.9072 | 3.5463 | 3.5463 | 3.5462 | 3.5462 | 3.5769 | 3.5769 | 3.5744 | 3.5744 | 3.54 | 3.54 | 3.3728 | 3.3728 | 3.3733 | 3.3733 | 3.3354 | 3.3354 | 3.4122 | 3.4122 | 3.488 | 3.488 | 3.5085 | 3.5085 | 3.5096 | 3.5096 | 1.3533 | 1.3533 | 1.3629 | 1.3629 | 1.3559 | 1.3559 | 1.3078 | 1.3078 | 1.2733 | 1.2733 | 1.2933 | 1.2933 | 1.3154 | 1.3154 | 1.2935 | 1.2935 | 1.2524 | 1.2524 | 1.3351 | 1.3351 | 1.3533 | 1.3533 | 1.371 | 1.371 | 3.9113 | 3.9113 | 3.9387 | 3.9387 | 3.9862 | 3.9862 | 4.0334 | 4.0334 | 3.9838 | 3.9838 | 3.8454 | 3.8454 | 3.7743 | 3.7743 | 3.7796 | 3.7796 | 3.8312 | 3.8312 | 3.878 | 3.878 | 3.8417 | 3.8417 | 3.8322 | 3.8322 | 1.4429 | 1.4429 | 1.4767 | 1.4767 | 1.4941 | 1.4941 | 1.4319 | 1.4319 | 1.3617 | 1.3617 | 1.3135 | 1.3135 | 1.3305 | 1.3305 | 1.3629 | 1.3629 | 1.3814 | 1.3814 | 1.4447 | 1.4447 | 1.4747 | 1.4747 | 1.4574 | 1.4574 | 4.6382 | 4.6382 | 4.6122 | 4.6122 | 4.5799 | 4.5799 | 4.5797 | 4.5797 | 4.6567 | 4.6567 | 4.5524 | 4.5524 | 4.5738 | 4.5738 | 4.569 | 4.569 | 4.5611 | 4.5611 | 4.6226 | 4.6226 | 4.6821 | 4.6821 | 4.7342 | 4.7342 | 1.6618 | 1.6618 | 1.6534 | 1.6534 | 1.6484 | 1.6484 | 1.4899 | 1.4899 | 1.4058 | 1.4058 | 1.431 | 1.431 | 1.4994 | 1.4994 | 1.4542 | 1.4542 | 1.4648 | 1.4648 | 1.5412 | 1.5412 | 1.5575 | 1.5575 | 1.5761 | 1.5761 | 3.8284 | 3.8284 | 3.8906 | 3.8906 | 3.9492 | 3.9492 | 3.863 | 3.863 | 3.9112 | 3.9112 | 3.7544 | 3.7544 | 3.7868 | 3.7868 | 3.7386 | 3.7386 | 3.7083 | 3.7083 | 3.9436 | 3.9436 | 3.7596 | 3.7596 | 3.8518 | 3.8518 | 1.5643 | 1.5643 | 1.5973 | 1.5973 | 1.6217 | 1.6217 | 1.532 | 1.532 | 1.4572 | 1.4572 | 1.4456 | 1.4456 | 1.4787 | 1.4787 | 1.4342 | 1.4342 | 1.4503 | 1.4503 | 1.6595 | 1.6595 | 1.6001 | 1.6001 | 1.5929 | 1.5929 | 3.1539 | 3.1539 | 3.1793 | 3.1793 | 3.1747 | 3.1747 | 2.9918 | 2.9918 | 3.0329 | 3.0329 | 3.0621 | 3.0621 | 3.0956 | 3.0956 | 3.1153 | 3.1153 | 3.1216 | 3.1216 | 3.2133 | 3.2133 | 3.2056 | 3.2056 | 3.2719 | 3.2719 | 1.9424 | 1.9424 | 1.9482 | 1.9482 | 1.9215 | 1.9215 | 1.6829 | 1.6829 | 1.5778 | 1.5778 | 1.6089 | 1.6089 | 1.6648 | 1.6648 | 1.6761 | 1.6761 | 1.7561 | 1.7561 | 1.9274 | 1.9274 | 1.9177 | 1.9177 | 1.9253 | 1.9253 | 4.105 | 4.105 | 4.1723 | 4.1723 | 4.2336 | 4.2336 | 4.0524 | 4.0524 | 4.1546 | 4.1546 | 4.0911 | 4.0911 | 4.1913 | 4.1913 | 4.1208 | 4.1208 | 4.1347 | 4.1347 | 4.0441 | 4.0441 | 3.988 | 3.988 | 4.1314 | 4.1314 | 1.7818 | 1.7818 | 1.779 | 1.779 | 1.7693 | 1.7693 | 1.5893 | 1.5893 | 1.5161 | 1.5161 | 1.5355 | 1.5355 | 1.6127 | 1.6127 | 1.6315 | 1.6315 | 1.6583 | 1.6583 | 1.8154 | 1.8154 | 1.8309 | 1.8309 | 1.8415 | 1.8415 | 4.7882 | 4.7882 | 4.766 | 4.766 | 4.7805 | 4.7805 | 4.5666 | 4.5666 | 4.7304 | 4.7304 | 4.713 | 4.713 | 4.7422 | 4.7422 | 4.7001 | 4.7001 | 4.7628 | 4.7628 | 4.7253 | 4.7253 | 4.6187 | 4.6187 | 4.7933 | 4.7933 | 1.8958 | 1.8958 | 1.8952 | 1.8952 | 1.866 | 1.866 | 1.7079 | 1.7079 | 1.5673 | 1.5673 | 1.5769 | 1.5769 | 1.6132 | 1.6132 | 1.6051 | 1.6051 | 1.7267 | 1.7267 | 1.8862 | 1.8862 | 1.8815 | 1.8815 | 1.8785 | 1.8785 | 4.5648 | 4.5648 | 4.5352 | 4.5352 | 4.5712 | 4.5712 | 4.4292 | 4.4292 | 4.6063 | 4.6063 | 4.6318 | 4.6318 | 4.5839 | 4.5839 | 4.4832 | 4.4832 | 4.565 | 4.565 | 4.788 | 4.788 | 4.7086 | 4.7086 | 4.7373 | 4.7373 | 2.1065 | 2.1065 | 2.082 | 2.082 | 2.024 | 2.024 | 1.8175 | 1.8175 | 1.7171 | 1.7171 | 1.7065 | 1.7065 | 1.8035 | 1.8035 | 1.7537 | 1.7537 | 1.8149 | 1.8149 | 2.0108 | 2.0108 | 2.0659 | 2.0659 | 2.0809 | 2.0809 | 4.5074 | 4.5074 | 4.5786 | 4.5786 | 4.5986 | 4.5986 | 4.4625 | 4.4625 | 4.6316 | 4.6316 | 4.5605 | 4.5605 | 4.5529 | 4.5529 | 4.52 | 4.52 | 4.6016 | 4.6016 | 4.7493 | 4.7493 | 4.6605 | 4.6605 | 4.6604 | 4.6604 | 1.8292 | 1.8292 | 1.9079 | 1.9079 | 1.8764 | 1.8764 | 1.7438 | 1.7438 | 1.6445 | 1.6445 | 1.695 | 1.695 | 1.7758 | 1.7758 | 1.7563 | 1.7563 | 1.8016 | 1.8016 | 1.9121 | 1.9121 | 1.9538 | 1.9538 | 1.9487 | 1.9487 | 4.4767 | 4.4767 | 4.4627 | 4.4627 | 4.4735 | 4.4735 | 4.3406 | 4.3406 | 4.3891 | 4.3891 | 4.3317 | 4.3317 | 4.3442 | 4.3442 | 4.3372 | 4.3372 | 4.4554 | 4.4554 | 4.431 | 4.431 | 4.4399 | 4.4399 | 4.508 | 4.508 | 2.071 | 2.071 | 2.0688 | 2.0688 | 2.0516 | 2.0516 | 1.903 | 1.903 | 1.8192 | 1.8192 | 1.8172 | 1.8172 | 1.8432 | 1.8432 | 1.7828 | 1.7828 | 1.876 | 1.876 | 1.9393 | 1.9393 | 1.9869 | 1.9869 | 1.9939 | 1.9939 | 4.2839 | 4.2839 | 4.2684 | 4.2684 | 4.2365 | 4.2365 | 4.2399 | 4.2399 | 4.3034 | 4.3034 | 4.1669 | 4.1669 | 4.1322 | 4.1322 | 4.2184 | 4.2184 | 4.2891 | 4.2891 | 4.3207 | 4.3207 | 4.3447 | 4.3447 | 4.338 | 4.338 | 1.7302 | 1.7302 | 1.7032 | 1.7032 | 1.6836 | 1.6836 | 1.5855 | 1.5855 | 1.5098 | 1.5098 | 1.5261 | 1.5261 | 1.5388 | 1.5388 | 1.4992 | 1.4992 | 1.5126 | 1.5126 | 1.619 | 1.619 | 1.6864 | 1.6864 | 1.6879 | 1.6879 | 4.4879 | 4.4879 | 4.52 | 4.52 | 4.5748 | 4.5748 | 4.5256 | 4.5256 | 4.6235 | 4.6235 | 4.5894 | 4.5894 | 4.5819 | 4.5819 | 4.481 | 4.481 | 4.534 | 4.534 | 4.5187 | 4.5187 | 4.5305 | 4.5305 | 4.5083 | 4.5083 | 1.96 | 1.96 | 1.969 | 1.969 | 1.9943 | 1.9943 | 1.9176 | 1.9176 | 1.8131 | 1.8131 | 1.8105 | 1.8105 | 1.8394 | 1.8394 | 1.805 | 1.805 | 1.865 | 1.865 | 1.9311 | 1.9311 | 1.9452 | 1.9452 | 1.947 | 1.947 | 3.7826 | 3.7826 | 3.7825 | 3.7825 | 3.8152 | 3.8152 | 3.8125 | 3.8125 | 3.7759 | 3.7759 | 3.5975 | 3.5975 | 3.598 | 3.598 | 3.5577 | 3.5577 | 3.6395 | 3.6395 | 3.7204 | 3.7204 | 3.7423 | 3.7423 | 3.7435 | 3.7435 | 1.4435 | 1.4435 | 1.4537 | 1.4537 | 1.4463 | 1.4463 | 1.395 | 1.395 | 1.3581 | 1.3581 | 1.3795 | 1.3795 | 1.403 | 1.403 | 1.3797 | 1.3797 | 1.3358 | 1.3358 | 1.4241 | 1.4241 | 1.4435 | 1.4435 | 1.4623 | 1.4623 | 4.1719 | 4.1719 | 4.2012 | 4.2012 | 4.2518 | 4.2518 | 4.3021 | 4.3021 | 4.2492 | 4.2492 | 4.1016 | 4.1016 | 4.0257 | 4.0257 | 4.0314 | 4.0314 | 4.0865 | 4.0865 | 4.1364 | 4.1364 | 4.0976 | 4.0976 | 4.0875 | 4.0875 | 1.539 | 1.539 | 1.575 | 1.575 | 1.5936 | 1.5936 | 1.5273 | 1.5273 | 1.4524 | 1.4524 | 1.401 | 1.401 | 1.4191 | 1.4191 | 1.4537 | 1.4537 | 1.4734 | 1.4734 | 1.5409 | 1.5409 | 1.573 | 1.573 | 1.5545 | 1.5545 | 4.9472 | 4.9472 | 4.9195 | 4.9195 | 4.8851 | 4.8851 | 4.8848 | 4.8848 | 4.9669 | 4.9669 | 4.8557 | 4.8557 | 4.8786 | 4.8786 | 4.8734 | 4.8734 | 4.865 | 4.865 | 4.9306 | 4.9306 | 4.994 | 4.994 | 5.0496 | 5.0496 | 1.7725 | 1.7725 | 1.7635 | 1.7635 | 1.7582 | 1.7582 | 1.5891 | 1.5891 | 1.4995 | 1.4995 | 1.5264 | 1.5264 | 1.5993 | 1.5993 | 1.551 | 1.551 | 1.5624 | 1.5624 | 1.6439 | 1.6439 | 1.6613 | 1.6613 | 1.6811 | 1.6811 | 4.0835 | 4.0835 | 4.1498 | 4.1498 | 4.2123 | 4.2123 | 4.1204 | 4.1204 | 4.1718 | 4.1718 | 4.0045 | 4.0045 | 4.0391 | 4.0391 | 3.9877 | 3.9877 | 3.9553 | 3.9553 | 4.2063 | 4.2063 | 4.0101 | 4.0101 | 4.1084 | 4.1084 | 1.6685 | 1.6685 | 1.7037 | 1.7037 | 1.7297 | 1.7297 | 1.634 | 1.634 | 1.5543 | 1.5543 | 1.5419 | 1.5419 | 1.5772 | 1.5772 | 1.5298 | 1.5298 | 1.5469 | 1.5469 | 1.77 | 1.77 | 1.7067 | 1.7067 | 1.699 | 1.699 | 3.3641 | 3.3641 | 3.3912 | 3.3912 | 3.3862 | 3.3862 | 3.1911 | 3.1911 | 3.235 | 3.235 | 3.2661 | 3.2661 | 3.3019 | 3.3019 | 3.3228 | 3.3228 | 3.3296 | 3.3296 | 3.4274 | 3.4274 | 3.4192 | 3.4192 | 3.4899 | 3.4899 | 2.0718 | 2.0718 | 2.078 | 2.078 | 2.0495 | 2.0495 | 1.7951 | 1.7951 | 1.6829 | 1.6829 | 1.7161 | 1.7161 | 1.7757 | 1.7757 | 1.7877 | 1.7877 | 1.8731 | 1.8731 | 2.0558 | 2.0558 | 2.0455 | 2.0455 | 2.0536 | 2.0536 | 4.3785 | 4.3785 | 4.4503 | 4.4503 | 4.5157 | 4.5157 | 4.3224 | 4.3224 | 4.4314 | 4.4314 | 4.3637 | 4.3637 | 4.4706 | 4.4706 | 4.3953 | 4.3953 | 4.4101 | 4.4101 | 4.3135 | 4.3135 | 4.2537 | 4.2537 | 4.4067 | 4.4067 | 1.9005 | 1.9005 | 1.8975 | 1.8975 | 1.8872 | 1.8872 | 1.6952 | 1.6952 | 1.6171 | 1.6171 | 1.6378 | 1.6378 | 1.7201 | 1.7201 | 1.7402 | 1.7402 | 1.7687 | 1.7687 | 1.9363 | 1.9363 | 1.9529 | 1.9529 | 1.9642 | 1.9642 | 5.1073 | 5.1073 | 5.0835 | 5.0835 | 5.099 | 5.099 | 4.8708 | 4.8708 | 5.0456 | 5.0456 | 5.027 | 5.027 | 5.0582 | 5.0582 | 5.0132 | 5.0132 | 5.0801 | 5.0801 | 5.0401 | 5.0401 | 4.9264 | 4.9264 | 5.1127 | 5.1127 | 2.0221 | 2.0221 | 2.0215 | 2.0215 | 1.9903 | 1.9903 | 1.8217 | 1.8217 | 1.6718 | 1.6718 | 1.682 | 1.682 | 1.7207 | 1.7207 | 1.712 | 1.712 | 1.8417 | 1.8417 | 2.0119 | 2.0119 | 2.0069 | 2.0069 | 2.0037 | 2.0037 | 4.8689 | 4.8689 | 4.8374 | 4.8374 | 4.8757 | 4.8757 | 4.7243 | 4.7243 | 4.9132 | 4.9132 | 4.9404 | 4.9404 | 4.8893 | 4.8893 | 4.7819 | 4.7819 | 4.8691 | 4.8691 | 5.107 | 5.107 | 5.0223 | 5.0223 | 5.053 | 5.053 | 2.2468 | 2.2468 | 2.2207 | 2.2207 | 2.1589 | 2.1589 | 1.9386 | 1.9386 | 1.8316 | 1.8316 | 1.8202 | 1.8202 | 1.9237 | 1.9237 | 1.8705 | 1.8705 | 1.9358 | 1.9358 | 2.1448 | 2.1448 | 2.2035 | 2.2035 | 2.2195 | 2.2195 | 4.8077 | 4.8077 | 4.8837 | 4.8837 | 4.905 | 4.905 | 4.7599 | 4.7599 | 4.9402 | 4.9402 | 4.8644 | 4.8644 | 4.8562 | 4.8562 | 4.8211 | 4.8211 | 4.9082 | 4.9082 | 5.0658 | 5.0658 | 4.971 | 4.971 | 4.9709 | 4.9709 | 1.9511 | 1.9511 | 2.035 | 2.035 | 2.0015 | 2.0015 | 1.86 | 1.86 | 1.7541 | 1.7541 | 1.8079 | 1.8079 | 1.8941 | 1.8941 | 1.8733 | 1.8733 | 1.9217 | 1.9217 | 2.0395 | 2.0395 | 2.084 | 2.084 | 2.0785 | 2.0785 | 4.7749 | 4.7749 | 4.7601 | 4.7601 | 4.7716 | 4.7716 | 4.6298 | 4.6298 | 4.6816 | 4.6816 | 4.6203 | 4.6203 | 4.6337 | 4.6337 | 4.6262 | 4.6262 | 4.7522 | 4.7522 | 4.7262 | 4.7262 | 4.7357 | 4.7357 | 4.8083 | 4.8083 | 2.2089 | 2.2089 | 2.2067 | 2.2067 | 2.1883 | 2.1883 | 2.0298 | 2.0298 | 1.9404 | 1.9404 | 1.9383 | 1.9383 | 1.966 | 1.966 | 1.9016 | 1.9016 | 2.001 | 2.001 | 2.0685 | 2.0685 | 2.1193 | 2.1193 | 2.1268 | 2.1268 | 4.5693 | 4.5693 | 4.5528 | 4.5528 | 4.5187 | 4.5187 | 4.5224 | 4.5224 | 4.5902 | 4.5902 | 4.4445 | 4.4445 | 4.4075 | 4.4075 | 4.4995 | 4.4995 | 4.5749 | 4.5749 | 4.6085 | 4.6085 | 4.6342 | 4.6342 | 4.627 | 4.627 | 1.8455 | 1.8455 | 1.8167 | 1.8167 | 1.7958 | 1.7958 | 1.6911 | 1.6911 | 1.6104 | 1.6104 | 1.6278 | 1.6278 | 1.6414 | 1.6414 | 1.5991 | 1.5991 | 1.6134 | 1.6134 | 1.7268 | 1.7268 | 1.7988 | 1.7988 | 1.8004 | 1.8004 | 4.7869 | 4.7869 | 4.8211 | 4.8211 | 4.8796 | 4.8796 | 4.8271 | 4.8271 | 4.9316 | 4.9316 | 4.8952 | 4.8952 | 4.8872 | 4.8872 | 4.7796 | 4.7796 | 4.8361 | 4.8361 | 4.8198 | 4.8198 | 4.8323 | 4.8323 | 4.8086 | 4.8086 | 2.0906 | 2.0906 | 2.1002 | 2.1002 | 2.1271 | 2.1271 | 2.0454 | 2.0454 | 1.9339 | 1.9339 | 1.9311 | 1.9311 | 1.962 | 1.962 | 1.9253 | 1.9253 | 1.9893 | 1.9893 | 2.0598 | 2.0598 | 2.0748 | 2.0748 | 2.0767 | 2.0767 | 4.1988 | 4.1988 | 4.1986 | 4.1986 | 4.2349 | 4.2349 | 4.232 | 4.232 | 4.1913 | 4.1913 | 3.9933 | 3.9933 | 3.9939 | 3.9939 | 3.9491 | 3.9491 | 4.0399 | 4.0399 | 4.1296 | 4.1296 | 4.154 | 4.154 | 4.1553 | 4.1553 | 1.6023 | 1.6023 | 1.6136 | 1.6136 | 1.6054 | 1.6054 | 1.5484 | 1.5484 | 1.5076 | 1.5076 | 1.5313 | 1.5313 | 1.5574 | 1.5574 | 1.5315 | 1.5315 | 1.4828 | 1.4828 | 1.5808 | 1.5808 | 1.6023 | 1.6023 | 1.6232 | 1.6232 | 4.6308 | 4.6308 | 4.6634 | 4.6634 | 4.7195 | 4.7195 | 4.7754 | 4.7754 | 4.7166 | 4.7166 | 4.5528 | 4.5528 | 4.4686 | 4.4686 | 4.4749 | 4.4749 | 4.5361 | 4.5361 | 4.5915 | 4.5915 | 4.5484 | 4.5484 | 4.5372 | 4.5372 | 1.7083 | 1.7083 | 1.7483 | 1.7483 | 1.769 | 1.769 | 1.6954 | 1.6954 | 1.6122 | 1.6122 | 1.5551 | 1.5551 | 1.5752 | 1.5752 | 1.6136 | 1.6136 | 1.6355 | 1.6355 | 1.7104 | 1.7104 | 1.746 | 1.746 | 1.7256 | 1.7256 | 5.4915 | 5.4915 | 5.4607 | 5.4607 | 5.4225 | 5.4225 | 5.4222 | 5.4222 | 5.5134 | 5.5134 | 5.3899 | 5.3899 | 5.4153 | 5.4153 | 5.4096 | 5.4096 | 5.4002 | 5.4002 | 5.473 | 5.473 | 5.5434 | 5.5434 | 5.6052 | 5.6052 | 1.9675 | 1.9675 | 1.9575 | 1.9575 | 1.9517 | 1.9517 | 1.764 | 1.764 | 1.6644 | 1.6644 | 1.6943 | 1.6943 | 1.7753 | 1.7753 | 1.7217 | 1.7217 | 1.7342 | 1.7342 | 1.8247 | 1.8247 | 1.8441 | 1.8441 | 1.8661 | 1.8661 | 4.5328 | 4.5328 | 4.6064 | 4.6064 | 4.6757 | 4.6757 | 4.5737 | 4.5737 | 4.6308 | 4.6308 | 4.4451 | 4.4451 | 4.4835 | 4.4835 | 4.4264 | 4.4264 | 4.3905 | 4.3905 | 4.6691 | 4.6691 | 4.4512 | 4.4512 | 4.5604 | 4.5604 | 1.8521 | 1.8521 | 1.8912 | 1.8912 | 1.92 | 1.92 | 1.8138 | 1.8138 | 1.7253 | 1.7253 | 1.7116 | 1.7116 | 1.7507 | 1.7507 | 1.6981 | 1.6981 | 1.7171 | 1.7171 | 1.9648 | 1.9648 | 1.8944 | 1.8944 | 1.8859 | 1.8859 | 3.7342 | 3.7342 | 3.7642 | 3.7642 | 3.7587 | 3.7587 | 3.5422 | 3.5422 | 3.5909 | 3.5909 | 3.6254 | 3.6254 | 3.6651 | 3.6651 | 3.6884 | 3.6884 | 3.6959 | 3.6959 | 3.8044 | 3.8044 | 3.7954 | 3.7954 | 3.8738 | 3.8738 | 2.2997 | 2.2997 | 2.3066 | 2.3066 | 2.275 | 2.275 | 1.9925 | 1.9925 | 1.8681 | 1.8681 | 1.9049 | 1.9049 | 1.9711 | 1.9711 | 1.9844 | 1.9844 | 2.0791 | 2.0791 | 2.282 | 2.282 | 2.2705 | 2.2705 | 2.2795 | 2.2795 | 4.8602 | 4.8602 | 4.9399 | 4.9399 | 5.0125 | 5.0125 | 4.7979 | 4.7979 | 4.9189 | 4.9189 | 4.8438 | 4.8438 | 4.9624 | 4.9624 | 4.8789 | 4.8789 | 4.8953 | 4.8953 | 4.7881 | 4.7881 | 4.7217 | 4.7217 | 4.8915 | 4.8915 | 2.1096 | 2.1096 | 2.1063 | 2.1063 | 2.0949 | 2.0949 | 1.8817 | 1.8817 | 1.795 | 1.795 | 1.818 | 1.818 | 1.9093 | 1.9093 | 1.9316 | 1.9316 | 1.9633 | 1.9633 | 2.1494 | 2.1494 | 2.1678 | 2.1678 | 2.1803 | 2.1803 | 5.6691 | 5.6691 | 5.6428 | 5.6428 | 5.66 | 5.66 | 5.4067 | 5.4067 | 5.6006 | 5.6006 | 5.5801 | 5.5801 | 5.6147 | 5.6147 | 5.5648 | 5.5648 | 5.639 | 5.639 | 5.5946 | 5.5946 | 5.4684 | 5.4684 | 5.6752 | 5.6752 | 2.2445 | 2.2445 | 2.2439 | 2.2439 | 2.2093 | 2.2093 | 2.0221 | 2.0221 | 1.8557 | 1.8557 | 1.867 | 1.867 | 1.91 | 1.91 | 1.9004 | 1.9004 | 2.0444 | 2.0444 | 2.2332 | 2.2332 | 2.2277 | 2.2277 | 2.2241 | 2.2241 | 5.4046 | 5.4046 | 5.3696 | 5.3696 | 5.4121 | 5.4121 | 5.2441 | 5.2441 | 5.4537 | 5.4537 | 5.484 | 5.484 | 5.4272 | 5.4272 | 5.308 | 5.308 | 5.4048 | 5.4048 | 5.6688 | 5.6688 | 5.5748 | 5.5748 | 5.6089 | 5.6089 | 2.494 | 2.494 | 2.465 | 2.465 | 2.3964 | 2.3964 | 2.1519 | 2.1519 | 2.033 | 2.033 | 2.0204 | 2.0204 | 2.1353 | 2.1353 | 2.0763 | 2.0763 | 2.1488 | 2.1488 | 2.3808 | 2.3808 | 2.4459 | 2.4459 | 2.4637 | 2.4637 | 5.3366 | 5.3366 | 5.421 | 5.421 | 5.4446 | 5.4446 | 5.2835 | 5.2835 | 5.4837 | 5.4837 | 5.3995 | 5.3995 | 5.3905 | 5.3905 | 5.3515 | 5.3515 | 5.4482 | 5.4482 | 5.6231 | 5.6231 | 5.5179 | 5.5179 | 5.5178 | 5.5178 | 2.1657 | 2.1657 | 2.2589 | 2.2589 | 2.2216 | 2.2216 | 2.0647 | 2.0647 | 1.9471 | 1.9471 | 2.0068 | 2.0068 | 2.1025 | 2.1025 | 2.0794 | 2.0794 | 2.1331 | 2.1331 | 2.2639 | 2.2639 | 2.3133 | 2.3133 | 2.3072 | 2.3072
|  |  | 50 | Rancagua 154 | Rancagua 154 | Alto Jahuel 110 | 1.754 | 1.754 | 1.4388 | 1.4388 | 1.3759 | 1.3759 | 1.5176 | 1.5176 | 1.9203 | 1.9203 | 2.1787 | 2.1787 | 2.229 | 2.229 | 2.2595 | 2.2595 | 2.0938 | 2.0938 | 1.9895 | 1.9895 | 2.3629 | 2.3629 | 2.1836 | 2.1836 | 0.90429 | 0.90429 | 0.72293 | 0.72293 | 0.67407 | 0.67407 | 0.71679 | 0.71679 | 0.8317 | 0.8317 | 0.94404 | 0.94404 | 0.97083 | 0.97083 | 0.98589 | 0.98589 | 0.9162 | 0.9162 | 0.87573 | 0.87573 | 1.0564 | 1.0564 | 0.99956 | 0.99956 | 1.7937 | 1.7937 | 1.4822 | 1.4822 | 1.4048 | 1.4048 | 1.4567 | 1.4567 | 1.8726 | 1.8726 | 2.1117 | 2.1117 | 2.2095 | 2.2095 | 2.2947 | 2.2947 | 2.1622 | 2.1622 | 2.0089 | 2.0089 | 2.2899 | 2.2899 | 2.1975 | 2.1975 | 0.799 | 0.799 | 0.65836 | 0.65836 | 0.62767 | 0.62767 | 0.63089 | 0.63089 | 0.73776 | 0.73776 | 0.84239 | 0.84239 | 0.89275 | 0.89275 | 0.90826 | 0.90826 | 0.85999 | 0.85999 | 0.81861 | 0.81861 | 0.94185 | 0.94185 | 0.91957 | 0.91957 | 1.9078 | 1.9078 | 1.5448 | 1.5448 | 1.4692 | 1.4692 | 1.4906 | 1.4906 | 1.8707 | 1.8707 | 2.143 | 2.143 | 2.27 | 2.27 | 2.3228 | 2.3228 | 2.2264 | 2.2264 | 2.0435 | 2.0435 | 2.2237 | 2.2237 | 2.2655 | 2.2655 | 0.88888 | 0.88888 | 0.72954 | 0.72954 | 0.69024 | 0.69024 | 0.67588 | 0.67588 | 0.79422 | 0.79422 | 0.91297 | 0.91297 | 0.98126 | 0.98126 | 1.0186 | 1.0186 | 0.97727 | 0.97727 | 0.91431 | 0.91431 | 1.0033 | 1.0033 | 1.0411 | 1.0411 | 2.037 | 2.037 | 1.7123 | 1.7123 | 1.6507 | 1.6507 | 1.6551 | 1.6551 | 1.9875 | 1.9875 | 2.277 | 2.277 | 2.4232 | 2.4232 | 2.552 | 2.552 | 2.4322 | 2.4322 | 2.2246 | 2.2246 | 2.4013 | 2.4013 | 2.4763 | 2.4763 | 0.82564 | 0.82564 | 0.7066 | 0.7066 | 0.65834 | 0.65834 | 0.61777 | 0.61777 | 0.68888 | 0.68888 | 0.79687 | 0.79687 | 0.85867 | 0.85867 | 0.87437 | 0.87437 | 0.83886 | 0.83886 | 0.80759 | 0.80759 | 0.88203 | 0.88203 | 0.91184 | 0.91184 | 1.951 | 1.951 | 1.6495 | 1.6495 | 1.5752 | 1.5752 | 1.6306 | 1.6306 | 1.8734 | 1.8734 | 2.1437 | 2.1437 | 2.2729 | 2.2729 | 2.3667 | 2.3667 | 2.2501 | 2.2501 | 2.0556 | 2.0556 | 2.2803 | 2.2803 | 2.312 | 2.312 | 0.78764 | 0.78764 | 0.66518 | 0.66518 | 0.61582 | 0.61582 | 0.59754 | 0.59754 | 0.65145 | 0.65145 | 0.73638 | 0.73638 | 0.78417 | 0.78417 | 0.79863 | 0.79863 | 0.77323 | 0.77323 | 0.74799 | 0.74799 | 0.82693 | 0.82693 | 0.83089 | 0.83089 | 2.0107 | 2.0107 | 1.7322 | 1.7322 | 1.6716 | 1.6716 | 1.8142 | 1.8142 | 2.0282 | 2.0282 | 2.2814 | 2.2814 | 2.3835 | 2.3835 | 2.475 | 2.475 | 2.3923 | 2.3923 | 2.2482 | 2.2482 | 2.5775 | 2.5775 | 2.4129 | 2.4129 | 0.85195 | 0.85195 | 0.73564 | 0.73564 | 0.71493 | 0.71493 | 0.74546 | 0.74546 | 0.79033 | 0.79033 | 0.87808 | 0.87808 | 0.92446 | 0.92446 | 0.94756 | 0.94756 | 0.90341 | 0.90341 | 0.8707 | 0.8707 | 1.0319 | 1.0319 | 0.9691 | 0.9691 | 1.8156 | 1.8156 | 1.5492 | 1.5492 | 1.5182 | 1.5182 | 1.6544 | 1.6544 | 1.9446 | 1.9446 | 2.1138 | 2.1138 | 2.1677 | 2.1677 | 2.223 | 2.223 | 2.0839 | 2.0839 | 2.288 | 2.288 | 2.3838 | 2.3838 | 2.1563 | 2.1563 | 0.80151 | 0.80151 | 0.68551 | 0.68551 | 0.66941 | 0.66941 | 0.72499 | 0.72499 | 0.79273 | 0.79273 | 0.86391 | 0.86391 | 0.88021 | 0.88021 | 0.89765 | 0.89765 | 0.84984 | 0.84984 | 0.96578 | 0.96578 | 1.0114 | 1.0114 | 0.90892 | 0.90892 | 1.7908 | 1.7908 | 1.4646 | 1.4646 | 1.3994 | 1.3994 | 1.5526 | 1.5526 | 1.827 | 1.827 | 2.0377 | 2.0377 | 2.0945 | 2.0945 | 2.139 | 2.139 | 2.1362 | 2.1362 | 2.4298 | 2.4298 | 2.4734 | 2.4734 | 2.2243 | 2.2243 | 1.1445 | 1.1445 | 0.94093 | 0.94093 | 0.90541 | 0.90541 | 0.97041 | 0.97041 | 1.0752 | 1.0752 | 1.1924 | 1.1924 | 1.2241 | 1.2241 | 1.2596 | 1.2596 | 1.2336 | 1.2336 | 1.4835 | 1.4835 | 1.5576 | 1.5576 | 1.4016 | 1.4016 | 2.0566 | 2.0566 | 1.6398 | 1.6398 | 1.5576 | 1.5576 | 1.7628 | 1.7628 | 2.1176 | 2.1176 | 2.3962 | 2.3962 | 2.4354 | 2.4354 | 2.4723 | 2.4723 | 2.5216 | 2.5216 | 2.8265 | 2.8265 | 2.8688 | 2.8688 | 2.6576 | 2.6576 | 0.89728 | 0.89728 | 0.72515 | 0.72515 | 0.68859 | 0.68859 | 0.75269 | 0.75269 | 0.81636 | 0.81636 | 0.93924 | 0.93924 | 0.98679 | 0.98679 | 1.0017 | 1.0017 | 1.0516 | 1.0516 | 1.2219 | 1.2219 | 1.2526 | 1.2526 | 1.1317 | 1.1317 | 2.2038 | 2.2038 | 1.7296 | 1.7296 | 1.6457 | 1.6457 | 1.8526 | 1.8526 | 2.2497 | 2.2497 | 2.556 | 2.556 | 2.6138 | 2.6138 | 2.6175 | 2.6175 | 2.5859 | 2.5859 | 2.9311 | 2.9311 | 3.0506 | 3.0506 | 2.8428 | 2.8428 | 0.95378 | 0.95378 | 0.74801 | 0.74801 | 0.70323 | 0.70323 | 0.73918 | 0.73918 | 0.84332 | 0.84332 | 0.9763 | 0.9763 | 1.0064 | 1.0064 | 1.0158 | 1.0158 | 1.0233 | 1.0233 | 1.2023 | 1.2023 | 1.2763 | 1.2763 | 1.1677 | 1.1677 | 1.9513 | 1.9513 | 1.5602 | 1.5602 | 1.4962 | 1.4962 | 1.727 | 1.727 | 2.1143 | 2.1143 | 2.3109 | 2.3109 | 2.3121 | 2.3121 | 2.3283 | 2.3283 | 2.2657 | 2.2657 | 2.5636 | 2.5636 | 2.7291 | 2.7291 | 2.4547 | 2.4547 | 0.95063 | 0.95063 | 0.77182 | 0.77182 | 0.73147 | 0.73147 | 0.81517 | 0.81517 | 0.92072 | 0.92072 | 1.017 | 1.017 | 1.0253 | 1.0253 | 1.0233 | 1.0233 | 0.98882 | 0.98882 | 1.1783 | 1.1783 | 1.289 | 1.289 | 1.1818 | 1.1818 | 1.9552 | 1.9552 | 1.5493 | 1.5493 | 1.4724 | 1.4724 | 1.6215 | 1.6215 | 1.9633 | 1.9633 | 2.1945 | 2.1945 | 2.2379 | 2.2379 | 2.2226 | 2.2226 | 2.0953 | 2.0953 | 2.0835 | 2.0835 | 2.5275 | 2.5275 | 2.3358 | 2.3358 | 0.72594 | 0.72594 | 0.6355 | 0.6355 | 0.60144 | 0.60144 | 0.67251 | 0.67251 | 0.74021 | 0.74021 | 0.84645 | 0.84645 | 0.90112 | 0.90112 | 0.88911 | 0.88911 | 0.8455 | 0.8455 | 0.8513 | 0.8513 | 1.0577 | 1.0577 | 0.97215 | 0.97215 | 1.7667 | 1.7667 | 1.449 | 1.449 | 1.3855 | 1.3855 | 1.5282 | 1.5282 | 1.9334 | 1.9334 | 2.1936 | 2.1936 | 2.2445 | 2.2445 | 2.2752 | 2.2752 | 2.1085 | 2.1085 | 2.0039 | 2.0039 | 2.3805 | 2.3805 | 2.1999 | 2.1999 | 0.91073 | 0.91073 | 0.72794 | 0.72794 | 0.67871 | 0.67871 | 0.72184 | 0.72184 | 0.83734 | 0.83734 | 0.95039 | 0.95039 | 0.97741 | 0.97741 | 0.9926 | 0.9926 | 0.92258 | 0.92258 | 0.8821 | 0.8821 | 1.0644 | 1.0644 | 1.007 | 1.007 | 1.8092 | 1.8092 | 1.4949 | 1.4949 | 1.4166 | 1.4166 | 1.4689 | 1.4689 | 1.8881 | 1.8881 | 2.1293 | 2.1293 | 2.2281 | 2.2281 | 2.3142 | 2.3142 | 2.1807 | 2.1807 | 2.0263 | 2.0263 | 2.3102 | 2.3102 | 2.2169 | 2.2169 | 0.8058 | 0.8058 | 0.66383 | 0.66383 | 0.63287 | 0.63287 | 0.63616 | 0.63616 | 0.74378 | 0.74378 | 0.8493 | 0.8493 | 0.90013 | 0.90013 | 0.9158 | 0.9158 | 0.86722 | 0.86722 | 0.82567 | 0.82567 | 0.95018 | 0.95018 | 0.92768 | 0.92768 | 1.9265 | 1.9265 | 1.5598 | 1.5598 | 1.4834 | 1.4834 | 1.505 | 1.505 | 1.8885 | 1.8885 | 2.1634 | 2.1634 | 2.2918 | 2.2918 | 2.3451 | 2.3451 | 2.2479 | 2.2479 | 2.0635 | 2.0635 | 2.2458 | 2.2458 | 2.2881 | 2.2881 | 0.89754 | 0.89754 | 0.7366 | 0.7366 | 0.69688 | 0.69688 | 0.68236 | 0.68236 | 0.80172 | 0.80172 | 0.92159 | 0.92159 | 0.99055 | 0.99055 | 1.0283 | 1.0283 | 0.98659 | 0.98659 | 0.92317 | 0.92317 | 1.0132 | 1.0132 | 1.0514 | 1.0514 | 2.033 | 2.033 | 1.7073 | 1.7073 | 1.6451 | 1.6451 | 1.6485 | 1.6485 | 1.9793 | 1.9793 | 2.2681 | 2.2681 | 2.4146 | 2.4146 | 2.5428 | 2.5428 | 2.4231 | 2.4231 | 2.2181 | 2.2181 | 2.3967 | 2.3967 | 2.4721 | 2.4721 | 0.82366 | 0.82366 | 0.70452 | 0.70452 | 0.65617 | 0.65617 | 0.61552 | 0.61552 | 0.68656 | 0.68656 | 0.79444 | 0.79444 | 0.85644 | 0.85644 | 0.87209 | 0.87209 | 0.83679 | 0.83679 | 0.80586 | 0.80586 | 0.88082 | 0.88082 | 0.91107 | 0.91107 | 1.9441 | 1.9441 | 1.6422 | 1.6422 | 1.5673 | 1.5673 | 1.6217 | 1.6217 | 1.863 | 1.863 | 2.133 | 2.133 | 2.2625 | 2.2625 | 2.3561 | 2.3561 | 2.2396 | 2.2396 | 2.0472 | 2.0472 | 2.2737 | 2.2737 | 2.3061 | 2.3061 | 0.78482 | 0.78482 | 0.66217 | 0.66217 | 0.61259 | 0.61259 | 0.59435 | 0.59435 | 0.64837 | 0.64837 | 0.7331 | 0.7331 | 0.78087 | 0.78087 | 0.79531 | 0.79531 | 0.7699 | 0.7699 | 0.74499 | 0.74499 | 0.82444 | 0.82444 | 0.82886 | 0.82886 | 1.9996 | 1.9996 | 1.721 | 1.721 | 1.66 | 1.66 | 1.8021 | 1.8021 | 2.0145 | 2.0145 | 2.2667 | 2.2667 | 2.3688 | 2.3688 | 2.4598 | 2.4598 | 2.3784 | 2.3784 | 2.2371 | 2.2371 | 2.5664 | 2.5664 | 2.4022 | 2.4022 | 0.84696 | 0.84696 | 0.73063 | 0.73063 | 0.7099 | 0.7099 | 0.74021 | 0.74021 | 0.78458 | 0.78458 | 0.87184 | 0.87184 | 0.91823 | 0.91823 | 0.94115 | 0.94115 | 0.8973 | 0.8973 | 0.8656 | 0.8656 | 1.0269 | 1.0269 | 0.9642 | 0.9642 | 1.8059 | 1.8059 | 1.5393 | 1.5393 | 1.5079 | 1.5079 | 1.6435 | 1.6435 | 1.932 | 1.932 | 2.1005 | 2.1005 | 2.1545 | 2.1545 | 2.2098 | 2.2098 | 2.0726 | 2.0726 | 2.2789 | 2.2789 | 2.3749 | 2.3749 | 2.148 | 2.148 | 0.7966 | 0.7966 | 0.68083 | 0.68083 | 0.66461 | 0.66461 | 0.71988 | 0.71988 | 0.78733 | 0.78733 | 0.85811 | 0.85811 | 0.8745 | 0.8745 | 0.8918 | 0.8918 | 0.84484 | 0.84484 | 0.96173 | 0.96173 | 1.0073 | 1.0073 | 0.90514 | 0.90514 | 1.7833 | 1.7833 | 1.457 | 1.457 | 1.3915 | 1.3915 | 1.5441 | 1.5441 | 1.8178 | 1.8178 | 2.0277 | 2.0277 | 2.0848 | 2.0848 | 2.1292 | 2.1292 | 2.128 | 2.128 | 2.4231 | 2.4231 | 2.4664 | 2.4664 | 2.2177 | 2.2177 | 1.1391 | 1.1391 | 0.93563 | 0.93563 | 0.89999 | 0.89999 | 0.96465 | 0.96465 | 1.0692 | 1.0692 | 1.1858 | 1.1858 | 1.2174 | 1.2174 | 1.2532 | 1.2532 | 1.2278 | 1.2278 | 1.4788 | 1.4788 | 1.5529 | 1.5529 | 1.397 | 1.397 | 2.0538 | 2.0538 | 1.6364 | 1.6364 | 1.5536 | 1.5536 | 1.758 | 1.758 | 2.1123 | 2.1123 | 2.3909 | 2.3909 | 2.4301 | 2.4301 | 2.467 | 2.467 | 2.5172 | 2.5172 | 2.824 | 2.824 | 2.8666 | 2.8666 | 2.6557 | 2.6557 | 0.89557 | 0.89557 | 0.7232 | 0.7232 | 0.68641 | 0.68641 | 0.75001 | 0.75001 | 0.81356 | 0.81356 | 0.93663 | 0.93663 | 0.98452 | 0.98452 | 0.99924 | 0.99924 | 1.0498 | 1.0498 | 1.2207 | 1.2207 | 1.2514 | 1.2514 | 1.1305 | 1.1305 | 2.2031 | 2.2031 | 1.7277 | 1.7277 | 1.6431 | 1.6431 | 1.8493 | 1.8493 | 2.2462 | 2.2462 | 2.5527 | 2.5527 | 2.6108 | 2.6108 | 2.6147 | 2.6147 | 2.5841 | 2.5841 | 2.9317 | 2.9317 | 3.0519 | 3.0519 | 2.8437 | 2.8437 | 0.95338 | 0.95338 | 0.74699 | 0.74699 | 0.70195 | 0.70195 | 0.73732 | 0.73732 | 0.84144 | 0.84144 | 0.97462 | 0.97462 | 1.0047 | 1.0047 | 1.014 | 1.014 | 1.022 | 1.022 | 1.202 | 1.202 | 1.2765 | 1.2765 | 1.1678 | 1.1678 | 1.9465 | 1.9465 | 1.5554 | 1.5554 | 1.4911 | 1.4911 | 1.7209 | 1.7209 | 2.107 | 2.107 | 2.3027 | 2.3027 | 2.3044 | 2.3044 | 2.3208 | 2.3208 | 2.2593 | 2.2593 | 2.5588 | 2.5588 | 2.7248 | 2.7248 | 2.4509 | 2.4509 | 0.94797 | 0.94797 | 0.76928 | 0.76928 | 0.72871 | 0.72871 | 0.81188 | 0.81188 | 0.91726 | 0.91726 | 1.013 | 1.013 | 1.0215 | 1.0215 | 1.0192 | 1.0192 | 0.98567 | 0.98567 | 1.176 | 1.176 | 1.2868 | 1.2868 | 1.1799 | 1.1799 | 1.9529 | 1.9529 | 1.5462 | 1.5462 | 1.4686 | 1.4686 | 1.6172 | 1.6172 | 1.9581 | 1.9581 | 2.1892 | 2.1892 | 2.233 | 2.233 | 2.218 | 2.218 | 2.0913 | 2.0913 | 2.0816 | 2.0816 | 2.5261 | 2.5261 | 2.3343 | 2.3343 | 0.72505 | 0.72505 | 0.63428 | 0.63428 | 0.60002 | 0.60002 | 0.67115 | 0.67115 | 0.73821 | 0.73821 | 0.84425 | 0.84425 | 0.89924 | 0.89924 | 0.88723 | 0.88723 | 0.84388 | 0.84388 | 0.85079 | 0.85079 | 1.0574 | 1.0574 | 0.97165 | 0.97165 | 1.7624 | 1.7624 | 1.4446 | 1.4446 | 1.3808 | 1.3808 | 1.5227 | 1.5227 | 1.9262 | 1.9262 | 2.1853 | 2.1853 | 2.2367 | 2.2367 | 2.2671 | 2.2671 | 2.1018 | 2.1018 | 1.9991 | 1.9991 | 2.3758 | 2.3758 | 2.1959 | 2.1959 | 0.90834 | 0.90834 | 0.72552 | 0.72552 | 0.67639 | 0.67639 | 0.71932 | 0.71932 | 0.83393 | 0.83393 | 0.94642 | 0.94642 | 0.9736 | 0.9736 | 0.98897 | 0.98897 | 0.91962 | 0.91962 | 0.88009 | 0.88009 | 1.0623 | 1.0623 | 1.005 | 1.005 | 1.8017 | 1.8017 | 1.4878 | 1.4878 | 1.4088 | 1.4088 | 1.4601 | 1.4601 | 1.8775 | 1.8775 | 2.1173 | 2.1173 | 2.2163 | 2.2163 | 2.3026 | 2.3026 | 2.1701 | 2.1701 | 2.0177 | 2.0177 | 2.3017 | 2.3017 | 2.2091 | 2.2091 | 0.80221 | 0.80221 | 0.66024 | 0.66024 | 0.62926 | 0.62926 | 0.63247 | 0.63247 | 0.73918 | 0.73918 | 0.84423 | 0.84423 | 0.89506 | 0.89506 | 0.9107 | 0.9107 | 0.86269 | 0.86269 | 0.82191 | 0.82191 | 0.94649 | 0.94649 | 0.92414 | 0.92414 | 1.9176 | 1.9176 | 1.5513 | 1.5513 | 1.4748 | 1.4748 | 1.4956 | 1.4956 | 1.8765 | 1.8765 | 2.1499 | 2.1499 | 2.2789 | 2.2789 | 2.3317 | 2.3317 | 2.2352 | 2.2352 | 2.0534 | 2.0534 | 2.2361 | 2.2361 | 2.2788 | 2.2788 | 0.89343 | 0.89343 | 0.73276 | 0.73276 | 0.69291 | 0.69291 | 0.67826 | 0.67826 | 0.79657 | 0.79657 | 0.91561 | 0.91561 | 0.98445 | 0.98445 | 1.0223 | 1.0223 | 0.98099 | 0.98099 | 0.91829 | 0.91829 | 1.0086 | 1.0086 | 1.0471 | 1.0471 | 2.0665 | 2.0665 | 1.7349 | 1.7349 | 1.6715 | 1.6715 | 1.6745 | 1.6745 | 2.0104 | 2.0104 | 2.3038 | 2.3038 | 2.4529 | 2.4529 | 2.5831 | 2.5831 | 2.4616 | 2.4616 | 2.254 | 2.254 | 2.4363 | 2.4363 | 2.513 | 2.513 | 0.8371 | 0.8371 | 0.71595 | 0.71595 | 0.66675 | 0.66675 | 0.62542 | 0.62542 | 0.69768 | 0.69768 | 0.80735 | 0.80735 | 0.87046 | 0.87046 | 0.88636 | 0.88636 | 0.85054 | 0.85054 | 0.81917 | 0.81917 | 0.89558 | 0.89558 | 0.92641 | 0.92641 | 1.9684 | 1.9684 | 1.6622 | 1.6622 | 1.5861 | 1.5861 | 1.6408 | 1.6408 | 1.8849 | 1.8849 | 2.1586 | 2.1586 | 2.29 | 2.29 | 2.3848 | 2.3848 | 2.2668 | 2.2668 | 2.0726 | 2.0726 | 2.303 | 2.303 | 2.3361 | 2.3361 | 0.79473 | 0.79473 | 0.67033 | 0.67033 | 0.61996 | 0.61996 | 0.6015 | 0.6015 | 0.65638 | 0.65638 | 0.74219 | 0.74219 | 0.7906 | 0.7906 | 0.80524 | 0.80524 | 0.77945 | 0.77945 | 0.75432 | 0.75432 | 0.83507 | 0.83507 | 0.83971 | 0.83971 | 2.0298 | 2.0298 | 1.7465 | 1.7465 | 1.6844 | 1.6844 | 1.8287 | 1.8287 | 2.0442 | 2.0442 | 2.3003 | 2.3003 | 2.4041 | 2.4041 | 2.4964 | 2.4964 | 2.4141 | 2.4141 | 2.2713 | 2.2713 | 2.6061 | 2.6061 | 2.4392 | 2.4392 | 0.85976 | 0.85976 | 0.74146 | 0.74146 | 0.72038 | 0.72038 | 0.75106 | 0.75106 | 0.79599 | 0.79599 | 0.88457 | 0.88457 | 0.93175 | 0.93175 | 0.95496 | 0.95496 | 0.91049 | 0.91049 | 0.8786 | 0.8786 | 1.0426 | 1.0426 | 0.97889 | 0.97889 | 1.8299 | 1.8299 | 1.5591 | 1.5591 | 1.5271 | 1.5271 | 1.6645 | 1.6645 | 1.9569 | 1.9569 | 2.1277 | 2.1277 | 2.1825 | 2.1825 | 2.2386 | 2.2386 | 2.1 | 2.1 | 2.3103 | 2.3103 | 2.4078 | 2.4078 | 2.1776 | 2.1776 | 0.80693 | 0.80693 | 0.6895 | 0.6895 | 0.67302 | 0.67302 | 0.72899 | 0.72899 | 0.79736 | 0.79736 | 0.86906 | 0.86906 | 0.88574 | 0.88574 | 0.90324 | 0.90324 | 0.85589 | 0.85589 | 0.97486 | 0.97486 | 1.0212 | 1.0212 | 0.91751 | 0.91751 | 1.8105 | 1.8105 | 1.4788 | 1.4788 | 1.4121 | 1.4121 | 1.567 | 1.567 | 1.8451 | 1.8451 | 2.0581 | 2.0581 | 2.1162 | 2.1162 | 2.1613 | 2.1613 | 2.1606 | 2.1606 | 2.4611 | 2.4611 | 2.505 | 2.505 | 2.2523 | 2.2523 | 1.1562 | 1.1562 | 0.94939 | 0.94939 | 0.91316 | 0.91316 | 0.97872 | 0.97872 | 1.085 | 1.085 | 1.2032 | 1.2032 | 1.2354 | 1.2354 | 1.2717 | 1.2717 | 1.2462 | 1.2462 | 1.5017 | 1.5017 | 1.577 | 1.577 | 1.4186 | 1.4186 | 2.0853 | 2.0853 | 1.6611 | 1.6611 | 1.5768 | 1.5768 | 1.7841 | 1.7841 | 2.1438 | 2.1438 | 2.4268 | 2.4268 | 2.4665 | 2.4665 | 2.5039 | 2.5039 | 2.5552 | 2.5552 | 2.8676 | 2.8676 | 2.911 | 2.911 | 2.6969 | 2.6969 | 0.90905 | 0.90905 | 0.73388 | 0.73388 | 0.69642 | 0.69642 | 0.76079 | 0.76079 | 0.82528 | 0.82528 | 0.95041 | 0.95041 | 0.99916 | 0.99916 | 1.014 | 1.014 | 1.0657 | 1.0657 | 1.2394 | 1.2394 | 1.2707 | 1.2707 | 1.1478 | 1.1478 | 2.2409 | 2.2409 | 1.757 | 1.757 | 1.6707 | 1.6707 | 1.8803 | 1.8803 | 2.284 | 2.284 | 2.5959 | 2.5959 | 2.655 | 2.655 | 2.659 | 2.659 | 2.6281 | 2.6281 | 2.9825 | 2.9825 | 3.105 | 3.105 | 2.8931 | 2.8931 | 0.96972 | 0.96972 | 0.75955 | 0.75955 | 0.71366 | 0.71366 | 0.74943 | 0.74943 | 0.85537 | 0.85537 | 0.9909 | 0.9909 | 1.0215 | 1.0215 | 1.0308 | 1.0308 | 1.0392 | 1.0392 | 1.2225 | 1.2225 | 1.2986 | 1.2986 | 1.188 | 1.188 | 1.9832 | 1.9832 | 1.5845 | 1.5845 | 1.5189 | 1.5189 | 1.7529 | 1.7529 | 2.1463 | 2.1463 | 2.3455 | 2.3455 | 2.3473 | 2.3473 | 2.3641 | 2.3641 | 2.3017 | 2.3017 | 2.6074 | 2.6074 | 2.7768 | 2.7768 | 2.4976 | 2.4976 | 0.96566 | 0.96566 | 0.78354 | 0.78354 | 0.74217 | 0.74217 | 0.82686 | 0.82686 | 0.93421 | 0.93421 | 1.0317 | 1.0317 | 1.0405 | 1.0405 | 1.038 | 1.038 | 1.004 | 1.004 | 1.1982 | 1.1982 | 1.3113 | 1.3113 | 1.2023 | 1.2023 | 1.9867 | 1.9867 | 1.5725 | 1.5725 | 1.4934 | 1.4934 | 1.6444 | 1.6444 | 1.991 | 1.991 | 2.2262 | 2.2262 | 2.2708 | 2.2708 | 2.2556 | 2.2556 | 2.1269 | 2.1269 | 2.1176 | 2.1176 | 2.5701 | 2.5701 | 2.3749 | 2.3749 | 0.7376 | 0.7376 | 0.64511 | 0.64511 | 0.6102 | 0.6102 | 0.68261 | 0.68261 | 0.75063 | 0.75063 | 0.8585 | 0.8585 | 0.91456 | 0.91456 | 0.90233 | 0.90233 | 0.85827 | 0.85827 | 0.86564 | 0.86564 | 1.076 | 1.076 | 0.98866 | 0.98866 | 1.7914 | 1.7914 | 1.4682 | 1.4682 | 1.4031 | 1.4031 | 1.5472 | 1.5472 | 1.9572 | 1.9572 | 2.2204 | 2.2204 | 2.2729 | 2.2729 | 2.3037 | 2.3037 | 2.136 | 2.136 | 2.032 | 2.032 | 2.4153 | 2.4153 | 2.2324 | 2.2324 | 0.92329 | 0.92329 | 0.73726 | 0.73726 | 0.68729 | 0.68729 | 0.73091 | 0.73091 | 0.8472 | 0.8472 | 0.96145 | 0.96145 | 0.98916 | 0.98916 | 1.0048 | 1.0048 | 0.93454 | 0.93454 | 0.89463 | 0.89463 | 1.08 | 1.08 | 1.0217 | 1.0217 | 1.8311 | 1.8311 | 1.5119 | 1.5119 | 1.4313 | 1.4313 | 1.4832 | 1.4832 | 1.9075 | 1.9075 | 2.1511 | 2.1511 | 2.2519 | 2.2519 | 2.3398 | 2.3398 | 2.2054 | 2.2054 | 2.0508 | 2.0508 | 2.3398 | 2.3398 | 2.2457 | 2.2457 | 0.81524 | 0.81524 | 0.67075 | 0.67075 | 0.63923 | 0.63923 | 0.64248 | 0.64248 | 0.75079 | 0.75079 | 0.85759 | 0.85759 | 0.90929 | 0.90929 | 0.92524 | 0.92524 | 0.87659 | 0.87659 | 0.83532 | 0.83532 | 0.96212 | 0.96212 | 0.93937 | 0.93937 | 1.9516 | 1.9516 | 1.5786 | 1.5786 | 1.5007 | 1.5007 | 1.5216 | 1.5216 | 1.909 | 1.909 | 2.1871 | 2.1871 | 2.3186 | 2.3186 | 2.3724 | 2.3724 | 2.2744 | 2.2744 | 2.0897 | 2.0897 | 2.276 | 2.276 | 2.3195 | 2.3195 | 0.90924 | 0.90924 | 0.74565 | 0.74565 | 0.70501 | 0.70501 | 0.69005 | 0.69005 | 0.81031 | 0.81031 | 0.93137 | 0.93137 | 1.0015 | 1.0015 | 1.0401 | 1.0401 | 0.99809 | 0.99809 | 0.93443 | 0.93443 | 1.0265 | 1.0265 | 1.0658 | 1.0658 | 2.1096 | 2.1096 | 1.7706 | 1.7706 | 1.7058 | 1.7058 | 1.7085 | 1.7085 | 2.0506 | 2.0506 | 2.3499 | 2.3499 | 2.5022 | 2.5022 | 2.6353 | 2.6353 | 2.5115 | 2.5115 | 2.3008 | 2.3008 | 2.4875 | 2.4875 | 2.5661 | 2.5661 | 0.85459 | 0.85459 | 0.73074 | 0.73074 | 0.68048 | 0.68048 | 0.63828 | 0.63828 | 0.71199 | 0.71199 | 0.82398 | 0.82398 | 0.88849 | 0.88849 | 0.90479 | 0.90479 | 0.8683 | 0.8683 | 0.83634 | 0.83634 | 0.91451 | 0.91451 | 0.94607 | 0.94607 | 2.0108 | 2.0108 | 1.6978 | 1.6978 | 1.6198 | 1.6198 | 1.6755 | 1.6755 | 1.9241 | 1.9241 | 2.2036 | 2.2036 | 2.3382 | 2.3382 | 2.435 | 2.435 | 2.3145 | 2.3145 | 2.1171 | 2.1171 | 2.3533 | 2.3533 | 2.3872 | 2.3872 | 0.81195 | 0.81195 | 0.68478 | 0.68478 | 0.63331 | 0.63331 | 0.61444 | 0.61444 | 0.67038 | 0.67038 | 0.75811 | 0.75811 | 0.80764 | 0.80764 | 0.82268 | 0.82268 | 0.79636 | 0.79636 | 0.77075 | 0.77075 | 0.85336 | 0.85336 | 0.85815 | 0.85815 | 2.073 | 2.073 | 1.7836 | 1.7836 | 1.7202 | 1.7202 | 1.8677 | 1.8677 | 2.0868 | 2.0868 | 2.3485 | 2.3485 | 2.4546 | 2.4546 | 2.5493 | 2.5493 | 2.4654 | 2.4654 | 2.3202 | 2.3202 | 2.6628 | 2.6628 | 2.4921 | 2.4921 | 0.87801 | 0.87801 | 0.75709 | 0.75709 | 0.73554 | 0.73554 | 0.76692 | 0.76692 | 0.81247 | 0.81247 | 0.90287 | 0.90287 | 0.95112 | 0.95112 | 0.97496 | 0.97496 | 0.92959 | 0.92959 | 0.89711 | 0.89711 | 1.065 | 1.065 | 0.99987 | 0.99987 | 1.87 | 1.87 | 1.593 | 1.593 | 1.5602 | 1.5602 | 1.7007 | 1.7007 | 1.999 | 1.999 | 2.1736 | 2.1736 | 2.2297 | 2.2297 | 2.287 | 2.287 | 2.1457 | 2.1457 | 2.3612 | 2.3612 | 2.4614 | 2.4614 | 2.2258 | 2.2258 | 0.82433 | 0.82433 | 0.70428 | 0.70428 | 0.68747 | 0.68747 | 0.74481 | 0.74481 | 0.81439 | 0.81439 | 0.8876 | 0.8876 | 0.90471 | 0.90471 | 0.92257 | 0.92257 | 0.87428 | 0.87428 | 0.99618 | 0.99618 | 1.0438 | 1.0438 | 0.93776 | 0.93776 | 1.8475 | 1.8475 | 1.5087 | 1.5087 | 1.4407 | 1.4407 | 1.5989 | 1.5989 | 1.8822 | 1.8822 | 2.0998 | 2.0998 | 2.1595 | 2.1595 | 2.2056 | 2.2056 | 2.2053 | 2.2053 | 2.5128 | 2.5128 | 2.5576 | 2.5576 | 2.2993 | 2.2993 | 1.1796 | 1.1796 | 0.96852 | 0.96852 | 0.93165 | 0.93165 | 0.99874 | 0.99874 | 1.1068 | 1.1068 | 1.2276 | 1.2276 | 1.2604 | 1.2604 | 1.2975 | 1.2975 | 1.2718 | 1.2718 | 1.5329 | 1.5329 | 1.61 | 1.61 | 1.4482 | 1.4482 | 2.1296 | 2.1296 | 1.6959 | 1.6959 | 1.6098 | 1.6098 | 1.8215 | 1.8215 | 2.1884 | 2.1884 | 2.4776 | 2.4776 | 2.5182 | 2.5182 | 2.5565 | 2.5565 | 2.6091 | 2.6091 | 2.929 | 2.929 | 2.9739 | 2.9739 | 2.7549 | 2.7549 | 0.92802 | 0.92802 | 0.74897 | 0.74897 | 0.71071 | 0.71071 | 0.77653 | 0.77653 | 0.84218 | 0.84218 | 0.97008 | 0.97008 | 1.02 | 1.02 | 1.0352 | 1.0352 | 1.088 | 1.088 | 1.2658 | 1.2658 | 1.2979 | 1.2979 | 1.1724 | 1.1724 | 2.2889 | 2.2889 | 1.794 | 1.794 | 1.7058 | 1.7058 | 1.9201 | 1.9201 | 2.3318 | 2.3318 | 2.6505 | 2.6505 | 2.711 | 2.711 | 2.7152 | 2.7152 | 2.684 | 2.684 | 3.047 | 3.047 | 3.1728 | 3.1728 | 2.9561 | 2.9561 | 0.99016 | 0.99016 | 0.77525 | 0.77525 | 0.72835 | 0.72835 | 0.76495 | 0.76495 | 0.87295 | 0.87295 | 1.0114 | 1.0114 | 1.0427 | 1.0427 | 1.0522 | 1.0522 | 1.0608 | 1.0608 | 1.2486 | 1.2486 | 1.3265 | 1.3265 | 1.2135 | 1.2135 | 2.025 | 2.025 | 1.6175 | 1.6175 | 1.5504 | 1.5504 | 1.7896 | 1.7896 | 2.1908 | 2.1908 | 2.3943 | 2.3943 | 2.3962 | 2.3962 | 2.4134 | 2.4134 | 2.35 | 2.35 | 2.6631 | 2.6631 | 2.8369 | 2.8369 | 2.5514 | 2.5514 | 0.98572 | 0.98572 | 0.79961 | 0.79961 | 0.7574 | 0.7574 | 0.84408 | 0.84408 | 0.95334 | 0.95334 | 1.0529 | 1.0529 | 1.0619 | 1.0619 | 1.0593 | 1.0593 | 1.0248 | 1.0248 | 1.2236 | 1.2236 | 1.3395 | 1.3395 | 1.2281 | 1.2281 | 2.0289 | 2.0289 | 1.6054 | 1.6054 | 1.5245 | 1.5245 | 1.6787 | 1.6787 | 2.0321 | 2.0321 | 2.2724 | 2.2724 | 2.3182 | 2.3182 | 2.3026 | 2.3026 | 2.1713 | 2.1713 | 2.1627 | 2.1627 | 2.6259 | 2.6259 | 2.4262 | 2.4262 | 0.75316 | 0.75316 | 0.65854 | 0.65854 | 0.62287 | 0.62287 | 0.6969 | 0.6969 | 0.76611 | 0.76611 | 0.8763 | 0.8763 | 0.93363 | 0.93363 | 0.92118 | 0.92118 | 0.87616 | 0.87616 | 0.88414 | 0.88414 | 1.0995 | 1.0995 | 1.0101 | 1.0101
|  |  | 51 | Punta Cortes 154 | Punta Cortes 154 | Alto Jahuel 110 | 1.754 | 1.754 | 1.4388 | 1.4388 | 1.3759 | 1.3759 | 1.5176 | 1.5176 | 1.9203 | 1.9203 | 2.1787 | 2.1787 | 2.229 | 2.229 | 2.2595 | 2.2595 | 2.0938 | 2.0938 | 1.9895 | 1.9895 | 2.3629 | 2.3629 | 2.1836 | 2.1836 | 0.90429 | 0.90429 | 0.72293 | 0.72293 | 0.67407 | 0.67407 | 0.71679 | 0.71679 | 0.8317 | 0.8317 | 0.94404 | 0.94404 | 0.97083 | 0.97083 | 0.98589 | 0.98589 | 0.9162 | 0.9162 | 0.87573 | 0.87573 | 1.0564 | 1.0564 | 0.99956 | 0.99956 | 1.7937 | 1.7937 | 1.4822 | 1.4822 | 1.4048 | 1.4048 | 1.4567 | 1.4567 | 1.8726 | 1.8726 | 2.1117 | 2.1117 | 2.2095 | 2.2095 | 2.2947 | 2.2947 | 2.1622 | 2.1622 | 2.0089 | 2.0089 | 2.2899 | 2.2899 | 2.1975 | 2.1975 | 0.799 | 0.799 | 0.65836 | 0.65836 | 0.62767 | 0.62767 | 0.63089 | 0.63089 | 0.73776 | 0.73776 | 0.84239 | 0.84239 | 0.89275 | 0.89275 | 0.90826 | 0.90826 | 0.85999 | 0.85999 | 0.81861 | 0.81861 | 0.94185 | 0.94185 | 0.91957 | 0.91957 | 1.9078 | 1.9078 | 1.5448 | 1.5448 | 1.4692 | 1.4692 | 1.4906 | 1.4906 | 1.8707 | 1.8707 | 2.143 | 2.143 | 2.27 | 2.27 | 2.3228 | 2.3228 | 2.2264 | 2.2264 | 2.0435 | 2.0435 | 2.2237 | 2.2237 | 2.2655 | 2.2655 | 0.88888 | 0.88888 | 0.72954 | 0.72954 | 0.69024 | 0.69024 | 0.67588 | 0.67588 | 0.79422 | 0.79422 | 0.91297 | 0.91297 | 0.98126 | 0.98126 | 1.0186 | 1.0186 | 0.97727 | 0.97727 | 0.91431 | 0.91431 | 1.0033 | 1.0033 | 1.0411 | 1.0411 | 2.037 | 2.037 | 1.7123 | 1.7123 | 1.6507 | 1.6507 | 1.6551 | 1.6551 | 1.9875 | 1.9875 | 2.277 | 2.277 | 2.4232 | 2.4232 | 2.552 | 2.552 | 2.4322 | 2.4322 | 2.2246 | 2.2246 | 2.4013 | 2.4013 | 2.4763 | 2.4763 | 0.82564 | 0.82564 | 0.7066 | 0.7066 | 0.65834 | 0.65834 | 0.61777 | 0.61777 | 0.68888 | 0.68888 | 0.79687 | 0.79687 | 0.85867 | 0.85867 | 0.87437 | 0.87437 | 0.83886 | 0.83886 | 0.80759 | 0.80759 | 0.88203 | 0.88203 | 0.91184 | 0.91184 | 1.951 | 1.951 | 1.6495 | 1.6495 | 1.5752 | 1.5752 | 1.6306 | 1.6306 | 1.8734 | 1.8734 | 2.1437 | 2.1437 | 2.2729 | 2.2729 | 2.3667 | 2.3667 | 2.2501 | 2.2501 | 2.0556 | 2.0556 | 2.2803 | 2.2803 | 2.312 | 2.312 | 0.78764 | 0.78764 | 0.66518 | 0.66518 | 0.61582 | 0.61582 | 0.59754 | 0.59754 | 0.65145 | 0.65145 | 0.73638 | 0.73638 | 0.78417 | 0.78417 | 0.79863 | 0.79863 | 0.77323 | 0.77323 | 0.74799 | 0.74799 | 0.82693 | 0.82693 | 0.83089 | 0.83089 | 2.0107 | 2.0107 | 1.7322 | 1.7322 | 1.6716 | 1.6716 | 1.8142 | 1.8142 | 2.0282 | 2.0282 | 2.2814 | 2.2814 | 2.3835 | 2.3835 | 2.475 | 2.475 | 2.3923 | 2.3923 | 2.2482 | 2.2482 | 2.5775 | 2.5775 | 2.4129 | 2.4129 | 0.85195 | 0.85195 | 0.73564 | 0.73564 | 0.71493 | 0.71493 | 0.74546 | 0.74546 | 0.79033 | 0.79033 | 0.87808 | 0.87808 | 0.92446 | 0.92446 | 0.94756 | 0.94756 | 0.90341 | 0.90341 | 0.8707 | 0.8707 | 1.0319 | 1.0319 | 0.9691 | 0.9691 | 1.8156 | 1.8156 | 1.5492 | 1.5492 | 1.5182 | 1.5182 | 1.6544 | 1.6544 | 1.9446 | 1.9446 | 2.1138 | 2.1138 | 2.1677 | 2.1677 | 2.223 | 2.223 | 2.0839 | 2.0839 | 2.288 | 2.288 | 2.3838 | 2.3838 | 2.1563 | 2.1563 | 0.80151 | 0.80151 | 0.68551 | 0.68551 | 0.66941 | 0.66941 | 0.72499 | 0.72499 | 0.79273 | 0.79273 | 0.86391 | 0.86391 | 0.88021 | 0.88021 | 0.89765 | 0.89765 | 0.84984 | 0.84984 | 0.96578 | 0.96578 | 1.0114 | 1.0114 | 0.90892 | 0.90892 | 1.7908 | 1.7908 | 1.4646 | 1.4646 | 1.3994 | 1.3994 | 1.5526 | 1.5526 | 1.827 | 1.827 | 2.0377 | 2.0377 | 2.0945 | 2.0945 | 2.139 | 2.139 | 2.1362 | 2.1362 | 2.4298 | 2.4298 | 2.4734 | 2.4734 | 2.2243 | 2.2243 | 1.1445 | 1.1445 | 0.94093 | 0.94093 | 0.90541 | 0.90541 | 0.97041 | 0.97041 | 1.0752 | 1.0752 | 1.1924 | 1.1924 | 1.2241 | 1.2241 | 1.2596 | 1.2596 | 1.2336 | 1.2336 | 1.4835 | 1.4835 | 1.5576 | 1.5576 | 1.4016 | 1.4016 | 2.0566 | 2.0566 | 1.6398 | 1.6398 | 1.5576 | 1.5576 | 1.7628 | 1.7628 | 2.1176 | 2.1176 | 2.3962 | 2.3962 | 2.4354 | 2.4354 | 2.4723 | 2.4723 | 2.5216 | 2.5216 | 2.8265 | 2.8265 | 2.8688 | 2.8688 | 2.6576 | 2.6576 | 0.89728 | 0.89728 | 0.72515 | 0.72515 | 0.68859 | 0.68859 | 0.75269 | 0.75269 | 0.81636 | 0.81636 | 0.93924 | 0.93924 | 0.98679 | 0.98679 | 1.0017 | 1.0017 | 1.0516 | 1.0516 | 1.2219 | 1.2219 | 1.2526 | 1.2526 | 1.1317 | 1.1317 | 2.2038 | 2.2038 | 1.7296 | 1.7296 | 1.6457 | 1.6457 | 1.8526 | 1.8526 | 2.2497 | 2.2497 | 2.556 | 2.556 | 2.6138 | 2.6138 | 2.6175 | 2.6175 | 2.5859 | 2.5859 | 2.9311 | 2.9311 | 3.0506 | 3.0506 | 2.8428 | 2.8428 | 0.95378 | 0.95378 | 0.74801 | 0.74801 | 0.70323 | 0.70323 | 0.73918 | 0.73918 | 0.84332 | 0.84332 | 0.9763 | 0.9763 | 1.0064 | 1.0064 | 1.0158 | 1.0158 | 1.0233 | 1.0233 | 1.2023 | 1.2023 | 1.2763 | 1.2763 | 1.1677 | 1.1677 | 1.9513 | 1.9513 | 1.5602 | 1.5602 | 1.4962 | 1.4962 | 1.727 | 1.727 | 2.1143 | 2.1143 | 2.3109 | 2.3109 | 2.3121 | 2.3121 | 2.3283 | 2.3283 | 2.2657 | 2.2657 | 2.5636 | 2.5636 | 2.7291 | 2.7291 | 2.4547 | 2.4547 | 0.95063 | 0.95063 | 0.77182 | 0.77182 | 0.73147 | 0.73147 | 0.81517 | 0.81517 | 0.92072 | 0.92072 | 1.017 | 1.017 | 1.0253 | 1.0253 | 1.0233 | 1.0233 | 0.98882 | 0.98882 | 1.1783 | 1.1783 | 1.289 | 1.289 | 1.1818 | 1.1818 | 1.9552 | 1.9552 | 1.5493 | 1.5493 | 1.4724 | 1.4724 | 1.6215 | 1.6215 | 1.9633 | 1.9633 | 2.1945 | 2.1945 | 2.2379 | 2.2379 | 2.2226 | 2.2226 | 2.0953 | 2.0953 | 2.0835 | 2.0835 | 2.5275 | 2.5275 | 2.3358 | 2.3358 | 0.72594 | 0.72594 | 0.6355 | 0.6355 | 0.60144 | 0.60144 | 0.67251 | 0.67251 | 0.74021 | 0.74021 | 0.84645 | 0.84645 | 0.90112 | 0.90112 | 0.88911 | 0.88911 | 0.8455 | 0.8455 | 0.8513 | 0.8513 | 1.0577 | 1.0577 | 0.97215 | 0.97215 | 1.7667 | 1.7667 | 1.449 | 1.449 | 1.3855 | 1.3855 | 1.5282 | 1.5282 | 1.9334 | 1.9334 | 2.1936 | 2.1936 | 2.2445 | 2.2445 | 2.2752 | 2.2752 | 2.1085 | 2.1085 | 2.0039 | 2.0039 | 2.3805 | 2.3805 | 2.1999 | 2.1999 | 0.91073 | 0.91073 | 0.72794 | 0.72794 | 0.67871 | 0.67871 | 0.72184 | 0.72184 | 0.83734 | 0.83734 | 0.95039 | 0.95039 | 0.97741 | 0.97741 | 0.9926 | 0.9926 | 0.92258 | 0.92258 | 0.8821 | 0.8821 | 1.0644 | 1.0644 | 1.007 | 1.007 | 1.8092 | 1.8092 | 1.4949 | 1.4949 | 1.4166 | 1.4166 | 1.4689 | 1.4689 | 1.8881 | 1.8881 | 2.1293 | 2.1293 | 2.2281 | 2.2281 | 2.3142 | 2.3142 | 2.1807 | 2.1807 | 2.0263 | 2.0263 | 2.3102 | 2.3102 | 2.2169 | 2.2169 | 0.8058 | 0.8058 | 0.66383 | 0.66383 | 0.63287 | 0.63287 | 0.63616 | 0.63616 | 0.74378 | 0.74378 | 0.8493 | 0.8493 | 0.90013 | 0.90013 | 0.9158 | 0.9158 | 0.86722 | 0.86722 | 0.82567 | 0.82567 | 0.95018 | 0.95018 | 0.92768 | 0.92768 | 1.9265 | 1.9265 | 1.5598 | 1.5598 | 1.4834 | 1.4834 | 1.505 | 1.505 | 1.8885 | 1.8885 | 2.1634 | 2.1634 | 2.2918 | 2.2918 | 2.3451 | 2.3451 | 2.2479 | 2.2479 | 2.0635 | 2.0635 | 2.2458 | 2.2458 | 2.2881 | 2.2881 | 0.89754 | 0.89754 | 0.7366 | 0.7366 | 0.69688 | 0.69688 | 0.68236 | 0.68236 | 0.80172 | 0.80172 | 0.92159 | 0.92159 | 0.99055 | 0.99055 | 1.0283 | 1.0283 | 0.98659 | 0.98659 | 0.92317 | 0.92317 | 1.0132 | 1.0132 | 1.0514 | 1.0514 | 2.033 | 2.033 | 1.7073 | 1.7073 | 1.6451 | 1.6451 | 1.6485 | 1.6485 | 1.9793 | 1.9793 | 2.2681 | 2.2681 | 2.4146 | 2.4146 | 2.5428 | 2.5428 | 2.4231 | 2.4231 | 2.2181 | 2.2181 | 2.3967 | 2.3967 | 2.4721 | 2.4721 | 0.82366 | 0.82366 | 0.70452 | 0.70452 | 0.65617 | 0.65617 | 0.61552 | 0.61552 | 0.68656 | 0.68656 | 0.79444 | 0.79444 | 0.85644 | 0.85644 | 0.87209 | 0.87209 | 0.83679 | 0.83679 | 0.80586 | 0.80586 | 0.88082 | 0.88082 | 0.91107 | 0.91107 | 1.9441 | 1.9441 | 1.6422 | 1.6422 | 1.5673 | 1.5673 | 1.6217 | 1.6217 | 1.863 | 1.863 | 2.133 | 2.133 | 2.2625 | 2.2625 | 2.3561 | 2.3561 | 2.2396 | 2.2396 | 2.0472 | 2.0472 | 2.2737 | 2.2737 | 2.3061 | 2.3061 | 0.78482 | 0.78482 | 0.66217 | 0.66217 | 0.61259 | 0.61259 | 0.59435 | 0.59435 | 0.64837 | 0.64837 | 0.7331 | 0.7331 | 0.78087 | 0.78087 | 0.79531 | 0.79531 | 0.7699 | 0.7699 | 0.74499 | 0.74499 | 0.82444 | 0.82444 | 0.82886 | 0.82886 | 1.9996 | 1.9996 | 1.721 | 1.721 | 1.66 | 1.66 | 1.8021 | 1.8021 | 2.0145 | 2.0145 | 2.2667 | 2.2667 | 2.3688 | 2.3688 | 2.4598 | 2.4598 | 2.3784 | 2.3784 | 2.2371 | 2.2371 | 2.5664 | 2.5664 | 2.4022 | 2.4022 | 0.84696 | 0.84696 | 0.73063 | 0.73063 | 0.7099 | 0.7099 | 0.74021 | 0.74021 | 0.78458 | 0.78458 | 0.87184 | 0.87184 | 0.91823 | 0.91823 | 0.94115 | 0.94115 | 0.8973 | 0.8973 | 0.8656 | 0.8656 | 1.0269 | 1.0269 | 0.9642 | 0.9642 | 1.8059 | 1.8059 | 1.5393 | 1.5393 | 1.5079 | 1.5079 | 1.6435 | 1.6435 | 1.932 | 1.932 | 2.1005 | 2.1005 | 2.1545 | 2.1545 | 2.2098 | 2.2098 | 2.0726 | 2.0726 | 2.2789 | 2.2789 | 2.3749 | 2.3749 | 2.148 | 2.148 | 0.7966 | 0.7966 | 0.68083 | 0.68083 | 0.66461 | 0.66461 | 0.71988 | 0.71988 | 0.78733 | 0.78733 | 0.85811 | 0.85811 | 0.8745 | 0.8745 | 0.8918 | 0.8918 | 0.84484 | 0.84484 | 0.96173 | 0.96173 | 1.0073 | 1.0073 | 0.90514 | 0.90514 | 1.7833 | 1.7833 | 1.457 | 1.457 | 1.3915 | 1.3915 | 1.5441 | 1.5441 | 1.8178 | 1.8178 | 2.0277 | 2.0277 | 2.0848 | 2.0848 | 2.1292 | 2.1292 | 2.128 | 2.128 | 2.4231 | 2.4231 | 2.4664 | 2.4664 | 2.2177 | 2.2177 | 1.1391 | 1.1391 | 0.93563 | 0.93563 | 0.89999 | 0.89999 | 0.96465 | 0.96465 | 1.0692 | 1.0692 | 1.1858 | 1.1858 | 1.2174 | 1.2174 | 1.2532 | 1.2532 | 1.2278 | 1.2278 | 1.4788 | 1.4788 | 1.5529 | 1.5529 | 1.397 | 1.397 | 2.0538 | 2.0538 | 1.6364 | 1.6364 | 1.5536 | 1.5536 | 1.758 | 1.758 | 2.1123 | 2.1123 | 2.3909 | 2.3909 | 2.4301 | 2.4301 | 2.467 | 2.467 | 2.5172 | 2.5172 | 2.824 | 2.824 | 2.8666 | 2.8666 | 2.6557 | 2.6557 | 0.89557 | 0.89557 | 0.7232 | 0.7232 | 0.68641 | 0.68641 | 0.75001 | 0.75001 | 0.81356 | 0.81356 | 0.93663 | 0.93663 | 0.98452 | 0.98452 | 0.99924 | 0.99924 | 1.0498 | 1.0498 | 1.2207 | 1.2207 | 1.2514 | 1.2514 | 1.1305 | 1.1305 | 2.2031 | 2.2031 | 1.7277 | 1.7277 | 1.6431 | 1.6431 | 1.8493 | 1.8493 | 2.2462 | 2.2462 | 2.5527 | 2.5527 | 2.6108 | 2.6108 | 2.6147 | 2.6147 | 2.5841 | 2.5841 | 2.9317 | 2.9317 | 3.0519 | 3.0519 | 2.8437 | 2.8437 | 0.95338 | 0.95338 | 0.74699 | 0.74699 | 0.70195 | 0.70195 | 0.73732 | 0.73732 | 0.84144 | 0.84144 | 0.97462 | 0.97462 | 1.0047 | 1.0047 | 1.014 | 1.014 | 1.022 | 1.022 | 1.202 | 1.202 | 1.2765 | 1.2765 | 1.1678 | 1.1678 | 1.9465 | 1.9465 | 1.5554 | 1.5554 | 1.4911 | 1.4911 | 1.7209 | 1.7209 | 2.107 | 2.107 | 2.3027 | 2.3027 | 2.3044 | 2.3044 | 2.3208 | 2.3208 | 2.2593 | 2.2593 | 2.5588 | 2.5588 | 2.7248 | 2.7248 | 2.4509 | 2.4509 | 0.94797 | 0.94797 | 0.76928 | 0.76928 | 0.72871 | 0.72871 | 0.81188 | 0.81188 | 0.91726 | 0.91726 | 1.013 | 1.013 | 1.0215 | 1.0215 | 1.0192 | 1.0192 | 0.98567 | 0.98567 | 1.176 | 1.176 | 1.2868 | 1.2868 | 1.1799 | 1.1799 | 1.9529 | 1.9529 | 1.5462 | 1.5462 | 1.4686 | 1.4686 | 1.6172 | 1.6172 | 1.9581 | 1.9581 | 2.1892 | 2.1892 | 2.233 | 2.233 | 2.218 | 2.218 | 2.0913 | 2.0913 | 2.0816 | 2.0816 | 2.5261 | 2.5261 | 2.3343 | 2.3343 | 0.72505 | 0.72505 | 0.63428 | 0.63428 | 0.60002 | 0.60002 | 0.67115 | 0.67115 | 0.73821 | 0.73821 | 0.84425 | 0.84425 | 0.89924 | 0.89924 | 0.88723 | 0.88723 | 0.84388 | 0.84388 | 0.85079 | 0.85079 | 1.0574 | 1.0574 | 0.97165 | 0.97165 | 1.7624 | 1.7624 | 1.4446 | 1.4446 | 1.3808 | 1.3808 | 1.5227 | 1.5227 | 1.9262 | 1.9262 | 2.1853 | 2.1853 | 2.2367 | 2.2367 | 2.2671 | 2.2671 | 2.1018 | 2.1018 | 1.9991 | 1.9991 | 2.3758 | 2.3758 | 2.1959 | 2.1959 | 0.90834 | 0.90834 | 0.72552 | 0.72552 | 0.67639 | 0.67639 | 0.71932 | 0.71932 | 0.83393 | 0.83393 | 0.94642 | 0.94642 | 0.9736 | 0.9736 | 0.98897 | 0.98897 | 0.91962 | 0.91962 | 0.88009 | 0.88009 | 1.0623 | 1.0623 | 1.005 | 1.005 | 1.8017 | 1.8017 | 1.4878 | 1.4878 | 1.4088 | 1.4088 | 1.4601 | 1.4601 | 1.8775 | 1.8775 | 2.1173 | 2.1173 | 2.2163 | 2.2163 | 2.3026 | 2.3026 | 2.1701 | 2.1701 | 2.0177 | 2.0177 | 2.3017 | 2.3017 | 2.2091 | 2.2091 | 0.80221 | 0.80221 | 0.66024 | 0.66024 | 0.62926 | 0.62926 | 0.63247 | 0.63247 | 0.73918 | 0.73918 | 0.84423 | 0.84423 | 0.89506 | 0.89506 | 0.9107 | 0.9107 | 0.86269 | 0.86269 | 0.82191 | 0.82191 | 0.94649 | 0.94649 | 0.92414 | 0.92414 | 1.9176 | 1.9176 | 1.5513 | 1.5513 | 1.4748 | 1.4748 | 1.4956 | 1.4956 | 1.8765 | 1.8765 | 2.1499 | 2.1499 | 2.2789 | 2.2789 | 2.3317 | 2.3317 | 2.2352 | 2.2352 | 2.0534 | 2.0534 | 2.2361 | 2.2361 | 2.2788 | 2.2788 | 0.89343 | 0.89343 | 0.73276 | 0.73276 | 0.69291 | 0.69291 | 0.67826 | 0.67826 | 0.79657 | 0.79657 | 0.91561 | 0.91561 | 0.98445 | 0.98445 | 1.0223 | 1.0223 | 0.98099 | 0.98099 | 0.91829 | 0.91829 | 1.0086 | 1.0086 | 1.0471 | 1.0471 | 2.0665 | 2.0665 | 1.7349 | 1.7349 | 1.6715 | 1.6715 | 1.6745 | 1.6745 | 2.0104 | 2.0104 | 2.3038 | 2.3038 | 2.4529 | 2.4529 | 2.5831 | 2.5831 | 2.4616 | 2.4616 | 2.254 | 2.254 | 2.4363 | 2.4363 | 2.513 | 2.513 | 0.8371 | 0.8371 | 0.71595 | 0.71595 | 0.66675 | 0.66675 | 0.62542 | 0.62542 | 0.69768 | 0.69768 | 0.80735 | 0.80735 | 0.87046 | 0.87046 | 0.88636 | 0.88636 | 0.85054 | 0.85054 | 0.81917 | 0.81917 | 0.89558 | 0.89558 | 0.92641 | 0.92641 | 1.9684 | 1.9684 | 1.6622 | 1.6622 | 1.5861 | 1.5861 | 1.6408 | 1.6408 | 1.8849 | 1.8849 | 2.1586 | 2.1586 | 2.29 | 2.29 | 2.3848 | 2.3848 | 2.2668 | 2.2668 | 2.0726 | 2.0726 | 2.303 | 2.303 | 2.3361 | 2.3361 | 0.79473 | 0.79473 | 0.67033 | 0.67033 | 0.61996 | 0.61996 | 0.6015 | 0.6015 | 0.65638 | 0.65638 | 0.74219 | 0.74219 | 0.7906 | 0.7906 | 0.80524 | 0.80524 | 0.77945 | 0.77945 | 0.75432 | 0.75432 | 0.83507 | 0.83507 | 0.83971 | 0.83971 | 2.0298 | 2.0298 | 1.7465 | 1.7465 | 1.6844 | 1.6844 | 1.8287 | 1.8287 | 2.0442 | 2.0442 | 2.3003 | 2.3003 | 2.4041 | 2.4041 | 2.4964 | 2.4964 | 2.4141 | 2.4141 | 2.2713 | 2.2713 | 2.6061 | 2.6061 | 2.4392 | 2.4392 | 0.85976 | 0.85976 | 0.74146 | 0.74146 | 0.72038 | 0.72038 | 0.75106 | 0.75106 | 0.79599 | 0.79599 | 0.88457 | 0.88457 | 0.93175 | 0.93175 | 0.95496 | 0.95496 | 0.91049 | 0.91049 | 0.8786 | 0.8786 | 1.0426 | 1.0426 | 0.97889 | 0.97889 | 1.8299 | 1.8299 | 1.5591 | 1.5591 | 1.5271 | 1.5271 | 1.6645 | 1.6645 | 1.9569 | 1.9569 | 2.1277 | 2.1277 | 2.1825 | 2.1825 | 2.2386 | 2.2386 | 2.1 | 2.1 | 2.3103 | 2.3103 | 2.4078 | 2.4078 | 2.1776 | 2.1776 | 0.80693 | 0.80693 | 0.6895 | 0.6895 | 0.67302 | 0.67302 | 0.72899 | 0.72899 | 0.79736 | 0.79736 | 0.86906 | 0.86906 | 0.88574 | 0.88574 | 0.90324 | 0.90324 | 0.85589 | 0.85589 | 0.97486 | 0.97486 | 1.0212 | 1.0212 | 0.91751 | 0.91751 | 1.8105 | 1.8105 | 1.4788 | 1.4788 | 1.4121 | 1.4121 | 1.567 | 1.567 | 1.8451 | 1.8451 | 2.0581 | 2.0581 | 2.1162 | 2.1162 | 2.1613 | 2.1613 | 2.1606 | 2.1606 | 2.4611 | 2.4611 | 2.505 | 2.505 | 2.2523 | 2.2523 | 1.1562 | 1.1562 | 0.94939 | 0.94939 | 0.91316 | 0.91316 | 0.97872 | 0.97872 | 1.085 | 1.085 | 1.2032 | 1.2032 | 1.2354 | 1.2354 | 1.2717 | 1.2717 | 1.2462 | 1.2462 | 1.5017 | 1.5017 | 1.577 | 1.577 | 1.4186 | 1.4186 | 2.0853 | 2.0853 | 1.6611 | 1.6611 | 1.5768 | 1.5768 | 1.7841 | 1.7841 | 2.1438 | 2.1438 | 2.4268 | 2.4268 | 2.4665 | 2.4665 | 2.5039 | 2.5039 | 2.5552 | 2.5552 | 2.8676 | 2.8676 | 2.911 | 2.911 | 2.6969 | 2.6969 | 0.90905 | 0.90905 | 0.73388 | 0.73388 | 0.69642 | 0.69642 | 0.76079 | 0.76079 | 0.82528 | 0.82528 | 0.95041 | 0.95041 | 0.99916 | 0.99916 | 1.014 | 1.014 | 1.0657 | 1.0657 | 1.2394 | 1.2394 | 1.2707 | 1.2707 | 1.1478 | 1.1478 | 2.2409 | 2.2409 | 1.757 | 1.757 | 1.6707 | 1.6707 | 1.8803 | 1.8803 | 2.284 | 2.284 | 2.5959 | 2.5959 | 2.655 | 2.655 | 2.659 | 2.659 | 2.6281 | 2.6281 | 2.9825 | 2.9825 | 3.105 | 3.105 | 2.8931 | 2.8931 | 0.96972 | 0.96972 | 0.75955 | 0.75955 | 0.71366 | 0.71366 | 0.74943 | 0.74943 | 0.85537 | 0.85537 | 0.9909 | 0.9909 | 1.0215 | 1.0215 | 1.0308 | 1.0308 | 1.0392 | 1.0392 | 1.2225 | 1.2225 | 1.2986 | 1.2986 | 1.188 | 1.188 | 1.9832 | 1.9832 | 1.5845 | 1.5845 | 1.5189 | 1.5189 | 1.7529 | 1.7529 | 2.1463 | 2.1463 | 2.3455 | 2.3455 | 2.3473 | 2.3473 | 2.3641 | 2.3641 | 2.3017 | 2.3017 | 2.6074 | 2.6074 | 2.7768 | 2.7768 | 2.4976 | 2.4976 | 0.96566 | 0.96566 | 0.78354 | 0.78354 | 0.74217 | 0.74217 | 0.82686 | 0.82686 | 0.93421 | 0.93421 | 1.0317 | 1.0317 | 1.0405 | 1.0405 | 1.038 | 1.038 | 1.004 | 1.004 | 1.1982 | 1.1982 | 1.3113 | 1.3113 | 1.2023 | 1.2023 | 1.9867 | 1.9867 | 1.5725 | 1.5725 | 1.4934 | 1.4934 | 1.6444 | 1.6444 | 1.991 | 1.991 | 2.2262 | 2.2262 | 2.2708 | 2.2708 | 2.2556 | 2.2556 | 2.1269 | 2.1269 | 2.1176 | 2.1176 | 2.5701 | 2.5701 | 2.3749 | 2.3749 | 0.7376 | 0.7376 | 0.64511 | 0.64511 | 0.6102 | 0.6102 | 0.68261 | 0.68261 | 0.75063 | 0.75063 | 0.8585 | 0.8585 | 0.91456 | 0.91456 | 0.90233 | 0.90233 | 0.85827 | 0.85827 | 0.86564 | 0.86564 | 1.076 | 1.076 | 0.98866 | 0.98866 | 1.7914 | 1.7914 | 1.4682 | 1.4682 | 1.4031 | 1.4031 | 1.5472 | 1.5472 | 1.9572 | 1.9572 | 2.2204 | 2.2204 | 2.2729 | 2.2729 | 2.3037 | 2.3037 | 2.136 | 2.136 | 2.032 | 2.032 | 2.4153 | 2.4153 | 2.2324 | 2.2324 | 0.92329 | 0.92329 | 0.73726 | 0.73726 | 0.68729 | 0.68729 | 0.73091 | 0.73091 | 0.8472 | 0.8472 | 0.96145 | 0.96145 | 0.98916 | 0.98916 | 1.0048 | 1.0048 | 0.93454 | 0.93454 | 0.89463 | 0.89463 | 1.08 | 1.08 | 1.0217 | 1.0217 | 1.8311 | 1.8311 | 1.5119 | 1.5119 | 1.4313 | 1.4313 | 1.4832 | 1.4832 | 1.9075 | 1.9075 | 2.1511 | 2.1511 | 2.2519 | 2.2519 | 2.3398 | 2.3398 | 2.2054 | 2.2054 | 2.0508 | 2.0508 | 2.3398 | 2.3398 | 2.2457 | 2.2457 | 0.81524 | 0.81524 | 0.67075 | 0.67075 | 0.63923 | 0.63923 | 0.64248 | 0.64248 | 0.75079 | 0.75079 | 0.85759 | 0.85759 | 0.90929 | 0.90929 | 0.92524 | 0.92524 | 0.87659 | 0.87659 | 0.83532 | 0.83532 | 0.96212 | 0.96212 | 0.93937 | 0.93937 | 1.9516 | 1.9516 | 1.5786 | 1.5786 | 1.5007 | 1.5007 | 1.5216 | 1.5216 | 1.909 | 1.909 | 2.1871 | 2.1871 | 2.3186 | 2.3186 | 2.3724 | 2.3724 | 2.2744 | 2.2744 | 2.0897 | 2.0897 | 2.276 | 2.276 | 2.3195 | 2.3195 | 0.90924 | 0.90924 | 0.74565 | 0.74565 | 0.70501 | 0.70501 | 0.69005 | 0.69005 | 0.81031 | 0.81031 | 0.93137 | 0.93137 | 1.0015 | 1.0015 | 1.0401 | 1.0401 | 0.99809 | 0.99809 | 0.93443 | 0.93443 | 1.0265 | 1.0265 | 1.0658 | 1.0658 | 2.1096 | 2.1096 | 1.7706 | 1.7706 | 1.7058 | 1.7058 | 1.7085 | 1.7085 | 2.0506 | 2.0506 | 2.3499 | 2.3499 | 2.5022 | 2.5022 | 2.6353 | 2.6353 | 2.5115 | 2.5115 | 2.3008 | 2.3008 | 2.4875 | 2.4875 | 2.5661 | 2.5661 | 0.85459 | 0.85459 | 0.73074 | 0.73074 | 0.68048 | 0.68048 | 0.63828 | 0.63828 | 0.71199 | 0.71199 | 0.82398 | 0.82398 | 0.88849 | 0.88849 | 0.90479 | 0.90479 | 0.8683 | 0.8683 | 0.83634 | 0.83634 | 0.91451 | 0.91451 | 0.94607 | 0.94607 | 2.0108 | 2.0108 | 1.6978 | 1.6978 | 1.6198 | 1.6198 | 1.6755 | 1.6755 | 1.9241 | 1.9241 | 2.2036 | 2.2036 | 2.3382 | 2.3382 | 2.435 | 2.435 | 2.3145 | 2.3145 | 2.1171 | 2.1171 | 2.3533 | 2.3533 | 2.3872 | 2.3872 | 0.81195 | 0.81195 | 0.68478 | 0.68478 | 0.63331 | 0.63331 | 0.61444 | 0.61444 | 0.67038 | 0.67038 | 0.75811 | 0.75811 | 0.80764 | 0.80764 | 0.82268 | 0.82268 | 0.79636 | 0.79636 | 0.77075 | 0.77075 | 0.85336 | 0.85336 | 0.85815 | 0.85815 | 2.073 | 2.073 | 1.7836 | 1.7836 | 1.7202 | 1.7202 | 1.8677 | 1.8677 | 2.0868 | 2.0868 | 2.3485 | 2.3485 | 2.4546 | 2.4546 | 2.5493 | 2.5493 | 2.4654 | 2.4654 | 2.3202 | 2.3202 | 2.6628 | 2.6628 | 2.4921 | 2.4921 | 0.87801 | 0.87801 | 0.75709 | 0.75709 | 0.73554 | 0.73554 | 0.76692 | 0.76692 | 0.81247 | 0.81247 | 0.90287 | 0.90287 | 0.95112 | 0.95112 | 0.97496 | 0.97496 | 0.92959 | 0.92959 | 0.89711 | 0.89711 | 1.065 | 1.065 | 0.99987 | 0.99987 | 1.87 | 1.87 | 1.593 | 1.593 | 1.5602 | 1.5602 | 1.7007 | 1.7007 | 1.999 | 1.999 | 2.1736 | 2.1736 | 2.2297 | 2.2297 | 2.287 | 2.287 | 2.1457 | 2.1457 | 2.3612 | 2.3612 | 2.4614 | 2.4614 | 2.2258 | 2.2258 | 0.82433 | 0.82433 | 0.70428 | 0.70428 | 0.68747 | 0.68747 | 0.74481 | 0.74481 | 0.81439 | 0.81439 | 0.8876 | 0.8876 | 0.90471 | 0.90471 | 0.92257 | 0.92257 | 0.87428 | 0.87428 | 0.99618 | 0.99618 | 1.0438 | 1.0438 | 0.93776 | 0.93776 | 1.8475 | 1.8475 | 1.5087 | 1.5087 | 1.4407 | 1.4407 | 1.5989 | 1.5989 | 1.8822 | 1.8822 | 2.0998 | 2.0998 | 2.1595 | 2.1595 | 2.2056 | 2.2056 | 2.2053 | 2.2053 | 2.5128 | 2.5128 | 2.5576 | 2.5576 | 2.2993 | 2.2993 | 1.1796 | 1.1796 | 0.96852 | 0.96852 | 0.93165 | 0.93165 | 0.99874 | 0.99874 | 1.1068 | 1.1068 | 1.2276 | 1.2276 | 1.2604 | 1.2604 | 1.2975 | 1.2975 | 1.2718 | 1.2718 | 1.5329 | 1.5329 | 1.61 | 1.61 | 1.4482 | 1.4482 | 2.1296 | 2.1296 | 1.6959 | 1.6959 | 1.6098 | 1.6098 | 1.8215 | 1.8215 | 2.1884 | 2.1884 | 2.4776 | 2.4776 | 2.5182 | 2.5182 | 2.5565 | 2.5565 | 2.6091 | 2.6091 | 2.929 | 2.929 | 2.9739 | 2.9739 | 2.7549 | 2.7549 | 0.92802 | 0.92802 | 0.74897 | 0.74897 | 0.71071 | 0.71071 | 0.77653 | 0.77653 | 0.84218 | 0.84218 | 0.97008 | 0.97008 | 1.02 | 1.02 | 1.0352 | 1.0352 | 1.088 | 1.088 | 1.2658 | 1.2658 | 1.2979 | 1.2979 | 1.1724 | 1.1724 | 2.2889 | 2.2889 | 1.794 | 1.794 | 1.7058 | 1.7058 | 1.9201 | 1.9201 | 2.3318 | 2.3318 | 2.6505 | 2.6505 | 2.711 | 2.711 | 2.7152 | 2.7152 | 2.684 | 2.684 | 3.047 | 3.047 | 3.1728 | 3.1728 | 2.9561 | 2.9561 | 0.99016 | 0.99016 | 0.77525 | 0.77525 | 0.72835 | 0.72835 | 0.76495 | 0.76495 | 0.87295 | 0.87295 | 1.0114 | 1.0114 | 1.0427 | 1.0427 | 1.0522 | 1.0522 | 1.0608 | 1.0608 | 1.2486 | 1.2486 | 1.3265 | 1.3265 | 1.2135 | 1.2135 | 2.025 | 2.025 | 1.6175 | 1.6175 | 1.5504 | 1.5504 | 1.7896 | 1.7896 | 2.1908 | 2.1908 | 2.3943 | 2.3943 | 2.3962 | 2.3962 | 2.4134 | 2.4134 | 2.35 | 2.35 | 2.6631 | 2.6631 | 2.8369 | 2.8369 | 2.5514 | 2.5514 | 0.98572 | 0.98572 | 0.79961 | 0.79961 | 0.7574 | 0.7574 | 0.84408 | 0.84408 | 0.95334 | 0.95334 | 1.0529 | 1.0529 | 1.0619 | 1.0619 | 1.0593 | 1.0593 | 1.0248 | 1.0248 | 1.2236 | 1.2236 | 1.3395 | 1.3395 | 1.2281 | 1.2281 | 2.0289 | 2.0289 | 1.6054 | 1.6054 | 1.5245 | 1.5245 | 1.6787 | 1.6787 | 2.0321 | 2.0321 | 2.2724 | 2.2724 | 2.3182 | 2.3182 | 2.3026 | 2.3026 | 2.1713 | 2.1713 | 2.1627 | 2.1627 | 2.6259 | 2.6259 | 2.4262 | 2.4262 | 0.75316 | 0.75316 | 0.65854 | 0.65854 | 0.62287 | 0.62287 | 0.6969 | 0.6969 | 0.76611 | 0.76611 | 0.8763 | 0.8763 | 0.93363 | 0.93363 | 0.92118 | 0.92118 | 0.87616 | 0.87616 | 0.88414 | 0.88414 | 1.0995 | 1.0995 | 1.0101 | 1.0101
|  |  | 52 | Tilcoco 154 | Tap Tilcoco I 154 | Alto Jahuel 110 | 1.754 | 1.754 | 1.4388 | 1.4388 | 1.3759 | 1.3759 | 1.5176 | 1.5176 | 1.9203 | 1.9203 | 2.1787 | 2.1787 | 2.229 | 2.229 | 2.2595 | 2.2595 | 2.0938 | 2.0938 | 1.9895 | 1.9895 | 2.3629 | 2.3629 | 2.1836 | 2.1836 | 0.90429 | 0.90429 | 0.72293 | 0.72293 | 0.67407 | 0.67407 | 0.71679 | 0.71679 | 0.8317 | 0.8317 | 0.94404 | 0.94404 | 0.97083 | 0.97083 | 0.98589 | 0.98589 | 0.9162 | 0.9162 | 0.87573 | 0.87573 | 1.0564 | 1.0564 | 0.99956 | 0.99956 | 1.7937 | 1.7937 | 1.4822 | 1.4822 | 1.4048 | 1.4048 | 1.4567 | 1.4567 | 1.8726 | 1.8726 | 2.1117 | 2.1117 | 2.2095 | 2.2095 | 2.2947 | 2.2947 | 2.1622 | 2.1622 | 2.0089 | 2.0089 | 2.2899 | 2.2899 | 2.1975 | 2.1975 | 0.799 | 0.799 | 0.65836 | 0.65836 | 0.62767 | 0.62767 | 0.63089 | 0.63089 | 0.73776 | 0.73776 | 0.84239 | 0.84239 | 0.89275 | 0.89275 | 0.90826 | 0.90826 | 0.85999 | 0.85999 | 0.81861 | 0.81861 | 0.94185 | 0.94185 | 0.91957 | 0.91957 | 1.9078 | 1.9078 | 1.5448 | 1.5448 | 1.4692 | 1.4692 | 1.4906 | 1.4906 | 1.8707 | 1.8707 | 2.143 | 2.143 | 2.27 | 2.27 | 2.3228 | 2.3228 | 2.2264 | 2.2264 | 2.0435 | 2.0435 | 2.2237 | 2.2237 | 2.2655 | 2.2655 | 0.88888 | 0.88888 | 0.72954 | 0.72954 | 0.69024 | 0.69024 | 0.67588 | 0.67588 | 0.79422 | 0.79422 | 0.91297 | 0.91297 | 0.98126 | 0.98126 | 1.0186 | 1.0186 | 0.97727 | 0.97727 | 0.91431 | 0.91431 | 1.0033 | 1.0033 | 1.0411 | 1.0411 | 2.037 | 2.037 | 1.7123 | 1.7123 | 1.6507 | 1.6507 | 1.6551 | 1.6551 | 1.9875 | 1.9875 | 2.277 | 2.277 | 2.4232 | 2.4232 | 2.552 | 2.552 | 2.4322 | 2.4322 | 2.2246 | 2.2246 | 2.4013 | 2.4013 | 2.4763 | 2.4763 | 0.82564 | 0.82564 | 0.7066 | 0.7066 | 0.65834 | 0.65834 | 0.61777 | 0.61777 | 0.68888 | 0.68888 | 0.79687 | 0.79687 | 0.85867 | 0.85867 | 0.87437 | 0.87437 | 0.83886 | 0.83886 | 0.80759 | 0.80759 | 0.88203 | 0.88203 | 0.91184 | 0.91184 | 1.951 | 1.951 | 1.6495 | 1.6495 | 1.5752 | 1.5752 | 1.6306 | 1.6306 | 1.8734 | 1.8734 | 2.1437 | 2.1437 | 2.2729 | 2.2729 | 2.3667 | 2.3667 | 2.2501 | 2.2501 | 2.0556 | 2.0556 | 2.2803 | 2.2803 | 2.312 | 2.312 | 0.78764 | 0.78764 | 0.66518 | 0.66518 | 0.61582 | 0.61582 | 0.59754 | 0.59754 | 0.65145 | 0.65145 | 0.73638 | 0.73638 | 0.78417 | 0.78417 | 0.79863 | 0.79863 | 0.77323 | 0.77323 | 0.74799 | 0.74799 | 0.82693 | 0.82693 | 0.83089 | 0.83089 | 2.0107 | 2.0107 | 1.7322 | 1.7322 | 1.6716 | 1.6716 | 1.8142 | 1.8142 | 2.0282 | 2.0282 | 2.2814 | 2.2814 | 2.3835 | 2.3835 | 2.475 | 2.475 | 2.3923 | 2.3923 | 2.2482 | 2.2482 | 2.5775 | 2.5775 | 2.4129 | 2.4129 | 0.85195 | 0.85195 | 0.73564 | 0.73564 | 0.71493 | 0.71493 | 0.74546 | 0.74546 | 0.79033 | 0.79033 | 0.87808 | 0.87808 | 0.92446 | 0.92446 | 0.94756 | 0.94756 | 0.90341 | 0.90341 | 0.8707 | 0.8707 | 1.0319 | 1.0319 | 0.9691 | 0.9691 | 1.8156 | 1.8156 | 1.5492 | 1.5492 | 1.5182 | 1.5182 | 1.6544 | 1.6544 | 1.9446 | 1.9446 | 2.1138 | 2.1138 | 2.1677 | 2.1677 | 2.223 | 2.223 | 2.0839 | 2.0839 | 2.288 | 2.288 | 2.3838 | 2.3838 | 2.1563 | 2.1563 | 0.80151 | 0.80151 | 0.68551 | 0.68551 | 0.66941 | 0.66941 | 0.72499 | 0.72499 | 0.79273 | 0.79273 | 0.86391 | 0.86391 | 0.88021 | 0.88021 | 0.89765 | 0.89765 | 0.84984 | 0.84984 | 0.96578 | 0.96578 | 1.0114 | 1.0114 | 0.90892 | 0.90892 | 1.7908 | 1.7908 | 1.4646 | 1.4646 | 1.3994 | 1.3994 | 1.5526 | 1.5526 | 1.827 | 1.827 | 2.0377 | 2.0377 | 2.0945 | 2.0945 | 2.139 | 2.139 | 2.1362 | 2.1362 | 2.4298 | 2.4298 | 2.4734 | 2.4734 | 2.2243 | 2.2243 | 1.1445 | 1.1445 | 0.94093 | 0.94093 | 0.90541 | 0.90541 | 0.97041 | 0.97041 | 1.0752 | 1.0752 | 1.1924 | 1.1924 | 1.2241 | 1.2241 | 1.2596 | 1.2596 | 1.2336 | 1.2336 | 1.4835 | 1.4835 | 1.5576 | 1.5576 | 1.4016 | 1.4016 | 2.0566 | 2.0566 | 1.6398 | 1.6398 | 1.5576 | 1.5576 | 1.7628 | 1.7628 | 2.1176 | 2.1176 | 2.3962 | 2.3962 | 2.4354 | 2.4354 | 2.4723 | 2.4723 | 2.5216 | 2.5216 | 2.8265 | 2.8265 | 2.8688 | 2.8688 | 2.6576 | 2.6576 | 0.89728 | 0.89728 | 0.72515 | 0.72515 | 0.68859 | 0.68859 | 0.75269 | 0.75269 | 0.81636 | 0.81636 | 0.93924 | 0.93924 | 0.98679 | 0.98679 | 1.0017 | 1.0017 | 1.0516 | 1.0516 | 1.2219 | 1.2219 | 1.2526 | 1.2526 | 1.1317 | 1.1317 | 2.2038 | 2.2038 | 1.7296 | 1.7296 | 1.6457 | 1.6457 | 1.8526 | 1.8526 | 2.2497 | 2.2497 | 2.556 | 2.556 | 2.6138 | 2.6138 | 2.6175 | 2.6175 | 2.5859 | 2.5859 | 2.9311 | 2.9311 | 3.0506 | 3.0506 | 2.8428 | 2.8428 | 0.95378 | 0.95378 | 0.74801 | 0.74801 | 0.70323 | 0.70323 | 0.73918 | 0.73918 | 0.84332 | 0.84332 | 0.9763 | 0.9763 | 1.0064 | 1.0064 | 1.0158 | 1.0158 | 1.0233 | 1.0233 | 1.2023 | 1.2023 | 1.2763 | 1.2763 | 1.1677 | 1.1677 | 1.9513 | 1.9513 | 1.5602 | 1.5602 | 1.4962 | 1.4962 | 1.727 | 1.727 | 2.1143 | 2.1143 | 2.3109 | 2.3109 | 2.3121 | 2.3121 | 2.3283 | 2.3283 | 2.2657 | 2.2657 | 2.5636 | 2.5636 | 2.7291 | 2.7291 | 2.4547 | 2.4547 | 0.95063 | 0.95063 | 0.77182 | 0.77182 | 0.73147 | 0.73147 | 0.81517 | 0.81517 | 0.92072 | 0.92072 | 1.017 | 1.017 | 1.0253 | 1.0253 | 1.0233 | 1.0233 | 0.98882 | 0.98882 | 1.1783 | 1.1783 | 1.289 | 1.289 | 1.1818 | 1.1818 | 1.9552 | 1.9552 | 1.5493 | 1.5493 | 1.4724 | 1.4724 | 1.6215 | 1.6215 | 1.9633 | 1.9633 | 2.1945 | 2.1945 | 2.2379 | 2.2379 | 2.2226 | 2.2226 | 2.0953 | 2.0953 | 2.0835 | 2.0835 | 2.5275 | 2.5275 | 2.3358 | 2.3358 | 0.72594 | 0.72594 | 0.6355 | 0.6355 | 0.60144 | 0.60144 | 0.67251 | 0.67251 | 0.74021 | 0.74021 | 0.84645 | 0.84645 | 0.90112 | 0.90112 | 0.88911 | 0.88911 | 0.8455 | 0.8455 | 0.8513 | 0.8513 | 1.0577 | 1.0577 | 0.97215 | 0.97215 | 1.7667 | 1.7667 | 1.449 | 1.449 | 1.3855 | 1.3855 | 1.5282 | 1.5282 | 1.9334 | 1.9334 | 2.1936 | 2.1936 | 2.2445 | 2.2445 | 2.2752 | 2.2752 | 2.1085 | 2.1085 | 2.0039 | 2.0039 | 2.3805 | 2.3805 | 2.1999 | 2.1999 | 0.91073 | 0.91073 | 0.72794 | 0.72794 | 0.67871 | 0.67871 | 0.72184 | 0.72184 | 0.83734 | 0.83734 | 0.95039 | 0.95039 | 0.97741 | 0.97741 | 0.9926 | 0.9926 | 0.92258 | 0.92258 | 0.8821 | 0.8821 | 1.0644 | 1.0644 | 1.007 | 1.007 | 1.8092 | 1.8092 | 1.4949 | 1.4949 | 1.4166 | 1.4166 | 1.4689 | 1.4689 | 1.8881 | 1.8881 | 2.1293 | 2.1293 | 2.2281 | 2.2281 | 2.3142 | 2.3142 | 2.1807 | 2.1807 | 2.0263 | 2.0263 | 2.3102 | 2.3102 | 2.2169 | 2.2169 | 0.8058 | 0.8058 | 0.66383 | 0.66383 | 0.63287 | 0.63287 | 0.63616 | 0.63616 | 0.74378 | 0.74378 | 0.8493 | 0.8493 | 0.90013 | 0.90013 | 0.9158 | 0.9158 | 0.86722 | 0.86722 | 0.82567 | 0.82567 | 0.95018 | 0.95018 | 0.92768 | 0.92768 | 1.9265 | 1.9265 | 1.5598 | 1.5598 | 1.4834 | 1.4834 | 1.505 | 1.505 | 1.8885 | 1.8885 | 2.1634 | 2.1634 | 2.2918 | 2.2918 | 2.3451 | 2.3451 | 2.2479 | 2.2479 | 2.0635 | 2.0635 | 2.2458 | 2.2458 | 2.2881 | 2.2881 | 0.89754 | 0.89754 | 0.7366 | 0.7366 | 0.69688 | 0.69688 | 0.68236 | 0.68236 | 0.80172 | 0.80172 | 0.92159 | 0.92159 | 0.99055 | 0.99055 | 1.0283 | 1.0283 | 0.98659 | 0.98659 | 0.92317 | 0.92317 | 1.0132 | 1.0132 | 1.0514 | 1.0514 | 2.033 | 2.033 | 1.7073 | 1.7073 | 1.6451 | 1.6451 | 1.6485 | 1.6485 | 1.9793 | 1.9793 | 2.2681 | 2.2681 | 2.4146 | 2.4146 | 2.5428 | 2.5428 | 2.4231 | 2.4231 | 2.2181 | 2.2181 | 2.3967 | 2.3967 | 2.4721 | 2.4721 | 0.82366 | 0.82366 | 0.70452 | 0.70452 | 0.65617 | 0.65617 | 0.61552 | 0.61552 | 0.68656 | 0.68656 | 0.79444 | 0.79444 | 0.85644 | 0.85644 | 0.87209 | 0.87209 | 0.83679 | 0.83679 | 0.80586 | 0.80586 | 0.88082 | 0.88082 | 0.91107 | 0.91107 | 1.9441 | 1.9441 | 1.6422 | 1.6422 | 1.5673 | 1.5673 | 1.6217 | 1.6217 | 1.863 | 1.863 | 2.133 | 2.133 | 2.2625 | 2.2625 | 2.3561 | 2.3561 | 2.2396 | 2.2396 | 2.0472 | 2.0472 | 2.2737 | 2.2737 | 2.3061 | 2.3061 | 0.78482 | 0.78482 | 0.66217 | 0.66217 | 0.61259 | 0.61259 | 0.59435 | 0.59435 | 0.64837 | 0.64837 | 0.7331 | 0.7331 | 0.78087 | 0.78087 | 0.79531 | 0.79531 | 0.7699 | 0.7699 | 0.74499 | 0.74499 | 0.82444 | 0.82444 | 0.82886 | 0.82886 | 1.9996 | 1.9996 | 1.721 | 1.721 | 1.66 | 1.66 | 1.8021 | 1.8021 | 2.0145 | 2.0145 | 2.2667 | 2.2667 | 2.3688 | 2.3688 | 2.4598 | 2.4598 | 2.3784 | 2.3784 | 2.2371 | 2.2371 | 2.5664 | 2.5664 | 2.4022 | 2.4022 | 0.84696 | 0.84696 | 0.73063 | 0.73063 | 0.7099 | 0.7099 | 0.74021 | 0.74021 | 0.78458 | 0.78458 | 0.87184 | 0.87184 | 0.91823 | 0.91823 | 0.94115 | 0.94115 | 0.8973 | 0.8973 | 0.8656 | 0.8656 | 1.0269 | 1.0269 | 0.9642 | 0.9642 | 1.8059 | 1.8059 | 1.5393 | 1.5393 | 1.5079 | 1.5079 | 1.6435 | 1.6435 | 1.932 | 1.932 | 2.1005 | 2.1005 | 2.1545 | 2.1545 | 2.2098 | 2.2098 | 2.0726 | 2.0726 | 2.2789 | 2.2789 | 2.3749 | 2.3749 | 2.148 | 2.148 | 0.7966 | 0.7966 | 0.68083 | 0.68083 | 0.66461 | 0.66461 | 0.71988 | 0.71988 | 0.78733 | 0.78733 | 0.85811 | 0.85811 | 0.8745 | 0.8745 | 0.8918 | 0.8918 | 0.84484 | 0.84484 | 0.96173 | 0.96173 | 1.0073 | 1.0073 | 0.90514 | 0.90514 | 1.7833 | 1.7833 | 1.457 | 1.457 | 1.3915 | 1.3915 | 1.5441 | 1.5441 | 1.8178 | 1.8178 | 2.0277 | 2.0277 | 2.0848 | 2.0848 | 2.1292 | 2.1292 | 2.128 | 2.128 | 2.4231 | 2.4231 | 2.4664 | 2.4664 | 2.2177 | 2.2177 | 1.1391 | 1.1391 | 0.93563 | 0.93563 | 0.89999 | 0.89999 | 0.96465 | 0.96465 | 1.0692 | 1.0692 | 1.1858 | 1.1858 | 1.2174 | 1.2174 | 1.2532 | 1.2532 | 1.2278 | 1.2278 | 1.4788 | 1.4788 | 1.5529 | 1.5529 | 1.397 | 1.397 | 2.0538 | 2.0538 | 1.6364 | 1.6364 | 1.5536 | 1.5536 | 1.758 | 1.758 | 2.1123 | 2.1123 | 2.3909 | 2.3909 | 2.4301 | 2.4301 | 2.467 | 2.467 | 2.5172 | 2.5172 | 2.824 | 2.824 | 2.8666 | 2.8666 | 2.6557 | 2.6557 | 0.89557 | 0.89557 | 0.7232 | 0.7232 | 0.68641 | 0.68641 | 0.75001 | 0.75001 | 0.81356 | 0.81356 | 0.93663 | 0.93663 | 0.98452 | 0.98452 | 0.99924 | 0.99924 | 1.0498 | 1.0498 | 1.2207 | 1.2207 | 1.2514 | 1.2514 | 1.1305 | 1.1305 | 2.2031 | 2.2031 | 1.7277 | 1.7277 | 1.6431 | 1.6431 | 1.8493 | 1.8493 | 2.2462 | 2.2462 | 2.5527 | 2.5527 | 2.6108 | 2.6108 | 2.6147 | 2.6147 | 2.5841 | 2.5841 | 2.9317 | 2.9317 | 3.0519 | 3.0519 | 2.8437 | 2.8437 | 0.95338 | 0.95338 | 0.74699 | 0.74699 | 0.70195 | 0.70195 | 0.73732 | 0.73732 | 0.84144 | 0.84144 | 0.97462 | 0.97462 | 1.0047 | 1.0047 | 1.014 | 1.014 | 1.022 | 1.022 | 1.202 | 1.202 | 1.2765 | 1.2765 | 1.1678 | 1.1678 | 1.9465 | 1.9465 | 1.5554 | 1.5554 | 1.4911 | 1.4911 | 1.7209 | 1.7209 | 2.107 | 2.107 | 2.3027 | 2.3027 | 2.3044 | 2.3044 | 2.3208 | 2.3208 | 2.2593 | 2.2593 | 2.5588 | 2.5588 | 2.7248 | 2.7248 | 2.4509 | 2.4509 | 0.94797 | 0.94797 | 0.76928 | 0.76928 | 0.72871 | 0.72871 | 0.81188 | 0.81188 | 0.91726 | 0.91726 | 1.013 | 1.013 | 1.0215 | 1.0215 | 1.0192 | 1.0192 | 0.98567 | 0.98567 | 1.176 | 1.176 | 1.2868 | 1.2868 | 1.1799 | 1.1799 | 1.9529 | 1.9529 | 1.5462 | 1.5462 | 1.4686 | 1.4686 | 1.6172 | 1.6172 | 1.9581 | 1.9581 | 2.1892 | 2.1892 | 2.233 | 2.233 | 2.218 | 2.218 | 2.0913 | 2.0913 | 2.0816 | 2.0816 | 2.5261 | 2.5261 | 2.3343 | 2.3343 | 0.72505 | 0.72505 | 0.63428 | 0.63428 | 0.60002 | 0.60002 | 0.67115 | 0.67115 | 0.73821 | 0.73821 | 0.84425 | 0.84425 | 0.89924 | 0.89924 | 0.88723 | 0.88723 | 0.84388 | 0.84388 | 0.85079 | 0.85079 | 1.0574 | 1.0574 | 0.97165 | 0.97165 | 1.7624 | 1.7624 | 1.4446 | 1.4446 | 1.3808 | 1.3808 | 1.5227 | 1.5227 | 1.9262 | 1.9262 | 2.1853 | 2.1853 | 2.2367 | 2.2367 | 2.2671 | 2.2671 | 2.1018 | 2.1018 | 1.9991 | 1.9991 | 2.3758 | 2.3758 | 2.1959 | 2.1959 | 0.90834 | 0.90834 | 0.72552 | 0.72552 | 0.67639 | 0.67639 | 0.71932 | 0.71932 | 0.83393 | 0.83393 | 0.94642 | 0.94642 | 0.9736 | 0.9736 | 0.98897 | 0.98897 | 0.91962 | 0.91962 | 0.88009 | 0.88009 | 1.0623 | 1.0623 | 1.005 | 1.005 | 1.8017 | 1.8017 | 1.4878 | 1.4878 | 1.4088 | 1.4088 | 1.4601 | 1.4601 | 1.8775 | 1.8775 | 2.1173 | 2.1173 | 2.2163 | 2.2163 | 2.3026 | 2.3026 | 2.1701 | 2.1701 | 2.0177 | 2.0177 | 2.3017 | 2.3017 | 2.2091 | 2.2091 | 0.80221 | 0.80221 | 0.66024 | 0.66024 | 0.62926 | 0.62926 | 0.63247 | 0.63247 | 0.73918 | 0.73918 | 0.84423 | 0.84423 | 0.89506 | 0.89506 | 0.9107 | 0.9107 | 0.86269 | 0.86269 | 0.82191 | 0.82191 | 0.94649 | 0.94649 | 0.92414 | 0.92414 | 1.9176 | 1.9176 | 1.5513 | 1.5513 | 1.4748 | 1.4748 | 1.4956 | 1.4956 | 1.8765 | 1.8765 | 2.1499 | 2.1499 | 2.2789 | 2.2789 | 2.3317 | 2.3317 | 2.2352 | 2.2352 | 2.0534 | 2.0534 | 2.2361 | 2.2361 | 2.2788 | 2.2788 | 0.89343 | 0.89343 | 0.73276 | 0.73276 | 0.69291 | 0.69291 | 0.67826 | 0.67826 | 0.79657 | 0.79657 | 0.91561 | 0.91561 | 0.98445 | 0.98445 | 1.0223 | 1.0223 | 0.98099 | 0.98099 | 0.91829 | 0.91829 | 1.0086 | 1.0086 | 1.0471 | 1.0471 | 2.0665 | 2.0665 | 1.7349 | 1.7349 | 1.6715 | 1.6715 | 1.6745 | 1.6745 | 2.0104 | 2.0104 | 2.3038 | 2.3038 | 2.4529 | 2.4529 | 2.5831 | 2.5831 | 2.4616 | 2.4616 | 2.254 | 2.254 | 2.4363 | 2.4363 | 2.513 | 2.513 | 0.8371 | 0.8371 | 0.71595 | 0.71595 | 0.66675 | 0.66675 | 0.62542 | 0.62542 | 0.69768 | 0.69768 | 0.80735 | 0.80735 | 0.87046 | 0.87046 | 0.88636 | 0.88636 | 0.85054 | 0.85054 | 0.81917 | 0.81917 | 0.89558 | 0.89558 | 0.92641 | 0.92641 | 1.9684 | 1.9684 | 1.6622 | 1.6622 | 1.5861 | 1.5861 | 1.6408 | 1.6408 | 1.8849 | 1.8849 | 2.1586 | 2.1586 | 2.29 | 2.29 | 2.3848 | 2.3848 | 2.2668 | 2.2668 | 2.0726 | 2.0726 | 2.303 | 2.303 | 2.3361 | 2.3361 | 0.79473 | 0.79473 | 0.67033 | 0.67033 | 0.61996 | 0.61996 | 0.6015 | 0.6015 | 0.65638 | 0.65638 | 0.74219 | 0.74219 | 0.7906 | 0.7906 | 0.80524 | 0.80524 | 0.77945 | 0.77945 | 0.75432 | 0.75432 | 0.83507 | 0.83507 | 0.83971 | 0.83971 | 2.0298 | 2.0298 | 1.7465 | 1.7465 | 1.6844 | 1.6844 | 1.8287 | 1.8287 | 2.0442 | 2.0442 | 2.3003 | 2.3003 | 2.4041 | 2.4041 | 2.4964 | 2.4964 | 2.4141 | 2.4141 | 2.2713 | 2.2713 | 2.6061 | 2.6061 | 2.4392 | 2.4392 | 0.85976 | 0.85976 | 0.74146 | 0.74146 | 0.72038 | 0.72038 | 0.75106 | 0.75106 | 0.79599 | 0.79599 | 0.88457 | 0.88457 | 0.93175 | 0.93175 | 0.95496 | 0.95496 | 0.91049 | 0.91049 | 0.8786 | 0.8786 | 1.0426 | 1.0426 | 0.97889 | 0.97889 | 1.8299 | 1.8299 | 1.5591 | 1.5591 | 1.5271 | 1.5271 | 1.6645 | 1.6645 | 1.9569 | 1.9569 | 2.1277 | 2.1277 | 2.1825 | 2.1825 | 2.2386 | 2.2386 | 2.1 | 2.1 | 2.3103 | 2.3103 | 2.4078 | 2.4078 | 2.1776 | 2.1776 | 0.80693 | 0.80693 | 0.6895 | 0.6895 | 0.67302 | 0.67302 | 0.72899 | 0.72899 | 0.79736 | 0.79736 | 0.86906 | 0.86906 | 0.88574 | 0.88574 | 0.90324 | 0.90324 | 0.85589 | 0.85589 | 0.97486 | 0.97486 | 1.0212 | 1.0212 | 0.91751 | 0.91751 | 1.8105 | 1.8105 | 1.4788 | 1.4788 | 1.4121 | 1.4121 | 1.567 | 1.567 | 1.8451 | 1.8451 | 2.0581 | 2.0581 | 2.1162 | 2.1162 | 2.1613 | 2.1613 | 2.1606 | 2.1606 | 2.4611 | 2.4611 | 2.505 | 2.505 | 2.2523 | 2.2523 | 1.1562 | 1.1562 | 0.94939 | 0.94939 | 0.91316 | 0.91316 | 0.97872 | 0.97872 | 1.085 | 1.085 | 1.2032 | 1.2032 | 1.2354 | 1.2354 | 1.2717 | 1.2717 | 1.2462 | 1.2462 | 1.5017 | 1.5017 | 1.577 | 1.577 | 1.4186 | 1.4186 | 2.0853 | 2.0853 | 1.6611 | 1.6611 | 1.5768 | 1.5768 | 1.7841 | 1.7841 | 2.1438 | 2.1438 | 2.4268 | 2.4268 | 2.4665 | 2.4665 | 2.5039 | 2.5039 | 2.5552 | 2.5552 | 2.8676 | 2.8676 | 2.911 | 2.911 | 2.6969 | 2.6969 | 0.90905 | 0.90905 | 0.73388 | 0.73388 | 0.69642 | 0.69642 | 0.76079 | 0.76079 | 0.82528 | 0.82528 | 0.95041 | 0.95041 | 0.99916 | 0.99916 | 1.014 | 1.014 | 1.0657 | 1.0657 | 1.2394 | 1.2394 | 1.2707 | 1.2707 | 1.1478 | 1.1478 | 2.2409 | 2.2409 | 1.757 | 1.757 | 1.6707 | 1.6707 | 1.8803 | 1.8803 | 2.284 | 2.284 | 2.5959 | 2.5959 | 2.655 | 2.655 | 2.659 | 2.659 | 2.6281 | 2.6281 | 2.9825 | 2.9825 | 3.105 | 3.105 | 2.8931 | 2.8931 | 0.96972 | 0.96972 | 0.75955 | 0.75955 | 0.71366 | 0.71366 | 0.74943 | 0.74943 | 0.85537 | 0.85537 | 0.9909 | 0.9909 | 1.0215 | 1.0215 | 1.0308 | 1.0308 | 1.0392 | 1.0392 | 1.2225 | 1.2225 | 1.2986 | 1.2986 | 1.188 | 1.188 | 1.9832 | 1.9832 | 1.5845 | 1.5845 | 1.5189 | 1.5189 | 1.7529 | 1.7529 | 2.1463 | 2.1463 | 2.3455 | 2.3455 | 2.3473 | 2.3473 | 2.3641 | 2.3641 | 2.3017 | 2.3017 | 2.6074 | 2.6074 | 2.7768 | 2.7768 | 2.4976 | 2.4976 | 0.96566 | 0.96566 | 0.78354 | 0.78354 | 0.74217 | 0.74217 | 0.82686 | 0.82686 | 0.93421 | 0.93421 | 1.0317 | 1.0317 | 1.0405 | 1.0405 | 1.038 | 1.038 | 1.004 | 1.004 | 1.1982 | 1.1982 | 1.3113 | 1.3113 | 1.2023 | 1.2023 | 1.9867 | 1.9867 | 1.5725 | 1.5725 | 1.4934 | 1.4934 | 1.6444 | 1.6444 | 1.991 | 1.991 | 2.2262 | 2.2262 | 2.2708 | 2.2708 | 2.2556 | 2.2556 | 2.1269 | 2.1269 | 2.1176 | 2.1176 | 2.5701 | 2.5701 | 2.3749 | 2.3749 | 0.7376 | 0.7376 | 0.64511 | 0.64511 | 0.6102 | 0.6102 | 0.68261 | 0.68261 | 0.75063 | 0.75063 | 0.8585 | 0.8585 | 0.91456 | 0.91456 | 0.90233 | 0.90233 | 0.85827 | 0.85827 | 0.86564 | 0.86564 | 1.076 | 1.076 | 0.98866 | 0.98866 | 1.7914 | 1.7914 | 1.4682 | 1.4682 | 1.4031 | 1.4031 | 1.5472 | 1.5472 | 1.9572 | 1.9572 | 2.2204 | 2.2204 | 2.2729 | 2.2729 | 2.3037 | 2.3037 | 2.136 | 2.136 | 2.032 | 2.032 | 2.4153 | 2.4153 | 2.2324 | 2.2324 | 0.92329 | 0.92329 | 0.73726 | 0.73726 | 0.68729 | 0.68729 | 0.73091 | 0.73091 | 0.8472 | 0.8472 | 0.96145 | 0.96145 | 0.98916 | 0.98916 | 1.0048 | 1.0048 | 0.93454 | 0.93454 | 0.89463 | 0.89463 | 1.08 | 1.08 | 1.0217 | 1.0217 | 1.8311 | 1.8311 | 1.5119 | 1.5119 | 1.4313 | 1.4313 | 1.4832 | 1.4832 | 1.9075 | 1.9075 | 2.1511 | 2.1511 | 2.2519 | 2.2519 | 2.3398 | 2.3398 | 2.2054 | 2.2054 | 2.0508 | 2.0508 | 2.3398 | 2.3398 | 2.2457 | 2.2457 | 0.81524 | 0.81524 | 0.67075 | 0.67075 | 0.63923 | 0.63923 | 0.64248 | 0.64248 | 0.75079 | 0.75079 | 0.85759 | 0.85759 | 0.90929 | 0.90929 | 0.92524 | 0.92524 | 0.87659 | 0.87659 | 0.83532 | 0.83532 | 0.96212 | 0.96212 | 0.93937 | 0.93937 | 1.9516 | 1.9516 | 1.5786 | 1.5786 | 1.5007 | 1.5007 | 1.5216 | 1.5216 | 1.909 | 1.909 | 2.1871 | 2.1871 | 2.3186 | 2.3186 | 2.3724 | 2.3724 | 2.2744 | 2.2744 | 2.0897 | 2.0897 | 2.276 | 2.276 | 2.3195 | 2.3195 | 0.90924 | 0.90924 | 0.74565 | 0.74565 | 0.70501 | 0.70501 | 0.69005 | 0.69005 | 0.81031 | 0.81031 | 0.93137 | 0.93137 | 1.0015 | 1.0015 | 1.0401 | 1.0401 | 0.99809 | 0.99809 | 0.93443 | 0.93443 | 1.0265 | 1.0265 | 1.0658 | 1.0658 | 2.1096 | 2.1096 | 1.7706 | 1.7706 | 1.7058 | 1.7058 | 1.7085 | 1.7085 | 2.0506 | 2.0506 | 2.3499 | 2.3499 | 2.5022 | 2.5022 | 2.6353 | 2.6353 | 2.5115 | 2.5115 | 2.3008 | 2.3008 | 2.4875 | 2.4875 | 2.5661 | 2.5661 | 0.85459 | 0.85459 | 0.73074 | 0.73074 | 0.68048 | 0.68048 | 0.63828 | 0.63828 | 0.71199 | 0.71199 | 0.82398 | 0.82398 | 0.88849 | 0.88849 | 0.90479 | 0.90479 | 0.8683 | 0.8683 | 0.83634 | 0.83634 | 0.91451 | 0.91451 | 0.94607 | 0.94607 | 2.0108 | 2.0108 | 1.6978 | 1.6978 | 1.6198 | 1.6198 | 1.6755 | 1.6755 | 1.9241 | 1.9241 | 2.2036 | 2.2036 | 2.3382 | 2.3382 | 2.435 | 2.435 | 2.3145 | 2.3145 | 2.1171 | 2.1171 | 2.3533 | 2.3533 | 2.3872 | 2.3872 | 0.81195 | 0.81195 | 0.68478 | 0.68478 | 0.63331 | 0.63331 | 0.61444 | 0.61444 | 0.67038 | 0.67038 | 0.75811 | 0.75811 | 0.80764 | 0.80764 | 0.82268 | 0.82268 | 0.79636 | 0.79636 | 0.77075 | 0.77075 | 0.85336 | 0.85336 | 0.85815 | 0.85815 | 2.073 | 2.073 | 1.7836 | 1.7836 | 1.7202 | 1.7202 | 1.8677 | 1.8677 | 2.0868 | 2.0868 | 2.3485 | 2.3485 | 2.4546 | 2.4546 | 2.5493 | 2.5493 | 2.4654 | 2.4654 | 2.3202 | 2.3202 | 2.6628 | 2.6628 | 2.4921 | 2.4921 | 0.87801 | 0.87801 | 0.75709 | 0.75709 | 0.73554 | 0.73554 | 0.76692 | 0.76692 | 0.81247 | 0.81247 | 0.90287 | 0.90287 | 0.95112 | 0.95112 | 0.97496 | 0.97496 | 0.92959 | 0.92959 | 0.89711 | 0.89711 | 1.065 | 1.065 | 0.99987 | 0.99987 | 1.87 | 1.87 | 1.593 | 1.593 | 1.5602 | 1.5602 | 1.7007 | 1.7007 | 1.999 | 1.999 | 2.1736 | 2.1736 | 2.2297 | 2.2297 | 2.287 | 2.287 | 2.1457 | 2.1457 | 2.3612 | 2.3612 | 2.4614 | 2.4614 | 2.2258 | 2.2258 | 0.82433 | 0.82433 | 0.70428 | 0.70428 | 0.68747 | 0.68747 | 0.74481 | 0.74481 | 0.81439 | 0.81439 | 0.8876 | 0.8876 | 0.90471 | 0.90471 | 0.92257 | 0.92257 | 0.87428 | 0.87428 | 0.99618 | 0.99618 | 1.0438 | 1.0438 | 0.93776 | 0.93776 | 1.8475 | 1.8475 | 1.5087 | 1.5087 | 1.4407 | 1.4407 | 1.5989 | 1.5989 | 1.8822 | 1.8822 | 2.0998 | 2.0998 | 2.1595 | 2.1595 | 2.2056 | 2.2056 | 2.2053 | 2.2053 | 2.5128 | 2.5128 | 2.5576 | 2.5576 | 2.2993 | 2.2993 | 1.1796 | 1.1796 | 0.96852 | 0.96852 | 0.93165 | 0.93165 | 0.99874 | 0.99874 | 1.1068 | 1.1068 | 1.2276 | 1.2276 | 1.2604 | 1.2604 | 1.2975 | 1.2975 | 1.2718 | 1.2718 | 1.5329 | 1.5329 | 1.61 | 1.61 | 1.4482 | 1.4482 | 2.1296 | 2.1296 | 1.6959 | 1.6959 | 1.6098 | 1.6098 | 1.8215 | 1.8215 | 2.1884 | 2.1884 | 2.4776 | 2.4776 | 2.5182 | 2.5182 | 2.5565 | 2.5565 | 2.6091 | 2.6091 | 2.929 | 2.929 | 2.9739 | 2.9739 | 2.7549 | 2.7549 | 0.92802 | 0.92802 | 0.74897 | 0.74897 | 0.71071 | 0.71071 | 0.77653 | 0.77653 | 0.84218 | 0.84218 | 0.97008 | 0.97008 | 1.02 | 1.02 | 1.0352 | 1.0352 | 1.088 | 1.088 | 1.2658 | 1.2658 | 1.2979 | 1.2979 | 1.1724 | 1.1724 | 2.2889 | 2.2889 | 1.794 | 1.794 | 1.7058 | 1.7058 | 1.9201 | 1.9201 | 2.3318 | 2.3318 | 2.6505 | 2.6505 | 2.711 | 2.711 | 2.7152 | 2.7152 | 2.684 | 2.684 | 3.047 | 3.047 | 3.1728 | 3.1728 | 2.9561 | 2.9561 | 0.99016 | 0.99016 | 0.77525 | 0.77525 | 0.72835 | 0.72835 | 0.76495 | 0.76495 | 0.87295 | 0.87295 | 1.0114 | 1.0114 | 1.0427 | 1.0427 | 1.0522 | 1.0522 | 1.0608 | 1.0608 | 1.2486 | 1.2486 | 1.3265 | 1.3265 | 1.2135 | 1.2135 | 2.025 | 2.025 | 1.6175 | 1.6175 | 1.5504 | 1.5504 | 1.7896 | 1.7896 | 2.1908 | 2.1908 | 2.3943 | 2.3943 | 2.3962 | 2.3962 | 2.4134 | 2.4134 | 2.35 | 2.35 | 2.6631 | 2.6631 | 2.8369 | 2.8369 | 2.5514 | 2.5514 | 0.98572 | 0.98572 | 0.79961 | 0.79961 | 0.7574 | 0.7574 | 0.84408 | 0.84408 | 0.95334 | 0.95334 | 1.0529 | 1.0529 | 1.0619 | 1.0619 | 1.0593 | 1.0593 | 1.0248 | 1.0248 | 1.2236 | 1.2236 | 1.3395 | 1.3395 | 1.2281 | 1.2281 | 2.0289 | 2.0289 | 1.6054 | 1.6054 | 1.5245 | 1.5245 | 1.6787 | 1.6787 | 2.0321 | 2.0321 | 2.2724 | 2.2724 | 2.3182 | 2.3182 | 2.3026 | 2.3026 | 2.1713 | 2.1713 | 2.1627 | 2.1627 | 2.6259 | 2.6259 | 2.4262 | 2.4262 | 0.75316 | 0.75316 | 0.65854 | 0.65854 | 0.62287 | 0.62287 | 0.6969 | 0.6969 | 0.76611 | 0.76611 | 0.8763 | 0.8763 | 0.93363 | 0.93363 | 0.92118 | 0.92118 | 0.87616 | 0.87616 | 0.88414 | 0.88414 | 1.0995 | 1.0995 | 1.0101 | 1.0101
|  |  | 53 | San Fernando 154 | San Fernando 154 | San Fernando 154 | 0.68925 | 0.68925 | 0.60591 | 0.60591 | 0.59195 | 0.59195 | 0.68303 | 0.68303 | 0.88169 | 0.88169 | 0.99164 | 0.99164 | 0.96856 | 0.96856 | 0.95851 | 0.95851 | 0.90135 | 0.90135 | 0.83885 | 0.83885 | 0.94601 | 0.94601 | 0.84837 | 0.84837 | 0.33859 | 0.33859 | 0.29878 | 0.29878 | 0.28858 | 0.28858 | 0.31622 | 0.31622 | 0.38224 | 0.38224 | 0.43542 | 0.43542 | 0.4342 | 0.4342 | 0.43444 | 0.43444 | 0.40353 | 0.40353 | 0.3801 | 0.3801 | 0.43067 | 0.43067 | 0.39482 | 0.39482 | 0.7506 | 0.7506 | 0.67154 | 0.67154 | 0.65903 | 0.65903 | 0.71623 | 0.71623 | 0.95237 | 0.95237 | 1.056 | 1.056 | 1.0751 | 1.0751 | 1.088 | 1.088 | 1.0593 | 1.0593 | 0.96952 | 0.96952 | 0.99872 | 0.99872 | 0.91912 | 0.91912 | 0.33972 | 0.33972 | 0.30144 | 0.30144 | 0.29004 | 0.29004 | 0.30086 | 0.30086 | 0.36671 | 0.36671 | 0.40747 | 0.40747 | 0.41969 | 0.41969 | 0.42664 | 0.42664 | 0.41874 | 0.41874 | 0.40064 | 0.40064 | 0.42063 | 0.42063 | 0.39018 | 0.39018 | 0.99003 | 0.99003 | 0.87725 | 0.87725 | 0.85765 | 0.85765 | 0.91061 | 0.91061 | 1.18 | 1.18 | 1.2898 | 1.2898 | 1.3189 | 1.3189 | 1.3467 | 1.3467 | 1.3187 | 1.3187 | 1.2231 | 1.2231 | 1.2204 | 1.2204 | 1.1806 | 1.1806 | 0.45808 | 0.45808 | 0.41036 | 0.41036 | 0.39404 | 0.39404 | 0.39776 | 0.39776 | 0.47635 | 0.47635 | 0.52882 | 0.52882 | 0.54987 | 0.54987 | 0.56012 | 0.56012 | 0.55197 | 0.55197 | 0.53263 | 0.53263 | 0.54224 | 0.54224 | 0.53243 | 0.53243 | 1.0072 | 1.0072 | 0.89979 | 0.89979 | 0.87646 | 0.87646 | 0.92696 | 0.92696 | 1.179 | 1.179 | 1.3386 | 1.3386 | 1.3727 | 1.3727 | 1.4066 | 1.4066 | 1.3791 | 1.3791 | 1.2806 | 1.2806 | 1.2646 | 1.2646 | 1.2277 | 1.2277 | 0.41285 | 0.41285 | 0.36677 | 0.36677 | 0.34988 | 0.34988 | 0.34607 | 0.34607 | 0.41522 | 0.41522 | 0.47525 | 0.47525 | 0.48927 | 0.48927 | 0.48979 | 0.48979 | 0.48037 | 0.48037 | 0.4638 | 0.4638 | 0.46831 | 0.46831 | 0.45932 | 0.45932 | 1.045 | 1.045 | 0.9426 | 0.9426 | 0.9109 | 0.9109 | 0.96706 | 0.96706 | 1.1567 | 1.1567 | 1.2906 | 1.2906 | 1.3199 | 1.3199 | 1.3678 | 1.3678 | 1.3542 | 1.3542 | 1.2859 | 1.2859 | 1.2885 | 1.2885 | 1.2381 | 1.2381 | 0.42455 | 0.42455 | 0.38537 | 0.38537 | 0.36399 | 0.36399 | 0.36586 | 0.36586 | 0.41141 | 0.41141 | 0.45952 | 0.45952 | 0.47797 | 0.47797 | 0.48183 | 0.48183 | 0.47487 | 0.47487 | 0.46479 | 0.46479 | 0.46946 | 0.46946 | 0.44895 | 0.44895 | 1.0711 | 1.0711 | 0.99613 | 0.99613 | 0.96315 | 0.96315 | 1.039 | 1.039 | 1.2109 | 1.2109 | 1.3468 | 1.3468 | 1.3582 | 1.3582 | 1.374 | 1.374 | 1.3537 | 1.3537 | 1.297 | 1.297 | 1.3388 | 1.3388 | 1.2086 | 1.2086 | 0.45942 | 0.45942 | 0.42443 | 0.42443 | 0.40823 | 0.40823 | 0.41463 | 0.41463 | 0.4519 | 0.4519 | 0.50785 | 0.50785 | 0.51929 | 0.51929 | 0.52417 | 0.52417 | 0.51562 | 0.51562 | 0.51236 | 0.51236 | 0.54415 | 0.54415 | 0.50233 | 0.50233 | 0.8977 | 0.8977 | 0.87492 | 0.87492 | 0.84942 | 0.84942 | 0.88563 | 0.88563 | 1.0519 | 1.0519 | 1.2021 | 1.2021 | 1.2097 | 1.2097 | 1.1966 | 1.1966 | 1.0878 | 1.0878 | 0.86895 | 0.86895 | 0.88405 | 0.88405 | 0.82689 | 0.82689 | 0.39276 | 0.39276 | 0.38732 | 0.38732 | 0.3725 | 0.3725 | 0.3763 | 0.3763 | 0.42143 | 0.42143 | 0.48475 | 0.48475 | 0.49349 | 0.49349 | 0.49065 | 0.49065 | 0.44188 | 0.44188 | 0.34421 | 0.34421 | 0.35633 | 0.35633 | 0.3342 | 0.3342 | 0.8219 | 0.8219 | 0.74875 | 0.74875 | 0.72419 | 0.72419 | 0.8017 | 0.8017 | 0.95267 | 0.95267 | 1.0716 | 1.0716 | 1.0549 | 1.0549 | 1.0351 | 1.0351 | 0.94385 | 0.94385 | 0.9048 | 0.9048 | 0.86267 | 0.86267 | 0.80607 | 0.80607 | 0.52368 | 0.52368 | 0.47549 | 0.47549 | 0.45631 | 0.45631 | 0.4811 | 0.4811 | 0.53108 | 0.53108 | 0.60645 | 0.60645 | 0.61095 | 0.61095 | 0.61043 | 0.61043 | 0.55291 | 0.55291 | 0.53356 | 0.53356 | 0.5168 | 0.5168 | 0.48628 | 0.48628 | 0.85199 | 0.85199 | 0.75335 | 0.75335 | 0.72037 | 0.72037 | 0.83735 | 0.83735 | 1.001 | 1.001 | 1.1265 | 1.1265 | 1.1133 | 1.1133 | 1.0977 | 1.0977 | 1.042 | 1.042 | 1.0255 | 1.0255 | 0.97689 | 0.97689 | 0.8988 | 0.8988 | 0.37984 | 0.37984 | 0.33684 | 0.33684 | 0.31644 | 0.31644 | 0.35365 | 0.35365 | 0.3917 | 0.3917 | 0.43983 | 0.43983 | 0.44455 | 0.44455 | 0.44492 | 0.44492 | 0.42691 | 0.42691 | 0.42245 | 0.42245 | 0.40257 | 0.40257 | 0.37045 | 0.37045 | 0.87838 | 0.87838 | 0.76438 | 0.76438 | 0.73196 | 0.73196 | 0.85932 | 0.85932 | 1.0323 | 1.0323 | 1.1623 | 1.1623 | 1.1459 | 1.1459 | 1.1076 | 1.1076 | 1.0361 | 1.0361 | 1.0433 | 1.0433 | 1.0192 | 1.0192 | 0.95313 | 0.95313 | 0.37184 | 0.37184 | 0.32183 | 0.32183 | 0.30202 | 0.30202 | 0.3376 | 0.3376 | 0.37843 | 0.37843 | 0.43125 | 0.43125 | 0.44 | 0.44 | 0.431 | 0.431 | 0.40445 | 0.40445 | 0.41709 | 0.41709 | 0.40991 | 0.40991 | 0.3779 | 0.3779 | 0.75245 | 0.75245 | 0.65662 | 0.65662 | 0.6297 | 0.6297 | 0.74733 | 0.74733 | 0.91312 | 0.91312 | 1.0109 | 1.0109 | 0.97622 | 0.97622 | 0.94196 | 0.94196 | 0.86286 | 0.86286 | 0.90845 | 0.90845 | 0.92451 | 0.92451 | 0.83201 | 0.83201 | 0.3589 | 0.3589 | 0.31324 | 0.31324 | 0.29679 | 0.29679 | 0.34213 | 0.34213 | 0.38585 | 0.38585 | 0.42952 | 0.42952 | 0.425 | 0.425 | 0.41317 | 0.41317 | 0.37673 | 0.37673 | 0.40208 | 0.40208 | 0.41482 | 0.41482 | 0.3795 | 0.3795 | 0.72113 | 0.72113 | 0.6327 | 0.6327 | 0.60832 | 0.60832 | 0.70454 | 0.70454 | 0.88295 | 0.88295 | 1.0071 | 1.0071 | 0.97057 | 0.97057 | 0.93502 | 0.93502 | 0.84164 | 0.84164 | 0.78448 | 0.78448 | 0.90611 | 0.90611 | 0.81716 | 0.81716 | 0.28626 | 0.28626 | 0.26272 | 0.26272 | 0.24827 | 0.24827 | 0.27457 | 0.27457 | 0.31556 | 0.31556 | 0.37024 | 0.37024 | 0.36353 | 0.36353 | 0.34796 | 0.34796 | 0.30919 | 0.30919 | 0.28824 | 0.28824 | 0.35041 | 0.35041 | 0.32395 | 0.32395 | 0.69124 | 0.69124 | 0.60766 | 0.60766 | 0.59368 | 0.59368 | 0.68481 | 0.68481 | 0.88379 | 0.88379 | 0.99787 | 0.99787 | 0.97133 | 0.97133 | 0.96084 | 0.96084 | 0.90584 | 0.90584 | 0.84298 | 0.84298 | 0.94937 | 0.94937 | 0.85067 | 0.85067 | 0.33949 | 0.33949 | 0.29968 | 0.29968 | 0.28934 | 0.28934 | 0.31694 | 0.31694 | 0.38307 | 0.38307 | 0.43829 | 0.43829 | 0.4355 | 0.4355 | 0.43551 | 0.43551 | 0.40551 | 0.40551 | 0.38181 | 0.38181 | 0.43223 | 0.43223 | 0.39585 | 0.39585 | 0.75262 | 0.75262 | 0.67345 | 0.67345 | 0.66102 | 0.66102 | 0.71832 | 0.71832 | 0.96003 | 0.96003 | 1.0601 | 1.0601 | 1.0783 | 1.0783 | 1.092 | 1.092 | 1.0667 | 1.0667 | 0.97428 | 0.97428 | 1.0022 | 1.0022 | 0.92154 | 0.92154 | 0.34049 | 0.34049 | 0.30214 | 0.30214 | 0.29074 | 0.29074 | 0.30156 | 0.30156 | 0.36921 | 0.36921 | 0.4087 | 0.4087 | 0.42079 | 0.42079 | 0.42815 | 0.42815 | 0.42119 | 0.42119 | 0.40225 | 0.40225 | 0.42219 | 0.42219 | 0.39112 | 0.39112 | 0.99265 | 0.99265 | 0.87973 | 0.87973 | 0.86033 | 0.86033 | 0.91371 | 0.91371 | 1.1891 | 1.1891 | 1.2937 | 1.2937 | 1.3223 | 1.3223 | 1.3518 | 1.3518 | 1.3274 | 1.3274 | 1.2276 | 1.2276 | 1.224 | 1.224 | 1.1839 | 1.1839 | 0.45932 | 0.45932 | 0.41159 | 0.41159 | 0.39524 | 0.39524 | 0.39911 | 0.39911 | 0.47977 | 0.47977 | 0.53049 | 0.53049 | 0.55137 | 0.55137 | 0.56227 | 0.56227 | 0.55535 | 0.55535 | 0.53509 | 0.53509 | 0.5439 | 0.5439 | 0.53397 | 0.53397 | 0.99689 | 0.99689 | 0.89054 | 0.89054 | 0.86791 | 0.86791 | 0.91768 | 0.91768 | 1.1696 | 1.1696 | 1.3284 | 1.3284 | 1.3599 | 1.3599 | 1.3935 | 1.3935 | 1.3699 | 1.3699 | 1.2732 | 1.2732 | 1.2533 | 1.2533 | 1.2157 | 1.2157 | 0.40875 | 0.40875 | 0.36307 | 0.36307 | 0.34643 | 0.34643 | 0.34265 | 0.34265 | 0.41196 | 0.41196 | 0.47196 | 0.47196 | 0.48485 | 0.48485 | 0.4854 | 0.4854 | 0.47781 | 0.47781 | 0.46152 | 0.46152 | 0.4649 | 0.4649 | 0.45506 | 0.45506 | 1.0278 | 1.0278 | 0.92682 | 0.92682 | 0.89597 | 0.89597 | 0.95086 | 0.95086 | 1.1406 | 1.1406 | 1.2737 | 1.2737 | 1.3002 | 1.3002 | 1.3471 | 1.3471 | 1.3371 | 1.3371 | 1.2696 | 1.2696 | 1.2691 | 1.2691 | 1.2183 | 1.2183 | 0.41762 | 0.41762 | 0.37899 | 0.37899 | 0.35802 | 0.35802 | 0.35986 | 0.35986 | 0.40552 | 0.40552 | 0.45325 | 0.45325 | 0.47067 | 0.47067 | 0.47445 | 0.47445 | 0.46886 | 0.46886 | 0.45882 | 0.45882 | 0.46314 | 0.46314 | 0.44196 | 0.44196 | 1.0466 | 1.0466 | 0.97325 | 0.97325 | 0.94173 | 0.94173 | 1.0159 | 1.0159 | 1.1864 | 1.1864 | 1.3225 | 1.3225 | 1.3305 | 1.3305 | 1.3447 | 1.3447 | 1.3294 | 1.3294 | 1.2748 | 1.2748 | 1.3124 | 1.3124 | 1.1823 | 1.1823 | 0.44864 | 0.44864 | 0.4145 | 0.4145 | 0.39892 | 0.39892 | 0.4053 | 0.4053 | 0.44249 | 0.44249 | 0.49873 | 0.49873 | 0.50817 | 0.50817 | 0.51281 | 0.51281 | 0.50594 | 0.50594 | 0.50278 | 0.50278 | 0.53267 | 0.53267 | 0.49079 | 0.49079 | 0.87655 | 0.87655 | 0.85272 | 0.85272 | 0.82773 | 0.82773 | 0.86379 | 0.86379 | 1.0267 | 1.0267 | 1.1781 | 1.1781 | 1.1838 | 1.1838 | 1.1687 | 1.1687 | 1.0635 | 1.0635 | 0.8572 | 0.8572 | 0.87008 | 0.87008 | 0.81045 | 0.81045 | 0.38317 | 0.38317 | 0.37729 | 0.37729 | 0.36274 | 0.36274 | 0.36676 | 0.36676 | 0.41094 | 0.41094 | 0.47457 | 0.47457 | 0.48257 | 0.48257 | 0.47858 | 0.47858 | 0.43151 | 0.43151 | 0.33948 | 0.33948 | 0.35118 | 0.35118 | 0.32759 | 0.32759 | 0.80592 | 0.80592 | 0.73374 | 0.73374 | 0.70984 | 0.70984 | 0.78643 | 0.78643 | 0.93573 | 0.93573 | 1.0577 | 1.0577 | 1.0365 | 1.0365 | 1.0166 | 1.0166 | 0.93062 | 0.93062 | 0.89824 | 0.89824 | 0.85211 | 0.85211 | 0.79409 | 0.79409 | 0.51357 | 0.51357 | 0.46579 | 0.46579 | 0.44716 | 0.44716 | 0.47167 | 0.47167 | 0.52111 | 0.52111 | 0.59788 | 0.59788 | 0.59984 | 0.59984 | 0.59944 | 0.59944 | 0.54475 | 0.54475 | 0.53033 | 0.53033 | 0.51131 | 0.51131 | 0.4789 | 0.4789 | 0.83925 | 0.83925 | 0.74135 | 0.74135 | 0.70886 | 0.70886 | 0.8246 | 0.8246 | 0.98708 | 0.98708 | 1.1171 | 1.1171 | 1.0986 | 1.0986 | 1.0827 | 1.0827 | 1.0317 | 1.0317 | 1.0211 | 1.0211 | 0.96949 | 0.96949 | 0.88909 | 0.88909 | 0.37371 | 0.37371 | 0.33114 | 0.33114 | 0.31121 | 0.31121 | 0.3481 | 0.3481 | 0.38599 | 0.38599 | 0.43499 | 0.43499 | 0.43822 | 0.43822 | 0.43839 | 0.43839 | 0.42242 | 0.42242 | 0.42084 | 0.42084 | 0.39987 | 0.39987 | 0.36664 | 0.36664 | 0.86823 | 0.86823 | 0.75498 | 0.75498 | 0.72291 | 0.72291 | 0.84891 | 0.84891 | 1.0206 | 1.0206 | 1.1529 | 1.1529 | 1.1338 | 1.1338 | 1.0955 | 1.0955 | 1.0278 | 1.0278 | 1.0397 | 1.0397 | 1.0136 | 1.0136 | 0.94564 | 0.94564 | 0.36728 | 0.36728 | 0.3176 | 0.3176 | 0.29813 | 0.29813 | 0.33339 | 0.33339 | 0.37395 | 0.37395 | 0.42724 | 0.42724 | 0.43505 | 0.43505 | 0.42591 | 0.42591 | 0.40089 | 0.40089 | 0.41585 | 0.41585 | 0.4078 | 0.4078 | 0.37491 | 0.37491 | 0.74328 | 0.74328 | 0.64811 | 0.64811 | 0.6216 | 0.6216 | 0.73812 | 0.73812 | 0.90255 | 0.90255 | 1.0025 | 1.0025 | 0.96564 | 0.96564 | 0.93149 | 0.93149 | 0.85588 | 0.85588 | 0.90504 | 0.90504 | 0.91907 | 0.91907 | 0.82546 | 0.82546 | 0.35432 | 0.35432 | 0.30893 | 0.30893 | 0.29278 | 0.29278 | 0.33773 | 0.33773 | 0.38111 | 0.38111 | 0.42531 | 0.42531 | 0.42 | 0.42 | 0.40812 | 0.40812 | 0.37329 | 0.37329 | 0.40064 | 0.40064 | 0.41254 | 0.41254 | 0.37637 | 0.37637 | 0.7151 | 0.7151 | 0.62689 | 0.62689 | 0.60274 | 0.60274 | 0.69865 | 0.69865 | 0.87587 | 0.87587 | 1.0041 | 1.0041 | 0.9635 | 0.9635 | 0.92783 | 0.92783 | 0.83844 | 0.83844 | 0.78639 | 0.78639 | 0.90398 | 0.90398 | 0.8133 | 0.8133 | 0.28386 | 0.28386 | 0.2604 | 0.2604 | 0.2461 | 0.2461 | 0.27249 | 0.27249 | 0.31309 | 0.31309 | 0.36928 | 0.36928 | 0.36069 | 0.36069 | 0.34506 | 0.34506 | 0.30785 | 0.30785 | 0.28908 | 0.28908 | 0.34979 | 0.34979 | 0.32242 | 0.32242 | 0.68144 | 0.68144 | 0.59873 | 0.59873 | 0.58481 | 0.58481 | 0.67444 | 0.67444 | 0.87063 | 0.87063 | 0.9866 | 0.9866 | 0.95807 | 0.95807 | 0.94711 | 0.94711 | 0.89503 | 0.89503 | 0.83313 | 0.83313 | 0.93746 | 0.93746 | 0.83884 | 0.83884 | 0.33461 | 0.33461 | 0.29534 | 0.29534 | 0.28493 | 0.28493 | 0.31201 | 0.31201 | 0.37737 | 0.37737 | 0.43362 | 0.43362 | 0.42962 | 0.42962 | 0.42929 | 0.42929 | 0.40063 | 0.40063 | 0.37725 | 0.37725 | 0.42684 | 0.42684 | 0.39027 | 0.39027 | 0.73842 | 0.73842 | 0.6606 | 0.6606 | 0.64843 | 0.64843 | 0.70447 | 0.70447 | 0.94671 | 0.94671 | 1.042 | 1.042 | 1.0595 | 1.0595 | 1.0735 | 1.0735 | 1.052 | 1.052 | 0.9592 | 0.9592 | 0.98506 | 0.98506 | 0.90451 | 0.90451 | 0.33387 | 0.33387 | 0.29618 | 0.29618 | 0.28498 | 0.28498 | 0.29555 | 0.29555 | 0.36359 | 0.36359 | 0.40131 | 0.40131 | 0.41321 | 0.41321 | 0.42079 | 0.42079 | 0.41498 | 0.41498 | 0.39566 | 0.39566 | 0.41499 | 0.41499 | 0.38377 | 0.38377 | 0.97045 | 0.97045 | 0.85994 | 0.85994 | 0.84111 | 0.84111 | 0.89351 | 0.89351 | 1.1681 | 1.1681 | 1.2658 | 1.2658 | 1.294 | 1.294 | 1.3244 | 1.3244 | 1.3043 | 1.3043 | 1.2029 | 1.2029 | 1.1985 | 1.1985 | 1.1582 | 1.1582 | 0.44911 | 0.44911 | 0.40241 | 0.40241 | 0.3864 | 0.3864 | 0.39033 | 0.39033 | 0.47112 | 0.47112 | 0.51923 | 0.51923 | 0.53968 | 0.53968 | 0.55093 | 0.55093 | 0.54549 | 0.54549 | 0.52484 | 0.52484 | 0.53256 | 0.53256 | 0.52243 | 0.52243 | 1.0128 | 1.0128 | 0.90482 | 0.90482 | 0.88221 | 0.88221 | 0.93255 | 0.93255 | 1.1902 | 1.1902 | 1.3519 | 1.3519 | 1.382 | 1.382 | 1.4163 | 1.4163 | 1.3949 | 1.3949 | 1.2971 | 1.2971 | 1.274 | 1.274 | 1.2352 | 1.2352 | 0.41531 | 0.41531 | 0.3689 | 0.3689 | 0.35208 | 0.35208 | 0.34821 | 0.34821 | 0.41921 | 0.41921 | 0.48051 | 0.48051 | 0.49282 | 0.49282 | 0.49339 | 0.49339 | 0.48689 | 0.48689 | 0.47038 | 0.47038 | 0.47309 | 0.47309 | 0.46248 | 0.46248 | 1.0383 | 1.0383 | 0.93634 | 0.93634 | 0.90538 | 0.90538 | 0.96049 | 0.96049 | 1.1543 | 1.1543 | 1.2893 | 1.2893 | 1.3141 | 1.3141 | 1.3614 | 1.3614 | 1.3537 | 1.3537 | 1.2855 | 1.2855 | 1.2827 | 1.2827 | 1.2309 | 1.2309 | 0.42192 | 0.42192 | 0.38289 | 0.38289 | 0.36175 | 0.36175 | 0.3636 | 0.3636 | 0.41027 | 0.41027 | 0.45864 | 0.45864 | 0.47561 | 0.47561 | 0.47945 | 0.47945 | 0.47474 | 0.47474 | 0.46449 | 0.46449 | 0.4687 | 0.4687 | 0.44663 | 0.44663 | 1.0585 | 1.0585 | 0.98436 | 0.98436 | 0.95296 | 0.95296 | 1.0279 | 1.0279 | 1.2021 | 1.2021 | 1.3419 | 1.3419 | 1.3473 | 1.3473 | 1.3607 | 1.3607 | 1.3486 | 1.3486 | 1.2941 | 1.2941 | 1.3296 | 1.3296 | 1.1964 | 1.1964 | 0.45354 | 0.45354 | 0.41907 | 0.41907 | 0.40347 | 0.40347 | 0.40999 | 0.40999 | 0.44814 | 0.44814 | 0.50611 | 0.50611 | 0.51418 | 0.51418 | 0.51879 | 0.51879 | 0.51289 | 0.51289 | 0.50972 | 0.50972 | 0.5391 | 0.5391 | 0.4962 | 0.4962 | 0.88504 | 0.88504 | 0.86023 | 0.86023 | 0.83491 | 0.83491 | 0.87172 | 0.87172 | 1.0364 | 1.0364 | 1.1927 | 1.1927 | 1.197 | 1.197 | 1.18 | 1.18 | 1.0745 | 1.0745 | 0.87113 | 0.87113 | 0.88279 | 0.88279 | 0.8199 | 0.8199 | 0.38668 | 0.38668 | 0.38055 | 0.38055 | 0.36579 | 0.36579 | 0.37 | 0.37 | 0.41463 | 0.41463 | 0.4802 | 0.4802 | 0.48783 | 0.48783 | 0.48285 | 0.48285 | 0.4357 | 0.4357 | 0.34496 | 0.34496 | 0.35667 | 0.35667 | 0.3314 | 0.3314 | 0.81583 | 0.81583 | 0.74267 | 0.74267 | 0.71866 | 0.71866 | 0.79648 | 0.79648 | 0.94815 | 0.94815 | 1.0753 | 1.0753 | 1.05 | 1.05 | 1.0296 | 1.0296 | 0.94449 | 0.94449 | 0.91535 | 0.91535 | 0.86519 | 0.86519 | 0.80539 | 0.80539 | 0.51997 | 0.51997 | 0.47137 | 0.47137 | 0.45268 | 0.45268 | 0.47753 | 0.47753 | 0.52769 | 0.52769 | 0.60742 | 0.60742 | 0.60742 | 0.60742 | 0.60713 | 0.60713 | 0.55258 | 0.55258 | 0.54085 | 0.54085 | 0.51975 | 0.51975 | 0.48556 | 0.48556 | 0.85064 | 0.85064 | 0.75119 | 0.75119 | 0.71835 | 0.71835 | 0.83593 | 0.83593 | 1.0013 | 1.0013 | 1.1375 | 1.1375 | 1.1145 | 1.1145 | 1.098 | 1.098 | 1.0484 | 1.0484 | 1.041 | 1.041 | 0.98594 | 0.98594 | 0.90263 | 0.90263 | 0.3786 | 0.3786 | 0.33538 | 0.33538 | 0.3153 | 0.3153 | 0.35279 | 0.35279 | 0.39138 | 0.39138 | 0.44214 | 0.44214 | 0.44428 | 0.44428 | 0.44437 | 0.44437 | 0.42914 | 0.42914 | 0.42912 | 0.42912 | 0.40687 | 0.40687 | 0.37232 | 0.37232 | 0.88207 | 0.88207 | 0.76696 | 0.76696 | 0.7344 | 0.7344 | 0.8624 | 0.8624 | 1.0371 | 1.0371 | 1.1739 | 1.1739 | 1.1522 | 1.1522 | 1.113 | 1.113 | 1.0457 | 1.0457 | 1.06 | 1.06 | 1.032 | 1.032 | 0.96186 | 0.96186 | 0.37306 | 0.37306 | 0.32251 | 0.32251 | 0.30279 | 0.30279 | 0.33864 | 0.33864 | 0.37995 | 0.37995 | 0.43476 | 0.43476 | 0.442 | 0.442 | 0.43263 | 0.43263 | 0.40774 | 0.40774 | 0.42411 | 0.42411 | 0.41528 | 0.41528 | 0.38133 | 0.38133 | 0.7565 | 0.7565 | 0.65953 | 0.65953 | 0.63263 | 0.63263 | 0.75122 | 0.75122 | 0.91863 | 0.91863 | 1.0225 | 1.0225 | 0.98293 | 0.98293 | 0.94818 | 0.94818 | 0.87223 | 0.87223 | 0.92378 | 0.92378 | 0.93682 | 0.93682 | 0.84105 | 0.84105 | 0.36058 | 0.36058 | 0.31431 | 0.31431 | 0.2979 | 0.2979 | 0.34365 | 0.34365 | 0.38782 | 0.38782 | 0.43344 | 0.43344 | 0.42739 | 0.42739 | 0.41526 | 0.41526 | 0.38022 | 0.38022 | 0.40891 | 0.40891 | 0.42056 | 0.42056 | 0.38333 | 0.38333 | 0.72786 | 0.72786 | 0.63794 | 0.63794 | 0.61345 | 0.61345 | 0.71122 | 0.71122 | 0.89153 | 0.89153 | 1.0256 | 1.0256 | 0.98067 | 0.98067 | 0.94427 | 0.94427 | 0.85523 | 0.85523 | 0.80497 | 0.80497 | 0.92207 | 0.92207 | 0.82878 | 0.82878 | 0.2889 | 0.2889 | 0.26504 | 0.26504 | 0.25052 | 0.25052 | 0.27751 | 0.27751 | 0.31872 | 0.31872 | 0.37733 | 0.37733 | 0.36708 | 0.36708 | 0.35111 | 0.35111 | 0.31396 | 0.31396 | 0.29602 | 0.29602 | 0.35696 | 0.35696 | 0.32852 | 0.32852 | 0.69149 | 0.69149 | 0.60752 | 0.60752 | 0.59339 | 0.59339 | 0.6842 | 0.6842 | 0.88318 | 0.88318 | 1.0033 | 1.0033 | 0.9723 | 0.9723 | 0.96088 | 0.96088 | 0.90951 | 0.90951 | 0.84662 | 0.84662 | 0.95184 | 0.95184 | 0.85118 | 0.85118 | 0.33951 | 0.33951 | 0.29971 | 0.29971 | 0.28905 | 0.28905 | 0.31646 | 0.31646 | 0.38277 | 0.38277 | 0.44106 | 0.44106 | 0.43604 | 0.43604 | 0.43554 | 0.43554 | 0.40708 | 0.40708 | 0.38326 | 0.38326 | 0.4334 | 0.4334 | 0.39598 | 0.39598 | 0.74856 | 0.74856 | 0.66971 | 0.66971 | 0.65744 | 0.65744 | 0.7142 | 0.7142 | 0.96329 | 0.96329 | 1.0573 | 1.0573 | 1.0744 | 1.0744 | 1.0891 | 1.0891 | 1.0698 | 1.0698 | 0.97408 | 0.97408 | 0.9993 | 0.9993 | 0.91695 | 0.91695 | 0.33834 | 0.33834 | 0.30015 | 0.30015 | 0.2888 | 0.2888 | 0.29949 | 0.29949 | 0.36964 | 0.36964 | 0.40695 | 0.40695 | 0.41891 | 0.41891 | 0.42687 | 0.42687 | 0.42169 | 0.42169 | 0.40155 | 0.40155 | 0.42105 | 0.42105 | 0.38897 | 0.38897 | 0.98413 | 0.98413 | 0.87214 | 0.87214 | 0.8532 | 0.8532 | 0.90655 | 0.90655 | 1.1888 | 1.1888 | 1.284 | 1.284 | 1.3123 | 1.3123 | 1.3444 | 1.3444 | 1.3266 | 1.3266 | 1.2209 | 1.2209 | 1.2158 | 1.2158 | 1.1747 | 1.1747 | 0.45547 | 0.45547 | 0.40817 | 0.40817 | 0.39193 | 0.39193 | 0.39604 | 0.39604 | 0.4793 | 0.4793 | 0.52679 | 0.52679 | 0.54739 | 0.54739 | 0.55925 | 0.55925 | 0.55463 | 0.55463 | 0.53308 | 0.53308 | 0.54031 | 0.54031 | 0.52992 | 0.52992 | 1.0375 | 1.0375 | 0.92724 | 0.92724 | 0.90487 | 0.90487 | 0.95589 | 0.95589 | 1.2224 | 1.2224 | 1.3879 | 1.3879 | 1.415 | 1.415 | 1.4505 | 1.4505 | 1.4329 | 1.4329 | 1.3333 | 1.3333 | 1.3049 | 1.3049 | 1.2649 | 1.2649 | 0.4254 | 0.4254 | 0.37796 | 0.37796 | 0.36091 | 0.36091 | 0.35685 | 0.35685 | 0.43045 | 0.43045 | 0.49362 | 0.49362 | 0.50463 | 0.50463 | 0.5053 | 0.5053 | 0.5006 | 0.5006 | 0.48374 | 0.48374 | 0.48544 | 0.48544 | 0.47369 | 0.47369 | 1.0635 | 1.0635 | 0.95935 | 0.95935 | 0.92797 | 0.92797 | 0.98362 | 0.98362 | 1.1853 | 1.1853 | 1.3238 | 1.3238 | 1.345 | 1.345 | 1.3934 | 1.3934 | 1.3899 | 1.3899 | 1.3201 | 1.3201 | 1.3135 | 1.3135 | 1.2603 | 1.2603 | 0.43206 | 0.43206 | 0.3922 | 0.3922 | 0.37062 | 0.37062 | 0.37243 | 0.37243 | 0.42103 | 0.42103 | 0.47057 | 0.47057 | 0.48662 | 0.48662 | 0.49065 | 0.49065 | 0.48746 | 0.48746 | 0.47678 | 0.47678 | 0.48085 | 0.48085 | 0.45726 | 0.45726 | 1.0845 | 1.0845 | 1.0089 | 1.0089 | 0.97754 | 0.97754 | 1.0541 | 1.0541 | 1.2349 | 1.2349 | 1.3811 | 1.3811 | 1.3813 | 1.3813 | 1.3936 | 1.3936 | 1.3869 | 1.3869 | 1.3323 | 1.3323 | 1.3646 | 1.3646 | 1.2261 | 1.2261 | 0.46442 | 0.46442 | 0.42922 | 0.42922 | 0.4135 | 0.4135 | 0.42018 | 0.42018 | 0.46 | 0.46 | 0.52106 | 0.52106 | 0.52648 | 0.52648 | 0.53109 | 0.53109 | 0.52675 | 0.52675 | 0.52355 | 0.52355 | 0.55234 | 0.55234 | 0.50789 | 0.50789 | 0.90756 | 0.90756 | 0.88179 | 0.88179 | 0.85567 | 0.85567 | 0.89394 | 0.89394 | 1.0626 | 1.0626 | 1.2281 | 1.2281 | 1.2295 | 1.2295 | 1.209 | 1.209 | 1.102 | 1.102 | 0.90037 | 0.90037 | 0.91007 | 0.91007 | 0.84172 | 0.84172 | 0.39631 | 0.39631 | 0.39012 | 0.39012 | 0.37486 | 0.37486 | 0.3793 | 0.3793 | 0.4249 | 0.4249 | 0.49423 | 0.49423 | 0.50111 | 0.50111 | 0.49439 | 0.49439 | 0.44655 | 0.44655 | 0.35646 | 0.35646 | 0.36825 | 0.36825 | 0.34019 | 0.34019 | 0.83652 | 0.83652 | 0.76162 | 0.76162 | 0.73736 | 0.73736 | 0.81746 | 0.81746 | 0.97357 | 0.97357 | 1.11 | 1.11 | 1.0771 | 1.0771 | 1.056 | 1.056 | 0.97118 | 0.97118 | 0.94685 | 0.94685 | 0.88951 | 0.88951 | 0.82717 | 0.82717 | 0.53333 | 0.53333 | 0.48333 | 0.48333 | 0.46444 | 0.46444 | 0.48992 | 0.48992 | 0.54141 | 0.54141 | 0.62649 | 0.62649 | 0.62295 | 0.62295 | 0.62291 | 0.62291 | 0.56779 | 0.56779 | 0.5602 | 0.5602 | 0.53542 | 0.53542 | 0.49842 | 0.49842 | 0.87244 | 0.87244 | 0.77067 | 0.77067 | 0.73728 | 0.73728 | 0.85811 | 0.85811 | 1.0283 | 1.0283 | 1.1751 | 1.1751 | 1.1434 | 1.1434 | 1.1261 | 1.1261 | 1.0774 | 1.0774 | 1.0735 | 1.0735 | 1.0128 | 1.0128 | 0.9258 | 0.9258 | 0.38824 | 0.38824 | 0.34399 | 0.34399 | 0.32359 | 0.32359 | 0.36199 | 0.36199 | 0.40168 | 0.40168 | 0.45538 | 0.45538 | 0.45554 | 0.45554 | 0.45554 | 0.45554 | 0.4409 | 0.4409 | 0.44259 | 0.44259 | 0.41822 | 0.41822 | 0.38195 | 0.38195 | 0.90273 | 0.90273 | 0.78527 | 0.78527 | 0.75203 | 0.75203 | 0.88294 | 0.88294 | 1.062 | 1.062 | 1.2054 | 1.2054 | 1.1789 | 1.1789 | 1.1388 | 1.1388 | 1.0708 | 1.0708 | 1.0877 | 1.0877 | 1.0566 | 1.0566 | 0.98434 | 0.98434 | 0.38181 | 0.38181 | 0.3301 | 0.3301 | 0.31001 | 0.31001 | 0.34671 | 0.34671 | 0.38906 | 0.38906 | 0.4461 | 0.4461 | 0.45226 | 0.45226 | 0.44264 | 0.44264 | 0.41747 | 0.41747 | 0.43541 | 0.43541 | 0.42537 | 0.42537 | 0.39026 | 0.39026 | 0.77428 | 0.77428 | 0.67498 | 0.67498 | 0.64754 | 0.64754 | 0.7687 | 0.7687 | 0.94002 | 0.94002 | 1.0499 | 1.0499 | 1.0056 | 1.0056 | 0.97017 | 0.97017 | 0.89343 | 0.89343 | 0.94786 | 0.94786 | 0.95905 | 0.95905 | 0.86103 | 0.86103 | 0.36912 | 0.36912 | 0.3217 | 0.3217 | 0.3049 | 0.3049 | 0.35162 | 0.35162 | 0.39681 | 0.39681 | 0.44456 | 0.44456 | 0.43716 | 0.43716 | 0.42476 | 0.42476 | 0.38921 | 0.38921 | 0.41952 | 0.41952 | 0.43065 | 0.43065 | 0.39226 | 0.39226 | 0.74481 | 0.74481 | 0.6528 | 0.6528 | 0.62788 | 0.62788 | 0.72791 | 0.72791 | 0.91224 | 0.91224 | 1.0528 | 1.0528 | 1.003 | 1.003 | 0.96572 | 0.96572 | 0.87638 | 0.87638 | 0.82732 | 0.82732 | 0.9442 | 0.9442 | 0.84824 | 0.84824 | 0.29557 | 0.29557 | 0.27124 | 0.27124 | 0.25643 | 0.25643 | 0.28409 | 0.28409 | 0.32612 | 0.32612 | 0.38753 | 0.38753 | 0.37542 | 0.37542 | 0.35906 | 0.35906 | 0.32169 | 0.32169 | 0.30438 | 0.30438 | 0.36573 | 0.36573 | 0.33621 | 0.33621
|  |  | 54 | Teno 154 | Tap Teno 154 | Tap Teno 154 | 0.78978 | 0.78978 | 0.71993 | 0.71993 | 0.72511 | 0.72511 | 0.77187 | 0.77187 | 0.90014 | 0.90014 | 0.95859 | 0.95859 | 0.93936 | 0.93936 | 0.93136 | 0.93136 | 0.87757 | 0.87757 | 0.78999 | 0.78999 | 0.88177 | 0.88177 | 0.89457 | 0.89457 | 0.4042 | 0.4042 | 0.37818 | 0.37818 | 0.36841 | 0.36841 | 0.36368 | 0.36368 | 0.38071 | 0.38071 | 0.41638 | 0.41638 | 0.41004 | 0.41004 | 0.41732 | 0.41732 | 0.39373 | 0.39373 | 0.36192 | 0.36192 | 0.39689 | 0.39689 | 0.40129 | 0.40129 | 0.88245 | 0.88245 | 0.82425 | 0.82425 | 0.82205 | 0.82205 | 0.85079 | 0.85079 | 1.0123 | 1.0123 | 1.0711 | 1.0711 | 1.0537 | 1.0537 | 1.0836 | 1.0836 | 1.0586 | 1.0586 | 0.95479 | 0.95479 | 0.99199 | 0.99199 | 1.0254 | 1.0254 | 0.40956 | 0.40956 | 0.38116 | 0.38116 | 0.37629 | 0.37629 | 0.35758 | 0.35758 | 0.4007 | 0.4007 | 0.44153 | 0.44153 | 0.44639 | 0.44639 | 0.44417 | 0.44417 | 0.42805 | 0.42805 | 0.39877 | 0.39877 | 0.40937 | 0.40937 | 0.42824 | 0.42824 | 1.2016 | 1.2016 | 1.1148 | 1.1148 | 1.0896 | 1.0896 | 1.1552 | 1.1552 | 1.3511 | 1.3511 | 1.4274 | 1.4274 | 1.4295 | 1.4295 | 1.4706 | 1.4706 | 1.4015 | 1.4015 | 1.2827 | 1.2827 | 1.2899 | 1.2899 | 1.3509 | 1.3509 | 0.56207 | 0.56207 | 0.51323 | 0.51323 | 0.49405 | 0.49405 | 0.50217 | 0.50217 | 0.54846 | 0.54846 | 0.59317 | 0.59317 | 0.60713 | 0.60713 | 0.64392 | 0.64392 | 0.61899 | 0.61899 | 0.57806 | 0.57806 | 0.59445 | 0.59445 | 0.61628 | 0.61628 | 1.0574 | 1.0574 | 0.97016 | 0.97016 | 0.93588 | 0.93588 | 0.9823 | 0.9823 | 1.1912 | 1.1912 | 1.2937 | 1.2937 | 1.288 | 1.288 | 1.3518 | 1.3518 | 1.3002 | 1.3002 | 1.1375 | 1.1375 | 1.1497 | 1.1497 | 1.2221 | 1.2221 | 0.4063 | 0.4063 | 0.37504 | 0.37504 | 0.35437 | 0.35437 | 0.34968 | 0.34968 | 0.38514 | 0.38514 | 0.42207 | 0.42207 | 0.42329 | 0.42329 | 0.43117 | 0.43117 | 0.41997 | 0.41997 | 0.3784 | 0.3784 | 0.39129 | 0.39129 | 0.4032 | 0.4032 | 1.0456 | 1.0456 | 0.97145 | 0.97145 | 0.94076 | 0.94076 | 0.98199 | 0.98199 | 1.1407 | 1.1407 | 1.2069 | 1.2069 | 1.2043 | 1.2043 | 1.2752 | 1.2752 | 1.2496 | 1.2496 | 1.1509 | 1.1509 | 1.1579 | 1.1579 | 1.1882 | 1.1882 | 0.43081 | 0.43081 | 0.4039 | 0.4039 | 0.38663 | 0.38663 | 0.37934 | 0.37934 | 0.40508 | 0.40508 | 0.4266 | 0.4266 | 0.42152 | 0.42152 | 0.43064 | 0.43064 | 0.41287 | 0.41287 | 0.40721 | 0.40721 | 0.41796 | 0.41796 | 0.43069 | 0.43069 | 1.2164 | 1.2164 | 1.139 | 1.139 | 1.1116 | 1.1116 | 1.1716 | 1.1716 | 1.2912 | 1.2912 | 1.3724 | 1.3724 | 1.3888 | 1.3888 | 1.4245 | 1.4245 | 1.3751 | 1.3751 | 1.2885 | 1.2885 | 1.3337 | 1.3337 | 1.3248 | 1.3248 | 0.54587 | 0.54587 | 0.50982 | 0.50982 | 0.49787 | 0.49787 | 0.48929 | 0.48929 | 0.50778 | 0.50778 | 0.54842 | 0.54842 | 0.55349 | 0.55349 | 0.5588 | 0.5588 | 0.53084 | 0.53084 | 0.51367 | 0.51367 | 0.54015 | 0.54015 | 0.53373 | 0.53373 | 1.0644 | 1.0644 | 1.0898 | 1.0898 | 1.0727 | 1.0727 | 1.0972 | 1.0972 | 1.2389 | 1.2389 | 1.2958 | 1.2958 | 1.2848 | 1.2848 | 1.2873 | 1.2873 | 1.2122 | 1.2122 | 0.85091 | 0.85091 | 0.81364 | 0.81364 | 0.82091 | 0.82091 | 0.46231 | 0.46231 | 0.47612 | 0.47612 | 0.47442 | 0.47442 | 0.46208 | 0.46208 | 0.49103 | 0.49103 | 0.52205 | 0.52205 | 0.52367 | 0.52367 | 0.53081 | 0.53081 | 0.50536 | 0.50536 | 0.32116 | 0.32116 | 0.29869 | 0.29869 | 0.3155 | 0.3155 | 0.95966 | 0.95966 | 0.91565 | 0.91565 | 0.89893 | 0.89893 | 0.947 | 0.947 | 1.0291 | 1.0291 | 1.0949 | 1.0949 | 1.0893 | 1.0893 | 1.1108 | 1.1108 | 0.98902 | 0.98902 | 0.75772 | 0.75772 | 0.75294 | 0.75294 | 0.78649 | 0.78649 | 0.61684 | 0.61684 | 0.57961 | 0.57961 | 0.56313 | 0.56313 | 0.55858 | 0.55858 | 0.57015 | 0.57015 | 0.6284 | 0.6284 | 0.63579 | 0.63579 | 0.65132 | 0.65132 | 0.57592 | 0.57592 | 0.41917 | 0.41917 | 0.42434 | 0.42434 | 0.45893 | 0.45893 | 0.99336 | 0.99336 | 0.94847 | 0.94847 | 0.92623 | 0.92623 | 0.97826 | 0.97826 | 1.0831 | 1.0831 | 1.1562 | 1.1562 | 1.1798 | 1.1798 | 1.2117 | 1.2117 | 1.1071 | 1.1071 | 0.84216 | 0.84216 | 0.83311 | 0.83311 | 0.85918 | 0.85918 | 0.46444 | 0.46444 | 0.42303 | 0.42303 | 0.40464 | 0.40464 | 0.4104 | 0.4104 | 0.40591 | 0.40591 | 0.4422 | 0.4422 | 0.44549 | 0.44549 | 0.46674 | 0.46674 | 0.4349 | 0.4349 | 0.33043 | 0.33043 | 0.32902 | 0.32902 | 0.34659 | 0.34659 | 0.95781 | 0.95781 | 0.89721 | 0.89721 | 0.88416 | 0.88416 | 0.95403 | 0.95403 | 1.0519 | 1.0519 | 1.1387 | 1.1387 | 1.1321 | 1.1321 | 1.1343 | 1.1343 | 1.0505 | 1.0505 | 0.8562 | 0.8562 | 0.86332 | 0.86332 | 0.89529 | 0.89529 | 0.42961 | 0.42961 | 0.39575 | 0.39575 | 0.37678 | 0.37678 | 0.39043 | 0.39043 | 0.39328 | 0.39328 | 0.43615 | 0.43615 | 0.45271 | 0.45271 | 0.45257 | 0.45257 | 0.42261 | 0.42261 | 0.33181 | 0.33181 | 0.33756 | 0.33756 | 0.34616 | 0.34616 | 0.85135 | 0.85135 | 0.78692 | 0.78692 | 0.78191 | 0.78191 | 0.84691 | 0.84691 | 0.95481 | 0.95481 | 1.0123 | 1.0123 | 0.99208 | 0.99208 | 0.99402 | 0.99402 | 0.93654 | 0.93654 | 0.78721 | 0.78721 | 0.81376 | 0.81376 | 0.80312 | 0.80312 | 0.4042 | 0.4042 | 0.379 | 0.379 | 0.36264 | 0.36264 | 0.3818 | 0.3818 | 0.39176 | 0.39176 | 0.41629 | 0.41629 | 0.41284 | 0.41284 | 0.40619 | 0.40619 | 0.39132 | 0.39132 | 0.31455 | 0.31455 | 0.34126 | 0.34126 | 0.33894 | 0.33894 | 0.8574 | 0.8574 | 0.80956 | 0.80956 | 0.79718 | 0.79718 | 0.86599 | 0.86599 | 0.96913 | 0.96913 | 1.0097 | 1.0097 | 0.99218 | 0.99218 | 1.0064 | 1.0064 | 0.93483 | 0.93483 | 0.70593 | 0.70593 | 0.82834 | 0.82834 | 0.82482 | 0.82482 | 0.35465 | 0.35465 | 0.34251 | 0.34251 | 0.33119 | 0.33119 | 0.3433 | 0.3433 | 0.35726 | 0.35726 | 0.38394 | 0.38394 | 0.37759 | 0.37759 | 0.36331 | 0.36331 | 0.3453 | 0.3453 | 0.2635 | 0.2635 | 0.31419 | 0.31419 | 0.31898 | 0.31898 | 0.78812 | 0.78812 | 0.71827 | 0.71827 | 0.72324 | 0.72324 | 0.77037 | 0.77037 | 0.89883 | 0.89883 | 0.95732 | 0.95732 | 0.93804 | 0.93804 | 0.93015 | 0.93015 | 0.87637 | 0.87637 | 0.78862 | 0.78862 | 0.88066 | 0.88066 | 0.89313 | 0.89313 | 0.40316 | 0.40316 | 0.37705 | 0.37705 | 0.36729 | 0.36729 | 0.36285 | 0.36285 | 0.3802 | 0.3802 | 0.41589 | 0.41589 | 0.40951 | 0.40951 | 0.41674 | 0.41674 | 0.39303 | 0.39303 | 0.36115 | 0.36115 | 0.39633 | 0.39633 | 0.40061 | 0.40061 | 0.882 | 0.882 | 0.82349 | 0.82349 | 0.82116 | 0.82116 | 0.8503 | 0.8503 | 1.0124 | 1.0124 | 1.0714 | 1.0714 | 1.0542 | 1.0542 | 1.084 | 1.084 | 1.0588 | 1.0588 | 0.9549 | 0.9549 | 0.99221 | 0.99221 | 1.0252 | 1.0252 | 0.40923 | 0.40923 | 0.38068 | 0.38068 | 0.37578 | 0.37578 | 0.35736 | 0.35736 | 0.4008 | 0.4008 | 0.44165 | 0.44165 | 0.44646 | 0.44646 | 0.44442 | 0.44442 | 0.42818 | 0.42818 | 0.39883 | 0.39883 | 0.40958 | 0.40958 | 0.42834 | 0.42834 | 1.2077 | 1.2077 | 1.1201 | 1.1201 | 1.0947 | 1.0947 | 1.161 | 1.161 | 1.359 | 1.359 | 1.436 | 1.436 | 1.4381 | 1.4381 | 1.4796 | 1.4796 | 1.41 | 1.41 | 1.2904 | 1.2904 | 1.2978 | 1.2978 | 1.3585 | 1.3585 | 0.565 | 0.565 | 0.51577 | 0.51577 | 0.49637 | 0.49637 | 0.50472 | 0.50472 | 0.55171 | 0.55171 | 0.59678 | 0.59678 | 0.61074 | 0.61074 | 0.64771 | 0.64771 | 0.62267 | 0.62267 | 0.58146 | 0.58146 | 0.59798 | 0.59798 | 0.61976 | 0.61976 | 1.04 | 1.04 | 0.95398 | 0.95398 | 0.92022 | 0.92022 | 0.96511 | 0.96511 | 1.1718 | 1.1718 | 1.2731 | 1.2731 | 1.2673 | 1.2673 | 1.3303 | 1.3303 | 1.2794 | 1.2794 | 1.1182 | 1.1182 | 1.1311 | 1.1311 | 1.2032 | 1.2032 | 0.40071 | 0.40071 | 0.36979 | 0.36979 | 0.34957 | 0.34957 | 0.34442 | 0.34442 | 0.37959 | 0.37959 | 0.41621 | 0.41621 | 0.41731 | 0.41731 | 0.42496 | 0.42496 | 0.41381 | 0.41381 | 0.3728 | 0.3728 | 0.38565 | 0.38565 | 0.39766 | 0.39766 | 1.0233 | 1.0233 | 0.94988 | 0.94988 | 0.91996 | 0.91996 | 0.9601 | 0.9601 | 1.1166 | 1.1166 | 1.1823 | 1.1823 | 1.1799 | 1.1799 | 1.2495 | 1.2495 | 1.224 | 1.224 | 1.1259 | 1.1259 | 1.134 | 1.134 | 1.1646 | 1.1646 | 0.42221 | 0.42221 | 0.39548 | 0.39548 | 0.37858 | 0.37858 | 0.3713 | 0.3713 | 0.39677 | 0.39677 | 0.41831 | 0.41831 | 0.41318 | 0.41318 | 0.42191 | 0.42191 | 0.40429 | 0.40429 | 0.39836 | 0.39836 | 0.40925 | 0.40925 | 0.42196 | 0.42196 | 1.1771 | 1.1771 | 1.1017 | 1.1017 | 1.0753 | 1.0753 | 1.1339 | 1.1339 | 1.2515 | 1.2515 | 1.3309 | 1.3309 | 1.346 | 1.346 | 1.3809 | 1.3809 | 1.332 | 1.332 | 1.2468 | 1.2468 | 1.2913 | 1.2913 | 1.2825 | 1.2825 | 0.52827 | 0.52827 | 0.49307 | 0.49307 | 0.48142 | 0.48142 | 0.47346 | 0.47346 | 0.49228 | 0.49228 | 0.53175 | 0.53175 | 0.53638 | 0.53638 | 0.54185 | 0.54185 | 0.51435 | 0.51435 | 0.49694 | 0.49694 | 0.52303 | 0.52303 | 0.51746 | 0.51746 | 1.0222 | 1.0222 | 1.0457 | 1.0457 | 1.0291 | 1.0291 | 1.0536 | 1.0536 | 1.1916 | 1.1916 | 1.2472 | 1.2472 | 1.2361 | 1.2361 | 1.2388 | 1.2388 | 1.1659 | 1.1659 | 0.81639 | 0.81639 | 0.78232 | 0.78232 | 0.78975 | 0.78975 | 0.4449 | 0.4449 | 0.45765 | 0.45765 | 0.45592 | 0.45592 | 0.44449 | 0.44449 | 0.47328 | 0.47328 | 0.50348 | 0.50348 | 0.50486 | 0.50486 | 0.5118 | 0.5118 | 0.48693 | 0.48693 | 0.30877 | 0.30877 | 0.288 | 0.288 | 0.30424 | 0.30424 | 0.93315 | 0.93315 | 0.88942 | 0.88942 | 0.87275 | 0.87275 | 0.92065 | 0.92065 | 1.0015 | 1.0015 | 1.0659 | 1.0659 | 1.0601 | 1.0601 | 1.0809 | 1.0809 | 0.96168 | 0.96168 | 0.73727 | 0.73727 | 0.73317 | 0.73317 | 0.76523 | 0.76523 | 0.60037 | 0.60037 | 0.56368 | 0.56368 | 0.54763 | 0.54763 | 0.54392 | 0.54392 | 0.55565 | 0.55565 | 0.61236 | 0.61236 | 0.61916 | 0.61916 | 0.63441 | 0.63441 | 0.56051 | 0.56051 | 0.40842 | 0.40842 | 0.41379 | 0.41379 | 0.4471 | 0.4471 | 0.97637 | 0.97637 | 0.93099 | 0.93099 | 0.90888 | 0.90888 | 0.96086 | 0.96086 | 1.0644 | 1.0644 | 1.1367 | 1.1367 | 1.1594 | 1.1594 | 1.1909 | 1.1909 | 1.0877 | 1.0877 | 0.8281 | 0.8281 | 0.81949 | 0.81949 | 0.84503 | 0.84503 | 0.45646 | 0.45646 | 0.41547 | 0.41547 | 0.3972 | 0.3972 | 0.40312 | 0.40312 | 0.39904 | 0.39904 | 0.43477 | 0.43477 | 0.43801 | 0.43801 | 0.45897 | 0.45897 | 0.42734 | 0.42734 | 0.32503 | 0.32503 | 0.32379 | 0.32379 | 0.34105 | 0.34105 | 0.94405 | 0.94405 | 0.88318 | 0.88318 | 0.86982 | 0.86982 | 0.9396 | 0.9396 | 1.0369 | 1.0369 | 1.1228 | 1.1228 | 1.1163 | 1.1163 | 1.1185 | 1.1185 | 1.0352 | 1.0352 | 0.84412 | 0.84412 | 0.85167 | 0.85167 | 0.88297 | 0.88297 | 0.4234 | 0.4234 | 0.38954 | 0.38954 | 0.37089 | 0.37089 | 0.38441 | 0.38441 | 0.38744 | 0.38744 | 0.42982 | 0.42982 | 0.44604 | 0.44604 | 0.44606 | 0.44606 | 0.41628 | 0.41628 | 0.32752 | 0.32752 | 0.33343 | 0.33343 | 0.34182 | 0.34182 | 0.83711 | 0.83711 | 0.7729 | 0.7729 | 0.76763 | 0.76763 | 0.83281 | 0.83281 | 0.9399 | 0.9399 | 0.99715 | 0.99715 | 0.9767 | 0.9767 | 0.97843 | 0.97843 | 0.92068 | 0.92068 | 0.77554 | 0.77554 | 0.80262 | 0.80262 | 0.7915 | 0.7915 | 0.39782 | 0.39782 | 0.3725 | 0.3725 | 0.35632 | 0.35632 | 0.37575 | 0.37575 | 0.3858 | 0.3858 | 0.41032 | 0.41032 | 0.40676 | 0.40676 | 0.40036 | 0.40036 | 0.38508 | 0.38508 | 0.31081 | 0.31081 | 0.33732 | 0.33732 | 0.33488 | 0.33488 | 0.84746 | 0.84746 | 0.79934 | 0.79934 | 0.78675 | 0.78675 | 0.85542 | 0.85542 | 0.95857 | 0.95857 | 0.99945 | 0.99945 | 0.98184 | 0.98184 | 0.99555 | 0.99555 | 0.92395 | 0.92395 | 0.6988 | 0.6988 | 0.82086 | 0.82086 | 0.81702 | 0.81702 | 0.35058 | 0.35058 | 0.33837 | 0.33837 | 0.3271 | 0.3271 | 0.33929 | 0.33929 | 0.35327 | 0.35327 | 0.38 | 0.38 | 0.37363 | 0.37363 | 0.35975 | 0.35975 | 0.34142 | 0.34142 | 0.26078 | 0.26078 | 0.31138 | 0.31138 | 0.31618 | 0.31618 | 0.77623 | 0.77623 | 0.70717 | 0.70717 | 0.71174 | 0.71174 | 0.75889 | 0.75889 | 0.88616 | 0.88616 | 0.94406 | 0.94406 | 0.92478 | 0.92478 | 0.91736 | 0.91736 | 0.86416 | 0.86416 | 0.77668 | 0.77668 | 0.86807 | 0.86807 | 0.8803 | 0.8803 | 0.39675 | 0.39675 | 0.37068 | 0.37068 | 0.3611 | 0.3611 | 0.35722 | 0.35722 | 0.37491 | 0.37491 | 0.41023 | 0.41023 | 0.40376 | 0.40376 | 0.4109 | 0.4109 | 0.38716 | 0.38716 | 0.35536 | 0.35536 | 0.39055 | 0.39055 | 0.39476 | 0.39476 | 0.86372 | 0.86372 | 0.8057 | 0.8057 | 0.80326 | 0.80326 | 0.83212 | 0.83212 | 0.99125 | 0.99125 | 1.0497 | 1.0497 | 1.0325 | 1.0325 | 1.0618 | 1.0618 | 1.0367 | 1.0367 | 0.93427 | 0.93427 | 0.97094 | 0.97094 | 1.0036 | 1.0036 | 0.40054 | 0.40054 | 0.37227 | 0.37227 | 0.3675 | 0.3675 | 0.3497 | 0.3497 | 0.39277 | 0.39277 | 0.43279 | 0.43279 | 0.43729 | 0.43729 | 0.43567 | 0.43567 | 0.41938 | 0.41938 | 0.39022 | 0.39022 | 0.40105 | 0.40105 | 0.41993 | 0.41993 | 1.1819 | 1.1819 | 1.0956 | 1.0956 | 1.0707 | 1.0707 | 1.1357 | 1.1357 | 1.3308 | 1.3308 | 1.4069 | 1.4069 | 1.4084 | 1.4084 | 1.4497 | 1.4497 | 1.3812 | 1.3812 | 1.2626 | 1.2626 | 1.2698 | 1.2698 | 1.3301 | 1.3301 | 0.55346 | 0.55346 | 0.50497 | 0.50497 | 0.48592 | 0.48592 | 0.49409 | 0.49409 | 0.54051 | 0.54051 | 0.58483 | 0.58483 | 0.59818 | 0.59818 | 0.63433 | 0.63433 | 0.60957 | 0.60957 | 0.56877 | 0.56877 | 0.58493 | 0.58493 | 0.60706 | 0.60706 | 1.0489 | 1.0489 | 0.96213 | 0.96213 | 0.92791 | 0.92791 | 0.97303 | 0.97303 | 1.1822 | 1.1822 | 1.2846 | 1.2846 | 1.279 | 1.279 | 1.3424 | 1.3424 | 1.2912 | 1.2912 | 1.1287 | 1.1287 | 1.1423 | 1.1423 | 1.2143 | 1.2143 | 0.40444 | 0.40444 | 0.37325 | 0.37325 | 0.35275 | 0.35275 | 0.34743 | 0.34743 | 0.38333 | 0.38333 | 0.4204 | 0.4204 | 0.42156 | 0.42156 | 0.42924 | 0.42924 | 0.41806 | 0.41806 | 0.37667 | 0.37667 | 0.38972 | 0.38972 | 0.4017 | 0.4017 | 1.0283 | 1.0283 | 0.9542 | 0.9542 | 0.92401 | 0.92401 | 0.96439 | 0.96439 | 1.1222 | 1.1222 | 1.1884 | 1.1884 | 1.1863 | 1.1863 | 1.2561 | 1.2561 | 1.2305 | 1.2305 | 1.1319 | 1.1319 | 1.1406 | 1.1406 | 1.1709 | 1.1709 | 0.42429 | 0.42429 | 0.39733 | 0.39733 | 0.38027 | 0.38027 | 0.37298 | 0.37298 | 0.39887 | 0.39887 | 0.42064 | 0.42064 | 0.41546 | 0.41546 | 0.42421 | 0.42421 | 0.40652 | 0.40652 | 0.40047 | 0.40047 | 0.41159 | 0.41159 | 0.42423 | 0.42423 | 1.181 | 1.181 | 1.1052 | 1.1052 | 1.0786 | 1.0786 | 1.1377 | 1.1377 | 1.2568 | 1.2568 | 1.3368 | 1.3368 | 1.3518 | 1.3518 | 1.3868 | 1.3868 | 1.3375 | 1.3375 | 1.2518 | 1.2518 | 1.2968 | 1.2968 | 1.2871 | 1.2871 | 0.52993 | 0.52993 | 0.49456 | 0.49456 | 0.48278 | 0.48278 | 0.47503 | 0.47503 | 0.49438 | 0.49438 | 0.53402 | 0.53402 | 0.53865 | 0.53865 | 0.54424 | 0.54424 | 0.51656 | 0.51656 | 0.49893 | 0.49893 | 0.52531 | 0.52531 | 0.51954 | 0.51954 | 1.0212 | 1.0212 | 1.0446 | 1.0446 | 1.0279 | 1.0279 | 1.0527 | 1.0527 | 1.1915 | 1.1915 | 1.2475 | 1.2475 | 1.2365 | 1.2365 | 1.2391 | 1.2391 | 1.166 | 1.166 | 0.81578 | 0.81578 | 0.78223 | 0.78223 | 0.78952 | 0.78952 | 0.44464 | 0.44464 | 0.45735 | 0.45735 | 0.45551 | 0.45551 | 0.44429 | 0.44429 | 0.47357 | 0.47357 | 0.5039 | 0.5039 | 0.50533 | 0.50533 | 0.51219 | 0.51219 | 0.48718 | 0.48718 | 0.30877 | 0.30877 | 0.2882 | 0.2882 | 0.30432 | 0.30432 | 0.93749 | 0.93749 | 0.89324 | 0.89324 | 0.87631 | 0.87631 | 0.92496 | 0.92496 | 1.0068 | 1.0068 | 1.0717 | 1.0717 | 1.0659 | 1.0659 | 1.0865 | 1.0865 | 0.96632 | 0.96632 | 0.74118 | 0.74118 | 0.73729 | 0.73729 | 0.76907 | 0.76907 | 0.6032 | 0.6032 | 0.56622 | 0.56622 | 0.55 | 0.55 | 0.5467 | 0.5467 | 0.5588 | 0.5588 | 0.61579 | 0.61579 | 0.62262 | 0.62262 | 0.63784 | 0.63784 | 0.56337 | 0.56337 | 0.41085 | 0.41085 | 0.41635 | 0.41635 | 0.44949 | 0.44949 | 0.9829 | 0.9829 | 0.93672 | 0.93672 | 0.91427 | 0.91427 | 0.96717 | 0.96717 | 1.0718 | 1.0718 | 1.1448 | 1.1448 | 1.1677 | 1.1677 | 1.1993 | 1.1993 | 1.0952 | 1.0952 | 0.83435 | 0.83435 | 0.82588 | 0.82588 | 0.8512 | 0.8512 | 0.45938 | 0.45938 | 0.41802 | 0.41802 | 0.39957 | 0.39957 | 0.40575 | 0.40575 | 0.40184 | 0.40184 | 0.43781 | 0.43781 | 0.44118 | 0.44118 | 0.4622 | 0.4622 | 0.43027 | 0.43027 | 0.32757 | 0.32757 | 0.32639 | 0.32639 | 0.34359 | 0.34359 | 0.95234 | 0.95234 | 0.89041 | 0.89041 | 0.87665 | 0.87665 | 0.94773 | 0.94773 | 1.0464 | 1.0464 | 1.1335 | 1.1335 | 1.127 | 1.127 | 1.1291 | 1.1291 | 1.0445 | 1.0445 | 0.85246 | 0.85246 | 0.86038 | 0.86038 | 0.89141 | 0.89141 | 0.42694 | 0.42694 | 0.3926 | 0.3926 | 0.37373 | 0.37373 | 0.38757 | 0.38757 | 0.39088 | 0.39088 | 0.4337 | 0.4337 | 0.45011 | 0.45011 | 0.45009 | 0.45009 | 0.4199 | 0.4199 | 0.33092 | 0.33092 | 0.337 | 0.337 | 0.34524 | 0.34524 | 0.84559 | 0.84559 | 0.78029 | 0.78029 | 0.77472 | 0.77472 | 0.84143 | 0.84143 | 0.95022 | 0.95022 | 1.0085 | 1.0085 | 0.9877 | 0.9877 | 0.98918 | 0.98918 | 0.93019 | 0.93019 | 0.78478 | 0.78478 | 0.81267 | 0.81267 | 0.80075 | 0.80075 | 0.4018 | 0.4018 | 0.37598 | 0.37598 | 0.35964 | 0.35964 | 0.37967 | 0.37967 | 0.39009 | 0.39009 | 0.41502 | 0.41502 | 0.41141 | 0.41141 | 0.40494 | 0.40494 | 0.38916 | 0.38916 | 0.31495 | 0.31495 | 0.3419 | 0.3419 | 0.33914 | 0.33914 | 0.85408 | 0.85408 | 0.80514 | 0.80514 | 0.79219 | 0.79219 | 0.86199 | 0.86199 | 0.9668 | 0.9668 | 1.0085 | 1.0085 | 0.99074 | 0.99074 | 1.0042 | 1.0042 | 0.93144 | 0.93144 | 0.70532 | 0.70532 | 0.82917 | 0.82917 | 0.82468 | 0.82468 | 0.3532 | 0.3532 | 0.34079 | 0.34079 | 0.32934 | 0.32934 | 0.34187 | 0.34187 | 0.35622 | 0.35622 | 0.38334 | 0.38334 | 0.37694 | 0.37694 | 0.36295 | 0.36295 | 0.34416 | 0.34416 | 0.26314 | 0.26314 | 0.3145 | 0.3145 | 0.31918 | 0.31918 | 0.78146 | 0.78146 | 0.71179 | 0.71179 | 0.71615 | 0.71615 | 0.76427 | 0.76427 | 0.89306 | 0.89306 | 0.95152 | 0.95152 | 0.93216 | 0.93216 | 0.92461 | 0.92461 | 0.87097 | 0.87097 | 0.78294 | 0.78294 | 0.87557 | 0.87557 | 0.88697 | 0.88697 | 0.39922 | 0.39922 | 0.37284 | 0.37284 | 0.36316 | 0.36316 | 0.35964 | 0.35964 | 0.37789 | 0.37789 | 0.41352 | 0.41352 | 0.40704 | 0.40704 | 0.41414 | 0.41414 | 0.39011 | 0.39011 | 0.35811 | 0.35811 | 0.39386 | 0.39386 | 0.39776 | 0.39776 | 0.86968 | 0.86968 | 0.811 | 0.811 | 0.80841 | 0.80841 | 0.83803 | 0.83803 | 0.99918 | 0.99918 | 1.0583 | 1.0583 | 1.0412 | 1.0412 | 1.0706 | 1.0706 | 1.0451 | 1.0451 | 0.94214 | 0.94214 | 0.97923 | 0.97923 | 1.0112 | 1.0112 | 0.4032 | 0.4032 | 0.37459 | 0.37459 | 0.36971 | 0.36971 | 0.35217 | 0.35217 | 0.39587 | 0.39587 | 0.43623 | 0.43623 | 0.44077 | 0.44077 | 0.43929 | 0.43929 | 0.42286 | 0.42286 | 0.39353 | 0.39353 | 0.40457 | 0.40457 | 0.42313 | 0.42313 | 1.1953 | 1.1953 | 1.1077 | 1.1077 | 1.0823 | 1.0823 | 1.1486 | 1.1486 | 1.347 | 1.347 | 1.4243 | 1.4243 | 1.426 | 1.426 | 1.4678 | 1.4678 | 1.3984 | 1.3984 | 1.2787 | 1.2787 | 1.286 | 1.286 | 1.346 | 1.346 | 0.55968 | 0.55968 | 0.51055 | 0.51055 | 0.49114 | 0.49114 | 0.49965 | 0.49965 | 0.54709 | 0.54709 | 0.59203 | 0.59203 | 0.60552 | 0.60552 | 0.64209 | 0.64209 | 0.61713 | 0.61713 | 0.57591 | 0.57591 | 0.59233 | 0.59233 | 0.61426 | 0.61426 | 1.0609 | 1.0609 | 0.97315 | 0.97315 | 0.93824 | 0.93824 | 0.98401 | 0.98401 | 1.1964 | 1.1964 | 1.3001 | 1.3001 | 1.2951 | 1.2951 | 1.3589 | 1.3589 | 1.3073 | 1.3073 | 1.1438 | 1.1438 | 1.1583 | 1.1583 | 1.2291 | 1.2291 | 0.40898 | 0.40898 | 0.37754 | 0.37754 | 0.35653 | 0.35653 | 0.35119 | 0.35119 | 0.38825 | 0.38825 | 0.42585 | 0.42585 | 0.42719 | 0.42719 | 0.43495 | 0.43495 | 0.42388 | 0.42388 | 0.38201 | 0.38201 | 0.39533 | 0.39533 | 0.40694 | 0.40694 | 1.0404 | 1.0404 | 0.96532 | 0.96532 | 0.93439 | 0.93439 | 0.97552 | 0.97552 | 1.1357 | 1.1357 | 1.2027 | 1.2027 | 1.2012 | 1.2012 | 1.2716 | 1.2716 | 1.246 | 1.246 | 1.1472 | 1.1472 | 1.1564 | 1.1564 | 1.1852 | 1.1852 | 0.42897 | 0.42897 | 0.4017 | 0.4017 | 0.38423 | 0.38423 | 0.37701 | 0.37701 | 0.40378 | 0.40378 | 0.42583 | 0.42583 | 0.42065 | 0.42065 | 0.42957 | 0.42957 | 0.4119 | 0.4119 | 0.40584 | 0.40584 | 0.41725 | 0.41725 | 0.4295 | 0.4295 | 1.1943 | 1.1943 | 1.1178 | 1.1178 | 1.0905 | 1.0905 | 1.1509 | 1.1509 | 1.2724 | 1.2724 | 1.3534 | 1.3534 | 1.369 | 1.369 | 1.4042 | 1.4042 | 1.3541 | 1.3541 | 1.2681 | 1.2681 | 1.3138 | 1.3138 | 1.3024 | 1.3024 | 0.53572 | 0.53572 | 0.50004 | 0.50004 | 0.48795 | 0.48795 | 0.48045 | 0.48045 | 0.50042 | 0.50042 | 0.54051 | 0.54051 | 0.54538 | 0.54538 | 0.55104 | 0.55104 | 0.52313 | 0.52313 | 0.50545 | 0.50545 | 0.53229 | 0.53229 | 0.5256 | 0.5256 | 1.0318 | 1.0318 | 1.0558 | 1.0558 | 1.0387 | 1.0387 | 1.0638 | 1.0638 | 1.205 | 1.205 | 1.262 | 1.262 | 1.2515 | 1.2515 | 1.2536 | 1.2536 | 1.1797 | 1.1797 | 0.82514 | 0.82514 | 0.79119 | 0.79119 | 0.79785 | 0.79785 | 0.44888 | 0.44888 | 0.46204 | 0.46204 | 0.46 | 0.46 | 0.44883 | 0.44883 | 0.47901 | 0.47901 | 0.50976 | 0.50976 | 0.51146 | 0.51146 | 0.51813 | 0.51813 | 0.49279 | 0.49279 | 0.31241 | 0.31241 | 0.29152 | 0.29152 | 0.30739 | 0.30739 | 0.94791 | 0.94791 | 0.90312 | 0.90312 | 0.88587 | 0.88587 | 0.93546 | 0.93546 | 1.0187 | 1.0187 | 1.0845 | 1.0845 | 1.079 | 1.079 | 1.0995 | 1.0995 | 0.97744 | 0.97744 | 0.75019 | 0.75019 | 0.74639 | 0.74639 | 0.77795 | 0.77795 | 0.60964 | 0.60964 | 0.57229 | 0.57229 | 0.55571 | 0.55571 | 0.55283 | 0.55283 | 0.56542 | 0.56542 | 0.62303 | 0.62303 | 0.63023 | 0.63023 | 0.64528 | 0.64528 | 0.56987 | 0.56987 | 0.41602 | 0.41602 | 0.42159 | 0.42159 | 0.45463 | 0.45463 | 0.99358 | 0.99358 | 0.94659 | 0.94659 | 0.9236 | 0.9236 | 0.97788 | 0.97788 | 1.0842 | 1.0842 | 1.1584 | 1.1584 | 1.1818 | 1.1818 | 1.2135 | 1.2135 | 1.108 | 1.108 | 0.84491 | 0.84491 | 0.83661 | 0.83661 | 0.86134 | 0.86134 | 0.46409 | 0.46409 | 0.4222 | 0.4222 | 0.40354 | 0.40354 | 0.4102 | 0.4102 | 0.40647 | 0.40647 | 0.44281 | 0.44281 | 0.44645 | 0.44645 | 0.46749 | 0.46749 | 0.43519 | 0.43519 | 0.33185 | 0.33185 | 0.33071 | 0.33071 | 0.3477 | 0.3477 | 0.96196 | 0.96196 | 0.89901 | 0.89901 | 0.88484 | 0.88484 | 0.95749 | 0.95749 | 1.0579 | 1.0579 | 1.1462 | 1.1462 | 1.1401 | 1.1401 | 1.1415 | 1.1415 | 1.0558 | 1.0558 | 0.86287 | 0.86287 | 0.87116 | 0.87116 | 0.9015 | 0.9015 | 0.43089 | 0.43089 | 0.39613 | 0.39613 | 0.37694 | 0.37694 | 0.39128 | 0.39128 | 0.395 | 0.395 | 0.43834 | 0.43834 | 0.45508 | 0.45508 | 0.45484 | 0.45484 | 0.42423 | 0.42423 | 0.33505 | 0.33505 | 0.3413 | 0.3413 | 0.34919 | 0.34919 | 0.85437 | 0.85437 | 0.78809 | 0.78809 | 0.78223 | 0.78223 | 0.8505 | 0.8505 | 0.961 | 0.961 | 1.0203 | 1.0203 | 0.99931 | 0.99931 | 1.0004 | 1.0004 | 0.94029 | 0.94029 | 0.79464 | 0.79464 | 0.82325 | 0.82325 | 0.81033 | 0.81033 | 0.40564 | 0.40564 | 0.37945 | 0.37945 | 0.36298 | 0.36298 | 0.38365 | 0.38365 | 0.39449 | 0.39449 | 0.41976 | 0.41976 | 0.41617 | 0.41617 | 0.40957 | 0.40957 | 0.39339 | 0.39339 | 0.31918 | 0.31918 | 0.34658 | 0.34658 | 0.34331 | 0.34331 | 0.85845 | 0.85845 | 0.80888 | 0.80888 | 0.79556 | 0.79556 | 0.86651 | 0.86651 | 0.97286 | 0.97286 | 1.0153 | 1.0153 | 0.9976 | 0.9976 | 1.0105 | 1.0105 | 0.9368 | 0.9368 | 0.71044 | 0.71044 | 0.83596 | 0.83596 | 0.83042 | 0.83042 | 0.35475 | 0.35475 | 0.34219 | 0.34219 | 0.33055 | 0.33055 | 0.34353 | 0.34353 | 0.35833 | 0.35833 | 0.38572 | 0.38572 | 0.37939 | 0.37939 | 0.3652 | 0.3652 | 0.34599 | 0.34599 | 0.26494 | 0.26494 | 0.31701 | 0.31701 | 0.32134 | 0.32134
|  |  | 55 | Itahue 154 | Itahue 154 | Itahue 154 | 0.017155 | 0.017155 | 0.016815 | 0.016815 | 0.016515 | 0.016515 | 0.016565 | 0.016565 | 0.017875 | 0.017875 | 0.017565 | 0.017565 | 0.016705 | 0.016705 | 0.01823 | 0.01823 | 0.01893 | 0.01893 | 0.01837 | 0.01837 | 0.019595 | 0.019595 | 0.01956 | 0.01956 | 0.010335 | 0.010335 | 0.01008 | 0.01008 | 0.009695 | 0.009695 | 0.00913 | 0.00913 | 0.009075 | 0.009075 | 0.009465 | 0.009465 | 0.00931 | 0.00931 | 0.00936 | 0.00936 | 0.009415 | 0.009415 | 0.00926 | 0.00926 | 0.010575 | 0.010575 | 0.01016 | 0.01016 | 0.022345 | 0.022345 | 0.0228 | 0.0228 | 0.02298 | 0.02298 | 0.023435 | 0.023435 | 0.02747 | 0.02747 | 0.028725 | 0.028725 | 0.02898 | 0.02898 | 0.030015 | 0.030015 | 0.028605 | 0.028605 | 0.02541 | 0.02541 | 0.025955 | 0.025955 | 0.02514 | 0.02514 | 0.01218 | 0.01218 | 0.01218 | 0.01218 | 0.0121 | 0.0121 | 0.011845 | 0.011845 | 0.013255 | 0.013255 | 0.01412 | 0.01412 | 0.01357 | 0.01357 | 0.014415 | 0.014415 | 0.01363 | 0.01363 | 0.01252 | 0.01252 | 0.01266 | 0.01266 | 0.01249 | 0.01249 | 0.035165 | 0.035165 | 0.03392 | 0.03392 | 0.033365 | 0.033365 | 0.0348 | 0.0348 | 0.03744 | 0.03744 | 0.036885 | 0.036885 | 0.03707 | 0.03707 | 0.038595 | 0.038595 | 0.03942 | 0.03942 | 0.038705 | 0.038705 | 0.03759 | 0.03759 | 0.036565 | 0.036565 | 0.019295 | 0.019295 | 0.018665 | 0.018665 | 0.01811 | 0.01811 | 0.017525 | 0.017525 | 0.017485 | 0.017485 | 0.01778 | 0.01778 | 0.020065 | 0.020065 | 0.020975 | 0.020975 | 0.020945 | 0.020945 | 0.02059 | 0.02059 | 0.02026 | 0.02026 | 0.02002 | 0.02002 | 0.04209 | 0.04209 | 0.04009 | 0.04009 | 0.039345 | 0.039345 | 0.040685 | 0.040685 | 0.046245 | 0.046245 | 0.04878 | 0.04878 | 0.051625 | 0.051625 | 0.05348 | 0.05348 | 0.05274 | 0.05274 | 0.05155 | 0.05155 | 0.05054 | 0.05054 | 0.050485 | 0.050485 | 0.017625 | 0.017625 | 0.016635 | 0.016635 | 0.015575 | 0.015575 | 0.014735 | 0.014735 | 0.01502 | 0.01502 | 0.015245 | 0.015245 | 0.015745 | 0.015745 | 0.01669 | 0.01669 | 0.016485 | 0.016485 | 0.016185 | 0.016185 | 0.016775 | 0.016775 | 0.01694 | 0.01694 | 0.04272 | 0.04272 | 0.04103 | 0.04103 | 0.040285 | 0.040285 | 0.040495 | 0.040495 | 0.045275 | 0.045275 | 0.04688 | 0.04688 | 0.04814 | 0.04814 | 0.049155 | 0.049155 | 0.049955 | 0.049955 | 0.04863 | 0.04863 | 0.04907 | 0.04907 | 0.04917 | 0.04917 | 0.01836 | 0.01836 | 0.01728 | 0.01728 | 0.016035 | 0.016035 | 0.01519 | 0.01519 | 0.015315 | 0.015315 | 0.01576 | 0.01576 | 0.016525 | 0.016525 | 0.016345 | 0.016345 | 0.01641 | 0.01641 | 0.01634 | 0.01634 | 0.01663 | 0.01663 | 0.01664 | 0.01664 | 0.046545 | 0.046545 | 0.04532 | 0.04532 | 0.04457 | 0.04457 | 0.044315 | 0.044315 | 0.046445 | 0.046445 | 0.048155 | 0.048155 | 0.04821 | 0.04821 | 0.04959 | 0.04959 | 0.04852 | 0.04852 | 0.04613 | 0.04613 | 0.04803 | 0.04803 | 0.048655 | 0.048655 | 0.02219 | 0.02219 | 0.022015 | 0.022015 | 0.02124 | 0.02124 | 0.019285 | 0.019285 | 0.01902 | 0.01902 | 0.01998 | 0.01998 | 0.019965 | 0.019965 | 0.02042 | 0.02042 | 0.020415 | 0.020415 | 0.019915 | 0.019915 | 0.020755 | 0.020755 | 0.021485 | 0.021485 | 0.033195 | 0.033195 | 0.033815 | 0.033815 | 0.033905 | 0.033905 | 0.032925 | 0.032925 | 0.036595 | 0.036595 | 0.03759 | 0.03759 | 0.03768 | 0.03768 | 0.038625 | 0.038625 | 0.03164 | 0.03164 | 0.01631 | 0.01631 | 0.01602 | 0.01602 | 0.02239 | 0.02239 | 0.01632 | 0.01632 | 0.01639 | 0.01639 | 0.01601 | 0.01601 | 0.015295 | 0.015295 | 0.017125 | 0.017125 | 0.01849 | 0.01849 | 0.01817 | 0.01817 | 0.01808 | 0.01808 | 0.01425 | 0.01425 | 0.005495 | 0.005495 | 0.00584 | 0.00584 | 0.009765 | 0.009765 | 0.01931 | 0.01931 | 0.019905 | 0.019905 | 0.0199 | 0.0199 | 0.01999 | 0.01999 | 0.02025 | 0.02025 | 0.021335 | 0.021335 | 0.021375 | 0.021375 | 0.0212 | 0.0212 | 0.02039 | 0.02039 | 0.012085 | 0.012085 | 0.011785 | 0.011785 | 0.01477 | 0.01477 | 0.01282 | 0.01282 | 0.01416 | 0.01416 | 0.013935 | 0.013935 | 0.01318 | 0.01318 | 0.012725 | 0.012725 | 0.01378 | 0.01378 | 0.014015 | 0.014015 | 0.01411 | 0.01411 | 0.012335 | 0.012335 | 0.006125 | 0.006125 | 0.00635 | 0.00635 | 0.009355 | 0.009355 | 0.02006 | 0.02006 | 0.02014 | 0.02014 | 0.020105 | 0.020105 | 0.02035 | 0.02035 | 0.01983 | 0.01983 | 0.01937 | 0.01937 | 0.02056 | 0.02056 | 0.022445 | 0.022445 | 0.021365 | 0.021365 | 0.01416 | 0.01416 | 0.01311 | 0.01311 | 0.01604 | 0.01604 | 0.01 | 0.01 | 0.010105 | 0.010105 | 0.00962 | 0.00962 | 0.00903 | 0.00903 | 0.00869 | 0.00869 | 0.008985 | 0.008985 | 0.00926 | 0.00926 | 0.010055 | 0.010055 | 0.009685 | 0.009685 | 0.004865 | 0.004865 | 0.00408 | 0.00408 | 0.006015 | 0.006015 | 0.01591 | 0.01591 | 0.01585 | 0.01585 | 0.015735 | 0.015735 | 0.01603 | 0.01603 | 0.017325 | 0.017325 | 0.017965 | 0.017965 | 0.017065 | 0.017065 | 0.01698 | 0.01698 | 0.01672 | 0.01672 | 0.01101 | 0.01101 | 0.011105 | 0.011105 | 0.013415 | 0.013415 | 0.00807 | 0.00807 | 0.007935 | 0.007935 | 0.007855 | 0.007855 | 0.00748 | 0.00748 | 0.00708 | 0.00708 | 0.007155 | 0.007155 | 0.00701 | 0.00701 | 0.00708 | 0.00708 | 0.00706 | 0.00706 | 0.004505 | 0.004505 | 0.00468 | 0.00468 | 0.005705 | 0.005705 | 0.018365 | 0.018365 | 0.01871 | 0.01871 | 0.01895 | 0.01895 | 0.019065 | 0.019065 | 0.020285 | 0.020285 | 0.020025 | 0.020025 | 0.01919 | 0.01919 | 0.018745 | 0.018745 | 0.01764 | 0.01764 | 0.01069 | 0.01069 | 0.012065 | 0.012065 | 0.01494 | 0.01494 | 0.010495 | 0.010495 | 0.0105 | 0.0105 | 0.01036 | 0.01036 | 0.00969 | 0.00969 | 0.009425 | 0.009425 | 0.00972 | 0.00972 | 0.0097 | 0.0097 | 0.009635 | 0.009635 | 0.00912 | 0.00912 | 0.004455 | 0.004455 | 0.00514 | 0.00514 | 0.00726 | 0.00726 | 0.02015 | 0.02015 | 0.01925 | 0.01925 | 0.01924 | 0.01924 | 0.019235 | 0.019235 | 0.020665 | 0.020665 | 0.019835 | 0.019835 | 0.019085 | 0.019085 | 0.019675 | 0.019675 | 0.018875 | 0.018875 | 0.012605 | 0.012605 | 0.014115 | 0.014115 | 0.016135 | 0.016135 | 0.00883 | 0.00883 | 0.009085 | 0.009085 | 0.00905 | 0.00905 | 0.00875 | 0.00875 | 0.008825 | 0.008825 | 0.00917 | 0.00917 | 0.009365 | 0.009365 | 0.009325 | 0.009325 | 0.00848 | 0.00848 | 0.004475 | 0.004475 | 0.0056 | 0.0056 | 0.007355 | 0.007355 | 0.017225 | 0.017225 | 0.016885 | 0.016885 | 0.016585 | 0.016585 | 0.016635 | 0.016635 | 0.01795 | 0.01795 | 0.017635 | 0.017635 | 0.016775 | 0.016775 | 0.018305 | 0.018305 | 0.01901 | 0.01901 | 0.018445 | 0.018445 | 0.01968 | 0.01968 | 0.01964 | 0.01964 | 0.010375 | 0.010375 | 0.01012 | 0.01012 | 0.009735 | 0.009735 | 0.00917 | 0.00917 | 0.00911 | 0.00911 | 0.009505 | 0.009505 | 0.00935 | 0.00935 | 0.0094 | 0.0094 | 0.009455 | 0.009455 | 0.009295 | 0.009295 | 0.01062 | 0.01062 | 0.0102 | 0.0102 | 0.02262 | 0.02262 | 0.023085 | 0.023085 | 0.023265 | 0.023265 | 0.023725 | 0.023725 | 0.02781 | 0.02781 | 0.02908 | 0.02908 | 0.02934 | 0.02934 | 0.030385 | 0.030385 | 0.02896 | 0.02896 | 0.02572 | 0.02572 | 0.026275 | 0.026275 | 0.02545 | 0.02545 | 0.01233 | 0.01233 | 0.01233 | 0.01233 | 0.01225 | 0.01225 | 0.01199 | 0.01199 | 0.01342 | 0.01342 | 0.014295 | 0.014295 | 0.01374 | 0.01374 | 0.014595 | 0.014595 | 0.0138 | 0.0138 | 0.012675 | 0.012675 | 0.01282 | 0.01282 | 0.012645 | 0.012645 | 0.035805 | 0.035805 | 0.034535 | 0.034535 | 0.033975 | 0.033975 | 0.035435 | 0.035435 | 0.038125 | 0.038125 | 0.037555 | 0.037555 | 0.037745 | 0.037745 | 0.0393 | 0.0393 | 0.040135 | 0.040135 | 0.03941 | 0.03941 | 0.038275 | 0.038275 | 0.037235 | 0.037235 | 0.019645 | 0.019645 | 0.019005 | 0.019005 | 0.01844 | 0.01844 | 0.017845 | 0.017845 | 0.017805 | 0.017805 | 0.018105 | 0.018105 | 0.02043 | 0.02043 | 0.021355 | 0.021355 | 0.02133 | 0.02133 | 0.020965 | 0.020965 | 0.020625 | 0.020625 | 0.020385 | 0.020385 | 0.04071 | 0.04071 | 0.03877 | 0.03877 | 0.038055 | 0.038055 | 0.03935 | 0.03935 | 0.04473 | 0.04473 | 0.04718 | 0.04718 | 0.04993 | 0.04993 | 0.051725 | 0.051725 | 0.05101 | 0.05101 | 0.04986 | 0.04986 | 0.048885 | 0.048885 | 0.04883 | 0.04883 | 0.017045 | 0.017045 | 0.01609 | 0.01609 | 0.015065 | 0.015065 | 0.01425 | 0.01425 | 0.01453 | 0.01453 | 0.014745 | 0.014745 | 0.01523 | 0.01523 | 0.016145 | 0.016145 | 0.015945 | 0.015945 | 0.015655 | 0.015655 | 0.016225 | 0.016225 | 0.016385 | 0.016385 | 0.041505 | 0.041505 | 0.03986 | 0.03986 | 0.03914 | 0.03914 | 0.03934 | 0.03934 | 0.04399 | 0.04399 | 0.045545 | 0.045545 | 0.04677 | 0.04677 | 0.047755 | 0.047755 | 0.048535 | 0.048535 | 0.047245 | 0.047245 | 0.047675 | 0.047675 | 0.04777 | 0.04777 | 0.01784 | 0.01784 | 0.016785 | 0.016785 | 0.01558 | 0.01558 | 0.01476 | 0.01476 | 0.01488 | 0.01488 | 0.01531 | 0.01531 | 0.016055 | 0.016055 | 0.01588 | 0.01588 | 0.015945 | 0.015945 | 0.015875 | 0.015875 | 0.01616 | 0.01616 | 0.01617 | 0.01617 | 0.04456 | 0.04456 | 0.043385 | 0.043385 | 0.04267 | 0.04267 | 0.042425 | 0.042425 | 0.04447 | 0.04447 | 0.046105 | 0.046105 | 0.046155 | 0.046155 | 0.04748 | 0.04748 | 0.046455 | 0.046455 | 0.04417 | 0.04417 | 0.04599 | 0.04599 | 0.046585 | 0.046585 | 0.021245 | 0.021245 | 0.021075 | 0.021075 | 0.02033 | 0.02033 | 0.018465 | 0.018465 | 0.01821 | 0.01821 | 0.01913 | 0.01913 | 0.019115 | 0.019115 | 0.01955 | 0.01955 | 0.019545 | 0.019545 | 0.019065 | 0.019065 | 0.01987 | 0.01987 | 0.02057 | 0.02057 | 0.03149 | 0.03149 | 0.032075 | 0.032075 | 0.032165 | 0.032165 | 0.031235 | 0.031235 | 0.034725 | 0.034725 | 0.03567 | 0.03567 | 0.03575 | 0.03575 | 0.036645 | 0.036645 | 0.03002 | 0.03002 | 0.01548 | 0.01548 | 0.015205 | 0.015205 | 0.02125 | 0.02125 | 0.01548 | 0.01548 | 0.01555 | 0.01555 | 0.015185 | 0.015185 | 0.01451 | 0.01451 | 0.01625 | 0.01625 | 0.017545 | 0.017545 | 0.01724 | 0.01724 | 0.017155 | 0.017155 | 0.01352 | 0.01352 | 0.00522 | 0.00522 | 0.005545 | 0.005545 | 0.009265 | 0.009265 | 0.018165 | 0.018165 | 0.01872 | 0.01872 | 0.018715 | 0.018715 | 0.018805 | 0.018805 | 0.019055 | 0.019055 | 0.02007 | 0.02007 | 0.020105 | 0.020105 | 0.01994 | 0.01994 | 0.01918 | 0.01918 | 0.011375 | 0.011375 | 0.011095 | 0.011095 | 0.013895 | 0.013895 | 0.012055 | 0.012055 | 0.013315 | 0.013315 | 0.013105 | 0.013105 | 0.012395 | 0.012395 | 0.01197 | 0.01197 | 0.012965 | 0.012965 | 0.01318 | 0.01318 | 0.013275 | 0.013275 | 0.011605 | 0.011605 | 0.005765 | 0.005765 | 0.00598 | 0.00598 | 0.0088 | 0.0088 | 0.0189 | 0.0189 | 0.01897 | 0.01897 | 0.01894 | 0.01894 | 0.01917 | 0.01917 | 0.01869 | 0.01869 | 0.018255 | 0.018255 | 0.019375 | 0.019375 | 0.02115 | 0.02115 | 0.020135 | 0.020135 | 0.01335 | 0.01335 | 0.01236 | 0.01236 | 0.01512 | 0.01512 | 0.00942 | 0.00942 | 0.00952 | 0.00952 | 0.00906 | 0.00906 | 0.008505 | 0.008505 | 0.00819 | 0.00819 | 0.008465 | 0.008465 | 0.008725 | 0.008725 | 0.00947 | 0.00947 | 0.009125 | 0.009125 | 0.00459 | 0.00459 | 0.00385 | 0.00385 | 0.00567 | 0.00567 | 0.01503 | 0.01503 | 0.014975 | 0.014975 | 0.014865 | 0.014865 | 0.015145 | 0.015145 | 0.01637 | 0.01637 | 0.01698 | 0.01698 | 0.01612 | 0.01612 | 0.01604 | 0.01604 | 0.0158 | 0.0158 | 0.010415 | 0.010415 | 0.0105 | 0.0105 | 0.01268 | 0.01268 | 0.007625 | 0.007625 | 0.007495 | 0.007495 | 0.00742 | 0.00742 | 0.007065 | 0.007065 | 0.00669 | 0.00669 | 0.00676 | 0.00676 | 0.006625 | 0.006625 | 0.00669 | 0.00669 | 0.00667 | 0.00667 | 0.00426 | 0.00426 | 0.004425 | 0.004425 | 0.00539 | 0.00539 | 0.017415 | 0.017415 | 0.01774 | 0.01774 | 0.01797 | 0.01797 | 0.01808 | 0.01808 | 0.01924 | 0.01924 | 0.01899 | 0.01899 | 0.018195 | 0.018195 | 0.017775 | 0.017775 | 0.016735 | 0.016735 | 0.01015 | 0.01015 | 0.011455 | 0.011455 | 0.014175 | 0.014175 | 0.009955 | 0.009955 | 0.009955 | 0.009955 | 0.00982 | 0.00982 | 0.00919 | 0.00919 | 0.008935 | 0.008935 | 0.009215 | 0.009215 | 0.0092 | 0.0092 | 0.009135 | 0.009135 | 0.00865 | 0.00865 | 0.00423 | 0.00423 | 0.00488 | 0.00488 | 0.00689 | 0.00689 | 0.01919 | 0.01919 | 0.018335 | 0.018335 | 0.01832 | 0.01832 | 0.01832 | 0.01832 | 0.019685 | 0.019685 | 0.018895 | 0.018895 | 0.018175 | 0.018175 | 0.018735 | 0.018735 | 0.01798 | 0.01798 | 0.012015 | 0.012015 | 0.01345 | 0.01345 | 0.015375 | 0.015375 | 0.00841 | 0.00841 | 0.008655 | 0.008655 | 0.008615 | 0.008615 | 0.008335 | 0.008335 | 0.008405 | 0.008405 | 0.008735 | 0.008735 | 0.00892 | 0.00892 | 0.008875 | 0.008875 | 0.008075 | 0.008075 | 0.004265 | 0.004265 | 0.00534 | 0.00534 | 0.007005 | 0.007005 | 0.01632 | 0.01632 | 0.015995 | 0.015995 | 0.01571 | 0.01571 | 0.01576 | 0.01576 | 0.01701 | 0.01701 | 0.016715 | 0.016715 | 0.015895 | 0.015895 | 0.01735 | 0.01735 | 0.018015 | 0.018015 | 0.017475 | 0.017475 | 0.01865 | 0.01865 | 0.01861 | 0.01861 | 0.00983 | 0.00983 | 0.009585 | 0.009585 | 0.00922 | 0.00922 | 0.008685 | 0.008685 | 0.008635 | 0.008635 | 0.00901 | 0.00901 | 0.00886 | 0.00886 | 0.008905 | 0.008905 | 0.008955 | 0.008955 | 0.00881 | 0.00881 | 0.01006 | 0.01006 | 0.009665 | 0.009665 | 0.02131 | 0.02131 | 0.021745 | 0.021745 | 0.021915 | 0.021915 | 0.02235 | 0.02235 | 0.0262 | 0.0262 | 0.0274 | 0.0274 | 0.02764 | 0.02764 | 0.028625 | 0.028625 | 0.027285 | 0.027285 | 0.024235 | 0.024235 | 0.02476 | 0.02476 | 0.023975 | 0.023975 | 0.011615 | 0.011615 | 0.011615 | 0.011615 | 0.011535 | 0.011535 | 0.011295 | 0.011295 | 0.012645 | 0.012645 | 0.01347 | 0.01347 | 0.01294 | 0.01294 | 0.01375 | 0.01375 | 0.013 | 0.013 | 0.01194 | 0.01194 | 0.012075 | 0.012075 | 0.011915 | 0.011915 | 0.03397 | 0.03397 | 0.032765 | 0.032765 | 0.03223 | 0.03223 | 0.03362 | 0.03362 | 0.03617 | 0.03617 | 0.035635 | 0.035635 | 0.035815 | 0.035815 | 0.037285 | 0.037285 | 0.03808 | 0.03808 | 0.03739 | 0.03739 | 0.036315 | 0.036315 | 0.03533 | 0.03533 | 0.01864 | 0.01864 | 0.01803 | 0.01803 | 0.017495 | 0.017495 | 0.01693 | 0.01693 | 0.01689 | 0.01689 | 0.01718 | 0.01718 | 0.01938 | 0.01938 | 0.02026 | 0.02026 | 0.020235 | 0.020235 | 0.01989 | 0.01989 | 0.01957 | 0.01957 | 0.01934 | 0.01934 | 0.04113 | 0.04113 | 0.039175 | 0.039175 | 0.03845 | 0.03845 | 0.039755 | 0.039755 | 0.045195 | 0.045195 | 0.04767 | 0.04767 | 0.05045 | 0.05045 | 0.05226 | 0.05226 | 0.05154 | 0.05154 | 0.050375 | 0.050375 | 0.04939 | 0.04939 | 0.049335 | 0.049335 | 0.017225 | 0.017225 | 0.01626 | 0.01626 | 0.01522 | 0.01522 | 0.0144 | 0.0144 | 0.01468 | 0.01468 | 0.014895 | 0.014895 | 0.015385 | 0.015385 | 0.01631 | 0.01631 | 0.01611 | 0.01611 | 0.015815 | 0.015815 | 0.016395 | 0.016395 | 0.016555 | 0.016555 | 0.0415 | 0.0415 | 0.03986 | 0.03986 | 0.03914 | 0.03914 | 0.03934 | 0.03934 | 0.043985 | 0.043985 | 0.045545 | 0.045545 | 0.04677 | 0.04677 | 0.047755 | 0.047755 | 0.04853 | 0.04853 | 0.047245 | 0.047245 | 0.047675 | 0.047675 | 0.04777 | 0.04777 | 0.01784 | 0.01784 | 0.016785 | 0.016785 | 0.01558 | 0.01558 | 0.01476 | 0.01476 | 0.01488 | 0.01488 | 0.01531 | 0.01531 | 0.016055 | 0.016055 | 0.01588 | 0.01588 | 0.015945 | 0.015945 | 0.015875 | 0.015875 | 0.01616 | 0.01616 | 0.01617 | 0.01617 | 0.04485 | 0.04485 | 0.04367 | 0.04367 | 0.042945 | 0.042945 | 0.042705 | 0.042705 | 0.04476 | 0.04476 | 0.046405 | 0.046405 | 0.046455 | 0.046455 | 0.047785 | 0.047785 | 0.046755 | 0.046755 | 0.044455 | 0.044455 | 0.04629 | 0.04629 | 0.046885 | 0.046885 | 0.021385 | 0.021385 | 0.02121 | 0.02121 | 0.020465 | 0.020465 | 0.018585 | 0.018585 | 0.01833 | 0.01833 | 0.019255 | 0.019255 | 0.01924 | 0.01924 | 0.01968 | 0.01968 | 0.019675 | 0.019675 | 0.01919 | 0.01919 | 0.02 | 0.02 | 0.0207 | 0.0207 | 0.03143 | 0.03143 | 0.032015 | 0.032015 | 0.0321 | 0.0321 | 0.031175 | 0.031175 | 0.03466 | 0.03466 | 0.035605 | 0.035605 | 0.035685 | 0.035685 | 0.03658 | 0.03658 | 0.029965 | 0.029965 | 0.01545 | 0.01545 | 0.01518 | 0.01518 | 0.02121 | 0.02121 | 0.01545 | 0.01545 | 0.01552 | 0.01552 | 0.015155 | 0.015155 | 0.014485 | 0.014485 | 0.01622 | 0.01622 | 0.01751 | 0.01751 | 0.01721 | 0.01721 | 0.017125 | 0.017125 | 0.013495 | 0.013495 | 0.00521 | 0.00521 | 0.005535 | 0.005535 | 0.00925 | 0.00925 | 0.01821 | 0.01821 | 0.01877 | 0.01877 | 0.018765 | 0.018765 | 0.018855 | 0.018855 | 0.019105 | 0.019105 | 0.020125 | 0.020125 | 0.02016 | 0.02016 | 0.019995 | 0.019995 | 0.01923 | 0.01923 | 0.01141 | 0.01141 | 0.011125 | 0.011125 | 0.013935 | 0.013935 | 0.01209 | 0.01209 | 0.01335 | 0.01335 | 0.01314 | 0.01314 | 0.01243 | 0.01243 | 0.012005 | 0.012005 | 0.013 | 0.013 | 0.013215 | 0.013215 | 0.01331 | 0.01331 | 0.011635 | 0.011635 | 0.005785 | 0.005785 | 0.005995 | 0.005995 | 0.008825 | 0.008825 | 0.01891 | 0.01891 | 0.018985 | 0.018985 | 0.01895 | 0.01895 | 0.019185 | 0.019185 | 0.018705 | 0.018705 | 0.01827 | 0.01827 | 0.019385 | 0.019385 | 0.021165 | 0.021165 | 0.02015 | 0.02015 | 0.01336 | 0.01336 | 0.01237 | 0.01237 | 0.015135 | 0.015135 | 0.009425 | 0.009425 | 0.009525 | 0.009525 | 0.009065 | 0.009065 | 0.00851 | 0.00851 | 0.008195 | 0.008195 | 0.008475 | 0.008475 | 0.00873 | 0.00873 | 0.00948 | 0.00948 | 0.009135 | 0.009135 | 0.004595 | 0.004595 | 0.003855 | 0.003855 | 0.005675 | 0.005675 | 0.01515 | 0.01515 | 0.015095 | 0.015095 | 0.01498 | 0.01498 | 0.015265 | 0.015265 | 0.0165 | 0.0165 | 0.017115 | 0.017115 | 0.01625 | 0.01625 | 0.01617 | 0.01617 | 0.015925 | 0.015925 | 0.0105 | 0.0105 | 0.01059 | 0.01059 | 0.012785 | 0.012785 | 0.007685 | 0.007685 | 0.007555 | 0.007555 | 0.007475 | 0.007475 | 0.00712 | 0.00712 | 0.006745 | 0.006745 | 0.006815 | 0.006815 | 0.006675 | 0.006675 | 0.00674 | 0.00674 | 0.006725 | 0.006725 | 0.004295 | 0.004295 | 0.00446 | 0.00446 | 0.005435 | 0.005435 | 0.01778 | 0.01778 | 0.018115 | 0.018115 | 0.01835 | 0.01835 | 0.018465 | 0.018465 | 0.019645 | 0.019645 | 0.01939 | 0.01939 | 0.01858 | 0.01858 | 0.01815 | 0.01815 | 0.017085 | 0.017085 | 0.010365 | 0.010365 | 0.011695 | 0.011695 | 0.014475 | 0.014475 | 0.010165 | 0.010165 | 0.010165 | 0.010165 | 0.01003 | 0.01003 | 0.009385 | 0.009385 | 0.009125 | 0.009125 | 0.00941 | 0.00941 | 0.009395 | 0.009395 | 0.00933 | 0.00933 | 0.00883 | 0.00883 | 0.00432 | 0.00432 | 0.00498 | 0.00498 | 0.007035 | 0.007035 | 0.019455 | 0.019455 | 0.018585 | 0.018585 | 0.01857 | 0.01857 | 0.01857 | 0.01857 | 0.019955 | 0.019955 | 0.019155 | 0.019155 | 0.018425 | 0.018425 | 0.018995 | 0.018995 | 0.01823 | 0.01823 | 0.01218 | 0.01218 | 0.01364 | 0.01364 | 0.015585 | 0.015585 | 0.008525 | 0.008525 | 0.00877 | 0.00877 | 0.008735 | 0.008735 | 0.00845 | 0.00845 | 0.00852 | 0.00852 | 0.008855 | 0.008855 | 0.00904 | 0.00904 | 0.009 | 0.009 | 0.008185 | 0.008185 | 0.004325 | 0.004325 | 0.00541 | 0.00541 | 0.0071 | 0.0071 | 0.01646 | 0.01646 | 0.016135 | 0.016135 | 0.015845 | 0.015845 | 0.015895 | 0.015895 | 0.01716 | 0.01716 | 0.01686 | 0.01686 | 0.01603 | 0.01603 | 0.0175 | 0.0175 | 0.01817 | 0.01817 | 0.017625 | 0.017625 | 0.01881 | 0.01881 | 0.01877 | 0.01877 | 0.009915 | 0.009915 | 0.00967 | 0.00967 | 0.0093 | 0.0093 | 0.00876 | 0.00876 | 0.00871 | 0.00871 | 0.009085 | 0.009085 | 0.008935 | 0.008935 | 0.008985 | 0.008985 | 0.009035 | 0.009035 | 0.008885 | 0.008885 | 0.01015 | 0.01015 | 0.00975 | 0.00975 | 0.0215 | 0.0215 | 0.02194 | 0.02194 | 0.02211 | 0.02211 | 0.02255 | 0.02255 | 0.026435 | 0.026435 | 0.027645 | 0.027645 | 0.02789 | 0.02789 | 0.028885 | 0.028885 | 0.02753 | 0.02753 | 0.02445 | 0.02445 | 0.02498 | 0.02498 | 0.024195 | 0.024195 | 0.01172 | 0.01172 | 0.011715 | 0.011715 | 0.01164 | 0.01164 | 0.011395 | 0.011395 | 0.012755 | 0.012755 | 0.01359 | 0.01359 | 0.01306 | 0.01306 | 0.01387 | 0.01387 | 0.013115 | 0.013115 | 0.012045 | 0.012045 | 0.012185 | 0.012185 | 0.01202 | 0.01202 | 0.034555 | 0.034555 | 0.03333 | 0.03333 | 0.032785 | 0.032785 | 0.0342 | 0.0342 | 0.036795 | 0.036795 | 0.03625 | 0.03625 | 0.03643 | 0.03643 | 0.03793 | 0.03793 | 0.038735 | 0.038735 | 0.038035 | 0.038035 | 0.03694 | 0.03694 | 0.035935 | 0.035935 | 0.01896 | 0.01896 | 0.01834 | 0.01834 | 0.017795 | 0.017795 | 0.01722 | 0.01722 | 0.01718 | 0.01718 | 0.017475 | 0.017475 | 0.019715 | 0.019715 | 0.02061 | 0.02061 | 0.020585 | 0.020585 | 0.020235 | 0.020235 | 0.01991 | 0.01991 | 0.01967 | 0.01967 | 0.04239 | 0.04239 | 0.04037 | 0.04037 | 0.039625 | 0.039625 | 0.040975 | 0.040975 | 0.046575 | 0.046575 | 0.04913 | 0.04913 | 0.05199 | 0.05199 | 0.05386 | 0.05386 | 0.053115 | 0.053115 | 0.051915 | 0.051915 | 0.0509 | 0.0509 | 0.050845 | 0.050845 | 0.01775 | 0.01775 | 0.016755 | 0.016755 | 0.015685 | 0.015685 | 0.01484 | 0.01484 | 0.01513 | 0.01513 | 0.015355 | 0.015355 | 0.015855 | 0.015855 | 0.01681 | 0.01681 | 0.0166 | 0.0166 | 0.0163 | 0.0163 | 0.016895 | 0.016895 | 0.01706 | 0.01706 | 0.042805 | 0.042805 | 0.04111 | 0.04111 | 0.040365 | 0.040365 | 0.040575 | 0.040575 | 0.04537 | 0.04537 | 0.046975 | 0.046975 | 0.048235 | 0.048235 | 0.049255 | 0.049255 | 0.050055 | 0.050055 | 0.048725 | 0.048725 | 0.04917 | 0.04917 | 0.04927 | 0.04927 | 0.0184 | 0.0184 | 0.01731 | 0.01731 | 0.016065 | 0.016065 | 0.01522 | 0.01522 | 0.015345 | 0.015345 | 0.01579 | 0.01579 | 0.016555 | 0.016555 | 0.016375 | 0.016375 | 0.016445 | 0.016445 | 0.016375 | 0.016375 | 0.016665 | 0.016665 | 0.016675 | 0.016675 | 0.04634 | 0.04634 | 0.04512 | 0.04512 | 0.044375 | 0.044375 | 0.04412 | 0.04412 | 0.046245 | 0.046245 | 0.047945 | 0.047945 | 0.048 | 0.048 | 0.049375 | 0.049375 | 0.04831 | 0.04831 | 0.045935 | 0.045935 | 0.047825 | 0.047825 | 0.048445 | 0.048445 | 0.022095 | 0.022095 | 0.021915 | 0.021915 | 0.021145 | 0.021145 | 0.0192 | 0.0192 | 0.01894 | 0.01894 | 0.01989 | 0.01989 | 0.01988 | 0.01988 | 0.020335 | 0.020335 | 0.020325 | 0.020325 | 0.019825 | 0.019825 | 0.020665 | 0.020665 | 0.02139 | 0.02139 | 0.032625 | 0.032625 | 0.03323 | 0.03323 | 0.03332 | 0.03332 | 0.03236 | 0.03236 | 0.035975 | 0.035975 | 0.036955 | 0.036955 | 0.03704 | 0.03704 | 0.037965 | 0.037965 | 0.031105 | 0.031105 | 0.016035 | 0.016035 | 0.015755 | 0.015755 | 0.022015 | 0.022015 | 0.016035 | 0.016035 | 0.01611 | 0.01611 | 0.015735 | 0.015735 | 0.015035 | 0.015035 | 0.016835 | 0.016835 | 0.018175 | 0.018175 | 0.017865 | 0.017865 | 0.017775 | 0.017775 | 0.01401 | 0.01401 | 0.005405 | 0.005405 | 0.005745 | 0.005745 | 0.0096 | 0.0096 | 0.018905 | 0.018905 | 0.019485 | 0.019485 | 0.01948 | 0.01948 | 0.019575 | 0.019575 | 0.01983 | 0.01983 | 0.02089 | 0.02089 | 0.02093 | 0.02093 | 0.020755 | 0.020755 | 0.019965 | 0.019965 | 0.01184 | 0.01184 | 0.01155 | 0.01155 | 0.014465 | 0.014465 | 0.01255 | 0.01255 | 0.01386 | 0.01386 | 0.01364 | 0.01364 | 0.0129 | 0.0129 | 0.01246 | 0.01246 | 0.013495 | 0.013495 | 0.01372 | 0.01372 | 0.013815 | 0.013815 | 0.01208 | 0.01208 | 0.006005 | 0.006005 | 0.006225 | 0.006225 | 0.00916 | 0.00916 | 0.01981 | 0.01981 | 0.01989 | 0.01989 | 0.019855 | 0.019855 | 0.0201 | 0.0201 | 0.01959 | 0.01959 | 0.01914 | 0.01914 | 0.02031 | 0.02031 | 0.022175 | 0.022175 | 0.02111 | 0.02111 | 0.013995 | 0.013995 | 0.01296 | 0.01296 | 0.01585 | 0.01585 | 0.009875 | 0.009875 | 0.00998 | 0.00998 | 0.0095 | 0.0095 | 0.008915 | 0.008915 | 0.008585 | 0.008585 | 0.008875 | 0.008875 | 0.009145 | 0.009145 | 0.00993 | 0.00993 | 0.00957 | 0.00957 | 0.00481 | 0.00481 | 0.004035 | 0.004035 | 0.005945 | 0.005945 | 0.01578 | 0.01578 | 0.01572 | 0.01572 | 0.0156 | 0.0156 | 0.0159 | 0.0159 | 0.017185 | 0.017185 | 0.01782 | 0.01782 | 0.016925 | 0.016925 | 0.01684 | 0.01684 | 0.016585 | 0.016585 | 0.01093 | 0.01093 | 0.011025 | 0.011025 | 0.01331 | 0.01331 | 0.008005 | 0.008005 | 0.00787 | 0.00787 | 0.00779 | 0.00779 | 0.007415 | 0.007415 | 0.007025 | 0.007025 | 0.007095 | 0.007095 | 0.00695 | 0.00695 | 0.00702 | 0.00702 | 0.007005 | 0.007005 | 0.004475 | 0.004475 | 0.004645 | 0.004645 | 0.00566 | 0.00566 | 0.018485 | 0.018485 | 0.01883 | 0.01883 | 0.019075 | 0.019075 | 0.019195 | 0.019195 | 0.02042 | 0.02042 | 0.02016 | 0.02016 | 0.019315 | 0.019315 | 0.01887 | 0.01887 | 0.01776 | 0.01776 | 0.01077 | 0.01077 | 0.012155 | 0.012155 | 0.015045 | 0.015045 | 0.010565 | 0.010565 | 0.010565 | 0.010565 | 0.010425 | 0.010425 | 0.009755 | 0.009755 | 0.009485 | 0.009485 | 0.00978 | 0.00978 | 0.009765 | 0.009765 | 0.0097 | 0.0097 | 0.00918 | 0.00918 | 0.00449 | 0.00449 | 0.005175 | 0.005175 | 0.00731 | 0.00731 | 0.020175 | 0.020175 | 0.019275 | 0.019275 | 0.01926 | 0.01926 | 0.01926 | 0.01926 | 0.020695 | 0.020695 | 0.019865 | 0.019865 | 0.01911 | 0.01911 | 0.0197 | 0.0197 | 0.018905 | 0.018905 | 0.01263 | 0.01263 | 0.01414 | 0.01414 | 0.01616 | 0.01616 | 0.00884 | 0.00884 | 0.009095 | 0.009095 | 0.00906 | 0.00906 | 0.008765 | 0.008765 | 0.00884 | 0.00884 | 0.009185 | 0.009185 | 0.009375 | 0.009375 | 0.009335 | 0.009335 | 0.00849 | 0.00849 | 0.004485 | 0.004485 | 0.00561 | 0.00561 | 0.007365 | 0.007365
|  |  | 56 | Itahue 220 | Itahue 220 | Itahue 154 | 0.017155 | 0.017155 | 0.016815 | 0.016815 | 0.016515 | 0.016515 | 0.016565 | 0.016565 | 0.017875 | 0.017875 | 0.017565 | 0.017565 | 0.016705 | 0.016705 | 0.01823 | 0.01823 | 0.01893 | 0.01893 | 0.01837 | 0.01837 | 0.019595 | 0.019595 | 0.01956 | 0.01956 | 0.010335 | 0.010335 | 0.01008 | 0.01008 | 0.009695 | 0.009695 | 0.00913 | 0.00913 | 0.009075 | 0.009075 | 0.009465 | 0.009465 | 0.00931 | 0.00931 | 0.00936 | 0.00936 | 0.009415 | 0.009415 | 0.00926 | 0.00926 | 0.010575 | 0.010575 | 0.01016 | 0.01016 | 0.022345 | 0.022345 | 0.0228 | 0.0228 | 0.02298 | 0.02298 | 0.023435 | 0.023435 | 0.02747 | 0.02747 | 0.028725 | 0.028725 | 0.02898 | 0.02898 | 0.030015 | 0.030015 | 0.028605 | 0.028605 | 0.02541 | 0.02541 | 0.025955 | 0.025955 | 0.02514 | 0.02514 | 0.01218 | 0.01218 | 0.01218 | 0.01218 | 0.0121 | 0.0121 | 0.011845 | 0.011845 | 0.013255 | 0.013255 | 0.01412 | 0.01412 | 0.01357 | 0.01357 | 0.014415 | 0.014415 | 0.01363 | 0.01363 | 0.01252 | 0.01252 | 0.01266 | 0.01266 | 0.01249 | 0.01249 | 0.035165 | 0.035165 | 0.03392 | 0.03392 | 0.033365 | 0.033365 | 0.0348 | 0.0348 | 0.03744 | 0.03744 | 0.036885 | 0.036885 | 0.03707 | 0.03707 | 0.038595 | 0.038595 | 0.03942 | 0.03942 | 0.038705 | 0.038705 | 0.03759 | 0.03759 | 0.036565 | 0.036565 | 0.019295 | 0.019295 | 0.018665 | 0.018665 | 0.01811 | 0.01811 | 0.017525 | 0.017525 | 0.017485 | 0.017485 | 0.01778 | 0.01778 | 0.020065 | 0.020065 | 0.020975 | 0.020975 | 0.020945 | 0.020945 | 0.02059 | 0.02059 | 0.02026 | 0.02026 | 0.02002 | 0.02002 | 0.04209 | 0.04209 | 0.04009 | 0.04009 | 0.039345 | 0.039345 | 0.040685 | 0.040685 | 0.046245 | 0.046245 | 0.04878 | 0.04878 | 0.051625 | 0.051625 | 0.05348 | 0.05348 | 0.05274 | 0.05274 | 0.05155 | 0.05155 | 0.05054 | 0.05054 | 0.050485 | 0.050485 | 0.017625 | 0.017625 | 0.016635 | 0.016635 | 0.015575 | 0.015575 | 0.014735 | 0.014735 | 0.01502 | 0.01502 | 0.015245 | 0.015245 | 0.015745 | 0.015745 | 0.01669 | 0.01669 | 0.016485 | 0.016485 | 0.016185 | 0.016185 | 0.016775 | 0.016775 | 0.01694 | 0.01694 | 0.04272 | 0.04272 | 0.04103 | 0.04103 | 0.040285 | 0.040285 | 0.040495 | 0.040495 | 0.045275 | 0.045275 | 0.04688 | 0.04688 | 0.04814 | 0.04814 | 0.049155 | 0.049155 | 0.049955 | 0.049955 | 0.04863 | 0.04863 | 0.04907 | 0.04907 | 0.04917 | 0.04917 | 0.01836 | 0.01836 | 0.01728 | 0.01728 | 0.016035 | 0.016035 | 0.01519 | 0.01519 | 0.015315 | 0.015315 | 0.01576 | 0.01576 | 0.016525 | 0.016525 | 0.016345 | 0.016345 | 0.01641 | 0.01641 | 0.01634 | 0.01634 | 0.01663 | 0.01663 | 0.01664 | 0.01664 | 0.046545 | 0.046545 | 0.04532 | 0.04532 | 0.04457 | 0.04457 | 0.044315 | 0.044315 | 0.046445 | 0.046445 | 0.048155 | 0.048155 | 0.04821 | 0.04821 | 0.04959 | 0.04959 | 0.04852 | 0.04852 | 0.04613 | 0.04613 | 0.04803 | 0.04803 | 0.048655 | 0.048655 | 0.02219 | 0.02219 | 0.022015 | 0.022015 | 0.02124 | 0.02124 | 0.019285 | 0.019285 | 0.01902 | 0.01902 | 0.01998 | 0.01998 | 0.019965 | 0.019965 | 0.02042 | 0.02042 | 0.020415 | 0.020415 | 0.019915 | 0.019915 | 0.020755 | 0.020755 | 0.021485 | 0.021485 | 0.033195 | 0.033195 | 0.033815 | 0.033815 | 0.033905 | 0.033905 | 0.032925 | 0.032925 | 0.036595 | 0.036595 | 0.03759 | 0.03759 | 0.03768 | 0.03768 | 0.038625 | 0.038625 | 0.03164 | 0.03164 | 0.01631 | 0.01631 | 0.01602 | 0.01602 | 0.02239 | 0.02239 | 0.01632 | 0.01632 | 0.01639 | 0.01639 | 0.01601 | 0.01601 | 0.015295 | 0.015295 | 0.017125 | 0.017125 | 0.01849 | 0.01849 | 0.01817 | 0.01817 | 0.01808 | 0.01808 | 0.01425 | 0.01425 | 0.005495 | 0.005495 | 0.00584 | 0.00584 | 0.009765 | 0.009765 | 0.01931 | 0.01931 | 0.019905 | 0.019905 | 0.0199 | 0.0199 | 0.01999 | 0.01999 | 0.02025 | 0.02025 | 0.021335 | 0.021335 | 0.021375 | 0.021375 | 0.0212 | 0.0212 | 0.02039 | 0.02039 | 0.012085 | 0.012085 | 0.011785 | 0.011785 | 0.01477 | 0.01477 | 0.01282 | 0.01282 | 0.01416 | 0.01416 | 0.013935 | 0.013935 | 0.01318 | 0.01318 | 0.012725 | 0.012725 | 0.01378 | 0.01378 | 0.014015 | 0.014015 | 0.01411 | 0.01411 | 0.012335 | 0.012335 | 0.006125 | 0.006125 | 0.00635 | 0.00635 | 0.009355 | 0.009355 | 0.02006 | 0.02006 | 0.02014 | 0.02014 | 0.020105 | 0.020105 | 0.02035 | 0.02035 | 0.01983 | 0.01983 | 0.01937 | 0.01937 | 0.02056 | 0.02056 | 0.022445 | 0.022445 | 0.021365 | 0.021365 | 0.01416 | 0.01416 | 0.01311 | 0.01311 | 0.01604 | 0.01604 | 0.01 | 0.01 | 0.010105 | 0.010105 | 0.00962 | 0.00962 | 0.00903 | 0.00903 | 0.00869 | 0.00869 | 0.008985 | 0.008985 | 0.00926 | 0.00926 | 0.010055 | 0.010055 | 0.009685 | 0.009685 | 0.004865 | 0.004865 | 0.00408 | 0.00408 | 0.006015 | 0.006015 | 0.01591 | 0.01591 | 0.01585 | 0.01585 | 0.015735 | 0.015735 | 0.01603 | 0.01603 | 0.017325 | 0.017325 | 0.017965 | 0.017965 | 0.017065 | 0.017065 | 0.01698 | 0.01698 | 0.01672 | 0.01672 | 0.01101 | 0.01101 | 0.011105 | 0.011105 | 0.013415 | 0.013415 | 0.00807 | 0.00807 | 0.007935 | 0.007935 | 0.007855 | 0.007855 | 0.00748 | 0.00748 | 0.00708 | 0.00708 | 0.007155 | 0.007155 | 0.00701 | 0.00701 | 0.00708 | 0.00708 | 0.00706 | 0.00706 | 0.004505 | 0.004505 | 0.00468 | 0.00468 | 0.005705 | 0.005705 | 0.018365 | 0.018365 | 0.01871 | 0.01871 | 0.01895 | 0.01895 | 0.019065 | 0.019065 | 0.020285 | 0.020285 | 0.020025 | 0.020025 | 0.01919 | 0.01919 | 0.018745 | 0.018745 | 0.01764 | 0.01764 | 0.01069 | 0.01069 | 0.012065 | 0.012065 | 0.01494 | 0.01494 | 0.010495 | 0.010495 | 0.0105 | 0.0105 | 0.01036 | 0.01036 | 0.00969 | 0.00969 | 0.009425 | 0.009425 | 0.00972 | 0.00972 | 0.0097 | 0.0097 | 0.009635 | 0.009635 | 0.00912 | 0.00912 | 0.004455 | 0.004455 | 0.00514 | 0.00514 | 0.00726 | 0.00726 | 0.02015 | 0.02015 | 0.01925 | 0.01925 | 0.01924 | 0.01924 | 0.019235 | 0.019235 | 0.020665 | 0.020665 | 0.019835 | 0.019835 | 0.019085 | 0.019085 | 0.019675 | 0.019675 | 0.018875 | 0.018875 | 0.012605 | 0.012605 | 0.014115 | 0.014115 | 0.016135 | 0.016135 | 0.00883 | 0.00883 | 0.009085 | 0.009085 | 0.00905 | 0.00905 | 0.00875 | 0.00875 | 0.008825 | 0.008825 | 0.00917 | 0.00917 | 0.009365 | 0.009365 | 0.009325 | 0.009325 | 0.00848 | 0.00848 | 0.004475 | 0.004475 | 0.0056 | 0.0056 | 0.007355 | 0.007355 | 0.017225 | 0.017225 | 0.016885 | 0.016885 | 0.016585 | 0.016585 | 0.016635 | 0.016635 | 0.01795 | 0.01795 | 0.017635 | 0.017635 | 0.016775 | 0.016775 | 0.018305 | 0.018305 | 0.01901 | 0.01901 | 0.018445 | 0.018445 | 0.01968 | 0.01968 | 0.01964 | 0.01964 | 0.010375 | 0.010375 | 0.01012 | 0.01012 | 0.009735 | 0.009735 | 0.00917 | 0.00917 | 0.00911 | 0.00911 | 0.009505 | 0.009505 | 0.00935 | 0.00935 | 0.0094 | 0.0094 | 0.009455 | 0.009455 | 0.009295 | 0.009295 | 0.01062 | 0.01062 | 0.0102 | 0.0102 | 0.02262 | 0.02262 | 0.023085 | 0.023085 | 0.023265 | 0.023265 | 0.023725 | 0.023725 | 0.02781 | 0.02781 | 0.02908 | 0.02908 | 0.02934 | 0.02934 | 0.030385 | 0.030385 | 0.02896 | 0.02896 | 0.02572 | 0.02572 | 0.026275 | 0.026275 | 0.02545 | 0.02545 | 0.01233 | 0.01233 | 0.01233 | 0.01233 | 0.01225 | 0.01225 | 0.01199 | 0.01199 | 0.01342 | 0.01342 | 0.014295 | 0.014295 | 0.01374 | 0.01374 | 0.014595 | 0.014595 | 0.0138 | 0.0138 | 0.012675 | 0.012675 | 0.01282 | 0.01282 | 0.012645 | 0.012645 | 0.035805 | 0.035805 | 0.034535 | 0.034535 | 0.033975 | 0.033975 | 0.035435 | 0.035435 | 0.038125 | 0.038125 | 0.037555 | 0.037555 | 0.037745 | 0.037745 | 0.0393 | 0.0393 | 0.040135 | 0.040135 | 0.03941 | 0.03941 | 0.038275 | 0.038275 | 0.037235 | 0.037235 | 0.019645 | 0.019645 | 0.019005 | 0.019005 | 0.01844 | 0.01844 | 0.017845 | 0.017845 | 0.017805 | 0.017805 | 0.018105 | 0.018105 | 0.02043 | 0.02043 | 0.021355 | 0.021355 | 0.02133 | 0.02133 | 0.020965 | 0.020965 | 0.020625 | 0.020625 | 0.020385 | 0.020385 | 0.04071 | 0.04071 | 0.03877 | 0.03877 | 0.038055 | 0.038055 | 0.03935 | 0.03935 | 0.04473 | 0.04473 | 0.04718 | 0.04718 | 0.04993 | 0.04993 | 0.051725 | 0.051725 | 0.05101 | 0.05101 | 0.04986 | 0.04986 | 0.048885 | 0.048885 | 0.04883 | 0.04883 | 0.017045 | 0.017045 | 0.01609 | 0.01609 | 0.015065 | 0.015065 | 0.01425 | 0.01425 | 0.01453 | 0.01453 | 0.014745 | 0.014745 | 0.01523 | 0.01523 | 0.016145 | 0.016145 | 0.015945 | 0.015945 | 0.015655 | 0.015655 | 0.016225 | 0.016225 | 0.016385 | 0.016385 | 0.041505 | 0.041505 | 0.03986 | 0.03986 | 0.03914 | 0.03914 | 0.03934 | 0.03934 | 0.04399 | 0.04399 | 0.045545 | 0.045545 | 0.04677 | 0.04677 | 0.047755 | 0.047755 | 0.048535 | 0.048535 | 0.047245 | 0.047245 | 0.047675 | 0.047675 | 0.04777 | 0.04777 | 0.01784 | 0.01784 | 0.016785 | 0.016785 | 0.01558 | 0.01558 | 0.01476 | 0.01476 | 0.01488 | 0.01488 | 0.01531 | 0.01531 | 0.016055 | 0.016055 | 0.01588 | 0.01588 | 0.015945 | 0.015945 | 0.015875 | 0.015875 | 0.01616 | 0.01616 | 0.01617 | 0.01617 | 0.04456 | 0.04456 | 0.043385 | 0.043385 | 0.04267 | 0.04267 | 0.042425 | 0.042425 | 0.04447 | 0.04447 | 0.046105 | 0.046105 | 0.046155 | 0.046155 | 0.04748 | 0.04748 | 0.046455 | 0.046455 | 0.04417 | 0.04417 | 0.04599 | 0.04599 | 0.046585 | 0.046585 | 0.021245 | 0.021245 | 0.021075 | 0.021075 | 0.02033 | 0.02033 | 0.018465 | 0.018465 | 0.01821 | 0.01821 | 0.01913 | 0.01913 | 0.019115 | 0.019115 | 0.01955 | 0.01955 | 0.019545 | 0.019545 | 0.019065 | 0.019065 | 0.01987 | 0.01987 | 0.02057 | 0.02057 | 0.03149 | 0.03149 | 0.032075 | 0.032075 | 0.032165 | 0.032165 | 0.031235 | 0.031235 | 0.034725 | 0.034725 | 0.03567 | 0.03567 | 0.03575 | 0.03575 | 0.036645 | 0.036645 | 0.03002 | 0.03002 | 0.01548 | 0.01548 | 0.015205 | 0.015205 | 0.02125 | 0.02125 | 0.01548 | 0.01548 | 0.01555 | 0.01555 | 0.015185 | 0.015185 | 0.01451 | 0.01451 | 0.01625 | 0.01625 | 0.017545 | 0.017545 | 0.01724 | 0.01724 | 0.017155 | 0.017155 | 0.01352 | 0.01352 | 0.00522 | 0.00522 | 0.005545 | 0.005545 | 0.009265 | 0.009265 | 0.018165 | 0.018165 | 0.01872 | 0.01872 | 0.018715 | 0.018715 | 0.018805 | 0.018805 | 0.019055 | 0.019055 | 0.02007 | 0.02007 | 0.020105 | 0.020105 | 0.01994 | 0.01994 | 0.01918 | 0.01918 | 0.011375 | 0.011375 | 0.011095 | 0.011095 | 0.013895 | 0.013895 | 0.012055 | 0.012055 | 0.013315 | 0.013315 | 0.013105 | 0.013105 | 0.012395 | 0.012395 | 0.01197 | 0.01197 | 0.012965 | 0.012965 | 0.01318 | 0.01318 | 0.013275 | 0.013275 | 0.011605 | 0.011605 | 0.005765 | 0.005765 | 0.00598 | 0.00598 | 0.0088 | 0.0088 | 0.0189 | 0.0189 | 0.01897 | 0.01897 | 0.01894 | 0.01894 | 0.01917 | 0.01917 | 0.01869 | 0.01869 | 0.018255 | 0.018255 | 0.019375 | 0.019375 | 0.02115 | 0.02115 | 0.020135 | 0.020135 | 0.01335 | 0.01335 | 0.01236 | 0.01236 | 0.01512 | 0.01512 | 0.00942 | 0.00942 | 0.00952 | 0.00952 | 0.00906 | 0.00906 | 0.008505 | 0.008505 | 0.00819 | 0.00819 | 0.008465 | 0.008465 | 0.008725 | 0.008725 | 0.00947 | 0.00947 | 0.009125 | 0.009125 | 0.00459 | 0.00459 | 0.00385 | 0.00385 | 0.00567 | 0.00567 | 0.01503 | 0.01503 | 0.014975 | 0.014975 | 0.014865 | 0.014865 | 0.015145 | 0.015145 | 0.01637 | 0.01637 | 0.01698 | 0.01698 | 0.01612 | 0.01612 | 0.01604 | 0.01604 | 0.0158 | 0.0158 | 0.010415 | 0.010415 | 0.0105 | 0.0105 | 0.01268 | 0.01268 | 0.007625 | 0.007625 | 0.007495 | 0.007495 | 0.00742 | 0.00742 | 0.007065 | 0.007065 | 0.00669 | 0.00669 | 0.00676 | 0.00676 | 0.006625 | 0.006625 | 0.00669 | 0.00669 | 0.00667 | 0.00667 | 0.00426 | 0.00426 | 0.004425 | 0.004425 | 0.00539 | 0.00539 | 0.017415 | 0.017415 | 0.01774 | 0.01774 | 0.01797 | 0.01797 | 0.01808 | 0.01808 | 0.01924 | 0.01924 | 0.01899 | 0.01899 | 0.018195 | 0.018195 | 0.017775 | 0.017775 | 0.016735 | 0.016735 | 0.01015 | 0.01015 | 0.011455 | 0.011455 | 0.014175 | 0.014175 | 0.009955 | 0.009955 | 0.009955 | 0.009955 | 0.00982 | 0.00982 | 0.00919 | 0.00919 | 0.008935 | 0.008935 | 0.009215 | 0.009215 | 0.0092 | 0.0092 | 0.009135 | 0.009135 | 0.00865 | 0.00865 | 0.00423 | 0.00423 | 0.00488 | 0.00488 | 0.00689 | 0.00689 | 0.01919 | 0.01919 | 0.018335 | 0.018335 | 0.01832 | 0.01832 | 0.01832 | 0.01832 | 0.019685 | 0.019685 | 0.018895 | 0.018895 | 0.018175 | 0.018175 | 0.018735 | 0.018735 | 0.01798 | 0.01798 | 0.012015 | 0.012015 | 0.01345 | 0.01345 | 0.015375 | 0.015375 | 0.00841 | 0.00841 | 0.008655 | 0.008655 | 0.008615 | 0.008615 | 0.008335 | 0.008335 | 0.008405 | 0.008405 | 0.008735 | 0.008735 | 0.00892 | 0.00892 | 0.008875 | 0.008875 | 0.008075 | 0.008075 | 0.004265 | 0.004265 | 0.00534 | 0.00534 | 0.007005 | 0.007005 | 0.01632 | 0.01632 | 0.015995 | 0.015995 | 0.01571 | 0.01571 | 0.01576 | 0.01576 | 0.01701 | 0.01701 | 0.016715 | 0.016715 | 0.015895 | 0.015895 | 0.01735 | 0.01735 | 0.018015 | 0.018015 | 0.017475 | 0.017475 | 0.01865 | 0.01865 | 0.01861 | 0.01861 | 0.00983 | 0.00983 | 0.009585 | 0.009585 | 0.00922 | 0.00922 | 0.008685 | 0.008685 | 0.008635 | 0.008635 | 0.00901 | 0.00901 | 0.00886 | 0.00886 | 0.008905 | 0.008905 | 0.008955 | 0.008955 | 0.00881 | 0.00881 | 0.01006 | 0.01006 | 0.009665 | 0.009665 | 0.02131 | 0.02131 | 0.021745 | 0.021745 | 0.021915 | 0.021915 | 0.02235 | 0.02235 | 0.0262 | 0.0262 | 0.0274 | 0.0274 | 0.02764 | 0.02764 | 0.028625 | 0.028625 | 0.027285 | 0.027285 | 0.024235 | 0.024235 | 0.02476 | 0.02476 | 0.023975 | 0.023975 | 0.011615 | 0.011615 | 0.011615 | 0.011615 | 0.011535 | 0.011535 | 0.011295 | 0.011295 | 0.012645 | 0.012645 | 0.01347 | 0.01347 | 0.01294 | 0.01294 | 0.01375 | 0.01375 | 0.013 | 0.013 | 0.01194 | 0.01194 | 0.012075 | 0.012075 | 0.011915 | 0.011915 | 0.03397 | 0.03397 | 0.032765 | 0.032765 | 0.03223 | 0.03223 | 0.03362 | 0.03362 | 0.03617 | 0.03617 | 0.035635 | 0.035635 | 0.035815 | 0.035815 | 0.037285 | 0.037285 | 0.03808 | 0.03808 | 0.03739 | 0.03739 | 0.036315 | 0.036315 | 0.03533 | 0.03533 | 0.01864 | 0.01864 | 0.01803 | 0.01803 | 0.017495 | 0.017495 | 0.01693 | 0.01693 | 0.01689 | 0.01689 | 0.01718 | 0.01718 | 0.01938 | 0.01938 | 0.02026 | 0.02026 | 0.020235 | 0.020235 | 0.01989 | 0.01989 | 0.01957 | 0.01957 | 0.01934 | 0.01934 | 0.04113 | 0.04113 | 0.039175 | 0.039175 | 0.03845 | 0.03845 | 0.039755 | 0.039755 | 0.045195 | 0.045195 | 0.04767 | 0.04767 | 0.05045 | 0.05045 | 0.05226 | 0.05226 | 0.05154 | 0.05154 | 0.050375 | 0.050375 | 0.04939 | 0.04939 | 0.049335 | 0.049335 | 0.017225 | 0.017225 | 0.01626 | 0.01626 | 0.01522 | 0.01522 | 0.0144 | 0.0144 | 0.01468 | 0.01468 | 0.014895 | 0.014895 | 0.015385 | 0.015385 | 0.01631 | 0.01631 | 0.01611 | 0.01611 | 0.015815 | 0.015815 | 0.016395 | 0.016395 | 0.016555 | 0.016555 | 0.0415 | 0.0415 | 0.03986 | 0.03986 | 0.03914 | 0.03914 | 0.03934 | 0.03934 | 0.043985 | 0.043985 | 0.045545 | 0.045545 | 0.04677 | 0.04677 | 0.047755 | 0.047755 | 0.04853 | 0.04853 | 0.047245 | 0.047245 | 0.047675 | 0.047675 | 0.04777 | 0.04777 | 0.01784 | 0.01784 | 0.016785 | 0.016785 | 0.01558 | 0.01558 | 0.01476 | 0.01476 | 0.01488 | 0.01488 | 0.01531 | 0.01531 | 0.016055 | 0.016055 | 0.01588 | 0.01588 | 0.015945 | 0.015945 | 0.015875 | 0.015875 | 0.01616 | 0.01616 | 0.01617 | 0.01617 | 0.04485 | 0.04485 | 0.04367 | 0.04367 | 0.042945 | 0.042945 | 0.042705 | 0.042705 | 0.04476 | 0.04476 | 0.046405 | 0.046405 | 0.046455 | 0.046455 | 0.047785 | 0.047785 | 0.046755 | 0.046755 | 0.044455 | 0.044455 | 0.04629 | 0.04629 | 0.046885 | 0.046885 | 0.021385 | 0.021385 | 0.02121 | 0.02121 | 0.020465 | 0.020465 | 0.018585 | 0.018585 | 0.01833 | 0.01833 | 0.019255 | 0.019255 | 0.01924 | 0.01924 | 0.01968 | 0.01968 | 0.019675 | 0.019675 | 0.01919 | 0.01919 | 0.02 | 0.02 | 0.0207 | 0.0207 | 0.03143 | 0.03143 | 0.032015 | 0.032015 | 0.0321 | 0.0321 | 0.031175 | 0.031175 | 0.03466 | 0.03466 | 0.035605 | 0.035605 | 0.035685 | 0.035685 | 0.03658 | 0.03658 | 0.029965 | 0.029965 | 0.01545 | 0.01545 | 0.01518 | 0.01518 | 0.02121 | 0.02121 | 0.01545 | 0.01545 | 0.01552 | 0.01552 | 0.015155 | 0.015155 | 0.014485 | 0.014485 | 0.01622 | 0.01622 | 0.01751 | 0.01751 | 0.01721 | 0.01721 | 0.017125 | 0.017125 | 0.013495 | 0.013495 | 0.00521 | 0.00521 | 0.005535 | 0.005535 | 0.00925 | 0.00925 | 0.01821 | 0.01821 | 0.01877 | 0.01877 | 0.018765 | 0.018765 | 0.018855 | 0.018855 | 0.019105 | 0.019105 | 0.020125 | 0.020125 | 0.02016 | 0.02016 | 0.019995 | 0.019995 | 0.01923 | 0.01923 | 0.01141 | 0.01141 | 0.011125 | 0.011125 | 0.013935 | 0.013935 | 0.01209 | 0.01209 | 0.01335 | 0.01335 | 0.01314 | 0.01314 | 0.01243 | 0.01243 | 0.012005 | 0.012005 | 0.013 | 0.013 | 0.013215 | 0.013215 | 0.01331 | 0.01331 | 0.011635 | 0.011635 | 0.005785 | 0.005785 | 0.005995 | 0.005995 | 0.008825 | 0.008825 | 0.01891 | 0.01891 | 0.018985 | 0.018985 | 0.01895 | 0.01895 | 0.019185 | 0.019185 | 0.018705 | 0.018705 | 0.01827 | 0.01827 | 0.019385 | 0.019385 | 0.021165 | 0.021165 | 0.02015 | 0.02015 | 0.01336 | 0.01336 | 0.01237 | 0.01237 | 0.015135 | 0.015135 | 0.009425 | 0.009425 | 0.009525 | 0.009525 | 0.009065 | 0.009065 | 0.00851 | 0.00851 | 0.008195 | 0.008195 | 0.008475 | 0.008475 | 0.00873 | 0.00873 | 0.00948 | 0.00948 | 0.009135 | 0.009135 | 0.004595 | 0.004595 | 0.003855 | 0.003855 | 0.005675 | 0.005675 | 0.01515 | 0.01515 | 0.015095 | 0.015095 | 0.01498 | 0.01498 | 0.015265 | 0.015265 | 0.0165 | 0.0165 | 0.017115 | 0.017115 | 0.01625 | 0.01625 | 0.01617 | 0.01617 | 0.015925 | 0.015925 | 0.0105 | 0.0105 | 0.01059 | 0.01059 | 0.012785 | 0.012785 | 0.007685 | 0.007685 | 0.007555 | 0.007555 | 0.007475 | 0.007475 | 0.00712 | 0.00712 | 0.006745 | 0.006745 | 0.006815 | 0.006815 | 0.006675 | 0.006675 | 0.00674 | 0.00674 | 0.006725 | 0.006725 | 0.004295 | 0.004295 | 0.00446 | 0.00446 | 0.005435 | 0.005435 | 0.01778 | 0.01778 | 0.018115 | 0.018115 | 0.01835 | 0.01835 | 0.018465 | 0.018465 | 0.019645 | 0.019645 | 0.01939 | 0.01939 | 0.01858 | 0.01858 | 0.01815 | 0.01815 | 0.017085 | 0.017085 | 0.010365 | 0.010365 | 0.011695 | 0.011695 | 0.014475 | 0.014475 | 0.010165 | 0.010165 | 0.010165 | 0.010165 | 0.01003 | 0.01003 | 0.009385 | 0.009385 | 0.009125 | 0.009125 | 0.00941 | 0.00941 | 0.009395 | 0.009395 | 0.00933 | 0.00933 | 0.00883 | 0.00883 | 0.00432 | 0.00432 | 0.00498 | 0.00498 | 0.007035 | 0.007035 | 0.019455 | 0.019455 | 0.018585 | 0.018585 | 0.01857 | 0.01857 | 0.01857 | 0.01857 | 0.019955 | 0.019955 | 0.019155 | 0.019155 | 0.018425 | 0.018425 | 0.018995 | 0.018995 | 0.01823 | 0.01823 | 0.01218 | 0.01218 | 0.01364 | 0.01364 | 0.015585 | 0.015585 | 0.008525 | 0.008525 | 0.00877 | 0.00877 | 0.008735 | 0.008735 | 0.00845 | 0.00845 | 0.00852 | 0.00852 | 0.008855 | 0.008855 | 0.00904 | 0.00904 | 0.009 | 0.009 | 0.008185 | 0.008185 | 0.004325 | 0.004325 | 0.00541 | 0.00541 | 0.0071 | 0.0071 | 0.01646 | 0.01646 | 0.016135 | 0.016135 | 0.015845 | 0.015845 | 0.015895 | 0.015895 | 0.01716 | 0.01716 | 0.01686 | 0.01686 | 0.01603 | 0.01603 | 0.0175 | 0.0175 | 0.01817 | 0.01817 | 0.017625 | 0.017625 | 0.01881 | 0.01881 | 0.01877 | 0.01877 | 0.009915 | 0.009915 | 0.00967 | 0.00967 | 0.0093 | 0.0093 | 0.00876 | 0.00876 | 0.00871 | 0.00871 | 0.009085 | 0.009085 | 0.008935 | 0.008935 | 0.008985 | 0.008985 | 0.009035 | 0.009035 | 0.008885 | 0.008885 | 0.01015 | 0.01015 | 0.00975 | 0.00975 | 0.0215 | 0.0215 | 0.02194 | 0.02194 | 0.02211 | 0.02211 | 0.02255 | 0.02255 | 0.026435 | 0.026435 | 0.027645 | 0.027645 | 0.02789 | 0.02789 | 0.028885 | 0.028885 | 0.02753 | 0.02753 | 0.02445 | 0.02445 | 0.02498 | 0.02498 | 0.024195 | 0.024195 | 0.01172 | 0.01172 | 0.011715 | 0.011715 | 0.01164 | 0.01164 | 0.011395 | 0.011395 | 0.012755 | 0.012755 | 0.01359 | 0.01359 | 0.01306 | 0.01306 | 0.01387 | 0.01387 | 0.013115 | 0.013115 | 0.012045 | 0.012045 | 0.012185 | 0.012185 | 0.01202 | 0.01202 | 0.034555 | 0.034555 | 0.03333 | 0.03333 | 0.032785 | 0.032785 | 0.0342 | 0.0342 | 0.036795 | 0.036795 | 0.03625 | 0.03625 | 0.03643 | 0.03643 | 0.03793 | 0.03793 | 0.038735 | 0.038735 | 0.038035 | 0.038035 | 0.03694 | 0.03694 | 0.035935 | 0.035935 | 0.01896 | 0.01896 | 0.01834 | 0.01834 | 0.017795 | 0.017795 | 0.01722 | 0.01722 | 0.01718 | 0.01718 | 0.017475 | 0.017475 | 0.019715 | 0.019715 | 0.02061 | 0.02061 | 0.020585 | 0.020585 | 0.020235 | 0.020235 | 0.01991 | 0.01991 | 0.01967 | 0.01967 | 0.04239 | 0.04239 | 0.04037 | 0.04037 | 0.039625 | 0.039625 | 0.040975 | 0.040975 | 0.046575 | 0.046575 | 0.04913 | 0.04913 | 0.05199 | 0.05199 | 0.05386 | 0.05386 | 0.053115 | 0.053115 | 0.051915 | 0.051915 | 0.0509 | 0.0509 | 0.050845 | 0.050845 | 0.01775 | 0.01775 | 0.016755 | 0.016755 | 0.015685 | 0.015685 | 0.01484 | 0.01484 | 0.01513 | 0.01513 | 0.015355 | 0.015355 | 0.015855 | 0.015855 | 0.01681 | 0.01681 | 0.0166 | 0.0166 | 0.0163 | 0.0163 | 0.016895 | 0.016895 | 0.01706 | 0.01706 | 0.042805 | 0.042805 | 0.04111 | 0.04111 | 0.040365 | 0.040365 | 0.040575 | 0.040575 | 0.04537 | 0.04537 | 0.046975 | 0.046975 | 0.048235 | 0.048235 | 0.049255 | 0.049255 | 0.050055 | 0.050055 | 0.048725 | 0.048725 | 0.04917 | 0.04917 | 0.04927 | 0.04927 | 0.0184 | 0.0184 | 0.01731 | 0.01731 | 0.016065 | 0.016065 | 0.01522 | 0.01522 | 0.015345 | 0.015345 | 0.01579 | 0.01579 | 0.016555 | 0.016555 | 0.016375 | 0.016375 | 0.016445 | 0.016445 | 0.016375 | 0.016375 | 0.016665 | 0.016665 | 0.016675 | 0.016675 | 0.04634 | 0.04634 | 0.04512 | 0.04512 | 0.044375 | 0.044375 | 0.04412 | 0.04412 | 0.046245 | 0.046245 | 0.047945 | 0.047945 | 0.048 | 0.048 | 0.049375 | 0.049375 | 0.04831 | 0.04831 | 0.045935 | 0.045935 | 0.047825 | 0.047825 | 0.048445 | 0.048445 | 0.022095 | 0.022095 | 0.021915 | 0.021915 | 0.021145 | 0.021145 | 0.0192 | 0.0192 | 0.01894 | 0.01894 | 0.01989 | 0.01989 | 0.01988 | 0.01988 | 0.020335 | 0.020335 | 0.020325 | 0.020325 | 0.019825 | 0.019825 | 0.020665 | 0.020665 | 0.02139 | 0.02139 | 0.032625 | 0.032625 | 0.03323 | 0.03323 | 0.03332 | 0.03332 | 0.03236 | 0.03236 | 0.035975 | 0.035975 | 0.036955 | 0.036955 | 0.03704 | 0.03704 | 0.037965 | 0.037965 | 0.031105 | 0.031105 | 0.016035 | 0.016035 | 0.015755 | 0.015755 | 0.022015 | 0.022015 | 0.016035 | 0.016035 | 0.01611 | 0.01611 | 0.015735 | 0.015735 | 0.015035 | 0.015035 | 0.016835 | 0.016835 | 0.018175 | 0.018175 | 0.017865 | 0.017865 | 0.017775 | 0.017775 | 0.01401 | 0.01401 | 0.005405 | 0.005405 | 0.005745 | 0.005745 | 0.0096 | 0.0096 | 0.018905 | 0.018905 | 0.019485 | 0.019485 | 0.01948 | 0.01948 | 0.019575 | 0.019575 | 0.01983 | 0.01983 | 0.02089 | 0.02089 | 0.02093 | 0.02093 | 0.020755 | 0.020755 | 0.019965 | 0.019965 | 0.01184 | 0.01184 | 0.01155 | 0.01155 | 0.014465 | 0.014465 | 0.01255 | 0.01255 | 0.01386 | 0.01386 | 0.01364 | 0.01364 | 0.0129 | 0.0129 | 0.01246 | 0.01246 | 0.013495 | 0.013495 | 0.01372 | 0.01372 | 0.013815 | 0.013815 | 0.01208 | 0.01208 | 0.006005 | 0.006005 | 0.006225 | 0.006225 | 0.00916 | 0.00916 | 0.01981 | 0.01981 | 0.01989 | 0.01989 | 0.019855 | 0.019855 | 0.0201 | 0.0201 | 0.01959 | 0.01959 | 0.01914 | 0.01914 | 0.02031 | 0.02031 | 0.022175 | 0.022175 | 0.02111 | 0.02111 | 0.013995 | 0.013995 | 0.01296 | 0.01296 | 0.01585 | 0.01585 | 0.009875 | 0.009875 | 0.00998 | 0.00998 | 0.0095 | 0.0095 | 0.008915 | 0.008915 | 0.008585 | 0.008585 | 0.008875 | 0.008875 | 0.009145 | 0.009145 | 0.00993 | 0.00993 | 0.00957 | 0.00957 | 0.00481 | 0.00481 | 0.004035 | 0.004035 | 0.005945 | 0.005945 | 0.01578 | 0.01578 | 0.01572 | 0.01572 | 0.0156 | 0.0156 | 0.0159 | 0.0159 | 0.017185 | 0.017185 | 0.01782 | 0.01782 | 0.016925 | 0.016925 | 0.01684 | 0.01684 | 0.016585 | 0.016585 | 0.01093 | 0.01093 | 0.011025 | 0.011025 | 0.01331 | 0.01331 | 0.008005 | 0.008005 | 0.00787 | 0.00787 | 0.00779 | 0.00779 | 0.007415 | 0.007415 | 0.007025 | 0.007025 | 0.007095 | 0.007095 | 0.00695 | 0.00695 | 0.00702 | 0.00702 | 0.007005 | 0.007005 | 0.004475 | 0.004475 | 0.004645 | 0.004645 | 0.00566 | 0.00566 | 0.018485 | 0.018485 | 0.01883 | 0.01883 | 0.019075 | 0.019075 | 0.019195 | 0.019195 | 0.02042 | 0.02042 | 0.02016 | 0.02016 | 0.019315 | 0.019315 | 0.01887 | 0.01887 | 0.01776 | 0.01776 | 0.01077 | 0.01077 | 0.012155 | 0.012155 | 0.015045 | 0.015045 | 0.010565 | 0.010565 | 0.010565 | 0.010565 | 0.010425 | 0.010425 | 0.009755 | 0.009755 | 0.009485 | 0.009485 | 0.00978 | 0.00978 | 0.009765 | 0.009765 | 0.0097 | 0.0097 | 0.00918 | 0.00918 | 0.00449 | 0.00449 | 0.005175 | 0.005175 | 0.00731 | 0.00731 | 0.020175 | 0.020175 | 0.019275 | 0.019275 | 0.01926 | 0.01926 | 0.01926 | 0.01926 | 0.020695 | 0.020695 | 0.019865 | 0.019865 | 0.01911 | 0.01911 | 0.0197 | 0.0197 | 0.018905 | 0.018905 | 0.01263 | 0.01263 | 0.01414 | 0.01414 | 0.01616 | 0.01616 | 0.00884 | 0.00884 | 0.009095 | 0.009095 | 0.00906 | 0.00906 | 0.008765 | 0.008765 | 0.00884 | 0.00884 | 0.009185 | 0.009185 | 0.009375 | 0.009375 | 0.009335 | 0.009335 | 0.00849 | 0.00849 | 0.004485 | 0.004485 | 0.00561 | 0.00561 | 0.007365 | 0.007365
|  |  | 57 | Ancoa 220 | Ancoa 220 | Colbun 220 | 0.02021 | 0.02021 | 0.01692 | 0.01692 | 0.01618 | 0.01618 | 0.019585 | 0.019585 | 0.027705 | 0.027705 | 0.031425 | 0.031425 | 0.0309 | 0.0309 | 0.03041 | 0.03041 | 0.02855 | 0.02855 | 0.02679 | 0.02679 | 0.03137 | 0.03137 | 0.02739 | 0.02739 | 0.009515 | 0.009515 | 0.008165 | 0.008165 | 0.0078 | 0.0078 | 0.008675 | 0.008675 | 0.010985 | 0.010985 | 0.01306 | 0.01306 | 0.01271 | 0.01271 | 0.012245 | 0.012245 | 0.01105 | 0.01105 | 0.01093 | 0.01093 | 0.01359 | 0.01359 | 0.01184 | 0.01184 | 0.019295 | 0.019295 | 0.016195 | 0.016195 | 0.015215 | 0.015215 | 0.018175 | 0.018175 | 0.026525 | 0.026525 | 0.03072 | 0.03072 | 0.03068 | 0.03068 | 0.030215 | 0.030215 | 0.029 | 0.029 | 0.02732 | 0.02732 | 0.028125 | 0.028125 | 0.025415 | 0.025415 | 0.008145 | 0.008145 | 0.006855 | 0.006855 | 0.006575 | 0.006575 | 0.00768 | 0.00768 | 0.010335 | 0.010335 | 0.011725 | 0.011725 | 0.012285 | 0.012285 | 0.012155 | 0.012155 | 0.011965 | 0.011965 | 0.01145 | 0.01145 | 0.010955 | 0.010955 | 0.010305 | 0.010305 | 0.02336 | 0.02336 | 0.01908 | 0.01908 | 0.018055 | 0.018055 | 0.02178 | 0.02178 | 0.03236 | 0.03236 | 0.03567 | 0.03567 | 0.0361 | 0.0361 | 0.034985 | 0.034985 | 0.03354 | 0.03354 | 0.03301 | 0.03301 | 0.032675 | 0.032675 | 0.03112 | 0.03112 | 0.01063 | 0.01063 | 0.009175 | 0.009175 | 0.008685 | 0.008685 | 0.00958 | 0.00958 | 0.01298 | 0.01298 | 0.014765 | 0.014765 | 0.015135 | 0.015135 | 0.014705 | 0.014705 | 0.01444 | 0.01444 | 0.0146 | 0.0146 | 0.01405 | 0.01405 | 0.013175 | 0.013175 | 0.02816 | 0.02816 | 0.024545 | 0.024545 | 0.023725 | 0.023725 | 0.02771 | 0.02771 | 0.034985 | 0.034985 | 0.04079 | 0.04079 | 0.04127 | 0.04127 | 0.04068 | 0.04068 | 0.04049 | 0.04049 | 0.038975 | 0.038975 | 0.03718 | 0.03718 | 0.035725 | 0.035725 | 0.011385 | 0.011385 | 0.00983 | 0.00983 | 0.00894 | 0.00894 | 0.009485 | 0.009485 | 0.01203 | 0.01203 | 0.01418 | 0.01418 | 0.01478 | 0.01478 | 0.01465 | 0.01465 | 0.014705 | 0.014705 | 0.01443 | 0.01443 | 0.01407 | 0.01407 | 0.014395 | 0.014395 | 0.027485 | 0.027485 | 0.02321 | 0.02321 | 0.022295 | 0.022295 | 0.024835 | 0.024835 | 0.02977 | 0.02977 | 0.035025 | 0.035025 | 0.036555 | 0.036555 | 0.037265 | 0.037265 | 0.03693 | 0.03693 | 0.03576 | 0.03576 | 0.03655 | 0.03655 | 0.034645 | 0.034645 | 0.01092 | 0.01092 | 0.00922 | 0.00922 | 0.008795 | 0.008795 | 0.00982 | 0.00982 | 0.011705 | 0.011705 | 0.01368 | 0.01368 | 0.014245 | 0.014245 | 0.01392 | 0.01392 | 0.013405 | 0.013405 | 0.013055 | 0.013055 | 0.013365 | 0.013365 | 0.012835 | 0.012835 | 0.024145 | 0.024145 | 0.02163 | 0.02163 | 0.021045 | 0.021045 | 0.023355 | 0.023355 | 0.02852 | 0.02852 | 0.033805 | 0.033805 | 0.034835 | 0.034835 | 0.03477 | 0.03477 | 0.03384 | 0.03384 | 0.03276 | 0.03276 | 0.033455 | 0.033455 | 0.029635 | 0.029635 | 0.00972 | 0.00972 | 0.00873 | 0.00873 | 0.00835 | 0.00835 | 0.008805 | 0.008805 | 0.00994 | 0.00994 | 0.01166 | 0.01166 | 0.012315 | 0.012315 | 0.012175 | 0.012175 | 0.011605 | 0.011605 | 0.011315 | 0.011315 | 0.01251 | 0.01251 | 0.011325 | 0.011325 | 0.021955 | 0.021955 | 0.0188 | 0.0188 | 0.01754 | 0.01754 | 0.018285 | 0.018285 | 0.022625 | 0.022625 | 0.027705 | 0.027705 | 0.028435 | 0.028435 | 0.02827 | 0.02827 | 0.026705 | 0.026705 | 0.02493 | 0.02493 | 0.02808 | 0.02808 | 0.025655 | 0.025655 | 0.009085 | 0.009085 | 0.006935 | 0.006935 | 0.00651 | 0.00651 | 0.00661 | 0.00661 | 0.007715 | 0.007715 | 0.009555 | 0.009555 | 0.010055 | 0.010055 | 0.00984 | 0.00984 | 0.010565 | 0.010565 | 0.010465 | 0.010465 | 0.01213 | 0.01213 | 0.011205 | 0.011205 | 0.019245 | 0.019245 | 0.01586 | 0.01586 | 0.01507 | 0.01507 | 0.01745 | 0.01745 | 0.020915 | 0.020915 | 0.023505 | 0.023505 | 0.023765 | 0.023765 | 0.02288 | 0.02288 | 0.023145 | 0.023145 | 0.03083 | 0.03083 | 0.03133 | 0.03133 | 0.02712 | 0.02712 | 0.01176 | 0.01176 | 0.00967 | 0.00967 | 0.009145 | 0.009145 | 0.01016 | 0.01016 | 0.01127 | 0.01127 | 0.01279 | 0.01279 | 0.013165 | 0.013165 | 0.01272 | 0.01272 | 0.013445 | 0.013445 | 0.017905 | 0.017905 | 0.0181 | 0.0181 | 0.01571 | 0.01571 | 0.022035 | 0.022035 | 0.017515 | 0.017515 | 0.016245 | 0.016245 | 0.01846 | 0.01846 | 0.02329 | 0.02329 | 0.026925 | 0.026925 | 0.02807 | 0.02807 | 0.026715 | 0.026715 | 0.02671 | 0.02671 | 0.034005 | 0.034005 | 0.03406 | 0.03406 | 0.031075 | 0.031075 | 0.009105 | 0.009105 | 0.00734 | 0.00734 | 0.006745 | 0.006745 | 0.00741 | 0.00741 | 0.00843 | 0.00843 | 0.009545 | 0.009545 | 0.01025 | 0.01025 | 0.01004 | 0.01004 | 0.01042 | 0.01042 | 0.014495 | 0.014495 | 0.014565 | 0.014565 | 0.01282 | 0.01282 | 0.024865 | 0.024865 | 0.01918 | 0.01918 | 0.017625 | 0.017625 | 0.020435 | 0.020435 | 0.025125 | 0.025125 | 0.02866 | 0.02866 | 0.02879 | 0.02879 | 0.02738 | 0.02738 | 0.0274 | 0.0274 | 0.035765 | 0.035765 | 0.038225 | 0.038225 | 0.035145 | 0.035145 | 0.010265 | 0.010265 | 0.00783 | 0.00783 | 0.00709 | 0.00709 | 0.007915 | 0.007915 | 0.00881 | 0.00881 | 0.010255 | 0.010255 | 0.010675 | 0.010675 | 0.01 | 0.01 | 0.010255 | 0.010255 | 0.01469 | 0.01469 | 0.01588 | 0.01588 | 0.01423 | 0.01423 | 0.024105 | 0.024105 | 0.01921 | 0.01921 | 0.01822 | 0.01822 | 0.021735 | 0.021735 | 0.02655 | 0.02655 | 0.02846 | 0.02846 | 0.02785 | 0.02785 | 0.02554 | 0.02554 | 0.02591 | 0.02591 | 0.03537 | 0.03537 | 0.038905 | 0.038905 | 0.03359 | 0.03359 | 0.01092 | 0.01092 | 0.00871 | 0.00871 | 0.008125 | 0.008125 | 0.0095 | 0.0095 | 0.01039 | 0.01039 | 0.010995 | 0.010995 | 0.010905 | 0.010905 | 0.01032 | 0.01032 | 0.01082 | 0.01082 | 0.01583 | 0.01583 | 0.017995 | 0.017995 | 0.015685 | 0.015685 | 0.023195 | 0.023195 | 0.01972 | 0.01972 | 0.01908 | 0.01908 | 0.022765 | 0.022765 | 0.02732 | 0.02732 | 0.027425 | 0.027425 | 0.02671 | 0.02671 | 0.027325 | 0.027325 | 0.027 | 0.027 | 0.03093 | 0.03093 | 0.036825 | 0.036825 | 0.03212 | 0.03212 | 0.009795 | 0.009795 | 0.00848 | 0.00848 | 0.00802 | 0.00802 | 0.009075 | 0.009075 | 0.0103 | 0.0103 | 0.01133 | 0.01133 | 0.011415 | 0.011415 | 0.010625 | 0.010625 | 0.010065 | 0.010065 | 0.01172 | 0.01172 | 0.01526 | 0.01526 | 0.013515 | 0.013515 | 0.02041 | 0.02041 | 0.01709 | 0.01709 | 0.01634 | 0.01634 | 0.01978 | 0.01978 | 0.027985 | 0.027985 | 0.031735 | 0.031735 | 0.03121 | 0.03121 | 0.030715 | 0.030715 | 0.028835 | 0.028835 | 0.02706 | 0.02706 | 0.03168 | 0.03168 | 0.027665 | 0.027665 | 0.00961 | 0.00961 | 0.008245 | 0.008245 | 0.00788 | 0.00788 | 0.00876 | 0.00876 | 0.011095 | 0.011095 | 0.01319 | 0.01319 | 0.01284 | 0.01284 | 0.01237 | 0.01237 | 0.01116 | 0.01116 | 0.011035 | 0.011035 | 0.01373 | 0.01373 | 0.01196 | 0.01196 | 0.01949 | 0.01949 | 0.01636 | 0.01636 | 0.01537 | 0.01537 | 0.01836 | 0.01836 | 0.026795 | 0.026795 | 0.03103 | 0.03103 | 0.03099 | 0.03099 | 0.03052 | 0.03052 | 0.02929 | 0.02929 | 0.027595 | 0.027595 | 0.02841 | 0.02841 | 0.02567 | 0.02567 | 0.00823 | 0.00823 | 0.006925 | 0.006925 | 0.006645 | 0.006645 | 0.007755 | 0.007755 | 0.01044 | 0.01044 | 0.01184 | 0.01184 | 0.012405 | 0.012405 | 0.012275 | 0.012275 | 0.012085 | 0.012085 | 0.011565 | 0.011565 | 0.011065 | 0.011065 | 0.01041 | 0.01041 | 0.023595 | 0.023595 | 0.019275 | 0.019275 | 0.018235 | 0.018235 | 0.022 | 0.022 | 0.032685 | 0.032685 | 0.03603 | 0.03603 | 0.036465 | 0.036465 | 0.03534 | 0.03534 | 0.03388 | 0.03388 | 0.03334 | 0.03334 | 0.033005 | 0.033005 | 0.031435 | 0.031435 | 0.010735 | 0.010735 | 0.00927 | 0.00927 | 0.008775 | 0.008775 | 0.00968 | 0.00968 | 0.013115 | 0.013115 | 0.014915 | 0.014915 | 0.015285 | 0.015285 | 0.014855 | 0.014855 | 0.014585 | 0.014585 | 0.01475 | 0.01475 | 0.01419 | 0.01419 | 0.013305 | 0.013305 | 0.028665 | 0.028665 | 0.024985 | 0.024985 | 0.02415 | 0.02415 | 0.02821 | 0.02821 | 0.03561 | 0.03561 | 0.041525 | 0.041525 | 0.042015 | 0.042015 | 0.04141 | 0.04141 | 0.041215 | 0.041215 | 0.03968 | 0.03968 | 0.03785 | 0.03785 | 0.036365 | 0.036365 | 0.01159 | 0.01159 | 0.010005 | 0.010005 | 0.0091 | 0.0091 | 0.009655 | 0.009655 | 0.012245 | 0.012245 | 0.014435 | 0.014435 | 0.015045 | 0.015045 | 0.01491 | 0.01491 | 0.01497 | 0.01497 | 0.01469 | 0.01469 | 0.01432 | 0.01432 | 0.014655 | 0.014655 | 0.02798 | 0.02798 | 0.023625 | 0.023625 | 0.022695 | 0.022695 | 0.025285 | 0.025285 | 0.030305 | 0.030305 | 0.035655 | 0.035655 | 0.03721 | 0.03721 | 0.037935 | 0.037935 | 0.03759 | 0.03759 | 0.036405 | 0.036405 | 0.037205 | 0.037205 | 0.035265 | 0.035265 | 0.01112 | 0.01112 | 0.009385 | 0.009385 | 0.008955 | 0.008955 | 0.01 | 0.01 | 0.011915 | 0.011915 | 0.01393 | 0.01393 | 0.014505 | 0.014505 | 0.01417 | 0.01417 | 0.013645 | 0.013645 | 0.01329 | 0.01329 | 0.013605 | 0.013605 | 0.013065 | 0.013065 | 0.02458 | 0.02458 | 0.02202 | 0.02202 | 0.021425 | 0.021425 | 0.023775 | 0.023775 | 0.029035 | 0.029035 | 0.034415 | 0.034415 | 0.03546 | 0.03546 | 0.035395 | 0.035395 | 0.03445 | 0.03445 | 0.03335 | 0.03335 | 0.03406 | 0.03406 | 0.03017 | 0.03017 | 0.009895 | 0.009895 | 0.008885 | 0.008885 | 0.0085 | 0.0085 | 0.008965 | 0.008965 | 0.01012 | 0.01012 | 0.01187 | 0.01187 | 0.01254 | 0.01254 | 0.012395 | 0.012395 | 0.011815 | 0.011815 | 0.01152 | 0.01152 | 0.012735 | 0.012735 | 0.01153 | 0.01153 | 0.022345 | 0.022345 | 0.019135 | 0.019135 | 0.017855 | 0.017855 | 0.01861 | 0.01861 | 0.023025 | 0.023025 | 0.0282 | 0.0282 | 0.02894 | 0.02894 | 0.02877 | 0.02877 | 0.02718 | 0.02718 | 0.02537 | 0.02537 | 0.02858 | 0.02858 | 0.02611 | 0.02611 | 0.009245 | 0.009245 | 0.00706 | 0.00706 | 0.006625 | 0.006625 | 0.006725 | 0.006725 | 0.007855 | 0.007855 | 0.00972 | 0.00972 | 0.010235 | 0.010235 | 0.010015 | 0.010015 | 0.010755 | 0.010755 | 0.01065 | 0.01065 | 0.012345 | 0.012345 | 0.011405 | 0.011405 | 0.01958 | 0.01958 | 0.01614 | 0.01614 | 0.01533 | 0.01533 | 0.017755 | 0.017755 | 0.02128 | 0.02128 | 0.023915 | 0.023915 | 0.02418 | 0.02418 | 0.02328 | 0.02328 | 0.023545 | 0.023545 | 0.03137 | 0.03137 | 0.03188 | 0.03188 | 0.02759 | 0.02759 | 0.011965 | 0.011965 | 0.00984 | 0.00984 | 0.009305 | 0.009305 | 0.010335 | 0.010335 | 0.011465 | 0.011465 | 0.013015 | 0.013015 | 0.013395 | 0.013395 | 0.01294 | 0.01294 | 0.01368 | 0.01368 | 0.018215 | 0.018215 | 0.018415 | 0.018415 | 0.015985 | 0.015985 | 0.022425 | 0.022425 | 0.017825 | 0.017825 | 0.016535 | 0.016535 | 0.018785 | 0.018785 | 0.0237 | 0.0237 | 0.0274 | 0.0274 | 0.028565 | 0.028565 | 0.02718 | 0.02718 | 0.027175 | 0.027175 | 0.0346 | 0.0346 | 0.03466 | 0.03466 | 0.03162 | 0.03162 | 0.009265 | 0.009265 | 0.00747 | 0.00747 | 0.006865 | 0.006865 | 0.00754 | 0.00754 | 0.00858 | 0.00858 | 0.009715 | 0.009715 | 0.01043 | 0.01043 | 0.010215 | 0.010215 | 0.0106 | 0.0106 | 0.014745 | 0.014745 | 0.01482 | 0.01482 | 0.013045 | 0.013045 | 0.0253 | 0.0253 | 0.019515 | 0.019515 | 0.017935 | 0.017935 | 0.020795 | 0.020795 | 0.025565 | 0.025565 | 0.02916 | 0.02916 | 0.029295 | 0.029295 | 0.02786 | 0.02786 | 0.02788 | 0.02788 | 0.03639 | 0.03639 | 0.038895 | 0.038895 | 0.03576 | 0.03576 | 0.010445 | 0.010445 | 0.007965 | 0.007965 | 0.007215 | 0.007215 | 0.008055 | 0.008055 | 0.008965 | 0.008965 | 0.010435 | 0.010435 | 0.01086 | 0.01086 | 0.010175 | 0.010175 | 0.010435 | 0.010435 | 0.014945 | 0.014945 | 0.01616 | 0.01616 | 0.01448 | 0.01448 | 0.02453 | 0.02453 | 0.019545 | 0.019545 | 0.01854 | 0.01854 | 0.02212 | 0.02212 | 0.02702 | 0.02702 | 0.028965 | 0.028965 | 0.02834 | 0.02834 | 0.02599 | 0.02599 | 0.026365 | 0.026365 | 0.035995 | 0.035995 | 0.03959 | 0.03959 | 0.03418 | 0.03418 | 0.01111 | 0.01111 | 0.008865 | 0.008865 | 0.00827 | 0.00827 | 0.00967 | 0.00967 | 0.01057 | 0.01057 | 0.01119 | 0.01119 | 0.0111 | 0.0111 | 0.010505 | 0.010505 | 0.01101 | 0.01101 | 0.01611 | 0.01611 | 0.018315 | 0.018315 | 0.01596 | 0.01596 | 0.0236 | 0.0236 | 0.020065 | 0.020065 | 0.019415 | 0.019415 | 0.023165 | 0.023165 | 0.0278 | 0.0278 | 0.02791 | 0.02791 | 0.027175 | 0.027175 | 0.027805 | 0.027805 | 0.027475 | 0.027475 | 0.03147 | 0.03147 | 0.03747 | 0.03747 | 0.032685 | 0.032685 | 0.00997 | 0.00997 | 0.008625 | 0.008625 | 0.00816 | 0.00816 | 0.009235 | 0.009235 | 0.01048 | 0.01048 | 0.011525 | 0.011525 | 0.01162 | 0.01162 | 0.010815 | 0.010815 | 0.01024 | 0.01024 | 0.011925 | 0.011925 | 0.01553 | 0.01553 | 0.013755 | 0.013755 | 0.020775 | 0.020775 | 0.017395 | 0.017395 | 0.016635 | 0.016635 | 0.020135 | 0.020135 | 0.02848 | 0.02848 | 0.0323 | 0.0323 | 0.031765 | 0.031765 | 0.03126 | 0.03126 | 0.02935 | 0.02935 | 0.02754 | 0.02754 | 0.032245 | 0.032245 | 0.028155 | 0.028155 | 0.009785 | 0.009785 | 0.00839 | 0.00839 | 0.00802 | 0.00802 | 0.00892 | 0.00892 | 0.01129 | 0.01129 | 0.013425 | 0.013425 | 0.01307 | 0.01307 | 0.01259 | 0.01259 | 0.01136 | 0.01136 | 0.011235 | 0.011235 | 0.01397 | 0.01397 | 0.012175 | 0.012175 | 0.019845 | 0.019845 | 0.016655 | 0.016655 | 0.015645 | 0.015645 | 0.01869 | 0.01869 | 0.02728 | 0.02728 | 0.03159 | 0.03159 | 0.03155 | 0.03155 | 0.03107 | 0.03107 | 0.02982 | 0.02982 | 0.028095 | 0.028095 | 0.02892 | 0.02892 | 0.026135 | 0.026135 | 0.00838 | 0.00838 | 0.00705 | 0.00705 | 0.006765 | 0.006765 | 0.007895 | 0.007895 | 0.01063 | 0.01063 | 0.012055 | 0.012055 | 0.01263 | 0.01263 | 0.0125 | 0.0125 | 0.012305 | 0.012305 | 0.011775 | 0.011775 | 0.011265 | 0.011265 | 0.0106 | 0.0106 | 0.024015 | 0.024015 | 0.01962 | 0.01962 | 0.01856 | 0.01856 | 0.022395 | 0.022395 | 0.03327 | 0.03327 | 0.036675 | 0.036675 | 0.037115 | 0.037115 | 0.03597 | 0.03597 | 0.034485 | 0.034485 | 0.03394 | 0.03394 | 0.033595 | 0.033595 | 0.031995 | 0.031995 | 0.01093 | 0.01093 | 0.009435 | 0.009435 | 0.00893 | 0.00893 | 0.00985 | 0.00985 | 0.013345 | 0.013345 | 0.01518 | 0.01518 | 0.01556 | 0.01556 | 0.01512 | 0.01512 | 0.014845 | 0.014845 | 0.015015 | 0.015015 | 0.014445 | 0.014445 | 0.013545 | 0.013545 | 0.029345 | 0.029345 | 0.025575 | 0.025575 | 0.02472 | 0.02472 | 0.028875 | 0.028875 | 0.036455 | 0.036455 | 0.042505 | 0.042505 | 0.043005 | 0.043005 | 0.04239 | 0.04239 | 0.04219 | 0.04219 | 0.040615 | 0.040615 | 0.038745 | 0.038745 | 0.037225 | 0.037225 | 0.011865 | 0.011865 | 0.01024 | 0.01024 | 0.009315 | 0.009315 | 0.009885 | 0.009885 | 0.012535 | 0.012535 | 0.014775 | 0.014775 | 0.0154 | 0.0154 | 0.015265 | 0.015265 | 0.015325 | 0.015325 | 0.015035 | 0.015035 | 0.01466 | 0.01466 | 0.015 | 0.015 | 0.028635 | 0.028635 | 0.02418 | 0.02418 | 0.023225 | 0.023225 | 0.02588 | 0.02588 | 0.03102 | 0.03102 | 0.03649 | 0.03649 | 0.038085 | 0.038085 | 0.038825 | 0.038825 | 0.038475 | 0.038475 | 0.03726 | 0.03726 | 0.03808 | 0.03808 | 0.036095 | 0.036095 | 0.01138 | 0.01138 | 0.009605 | 0.009605 | 0.009165 | 0.009165 | 0.01023 | 0.01023 | 0.012195 | 0.012195 | 0.014255 | 0.014255 | 0.014845 | 0.014845 | 0.0145 | 0.0145 | 0.013965 | 0.013965 | 0.013605 | 0.013605 | 0.013925 | 0.013925 | 0.013375 | 0.013375 | 0.02516 | 0.02516 | 0.02254 | 0.02254 | 0.02193 | 0.02193 | 0.02434 | 0.02434 | 0.02972 | 0.02972 | 0.035225 | 0.035225 | 0.0363 | 0.0363 | 0.03623 | 0.03623 | 0.035265 | 0.035265 | 0.034135 | 0.034135 | 0.034865 | 0.034865 | 0.03088 | 0.03088 | 0.01013 | 0.01013 | 0.009095 | 0.009095 | 0.0087 | 0.0087 | 0.009175 | 0.009175 | 0.01036 | 0.01036 | 0.01215 | 0.01215 | 0.012835 | 0.012835 | 0.012685 | 0.012685 | 0.012095 | 0.012095 | 0.011795 | 0.011795 | 0.013035 | 0.013035 | 0.0118 | 0.0118 | 0.02286 | 0.02286 | 0.019575 | 0.019575 | 0.018265 | 0.018265 | 0.01904 | 0.01904 | 0.023555 | 0.023555 | 0.02885 | 0.02885 | 0.029605 | 0.029605 | 0.02943 | 0.02943 | 0.027805 | 0.027805 | 0.025955 | 0.025955 | 0.02924 | 0.02924 | 0.02671 | 0.02671 | 0.00946 | 0.00946 | 0.00722 | 0.00722 | 0.006775 | 0.006775 | 0.00688 | 0.00688 | 0.008035 | 0.008035 | 0.009945 | 0.009945 | 0.01047 | 0.01047 | 0.010245 | 0.010245 | 0.011 | 0.011 | 0.010895 | 0.010895 | 0.01263 | 0.01263 | 0.011665 | 0.011665 | 0.020035 | 0.020035 | 0.016515 | 0.016515 | 0.01569 | 0.01569 | 0.01817 | 0.01817 | 0.021775 | 0.021775 | 0.024475 | 0.024475 | 0.024745 | 0.024745 | 0.023825 | 0.023825 | 0.024095 | 0.024095 | 0.0321 | 0.0321 | 0.03262 | 0.03262 | 0.028235 | 0.028235 | 0.01224 | 0.01224 | 0.01007 | 0.01007 | 0.00952 | 0.00952 | 0.010575 | 0.010575 | 0.011735 | 0.011735 | 0.013315 | 0.013315 | 0.01371 | 0.01371 | 0.01324 | 0.01324 | 0.013995 | 0.013995 | 0.01864 | 0.01864 | 0.018845 | 0.018845 | 0.016355 | 0.016355 | 0.02294 | 0.02294 | 0.018235 | 0.018235 | 0.016915 | 0.016915 | 0.019215 | 0.019215 | 0.024245 | 0.024245 | 0.02803 | 0.02803 | 0.02922 | 0.02922 | 0.02781 | 0.02781 | 0.027805 | 0.027805 | 0.0354 | 0.0354 | 0.03546 | 0.03546 | 0.03235 | 0.03235 | 0.009475 | 0.009475 | 0.00764 | 0.00764 | 0.007025 | 0.007025 | 0.007715 | 0.007715 | 0.008775 | 0.008775 | 0.00994 | 0.00994 | 0.01067 | 0.01067 | 0.01045 | 0.01045 | 0.010845 | 0.010845 | 0.015085 | 0.015085 | 0.015165 | 0.015165 | 0.013345 | 0.013345 | 0.025885 | 0.025885 | 0.019965 | 0.019965 | 0.01835 | 0.01835 | 0.021275 | 0.021275 | 0.026155 | 0.026155 | 0.029835 | 0.029835 | 0.02997 | 0.02997 | 0.028505 | 0.028505 | 0.028525 | 0.028525 | 0.037235 | 0.037235 | 0.039795 | 0.039795 | 0.036585 | 0.036585 | 0.010685 | 0.010685 | 0.00815 | 0.00815 | 0.00738 | 0.00738 | 0.00824 | 0.00824 | 0.00917 | 0.00917 | 0.010675 | 0.010675 | 0.011115 | 0.011115 | 0.01041 | 0.01041 | 0.010675 | 0.010675 | 0.01529 | 0.01529 | 0.01653 | 0.01653 | 0.014815 | 0.014815 | 0.0251 | 0.0251 | 0.02 | 0.02 | 0.01897 | 0.01897 | 0.022635 | 0.022635 | 0.027645 | 0.027645 | 0.029635 | 0.029635 | 0.029 | 0.029 | 0.026595 | 0.026595 | 0.02698 | 0.02698 | 0.03683 | 0.03683 | 0.04051 | 0.04051 | 0.034975 | 0.034975 | 0.01137 | 0.01137 | 0.00907 | 0.00907 | 0.00846 | 0.00846 | 0.009895 | 0.009895 | 0.010815 | 0.010815 | 0.01145 | 0.01145 | 0.011355 | 0.011355 | 0.01075 | 0.01075 | 0.011265 | 0.011265 | 0.016485 | 0.016485 | 0.01874 | 0.01874 | 0.016335 | 0.016335 | 0.02415 | 0.02415 | 0.02053 | 0.02053 | 0.019865 | 0.019865 | 0.0237 | 0.0237 | 0.028445 | 0.028445 | 0.028555 | 0.028555 | 0.02781 | 0.02781 | 0.02845 | 0.02845 | 0.028115 | 0.028115 | 0.0322 | 0.0322 | 0.03834 | 0.03834 | 0.03344 | 0.03344 | 0.0102 | 0.0102 | 0.00883 | 0.00883 | 0.00835 | 0.00835 | 0.009445 | 0.009445 | 0.010725 | 0.010725 | 0.011795 | 0.011795 | 0.011885 | 0.011885 | 0.011065 | 0.011065 | 0.01048 | 0.01048 | 0.0122 | 0.0122 | 0.01589 | 0.01589 | 0.014075 | 0.014075 | 0.021265 | 0.021265 | 0.0178 | 0.0178 | 0.017025 | 0.017025 | 0.020605 | 0.020605 | 0.02915 | 0.02915 | 0.03306 | 0.03306 | 0.03251 | 0.03251 | 0.031995 | 0.031995 | 0.03004 | 0.03004 | 0.02819 | 0.02819 | 0.033005 | 0.033005 | 0.02882 | 0.02882 | 0.010015 | 0.010015 | 0.00859 | 0.00859 | 0.008205 | 0.008205 | 0.00913 | 0.00913 | 0.011555 | 0.011555 | 0.01374 | 0.01374 | 0.013375 | 0.013375 | 0.012885 | 0.012885 | 0.011625 | 0.011625 | 0.0115 | 0.0115 | 0.0143 | 0.0143 | 0.01246 | 0.01246 | 0.02031 | 0.02031 | 0.017045 | 0.017045 | 0.016015 | 0.016015 | 0.01913 | 0.01913 | 0.02792 | 0.02792 | 0.032335 | 0.032335 | 0.032295 | 0.032295 | 0.031805 | 0.031805 | 0.030525 | 0.030525 | 0.028755 | 0.028755 | 0.029605 | 0.029605 | 0.02675 | 0.02675 | 0.008575 | 0.008575 | 0.007215 | 0.007215 | 0.00692 | 0.00692 | 0.00808 | 0.00808 | 0.01088 | 0.01088 | 0.01234 | 0.01234 | 0.01293 | 0.01293 | 0.012795 | 0.012795 | 0.012595 | 0.012595 | 0.01205 | 0.01205 | 0.01153 | 0.01153 | 0.010845 | 0.010845 | 0.024585 | 0.024585 | 0.02008 | 0.02008 | 0.019 | 0.019 | 0.022925 | 0.022925 | 0.034055 | 0.034055 | 0.03754 | 0.03754 | 0.03799 | 0.03799 | 0.03682 | 0.03682 | 0.035295 | 0.035295 | 0.03474 | 0.03474 | 0.03439 | 0.03439 | 0.03275 | 0.03275 | 0.011185 | 0.011185 | 0.009655 | 0.009655 | 0.009145 | 0.009145 | 0.010085 | 0.010085 | 0.01366 | 0.01366 | 0.01554 | 0.01554 | 0.015925 | 0.015925 | 0.015475 | 0.015475 | 0.015195 | 0.015195 | 0.015365 | 0.015365 | 0.014785 | 0.014785 | 0.013865 | 0.013865 | 0.02993 | 0.02993 | 0.026085 | 0.026085 | 0.025215 | 0.025215 | 0.02945 | 0.02945 | 0.03718 | 0.03718 | 0.04335 | 0.04335 | 0.043865 | 0.043865 | 0.04323 | 0.04323 | 0.04303 | 0.04303 | 0.041425 | 0.041425 | 0.039515 | 0.039515 | 0.03797 | 0.03797 | 0.0121 | 0.0121 | 0.010445 | 0.010445 | 0.009505 | 0.009505 | 0.01008 | 0.01008 | 0.012785 | 0.012785 | 0.01507 | 0.01507 | 0.01571 | 0.01571 | 0.01557 | 0.01557 | 0.01563 | 0.01563 | 0.015335 | 0.015335 | 0.01495 | 0.01495 | 0.0153 | 0.0153 | 0.029205 | 0.029205 | 0.02466 | 0.02466 | 0.02369 | 0.02369 | 0.02639 | 0.02639 | 0.031635 | 0.031635 | 0.037215 | 0.037215 | 0.03884 | 0.03884 | 0.039595 | 0.039595 | 0.03924 | 0.03924 | 0.038 | 0.038 | 0.038835 | 0.038835 | 0.03681 | 0.03681 | 0.011605 | 0.011605 | 0.009795 | 0.009795 | 0.009345 | 0.009345 | 0.010435 | 0.010435 | 0.01244 | 0.01244 | 0.01454 | 0.01454 | 0.01514 | 0.01514 | 0.01479 | 0.01479 | 0.01424 | 0.01424 | 0.013875 | 0.013875 | 0.0142 | 0.0142 | 0.01364 | 0.01364 | 0.02566 | 0.02566 | 0.022985 | 0.022985 | 0.022365 | 0.022365 | 0.02482 | 0.02482 | 0.03031 | 0.03031 | 0.035925 | 0.035925 | 0.03702 | 0.03702 | 0.03695 | 0.03695 | 0.035965 | 0.035965 | 0.034815 | 0.034815 | 0.035555 | 0.035555 | 0.031495 | 0.031495 | 0.010335 | 0.010335 | 0.009275 | 0.009275 | 0.008875 | 0.008875 | 0.00936 | 0.00936 | 0.010565 | 0.010565 | 0.01239 | 0.01239 | 0.01309 | 0.01309 | 0.01294 | 0.01294 | 0.012335 | 0.012335 | 0.012025 | 0.012025 | 0.013295 | 0.013295 | 0.012035 | 0.012035 | 0.023305 | 0.023305 | 0.019955 | 0.019955 | 0.01862 | 0.01862 | 0.01941 | 0.01941 | 0.024015 | 0.024015 | 0.02941 | 0.02941 | 0.03018 | 0.03018 | 0.030005 | 0.030005 | 0.028345 | 0.028345 | 0.02646 | 0.02646 | 0.029805 | 0.029805 | 0.02723 | 0.02723 | 0.00964 | 0.00964 | 0.00736 | 0.00736 | 0.00691 | 0.00691 | 0.007015 | 0.007015 | 0.00819 | 0.00819 | 0.01014 | 0.01014 | 0.01067 | 0.01067 | 0.010445 | 0.010445 | 0.011215 | 0.011215 | 0.011105 | 0.011105 | 0.012875 | 0.012875 | 0.011895 | 0.011895 | 0.02043 | 0.02043 | 0.016835 | 0.016835 | 0.015995 | 0.015995 | 0.01852 | 0.01852 | 0.0222 | 0.0222 | 0.02495 | 0.02495 | 0.025225 | 0.025225 | 0.024285 | 0.024285 | 0.024565 | 0.024565 | 0.032725 | 0.032725 | 0.033255 | 0.033255 | 0.028785 | 0.028785 | 0.01248 | 0.01248 | 0.010265 | 0.010265 | 0.009705 | 0.009705 | 0.01078 | 0.01078 | 0.01196 | 0.01196 | 0.013575 | 0.013575 | 0.013975 | 0.013975 | 0.0135 | 0.0135 | 0.01427 | 0.01427 | 0.019005 | 0.019005 | 0.019215 | 0.019215 | 0.016675 | 0.016675 | 0.023385 | 0.023385 | 0.018585 | 0.018585 | 0.01724 | 0.01724 | 0.019585 | 0.019585 | 0.024715 | 0.024715 | 0.02857 | 0.02857 | 0.029785 | 0.029785 | 0.028345 | 0.028345 | 0.02834 | 0.02834 | 0.036085 | 0.036085 | 0.036145 | 0.036145 | 0.032975 | 0.032975 | 0.00966 | 0.00966 | 0.00779 | 0.00779 | 0.00716 | 0.00716 | 0.007865 | 0.007865 | 0.008945 | 0.008945 | 0.01013 | 0.01013 | 0.010875 | 0.010875 | 0.01065 | 0.01065 | 0.011055 | 0.011055 | 0.01538 | 0.01538 | 0.015455 | 0.015455 | 0.013605 | 0.013605 | 0.026385 | 0.026385 | 0.02035 | 0.02035 | 0.018705 | 0.018705 | 0.021685 | 0.021685 | 0.02666 | 0.02666 | 0.03041 | 0.03041 | 0.03055 | 0.03055 | 0.02905 | 0.02905 | 0.029075 | 0.029075 | 0.03795 | 0.03795 | 0.04056 | 0.04056 | 0.037295 | 0.037295 | 0.010895 | 0.010895 | 0.00831 | 0.00831 | 0.007525 | 0.007525 | 0.0084 | 0.0084 | 0.00935 | 0.00935 | 0.01088 | 0.01088 | 0.011325 | 0.011325 | 0.01061 | 0.01061 | 0.01088 | 0.01088 | 0.015585 | 0.015585 | 0.01685 | 0.01685 | 0.0151 | 0.0151 | 0.025585 | 0.025585 | 0.02039 | 0.02039 | 0.01934 | 0.01934 | 0.023075 | 0.023075 | 0.02818 | 0.02818 | 0.03021 | 0.03021 | 0.029565 | 0.029565 | 0.02711 | 0.02711 | 0.0275 | 0.0275 | 0.037545 | 0.037545 | 0.041295 | 0.041295 | 0.035655 | 0.035655 | 0.01159 | 0.01159 | 0.009245 | 0.009245 | 0.008625 | 0.008625 | 0.010085 | 0.010085 | 0.011025 | 0.011025 | 0.01167 | 0.01167 | 0.011575 | 0.011575 | 0.010955 | 0.010955 | 0.011485 | 0.011485 | 0.0168 | 0.0168 | 0.0191 | 0.0191 | 0.01665 | 0.01665 | 0.02462 | 0.02462 | 0.02093 | 0.02093 | 0.02025 | 0.02025 | 0.02416 | 0.02416 | 0.028995 | 0.028995 | 0.02911 | 0.02911 | 0.02835 | 0.02835 | 0.029 | 0.029 | 0.02866 | 0.02866 | 0.03283 | 0.03283 | 0.039085 | 0.039085 | 0.03409 | 0.03409 | 0.0104 | 0.0104 | 0.009 | 0.009 | 0.008515 | 0.008515 | 0.00963 | 0.00963 | 0.01093 | 0.01093 | 0.012025 | 0.012025 | 0.01212 | 0.01212 | 0.01128 | 0.01128 | 0.01068 | 0.01068 | 0.01244 | 0.01244 | 0.016195 | 0.016195 | 0.014345 | 0.014345
|  |  | 58 | Charrua 220 | Charrua 220 | Charrua 220 | 1.497 | 1.497 | 1.4252 | 1.4252 | 1.4163 | 1.4163 | 1.4431 | 1.4431 | 1.5768 | 1.5768 | 1.6427 | 1.6427 | 1.6231 | 1.6231 | 1.6162 | 1.6162 | 1.6001 | 1.6001 | 1.5527 | 1.5527 | 1.662 | 1.662 | 1.6334 | 1.6334 | 0.72286 | 0.72286 | 0.68646 | 0.68646 | 0.67765 | 0.67765 | 0.65104 | 0.65104 | 0.66382 | 0.66382 | 0.70256 | 0.70256 | 0.707 | 0.707 | 0.70874 | 0.70874 | 0.70025 | 0.70025 | 0.69806 | 0.69806 | 0.76236 | 0.76236 | 0.74535 | 0.74535 | 1.5833 | 1.5833 | 1.5152 | 1.5152 | 1.5039 | 1.5039 | 1.5295 | 1.5295 | 1.7037 | 1.7037 | 1.7566 | 1.7566 | 1.7356 | 1.7356 | 1.7595 | 1.7595 | 1.7388 | 1.7388 | 1.6859 | 1.6859 | 1.7524 | 1.7524 | 1.7237 | 1.7237 | 0.66143 | 0.66143 | 0.62755 | 0.62755 | 0.61079 | 0.61079 | 0.59 | 0.59 | 0.60782 | 0.60782 | 0.63637 | 0.63637 | 0.63892 | 0.63892 | 0.63409 | 0.63409 | 0.62498 | 0.62498 | 0.63856 | 0.63856 | 0.69012 | 0.69012 | 0.68048 | 0.68048 | 1.5515 | 1.5515 | 1.4823 | 1.4823 | 1.4607 | 1.4607 | 1.4619 | 1.4619 | 1.6201 | 1.6201 | 1.696 | 1.696 | 1.6856 | 1.6856 | 1.6988 | 1.6988 | 1.6668 | 1.6668 | 1.6093 | 1.6093 | 1.641 | 1.641 | 1.6599 | 1.6599 | 0.70339 | 0.70339 | 0.66729 | 0.66729 | 0.64667 | 0.64667 | 0.62285 | 0.62285 | 0.64497 | 0.64497 | 0.68875 | 0.68875 | 0.69326 | 0.69326 | 0.70024 | 0.70024 | 0.69554 | 0.69554 | 0.69286 | 0.69286 | 0.73567 | 0.73567 | 0.74647 | 0.74647 | 1.6265 | 1.6265 | 1.5407 | 1.5407 | 1.5069 | 1.5069 | 1.5405 | 1.5405 | 1.7035 | 1.7035 | 1.8477 | 1.8477 | 1.8551 | 1.8551 | 1.9332 | 1.9332 | 1.8745 | 1.8745 | 1.7878 | 1.7878 | 1.8044 | 1.8044 | 1.7426 | 1.7426 | 0.63794 | 0.63794 | 0.60869 | 0.60869 | 0.58666 | 0.58666 | 0.57422 | 0.57422 | 0.60513 | 0.60513 | 0.64197 | 0.64197 | 0.64699 | 0.64699 | 0.64418 | 0.64418 | 0.6256 | 0.6256 | 0.62481 | 0.62481 | 0.65075 | 0.65075 | 0.67739 | 0.67739 | 1.5702 | 1.5702 | 1.4793 | 1.4793 | 1.4754 | 1.4754 | 1.4967 | 1.4967 | 1.6403 | 1.6403 | 1.7245 | 1.7245 | 1.7158 | 1.7158 | 1.7685 | 1.7685 | 1.7407 | 1.7407 | 1.6782 | 1.6782 | 1.7234 | 1.7234 | 1.7017 | 1.7017 | 0.61913 | 0.61913 | 0.58599 | 0.58599 | 0.56842 | 0.56842 | 0.5587 | 0.5587 | 0.57956 | 0.57956 | 0.61215 | 0.61215 | 0.62669 | 0.62669 | 0.6308 | 0.6308 | 0.61995 | 0.61995 | 0.60474 | 0.60474 | 0.63236 | 0.63236 | 0.64384 | 0.64384 | 1.4241 | 1.4241 | 1.3573 | 1.3573 | 1.3504 | 1.3504 | 1.4043 | 1.4043 | 1.5316 | 1.5316 | 1.5907 | 1.5907 | 1.5715 | 1.5715 | 1.5845 | 1.5845 | 1.5528 | 1.5528 | 1.4885 | 1.4885 | 1.5759 | 1.5759 | 1.5011 | 1.5011 | 0.56721 | 0.56721 | 0.54104 | 0.54104 | 0.53068 | 0.53068 | 0.5111 | 0.5111 | 0.5183 | 0.5183 | 0.55756 | 0.55756 | 0.56482 | 0.56482 | 0.57295 | 0.57295 | 0.57093 | 0.57093 | 0.57318 | 0.57318 | 0.62269 | 0.62269 | 0.62414 | 0.62414 | 1.6789 | 1.6789 | 1.6684 | 1.6684 | 1.6671 | 1.6671 | 1.6703 | 1.6703 | 1.7812 | 1.7812 | 1.8165 | 1.8165 | 1.7969 | 1.7969 | 1.7867 | 1.7867 | 1.7316 | 1.7316 | 1.7335 | 1.7335 | 1.6585 | 1.6585 | 1.6117 | 1.6117 | 0.69488 | 0.69488 | 0.70635 | 0.70635 | 0.70886 | 0.70886 | 0.68617 | 0.68617 | 0.67586 | 0.67586 | 0.71833 | 0.71833 | 0.73127 | 0.73127 | 0.74443 | 0.74443 | 0.70789 | 0.70789 | 0.69957 | 0.69957 | 0.66629 | 0.66629 | 0.64311 | 0.64311 | 1.4445 | 1.4445 | 1.3926 | 1.3926 | 1.3954 | 1.3954 | 1.3995 | 1.3995 | 1.4925 | 1.4925 | 1.5565 | 1.5565 | 1.5513 | 1.5513 | 1.5679 | 1.5679 | 1.5292 | 1.5292 | 1.5103 | 1.5103 | 1.4692 | 1.4692 | 1.463 | 1.463 | 0.94354 | 0.94354 | 0.90838 | 0.90838 | 0.88525 | 0.88525 | 0.82946 | 0.82946 | 0.82878 | 0.82878 | 0.89011 | 0.89011 | 0.90971 | 0.90971 | 0.94222 | 0.94222 | 0.93163 | 0.93163 | 0.92094 | 0.92094 | 0.90273 | 0.90273 | 0.88424 | 0.88424 | 1.5031 | 1.5031 | 1.4556 | 1.4556 | 1.4545 | 1.4545 | 1.4648 | 1.4648 | 1.5965 | 1.5965 | 1.6937 | 1.6937 | 1.7065 | 1.7065 | 1.7245 | 1.7245 | 1.6798 | 1.6798 | 1.5636 | 1.5636 | 1.5113 | 1.5113 | 1.5101 | 1.5101 | 0.64979 | 0.64979 | 0.62311 | 0.62311 | 0.61376 | 0.61376 | 0.57846 | 0.57846 | 0.57063 | 0.57063 | 0.61688 | 0.61688 | 0.59132 | 0.59132 | 0.65228 | 0.65228 | 0.63864 | 0.63864 | 0.60369 | 0.60369 | 0.59723 | 0.59723 | 0.60149 | 0.60149 | 1.5076 | 1.5076 | 1.4441 | 1.4441 | 1.4382 | 1.4382 | 1.4191 | 1.4191 | 1.538 | 1.538 | 1.6435 | 1.6435 | 1.6437 | 1.6437 | 1.6616 | 1.6616 | 1.6314 | 1.6314 | 1.6021 | 1.6021 | 1.5409 | 1.5409 | 1.5587 | 1.5587 | 0.62396 | 0.62396 | 0.59471 | 0.59471 | 0.57778 | 0.57778 | 0.54651 | 0.54651 | 0.54156 | 0.54156 | 0.5752 | 0.5752 | 0.59996 | 0.59996 | 0.59496 | 0.59496 | 0.59535 | 0.59535 | 0.61567 | 0.61567 | 0.60362 | 0.60362 | 0.59596 | 0.59596 | 1.5871 | 1.5871 | 1.5135 | 1.5135 | 1.5102 | 1.5102 | 1.5309 | 1.5309 | 1.6683 | 1.6683 | 1.7398 | 1.7398 | 1.7201 | 1.7201 | 1.7042 | 1.7042 | 1.6548 | 1.6548 | 1.6402 | 1.6402 | 1.6439 | 1.6439 | 1.638 | 1.638 | 0.74074 | 0.74074 | 0.69598 | 0.69598 | 0.68134 | 0.68134 | 0.64772 | 0.64772 | 0.6522 | 0.6522 | 0.69644 | 0.69644 | 0.71258 | 0.71258 | 0.71505 | 0.71505 | 0.69344 | 0.69344 | 0.68834 | 0.68834 | 0.69209 | 0.69209 | 0.69719 | 0.69719 | 1.5331 | 1.5331 | 1.4766 | 1.4766 | 1.4765 | 1.4765 | 1.5128 | 1.5128 | 1.6271 | 1.6271 | 1.704 | 1.704 | 1.6694 | 1.6694 | 1.6566 | 1.6566 | 1.5826 | 1.5826 | 1.5049 | 1.5049 | 1.601 | 1.601 | 1.5908 | 1.5908 | 0.63685 | 0.63685 | 0.63467 | 0.63467 | 0.62026 | 0.62026 | 0.59334 | 0.59334 | 0.5944 | 0.5944 | 0.63882 | 0.63882 | 0.64563 | 0.64563 | 0.64643 | 0.64643 | 0.61641 | 0.61641 | 0.58676 | 0.58676 | 0.64688 | 0.64688 | 0.64906 | 0.64906 | 1.5757 | 1.5757 | 1.5 | 1.5 | 1.4908 | 1.4908 | 1.5191 | 1.5191 | 1.659 | 1.659 | 1.7273 | 1.7273 | 1.7069 | 1.7069 | 1.6993 | 1.6993 | 1.6825 | 1.6825 | 1.6332 | 1.6332 | 1.7467 | 1.7467 | 1.7185 | 1.7185 | 0.76166 | 0.76166 | 0.724 | 0.724 | 0.71452 | 0.71452 | 0.68631 | 0.68631 | 0.69917 | 0.69917 | 0.73996 | 0.73996 | 0.74473 | 0.74473 | 0.7464 | 0.7464 | 0.7373 | 0.7373 | 0.73569 | 0.73569 | 0.80261 | 0.80261 | 0.78529 | 0.78529 | 1.5282 | 1.5282 | 1.4591 | 1.4591 | 1.4477 | 1.4477 | 1.4735 | 1.4735 | 1.6476 | 1.6476 | 1.7019 | 1.7019 | 1.6812 | 1.6812 | 1.7038 | 1.7038 | 1.6832 | 1.6832 | 1.6311 | 1.6311 | 1.6995 | 1.6995 | 1.6697 | 1.6697 | 0.6378 | 0.6378 | 0.60378 | 0.60378 | 0.58747 | 0.58747 | 0.56817 | 0.56817 | 0.58767 | 0.58767 | 0.61637 | 0.61637 | 0.6185 | 0.6185 | 0.61382 | 0.61382 | 0.60481 | 0.60481 | 0.6175 | 0.6175 | 0.66889 | 0.66889 | 0.65899 | 0.65899 | 1.6094 | 1.6094 | 1.5379 | 1.5379 | 1.5151 | 1.5151 | 1.5164 | 1.5164 | 1.6805 | 1.6805 | 1.7592 | 1.7592 | 1.7485 | 1.7485 | 1.7618 | 1.7618 | 1.7282 | 1.7282 | 1.6685 | 1.6685 | 1.7011 | 1.7011 | 1.721 | 1.721 | 0.72864 | 0.72864 | 0.69119 | 0.69119 | 0.66951 | 0.66951 | 0.6449 | 0.6449 | 0.66805 | 0.66805 | 0.71365 | 0.71365 | 0.71839 | 0.71839 | 0.72537 | 0.72537 | 0.72066 | 0.72066 | 0.71791 | 0.71791 | 0.76255 | 0.76255 | 0.7739 | 0.7739 | 1.6057 | 1.6057 | 1.5177 | 1.5177 | 1.4837 | 1.4837 | 1.5167 | 1.5167 | 1.6829 | 1.6829 | 1.8287 | 1.8287 | 1.836 | 1.836 | 1.9124 | 1.9124 | 1.8546 | 1.8546 | 1.7679 | 1.7679 | 1.7862 | 1.7862 | 1.7253 | 1.7253 | 0.6304 | 0.6304 | 0.60008 | 0.60008 | 0.578 | 0.578 | 0.56565 | 0.56565 | 0.59832 | 0.59832 | 0.63637 | 0.63637 | 0.64153 | 0.64153 | 0.63845 | 0.63845 | 0.62059 | 0.62059 | 0.61955 | 0.61955 | 0.64558 | 0.64558 | 0.67171 | 0.67171 | 1.3431 | 1.3431 | 1.254 | 1.254 | 1.2483 | 1.2483 | 1.2676 | 1.2676 | 1.4105 | 1.4105 | 1.4952 | 1.4952 | 1.4883 | 1.4883 | 1.5347 | 1.5347 | 1.5096 | 1.5096 | 1.4505 | 1.4505 | 1.4961 | 1.4961 | 1.4722 | 1.4722 | 0.52853 | 0.52853 | 0.49504 | 0.49504 | 0.47869 | 0.47869 | 0.46953 | 0.46953 | 0.49536 | 0.49536 | 0.52822 | 0.52822 | 0.54058 | 0.54058 | 0.54429 | 0.54429 | 0.53568 | 0.53568 | 0.52351 | 0.52351 | 0.5498 | 0.5498 | 0.55937 | 0.55937 | 1.7377 | 1.7377 | 1.6653 | 1.6653 | 1.6588 | 1.6588 | 1.7181 | 1.7181 | 1.8581 | 1.8581 | 1.9168 | 1.9168 | 1.8901 | 1.8901 | 1.8936 | 1.8936 | 1.8555 | 1.8555 | 1.7851 | 1.7851 | 1.8723 | 1.8723 | 1.7952 | 1.7952 | 0.69293 | 0.69293 | 0.66588 | 0.66588 | 0.65294 | 0.65294 | 0.62486 | 0.62486 | 0.62724 | 0.62724 | 0.67468 | 0.67468 | 0.68692 | 0.68692 | 0.69368 | 0.69368 | 0.69491 | 0.69491 | 0.70214 | 0.70214 | 0.75533 | 0.75533 | 0.76845 | 0.76845 | 1.6205 | 1.6205 | 1.6066 | 1.6066 | 1.6053 | 1.6053 | 1.6108 | 1.6108 | 1.722 | 1.722 | 1.7587 | 1.7587 | 1.7396 | 1.7396 | 1.7299 | 1.7299 | 1.676 | 1.676 | 1.6857 | 1.6857 | 1.6165 | 1.6165 | 1.566 | 1.566 | 0.67044 | 0.67044 | 0.67945 | 0.67945 | 0.68207 | 0.68207 | 0.66143 | 0.66143 | 0.65361 | 0.65361 | 0.69509 | 0.69509 | 0.70697 | 0.70697 | 0.72001 | 0.72001 | 0.68485 | 0.68485 | 0.68112 | 0.68112 | 0.65073 | 0.65073 | 0.62596 | 0.62596 | 1.4526 | 1.4526 | 1.3997 | 1.3997 | 1.402 | 1.402 | 1.4072 | 1.4072 | 1.5021 | 1.5021 | 1.5676 | 1.5676 | 1.5624 | 1.5624 | 1.5781 | 1.5781 | 1.5395 | 1.5395 | 1.522 | 1.522 | 1.4807 | 1.4807 | 1.4734 | 1.4734 | 0.9492 | 0.9492 | 0.91329 | 0.91329 | 0.88971 | 0.88971 | 0.83422 | 0.83422 | 0.83432 | 0.83432 | 0.89699 | 0.89699 | 0.91679 | 0.91679 | 0.94937 | 0.94937 | 0.93867 | 0.93867 | 0.92837 | 0.92837 | 0.91019 | 0.91019 | 0.89078 | 0.89078 | 1.3219 | 1.3219 | 1.2712 | 1.2712 | 1.2696 | 1.2696 | 1.2821 | 1.2821 | 1.406 | 1.406 | 1.4991 | 1.4991 | 1.5096 | 1.5096 | 1.5239 | 1.5239 | 1.4901 | 1.4901 | 1.4163 | 1.4163 | 1.3666 | 1.3666 | 1.3527 | 1.3527 | 0.56975 | 0.56975 | 0.54334 | 0.54334 | 0.53477 | 0.53477 | 0.50656 | 0.50656 | 0.50444 | 0.50444 | 0.54741 | 0.54741 | 0.52908 | 0.52908 | 0.57846 | 0.57846 | 0.56908 | 0.56908 | 0.5542 | 0.5542 | 0.54717 | 0.54717 | 0.54304 | 0.54304 | 1.61 | 1.61 | 1.5438 | 1.5438 | 1.537 | 1.537 | 1.5137 | 1.5137 | 1.6398 | 1.6398 | 1.7518 | 1.7518 | 1.7523 | 1.7523 | 1.7725 | 1.7725 | 1.7383 | 1.7383 | 1.6967 | 1.6967 | 1.6307 | 1.6307 | 1.6562 | 1.6562 | 0.67 | 0.67 | 0.63926 | 0.63926 | 0.62081 | 0.62081 | 0.58626 | 0.58626 | 0.5791 | 0.5791 | 0.61389 | 0.61389 | 0.64131 | 0.64131 | 0.63541 | 0.63541 | 0.63479 | 0.63479 | 0.65195 | 0.65195 | 0.6389 | 0.6389 | 0.63371 | 0.63371 | 1.5891 | 1.5891 | 1.514 | 1.514 | 1.5107 | 1.5107 | 1.5327 | 1.5327 | 1.6728 | 1.6728 | 1.7457 | 1.7457 | 1.7259 | 1.7259 | 1.7089 | 1.7089 | 1.6594 | 1.6594 | 1.6471 | 1.6471 | 1.6513 | 1.6513 | 1.6432 | 1.6432 | 0.74138 | 0.74138 | 0.69616 | 0.69616 | 0.68124 | 0.68124 | 0.64847 | 0.64847 | 0.65371 | 0.65371 | 0.6988 | 0.6988 | 0.71472 | 0.71472 | 0.71644 | 0.71644 | 0.69493 | 0.69493 | 0.69081 | 0.69081 | 0.69481 | 0.69481 | 0.69905 | 0.69905 | 1.6079 | 1.6079 | 1.5494 | 1.5494 | 1.5497 | 1.5497 | 1.5892 | 1.5892 | 1.709 | 1.709 | 1.7896 | 1.7896 | 1.7528 | 1.7528 | 1.738 | 1.738 | 1.6591 | 1.6591 | 1.5711 | 1.5711 | 1.6708 | 1.6708 | 1.6628 | 1.6628 | 0.669 | 0.669 | 0.66722 | 0.66722 | 0.65192 | 0.65192 | 0.62338 | 0.62338 | 0.62442 | 0.62442 | 0.67073 | 0.67073 | 0.67862 | 0.67862 | 0.67935 | 0.67935 | 0.64719 | 0.64719 | 0.61216 | 0.61216 | 0.67448 | 0.67448 | 0.67834 | 0.67834 | 1.5176 | 1.5176 | 1.4423 | 1.4423 | 1.4327 | 1.4327 | 1.4616 | 1.4616 | 1.6014 | 1.6014 | 1.6706 | 1.6706 | 1.65 | 1.65 | 1.6422 | 1.6422 | 1.6251 | 1.6251 | 1.5766 | 1.5766 | 1.6922 | 1.6922 | 1.6608 | 1.6608 | 0.73252 | 0.73252 | 0.69479 | 0.69479 | 0.68563 | 0.68563 | 0.65969 | 0.65969 | 0.67432 | 0.67432 | 0.71472 | 0.71472 | 0.71881 | 0.71881 | 0.72014 | 0.72014 | 0.71123 | 0.71123 | 0.70888 | 0.70888 | 0.77636 | 0.77636 | 0.75794 | 0.75794 | 1.5757 | 1.5757 | 1.5048 | 1.5048 | 1.4929 | 1.4929 | 1.5196 | 1.5196 | 1.6997 | 1.6997 | 1.7562 | 1.7562 | 1.7348 | 1.7348 | 1.7577 | 1.7577 | 1.7369 | 1.7369 | 1.6832 | 1.6832 | 1.7541 | 1.7541 | 1.7232 | 1.7232 | 0.65813 | 0.65813 | 0.62314 | 0.62314 | 0.60634 | 0.60634 | 0.58649 | 0.58649 | 0.60641 | 0.60641 | 0.63599 | 0.63599 | 0.63868 | 0.63868 | 0.63379 | 0.63379 | 0.62462 | 0.62462 | 0.63767 | 0.63767 | 0.69048 | 0.69048 | 0.68022 | 0.68022 | 1.588 | 1.588 | 1.515 | 1.515 | 1.4919 | 1.4919 | 1.4934 | 1.4934 | 1.6601 | 1.6601 | 1.7401 | 1.7401 | 1.7299 | 1.7299 | 1.7428 | 1.7428 | 1.7094 | 1.7094 | 1.6505 | 1.6505 | 1.6845 | 1.6845 | 1.7039 | 1.7039 | 0.71863 | 0.71863 | 0.68084 | 0.68084 | 0.65917 | 0.65917 | 0.63505 | 0.63505 | 0.66004 | 0.66004 | 0.7062 | 0.7062 | 0.71078 | 0.71078 | 0.71726 | 0.71726 | 0.71254 | 0.71254 | 0.70969 | 0.70969 | 0.75436 | 0.75436 | 0.76577 | 0.76577 | 1.3895 | 1.3895 | 1.3015 | 1.3015 | 1.2711 | 1.2711 | 1.298 | 1.298 | 1.4634 | 1.4634 | 1.5937 | 1.5937 | 1.6024 | 1.6024 | 1.667 | 1.667 | 1.6198 | 1.6198 | 1.5391 | 1.5391 | 1.5631 | 1.5631 | 1.5127 | 1.5127 | 0.54927 | 0.54927 | 0.51675 | 0.51675 | 0.49682 | 0.49682 | 0.48528 | 0.48528 | 0.52264 | 0.52264 | 0.56163 | 0.56163 | 0.56663 | 0.56663 | 0.56409 | 0.56409 | 0.55098 | 0.55098 | 0.54863 | 0.54863 | 0.57268 | 0.57268 | 0.59332 | 0.59332 | 1.6605 | 1.6605 | 1.5634 | 1.5634 | 1.5588 | 1.5588 | 1.5815 | 1.5815 | 1.7343 | 1.7343 | 1.825 | 1.825 | 1.8165 | 1.8165 | 1.8711 | 1.8711 | 1.8415 | 1.8415 | 1.7761 | 1.7761 | 1.8249 | 1.8249 | 1.8019 | 1.8019 | 0.65579 | 0.65579 | 0.62067 | 0.62067 | 0.60193 | 0.60193 | 0.59196 | 0.59196 | 0.61406 | 0.61406 | 0.64927 | 0.64927 | 0.66477 | 0.66477 | 0.66861 | 0.66861 | 0.65734 | 0.65734 | 0.64087 | 0.64087 | 0.67073 | 0.67073 | 0.68247 | 0.68247 | 1.6905 | 1.6905 | 1.6167 | 1.6167 | 1.6095 | 1.6095 | 1.6697 | 1.6697 | 1.8109 | 1.8109 | 1.8725 | 1.8725 | 1.8471 | 1.8471 | 1.8523 | 1.8523 | 1.8148 | 1.8148 | 1.7448 | 1.7448 | 1.836 | 1.836 | 1.7562 | 1.7562 | 0.67387 | 0.67387 | 0.64619 | 0.64619 | 0.63355 | 0.63355 | 0.60771 | 0.60771 | 0.61203 | 0.61203 | 0.65882 | 0.65882 | 0.67001 | 0.67001 | 0.67705 | 0.67705 | 0.67765 | 0.67765 | 0.68371 | 0.68371 | 0.73805 | 0.73805 | 0.74798 | 0.74798 | 1.6394 | 1.6394 | 1.6244 | 1.6244 | 1.6231 | 1.6231 | 1.6296 | 1.6296 | 1.7436 | 1.7436 | 1.7816 | 1.7816 | 1.7619 | 1.7619 | 1.7519 | 1.7519 | 1.6968 | 1.6968 | 1.7078 | 1.7078 | 1.6382 | 1.6382 | 1.5854 | 1.5854 | 0.67819 | 0.67819 | 0.68693 | 0.68693 | 0.68953 | 0.68953 | 0.66918 | 0.66918 | 0.66183 | 0.66183 | 0.70402 | 0.70402 | 0.71594 | 0.71594 | 0.72933 | 0.72933 | 0.69359 | 0.69359 | 0.68993 | 0.68993 | 0.65936 | 0.65936 | 0.6337 | 0.6337 | 1.3026 | 1.3026 | 1.2495 | 1.2495 | 1.2512 | 1.2512 | 1.2585 | 1.2585 | 1.3491 | 1.3491 | 1.4136 | 1.4136 | 1.4074 | 1.4074 | 1.4209 | 1.4209 | 1.3904 | 1.3904 | 1.4018 | 1.4018 | 1.3648 | 1.3648 | 1.3429 | 1.3429 | 0.84658 | 0.84658 | 0.81042 | 0.81042 | 0.7908 | 0.7908 | 0.74489 | 0.74489 | 0.74919 | 0.74919 | 0.80634 | 0.80634 | 0.82324 | 0.82324 | 0.85028 | 0.85028 | 0.8433 | 0.8433 | 0.85536 | 0.85536 | 0.83898 | 0.83898 | 0.81286 | 0.81286 | 1.4311 | 1.4311 | 1.3794 | 1.3794 | 1.3779 | 1.3779 | 1.391 | 1.391 | 1.5226 | 1.5226 | 1.6208 | 1.6208 | 1.6329 | 1.6329 | 1.6483 | 1.6483 | 1.6094 | 1.6094 | 1.5162 | 1.5162 | 1.464 | 1.464 | 1.4536 | 1.4536 | 0.61737 | 0.61737 | 0.58981 | 0.58981 | 0.58071 | 0.58071 | 0.54946 | 0.54946 | 0.54549 | 0.54549 | 0.5914 | 0.5914 | 0.56885 | 0.56885 | 0.6246 | 0.6246 | 0.61329 | 0.61329 | 0.58924 | 0.58924 | 0.5822 | 0.5822 | 0.58134 | 0.58134 | 1.622 | 1.622 | 1.5537 | 1.5537 | 1.5466 | 1.5466 | 1.5243 | 1.5243 | 1.6535 | 1.6535 | 1.7676 | 1.7676 | 1.7681 | 1.7681 | 1.7879 | 1.7879 | 1.7534 | 1.7534 | 1.7144 | 1.7144 | 1.648 | 1.648 | 1.6718 | 1.6718 | 0.6751 | 0.6751 | 0.64341 | 0.64341 | 0.62474 | 0.62474 | 0.59041 | 0.59041 | 0.584 | 0.584 | 0.61967 | 0.61967 | 0.64724 | 0.64724 | 0.64124 | 0.64124 | 0.64062 | 0.64062 | 0.65917 | 0.65917 | 0.64594 | 0.64594 | 0.63983 | 0.63983 | 1.6734 | 1.6734 | 1.5956 | 1.5956 | 1.592 | 1.592 | 1.6148 | 1.6148 | 1.7612 | 1.7612 | 1.8369 | 1.8369 | 1.8167 | 1.8167 | 1.7988 | 1.7988 | 1.7453 | 1.7453 | 1.7242 | 1.7242 | 1.7281 | 1.7281 | 1.7232 | 1.7232 | 0.78035 | 0.78035 | 0.73342 | 0.73342 | 0.71744 | 0.71744 | 0.68263 | 0.68263 | 0.68778 | 0.68778 | 0.73526 | 0.73526 | 0.75254 | 0.75254 | 0.75428 | 0.75428 | 0.73084 | 0.73084 | 0.72071 | 0.72071 | 0.72433 | 0.72433 | 0.73133 | 0.73133 | 1.551 | 1.551 | 1.491 | 1.491 | 1.4902 | 1.4902 | 1.5299 | 1.5299 | 1.6494 | 1.6494 | 1.7297 | 1.7297 | 1.6942 | 1.6942 | 1.6803 | 1.6803 | 1.6045 | 1.6045 | 1.5269 | 1.5269 | 1.6297 | 1.6297 | 1.6155 | 1.6155 | 0.64499 | 0.64499 | 0.64172 | 0.64172 | 0.62676 | 0.62676 | 0.60044 | 0.60044 | 0.60269 | 0.60269 | 0.64842 | 0.64842 | 0.6556 | 0.6556 | 0.65629 | 0.65629 | 0.62547 | 0.62547 | 0.5956 | 0.5956 | 0.65862 | 0.65862 | 0.65968 | 0.65968 | 1.5713 | 1.5713 | 1.4928 | 1.4928 | 1.4829 | 1.4829 | 1.5132 | 1.5132 | 1.6584 | 1.6584 | 1.7297 | 1.7297 | 1.7084 | 1.7084 | 1.7 | 1.7 | 1.6823 | 1.6823 | 1.6324 | 1.6324 | 1.752 | 1.752 | 1.7201 | 1.7201 | 0.7589 | 0.7589 | 0.72003 | 0.72003 | 0.71041 | 0.71041 | 0.68361 | 0.68361 | 0.69876 | 0.69876 | 0.74076 | 0.74076 | 0.74496 | 0.74496 | 0.74626 | 0.74626 | 0.73686 | 0.73686 | 0.73478 | 0.73478 | 0.80465 | 0.80465 | 0.78569 | 0.78569 | 1.5602 | 1.5602 | 1.4876 | 1.4876 | 1.4754 | 1.4754 | 1.5026 | 1.5026 | 1.6856 | 1.6856 | 1.7438 | 1.7438 | 1.7223 | 1.7223 | 1.7447 | 1.7447 | 1.7237 | 1.7237 | 1.6698 | 1.6698 | 1.7429 | 1.7429 | 1.7108 | 1.7108 | 0.65136 | 0.65136 | 0.6158 | 0.6158 | 0.59907 | 0.59907 | 0.57999 | 0.57999 | 0.60137 | 0.60137 | 0.63142 | 0.63142 | 0.63392 | 0.63392 | 0.62913 | 0.62913 | 0.61997 | 0.61997 | 0.63252 | 0.63252 | 0.68599 | 0.68599 | 0.67535 | 0.67535 | 1.3724 | 1.3724 | 1.2978 | 1.2978 | 1.2775 | 1.2775 | 1.2798 | 1.2798 | 1.442 | 1.442 | 1.52 | 1.52 | 1.5112 | 1.5112 | 1.5239 | 1.5239 | 1.4961 | 1.4961 | 1.4439 | 1.4439 | 1.4808 | 1.4808 | 1.4965 | 1.4965 | 0.62403 | 0.62403 | 0.58786 | 0.58786 | 0.56926 | 0.56926 | 0.54876 | 0.54876 | 0.57747 | 0.57747 | 0.62059 | 0.62059 | 0.62393 | 0.62393 | 0.62984 | 0.62984 | 0.62474 | 0.62474 | 0.62134 | 0.62134 | 0.66153 | 0.66153 | 0.67131 | 0.67131 | 1.6833 | 1.6833 | 1.5895 | 1.5895 | 1.5533 | 1.5533 | 1.5886 | 1.5886 | 1.7649 | 1.7649 | 1.9212 | 1.9212 | 1.928 | 1.928 | 2.0089 | 2.0089 | 1.9474 | 1.9474 | 1.8562 | 1.8562 | 1.8757 | 1.8757 | 1.8108 | 1.8108 | 0.66064 | 0.66064 | 0.6284 | 0.6284 | 0.60504 | 0.60504 | 0.59242 | 0.59242 | 0.62726 | 0.62726 | 0.66751 | 0.66751 | 0.673 | 0.673 | 0.66958 | 0.66958 | 0.65048 | 0.65048 | 0.64931 | 0.64931 | 0.67698 | 0.67698 | 0.70491 | 0.70491 | 1.5947 | 1.5947 | 1.4968 | 1.4968 | 1.4912 | 1.4912 | 1.5137 | 1.5137 | 1.6686 | 1.6686 | 1.7608 | 1.7608 | 1.7527 | 1.7527 | 1.8062 | 1.8062 | 1.777 | 1.777 | 1.7116 | 1.7116 | 1.7616 | 1.7616 | 1.7372 | 1.7372 | 0.62947 | 0.62947 | 0.59366 | 0.59366 | 0.5752 | 0.5752 | 0.56542 | 0.56542 | 0.58979 | 0.58979 | 0.62557 | 0.62557 | 0.64046 | 0.64046 | 0.64425 | 0.64425 | 0.63347 | 0.63347 | 0.61777 | 0.61777 | 0.6476 | 0.6476 | 0.65877 | 0.65877 | 1.6902 | 1.6902 | 1.6148 | 1.6148 | 1.6073 | 1.6073 | 1.6685 | 1.6685 | 1.812 | 1.812 | 1.8753 | 1.8753 | 1.8497 | 1.8497 | 1.855 | 1.855 | 1.8173 | 1.8173 | 1.7467 | 1.7467 | 1.8409 | 1.8409 | 1.759 | 1.759 | 0.6736 | 0.6736 | 0.64533 | 0.64533 | 0.63265 | 0.63265 | 0.60754 | 0.60754 | 0.61268 | 0.61268 | 0.6598 | 0.6598 | 0.67078 | 0.67078 | 0.67804 | 0.67804 | 0.67856 | 0.67856 | 0.6842 | 0.6842 | 0.73967 | 0.73967 | 0.74879 | 0.74879 | 1.4471 | 1.4471 | 1.425 | 1.425 | 1.4228 | 1.4228 | 1.4337 | 1.4337 | 1.5437 | 1.5437 | 1.5839 | 1.5839 | 1.5659 | 1.5659 | 1.5594 | 1.5594 | 1.51 | 1.51 | 1.5402 | 1.5402 | 1.4878 | 1.4878 | 1.4287 | 1.4287 | 0.59873 | 0.59873 | 0.60118 | 0.60118 | 0.60393 | 0.60393 | 0.58884 | 0.58884 | 0.58776 | 0.58776 | 0.62604 | 0.62604 | 0.63441 | 0.63441 | 0.64636 | 0.64636 | 0.61553 | 0.61553 | 0.62548 | 0.62548 | 0.60393 | 0.60393 | 0.57523 | 0.57523 | 1.3792 | 1.3792 | 1.3243 | 1.3243 | 1.3261 | 1.3261 | 1.334 | 1.334 | 1.4292 | 1.4292 | 1.4959 | 1.4959 | 1.4898 | 1.4898 | 1.5041 | 1.5041 | 1.4692 | 1.4692 | 1.4704 | 1.4704 | 1.4313 | 1.4313 | 1.4136 | 1.4136 | 0.8987 | 0.8987 | 0.86154 | 0.86154 | 0.83993 | 0.83993 | 0.79048 | 0.79048 | 0.794 | 0.794 | 0.85473 | 0.85473 | 0.87275 | 0.87275 | 0.90265 | 0.90265 | 0.89378 | 0.89378 | 0.89706 | 0.89706 | 0.87986 | 0.87986 | 0.8552 | 0.8552 | 1.4238 | 1.4238 | 1.3707 | 1.3707 | 1.369 | 1.369 | 1.3832 | 1.3832 | 1.5161 | 1.5161 | 1.6153 | 1.6153 | 1.6271 | 1.6271 | 1.6423 | 1.6423 | 1.604 | 1.604 | 1.515 | 1.515 | 1.4626 | 1.4626 | 1.4498 | 1.4498 | 0.61411 | 0.61411 | 0.58595 | 0.58595 | 0.5769 | 0.5769 | 0.54646 | 0.54646 | 0.54341 | 0.54341 | 0.58955 | 0.58955 | 0.56728 | 0.56728 | 0.62253 | 0.62253 | 0.61155 | 0.61155 | 0.58941 | 0.58941 | 0.58221 | 0.58221 | 0.58018 | 0.58018 | 1.685 | 1.685 | 1.6146 | 1.6146 | 1.6069 | 1.6069 | 1.5825 | 1.5825 | 1.7165 | 1.7165 | 1.8351 | 1.8351 | 1.8355 | 1.8355 | 1.8571 | 1.8571 | 1.8197 | 1.8197 | 1.7737 | 1.7737 | 1.7044 | 1.7044 | 1.7321 | 1.7321 | 0.70361 | 0.70361 | 0.67076 | 0.67076 | 0.65134 | 0.65134 | 0.61525 | 0.61525 | 0.6078 | 0.6078 | 0.64418 | 0.64418 | 0.67307 | 0.67307 | 0.66707 | 0.66707 | 0.66548 | 0.66548 | 0.68237 | 0.68237 | 0.6687 | 0.6687 | 0.66377 | 0.66377 | 1.5941 | 1.5941 | 1.5159 | 1.5159 | 1.5123 | 1.5123 | 1.5372 | 1.5372 | 1.6821 | 1.6821 | 1.7575 | 1.7575 | 1.7366 | 1.7366 | 1.7186 | 1.7186 | 1.6684 | 1.6684 | 1.6626 | 1.6626 | 1.6685 | 1.6685 | 1.6549 | 1.6549 | 0.74347 | 0.74347 | 0.69694 | 0.69694 | 0.68195 | 0.68195 | 0.65085 | 0.65085 | 0.65773 | 0.65773 | 0.70364 | 0.70364 | 0.71897 | 0.71897 | 0.72056 | 0.72056 | 0.69894 | 0.69894 | 0.6979 | 0.6979 | 0.70273 | 0.70273 | 0.70458 | 0.70458 | 1.5856 | 1.5856 | 1.524 | 1.524 | 1.5233 | 1.5233 | 1.5648 | 1.5648 | 1.6874 | 1.6874 | 1.7699 | 1.7699 | 1.7329 | 1.7329 | 1.7183 | 1.7183 | 1.64 | 1.64 | 1.5578 | 1.5578 | 1.6637 | 1.6637 | 1.6497 | 1.6497 | 0.65958 | 0.65958 | 0.6562 | 0.6562 | 0.64081 | 0.64081 | 0.61411 | 0.61411 | 0.61664 | 0.61664 | 0.66353 | 0.66353 | 0.67078 | 0.67078 | 0.67135 | 0.67135 | 0.63943 | 0.63943 | 0.60723 | 0.60723 | 0.67193 | 0.67193 | 0.67341 | 0.67341
|  |  | 59 | Ancoa 500 | Ancoa 500 | Colbun 220 | 0.02021 | 0.02021 | 0.01692 | 0.01692 | 0.01618 | 0.01618 | 0.019585 | 0.019585 | 0.027705 | 0.027705 | 0.031425 | 0.031425 | 0.0309 | 0.0309 | 0.03041 | 0.03041 | 0.02855 | 0.02855 | 0.02679 | 0.02679 | 0.03137 | 0.03137 | 0.02739 | 0.02739 | 0.009515 | 0.009515 | 0.008165 | 0.008165 | 0.0078 | 0.0078 | 0.008675 | 0.008675 | 0.010985 | 0.010985 | 0.01306 | 0.01306 | 0.01271 | 0.01271 | 0.012245 | 0.012245 | 0.01105 | 0.01105 | 0.01093 | 0.01093 | 0.01359 | 0.01359 | 0.01184 | 0.01184 | 0.019295 | 0.019295 | 0.016195 | 0.016195 | 0.015215 | 0.015215 | 0.018175 | 0.018175 | 0.026525 | 0.026525 | 0.03072 | 0.03072 | 0.03068 | 0.03068 | 0.030215 | 0.030215 | 0.029 | 0.029 | 0.02732 | 0.02732 | 0.028125 | 0.028125 | 0.025415 | 0.025415 | 0.008145 | 0.008145 | 0.006855 | 0.006855 | 0.006575 | 0.006575 | 0.00768 | 0.00768 | 0.010335 | 0.010335 | 0.011725 | 0.011725 | 0.012285 | 0.012285 | 0.012155 | 0.012155 | 0.011965 | 0.011965 | 0.01145 | 0.01145 | 0.010955 | 0.010955 | 0.010305 | 0.010305 | 0.02336 | 0.02336 | 0.01908 | 0.01908 | 0.018055 | 0.018055 | 0.02178 | 0.02178 | 0.03236 | 0.03236 | 0.03567 | 0.03567 | 0.0361 | 0.0361 | 0.034985 | 0.034985 | 0.03354 | 0.03354 | 0.03301 | 0.03301 | 0.032675 | 0.032675 | 0.03112 | 0.03112 | 0.01063 | 0.01063 | 0.009175 | 0.009175 | 0.008685 | 0.008685 | 0.00958 | 0.00958 | 0.01298 | 0.01298 | 0.014765 | 0.014765 | 0.015135 | 0.015135 | 0.014705 | 0.014705 | 0.01444 | 0.01444 | 0.0146 | 0.0146 | 0.01405 | 0.01405 | 0.013175 | 0.013175 | 0.02816 | 0.02816 | 0.024545 | 0.024545 | 0.023725 | 0.023725 | 0.02771 | 0.02771 | 0.034985 | 0.034985 | 0.04079 | 0.04079 | 0.04127 | 0.04127 | 0.04068 | 0.04068 | 0.04049 | 0.04049 | 0.038975 | 0.038975 | 0.03718 | 0.03718 | 0.035725 | 0.035725 | 0.011385 | 0.011385 | 0.00983 | 0.00983 | 0.00894 | 0.00894 | 0.009485 | 0.009485 | 0.01203 | 0.01203 | 0.01418 | 0.01418 | 0.01478 | 0.01478 | 0.01465 | 0.01465 | 0.014705 | 0.014705 | 0.01443 | 0.01443 | 0.01407 | 0.01407 | 0.014395 | 0.014395 | 0.027485 | 0.027485 | 0.02321 | 0.02321 | 0.022295 | 0.022295 | 0.024835 | 0.024835 | 0.02977 | 0.02977 | 0.035025 | 0.035025 | 0.036555 | 0.036555 | 0.037265 | 0.037265 | 0.03693 | 0.03693 | 0.03576 | 0.03576 | 0.03655 | 0.03655 | 0.034645 | 0.034645 | 0.01092 | 0.01092 | 0.00922 | 0.00922 | 0.008795 | 0.008795 | 0.00982 | 0.00982 | 0.011705 | 0.011705 | 0.01368 | 0.01368 | 0.014245 | 0.014245 | 0.01392 | 0.01392 | 0.013405 | 0.013405 | 0.013055 | 0.013055 | 0.013365 | 0.013365 | 0.012835 | 0.012835 | 0.024145 | 0.024145 | 0.02163 | 0.02163 | 0.021045 | 0.021045 | 0.023355 | 0.023355 | 0.02852 | 0.02852 | 0.033805 | 0.033805 | 0.034835 | 0.034835 | 0.03477 | 0.03477 | 0.03384 | 0.03384 | 0.03276 | 0.03276 | 0.033455 | 0.033455 | 0.029635 | 0.029635 | 0.00972 | 0.00972 | 0.00873 | 0.00873 | 0.00835 | 0.00835 | 0.008805 | 0.008805 | 0.00994 | 0.00994 | 0.01166 | 0.01166 | 0.012315 | 0.012315 | 0.012175 | 0.012175 | 0.011605 | 0.011605 | 0.011315 | 0.011315 | 0.01251 | 0.01251 | 0.011325 | 0.011325 | 0.021955 | 0.021955 | 0.0188 | 0.0188 | 0.01754 | 0.01754 | 0.018285 | 0.018285 | 0.022625 | 0.022625 | 0.027705 | 0.027705 | 0.028435 | 0.028435 | 0.02827 | 0.02827 | 0.026705 | 0.026705 | 0.02493 | 0.02493 | 0.02808 | 0.02808 | 0.025655 | 0.025655 | 0.009085 | 0.009085 | 0.006935 | 0.006935 | 0.00651 | 0.00651 | 0.00661 | 0.00661 | 0.007715 | 0.007715 | 0.009555 | 0.009555 | 0.010055 | 0.010055 | 0.00984 | 0.00984 | 0.010565 | 0.010565 | 0.010465 | 0.010465 | 0.01213 | 0.01213 | 0.011205 | 0.011205 | 0.019245 | 0.019245 | 0.01586 | 0.01586 | 0.01507 | 0.01507 | 0.01745 | 0.01745 | 0.020915 | 0.020915 | 0.023505 | 0.023505 | 0.023765 | 0.023765 | 0.02288 | 0.02288 | 0.023145 | 0.023145 | 0.03083 | 0.03083 | 0.03133 | 0.03133 | 0.02712 | 0.02712 | 0.01176 | 0.01176 | 0.00967 | 0.00967 | 0.009145 | 0.009145 | 0.01016 | 0.01016 | 0.01127 | 0.01127 | 0.01279 | 0.01279 | 0.013165 | 0.013165 | 0.01272 | 0.01272 | 0.013445 | 0.013445 | 0.017905 | 0.017905 | 0.0181 | 0.0181 | 0.01571 | 0.01571 | 0.022035 | 0.022035 | 0.017515 | 0.017515 | 0.016245 | 0.016245 | 0.01846 | 0.01846 | 0.02329 | 0.02329 | 0.026925 | 0.026925 | 0.02807 | 0.02807 | 0.026715 | 0.026715 | 0.02671 | 0.02671 | 0.034005 | 0.034005 | 0.03406 | 0.03406 | 0.031075 | 0.031075 | 0.009105 | 0.009105 | 0.00734 | 0.00734 | 0.006745 | 0.006745 | 0.00741 | 0.00741 | 0.00843 | 0.00843 | 0.009545 | 0.009545 | 0.01025 | 0.01025 | 0.01004 | 0.01004 | 0.01042 | 0.01042 | 0.014495 | 0.014495 | 0.014565 | 0.014565 | 0.01282 | 0.01282 | 0.024865 | 0.024865 | 0.01918 | 0.01918 | 0.017625 | 0.017625 | 0.020435 | 0.020435 | 0.025125 | 0.025125 | 0.02866 | 0.02866 | 0.02879 | 0.02879 | 0.02738 | 0.02738 | 0.0274 | 0.0274 | 0.035765 | 0.035765 | 0.038225 | 0.038225 | 0.035145 | 0.035145 | 0.010265 | 0.010265 | 0.00783 | 0.00783 | 0.00709 | 0.00709 | 0.007915 | 0.007915 | 0.00881 | 0.00881 | 0.010255 | 0.010255 | 0.010675 | 0.010675 | 0.01 | 0.01 | 0.010255 | 0.010255 | 0.01469 | 0.01469 | 0.01588 | 0.01588 | 0.01423 | 0.01423 | 0.024105 | 0.024105 | 0.01921 | 0.01921 | 0.01822 | 0.01822 | 0.021735 | 0.021735 | 0.02655 | 0.02655 | 0.02846 | 0.02846 | 0.02785 | 0.02785 | 0.02554 | 0.02554 | 0.02591 | 0.02591 | 0.03537 | 0.03537 | 0.038905 | 0.038905 | 0.03359 | 0.03359 | 0.01092 | 0.01092 | 0.00871 | 0.00871 | 0.008125 | 0.008125 | 0.0095 | 0.0095 | 0.01039 | 0.01039 | 0.010995 | 0.010995 | 0.010905 | 0.010905 | 0.01032 | 0.01032 | 0.01082 | 0.01082 | 0.01583 | 0.01583 | 0.017995 | 0.017995 | 0.015685 | 0.015685 | 0.023195 | 0.023195 | 0.01972 | 0.01972 | 0.01908 | 0.01908 | 0.022765 | 0.022765 | 0.02732 | 0.02732 | 0.027425 | 0.027425 | 0.02671 | 0.02671 | 0.027325 | 0.027325 | 0.027 | 0.027 | 0.03093 | 0.03093 | 0.036825 | 0.036825 | 0.03212 | 0.03212 | 0.009795 | 0.009795 | 0.00848 | 0.00848 | 0.00802 | 0.00802 | 0.009075 | 0.009075 | 0.0103 | 0.0103 | 0.01133 | 0.01133 | 0.011415 | 0.011415 | 0.010625 | 0.010625 | 0.010065 | 0.010065 | 0.01172 | 0.01172 | 0.01526 | 0.01526 | 0.013515 | 0.013515 | 0.02041 | 0.02041 | 0.01709 | 0.01709 | 0.01634 | 0.01634 | 0.01978 | 0.01978 | 0.027985 | 0.027985 | 0.031735 | 0.031735 | 0.03121 | 0.03121 | 0.030715 | 0.030715 | 0.028835 | 0.028835 | 0.02706 | 0.02706 | 0.03168 | 0.03168 | 0.027665 | 0.027665 | 0.00961 | 0.00961 | 0.008245 | 0.008245 | 0.00788 | 0.00788 | 0.00876 | 0.00876 | 0.011095 | 0.011095 | 0.01319 | 0.01319 | 0.01284 | 0.01284 | 0.01237 | 0.01237 | 0.01116 | 0.01116 | 0.011035 | 0.011035 | 0.01373 | 0.01373 | 0.01196 | 0.01196 | 0.01949 | 0.01949 | 0.01636 | 0.01636 | 0.01537 | 0.01537 | 0.01836 | 0.01836 | 0.026795 | 0.026795 | 0.03103 | 0.03103 | 0.03099 | 0.03099 | 0.03052 | 0.03052 | 0.02929 | 0.02929 | 0.027595 | 0.027595 | 0.02841 | 0.02841 | 0.02567 | 0.02567 | 0.00823 | 0.00823 | 0.006925 | 0.006925 | 0.006645 | 0.006645 | 0.007755 | 0.007755 | 0.01044 | 0.01044 | 0.01184 | 0.01184 | 0.012405 | 0.012405 | 0.012275 | 0.012275 | 0.012085 | 0.012085 | 0.011565 | 0.011565 | 0.011065 | 0.011065 | 0.01041 | 0.01041 | 0.023595 | 0.023595 | 0.019275 | 0.019275 | 0.018235 | 0.018235 | 0.022 | 0.022 | 0.032685 | 0.032685 | 0.03603 | 0.03603 | 0.036465 | 0.036465 | 0.03534 | 0.03534 | 0.03388 | 0.03388 | 0.03334 | 0.03334 | 0.033005 | 0.033005 | 0.031435 | 0.031435 | 0.010735 | 0.010735 | 0.00927 | 0.00927 | 0.008775 | 0.008775 | 0.00968 | 0.00968 | 0.013115 | 0.013115 | 0.014915 | 0.014915 | 0.015285 | 0.015285 | 0.014855 | 0.014855 | 0.014585 | 0.014585 | 0.01475 | 0.01475 | 0.01419 | 0.01419 | 0.013305 | 0.013305 | 0.028665 | 0.028665 | 0.024985 | 0.024985 | 0.02415 | 0.02415 | 0.02821 | 0.02821 | 0.03561 | 0.03561 | 0.041525 | 0.041525 | 0.042015 | 0.042015 | 0.04141 | 0.04141 | 0.041215 | 0.041215 | 0.03968 | 0.03968 | 0.03785 | 0.03785 | 0.036365 | 0.036365 | 0.01159 | 0.01159 | 0.010005 | 0.010005 | 0.0091 | 0.0091 | 0.009655 | 0.009655 | 0.012245 | 0.012245 | 0.014435 | 0.014435 | 0.015045 | 0.015045 | 0.01491 | 0.01491 | 0.01497 | 0.01497 | 0.01469 | 0.01469 | 0.01432 | 0.01432 | 0.014655 | 0.014655 | 0.02798 | 0.02798 | 0.023625 | 0.023625 | 0.022695 | 0.022695 | 0.025285 | 0.025285 | 0.030305 | 0.030305 | 0.035655 | 0.035655 | 0.03721 | 0.03721 | 0.037935 | 0.037935 | 0.03759 | 0.03759 | 0.036405 | 0.036405 | 0.037205 | 0.037205 | 0.035265 | 0.035265 | 0.01112 | 0.01112 | 0.009385 | 0.009385 | 0.008955 | 0.008955 | 0.01 | 0.01 | 0.011915 | 0.011915 | 0.01393 | 0.01393 | 0.014505 | 0.014505 | 0.01417 | 0.01417 | 0.013645 | 0.013645 | 0.01329 | 0.01329 | 0.013605 | 0.013605 | 0.013065 | 0.013065 | 0.02458 | 0.02458 | 0.02202 | 0.02202 | 0.021425 | 0.021425 | 0.023775 | 0.023775 | 0.029035 | 0.029035 | 0.034415 | 0.034415 | 0.03546 | 0.03546 | 0.035395 | 0.035395 | 0.03445 | 0.03445 | 0.03335 | 0.03335 | 0.03406 | 0.03406 | 0.03017 | 0.03017 | 0.009895 | 0.009895 | 0.008885 | 0.008885 | 0.0085 | 0.0085 | 0.008965 | 0.008965 | 0.01012 | 0.01012 | 0.01187 | 0.01187 | 0.01254 | 0.01254 | 0.012395 | 0.012395 | 0.011815 | 0.011815 | 0.01152 | 0.01152 | 0.012735 | 0.012735 | 0.01153 | 0.01153 | 0.022345 | 0.022345 | 0.019135 | 0.019135 | 0.017855 | 0.017855 | 0.01861 | 0.01861 | 0.023025 | 0.023025 | 0.0282 | 0.0282 | 0.02894 | 0.02894 | 0.02877 | 0.02877 | 0.02718 | 0.02718 | 0.02537 | 0.02537 | 0.02858 | 0.02858 | 0.02611 | 0.02611 | 0.009245 | 0.009245 | 0.00706 | 0.00706 | 0.006625 | 0.006625 | 0.006725 | 0.006725 | 0.007855 | 0.007855 | 0.00972 | 0.00972 | 0.010235 | 0.010235 | 0.010015 | 0.010015 | 0.010755 | 0.010755 | 0.01065 | 0.01065 | 0.012345 | 0.012345 | 0.011405 | 0.011405 | 0.01958 | 0.01958 | 0.01614 | 0.01614 | 0.01533 | 0.01533 | 0.017755 | 0.017755 | 0.02128 | 0.02128 | 0.023915 | 0.023915 | 0.02418 | 0.02418 | 0.02328 | 0.02328 | 0.023545 | 0.023545 | 0.03137 | 0.03137 | 0.03188 | 0.03188 | 0.02759 | 0.02759 | 0.011965 | 0.011965 | 0.00984 | 0.00984 | 0.009305 | 0.009305 | 0.010335 | 0.010335 | 0.011465 | 0.011465 | 0.013015 | 0.013015 | 0.013395 | 0.013395 | 0.01294 | 0.01294 | 0.01368 | 0.01368 | 0.018215 | 0.018215 | 0.018415 | 0.018415 | 0.015985 | 0.015985 | 0.022425 | 0.022425 | 0.017825 | 0.017825 | 0.016535 | 0.016535 | 0.018785 | 0.018785 | 0.0237 | 0.0237 | 0.0274 | 0.0274 | 0.028565 | 0.028565 | 0.02718 | 0.02718 | 0.027175 | 0.027175 | 0.0346 | 0.0346 | 0.03466 | 0.03466 | 0.03162 | 0.03162 | 0.009265 | 0.009265 | 0.00747 | 0.00747 | 0.006865 | 0.006865 | 0.00754 | 0.00754 | 0.00858 | 0.00858 | 0.009715 | 0.009715 | 0.01043 | 0.01043 | 0.010215 | 0.010215 | 0.0106 | 0.0106 | 0.014745 | 0.014745 | 0.01482 | 0.01482 | 0.013045 | 0.013045 | 0.0253 | 0.0253 | 0.019515 | 0.019515 | 0.017935 | 0.017935 | 0.020795 | 0.020795 | 0.025565 | 0.025565 | 0.02916 | 0.02916 | 0.029295 | 0.029295 | 0.02786 | 0.02786 | 0.02788 | 0.02788 | 0.03639 | 0.03639 | 0.038895 | 0.038895 | 0.03576 | 0.03576 | 0.010445 | 0.010445 | 0.007965 | 0.007965 | 0.007215 | 0.007215 | 0.008055 | 0.008055 | 0.008965 | 0.008965 | 0.010435 | 0.010435 | 0.01086 | 0.01086 | 0.010175 | 0.010175 | 0.010435 | 0.010435 | 0.014945 | 0.014945 | 0.01616 | 0.01616 | 0.01448 | 0.01448 | 0.02453 | 0.02453 | 0.019545 | 0.019545 | 0.01854 | 0.01854 | 0.02212 | 0.02212 | 0.02702 | 0.02702 | 0.028965 | 0.028965 | 0.02834 | 0.02834 | 0.02599 | 0.02599 | 0.026365 | 0.026365 | 0.035995 | 0.035995 | 0.03959 | 0.03959 | 0.03418 | 0.03418 | 0.01111 | 0.01111 | 0.008865 | 0.008865 | 0.00827 | 0.00827 | 0.00967 | 0.00967 | 0.01057 | 0.01057 | 0.01119 | 0.01119 | 0.0111 | 0.0111 | 0.010505 | 0.010505 | 0.01101 | 0.01101 | 0.01611 | 0.01611 | 0.018315 | 0.018315 | 0.01596 | 0.01596 | 0.0236 | 0.0236 | 0.020065 | 0.020065 | 0.019415 | 0.019415 | 0.023165 | 0.023165 | 0.0278 | 0.0278 | 0.02791 | 0.02791 | 0.027175 | 0.027175 | 0.027805 | 0.027805 | 0.027475 | 0.027475 | 0.03147 | 0.03147 | 0.03747 | 0.03747 | 0.032685 | 0.032685 | 0.00997 | 0.00997 | 0.008625 | 0.008625 | 0.00816 | 0.00816 | 0.009235 | 0.009235 | 0.01048 | 0.01048 | 0.011525 | 0.011525 | 0.01162 | 0.01162 | 0.010815 | 0.010815 | 0.01024 | 0.01024 | 0.011925 | 0.011925 | 0.01553 | 0.01553 | 0.013755 | 0.013755 | 0.020775 | 0.020775 | 0.017395 | 0.017395 | 0.016635 | 0.016635 | 0.020135 | 0.020135 | 0.02848 | 0.02848 | 0.0323 | 0.0323 | 0.031765 | 0.031765 | 0.03126 | 0.03126 | 0.02935 | 0.02935 | 0.02754 | 0.02754 | 0.032245 | 0.032245 | 0.028155 | 0.028155 | 0.009785 | 0.009785 | 0.00839 | 0.00839 | 0.00802 | 0.00802 | 0.00892 | 0.00892 | 0.01129 | 0.01129 | 0.013425 | 0.013425 | 0.01307 | 0.01307 | 0.01259 | 0.01259 | 0.01136 | 0.01136 | 0.011235 | 0.011235 | 0.01397 | 0.01397 | 0.012175 | 0.012175 | 0.019845 | 0.019845 | 0.016655 | 0.016655 | 0.015645 | 0.015645 | 0.01869 | 0.01869 | 0.02728 | 0.02728 | 0.03159 | 0.03159 | 0.03155 | 0.03155 | 0.03107 | 0.03107 | 0.02982 | 0.02982 | 0.028095 | 0.028095 | 0.02892 | 0.02892 | 0.026135 | 0.026135 | 0.00838 | 0.00838 | 0.00705 | 0.00705 | 0.006765 | 0.006765 | 0.007895 | 0.007895 | 0.01063 | 0.01063 | 0.012055 | 0.012055 | 0.01263 | 0.01263 | 0.0125 | 0.0125 | 0.012305 | 0.012305 | 0.011775 | 0.011775 | 0.011265 | 0.011265 | 0.0106 | 0.0106 | 0.024015 | 0.024015 | 0.01962 | 0.01962 | 0.01856 | 0.01856 | 0.022395 | 0.022395 | 0.03327 | 0.03327 | 0.036675 | 0.036675 | 0.037115 | 0.037115 | 0.03597 | 0.03597 | 0.034485 | 0.034485 | 0.03394 | 0.03394 | 0.033595 | 0.033595 | 0.031995 | 0.031995 | 0.01093 | 0.01093 | 0.009435 | 0.009435 | 0.00893 | 0.00893 | 0.00985 | 0.00985 | 0.013345 | 0.013345 | 0.01518 | 0.01518 | 0.01556 | 0.01556 | 0.01512 | 0.01512 | 0.014845 | 0.014845 | 0.015015 | 0.015015 | 0.014445 | 0.014445 | 0.013545 | 0.013545 | 0.029345 | 0.029345 | 0.025575 | 0.025575 | 0.02472 | 0.02472 | 0.028875 | 0.028875 | 0.036455 | 0.036455 | 0.042505 | 0.042505 | 0.043005 | 0.043005 | 0.04239 | 0.04239 | 0.04219 | 0.04219 | 0.040615 | 0.040615 | 0.038745 | 0.038745 | 0.037225 | 0.037225 | 0.011865 | 0.011865 | 0.01024 | 0.01024 | 0.009315 | 0.009315 | 0.009885 | 0.009885 | 0.012535 | 0.012535 | 0.014775 | 0.014775 | 0.0154 | 0.0154 | 0.015265 | 0.015265 | 0.015325 | 0.015325 | 0.015035 | 0.015035 | 0.01466 | 0.01466 | 0.015 | 0.015 | 0.028635 | 0.028635 | 0.02418 | 0.02418 | 0.023225 | 0.023225 | 0.02588 | 0.02588 | 0.03102 | 0.03102 | 0.03649 | 0.03649 | 0.038085 | 0.038085 | 0.038825 | 0.038825 | 0.038475 | 0.038475 | 0.03726 | 0.03726 | 0.03808 | 0.03808 | 0.036095 | 0.036095 | 0.01138 | 0.01138 | 0.009605 | 0.009605 | 0.009165 | 0.009165 | 0.01023 | 0.01023 | 0.012195 | 0.012195 | 0.014255 | 0.014255 | 0.014845 | 0.014845 | 0.0145 | 0.0145 | 0.013965 | 0.013965 | 0.013605 | 0.013605 | 0.013925 | 0.013925 | 0.013375 | 0.013375 | 0.02516 | 0.02516 | 0.02254 | 0.02254 | 0.02193 | 0.02193 | 0.02434 | 0.02434 | 0.02972 | 0.02972 | 0.035225 | 0.035225 | 0.0363 | 0.0363 | 0.03623 | 0.03623 | 0.035265 | 0.035265 | 0.034135 | 0.034135 | 0.034865 | 0.034865 | 0.03088 | 0.03088 | 0.01013 | 0.01013 | 0.009095 | 0.009095 | 0.0087 | 0.0087 | 0.009175 | 0.009175 | 0.01036 | 0.01036 | 0.01215 | 0.01215 | 0.012835 | 0.012835 | 0.012685 | 0.012685 | 0.012095 | 0.012095 | 0.011795 | 0.011795 | 0.013035 | 0.013035 | 0.0118 | 0.0118 | 0.02286 | 0.02286 | 0.019575 | 0.019575 | 0.018265 | 0.018265 | 0.01904 | 0.01904 | 0.023555 | 0.023555 | 0.02885 | 0.02885 | 0.029605 | 0.029605 | 0.02943 | 0.02943 | 0.027805 | 0.027805 | 0.025955 | 0.025955 | 0.02924 | 0.02924 | 0.02671 | 0.02671 | 0.00946 | 0.00946 | 0.00722 | 0.00722 | 0.006775 | 0.006775 | 0.00688 | 0.00688 | 0.008035 | 0.008035 | 0.009945 | 0.009945 | 0.01047 | 0.01047 | 0.010245 | 0.010245 | 0.011 | 0.011 | 0.010895 | 0.010895 | 0.01263 | 0.01263 | 0.011665 | 0.011665 | 0.020035 | 0.020035 | 0.016515 | 0.016515 | 0.01569 | 0.01569 | 0.01817 | 0.01817 | 0.021775 | 0.021775 | 0.024475 | 0.024475 | 0.024745 | 0.024745 | 0.023825 | 0.023825 | 0.024095 | 0.024095 | 0.0321 | 0.0321 | 0.03262 | 0.03262 | 0.028235 | 0.028235 | 0.01224 | 0.01224 | 0.01007 | 0.01007 | 0.00952 | 0.00952 | 0.010575 | 0.010575 | 0.011735 | 0.011735 | 0.013315 | 0.013315 | 0.01371 | 0.01371 | 0.01324 | 0.01324 | 0.013995 | 0.013995 | 0.01864 | 0.01864 | 0.018845 | 0.018845 | 0.016355 | 0.016355 | 0.02294 | 0.02294 | 0.018235 | 0.018235 | 0.016915 | 0.016915 | 0.019215 | 0.019215 | 0.024245 | 0.024245 | 0.02803 | 0.02803 | 0.02922 | 0.02922 | 0.02781 | 0.02781 | 0.027805 | 0.027805 | 0.0354 | 0.0354 | 0.03546 | 0.03546 | 0.03235 | 0.03235 | 0.009475 | 0.009475 | 0.00764 | 0.00764 | 0.007025 | 0.007025 | 0.007715 | 0.007715 | 0.008775 | 0.008775 | 0.00994 | 0.00994 | 0.01067 | 0.01067 | 0.01045 | 0.01045 | 0.010845 | 0.010845 | 0.015085 | 0.015085 | 0.015165 | 0.015165 | 0.013345 | 0.013345 | 0.025885 | 0.025885 | 0.019965 | 0.019965 | 0.01835 | 0.01835 | 0.021275 | 0.021275 | 0.026155 | 0.026155 | 0.029835 | 0.029835 | 0.02997 | 0.02997 | 0.028505 | 0.028505 | 0.028525 | 0.028525 | 0.037235 | 0.037235 | 0.039795 | 0.039795 | 0.036585 | 0.036585 | 0.010685 | 0.010685 | 0.00815 | 0.00815 | 0.00738 | 0.00738 | 0.00824 | 0.00824 | 0.00917 | 0.00917 | 0.010675 | 0.010675 | 0.011115 | 0.011115 | 0.01041 | 0.01041 | 0.010675 | 0.010675 | 0.01529 | 0.01529 | 0.01653 | 0.01653 | 0.014815 | 0.014815 | 0.0251 | 0.0251 | 0.02 | 0.02 | 0.01897 | 0.01897 | 0.022635 | 0.022635 | 0.027645 | 0.027645 | 0.029635 | 0.029635 | 0.029 | 0.029 | 0.026595 | 0.026595 | 0.02698 | 0.02698 | 0.03683 | 0.03683 | 0.04051 | 0.04051 | 0.034975 | 0.034975 | 0.01137 | 0.01137 | 0.00907 | 0.00907 | 0.00846 | 0.00846 | 0.009895 | 0.009895 | 0.010815 | 0.010815 | 0.01145 | 0.01145 | 0.011355 | 0.011355 | 0.01075 | 0.01075 | 0.011265 | 0.011265 | 0.016485 | 0.016485 | 0.01874 | 0.01874 | 0.016335 | 0.016335 | 0.02415 | 0.02415 | 0.02053 | 0.02053 | 0.019865 | 0.019865 | 0.0237 | 0.0237 | 0.028445 | 0.028445 | 0.028555 | 0.028555 | 0.02781 | 0.02781 | 0.02845 | 0.02845 | 0.028115 | 0.028115 | 0.0322 | 0.0322 | 0.03834 | 0.03834 | 0.03344 | 0.03344 | 0.0102 | 0.0102 | 0.00883 | 0.00883 | 0.00835 | 0.00835 | 0.009445 | 0.009445 | 0.010725 | 0.010725 | 0.011795 | 0.011795 | 0.011885 | 0.011885 | 0.011065 | 0.011065 | 0.01048 | 0.01048 | 0.0122 | 0.0122 | 0.01589 | 0.01589 | 0.014075 | 0.014075 | 0.021265 | 0.021265 | 0.0178 | 0.0178 | 0.017025 | 0.017025 | 0.020605 | 0.020605 | 0.02915 | 0.02915 | 0.03306 | 0.03306 | 0.03251 | 0.03251 | 0.031995 | 0.031995 | 0.03004 | 0.03004 | 0.02819 | 0.02819 | 0.033005 | 0.033005 | 0.02882 | 0.02882 | 0.010015 | 0.010015 | 0.00859 | 0.00859 | 0.008205 | 0.008205 | 0.00913 | 0.00913 | 0.011555 | 0.011555 | 0.01374 | 0.01374 | 0.013375 | 0.013375 | 0.012885 | 0.012885 | 0.011625 | 0.011625 | 0.0115 | 0.0115 | 0.0143 | 0.0143 | 0.01246 | 0.01246 | 0.02031 | 0.02031 | 0.017045 | 0.017045 | 0.016015 | 0.016015 | 0.01913 | 0.01913 | 0.02792 | 0.02792 | 0.032335 | 0.032335 | 0.032295 | 0.032295 | 0.031805 | 0.031805 | 0.030525 | 0.030525 | 0.028755 | 0.028755 | 0.029605 | 0.029605 | 0.02675 | 0.02675 | 0.008575 | 0.008575 | 0.007215 | 0.007215 | 0.00692 | 0.00692 | 0.00808 | 0.00808 | 0.01088 | 0.01088 | 0.01234 | 0.01234 | 0.01293 | 0.01293 | 0.012795 | 0.012795 | 0.012595 | 0.012595 | 0.01205 | 0.01205 | 0.01153 | 0.01153 | 0.010845 | 0.010845 | 0.024585 | 0.024585 | 0.02008 | 0.02008 | 0.019 | 0.019 | 0.022925 | 0.022925 | 0.034055 | 0.034055 | 0.03754 | 0.03754 | 0.03799 | 0.03799 | 0.03682 | 0.03682 | 0.035295 | 0.035295 | 0.03474 | 0.03474 | 0.03439 | 0.03439 | 0.03275 | 0.03275 | 0.011185 | 0.011185 | 0.009655 | 0.009655 | 0.009145 | 0.009145 | 0.010085 | 0.010085 | 0.01366 | 0.01366 | 0.01554 | 0.01554 | 0.015925 | 0.015925 | 0.015475 | 0.015475 | 0.015195 | 0.015195 | 0.015365 | 0.015365 | 0.014785 | 0.014785 | 0.013865 | 0.013865 | 0.02993 | 0.02993 | 0.026085 | 0.026085 | 0.025215 | 0.025215 | 0.02945 | 0.02945 | 0.03718 | 0.03718 | 0.04335 | 0.04335 | 0.043865 | 0.043865 | 0.04323 | 0.04323 | 0.04303 | 0.04303 | 0.041425 | 0.041425 | 0.039515 | 0.039515 | 0.03797 | 0.03797 | 0.0121 | 0.0121 | 0.010445 | 0.010445 | 0.009505 | 0.009505 | 0.01008 | 0.01008 | 0.012785 | 0.012785 | 0.01507 | 0.01507 | 0.01571 | 0.01571 | 0.01557 | 0.01557 | 0.01563 | 0.01563 | 0.015335 | 0.015335 | 0.01495 | 0.01495 | 0.0153 | 0.0153 | 0.029205 | 0.029205 | 0.02466 | 0.02466 | 0.02369 | 0.02369 | 0.02639 | 0.02639 | 0.031635 | 0.031635 | 0.037215 | 0.037215 | 0.03884 | 0.03884 | 0.039595 | 0.039595 | 0.03924 | 0.03924 | 0.038 | 0.038 | 0.038835 | 0.038835 | 0.03681 | 0.03681 | 0.011605 | 0.011605 | 0.009795 | 0.009795 | 0.009345 | 0.009345 | 0.010435 | 0.010435 | 0.01244 | 0.01244 | 0.01454 | 0.01454 | 0.01514 | 0.01514 | 0.01479 | 0.01479 | 0.01424 | 0.01424 | 0.013875 | 0.013875 | 0.0142 | 0.0142 | 0.01364 | 0.01364 | 0.02566 | 0.02566 | 0.022985 | 0.022985 | 0.022365 | 0.022365 | 0.02482 | 0.02482 | 0.03031 | 0.03031 | 0.035925 | 0.035925 | 0.03702 | 0.03702 | 0.03695 | 0.03695 | 0.035965 | 0.035965 | 0.034815 | 0.034815 | 0.035555 | 0.035555 | 0.031495 | 0.031495 | 0.010335 | 0.010335 | 0.009275 | 0.009275 | 0.008875 | 0.008875 | 0.00936 | 0.00936 | 0.010565 | 0.010565 | 0.01239 | 0.01239 | 0.01309 | 0.01309 | 0.01294 | 0.01294 | 0.012335 | 0.012335 | 0.012025 | 0.012025 | 0.013295 | 0.013295 | 0.012035 | 0.012035 | 0.023305 | 0.023305 | 0.019955 | 0.019955 | 0.01862 | 0.01862 | 0.01941 | 0.01941 | 0.024015 | 0.024015 | 0.02941 | 0.02941 | 0.03018 | 0.03018 | 0.030005 | 0.030005 | 0.028345 | 0.028345 | 0.02646 | 0.02646 | 0.029805 | 0.029805 | 0.02723 | 0.02723 | 0.00964 | 0.00964 | 0.00736 | 0.00736 | 0.00691 | 0.00691 | 0.007015 | 0.007015 | 0.00819 | 0.00819 | 0.01014 | 0.01014 | 0.01067 | 0.01067 | 0.010445 | 0.010445 | 0.011215 | 0.011215 | 0.011105 | 0.011105 | 0.012875 | 0.012875 | 0.011895 | 0.011895 | 0.02043 | 0.02043 | 0.016835 | 0.016835 | 0.015995 | 0.015995 | 0.01852 | 0.01852 | 0.0222 | 0.0222 | 0.02495 | 0.02495 | 0.025225 | 0.025225 | 0.024285 | 0.024285 | 0.024565 | 0.024565 | 0.032725 | 0.032725 | 0.033255 | 0.033255 | 0.028785 | 0.028785 | 0.01248 | 0.01248 | 0.010265 | 0.010265 | 0.009705 | 0.009705 | 0.01078 | 0.01078 | 0.01196 | 0.01196 | 0.013575 | 0.013575 | 0.013975 | 0.013975 | 0.0135 | 0.0135 | 0.01427 | 0.01427 | 0.019005 | 0.019005 | 0.019215 | 0.019215 | 0.016675 | 0.016675 | 0.023385 | 0.023385 | 0.018585 | 0.018585 | 0.01724 | 0.01724 | 0.019585 | 0.019585 | 0.024715 | 0.024715 | 0.02857 | 0.02857 | 0.029785 | 0.029785 | 0.028345 | 0.028345 | 0.02834 | 0.02834 | 0.036085 | 0.036085 | 0.036145 | 0.036145 | 0.032975 | 0.032975 | 0.00966 | 0.00966 | 0.00779 | 0.00779 | 0.00716 | 0.00716 | 0.007865 | 0.007865 | 0.008945 | 0.008945 | 0.01013 | 0.01013 | 0.010875 | 0.010875 | 0.01065 | 0.01065 | 0.011055 | 0.011055 | 0.01538 | 0.01538 | 0.015455 | 0.015455 | 0.013605 | 0.013605 | 0.026385 | 0.026385 | 0.02035 | 0.02035 | 0.018705 | 0.018705 | 0.021685 | 0.021685 | 0.02666 | 0.02666 | 0.03041 | 0.03041 | 0.03055 | 0.03055 | 0.02905 | 0.02905 | 0.029075 | 0.029075 | 0.03795 | 0.03795 | 0.04056 | 0.04056 | 0.037295 | 0.037295 | 0.010895 | 0.010895 | 0.00831 | 0.00831 | 0.007525 | 0.007525 | 0.0084 | 0.0084 | 0.00935 | 0.00935 | 0.01088 | 0.01088 | 0.011325 | 0.011325 | 0.01061 | 0.01061 | 0.01088 | 0.01088 | 0.015585 | 0.015585 | 0.01685 | 0.01685 | 0.0151 | 0.0151 | 0.025585 | 0.025585 | 0.02039 | 0.02039 | 0.01934 | 0.01934 | 0.023075 | 0.023075 | 0.02818 | 0.02818 | 0.03021 | 0.03021 | 0.029565 | 0.029565 | 0.02711 | 0.02711 | 0.0275 | 0.0275 | 0.037545 | 0.037545 | 0.041295 | 0.041295 | 0.035655 | 0.035655 | 0.01159 | 0.01159 | 0.009245 | 0.009245 | 0.008625 | 0.008625 | 0.010085 | 0.010085 | 0.011025 | 0.011025 | 0.01167 | 0.01167 | 0.011575 | 0.011575 | 0.010955 | 0.010955 | 0.011485 | 0.011485 | 0.0168 | 0.0168 | 0.0191 | 0.0191 | 0.01665 | 0.01665 | 0.02462 | 0.02462 | 0.02093 | 0.02093 | 0.02025 | 0.02025 | 0.02416 | 0.02416 | 0.028995 | 0.028995 | 0.02911 | 0.02911 | 0.02835 | 0.02835 | 0.029 | 0.029 | 0.02866 | 0.02866 | 0.03283 | 0.03283 | 0.039085 | 0.039085 | 0.03409 | 0.03409 | 0.0104 | 0.0104 | 0.009 | 0.009 | 0.008515 | 0.008515 | 0.00963 | 0.00963 | 0.01093 | 0.01093 | 0.012025 | 0.012025 | 0.01212 | 0.01212 | 0.01128 | 0.01128 | 0.01068 | 0.01068 | 0.01244 | 0.01244 | 0.016195 | 0.016195 | 0.014345 | 0.014345
|  |  | 60 | Charrua 500 | Charrua 500 | Charrua 220 | 1.497 | 1.497 | 1.4252 | 1.4252 | 1.4163 | 1.4163 | 1.4431 | 1.4431 | 1.5768 | 1.5768 | 1.6427 | 1.6427 | 1.6231 | 1.6231 | 1.6162 | 1.6162 | 1.6001 | 1.6001 | 1.5527 | 1.5527 | 1.662 | 1.662 | 1.6334 | 1.6334 | 0.72286 | 0.72286 | 0.68646 | 0.68646 | 0.67765 | 0.67765 | 0.65104 | 0.65104 | 0.66382 | 0.66382 | 0.70256 | 0.70256 | 0.707 | 0.707 | 0.70874 | 0.70874 | 0.70025 | 0.70025 | 0.69806 | 0.69806 | 0.76236 | 0.76236 | 0.74535 | 0.74535 | 1.5833 | 1.5833 | 1.5152 | 1.5152 | 1.5039 | 1.5039 | 1.5295 | 1.5295 | 1.7037 | 1.7037 | 1.7566 | 1.7566 | 1.7356 | 1.7356 | 1.7595 | 1.7595 | 1.7388 | 1.7388 | 1.6859 | 1.6859 | 1.7524 | 1.7524 | 1.7237 | 1.7237 | 0.66143 | 0.66143 | 0.62755 | 0.62755 | 0.61079 | 0.61079 | 0.59 | 0.59 | 0.60782 | 0.60782 | 0.63637 | 0.63637 | 0.63892 | 0.63892 | 0.63409 | 0.63409 | 0.62498 | 0.62498 | 0.63856 | 0.63856 | 0.69012 | 0.69012 | 0.68048 | 0.68048 | 1.5515 | 1.5515 | 1.4823 | 1.4823 | 1.4607 | 1.4607 | 1.4619 | 1.4619 | 1.6201 | 1.6201 | 1.696 | 1.696 | 1.6856 | 1.6856 | 1.6988 | 1.6988 | 1.6668 | 1.6668 | 1.6093 | 1.6093 | 1.641 | 1.641 | 1.6599 | 1.6599 | 0.70339 | 0.70339 | 0.66729 | 0.66729 | 0.64667 | 0.64667 | 0.62285 | 0.62285 | 0.64497 | 0.64497 | 0.68875 | 0.68875 | 0.69326 | 0.69326 | 0.70024 | 0.70024 | 0.69554 | 0.69554 | 0.69286 | 0.69286 | 0.73567 | 0.73567 | 0.74647 | 0.74647 | 1.6265 | 1.6265 | 1.5407 | 1.5407 | 1.5069 | 1.5069 | 1.5405 | 1.5405 | 1.7035 | 1.7035 | 1.8477 | 1.8477 | 1.8551 | 1.8551 | 1.9332 | 1.9332 | 1.8745 | 1.8745 | 1.7878 | 1.7878 | 1.8044 | 1.8044 | 1.7426 | 1.7426 | 0.63794 | 0.63794 | 0.60869 | 0.60869 | 0.58666 | 0.58666 | 0.57422 | 0.57422 | 0.60513 | 0.60513 | 0.64197 | 0.64197 | 0.64699 | 0.64699 | 0.64418 | 0.64418 | 0.6256 | 0.6256 | 0.62481 | 0.62481 | 0.65075 | 0.65075 | 0.67739 | 0.67739 | 1.5702 | 1.5702 | 1.4793 | 1.4793 | 1.4754 | 1.4754 | 1.4967 | 1.4967 | 1.6403 | 1.6403 | 1.7245 | 1.7245 | 1.7158 | 1.7158 | 1.7685 | 1.7685 | 1.7407 | 1.7407 | 1.6782 | 1.6782 | 1.7234 | 1.7234 | 1.7017 | 1.7017 | 0.61913 | 0.61913 | 0.58599 | 0.58599 | 0.56842 | 0.56842 | 0.5587 | 0.5587 | 0.57956 | 0.57956 | 0.61215 | 0.61215 | 0.62669 | 0.62669 | 0.6308 | 0.6308 | 0.61995 | 0.61995 | 0.60474 | 0.60474 | 0.63236 | 0.63236 | 0.64384 | 0.64384 | 1.4241 | 1.4241 | 1.3573 | 1.3573 | 1.3504 | 1.3504 | 1.4043 | 1.4043 | 1.5316 | 1.5316 | 1.5907 | 1.5907 | 1.5715 | 1.5715 | 1.5845 | 1.5845 | 1.5528 | 1.5528 | 1.4885 | 1.4885 | 1.5759 | 1.5759 | 1.5011 | 1.5011 | 0.56721 | 0.56721 | 0.54104 | 0.54104 | 0.53068 | 0.53068 | 0.5111 | 0.5111 | 0.5183 | 0.5183 | 0.55756 | 0.55756 | 0.56482 | 0.56482 | 0.57295 | 0.57295 | 0.57093 | 0.57093 | 0.57318 | 0.57318 | 0.62269 | 0.62269 | 0.62414 | 0.62414 | 1.6789 | 1.6789 | 1.6684 | 1.6684 | 1.6671 | 1.6671 | 1.6703 | 1.6703 | 1.7812 | 1.7812 | 1.8165 | 1.8165 | 1.7969 | 1.7969 | 1.7867 | 1.7867 | 1.7316 | 1.7316 | 1.7335 | 1.7335 | 1.6585 | 1.6585 | 1.6117 | 1.6117 | 0.69488 | 0.69488 | 0.70635 | 0.70635 | 0.70886 | 0.70886 | 0.68617 | 0.68617 | 0.67586 | 0.67586 | 0.71833 | 0.71833 | 0.73127 | 0.73127 | 0.74443 | 0.74443 | 0.70789 | 0.70789 | 0.69957 | 0.69957 | 0.66629 | 0.66629 | 0.64311 | 0.64311 | 1.4445 | 1.4445 | 1.3926 | 1.3926 | 1.3954 | 1.3954 | 1.3995 | 1.3995 | 1.4925 | 1.4925 | 1.5565 | 1.5565 | 1.5513 | 1.5513 | 1.5679 | 1.5679 | 1.5292 | 1.5292 | 1.5103 | 1.5103 | 1.4692 | 1.4692 | 1.463 | 1.463 | 0.94354 | 0.94354 | 0.90838 | 0.90838 | 0.88525 | 0.88525 | 0.82946 | 0.82946 | 0.82878 | 0.82878 | 0.89011 | 0.89011 | 0.90971 | 0.90971 | 0.94222 | 0.94222 | 0.93163 | 0.93163 | 0.92094 | 0.92094 | 0.90273 | 0.90273 | 0.88424 | 0.88424 | 1.5031 | 1.5031 | 1.4556 | 1.4556 | 1.4545 | 1.4545 | 1.4648 | 1.4648 | 1.5965 | 1.5965 | 1.6937 | 1.6937 | 1.7065 | 1.7065 | 1.7245 | 1.7245 | 1.6798 | 1.6798 | 1.5636 | 1.5636 | 1.5113 | 1.5113 | 1.5101 | 1.5101 | 0.64979 | 0.64979 | 0.62311 | 0.62311 | 0.61376 | 0.61376 | 0.57846 | 0.57846 | 0.57063 | 0.57063 | 0.61688 | 0.61688 | 0.59132 | 0.59132 | 0.65228 | 0.65228 | 0.63864 | 0.63864 | 0.60369 | 0.60369 | 0.59723 | 0.59723 | 0.60149 | 0.60149 | 1.5076 | 1.5076 | 1.4441 | 1.4441 | 1.4382 | 1.4382 | 1.4191 | 1.4191 | 1.538 | 1.538 | 1.6435 | 1.6435 | 1.6437 | 1.6437 | 1.6616 | 1.6616 | 1.6314 | 1.6314 | 1.6021 | 1.6021 | 1.5409 | 1.5409 | 1.5587 | 1.5587 | 0.62396 | 0.62396 | 0.59471 | 0.59471 | 0.57778 | 0.57778 | 0.54651 | 0.54651 | 0.54156 | 0.54156 | 0.5752 | 0.5752 | 0.59996 | 0.59996 | 0.59496 | 0.59496 | 0.59535 | 0.59535 | 0.61567 | 0.61567 | 0.60362 | 0.60362 | 0.59596 | 0.59596 | 1.5871 | 1.5871 | 1.5135 | 1.5135 | 1.5102 | 1.5102 | 1.5309 | 1.5309 | 1.6683 | 1.6683 | 1.7398 | 1.7398 | 1.7201 | 1.7201 | 1.7042 | 1.7042 | 1.6548 | 1.6548 | 1.6402 | 1.6402 | 1.6439 | 1.6439 | 1.638 | 1.638 | 0.74074 | 0.74074 | 0.69598 | 0.69598 | 0.68134 | 0.68134 | 0.64772 | 0.64772 | 0.6522 | 0.6522 | 0.69644 | 0.69644 | 0.71258 | 0.71258 | 0.71505 | 0.71505 | 0.69344 | 0.69344 | 0.68834 | 0.68834 | 0.69209 | 0.69209 | 0.69719 | 0.69719 | 1.5331 | 1.5331 | 1.4766 | 1.4766 | 1.4765 | 1.4765 | 1.5128 | 1.5128 | 1.6271 | 1.6271 | 1.704 | 1.704 | 1.6694 | 1.6694 | 1.6566 | 1.6566 | 1.5826 | 1.5826 | 1.5049 | 1.5049 | 1.601 | 1.601 | 1.5908 | 1.5908 | 0.63685 | 0.63685 | 0.63467 | 0.63467 | 0.62026 | 0.62026 | 0.59334 | 0.59334 | 0.5944 | 0.5944 | 0.63882 | 0.63882 | 0.64563 | 0.64563 | 0.64643 | 0.64643 | 0.61641 | 0.61641 | 0.58676 | 0.58676 | 0.64688 | 0.64688 | 0.64906 | 0.64906 | 1.5757 | 1.5757 | 1.5 | 1.5 | 1.4908 | 1.4908 | 1.5191 | 1.5191 | 1.659 | 1.659 | 1.7273 | 1.7273 | 1.7069 | 1.7069 | 1.6993 | 1.6993 | 1.6825 | 1.6825 | 1.6332 | 1.6332 | 1.7467 | 1.7467 | 1.7185 | 1.7185 | 0.76166 | 0.76166 | 0.724 | 0.724 | 0.71452 | 0.71452 | 0.68631 | 0.68631 | 0.69917 | 0.69917 | 0.73996 | 0.73996 | 0.74473 | 0.74473 | 0.7464 | 0.7464 | 0.7373 | 0.7373 | 0.73569 | 0.73569 | 0.80261 | 0.80261 | 0.78529 | 0.78529 | 1.5282 | 1.5282 | 1.4591 | 1.4591 | 1.4477 | 1.4477 | 1.4735 | 1.4735 | 1.6476 | 1.6476 | 1.7019 | 1.7019 | 1.6812 | 1.6812 | 1.7038 | 1.7038 | 1.6832 | 1.6832 | 1.6311 | 1.6311 | 1.6995 | 1.6995 | 1.6697 | 1.6697 | 0.6378 | 0.6378 | 0.60378 | 0.60378 | 0.58747 | 0.58747 | 0.56817 | 0.56817 | 0.58767 | 0.58767 | 0.61637 | 0.61637 | 0.6185 | 0.6185 | 0.61382 | 0.61382 | 0.60481 | 0.60481 | 0.6175 | 0.6175 | 0.66889 | 0.66889 | 0.65899 | 0.65899 | 1.6094 | 1.6094 | 1.5379 | 1.5379 | 1.5151 | 1.5151 | 1.5164 | 1.5164 | 1.6805 | 1.6805 | 1.7592 | 1.7592 | 1.7485 | 1.7485 | 1.7618 | 1.7618 | 1.7282 | 1.7282 | 1.6685 | 1.6685 | 1.7011 | 1.7011 | 1.721 | 1.721 | 0.72864 | 0.72864 | 0.69119 | 0.69119 | 0.66951 | 0.66951 | 0.6449 | 0.6449 | 0.66805 | 0.66805 | 0.71365 | 0.71365 | 0.71839 | 0.71839 | 0.72537 | 0.72537 | 0.72066 | 0.72066 | 0.71791 | 0.71791 | 0.76255 | 0.76255 | 0.7739 | 0.7739 | 1.6057 | 1.6057 | 1.5177 | 1.5177 | 1.4837 | 1.4837 | 1.5167 | 1.5167 | 1.6829 | 1.6829 | 1.8287 | 1.8287 | 1.836 | 1.836 | 1.9124 | 1.9124 | 1.8546 | 1.8546 | 1.7679 | 1.7679 | 1.7862 | 1.7862 | 1.7253 | 1.7253 | 0.6304 | 0.6304 | 0.60008 | 0.60008 | 0.578 | 0.578 | 0.56565 | 0.56565 | 0.59832 | 0.59832 | 0.63637 | 0.63637 | 0.64153 | 0.64153 | 0.63845 | 0.63845 | 0.62059 | 0.62059 | 0.61955 | 0.61955 | 0.64558 | 0.64558 | 0.67171 | 0.67171 | 1.3431 | 1.3431 | 1.254 | 1.254 | 1.2483 | 1.2483 | 1.2676 | 1.2676 | 1.4105 | 1.4105 | 1.4952 | 1.4952 | 1.4883 | 1.4883 | 1.5347 | 1.5347 | 1.5096 | 1.5096 | 1.4505 | 1.4505 | 1.4961 | 1.4961 | 1.4722 | 1.4722 | 0.52853 | 0.52853 | 0.49504 | 0.49504 | 0.47869 | 0.47869 | 0.46953 | 0.46953 | 0.49536 | 0.49536 | 0.52822 | 0.52822 | 0.54058 | 0.54058 | 0.54429 | 0.54429 | 0.53568 | 0.53568 | 0.52351 | 0.52351 | 0.5498 | 0.5498 | 0.55937 | 0.55937 | 1.7377 | 1.7377 | 1.6653 | 1.6653 | 1.6588 | 1.6588 | 1.7181 | 1.7181 | 1.8581 | 1.8581 | 1.9168 | 1.9168 | 1.8901 | 1.8901 | 1.8936 | 1.8936 | 1.8555 | 1.8555 | 1.7851 | 1.7851 | 1.8723 | 1.8723 | 1.7952 | 1.7952 | 0.69293 | 0.69293 | 0.66588 | 0.66588 | 0.65294 | 0.65294 | 0.62486 | 0.62486 | 0.62724 | 0.62724 | 0.67468 | 0.67468 | 0.68692 | 0.68692 | 0.69368 | 0.69368 | 0.69491 | 0.69491 | 0.70214 | 0.70214 | 0.75533 | 0.75533 | 0.76845 | 0.76845 | 1.6205 | 1.6205 | 1.6066 | 1.6066 | 1.6053 | 1.6053 | 1.6108 | 1.6108 | 1.722 | 1.722 | 1.7587 | 1.7587 | 1.7396 | 1.7396 | 1.7299 | 1.7299 | 1.676 | 1.676 | 1.6857 | 1.6857 | 1.6165 | 1.6165 | 1.566 | 1.566 | 0.67044 | 0.67044 | 0.67945 | 0.67945 | 0.68207 | 0.68207 | 0.66143 | 0.66143 | 0.65361 | 0.65361 | 0.69509 | 0.69509 | 0.70697 | 0.70697 | 0.72001 | 0.72001 | 0.68485 | 0.68485 | 0.68112 | 0.68112 | 0.65073 | 0.65073 | 0.62596 | 0.62596 | 1.4526 | 1.4526 | 1.3997 | 1.3997 | 1.402 | 1.402 | 1.4072 | 1.4072 | 1.5021 | 1.5021 | 1.5676 | 1.5676 | 1.5624 | 1.5624 | 1.5781 | 1.5781 | 1.5395 | 1.5395 | 1.522 | 1.522 | 1.4807 | 1.4807 | 1.4734 | 1.4734 | 0.9492 | 0.9492 | 0.91329 | 0.91329 | 0.88971 | 0.88971 | 0.83422 | 0.83422 | 0.83432 | 0.83432 | 0.89699 | 0.89699 | 0.91679 | 0.91679 | 0.94937 | 0.94937 | 0.93867 | 0.93867 | 0.92837 | 0.92837 | 0.91019 | 0.91019 | 0.89078 | 0.89078 | 1.3219 | 1.3219 | 1.2712 | 1.2712 | 1.2696 | 1.2696 | 1.2821 | 1.2821 | 1.406 | 1.406 | 1.4991 | 1.4991 | 1.5096 | 1.5096 | 1.5239 | 1.5239 | 1.4901 | 1.4901 | 1.4163 | 1.4163 | 1.3666 | 1.3666 | 1.3527 | 1.3527 | 0.56975 | 0.56975 | 0.54334 | 0.54334 | 0.53477 | 0.53477 | 0.50656 | 0.50656 | 0.50444 | 0.50444 | 0.54741 | 0.54741 | 0.52908 | 0.52908 | 0.57846 | 0.57846 | 0.56908 | 0.56908 | 0.5542 | 0.5542 | 0.54717 | 0.54717 | 0.54304 | 0.54304 | 1.61 | 1.61 | 1.5438 | 1.5438 | 1.537 | 1.537 | 1.5137 | 1.5137 | 1.6398 | 1.6398 | 1.7518 | 1.7518 | 1.7523 | 1.7523 | 1.7725 | 1.7725 | 1.7383 | 1.7383 | 1.6967 | 1.6967 | 1.6307 | 1.6307 | 1.6562 | 1.6562 | 0.67 | 0.67 | 0.63926 | 0.63926 | 0.62081 | 0.62081 | 0.58626 | 0.58626 | 0.5791 | 0.5791 | 0.61389 | 0.61389 | 0.64131 | 0.64131 | 0.63541 | 0.63541 | 0.63479 | 0.63479 | 0.65195 | 0.65195 | 0.6389 | 0.6389 | 0.63371 | 0.63371 | 1.5891 | 1.5891 | 1.514 | 1.514 | 1.5107 | 1.5107 | 1.5327 | 1.5327 | 1.6728 | 1.6728 | 1.7457 | 1.7457 | 1.7259 | 1.7259 | 1.7089 | 1.7089 | 1.6594 | 1.6594 | 1.6471 | 1.6471 | 1.6513 | 1.6513 | 1.6432 | 1.6432 | 0.74138 | 0.74138 | 0.69616 | 0.69616 | 0.68124 | 0.68124 | 0.64847 | 0.64847 | 0.65371 | 0.65371 | 0.6988 | 0.6988 | 0.71472 | 0.71472 | 0.71644 | 0.71644 | 0.69493 | 0.69493 | 0.69081 | 0.69081 | 0.69481 | 0.69481 | 0.69905 | 0.69905 | 1.6079 | 1.6079 | 1.5494 | 1.5494 | 1.5497 | 1.5497 | 1.5892 | 1.5892 | 1.709 | 1.709 | 1.7896 | 1.7896 | 1.7528 | 1.7528 | 1.738 | 1.738 | 1.6591 | 1.6591 | 1.5711 | 1.5711 | 1.6708 | 1.6708 | 1.6628 | 1.6628 | 0.669 | 0.669 | 0.66722 | 0.66722 | 0.65192 | 0.65192 | 0.62338 | 0.62338 | 0.62442 | 0.62442 | 0.67073 | 0.67073 | 0.67862 | 0.67862 | 0.67935 | 0.67935 | 0.64719 | 0.64719 | 0.61216 | 0.61216 | 0.67448 | 0.67448 | 0.67834 | 0.67834 | 1.5176 | 1.5176 | 1.4423 | 1.4423 | 1.4327 | 1.4327 | 1.4616 | 1.4616 | 1.6014 | 1.6014 | 1.6706 | 1.6706 | 1.65 | 1.65 | 1.6422 | 1.6422 | 1.6251 | 1.6251 | 1.5766 | 1.5766 | 1.6922 | 1.6922 | 1.6608 | 1.6608 | 0.73252 | 0.73252 | 0.69479 | 0.69479 | 0.68563 | 0.68563 | 0.65969 | 0.65969 | 0.67432 | 0.67432 | 0.71472 | 0.71472 | 0.71881 | 0.71881 | 0.72014 | 0.72014 | 0.71123 | 0.71123 | 0.70888 | 0.70888 | 0.77636 | 0.77636 | 0.75794 | 0.75794 | 1.5757 | 1.5757 | 1.5048 | 1.5048 | 1.4929 | 1.4929 | 1.5196 | 1.5196 | 1.6997 | 1.6997 | 1.7562 | 1.7562 | 1.7348 | 1.7348 | 1.7577 | 1.7577 | 1.7369 | 1.7369 | 1.6832 | 1.6832 | 1.7541 | 1.7541 | 1.7232 | 1.7232 | 0.65813 | 0.65813 | 0.62314 | 0.62314 | 0.60634 | 0.60634 | 0.58649 | 0.58649 | 0.60641 | 0.60641 | 0.63599 | 0.63599 | 0.63868 | 0.63868 | 0.63379 | 0.63379 | 0.62462 | 0.62462 | 0.63767 | 0.63767 | 0.69048 | 0.69048 | 0.68022 | 0.68022 | 1.588 | 1.588 | 1.515 | 1.515 | 1.4919 | 1.4919 | 1.4934 | 1.4934 | 1.6601 | 1.6601 | 1.7401 | 1.7401 | 1.7299 | 1.7299 | 1.7428 | 1.7428 | 1.7094 | 1.7094 | 1.6505 | 1.6505 | 1.6845 | 1.6845 | 1.7039 | 1.7039 | 0.71863 | 0.71863 | 0.68084 | 0.68084 | 0.65917 | 0.65917 | 0.63505 | 0.63505 | 0.66004 | 0.66004 | 0.7062 | 0.7062 | 0.71078 | 0.71078 | 0.71726 | 0.71726 | 0.71254 | 0.71254 | 0.70969 | 0.70969 | 0.75436 | 0.75436 | 0.76577 | 0.76577 | 1.3895 | 1.3895 | 1.3015 | 1.3015 | 1.2711 | 1.2711 | 1.298 | 1.298 | 1.4634 | 1.4634 | 1.5937 | 1.5937 | 1.6024 | 1.6024 | 1.667 | 1.667 | 1.6198 | 1.6198 | 1.5391 | 1.5391 | 1.5631 | 1.5631 | 1.5127 | 1.5127 | 0.54927 | 0.54927 | 0.51675 | 0.51675 | 0.49682 | 0.49682 | 0.48528 | 0.48528 | 0.52264 | 0.52264 | 0.56163 | 0.56163 | 0.56663 | 0.56663 | 0.56409 | 0.56409 | 0.55098 | 0.55098 | 0.54863 | 0.54863 | 0.57268 | 0.57268 | 0.59332 | 0.59332 | 1.6605 | 1.6605 | 1.5634 | 1.5634 | 1.5588 | 1.5588 | 1.5815 | 1.5815 | 1.7343 | 1.7343 | 1.825 | 1.825 | 1.8165 | 1.8165 | 1.8711 | 1.8711 | 1.8415 | 1.8415 | 1.7761 | 1.7761 | 1.8249 | 1.8249 | 1.8019 | 1.8019 | 0.65579 | 0.65579 | 0.62067 | 0.62067 | 0.60193 | 0.60193 | 0.59196 | 0.59196 | 0.61406 | 0.61406 | 0.64927 | 0.64927 | 0.66477 | 0.66477 | 0.66861 | 0.66861 | 0.65734 | 0.65734 | 0.64087 | 0.64087 | 0.67073 | 0.67073 | 0.68247 | 0.68247 | 1.6905 | 1.6905 | 1.6167 | 1.6167 | 1.6095 | 1.6095 | 1.6697 | 1.6697 | 1.8109 | 1.8109 | 1.8725 | 1.8725 | 1.8471 | 1.8471 | 1.8523 | 1.8523 | 1.8148 | 1.8148 | 1.7448 | 1.7448 | 1.836 | 1.836 | 1.7562 | 1.7562 | 0.67387 | 0.67387 | 0.64619 | 0.64619 | 0.63355 | 0.63355 | 0.60771 | 0.60771 | 0.61203 | 0.61203 | 0.65882 | 0.65882 | 0.67001 | 0.67001 | 0.67705 | 0.67705 | 0.67765 | 0.67765 | 0.68371 | 0.68371 | 0.73805 | 0.73805 | 0.74798 | 0.74798 | 1.6394 | 1.6394 | 1.6244 | 1.6244 | 1.6231 | 1.6231 | 1.6296 | 1.6296 | 1.7436 | 1.7436 | 1.7816 | 1.7816 | 1.7619 | 1.7619 | 1.7519 | 1.7519 | 1.6968 | 1.6968 | 1.7078 | 1.7078 | 1.6382 | 1.6382 | 1.5854 | 1.5854 | 0.67819 | 0.67819 | 0.68693 | 0.68693 | 0.68953 | 0.68953 | 0.66918 | 0.66918 | 0.66183 | 0.66183 | 0.70402 | 0.70402 | 0.71594 | 0.71594 | 0.72933 | 0.72933 | 0.69359 | 0.69359 | 0.68993 | 0.68993 | 0.65936 | 0.65936 | 0.6337 | 0.6337 | 1.3026 | 1.3026 | 1.2495 | 1.2495 | 1.2512 | 1.2512 | 1.2585 | 1.2585 | 1.3491 | 1.3491 | 1.4136 | 1.4136 | 1.4074 | 1.4074 | 1.4209 | 1.4209 | 1.3904 | 1.3904 | 1.4018 | 1.4018 | 1.3648 | 1.3648 | 1.3429 | 1.3429 | 0.84658 | 0.84658 | 0.81042 | 0.81042 | 0.7908 | 0.7908 | 0.74489 | 0.74489 | 0.74919 | 0.74919 | 0.80634 | 0.80634 | 0.82324 | 0.82324 | 0.85028 | 0.85028 | 0.8433 | 0.8433 | 0.85536 | 0.85536 | 0.83898 | 0.83898 | 0.81286 | 0.81286 | 1.4311 | 1.4311 | 1.3794 | 1.3794 | 1.3779 | 1.3779 | 1.391 | 1.391 | 1.5226 | 1.5226 | 1.6208 | 1.6208 | 1.6329 | 1.6329 | 1.6483 | 1.6483 | 1.6094 | 1.6094 | 1.5162 | 1.5162 | 1.464 | 1.464 | 1.4536 | 1.4536 | 0.61737 | 0.61737 | 0.58981 | 0.58981 | 0.58071 | 0.58071 | 0.54946 | 0.54946 | 0.54549 | 0.54549 | 0.5914 | 0.5914 | 0.56885 | 0.56885 | 0.6246 | 0.6246 | 0.61329 | 0.61329 | 0.58924 | 0.58924 | 0.5822 | 0.5822 | 0.58134 | 0.58134 | 1.622 | 1.622 | 1.5537 | 1.5537 | 1.5466 | 1.5466 | 1.5243 | 1.5243 | 1.6535 | 1.6535 | 1.7676 | 1.7676 | 1.7681 | 1.7681 | 1.7879 | 1.7879 | 1.7534 | 1.7534 | 1.7144 | 1.7144 | 1.648 | 1.648 | 1.6718 | 1.6718 | 0.6751 | 0.6751 | 0.64341 | 0.64341 | 0.62474 | 0.62474 | 0.59041 | 0.59041 | 0.584 | 0.584 | 0.61967 | 0.61967 | 0.64724 | 0.64724 | 0.64124 | 0.64124 | 0.64062 | 0.64062 | 0.65917 | 0.65917 | 0.64594 | 0.64594 | 0.63983 | 0.63983 | 1.6734 | 1.6734 | 1.5956 | 1.5956 | 1.592 | 1.592 | 1.6148 | 1.6148 | 1.7612 | 1.7612 | 1.8369 | 1.8369 | 1.8167 | 1.8167 | 1.7988 | 1.7988 | 1.7453 | 1.7453 | 1.7242 | 1.7242 | 1.7281 | 1.7281 | 1.7232 | 1.7232 | 0.78035 | 0.78035 | 0.73342 | 0.73342 | 0.71744 | 0.71744 | 0.68263 | 0.68263 | 0.68778 | 0.68778 | 0.73526 | 0.73526 | 0.75254 | 0.75254 | 0.75428 | 0.75428 | 0.73084 | 0.73084 | 0.72071 | 0.72071 | 0.72433 | 0.72433 | 0.73133 | 0.73133 | 1.551 | 1.551 | 1.491 | 1.491 | 1.4902 | 1.4902 | 1.5299 | 1.5299 | 1.6494 | 1.6494 | 1.7297 | 1.7297 | 1.6942 | 1.6942 | 1.6803 | 1.6803 | 1.6045 | 1.6045 | 1.5269 | 1.5269 | 1.6297 | 1.6297 | 1.6155 | 1.6155 | 0.64499 | 0.64499 | 0.64172 | 0.64172 | 0.62676 | 0.62676 | 0.60044 | 0.60044 | 0.60269 | 0.60269 | 0.64842 | 0.64842 | 0.6556 | 0.6556 | 0.65629 | 0.65629 | 0.62547 | 0.62547 | 0.5956 | 0.5956 | 0.65862 | 0.65862 | 0.65968 | 0.65968 | 1.5713 | 1.5713 | 1.4928 | 1.4928 | 1.4829 | 1.4829 | 1.5132 | 1.5132 | 1.6584 | 1.6584 | 1.7297 | 1.7297 | 1.7084 | 1.7084 | 1.7 | 1.7 | 1.6823 | 1.6823 | 1.6324 | 1.6324 | 1.752 | 1.752 | 1.7201 | 1.7201 | 0.7589 | 0.7589 | 0.72003 | 0.72003 | 0.71041 | 0.71041 | 0.68361 | 0.68361 | 0.69876 | 0.69876 | 0.74076 | 0.74076 | 0.74496 | 0.74496 | 0.74626 | 0.74626 | 0.73686 | 0.73686 | 0.73478 | 0.73478 | 0.80465 | 0.80465 | 0.78569 | 0.78569 | 1.5602 | 1.5602 | 1.4876 | 1.4876 | 1.4754 | 1.4754 | 1.5026 | 1.5026 | 1.6856 | 1.6856 | 1.7438 | 1.7438 | 1.7223 | 1.7223 | 1.7447 | 1.7447 | 1.7237 | 1.7237 | 1.6698 | 1.6698 | 1.7429 | 1.7429 | 1.7108 | 1.7108 | 0.65136 | 0.65136 | 0.6158 | 0.6158 | 0.59907 | 0.59907 | 0.57999 | 0.57999 | 0.60137 | 0.60137 | 0.63142 | 0.63142 | 0.63392 | 0.63392 | 0.62913 | 0.62913 | 0.61997 | 0.61997 | 0.63252 | 0.63252 | 0.68599 | 0.68599 | 0.67535 | 0.67535 | 1.3724 | 1.3724 | 1.2978 | 1.2978 | 1.2775 | 1.2775 | 1.2798 | 1.2798 | 1.442 | 1.442 | 1.52 | 1.52 | 1.5112 | 1.5112 | 1.5239 | 1.5239 | 1.4961 | 1.4961 | 1.4439 | 1.4439 | 1.4808 | 1.4808 | 1.4965 | 1.4965 | 0.62403 | 0.62403 | 0.58786 | 0.58786 | 0.56926 | 0.56926 | 0.54876 | 0.54876 | 0.57747 | 0.57747 | 0.62059 | 0.62059 | 0.62393 | 0.62393 | 0.62984 | 0.62984 | 0.62474 | 0.62474 | 0.62134 | 0.62134 | 0.66153 | 0.66153 | 0.67131 | 0.67131 | 1.6833 | 1.6833 | 1.5895 | 1.5895 | 1.5533 | 1.5533 | 1.5886 | 1.5886 | 1.7649 | 1.7649 | 1.9212 | 1.9212 | 1.928 | 1.928 | 2.0089 | 2.0089 | 1.9474 | 1.9474 | 1.8562 | 1.8562 | 1.8757 | 1.8757 | 1.8108 | 1.8108 | 0.66064 | 0.66064 | 0.6284 | 0.6284 | 0.60504 | 0.60504 | 0.59242 | 0.59242 | 0.62726 | 0.62726 | 0.66751 | 0.66751 | 0.673 | 0.673 | 0.66958 | 0.66958 | 0.65048 | 0.65048 | 0.64931 | 0.64931 | 0.67698 | 0.67698 | 0.70491 | 0.70491 | 1.5947 | 1.5947 | 1.4968 | 1.4968 | 1.4912 | 1.4912 | 1.5137 | 1.5137 | 1.6686 | 1.6686 | 1.7608 | 1.7608 | 1.7527 | 1.7527 | 1.8062 | 1.8062 | 1.777 | 1.777 | 1.7116 | 1.7116 | 1.7616 | 1.7616 | 1.7372 | 1.7372 | 0.62947 | 0.62947 | 0.59366 | 0.59366 | 0.5752 | 0.5752 | 0.56542 | 0.56542 | 0.58979 | 0.58979 | 0.62557 | 0.62557 | 0.64046 | 0.64046 | 0.64425 | 0.64425 | 0.63347 | 0.63347 | 0.61777 | 0.61777 | 0.6476 | 0.6476 | 0.65877 | 0.65877 | 1.6902 | 1.6902 | 1.6148 | 1.6148 | 1.6073 | 1.6073 | 1.6685 | 1.6685 | 1.812 | 1.812 | 1.8753 | 1.8753 | 1.8497 | 1.8497 | 1.855 | 1.855 | 1.8173 | 1.8173 | 1.7467 | 1.7467 | 1.8409 | 1.8409 | 1.759 | 1.759 | 0.6736 | 0.6736 | 0.64533 | 0.64533 | 0.63265 | 0.63265 | 0.60754 | 0.60754 | 0.61268 | 0.61268 | 0.6598 | 0.6598 | 0.67078 | 0.67078 | 0.67804 | 0.67804 | 0.67856 | 0.67856 | 0.6842 | 0.6842 | 0.73967 | 0.73967 | 0.74879 | 0.74879 | 1.4471 | 1.4471 | 1.425 | 1.425 | 1.4228 | 1.4228 | 1.4337 | 1.4337 | 1.5437 | 1.5437 | 1.5839 | 1.5839 | 1.5659 | 1.5659 | 1.5594 | 1.5594 | 1.51 | 1.51 | 1.5402 | 1.5402 | 1.4878 | 1.4878 | 1.4287 | 1.4287 | 0.59873 | 0.59873 | 0.60118 | 0.60118 | 0.60393 | 0.60393 | 0.58884 | 0.58884 | 0.58776 | 0.58776 | 0.62604 | 0.62604 | 0.63441 | 0.63441 | 0.64636 | 0.64636 | 0.61553 | 0.61553 | 0.62548 | 0.62548 | 0.60393 | 0.60393 | 0.57523 | 0.57523 | 1.3792 | 1.3792 | 1.3243 | 1.3243 | 1.3261 | 1.3261 | 1.334 | 1.334 | 1.4292 | 1.4292 | 1.4959 | 1.4959 | 1.4898 | 1.4898 | 1.5041 | 1.5041 | 1.4692 | 1.4692 | 1.4704 | 1.4704 | 1.4313 | 1.4313 | 1.4136 | 1.4136 | 0.8987 | 0.8987 | 0.86154 | 0.86154 | 0.83993 | 0.83993 | 0.79048 | 0.79048 | 0.794 | 0.794 | 0.85473 | 0.85473 | 0.87275 | 0.87275 | 0.90265 | 0.90265 | 0.89378 | 0.89378 | 0.89706 | 0.89706 | 0.87986 | 0.87986 | 0.8552 | 0.8552 | 1.4238 | 1.4238 | 1.3707 | 1.3707 | 1.369 | 1.369 | 1.3832 | 1.3832 | 1.5161 | 1.5161 | 1.6153 | 1.6153 | 1.6271 | 1.6271 | 1.6423 | 1.6423 | 1.604 | 1.604 | 1.515 | 1.515 | 1.4626 | 1.4626 | 1.4498 | 1.4498 | 0.61411 | 0.61411 | 0.58595 | 0.58595 | 0.5769 | 0.5769 | 0.54646 | 0.54646 | 0.54341 | 0.54341 | 0.58955 | 0.58955 | 0.56728 | 0.56728 | 0.62253 | 0.62253 | 0.61155 | 0.61155 | 0.58941 | 0.58941 | 0.58221 | 0.58221 | 0.58018 | 0.58018 | 1.685 | 1.685 | 1.6146 | 1.6146 | 1.6069 | 1.6069 | 1.5825 | 1.5825 | 1.7165 | 1.7165 | 1.8351 | 1.8351 | 1.8355 | 1.8355 | 1.8571 | 1.8571 | 1.8197 | 1.8197 | 1.7737 | 1.7737 | 1.7044 | 1.7044 | 1.7321 | 1.7321 | 0.70361 | 0.70361 | 0.67076 | 0.67076 | 0.65134 | 0.65134 | 0.61525 | 0.61525 | 0.6078 | 0.6078 | 0.64418 | 0.64418 | 0.67307 | 0.67307 | 0.66707 | 0.66707 | 0.66548 | 0.66548 | 0.68237 | 0.68237 | 0.6687 | 0.6687 | 0.66377 | 0.66377 | 1.5941 | 1.5941 | 1.5159 | 1.5159 | 1.5123 | 1.5123 | 1.5372 | 1.5372 | 1.6821 | 1.6821 | 1.7575 | 1.7575 | 1.7366 | 1.7366 | 1.7186 | 1.7186 | 1.6684 | 1.6684 | 1.6626 | 1.6626 | 1.6685 | 1.6685 | 1.6549 | 1.6549 | 0.74347 | 0.74347 | 0.69694 | 0.69694 | 0.68195 | 0.68195 | 0.65085 | 0.65085 | 0.65773 | 0.65773 | 0.70364 | 0.70364 | 0.71897 | 0.71897 | 0.72056 | 0.72056 | 0.69894 | 0.69894 | 0.6979 | 0.6979 | 0.70273 | 0.70273 | 0.70458 | 0.70458 | 1.5856 | 1.5856 | 1.524 | 1.524 | 1.5233 | 1.5233 | 1.5648 | 1.5648 | 1.6874 | 1.6874 | 1.7699 | 1.7699 | 1.7329 | 1.7329 | 1.7183 | 1.7183 | 1.64 | 1.64 | 1.5578 | 1.5578 | 1.6637 | 1.6637 | 1.6497 | 1.6497 | 0.65958 | 0.65958 | 0.6562 | 0.6562 | 0.64081 | 0.64081 | 0.61411 | 0.61411 | 0.61664 | 0.61664 | 0.66353 | 0.66353 | 0.67078 | 0.67078 | 0.67135 | 0.67135 | 0.63943 | 0.63943 | 0.60723 | 0.60723 | 0.67193 | 0.67193 | 0.67341 | 0.67341
|  |  | 61 | Colbun 220 | Colbun 220 | Colbun 220 | 0.02021 | 0.02021 | 0.01692 | 0.01692 | 0.01618 | 0.01618 | 0.019585 | 0.019585 | 0.027705 | 0.027705 | 0.031425 | 0.031425 | 0.0309 | 0.0309 | 0.03041 | 0.03041 | 0.02855 | 0.02855 | 0.02679 | 0.02679 | 0.03137 | 0.03137 | 0.02739 | 0.02739 | 0.009515 | 0.009515 | 0.008165 | 0.008165 | 0.0078 | 0.0078 | 0.008675 | 0.008675 | 0.010985 | 0.010985 | 0.01306 | 0.01306 | 0.01271 | 0.01271 | 0.012245 | 0.012245 | 0.01105 | 0.01105 | 0.01093 | 0.01093 | 0.01359 | 0.01359 | 0.01184 | 0.01184 | 0.019295 | 0.019295 | 0.016195 | 0.016195 | 0.015215 | 0.015215 | 0.018175 | 0.018175 | 0.026525 | 0.026525 | 0.03072 | 0.03072 | 0.03068 | 0.03068 | 0.030215 | 0.030215 | 0.029 | 0.029 | 0.02732 | 0.02732 | 0.028125 | 0.028125 | 0.025415 | 0.025415 | 0.008145 | 0.008145 | 0.006855 | 0.006855 | 0.006575 | 0.006575 | 0.00768 | 0.00768 | 0.010335 | 0.010335 | 0.011725 | 0.011725 | 0.012285 | 0.012285 | 0.012155 | 0.012155 | 0.011965 | 0.011965 | 0.01145 | 0.01145 | 0.010955 | 0.010955 | 0.010305 | 0.010305 | 0.02336 | 0.02336 | 0.01908 | 0.01908 | 0.018055 | 0.018055 | 0.02178 | 0.02178 | 0.03236 | 0.03236 | 0.03567 | 0.03567 | 0.0361 | 0.0361 | 0.034985 | 0.034985 | 0.03354 | 0.03354 | 0.03301 | 0.03301 | 0.032675 | 0.032675 | 0.03112 | 0.03112 | 0.01063 | 0.01063 | 0.009175 | 0.009175 | 0.008685 | 0.008685 | 0.00958 | 0.00958 | 0.01298 | 0.01298 | 0.014765 | 0.014765 | 0.015135 | 0.015135 | 0.014705 | 0.014705 | 0.01444 | 0.01444 | 0.0146 | 0.0146 | 0.01405 | 0.01405 | 0.013175 | 0.013175 | 0.02816 | 0.02816 | 0.024545 | 0.024545 | 0.023725 | 0.023725 | 0.02771 | 0.02771 | 0.034985 | 0.034985 | 0.04079 | 0.04079 | 0.04127 | 0.04127 | 0.04068 | 0.04068 | 0.04049 | 0.04049 | 0.038975 | 0.038975 | 0.03718 | 0.03718 | 0.035725 | 0.035725 | 0.011385 | 0.011385 | 0.00983 | 0.00983 | 0.00894 | 0.00894 | 0.009485 | 0.009485 | 0.01203 | 0.01203 | 0.01418 | 0.01418 | 0.01478 | 0.01478 | 0.01465 | 0.01465 | 0.014705 | 0.014705 | 0.01443 | 0.01443 | 0.01407 | 0.01407 | 0.014395 | 0.014395 | 0.027485 | 0.027485 | 0.02321 | 0.02321 | 0.022295 | 0.022295 | 0.024835 | 0.024835 | 0.02977 | 0.02977 | 0.035025 | 0.035025 | 0.036555 | 0.036555 | 0.037265 | 0.037265 | 0.03693 | 0.03693 | 0.03576 | 0.03576 | 0.03655 | 0.03655 | 0.034645 | 0.034645 | 0.01092 | 0.01092 | 0.00922 | 0.00922 | 0.008795 | 0.008795 | 0.00982 | 0.00982 | 0.011705 | 0.011705 | 0.01368 | 0.01368 | 0.014245 | 0.014245 | 0.01392 | 0.01392 | 0.013405 | 0.013405 | 0.013055 | 0.013055 | 0.013365 | 0.013365 | 0.012835 | 0.012835 | 0.024145 | 0.024145 | 0.02163 | 0.02163 | 0.021045 | 0.021045 | 0.023355 | 0.023355 | 0.02852 | 0.02852 | 0.033805 | 0.033805 | 0.034835 | 0.034835 | 0.03477 | 0.03477 | 0.03384 | 0.03384 | 0.03276 | 0.03276 | 0.033455 | 0.033455 | 0.029635 | 0.029635 | 0.00972 | 0.00972 | 0.00873 | 0.00873 | 0.00835 | 0.00835 | 0.008805 | 0.008805 | 0.00994 | 0.00994 | 0.01166 | 0.01166 | 0.012315 | 0.012315 | 0.012175 | 0.012175 | 0.011605 | 0.011605 | 0.011315 | 0.011315 | 0.01251 | 0.01251 | 0.011325 | 0.011325 | 0.021955 | 0.021955 | 0.0188 | 0.0188 | 0.01754 | 0.01754 | 0.018285 | 0.018285 | 0.022625 | 0.022625 | 0.027705 | 0.027705 | 0.028435 | 0.028435 | 0.02827 | 0.02827 | 0.026705 | 0.026705 | 0.02493 | 0.02493 | 0.02808 | 0.02808 | 0.025655 | 0.025655 | 0.009085 | 0.009085 | 0.006935 | 0.006935 | 0.00651 | 0.00651 | 0.00661 | 0.00661 | 0.007715 | 0.007715 | 0.009555 | 0.009555 | 0.010055 | 0.010055 | 0.00984 | 0.00984 | 0.010565 | 0.010565 | 0.010465 | 0.010465 | 0.01213 | 0.01213 | 0.011205 | 0.011205 | 0.019245 | 0.019245 | 0.01586 | 0.01586 | 0.01507 | 0.01507 | 0.01745 | 0.01745 | 0.020915 | 0.020915 | 0.023505 | 0.023505 | 0.023765 | 0.023765 | 0.02288 | 0.02288 | 0.023145 | 0.023145 | 0.03083 | 0.03083 | 0.03133 | 0.03133 | 0.02712 | 0.02712 | 0.01176 | 0.01176 | 0.00967 | 0.00967 | 0.009145 | 0.009145 | 0.01016 | 0.01016 | 0.01127 | 0.01127 | 0.01279 | 0.01279 | 0.013165 | 0.013165 | 0.01272 | 0.01272 | 0.013445 | 0.013445 | 0.017905 | 0.017905 | 0.0181 | 0.0181 | 0.01571 | 0.01571 | 0.022035 | 0.022035 | 0.017515 | 0.017515 | 0.016245 | 0.016245 | 0.01846 | 0.01846 | 0.02329 | 0.02329 | 0.026925 | 0.026925 | 0.02807 | 0.02807 | 0.026715 | 0.026715 | 0.02671 | 0.02671 | 0.034005 | 0.034005 | 0.03406 | 0.03406 | 0.031075 | 0.031075 | 0.009105 | 0.009105 | 0.00734 | 0.00734 | 0.006745 | 0.006745 | 0.00741 | 0.00741 | 0.00843 | 0.00843 | 0.009545 | 0.009545 | 0.01025 | 0.01025 | 0.01004 | 0.01004 | 0.01042 | 0.01042 | 0.014495 | 0.014495 | 0.014565 | 0.014565 | 0.01282 | 0.01282 | 0.024865 | 0.024865 | 0.01918 | 0.01918 | 0.017625 | 0.017625 | 0.020435 | 0.020435 | 0.025125 | 0.025125 | 0.02866 | 0.02866 | 0.02879 | 0.02879 | 0.02738 | 0.02738 | 0.0274 | 0.0274 | 0.035765 | 0.035765 | 0.038225 | 0.038225 | 0.035145 | 0.035145 | 0.010265 | 0.010265 | 0.00783 | 0.00783 | 0.00709 | 0.00709 | 0.007915 | 0.007915 | 0.00881 | 0.00881 | 0.010255 | 0.010255 | 0.010675 | 0.010675 | 0.01 | 0.01 | 0.010255 | 0.010255 | 0.01469 | 0.01469 | 0.01588 | 0.01588 | 0.01423 | 0.01423 | 0.024105 | 0.024105 | 0.01921 | 0.01921 | 0.01822 | 0.01822 | 0.021735 | 0.021735 | 0.02655 | 0.02655 | 0.02846 | 0.02846 | 0.02785 | 0.02785 | 0.02554 | 0.02554 | 0.02591 | 0.02591 | 0.03537 | 0.03537 | 0.038905 | 0.038905 | 0.03359 | 0.03359 | 0.01092 | 0.01092 | 0.00871 | 0.00871 | 0.008125 | 0.008125 | 0.0095 | 0.0095 | 0.01039 | 0.01039 | 0.010995 | 0.010995 | 0.010905 | 0.010905 | 0.01032 | 0.01032 | 0.01082 | 0.01082 | 0.01583 | 0.01583 | 0.017995 | 0.017995 | 0.015685 | 0.015685 | 0.023195 | 0.023195 | 0.01972 | 0.01972 | 0.01908 | 0.01908 | 0.022765 | 0.022765 | 0.02732 | 0.02732 | 0.027425 | 0.027425 | 0.02671 | 0.02671 | 0.027325 | 0.027325 | 0.027 | 0.027 | 0.03093 | 0.03093 | 0.036825 | 0.036825 | 0.03212 | 0.03212 | 0.009795 | 0.009795 | 0.00848 | 0.00848 | 0.00802 | 0.00802 | 0.009075 | 0.009075 | 0.0103 | 0.0103 | 0.01133 | 0.01133 | 0.011415 | 0.011415 | 0.010625 | 0.010625 | 0.010065 | 0.010065 | 0.01172 | 0.01172 | 0.01526 | 0.01526 | 0.013515 | 0.013515 | 0.02041 | 0.02041 | 0.01709 | 0.01709 | 0.01634 | 0.01634 | 0.01978 | 0.01978 | 0.027985 | 0.027985 | 0.031735 | 0.031735 | 0.03121 | 0.03121 | 0.030715 | 0.030715 | 0.028835 | 0.028835 | 0.02706 | 0.02706 | 0.03168 | 0.03168 | 0.027665 | 0.027665 | 0.00961 | 0.00961 | 0.008245 | 0.008245 | 0.00788 | 0.00788 | 0.00876 | 0.00876 | 0.011095 | 0.011095 | 0.01319 | 0.01319 | 0.01284 | 0.01284 | 0.01237 | 0.01237 | 0.01116 | 0.01116 | 0.011035 | 0.011035 | 0.01373 | 0.01373 | 0.01196 | 0.01196 | 0.01949 | 0.01949 | 0.01636 | 0.01636 | 0.01537 | 0.01537 | 0.01836 | 0.01836 | 0.026795 | 0.026795 | 0.03103 | 0.03103 | 0.03099 | 0.03099 | 0.03052 | 0.03052 | 0.02929 | 0.02929 | 0.027595 | 0.027595 | 0.02841 | 0.02841 | 0.02567 | 0.02567 | 0.00823 | 0.00823 | 0.006925 | 0.006925 | 0.006645 | 0.006645 | 0.007755 | 0.007755 | 0.01044 | 0.01044 | 0.01184 | 0.01184 | 0.012405 | 0.012405 | 0.012275 | 0.012275 | 0.012085 | 0.012085 | 0.011565 | 0.011565 | 0.011065 | 0.011065 | 0.01041 | 0.01041 | 0.023595 | 0.023595 | 0.019275 | 0.019275 | 0.018235 | 0.018235 | 0.022 | 0.022 | 0.032685 | 0.032685 | 0.03603 | 0.03603 | 0.036465 | 0.036465 | 0.03534 | 0.03534 | 0.03388 | 0.03388 | 0.03334 | 0.03334 | 0.033005 | 0.033005 | 0.031435 | 0.031435 | 0.010735 | 0.010735 | 0.00927 | 0.00927 | 0.008775 | 0.008775 | 0.00968 | 0.00968 | 0.013115 | 0.013115 | 0.014915 | 0.014915 | 0.015285 | 0.015285 | 0.014855 | 0.014855 | 0.014585 | 0.014585 | 0.01475 | 0.01475 | 0.01419 | 0.01419 | 0.013305 | 0.013305 | 0.028665 | 0.028665 | 0.024985 | 0.024985 | 0.02415 | 0.02415 | 0.02821 | 0.02821 | 0.03561 | 0.03561 | 0.041525 | 0.041525 | 0.042015 | 0.042015 | 0.04141 | 0.04141 | 0.041215 | 0.041215 | 0.03968 | 0.03968 | 0.03785 | 0.03785 | 0.036365 | 0.036365 | 0.01159 | 0.01159 | 0.010005 | 0.010005 | 0.0091 | 0.0091 | 0.009655 | 0.009655 | 0.012245 | 0.012245 | 0.014435 | 0.014435 | 0.015045 | 0.015045 | 0.01491 | 0.01491 | 0.01497 | 0.01497 | 0.01469 | 0.01469 | 0.01432 | 0.01432 | 0.014655 | 0.014655 | 0.02798 | 0.02798 | 0.023625 | 0.023625 | 0.022695 | 0.022695 | 0.025285 | 0.025285 | 0.030305 | 0.030305 | 0.035655 | 0.035655 | 0.03721 | 0.03721 | 0.037935 | 0.037935 | 0.03759 | 0.03759 | 0.036405 | 0.036405 | 0.037205 | 0.037205 | 0.035265 | 0.035265 | 0.01112 | 0.01112 | 0.009385 | 0.009385 | 0.008955 | 0.008955 | 0.01 | 0.01 | 0.011915 | 0.011915 | 0.01393 | 0.01393 | 0.014505 | 0.014505 | 0.01417 | 0.01417 | 0.013645 | 0.013645 | 0.01329 | 0.01329 | 0.013605 | 0.013605 | 0.013065 | 0.013065 | 0.02458 | 0.02458 | 0.02202 | 0.02202 | 0.021425 | 0.021425 | 0.023775 | 0.023775 | 0.029035 | 0.029035 | 0.034415 | 0.034415 | 0.03546 | 0.03546 | 0.035395 | 0.035395 | 0.03445 | 0.03445 | 0.03335 | 0.03335 | 0.03406 | 0.03406 | 0.03017 | 0.03017 | 0.009895 | 0.009895 | 0.008885 | 0.008885 | 0.0085 | 0.0085 | 0.008965 | 0.008965 | 0.01012 | 0.01012 | 0.01187 | 0.01187 | 0.01254 | 0.01254 | 0.012395 | 0.012395 | 0.011815 | 0.011815 | 0.01152 | 0.01152 | 0.012735 | 0.012735 | 0.01153 | 0.01153 | 0.022345 | 0.022345 | 0.019135 | 0.019135 | 0.017855 | 0.017855 | 0.01861 | 0.01861 | 0.023025 | 0.023025 | 0.0282 | 0.0282 | 0.02894 | 0.02894 | 0.02877 | 0.02877 | 0.02718 | 0.02718 | 0.02537 | 0.02537 | 0.02858 | 0.02858 | 0.02611 | 0.02611 | 0.009245 | 0.009245 | 0.00706 | 0.00706 | 0.006625 | 0.006625 | 0.006725 | 0.006725 | 0.007855 | 0.007855 | 0.00972 | 0.00972 | 0.010235 | 0.010235 | 0.010015 | 0.010015 | 0.010755 | 0.010755 | 0.01065 | 0.01065 | 0.012345 | 0.012345 | 0.011405 | 0.011405 | 0.01958 | 0.01958 | 0.01614 | 0.01614 | 0.01533 | 0.01533 | 0.017755 | 0.017755 | 0.02128 | 0.02128 | 0.023915 | 0.023915 | 0.02418 | 0.02418 | 0.02328 | 0.02328 | 0.023545 | 0.023545 | 0.03137 | 0.03137 | 0.03188 | 0.03188 | 0.02759 | 0.02759 | 0.011965 | 0.011965 | 0.00984 | 0.00984 | 0.009305 | 0.009305 | 0.010335 | 0.010335 | 0.011465 | 0.011465 | 0.013015 | 0.013015 | 0.013395 | 0.013395 | 0.01294 | 0.01294 | 0.01368 | 0.01368 | 0.018215 | 0.018215 | 0.018415 | 0.018415 | 0.015985 | 0.015985 | 0.022425 | 0.022425 | 0.017825 | 0.017825 | 0.016535 | 0.016535 | 0.018785 | 0.018785 | 0.0237 | 0.0237 | 0.0274 | 0.0274 | 0.028565 | 0.028565 | 0.02718 | 0.02718 | 0.027175 | 0.027175 | 0.0346 | 0.0346 | 0.03466 | 0.03466 | 0.03162 | 0.03162 | 0.009265 | 0.009265 | 0.00747 | 0.00747 | 0.006865 | 0.006865 | 0.00754 | 0.00754 | 0.00858 | 0.00858 | 0.009715 | 0.009715 | 0.01043 | 0.01043 | 0.010215 | 0.010215 | 0.0106 | 0.0106 | 0.014745 | 0.014745 | 0.01482 | 0.01482 | 0.013045 | 0.013045 | 0.0253 | 0.0253 | 0.019515 | 0.019515 | 0.017935 | 0.017935 | 0.020795 | 0.020795 | 0.025565 | 0.025565 | 0.02916 | 0.02916 | 0.029295 | 0.029295 | 0.02786 | 0.02786 | 0.02788 | 0.02788 | 0.03639 | 0.03639 | 0.038895 | 0.038895 | 0.03576 | 0.03576 | 0.010445 | 0.010445 | 0.007965 | 0.007965 | 0.007215 | 0.007215 | 0.008055 | 0.008055 | 0.008965 | 0.008965 | 0.010435 | 0.010435 | 0.01086 | 0.01086 | 0.010175 | 0.010175 | 0.010435 | 0.010435 | 0.014945 | 0.014945 | 0.01616 | 0.01616 | 0.01448 | 0.01448 | 0.02453 | 0.02453 | 0.019545 | 0.019545 | 0.01854 | 0.01854 | 0.02212 | 0.02212 | 0.02702 | 0.02702 | 0.028965 | 0.028965 | 0.02834 | 0.02834 | 0.02599 | 0.02599 | 0.026365 | 0.026365 | 0.035995 | 0.035995 | 0.03959 | 0.03959 | 0.03418 | 0.03418 | 0.01111 | 0.01111 | 0.008865 | 0.008865 | 0.00827 | 0.00827 | 0.00967 | 0.00967 | 0.01057 | 0.01057 | 0.01119 | 0.01119 | 0.0111 | 0.0111 | 0.010505 | 0.010505 | 0.01101 | 0.01101 | 0.01611 | 0.01611 | 0.018315 | 0.018315 | 0.01596 | 0.01596 | 0.0236 | 0.0236 | 0.020065 | 0.020065 | 0.019415 | 0.019415 | 0.023165 | 0.023165 | 0.0278 | 0.0278 | 0.02791 | 0.02791 | 0.027175 | 0.027175 | 0.027805 | 0.027805 | 0.027475 | 0.027475 | 0.03147 | 0.03147 | 0.03747 | 0.03747 | 0.032685 | 0.032685 | 0.00997 | 0.00997 | 0.008625 | 0.008625 | 0.00816 | 0.00816 | 0.009235 | 0.009235 | 0.01048 | 0.01048 | 0.011525 | 0.011525 | 0.01162 | 0.01162 | 0.010815 | 0.010815 | 0.01024 | 0.01024 | 0.011925 | 0.011925 | 0.01553 | 0.01553 | 0.013755 | 0.013755 | 0.020775 | 0.020775 | 0.017395 | 0.017395 | 0.016635 | 0.016635 | 0.020135 | 0.020135 | 0.02848 | 0.02848 | 0.0323 | 0.0323 | 0.031765 | 0.031765 | 0.03126 | 0.03126 | 0.02935 | 0.02935 | 0.02754 | 0.02754 | 0.032245 | 0.032245 | 0.028155 | 0.028155 | 0.009785 | 0.009785 | 0.00839 | 0.00839 | 0.00802 | 0.00802 | 0.00892 | 0.00892 | 0.01129 | 0.01129 | 0.013425 | 0.013425 | 0.01307 | 0.01307 | 0.01259 | 0.01259 | 0.01136 | 0.01136 | 0.011235 | 0.011235 | 0.01397 | 0.01397 | 0.012175 | 0.012175 | 0.019845 | 0.019845 | 0.016655 | 0.016655 | 0.015645 | 0.015645 | 0.01869 | 0.01869 | 0.02728 | 0.02728 | 0.03159 | 0.03159 | 0.03155 | 0.03155 | 0.03107 | 0.03107 | 0.02982 | 0.02982 | 0.028095 | 0.028095 | 0.02892 | 0.02892 | 0.026135 | 0.026135 | 0.00838 | 0.00838 | 0.00705 | 0.00705 | 0.006765 | 0.006765 | 0.007895 | 0.007895 | 0.01063 | 0.01063 | 0.012055 | 0.012055 | 0.01263 | 0.01263 | 0.0125 | 0.0125 | 0.012305 | 0.012305 | 0.011775 | 0.011775 | 0.011265 | 0.011265 | 0.0106 | 0.0106 | 0.024015 | 0.024015 | 0.01962 | 0.01962 | 0.01856 | 0.01856 | 0.022395 | 0.022395 | 0.03327 | 0.03327 | 0.036675 | 0.036675 | 0.037115 | 0.037115 | 0.03597 | 0.03597 | 0.034485 | 0.034485 | 0.03394 | 0.03394 | 0.033595 | 0.033595 | 0.031995 | 0.031995 | 0.01093 | 0.01093 | 0.009435 | 0.009435 | 0.00893 | 0.00893 | 0.00985 | 0.00985 | 0.013345 | 0.013345 | 0.01518 | 0.01518 | 0.01556 | 0.01556 | 0.01512 | 0.01512 | 0.014845 | 0.014845 | 0.015015 | 0.015015 | 0.014445 | 0.014445 | 0.013545 | 0.013545 | 0.029345 | 0.029345 | 0.025575 | 0.025575 | 0.02472 | 0.02472 | 0.028875 | 0.028875 | 0.036455 | 0.036455 | 0.042505 | 0.042505 | 0.043005 | 0.043005 | 0.04239 | 0.04239 | 0.04219 | 0.04219 | 0.040615 | 0.040615 | 0.038745 | 0.038745 | 0.037225 | 0.037225 | 0.011865 | 0.011865 | 0.01024 | 0.01024 | 0.009315 | 0.009315 | 0.009885 | 0.009885 | 0.012535 | 0.012535 | 0.014775 | 0.014775 | 0.0154 | 0.0154 | 0.015265 | 0.015265 | 0.015325 | 0.015325 | 0.015035 | 0.015035 | 0.01466 | 0.01466 | 0.015 | 0.015 | 0.028635 | 0.028635 | 0.02418 | 0.02418 | 0.023225 | 0.023225 | 0.02588 | 0.02588 | 0.03102 | 0.03102 | 0.03649 | 0.03649 | 0.038085 | 0.038085 | 0.038825 | 0.038825 | 0.038475 | 0.038475 | 0.03726 | 0.03726 | 0.03808 | 0.03808 | 0.036095 | 0.036095 | 0.01138 | 0.01138 | 0.009605 | 0.009605 | 0.009165 | 0.009165 | 0.01023 | 0.01023 | 0.012195 | 0.012195 | 0.014255 | 0.014255 | 0.014845 | 0.014845 | 0.0145 | 0.0145 | 0.013965 | 0.013965 | 0.013605 | 0.013605 | 0.013925 | 0.013925 | 0.013375 | 0.013375 | 0.02516 | 0.02516 | 0.02254 | 0.02254 | 0.02193 | 0.02193 | 0.02434 | 0.02434 | 0.02972 | 0.02972 | 0.035225 | 0.035225 | 0.0363 | 0.0363 | 0.03623 | 0.03623 | 0.035265 | 0.035265 | 0.034135 | 0.034135 | 0.034865 | 0.034865 | 0.03088 | 0.03088 | 0.01013 | 0.01013 | 0.009095 | 0.009095 | 0.0087 | 0.0087 | 0.009175 | 0.009175 | 0.01036 | 0.01036 | 0.01215 | 0.01215 | 0.012835 | 0.012835 | 0.012685 | 0.012685 | 0.012095 | 0.012095 | 0.011795 | 0.011795 | 0.013035 | 0.013035 | 0.0118 | 0.0118 | 0.02286 | 0.02286 | 0.019575 | 0.019575 | 0.018265 | 0.018265 | 0.01904 | 0.01904 | 0.023555 | 0.023555 | 0.02885 | 0.02885 | 0.029605 | 0.029605 | 0.02943 | 0.02943 | 0.027805 | 0.027805 | 0.025955 | 0.025955 | 0.02924 | 0.02924 | 0.02671 | 0.02671 | 0.00946 | 0.00946 | 0.00722 | 0.00722 | 0.006775 | 0.006775 | 0.00688 | 0.00688 | 0.008035 | 0.008035 | 0.009945 | 0.009945 | 0.01047 | 0.01047 | 0.010245 | 0.010245 | 0.011 | 0.011 | 0.010895 | 0.010895 | 0.01263 | 0.01263 | 0.011665 | 0.011665 | 0.020035 | 0.020035 | 0.016515 | 0.016515 | 0.01569 | 0.01569 | 0.01817 | 0.01817 | 0.021775 | 0.021775 | 0.024475 | 0.024475 | 0.024745 | 0.024745 | 0.023825 | 0.023825 | 0.024095 | 0.024095 | 0.0321 | 0.0321 | 0.03262 | 0.03262 | 0.028235 | 0.028235 | 0.01224 | 0.01224 | 0.01007 | 0.01007 | 0.00952 | 0.00952 | 0.010575 | 0.010575 | 0.011735 | 0.011735 | 0.013315 | 0.013315 | 0.01371 | 0.01371 | 0.01324 | 0.01324 | 0.013995 | 0.013995 | 0.01864 | 0.01864 | 0.018845 | 0.018845 | 0.016355 | 0.016355 | 0.02294 | 0.02294 | 0.018235 | 0.018235 | 0.016915 | 0.016915 | 0.019215 | 0.019215 | 0.024245 | 0.024245 | 0.02803 | 0.02803 | 0.02922 | 0.02922 | 0.02781 | 0.02781 | 0.027805 | 0.027805 | 0.0354 | 0.0354 | 0.03546 | 0.03546 | 0.03235 | 0.03235 | 0.009475 | 0.009475 | 0.00764 | 0.00764 | 0.007025 | 0.007025 | 0.007715 | 0.007715 | 0.008775 | 0.008775 | 0.00994 | 0.00994 | 0.01067 | 0.01067 | 0.01045 | 0.01045 | 0.010845 | 0.010845 | 0.015085 | 0.015085 | 0.015165 | 0.015165 | 0.013345 | 0.013345 | 0.025885 | 0.025885 | 0.019965 | 0.019965 | 0.01835 | 0.01835 | 0.021275 | 0.021275 | 0.026155 | 0.026155 | 0.029835 | 0.029835 | 0.02997 | 0.02997 | 0.028505 | 0.028505 | 0.028525 | 0.028525 | 0.037235 | 0.037235 | 0.039795 | 0.039795 | 0.036585 | 0.036585 | 0.010685 | 0.010685 | 0.00815 | 0.00815 | 0.00738 | 0.00738 | 0.00824 | 0.00824 | 0.00917 | 0.00917 | 0.010675 | 0.010675 | 0.011115 | 0.011115 | 0.01041 | 0.01041 | 0.010675 | 0.010675 | 0.01529 | 0.01529 | 0.01653 | 0.01653 | 0.014815 | 0.014815 | 0.0251 | 0.0251 | 0.02 | 0.02 | 0.01897 | 0.01897 | 0.022635 | 0.022635 | 0.027645 | 0.027645 | 0.029635 | 0.029635 | 0.029 | 0.029 | 0.026595 | 0.026595 | 0.02698 | 0.02698 | 0.03683 | 0.03683 | 0.04051 | 0.04051 | 0.034975 | 0.034975 | 0.01137 | 0.01137 | 0.00907 | 0.00907 | 0.00846 | 0.00846 | 0.009895 | 0.009895 | 0.010815 | 0.010815 | 0.01145 | 0.01145 | 0.011355 | 0.011355 | 0.01075 | 0.01075 | 0.011265 | 0.011265 | 0.016485 | 0.016485 | 0.01874 | 0.01874 | 0.016335 | 0.016335 | 0.02415 | 0.02415 | 0.02053 | 0.02053 | 0.019865 | 0.019865 | 0.0237 | 0.0237 | 0.028445 | 0.028445 | 0.028555 | 0.028555 | 0.02781 | 0.02781 | 0.02845 | 0.02845 | 0.028115 | 0.028115 | 0.0322 | 0.0322 | 0.03834 | 0.03834 | 0.03344 | 0.03344 | 0.0102 | 0.0102 | 0.00883 | 0.00883 | 0.00835 | 0.00835 | 0.009445 | 0.009445 | 0.010725 | 0.010725 | 0.011795 | 0.011795 | 0.011885 | 0.011885 | 0.011065 | 0.011065 | 0.01048 | 0.01048 | 0.0122 | 0.0122 | 0.01589 | 0.01589 | 0.014075 | 0.014075 | 0.021265 | 0.021265 | 0.0178 | 0.0178 | 0.017025 | 0.017025 | 0.020605 | 0.020605 | 0.02915 | 0.02915 | 0.03306 | 0.03306 | 0.03251 | 0.03251 | 0.031995 | 0.031995 | 0.03004 | 0.03004 | 0.02819 | 0.02819 | 0.033005 | 0.033005 | 0.02882 | 0.02882 | 0.010015 | 0.010015 | 0.00859 | 0.00859 | 0.008205 | 0.008205 | 0.00913 | 0.00913 | 0.011555 | 0.011555 | 0.01374 | 0.01374 | 0.013375 | 0.013375 | 0.012885 | 0.012885 | 0.011625 | 0.011625 | 0.0115 | 0.0115 | 0.0143 | 0.0143 | 0.01246 | 0.01246 | 0.02031 | 0.02031 | 0.017045 | 0.017045 | 0.016015 | 0.016015 | 0.01913 | 0.01913 | 0.02792 | 0.02792 | 0.032335 | 0.032335 | 0.032295 | 0.032295 | 0.031805 | 0.031805 | 0.030525 | 0.030525 | 0.028755 | 0.028755 | 0.029605 | 0.029605 | 0.02675 | 0.02675 | 0.008575 | 0.008575 | 0.007215 | 0.007215 | 0.00692 | 0.00692 | 0.00808 | 0.00808 | 0.01088 | 0.01088 | 0.01234 | 0.01234 | 0.01293 | 0.01293 | 0.012795 | 0.012795 | 0.012595 | 0.012595 | 0.01205 | 0.01205 | 0.01153 | 0.01153 | 0.010845 | 0.010845 | 0.024585 | 0.024585 | 0.02008 | 0.02008 | 0.019 | 0.019 | 0.022925 | 0.022925 | 0.034055 | 0.034055 | 0.03754 | 0.03754 | 0.03799 | 0.03799 | 0.03682 | 0.03682 | 0.035295 | 0.035295 | 0.03474 | 0.03474 | 0.03439 | 0.03439 | 0.03275 | 0.03275 | 0.011185 | 0.011185 | 0.009655 | 0.009655 | 0.009145 | 0.009145 | 0.010085 | 0.010085 | 0.01366 | 0.01366 | 0.01554 | 0.01554 | 0.015925 | 0.015925 | 0.015475 | 0.015475 | 0.015195 | 0.015195 | 0.015365 | 0.015365 | 0.014785 | 0.014785 | 0.013865 | 0.013865 | 0.02993 | 0.02993 | 0.026085 | 0.026085 | 0.025215 | 0.025215 | 0.02945 | 0.02945 | 0.03718 | 0.03718 | 0.04335 | 0.04335 | 0.043865 | 0.043865 | 0.04323 | 0.04323 | 0.04303 | 0.04303 | 0.041425 | 0.041425 | 0.039515 | 0.039515 | 0.03797 | 0.03797 | 0.0121 | 0.0121 | 0.010445 | 0.010445 | 0.009505 | 0.009505 | 0.01008 | 0.01008 | 0.012785 | 0.012785 | 0.01507 | 0.01507 | 0.01571 | 0.01571 | 0.01557 | 0.01557 | 0.01563 | 0.01563 | 0.015335 | 0.015335 | 0.01495 | 0.01495 | 0.0153 | 0.0153 | 0.029205 | 0.029205 | 0.02466 | 0.02466 | 0.02369 | 0.02369 | 0.02639 | 0.02639 | 0.031635 | 0.031635 | 0.037215 | 0.037215 | 0.03884 | 0.03884 | 0.039595 | 0.039595 | 0.03924 | 0.03924 | 0.038 | 0.038 | 0.038835 | 0.038835 | 0.03681 | 0.03681 | 0.011605 | 0.011605 | 0.009795 | 0.009795 | 0.009345 | 0.009345 | 0.010435 | 0.010435 | 0.01244 | 0.01244 | 0.01454 | 0.01454 | 0.01514 | 0.01514 | 0.01479 | 0.01479 | 0.01424 | 0.01424 | 0.013875 | 0.013875 | 0.0142 | 0.0142 | 0.01364 | 0.01364 | 0.02566 | 0.02566 | 0.022985 | 0.022985 | 0.022365 | 0.022365 | 0.02482 | 0.02482 | 0.03031 | 0.03031 | 0.035925 | 0.035925 | 0.03702 | 0.03702 | 0.03695 | 0.03695 | 0.035965 | 0.035965 | 0.034815 | 0.034815 | 0.035555 | 0.035555 | 0.031495 | 0.031495 | 0.010335 | 0.010335 | 0.009275 | 0.009275 | 0.008875 | 0.008875 | 0.00936 | 0.00936 | 0.010565 | 0.010565 | 0.01239 | 0.01239 | 0.01309 | 0.01309 | 0.01294 | 0.01294 | 0.012335 | 0.012335 | 0.012025 | 0.012025 | 0.013295 | 0.013295 | 0.012035 | 0.012035 | 0.023305 | 0.023305 | 0.019955 | 0.019955 | 0.01862 | 0.01862 | 0.01941 | 0.01941 | 0.024015 | 0.024015 | 0.02941 | 0.02941 | 0.03018 | 0.03018 | 0.030005 | 0.030005 | 0.028345 | 0.028345 | 0.02646 | 0.02646 | 0.029805 | 0.029805 | 0.02723 | 0.02723 | 0.00964 | 0.00964 | 0.00736 | 0.00736 | 0.00691 | 0.00691 | 0.007015 | 0.007015 | 0.00819 | 0.00819 | 0.01014 | 0.01014 | 0.01067 | 0.01067 | 0.010445 | 0.010445 | 0.011215 | 0.011215 | 0.011105 | 0.011105 | 0.012875 | 0.012875 | 0.011895 | 0.011895 | 0.02043 | 0.02043 | 0.016835 | 0.016835 | 0.015995 | 0.015995 | 0.01852 | 0.01852 | 0.0222 | 0.0222 | 0.02495 | 0.02495 | 0.025225 | 0.025225 | 0.024285 | 0.024285 | 0.024565 | 0.024565 | 0.032725 | 0.032725 | 0.033255 | 0.033255 | 0.028785 | 0.028785 | 0.01248 | 0.01248 | 0.010265 | 0.010265 | 0.009705 | 0.009705 | 0.01078 | 0.01078 | 0.01196 | 0.01196 | 0.013575 | 0.013575 | 0.013975 | 0.013975 | 0.0135 | 0.0135 | 0.01427 | 0.01427 | 0.019005 | 0.019005 | 0.019215 | 0.019215 | 0.016675 | 0.016675 | 0.023385 | 0.023385 | 0.018585 | 0.018585 | 0.01724 | 0.01724 | 0.019585 | 0.019585 | 0.024715 | 0.024715 | 0.02857 | 0.02857 | 0.029785 | 0.029785 | 0.028345 | 0.028345 | 0.02834 | 0.02834 | 0.036085 | 0.036085 | 0.036145 | 0.036145 | 0.032975 | 0.032975 | 0.00966 | 0.00966 | 0.00779 | 0.00779 | 0.00716 | 0.00716 | 0.007865 | 0.007865 | 0.008945 | 0.008945 | 0.01013 | 0.01013 | 0.010875 | 0.010875 | 0.01065 | 0.01065 | 0.011055 | 0.011055 | 0.01538 | 0.01538 | 0.015455 | 0.015455 | 0.013605 | 0.013605 | 0.026385 | 0.026385 | 0.02035 | 0.02035 | 0.018705 | 0.018705 | 0.021685 | 0.021685 | 0.02666 | 0.02666 | 0.03041 | 0.03041 | 0.03055 | 0.03055 | 0.02905 | 0.02905 | 0.029075 | 0.029075 | 0.03795 | 0.03795 | 0.04056 | 0.04056 | 0.037295 | 0.037295 | 0.010895 | 0.010895 | 0.00831 | 0.00831 | 0.007525 | 0.007525 | 0.0084 | 0.0084 | 0.00935 | 0.00935 | 0.01088 | 0.01088 | 0.011325 | 0.011325 | 0.01061 | 0.01061 | 0.01088 | 0.01088 | 0.015585 | 0.015585 | 0.01685 | 0.01685 | 0.0151 | 0.0151 | 0.025585 | 0.025585 | 0.02039 | 0.02039 | 0.01934 | 0.01934 | 0.023075 | 0.023075 | 0.02818 | 0.02818 | 0.03021 | 0.03021 | 0.029565 | 0.029565 | 0.02711 | 0.02711 | 0.0275 | 0.0275 | 0.037545 | 0.037545 | 0.041295 | 0.041295 | 0.035655 | 0.035655 | 0.01159 | 0.01159 | 0.009245 | 0.009245 | 0.008625 | 0.008625 | 0.010085 | 0.010085 | 0.011025 | 0.011025 | 0.01167 | 0.01167 | 0.011575 | 0.011575 | 0.010955 | 0.010955 | 0.011485 | 0.011485 | 0.0168 | 0.0168 | 0.0191 | 0.0191 | 0.01665 | 0.01665 | 0.02462 | 0.02462 | 0.02093 | 0.02093 | 0.02025 | 0.02025 | 0.02416 | 0.02416 | 0.028995 | 0.028995 | 0.02911 | 0.02911 | 0.02835 | 0.02835 | 0.029 | 0.029 | 0.02866 | 0.02866 | 0.03283 | 0.03283 | 0.039085 | 0.039085 | 0.03409 | 0.03409 | 0.0104 | 0.0104 | 0.009 | 0.009 | 0.008515 | 0.008515 | 0.00963 | 0.00963 | 0.01093 | 0.01093 | 0.012025 | 0.012025 | 0.01212 | 0.01212 | 0.01128 | 0.01128 | 0.01068 | 0.01068 | 0.01244 | 0.01244 | 0.016195 | 0.016195 | 0.014345 | 0.014345
|  |  | 62 | Hualpen 220 | Hualpen 220 | Charrua 220 | 1.497 | 1.497 | 1.4252 | 1.4252 | 1.4163 | 1.4163 | 1.4431 | 1.4431 | 1.5768 | 1.5768 | 1.6427 | 1.6427 | 1.6231 | 1.6231 | 1.6162 | 1.6162 | 1.6001 | 1.6001 | 1.5527 | 1.5527 | 1.662 | 1.662 | 1.6334 | 1.6334 | 0.72286 | 0.72286 | 0.68646 | 0.68646 | 0.67765 | 0.67765 | 0.65104 | 0.65104 | 0.66382 | 0.66382 | 0.70256 | 0.70256 | 0.707 | 0.707 | 0.70874 | 0.70874 | 0.70025 | 0.70025 | 0.69806 | 0.69806 | 0.76236 | 0.76236 | 0.74535 | 0.74535 | 1.5833 | 1.5833 | 1.5152 | 1.5152 | 1.5039 | 1.5039 | 1.5295 | 1.5295 | 1.7037 | 1.7037 | 1.7566 | 1.7566 | 1.7356 | 1.7356 | 1.7595 | 1.7595 | 1.7388 | 1.7388 | 1.6859 | 1.6859 | 1.7524 | 1.7524 | 1.7237 | 1.7237 | 0.66143 | 0.66143 | 0.62755 | 0.62755 | 0.61079 | 0.61079 | 0.59 | 0.59 | 0.60782 | 0.60782 | 0.63637 | 0.63637 | 0.63892 | 0.63892 | 0.63409 | 0.63409 | 0.62498 | 0.62498 | 0.63856 | 0.63856 | 0.69012 | 0.69012 | 0.68048 | 0.68048 | 1.5515 | 1.5515 | 1.4823 | 1.4823 | 1.4607 | 1.4607 | 1.4619 | 1.4619 | 1.6201 | 1.6201 | 1.696 | 1.696 | 1.6856 | 1.6856 | 1.6988 | 1.6988 | 1.6668 | 1.6668 | 1.6093 | 1.6093 | 1.641 | 1.641 | 1.6599 | 1.6599 | 0.70339 | 0.70339 | 0.66729 | 0.66729 | 0.64667 | 0.64667 | 0.62285 | 0.62285 | 0.64497 | 0.64497 | 0.68875 | 0.68875 | 0.69326 | 0.69326 | 0.70024 | 0.70024 | 0.69554 | 0.69554 | 0.69286 | 0.69286 | 0.73567 | 0.73567 | 0.74647 | 0.74647 | 1.6265 | 1.6265 | 1.5407 | 1.5407 | 1.5069 | 1.5069 | 1.5405 | 1.5405 | 1.7035 | 1.7035 | 1.8477 | 1.8477 | 1.8551 | 1.8551 | 1.9332 | 1.9332 | 1.8745 | 1.8745 | 1.7878 | 1.7878 | 1.8044 | 1.8044 | 1.7426 | 1.7426 | 0.63794 | 0.63794 | 0.60869 | 0.60869 | 0.58666 | 0.58666 | 0.57422 | 0.57422 | 0.60513 | 0.60513 | 0.64197 | 0.64197 | 0.64699 | 0.64699 | 0.64418 | 0.64418 | 0.6256 | 0.6256 | 0.62481 | 0.62481 | 0.65075 | 0.65075 | 0.67739 | 0.67739 | 1.5702 | 1.5702 | 1.4793 | 1.4793 | 1.4754 | 1.4754 | 1.4967 | 1.4967 | 1.6403 | 1.6403 | 1.7245 | 1.7245 | 1.7158 | 1.7158 | 1.7685 | 1.7685 | 1.7407 | 1.7407 | 1.6782 | 1.6782 | 1.7234 | 1.7234 | 1.7017 | 1.7017 | 0.61913 | 0.61913 | 0.58599 | 0.58599 | 0.56842 | 0.56842 | 0.5587 | 0.5587 | 0.57956 | 0.57956 | 0.61215 | 0.61215 | 0.62669 | 0.62669 | 0.6308 | 0.6308 | 0.61995 | 0.61995 | 0.60474 | 0.60474 | 0.63236 | 0.63236 | 0.64384 | 0.64384 | 1.4241 | 1.4241 | 1.3573 | 1.3573 | 1.3504 | 1.3504 | 1.4043 | 1.4043 | 1.5316 | 1.5316 | 1.5907 | 1.5907 | 1.5715 | 1.5715 | 1.5845 | 1.5845 | 1.5528 | 1.5528 | 1.4885 | 1.4885 | 1.5759 | 1.5759 | 1.5011 | 1.5011 | 0.56721 | 0.56721 | 0.54104 | 0.54104 | 0.53068 | 0.53068 | 0.5111 | 0.5111 | 0.5183 | 0.5183 | 0.55756 | 0.55756 | 0.56482 | 0.56482 | 0.57295 | 0.57295 | 0.57093 | 0.57093 | 0.57318 | 0.57318 | 0.62269 | 0.62269 | 0.62414 | 0.62414 | 1.6789 | 1.6789 | 1.6684 | 1.6684 | 1.6671 | 1.6671 | 1.6703 | 1.6703 | 1.7812 | 1.7812 | 1.8165 | 1.8165 | 1.7969 | 1.7969 | 1.7867 | 1.7867 | 1.7316 | 1.7316 | 1.7335 | 1.7335 | 1.6585 | 1.6585 | 1.6117 | 1.6117 | 0.69488 | 0.69488 | 0.70635 | 0.70635 | 0.70886 | 0.70886 | 0.68617 | 0.68617 | 0.67586 | 0.67586 | 0.71833 | 0.71833 | 0.73127 | 0.73127 | 0.74443 | 0.74443 | 0.70789 | 0.70789 | 0.69957 | 0.69957 | 0.66629 | 0.66629 | 0.64311 | 0.64311 | 1.4445 | 1.4445 | 1.3926 | 1.3926 | 1.3954 | 1.3954 | 1.3995 | 1.3995 | 1.4925 | 1.4925 | 1.5565 | 1.5565 | 1.5513 | 1.5513 | 1.5679 | 1.5679 | 1.5292 | 1.5292 | 1.5103 | 1.5103 | 1.4692 | 1.4692 | 1.463 | 1.463 | 0.94354 | 0.94354 | 0.90838 | 0.90838 | 0.88525 | 0.88525 | 0.82946 | 0.82946 | 0.82878 | 0.82878 | 0.89011 | 0.89011 | 0.90971 | 0.90971 | 0.94222 | 0.94222 | 0.93163 | 0.93163 | 0.92094 | 0.92094 | 0.90273 | 0.90273 | 0.88424 | 0.88424 | 1.5031 | 1.5031 | 1.4556 | 1.4556 | 1.4545 | 1.4545 | 1.4648 | 1.4648 | 1.5965 | 1.5965 | 1.6937 | 1.6937 | 1.7065 | 1.7065 | 1.7245 | 1.7245 | 1.6798 | 1.6798 | 1.5636 | 1.5636 | 1.5113 | 1.5113 | 1.5101 | 1.5101 | 0.64979 | 0.64979 | 0.62311 | 0.62311 | 0.61376 | 0.61376 | 0.57846 | 0.57846 | 0.57063 | 0.57063 | 0.61688 | 0.61688 | 0.59132 | 0.59132 | 0.65228 | 0.65228 | 0.63864 | 0.63864 | 0.60369 | 0.60369 | 0.59723 | 0.59723 | 0.60149 | 0.60149 | 1.5076 | 1.5076 | 1.4441 | 1.4441 | 1.4382 | 1.4382 | 1.4191 | 1.4191 | 1.538 | 1.538 | 1.6435 | 1.6435 | 1.6437 | 1.6437 | 1.6616 | 1.6616 | 1.6314 | 1.6314 | 1.6021 | 1.6021 | 1.5409 | 1.5409 | 1.5587 | 1.5587 | 0.62396 | 0.62396 | 0.59471 | 0.59471 | 0.57778 | 0.57778 | 0.54651 | 0.54651 | 0.54156 | 0.54156 | 0.5752 | 0.5752 | 0.59996 | 0.59996 | 0.59496 | 0.59496 | 0.59535 | 0.59535 | 0.61567 | 0.61567 | 0.60362 | 0.60362 | 0.59596 | 0.59596 | 1.5871 | 1.5871 | 1.5135 | 1.5135 | 1.5102 | 1.5102 | 1.5309 | 1.5309 | 1.6683 | 1.6683 | 1.7398 | 1.7398 | 1.7201 | 1.7201 | 1.7042 | 1.7042 | 1.6548 | 1.6548 | 1.6402 | 1.6402 | 1.6439 | 1.6439 | 1.638 | 1.638 | 0.74074 | 0.74074 | 0.69598 | 0.69598 | 0.68134 | 0.68134 | 0.64772 | 0.64772 | 0.6522 | 0.6522 | 0.69644 | 0.69644 | 0.71258 | 0.71258 | 0.71505 | 0.71505 | 0.69344 | 0.69344 | 0.68834 | 0.68834 | 0.69209 | 0.69209 | 0.69719 | 0.69719 | 1.5331 | 1.5331 | 1.4766 | 1.4766 | 1.4765 | 1.4765 | 1.5128 | 1.5128 | 1.6271 | 1.6271 | 1.704 | 1.704 | 1.6694 | 1.6694 | 1.6566 | 1.6566 | 1.5826 | 1.5826 | 1.5049 | 1.5049 | 1.601 | 1.601 | 1.5908 | 1.5908 | 0.63685 | 0.63685 | 0.63467 | 0.63467 | 0.62026 | 0.62026 | 0.59334 | 0.59334 | 0.5944 | 0.5944 | 0.63882 | 0.63882 | 0.64563 | 0.64563 | 0.64643 | 0.64643 | 0.61641 | 0.61641 | 0.58676 | 0.58676 | 0.64688 | 0.64688 | 0.64906 | 0.64906 | 1.5757 | 1.5757 | 1.5 | 1.5 | 1.4908 | 1.4908 | 1.5191 | 1.5191 | 1.659 | 1.659 | 1.7273 | 1.7273 | 1.7069 | 1.7069 | 1.6993 | 1.6993 | 1.6825 | 1.6825 | 1.6332 | 1.6332 | 1.7467 | 1.7467 | 1.7185 | 1.7185 | 0.76166 | 0.76166 | 0.724 | 0.724 | 0.71452 | 0.71452 | 0.68631 | 0.68631 | 0.69917 | 0.69917 | 0.73996 | 0.73996 | 0.74473 | 0.74473 | 0.7464 | 0.7464 | 0.7373 | 0.7373 | 0.73569 | 0.73569 | 0.80261 | 0.80261 | 0.78529 | 0.78529 | 1.5282 | 1.5282 | 1.4591 | 1.4591 | 1.4477 | 1.4477 | 1.4735 | 1.4735 | 1.6476 | 1.6476 | 1.7019 | 1.7019 | 1.6812 | 1.6812 | 1.7038 | 1.7038 | 1.6832 | 1.6832 | 1.6311 | 1.6311 | 1.6995 | 1.6995 | 1.6697 | 1.6697 | 0.6378 | 0.6378 | 0.60378 | 0.60378 | 0.58747 | 0.58747 | 0.56817 | 0.56817 | 0.58767 | 0.58767 | 0.61637 | 0.61637 | 0.6185 | 0.6185 | 0.61382 | 0.61382 | 0.60481 | 0.60481 | 0.6175 | 0.6175 | 0.66889 | 0.66889 | 0.65899 | 0.65899 | 1.6094 | 1.6094 | 1.5379 | 1.5379 | 1.5151 | 1.5151 | 1.5164 | 1.5164 | 1.6805 | 1.6805 | 1.7592 | 1.7592 | 1.7485 | 1.7485 | 1.7618 | 1.7618 | 1.7282 | 1.7282 | 1.6685 | 1.6685 | 1.7011 | 1.7011 | 1.721 | 1.721 | 0.72864 | 0.72864 | 0.69119 | 0.69119 | 0.66951 | 0.66951 | 0.6449 | 0.6449 | 0.66805 | 0.66805 | 0.71365 | 0.71365 | 0.71839 | 0.71839 | 0.72537 | 0.72537 | 0.72066 | 0.72066 | 0.71791 | 0.71791 | 0.76255 | 0.76255 | 0.7739 | 0.7739 | 1.6057 | 1.6057 | 1.5177 | 1.5177 | 1.4837 | 1.4837 | 1.5167 | 1.5167 | 1.6829 | 1.6829 | 1.8287 | 1.8287 | 1.836 | 1.836 | 1.9124 | 1.9124 | 1.8546 | 1.8546 | 1.7679 | 1.7679 | 1.7862 | 1.7862 | 1.7253 | 1.7253 | 0.6304 | 0.6304 | 0.60008 | 0.60008 | 0.578 | 0.578 | 0.56565 | 0.56565 | 0.59832 | 0.59832 | 0.63637 | 0.63637 | 0.64153 | 0.64153 | 0.63845 | 0.63845 | 0.62059 | 0.62059 | 0.61955 | 0.61955 | 0.64558 | 0.64558 | 0.67171 | 0.67171 | 1.3431 | 1.3431 | 1.254 | 1.254 | 1.2483 | 1.2483 | 1.2676 | 1.2676 | 1.4105 | 1.4105 | 1.4952 | 1.4952 | 1.4883 | 1.4883 | 1.5347 | 1.5347 | 1.5096 | 1.5096 | 1.4505 | 1.4505 | 1.4961 | 1.4961 | 1.4722 | 1.4722 | 0.52853 | 0.52853 | 0.49504 | 0.49504 | 0.47869 | 0.47869 | 0.46953 | 0.46953 | 0.49536 | 0.49536 | 0.52822 | 0.52822 | 0.54058 | 0.54058 | 0.54429 | 0.54429 | 0.53568 | 0.53568 | 0.52351 | 0.52351 | 0.5498 | 0.5498 | 0.55937 | 0.55937 | 1.7377 | 1.7377 | 1.6653 | 1.6653 | 1.6588 | 1.6588 | 1.7181 | 1.7181 | 1.8581 | 1.8581 | 1.9168 | 1.9168 | 1.8901 | 1.8901 | 1.8936 | 1.8936 | 1.8555 | 1.8555 | 1.7851 | 1.7851 | 1.8723 | 1.8723 | 1.7952 | 1.7952 | 0.69293 | 0.69293 | 0.66588 | 0.66588 | 0.65294 | 0.65294 | 0.62486 | 0.62486 | 0.62724 | 0.62724 | 0.67468 | 0.67468 | 0.68692 | 0.68692 | 0.69368 | 0.69368 | 0.69491 | 0.69491 | 0.70214 | 0.70214 | 0.75533 | 0.75533 | 0.76845 | 0.76845 | 1.6205 | 1.6205 | 1.6066 | 1.6066 | 1.6053 | 1.6053 | 1.6108 | 1.6108 | 1.722 | 1.722 | 1.7587 | 1.7587 | 1.7396 | 1.7396 | 1.7299 | 1.7299 | 1.676 | 1.676 | 1.6857 | 1.6857 | 1.6165 | 1.6165 | 1.566 | 1.566 | 0.67044 | 0.67044 | 0.67945 | 0.67945 | 0.68207 | 0.68207 | 0.66143 | 0.66143 | 0.65361 | 0.65361 | 0.69509 | 0.69509 | 0.70697 | 0.70697 | 0.72001 | 0.72001 | 0.68485 | 0.68485 | 0.68112 | 0.68112 | 0.65073 | 0.65073 | 0.62596 | 0.62596 | 1.4526 | 1.4526 | 1.3997 | 1.3997 | 1.402 | 1.402 | 1.4072 | 1.4072 | 1.5021 | 1.5021 | 1.5676 | 1.5676 | 1.5624 | 1.5624 | 1.5781 | 1.5781 | 1.5395 | 1.5395 | 1.522 | 1.522 | 1.4807 | 1.4807 | 1.4734 | 1.4734 | 0.9492 | 0.9492 | 0.91329 | 0.91329 | 0.88971 | 0.88971 | 0.83422 | 0.83422 | 0.83432 | 0.83432 | 0.89699 | 0.89699 | 0.91679 | 0.91679 | 0.94937 | 0.94937 | 0.93867 | 0.93867 | 0.92837 | 0.92837 | 0.91019 | 0.91019 | 0.89078 | 0.89078 | 1.3219 | 1.3219 | 1.2712 | 1.2712 | 1.2696 | 1.2696 | 1.2821 | 1.2821 | 1.406 | 1.406 | 1.4991 | 1.4991 | 1.5096 | 1.5096 | 1.5239 | 1.5239 | 1.4901 | 1.4901 | 1.4163 | 1.4163 | 1.3666 | 1.3666 | 1.3527 | 1.3527 | 0.56975 | 0.56975 | 0.54334 | 0.54334 | 0.53477 | 0.53477 | 0.50656 | 0.50656 | 0.50444 | 0.50444 | 0.54741 | 0.54741 | 0.52908 | 0.52908 | 0.57846 | 0.57846 | 0.56908 | 0.56908 | 0.5542 | 0.5542 | 0.54717 | 0.54717 | 0.54304 | 0.54304 | 1.61 | 1.61 | 1.5438 | 1.5438 | 1.537 | 1.537 | 1.5137 | 1.5137 | 1.6398 | 1.6398 | 1.7518 | 1.7518 | 1.7523 | 1.7523 | 1.7725 | 1.7725 | 1.7383 | 1.7383 | 1.6967 | 1.6967 | 1.6307 | 1.6307 | 1.6562 | 1.6562 | 0.67 | 0.67 | 0.63926 | 0.63926 | 0.62081 | 0.62081 | 0.58626 | 0.58626 | 0.5791 | 0.5791 | 0.61389 | 0.61389 | 0.64131 | 0.64131 | 0.63541 | 0.63541 | 0.63479 | 0.63479 | 0.65195 | 0.65195 | 0.6389 | 0.6389 | 0.63371 | 0.63371 | 1.5891 | 1.5891 | 1.514 | 1.514 | 1.5107 | 1.5107 | 1.5327 | 1.5327 | 1.6728 | 1.6728 | 1.7457 | 1.7457 | 1.7259 | 1.7259 | 1.7089 | 1.7089 | 1.6594 | 1.6594 | 1.6471 | 1.6471 | 1.6513 | 1.6513 | 1.6432 | 1.6432 | 0.74138 | 0.74138 | 0.69616 | 0.69616 | 0.68124 | 0.68124 | 0.64847 | 0.64847 | 0.65371 | 0.65371 | 0.6988 | 0.6988 | 0.71472 | 0.71472 | 0.71644 | 0.71644 | 0.69493 | 0.69493 | 0.69081 | 0.69081 | 0.69481 | 0.69481 | 0.69905 | 0.69905 | 1.6079 | 1.6079 | 1.5494 | 1.5494 | 1.5497 | 1.5497 | 1.5892 | 1.5892 | 1.709 | 1.709 | 1.7896 | 1.7896 | 1.7528 | 1.7528 | 1.738 | 1.738 | 1.6591 | 1.6591 | 1.5711 | 1.5711 | 1.6708 | 1.6708 | 1.6628 | 1.6628 | 0.669 | 0.669 | 0.66722 | 0.66722 | 0.65192 | 0.65192 | 0.62338 | 0.62338 | 0.62442 | 0.62442 | 0.67073 | 0.67073 | 0.67862 | 0.67862 | 0.67935 | 0.67935 | 0.64719 | 0.64719 | 0.61216 | 0.61216 | 0.67448 | 0.67448 | 0.67834 | 0.67834 | 1.5176 | 1.5176 | 1.4423 | 1.4423 | 1.4327 | 1.4327 | 1.4616 | 1.4616 | 1.6014 | 1.6014 | 1.6706 | 1.6706 | 1.65 | 1.65 | 1.6422 | 1.6422 | 1.6251 | 1.6251 | 1.5766 | 1.5766 | 1.6922 | 1.6922 | 1.6608 | 1.6608 | 0.73252 | 0.73252 | 0.69479 | 0.69479 | 0.68563 | 0.68563 | 0.65969 | 0.65969 | 0.67432 | 0.67432 | 0.71472 | 0.71472 | 0.71881 | 0.71881 | 0.72014 | 0.72014 | 0.71123 | 0.71123 | 0.70888 | 0.70888 | 0.77636 | 0.77636 | 0.75794 | 0.75794 | 1.5757 | 1.5757 | 1.5048 | 1.5048 | 1.4929 | 1.4929 | 1.5196 | 1.5196 | 1.6997 | 1.6997 | 1.7562 | 1.7562 | 1.7348 | 1.7348 | 1.7577 | 1.7577 | 1.7369 | 1.7369 | 1.6832 | 1.6832 | 1.7541 | 1.7541 | 1.7232 | 1.7232 | 0.65813 | 0.65813 | 0.62314 | 0.62314 | 0.60634 | 0.60634 | 0.58649 | 0.58649 | 0.60641 | 0.60641 | 0.63599 | 0.63599 | 0.63868 | 0.63868 | 0.63379 | 0.63379 | 0.62462 | 0.62462 | 0.63767 | 0.63767 | 0.69048 | 0.69048 | 0.68022 | 0.68022 | 1.588 | 1.588 | 1.515 | 1.515 | 1.4919 | 1.4919 | 1.4934 | 1.4934 | 1.6601 | 1.6601 | 1.7401 | 1.7401 | 1.7299 | 1.7299 | 1.7428 | 1.7428 | 1.7094 | 1.7094 | 1.6505 | 1.6505 | 1.6845 | 1.6845 | 1.7039 | 1.7039 | 0.71863 | 0.71863 | 0.68084 | 0.68084 | 0.65917 | 0.65917 | 0.63505 | 0.63505 | 0.66004 | 0.66004 | 0.7062 | 0.7062 | 0.71078 | 0.71078 | 0.71726 | 0.71726 | 0.71254 | 0.71254 | 0.70969 | 0.70969 | 0.75436 | 0.75436 | 0.76577 | 0.76577 | 1.3895 | 1.3895 | 1.3015 | 1.3015 | 1.2711 | 1.2711 | 1.298 | 1.298 | 1.4634 | 1.4634 | 1.5937 | 1.5937 | 1.6024 | 1.6024 | 1.667 | 1.667 | 1.6198 | 1.6198 | 1.5391 | 1.5391 | 1.5631 | 1.5631 | 1.5127 | 1.5127 | 0.54927 | 0.54927 | 0.51675 | 0.51675 | 0.49682 | 0.49682 | 0.48528 | 0.48528 | 0.52264 | 0.52264 | 0.56163 | 0.56163 | 0.56663 | 0.56663 | 0.56409 | 0.56409 | 0.55098 | 0.55098 | 0.54863 | 0.54863 | 0.57268 | 0.57268 | 0.59332 | 0.59332 | 1.6605 | 1.6605 | 1.5634 | 1.5634 | 1.5588 | 1.5588 | 1.5815 | 1.5815 | 1.7343 | 1.7343 | 1.825 | 1.825 | 1.8165 | 1.8165 | 1.8711 | 1.8711 | 1.8415 | 1.8415 | 1.7761 | 1.7761 | 1.8249 | 1.8249 | 1.8019 | 1.8019 | 0.65579 | 0.65579 | 0.62067 | 0.62067 | 0.60193 | 0.60193 | 0.59196 | 0.59196 | 0.61406 | 0.61406 | 0.64927 | 0.64927 | 0.66477 | 0.66477 | 0.66861 | 0.66861 | 0.65734 | 0.65734 | 0.64087 | 0.64087 | 0.67073 | 0.67073 | 0.68247 | 0.68247 | 1.6905 | 1.6905 | 1.6167 | 1.6167 | 1.6095 | 1.6095 | 1.6697 | 1.6697 | 1.8109 | 1.8109 | 1.8725 | 1.8725 | 1.8471 | 1.8471 | 1.8523 | 1.8523 | 1.8148 | 1.8148 | 1.7448 | 1.7448 | 1.836 | 1.836 | 1.7562 | 1.7562 | 0.67387 | 0.67387 | 0.64619 | 0.64619 | 0.63355 | 0.63355 | 0.60771 | 0.60771 | 0.61203 | 0.61203 | 0.65882 | 0.65882 | 0.67001 | 0.67001 | 0.67705 | 0.67705 | 0.67765 | 0.67765 | 0.68371 | 0.68371 | 0.73805 | 0.73805 | 0.74798 | 0.74798 | 1.6394 | 1.6394 | 1.6244 | 1.6244 | 1.6231 | 1.6231 | 1.6296 | 1.6296 | 1.7436 | 1.7436 | 1.7816 | 1.7816 | 1.7619 | 1.7619 | 1.7519 | 1.7519 | 1.6968 | 1.6968 | 1.7078 | 1.7078 | 1.6382 | 1.6382 | 1.5854 | 1.5854 | 0.67819 | 0.67819 | 0.68693 | 0.68693 | 0.68953 | 0.68953 | 0.66918 | 0.66918 | 0.66183 | 0.66183 | 0.70402 | 0.70402 | 0.71594 | 0.71594 | 0.72933 | 0.72933 | 0.69359 | 0.69359 | 0.68993 | 0.68993 | 0.65936 | 0.65936 | 0.6337 | 0.6337 | 1.3026 | 1.3026 | 1.2495 | 1.2495 | 1.2512 | 1.2512 | 1.2585 | 1.2585 | 1.3491 | 1.3491 | 1.4136 | 1.4136 | 1.4074 | 1.4074 | 1.4209 | 1.4209 | 1.3904 | 1.3904 | 1.4018 | 1.4018 | 1.3648 | 1.3648 | 1.3429 | 1.3429 | 0.84658 | 0.84658 | 0.81042 | 0.81042 | 0.7908 | 0.7908 | 0.74489 | 0.74489 | 0.74919 | 0.74919 | 0.80634 | 0.80634 | 0.82324 | 0.82324 | 0.85028 | 0.85028 | 0.8433 | 0.8433 | 0.85536 | 0.85536 | 0.83898 | 0.83898 | 0.81286 | 0.81286 | 1.4311 | 1.4311 | 1.3794 | 1.3794 | 1.3779 | 1.3779 | 1.391 | 1.391 | 1.5226 | 1.5226 | 1.6208 | 1.6208 | 1.6329 | 1.6329 | 1.6483 | 1.6483 | 1.6094 | 1.6094 | 1.5162 | 1.5162 | 1.464 | 1.464 | 1.4536 | 1.4536 | 0.61737 | 0.61737 | 0.58981 | 0.58981 | 0.58071 | 0.58071 | 0.54946 | 0.54946 | 0.54549 | 0.54549 | 0.5914 | 0.5914 | 0.56885 | 0.56885 | 0.6246 | 0.6246 | 0.61329 | 0.61329 | 0.58924 | 0.58924 | 0.5822 | 0.5822 | 0.58134 | 0.58134 | 1.622 | 1.622 | 1.5537 | 1.5537 | 1.5466 | 1.5466 | 1.5243 | 1.5243 | 1.6535 | 1.6535 | 1.7676 | 1.7676 | 1.7681 | 1.7681 | 1.7879 | 1.7879 | 1.7534 | 1.7534 | 1.7144 | 1.7144 | 1.648 | 1.648 | 1.6718 | 1.6718 | 0.6751 | 0.6751 | 0.64341 | 0.64341 | 0.62474 | 0.62474 | 0.59041 | 0.59041 | 0.584 | 0.584 | 0.61967 | 0.61967 | 0.64724 | 0.64724 | 0.64124 | 0.64124 | 0.64062 | 0.64062 | 0.65917 | 0.65917 | 0.64594 | 0.64594 | 0.63983 | 0.63983 | 1.6734 | 1.6734 | 1.5956 | 1.5956 | 1.592 | 1.592 | 1.6148 | 1.6148 | 1.7612 | 1.7612 | 1.8369 | 1.8369 | 1.8167 | 1.8167 | 1.7988 | 1.7988 | 1.7453 | 1.7453 | 1.7242 | 1.7242 | 1.7281 | 1.7281 | 1.7232 | 1.7232 | 0.78035 | 0.78035 | 0.73342 | 0.73342 | 0.71744 | 0.71744 | 0.68263 | 0.68263 | 0.68778 | 0.68778 | 0.73526 | 0.73526 | 0.75254 | 0.75254 | 0.75428 | 0.75428 | 0.73084 | 0.73084 | 0.72071 | 0.72071 | 0.72433 | 0.72433 | 0.73133 | 0.73133 | 1.551 | 1.551 | 1.491 | 1.491 | 1.4902 | 1.4902 | 1.5299 | 1.5299 | 1.6494 | 1.6494 | 1.7297 | 1.7297 | 1.6942 | 1.6942 | 1.6803 | 1.6803 | 1.6045 | 1.6045 | 1.5269 | 1.5269 | 1.6297 | 1.6297 | 1.6155 | 1.6155 | 0.64499 | 0.64499 | 0.64172 | 0.64172 | 0.62676 | 0.62676 | 0.60044 | 0.60044 | 0.60269 | 0.60269 | 0.64842 | 0.64842 | 0.6556 | 0.6556 | 0.65629 | 0.65629 | 0.62547 | 0.62547 | 0.5956 | 0.5956 | 0.65862 | 0.65862 | 0.65968 | 0.65968 | 1.5713 | 1.5713 | 1.4928 | 1.4928 | 1.4829 | 1.4829 | 1.5132 | 1.5132 | 1.6584 | 1.6584 | 1.7297 | 1.7297 | 1.7084 | 1.7084 | 1.7 | 1.7 | 1.6823 | 1.6823 | 1.6324 | 1.6324 | 1.752 | 1.752 | 1.7201 | 1.7201 | 0.7589 | 0.7589 | 0.72003 | 0.72003 | 0.71041 | 0.71041 | 0.68361 | 0.68361 | 0.69876 | 0.69876 | 0.74076 | 0.74076 | 0.74496 | 0.74496 | 0.74626 | 0.74626 | 0.73686 | 0.73686 | 0.73478 | 0.73478 | 0.80465 | 0.80465 | 0.78569 | 0.78569 | 1.5602 | 1.5602 | 1.4876 | 1.4876 | 1.4754 | 1.4754 | 1.5026 | 1.5026 | 1.6856 | 1.6856 | 1.7438 | 1.7438 | 1.7223 | 1.7223 | 1.7447 | 1.7447 | 1.7237 | 1.7237 | 1.6698 | 1.6698 | 1.7429 | 1.7429 | 1.7108 | 1.7108 | 0.65136 | 0.65136 | 0.6158 | 0.6158 | 0.59907 | 0.59907 | 0.57999 | 0.57999 | 0.60137 | 0.60137 | 0.63142 | 0.63142 | 0.63392 | 0.63392 | 0.62913 | 0.62913 | 0.61997 | 0.61997 | 0.63252 | 0.63252 | 0.68599 | 0.68599 | 0.67535 | 0.67535 | 1.3724 | 1.3724 | 1.2978 | 1.2978 | 1.2775 | 1.2775 | 1.2798 | 1.2798 | 1.442 | 1.442 | 1.52 | 1.52 | 1.5112 | 1.5112 | 1.5239 | 1.5239 | 1.4961 | 1.4961 | 1.4439 | 1.4439 | 1.4808 | 1.4808 | 1.4965 | 1.4965 | 0.62403 | 0.62403 | 0.58786 | 0.58786 | 0.56926 | 0.56926 | 0.54876 | 0.54876 | 0.57747 | 0.57747 | 0.62059 | 0.62059 | 0.62393 | 0.62393 | 0.62984 | 0.62984 | 0.62474 | 0.62474 | 0.62134 | 0.62134 | 0.66153 | 0.66153 | 0.67131 | 0.67131 | 1.6833 | 1.6833 | 1.5895 | 1.5895 | 1.5533 | 1.5533 | 1.5886 | 1.5886 | 1.7649 | 1.7649 | 1.9212 | 1.9212 | 1.928 | 1.928 | 2.0089 | 2.0089 | 1.9474 | 1.9474 | 1.8562 | 1.8562 | 1.8757 | 1.8757 | 1.8108 | 1.8108 | 0.66064 | 0.66064 | 0.6284 | 0.6284 | 0.60504 | 0.60504 | 0.59242 | 0.59242 | 0.62726 | 0.62726 | 0.66751 | 0.66751 | 0.673 | 0.673 | 0.66958 | 0.66958 | 0.65048 | 0.65048 | 0.64931 | 0.64931 | 0.67698 | 0.67698 | 0.70491 | 0.70491 | 1.5947 | 1.5947 | 1.4968 | 1.4968 | 1.4912 | 1.4912 | 1.5137 | 1.5137 | 1.6686 | 1.6686 | 1.7608 | 1.7608 | 1.7527 | 1.7527 | 1.8062 | 1.8062 | 1.777 | 1.777 | 1.7116 | 1.7116 | 1.7616 | 1.7616 | 1.7372 | 1.7372 | 0.62947 | 0.62947 | 0.59366 | 0.59366 | 0.5752 | 0.5752 | 0.56542 | 0.56542 | 0.58979 | 0.58979 | 0.62557 | 0.62557 | 0.64046 | 0.64046 | 0.64425 | 0.64425 | 0.63347 | 0.63347 | 0.61777 | 0.61777 | 0.6476 | 0.6476 | 0.65877 | 0.65877 | 1.6902 | 1.6902 | 1.6148 | 1.6148 | 1.6073 | 1.6073 | 1.6685 | 1.6685 | 1.812 | 1.812 | 1.8753 | 1.8753 | 1.8497 | 1.8497 | 1.855 | 1.855 | 1.8173 | 1.8173 | 1.7467 | 1.7467 | 1.8409 | 1.8409 | 1.759 | 1.759 | 0.6736 | 0.6736 | 0.64533 | 0.64533 | 0.63265 | 0.63265 | 0.60754 | 0.60754 | 0.61268 | 0.61268 | 0.6598 | 0.6598 | 0.67078 | 0.67078 | 0.67804 | 0.67804 | 0.67856 | 0.67856 | 0.6842 | 0.6842 | 0.73967 | 0.73967 | 0.74879 | 0.74879 | 1.4471 | 1.4471 | 1.425 | 1.425 | 1.4228 | 1.4228 | 1.4337 | 1.4337 | 1.5437 | 1.5437 | 1.5839 | 1.5839 | 1.5659 | 1.5659 | 1.5594 | 1.5594 | 1.51 | 1.51 | 1.5402 | 1.5402 | 1.4878 | 1.4878 | 1.4287 | 1.4287 | 0.59873 | 0.59873 | 0.60118 | 0.60118 | 0.60393 | 0.60393 | 0.58884 | 0.58884 | 0.58776 | 0.58776 | 0.62604 | 0.62604 | 0.63441 | 0.63441 | 0.64636 | 0.64636 | 0.61553 | 0.61553 | 0.62548 | 0.62548 | 0.60393 | 0.60393 | 0.57523 | 0.57523 | 1.3792 | 1.3792 | 1.3243 | 1.3243 | 1.3261 | 1.3261 | 1.334 | 1.334 | 1.4292 | 1.4292 | 1.4959 | 1.4959 | 1.4898 | 1.4898 | 1.5041 | 1.5041 | 1.4692 | 1.4692 | 1.4704 | 1.4704 | 1.4313 | 1.4313 | 1.4136 | 1.4136 | 0.8987 | 0.8987 | 0.86154 | 0.86154 | 0.83993 | 0.83993 | 0.79048 | 0.79048 | 0.794 | 0.794 | 0.85473 | 0.85473 | 0.87275 | 0.87275 | 0.90265 | 0.90265 | 0.89378 | 0.89378 | 0.89706 | 0.89706 | 0.87986 | 0.87986 | 0.8552 | 0.8552 | 1.4238 | 1.4238 | 1.3707 | 1.3707 | 1.369 | 1.369 | 1.3832 | 1.3832 | 1.5161 | 1.5161 | 1.6153 | 1.6153 | 1.6271 | 1.6271 | 1.6423 | 1.6423 | 1.604 | 1.604 | 1.515 | 1.515 | 1.4626 | 1.4626 | 1.4498 | 1.4498 | 0.61411 | 0.61411 | 0.58595 | 0.58595 | 0.5769 | 0.5769 | 0.54646 | 0.54646 | 0.54341 | 0.54341 | 0.58955 | 0.58955 | 0.56728 | 0.56728 | 0.62253 | 0.62253 | 0.61155 | 0.61155 | 0.58941 | 0.58941 | 0.58221 | 0.58221 | 0.58018 | 0.58018 | 1.685 | 1.685 | 1.6146 | 1.6146 | 1.6069 | 1.6069 | 1.5825 | 1.5825 | 1.7165 | 1.7165 | 1.8351 | 1.8351 | 1.8355 | 1.8355 | 1.8571 | 1.8571 | 1.8197 | 1.8197 | 1.7737 | 1.7737 | 1.7044 | 1.7044 | 1.7321 | 1.7321 | 0.70361 | 0.70361 | 0.67076 | 0.67076 | 0.65134 | 0.65134 | 0.61525 | 0.61525 | 0.6078 | 0.6078 | 0.64418 | 0.64418 | 0.67307 | 0.67307 | 0.66707 | 0.66707 | 0.66548 | 0.66548 | 0.68237 | 0.68237 | 0.6687 | 0.6687 | 0.66377 | 0.66377 | 1.5941 | 1.5941 | 1.5159 | 1.5159 | 1.5123 | 1.5123 | 1.5372 | 1.5372 | 1.6821 | 1.6821 | 1.7575 | 1.7575 | 1.7366 | 1.7366 | 1.7186 | 1.7186 | 1.6684 | 1.6684 | 1.6626 | 1.6626 | 1.6685 | 1.6685 | 1.6549 | 1.6549 | 0.74347 | 0.74347 | 0.69694 | 0.69694 | 0.68195 | 0.68195 | 0.65085 | 0.65085 | 0.65773 | 0.65773 | 0.70364 | 0.70364 | 0.71897 | 0.71897 | 0.72056 | 0.72056 | 0.69894 | 0.69894 | 0.6979 | 0.6979 | 0.70273 | 0.70273 | 0.70458 | 0.70458 | 1.5856 | 1.5856 | 1.524 | 1.524 | 1.5233 | 1.5233 | 1.5648 | 1.5648 | 1.6874 | 1.6874 | 1.7699 | 1.7699 | 1.7329 | 1.7329 | 1.7183 | 1.7183 | 1.64 | 1.64 | 1.5578 | 1.5578 | 1.6637 | 1.6637 | 1.6497 | 1.6497 | 0.65958 | 0.65958 | 0.6562 | 0.6562 | 0.64081 | 0.64081 | 0.61411 | 0.61411 | 0.61664 | 0.61664 | 0.66353 | 0.66353 | 0.67078 | 0.67078 | 0.67135 | 0.67135 | 0.63943 | 0.63943 | 0.60723 | 0.60723 | 0.67193 | 0.67193 | 0.67341 | 0.67341
|  |  | 63 | Lagunillas 220 | Lagunillas 220 | Charrua 220 | 1.497 | 1.497 | 1.4252 | 1.4252 | 1.4163 | 1.4163 | 1.4431 | 1.4431 | 1.5768 | 1.5768 | 1.6427 | 1.6427 | 1.6231 | 1.6231 | 1.6162 | 1.6162 | 1.6001 | 1.6001 | 1.5527 | 1.5527 | 1.662 | 1.662 | 1.6334 | 1.6334 | 0.72286 | 0.72286 | 0.68646 | 0.68646 | 0.67765 | 0.67765 | 0.65104 | 0.65104 | 0.66382 | 0.66382 | 0.70256 | 0.70256 | 0.707 | 0.707 | 0.70874 | 0.70874 | 0.70025 | 0.70025 | 0.69806 | 0.69806 | 0.76236 | 0.76236 | 0.74535 | 0.74535 | 1.5833 | 1.5833 | 1.5152 | 1.5152 | 1.5039 | 1.5039 | 1.5295 | 1.5295 | 1.7037 | 1.7037 | 1.7566 | 1.7566 | 1.7356 | 1.7356 | 1.7595 | 1.7595 | 1.7388 | 1.7388 | 1.6859 | 1.6859 | 1.7524 | 1.7524 | 1.7237 | 1.7237 | 0.66143 | 0.66143 | 0.62755 | 0.62755 | 0.61079 | 0.61079 | 0.59 | 0.59 | 0.60782 | 0.60782 | 0.63637 | 0.63637 | 0.63892 | 0.63892 | 0.63409 | 0.63409 | 0.62498 | 0.62498 | 0.63856 | 0.63856 | 0.69012 | 0.69012 | 0.68048 | 0.68048 | 1.5515 | 1.5515 | 1.4823 | 1.4823 | 1.4607 | 1.4607 | 1.4619 | 1.4619 | 1.6201 | 1.6201 | 1.696 | 1.696 | 1.6856 | 1.6856 | 1.6988 | 1.6988 | 1.6668 | 1.6668 | 1.6093 | 1.6093 | 1.641 | 1.641 | 1.6599 | 1.6599 | 0.70339 | 0.70339 | 0.66729 | 0.66729 | 0.64667 | 0.64667 | 0.62285 | 0.62285 | 0.64497 | 0.64497 | 0.68875 | 0.68875 | 0.69326 | 0.69326 | 0.70024 | 0.70024 | 0.69554 | 0.69554 | 0.69286 | 0.69286 | 0.73567 | 0.73567 | 0.74647 | 0.74647 | 1.6265 | 1.6265 | 1.5407 | 1.5407 | 1.5069 | 1.5069 | 1.5405 | 1.5405 | 1.7035 | 1.7035 | 1.8477 | 1.8477 | 1.8551 | 1.8551 | 1.9332 | 1.9332 | 1.8745 | 1.8745 | 1.7878 | 1.7878 | 1.8044 | 1.8044 | 1.7426 | 1.7426 | 0.63794 | 0.63794 | 0.60869 | 0.60869 | 0.58666 | 0.58666 | 0.57422 | 0.57422 | 0.60513 | 0.60513 | 0.64197 | 0.64197 | 0.64699 | 0.64699 | 0.64418 | 0.64418 | 0.6256 | 0.6256 | 0.62481 | 0.62481 | 0.65075 | 0.65075 | 0.67739 | 0.67739 | 1.5702 | 1.5702 | 1.4793 | 1.4793 | 1.4754 | 1.4754 | 1.4967 | 1.4967 | 1.6403 | 1.6403 | 1.7245 | 1.7245 | 1.7158 | 1.7158 | 1.7685 | 1.7685 | 1.7407 | 1.7407 | 1.6782 | 1.6782 | 1.7234 | 1.7234 | 1.7017 | 1.7017 | 0.61913 | 0.61913 | 0.58599 | 0.58599 | 0.56842 | 0.56842 | 0.5587 | 0.5587 | 0.57956 | 0.57956 | 0.61215 | 0.61215 | 0.62669 | 0.62669 | 0.6308 | 0.6308 | 0.61995 | 0.61995 | 0.60474 | 0.60474 | 0.63236 | 0.63236 | 0.64384 | 0.64384 | 1.4241 | 1.4241 | 1.3573 | 1.3573 | 1.3504 | 1.3504 | 1.4043 | 1.4043 | 1.5316 | 1.5316 | 1.5907 | 1.5907 | 1.5715 | 1.5715 | 1.5845 | 1.5845 | 1.5528 | 1.5528 | 1.4885 | 1.4885 | 1.5759 | 1.5759 | 1.5011 | 1.5011 | 0.56721 | 0.56721 | 0.54104 | 0.54104 | 0.53068 | 0.53068 | 0.5111 | 0.5111 | 0.5183 | 0.5183 | 0.55756 | 0.55756 | 0.56482 | 0.56482 | 0.57295 | 0.57295 | 0.57093 | 0.57093 | 0.57318 | 0.57318 | 0.62269 | 0.62269 | 0.62414 | 0.62414 | 1.6789 | 1.6789 | 1.6684 | 1.6684 | 1.6671 | 1.6671 | 1.6703 | 1.6703 | 1.7812 | 1.7812 | 1.8165 | 1.8165 | 1.7969 | 1.7969 | 1.7867 | 1.7867 | 1.7316 | 1.7316 | 1.7335 | 1.7335 | 1.6585 | 1.6585 | 1.6117 | 1.6117 | 0.69488 | 0.69488 | 0.70635 | 0.70635 | 0.70886 | 0.70886 | 0.68617 | 0.68617 | 0.67586 | 0.67586 | 0.71833 | 0.71833 | 0.73127 | 0.73127 | 0.74443 | 0.74443 | 0.70789 | 0.70789 | 0.69957 | 0.69957 | 0.66629 | 0.66629 | 0.64311 | 0.64311 | 1.4445 | 1.4445 | 1.3926 | 1.3926 | 1.3954 | 1.3954 | 1.3995 | 1.3995 | 1.4925 | 1.4925 | 1.5565 | 1.5565 | 1.5513 | 1.5513 | 1.5679 | 1.5679 | 1.5292 | 1.5292 | 1.5103 | 1.5103 | 1.4692 | 1.4692 | 1.463 | 1.463 | 0.94354 | 0.94354 | 0.90838 | 0.90838 | 0.88525 | 0.88525 | 0.82946 | 0.82946 | 0.82878 | 0.82878 | 0.89011 | 0.89011 | 0.90971 | 0.90971 | 0.94222 | 0.94222 | 0.93163 | 0.93163 | 0.92094 | 0.92094 | 0.90273 | 0.90273 | 0.88424 | 0.88424 | 1.5031 | 1.5031 | 1.4556 | 1.4556 | 1.4545 | 1.4545 | 1.4648 | 1.4648 | 1.5965 | 1.5965 | 1.6937 | 1.6937 | 1.7065 | 1.7065 | 1.7245 | 1.7245 | 1.6798 | 1.6798 | 1.5636 | 1.5636 | 1.5113 | 1.5113 | 1.5101 | 1.5101 | 0.64979 | 0.64979 | 0.62311 | 0.62311 | 0.61376 | 0.61376 | 0.57846 | 0.57846 | 0.57063 | 0.57063 | 0.61688 | 0.61688 | 0.59132 | 0.59132 | 0.65228 | 0.65228 | 0.63864 | 0.63864 | 0.60369 | 0.60369 | 0.59723 | 0.59723 | 0.60149 | 0.60149 | 1.5076 | 1.5076 | 1.4441 | 1.4441 | 1.4382 | 1.4382 | 1.4191 | 1.4191 | 1.538 | 1.538 | 1.6435 | 1.6435 | 1.6437 | 1.6437 | 1.6616 | 1.6616 | 1.6314 | 1.6314 | 1.6021 | 1.6021 | 1.5409 | 1.5409 | 1.5587 | 1.5587 | 0.62396 | 0.62396 | 0.59471 | 0.59471 | 0.57778 | 0.57778 | 0.54651 | 0.54651 | 0.54156 | 0.54156 | 0.5752 | 0.5752 | 0.59996 | 0.59996 | 0.59496 | 0.59496 | 0.59535 | 0.59535 | 0.61567 | 0.61567 | 0.60362 | 0.60362 | 0.59596 | 0.59596 | 1.5871 | 1.5871 | 1.5135 | 1.5135 | 1.5102 | 1.5102 | 1.5309 | 1.5309 | 1.6683 | 1.6683 | 1.7398 | 1.7398 | 1.7201 | 1.7201 | 1.7042 | 1.7042 | 1.6548 | 1.6548 | 1.6402 | 1.6402 | 1.6439 | 1.6439 | 1.638 | 1.638 | 0.74074 | 0.74074 | 0.69598 | 0.69598 | 0.68134 | 0.68134 | 0.64772 | 0.64772 | 0.6522 | 0.6522 | 0.69644 | 0.69644 | 0.71258 | 0.71258 | 0.71505 | 0.71505 | 0.69344 | 0.69344 | 0.68834 | 0.68834 | 0.69209 | 0.69209 | 0.69719 | 0.69719 | 1.5331 | 1.5331 | 1.4766 | 1.4766 | 1.4765 | 1.4765 | 1.5128 | 1.5128 | 1.6271 | 1.6271 | 1.704 | 1.704 | 1.6694 | 1.6694 | 1.6566 | 1.6566 | 1.5826 | 1.5826 | 1.5049 | 1.5049 | 1.601 | 1.601 | 1.5908 | 1.5908 | 0.63685 | 0.63685 | 0.63467 | 0.63467 | 0.62026 | 0.62026 | 0.59334 | 0.59334 | 0.5944 | 0.5944 | 0.63882 | 0.63882 | 0.64563 | 0.64563 | 0.64643 | 0.64643 | 0.61641 | 0.61641 | 0.58676 | 0.58676 | 0.64688 | 0.64688 | 0.64906 | 0.64906 | 1.5757 | 1.5757 | 1.5 | 1.5 | 1.4908 | 1.4908 | 1.5191 | 1.5191 | 1.659 | 1.659 | 1.7273 | 1.7273 | 1.7069 | 1.7069 | 1.6993 | 1.6993 | 1.6825 | 1.6825 | 1.6332 | 1.6332 | 1.7467 | 1.7467 | 1.7185 | 1.7185 | 0.76166 | 0.76166 | 0.724 | 0.724 | 0.71452 | 0.71452 | 0.68631 | 0.68631 | 0.69917 | 0.69917 | 0.73996 | 0.73996 | 0.74473 | 0.74473 | 0.7464 | 0.7464 | 0.7373 | 0.7373 | 0.73569 | 0.73569 | 0.80261 | 0.80261 | 0.78529 | 0.78529 | 1.5282 | 1.5282 | 1.4591 | 1.4591 | 1.4477 | 1.4477 | 1.4735 | 1.4735 | 1.6476 | 1.6476 | 1.7019 | 1.7019 | 1.6812 | 1.6812 | 1.7038 | 1.7038 | 1.6832 | 1.6832 | 1.6311 | 1.6311 | 1.6995 | 1.6995 | 1.6697 | 1.6697 | 0.6378 | 0.6378 | 0.60378 | 0.60378 | 0.58747 | 0.58747 | 0.56817 | 0.56817 | 0.58767 | 0.58767 | 0.61637 | 0.61637 | 0.6185 | 0.6185 | 0.61382 | 0.61382 | 0.60481 | 0.60481 | 0.6175 | 0.6175 | 0.66889 | 0.66889 | 0.65899 | 0.65899 | 1.6094 | 1.6094 | 1.5379 | 1.5379 | 1.5151 | 1.5151 | 1.5164 | 1.5164 | 1.6805 | 1.6805 | 1.7592 | 1.7592 | 1.7485 | 1.7485 | 1.7618 | 1.7618 | 1.7282 | 1.7282 | 1.6685 | 1.6685 | 1.7011 | 1.7011 | 1.721 | 1.721 | 0.72864 | 0.72864 | 0.69119 | 0.69119 | 0.66951 | 0.66951 | 0.6449 | 0.6449 | 0.66805 | 0.66805 | 0.71365 | 0.71365 | 0.71839 | 0.71839 | 0.72537 | 0.72537 | 0.72066 | 0.72066 | 0.71791 | 0.71791 | 0.76255 | 0.76255 | 0.7739 | 0.7739 | 1.6057 | 1.6057 | 1.5177 | 1.5177 | 1.4837 | 1.4837 | 1.5167 | 1.5167 | 1.6829 | 1.6829 | 1.8287 | 1.8287 | 1.836 | 1.836 | 1.9124 | 1.9124 | 1.8546 | 1.8546 | 1.7679 | 1.7679 | 1.7862 | 1.7862 | 1.7253 | 1.7253 | 0.6304 | 0.6304 | 0.60008 | 0.60008 | 0.578 | 0.578 | 0.56565 | 0.56565 | 0.59832 | 0.59832 | 0.63637 | 0.63637 | 0.64153 | 0.64153 | 0.63845 | 0.63845 | 0.62059 | 0.62059 | 0.61955 | 0.61955 | 0.64558 | 0.64558 | 0.67171 | 0.67171 | 1.3431 | 1.3431 | 1.254 | 1.254 | 1.2483 | 1.2483 | 1.2676 | 1.2676 | 1.4105 | 1.4105 | 1.4952 | 1.4952 | 1.4883 | 1.4883 | 1.5347 | 1.5347 | 1.5096 | 1.5096 | 1.4505 | 1.4505 | 1.4961 | 1.4961 | 1.4722 | 1.4722 | 0.52853 | 0.52853 | 0.49504 | 0.49504 | 0.47869 | 0.47869 | 0.46953 | 0.46953 | 0.49536 | 0.49536 | 0.52822 | 0.52822 | 0.54058 | 0.54058 | 0.54429 | 0.54429 | 0.53568 | 0.53568 | 0.52351 | 0.52351 | 0.5498 | 0.5498 | 0.55937 | 0.55937 | 1.7377 | 1.7377 | 1.6653 | 1.6653 | 1.6588 | 1.6588 | 1.7181 | 1.7181 | 1.8581 | 1.8581 | 1.9168 | 1.9168 | 1.8901 | 1.8901 | 1.8936 | 1.8936 | 1.8555 | 1.8555 | 1.7851 | 1.7851 | 1.8723 | 1.8723 | 1.7952 | 1.7952 | 0.69293 | 0.69293 | 0.66588 | 0.66588 | 0.65294 | 0.65294 | 0.62486 | 0.62486 | 0.62724 | 0.62724 | 0.67468 | 0.67468 | 0.68692 | 0.68692 | 0.69368 | 0.69368 | 0.69491 | 0.69491 | 0.70214 | 0.70214 | 0.75533 | 0.75533 | 0.76845 | 0.76845 | 1.6205 | 1.6205 | 1.6066 | 1.6066 | 1.6053 | 1.6053 | 1.6108 | 1.6108 | 1.722 | 1.722 | 1.7587 | 1.7587 | 1.7396 | 1.7396 | 1.7299 | 1.7299 | 1.676 | 1.676 | 1.6857 | 1.6857 | 1.6165 | 1.6165 | 1.566 | 1.566 | 0.67044 | 0.67044 | 0.67945 | 0.67945 | 0.68207 | 0.68207 | 0.66143 | 0.66143 | 0.65361 | 0.65361 | 0.69509 | 0.69509 | 0.70697 | 0.70697 | 0.72001 | 0.72001 | 0.68485 | 0.68485 | 0.68112 | 0.68112 | 0.65073 | 0.65073 | 0.62596 | 0.62596 | 1.4526 | 1.4526 | 1.3997 | 1.3997 | 1.402 | 1.402 | 1.4072 | 1.4072 | 1.5021 | 1.5021 | 1.5676 | 1.5676 | 1.5624 | 1.5624 | 1.5781 | 1.5781 | 1.5395 | 1.5395 | 1.522 | 1.522 | 1.4807 | 1.4807 | 1.4734 | 1.4734 | 0.9492 | 0.9492 | 0.91329 | 0.91329 | 0.88971 | 0.88971 | 0.83422 | 0.83422 | 0.83432 | 0.83432 | 0.89699 | 0.89699 | 0.91679 | 0.91679 | 0.94937 | 0.94937 | 0.93867 | 0.93867 | 0.92837 | 0.92837 | 0.91019 | 0.91019 | 0.89078 | 0.89078 | 1.3219 | 1.3219 | 1.2712 | 1.2712 | 1.2696 | 1.2696 | 1.2821 | 1.2821 | 1.406 | 1.406 | 1.4991 | 1.4991 | 1.5096 | 1.5096 | 1.5239 | 1.5239 | 1.4901 | 1.4901 | 1.4163 | 1.4163 | 1.3666 | 1.3666 | 1.3527 | 1.3527 | 0.56975 | 0.56975 | 0.54334 | 0.54334 | 0.53477 | 0.53477 | 0.50656 | 0.50656 | 0.50444 | 0.50444 | 0.54741 | 0.54741 | 0.52908 | 0.52908 | 0.57846 | 0.57846 | 0.56908 | 0.56908 | 0.5542 | 0.5542 | 0.54717 | 0.54717 | 0.54304 | 0.54304 | 1.61 | 1.61 | 1.5438 | 1.5438 | 1.537 | 1.537 | 1.5137 | 1.5137 | 1.6398 | 1.6398 | 1.7518 | 1.7518 | 1.7523 | 1.7523 | 1.7725 | 1.7725 | 1.7383 | 1.7383 | 1.6967 | 1.6967 | 1.6307 | 1.6307 | 1.6562 | 1.6562 | 0.67 | 0.67 | 0.63926 | 0.63926 | 0.62081 | 0.62081 | 0.58626 | 0.58626 | 0.5791 | 0.5791 | 0.61389 | 0.61389 | 0.64131 | 0.64131 | 0.63541 | 0.63541 | 0.63479 | 0.63479 | 0.65195 | 0.65195 | 0.6389 | 0.6389 | 0.63371 | 0.63371 | 1.5891 | 1.5891 | 1.514 | 1.514 | 1.5107 | 1.5107 | 1.5327 | 1.5327 | 1.6728 | 1.6728 | 1.7457 | 1.7457 | 1.7259 | 1.7259 | 1.7089 | 1.7089 | 1.6594 | 1.6594 | 1.6471 | 1.6471 | 1.6513 | 1.6513 | 1.6432 | 1.6432 | 0.74138 | 0.74138 | 0.69616 | 0.69616 | 0.68124 | 0.68124 | 0.64847 | 0.64847 | 0.65371 | 0.65371 | 0.6988 | 0.6988 | 0.71472 | 0.71472 | 0.71644 | 0.71644 | 0.69493 | 0.69493 | 0.69081 | 0.69081 | 0.69481 | 0.69481 | 0.69905 | 0.69905 | 1.6079 | 1.6079 | 1.5494 | 1.5494 | 1.5497 | 1.5497 | 1.5892 | 1.5892 | 1.709 | 1.709 | 1.7896 | 1.7896 | 1.7528 | 1.7528 | 1.738 | 1.738 | 1.6591 | 1.6591 | 1.5711 | 1.5711 | 1.6708 | 1.6708 | 1.6628 | 1.6628 | 0.669 | 0.669 | 0.66722 | 0.66722 | 0.65192 | 0.65192 | 0.62338 | 0.62338 | 0.62442 | 0.62442 | 0.67073 | 0.67073 | 0.67862 | 0.67862 | 0.67935 | 0.67935 | 0.64719 | 0.64719 | 0.61216 | 0.61216 | 0.67448 | 0.67448 | 0.67834 | 0.67834 | 1.5176 | 1.5176 | 1.4423 | 1.4423 | 1.4327 | 1.4327 | 1.4616 | 1.4616 | 1.6014 | 1.6014 | 1.6706 | 1.6706 | 1.65 | 1.65 | 1.6422 | 1.6422 | 1.6251 | 1.6251 | 1.5766 | 1.5766 | 1.6922 | 1.6922 | 1.6608 | 1.6608 | 0.73252 | 0.73252 | 0.69479 | 0.69479 | 0.68563 | 0.68563 | 0.65969 | 0.65969 | 0.67432 | 0.67432 | 0.71472 | 0.71472 | 0.71881 | 0.71881 | 0.72014 | 0.72014 | 0.71123 | 0.71123 | 0.70888 | 0.70888 | 0.77636 | 0.77636 | 0.75794 | 0.75794 | 1.5757 | 1.5757 | 1.5048 | 1.5048 | 1.4929 | 1.4929 | 1.5196 | 1.5196 | 1.6997 | 1.6997 | 1.7562 | 1.7562 | 1.7348 | 1.7348 | 1.7577 | 1.7577 | 1.7369 | 1.7369 | 1.6832 | 1.6832 | 1.7541 | 1.7541 | 1.7232 | 1.7232 | 0.65813 | 0.65813 | 0.62314 | 0.62314 | 0.60634 | 0.60634 | 0.58649 | 0.58649 | 0.60641 | 0.60641 | 0.63599 | 0.63599 | 0.63868 | 0.63868 | 0.63379 | 0.63379 | 0.62462 | 0.62462 | 0.63767 | 0.63767 | 0.69048 | 0.69048 | 0.68022 | 0.68022 | 1.588 | 1.588 | 1.515 | 1.515 | 1.4919 | 1.4919 | 1.4934 | 1.4934 | 1.6601 | 1.6601 | 1.7401 | 1.7401 | 1.7299 | 1.7299 | 1.7428 | 1.7428 | 1.7094 | 1.7094 | 1.6505 | 1.6505 | 1.6845 | 1.6845 | 1.7039 | 1.7039 | 0.71863 | 0.71863 | 0.68084 | 0.68084 | 0.65917 | 0.65917 | 0.63505 | 0.63505 | 0.66004 | 0.66004 | 0.7062 | 0.7062 | 0.71078 | 0.71078 | 0.71726 | 0.71726 | 0.71254 | 0.71254 | 0.70969 | 0.70969 | 0.75436 | 0.75436 | 0.76577 | 0.76577 | 1.3895 | 1.3895 | 1.3015 | 1.3015 | 1.2711 | 1.2711 | 1.298 | 1.298 | 1.4634 | 1.4634 | 1.5937 | 1.5937 | 1.6024 | 1.6024 | 1.667 | 1.667 | 1.6198 | 1.6198 | 1.5391 | 1.5391 | 1.5631 | 1.5631 | 1.5127 | 1.5127 | 0.54927 | 0.54927 | 0.51675 | 0.51675 | 0.49682 | 0.49682 | 0.48528 | 0.48528 | 0.52264 | 0.52264 | 0.56163 | 0.56163 | 0.56663 | 0.56663 | 0.56409 | 0.56409 | 0.55098 | 0.55098 | 0.54863 | 0.54863 | 0.57268 | 0.57268 | 0.59332 | 0.59332 | 1.6605 | 1.6605 | 1.5634 | 1.5634 | 1.5588 | 1.5588 | 1.5815 | 1.5815 | 1.7343 | 1.7343 | 1.825 | 1.825 | 1.8165 | 1.8165 | 1.8711 | 1.8711 | 1.8415 | 1.8415 | 1.7761 | 1.7761 | 1.8249 | 1.8249 | 1.8019 | 1.8019 | 0.65579 | 0.65579 | 0.62067 | 0.62067 | 0.60193 | 0.60193 | 0.59196 | 0.59196 | 0.61406 | 0.61406 | 0.64927 | 0.64927 | 0.66477 | 0.66477 | 0.66861 | 0.66861 | 0.65734 | 0.65734 | 0.64087 | 0.64087 | 0.67073 | 0.67073 | 0.68247 | 0.68247 | 1.6905 | 1.6905 | 1.6167 | 1.6167 | 1.6095 | 1.6095 | 1.6697 | 1.6697 | 1.8109 | 1.8109 | 1.8725 | 1.8725 | 1.8471 | 1.8471 | 1.8523 | 1.8523 | 1.8148 | 1.8148 | 1.7448 | 1.7448 | 1.836 | 1.836 | 1.7562 | 1.7562 | 0.67387 | 0.67387 | 0.64619 | 0.64619 | 0.63355 | 0.63355 | 0.60771 | 0.60771 | 0.61203 | 0.61203 | 0.65882 | 0.65882 | 0.67001 | 0.67001 | 0.67705 | 0.67705 | 0.67765 | 0.67765 | 0.68371 | 0.68371 | 0.73805 | 0.73805 | 0.74798 | 0.74798 | 1.6394 | 1.6394 | 1.6244 | 1.6244 | 1.6231 | 1.6231 | 1.6296 | 1.6296 | 1.7436 | 1.7436 | 1.7816 | 1.7816 | 1.7619 | 1.7619 | 1.7519 | 1.7519 | 1.6968 | 1.6968 | 1.7078 | 1.7078 | 1.6382 | 1.6382 | 1.5854 | 1.5854 | 0.67819 | 0.67819 | 0.68693 | 0.68693 | 0.68953 | 0.68953 | 0.66918 | 0.66918 | 0.66183 | 0.66183 | 0.70402 | 0.70402 | 0.71594 | 0.71594 | 0.72933 | 0.72933 | 0.69359 | 0.69359 | 0.68993 | 0.68993 | 0.65936 | 0.65936 | 0.6337 | 0.6337 | 1.3026 | 1.3026 | 1.2495 | 1.2495 | 1.2512 | 1.2512 | 1.2585 | 1.2585 | 1.3491 | 1.3491 | 1.4136 | 1.4136 | 1.4074 | 1.4074 | 1.4209 | 1.4209 | 1.3904 | 1.3904 | 1.4018 | 1.4018 | 1.3648 | 1.3648 | 1.3429 | 1.3429 | 0.84658 | 0.84658 | 0.81042 | 0.81042 | 0.7908 | 0.7908 | 0.74489 | 0.74489 | 0.74919 | 0.74919 | 0.80634 | 0.80634 | 0.82324 | 0.82324 | 0.85028 | 0.85028 | 0.8433 | 0.8433 | 0.85536 | 0.85536 | 0.83898 | 0.83898 | 0.81286 | 0.81286 | 1.4311 | 1.4311 | 1.3794 | 1.3794 | 1.3779 | 1.3779 | 1.391 | 1.391 | 1.5226 | 1.5226 | 1.6208 | 1.6208 | 1.6329 | 1.6329 | 1.6483 | 1.6483 | 1.6094 | 1.6094 | 1.5162 | 1.5162 | 1.464 | 1.464 | 1.4536 | 1.4536 | 0.61737 | 0.61737 | 0.58981 | 0.58981 | 0.58071 | 0.58071 | 0.54946 | 0.54946 | 0.54549 | 0.54549 | 0.5914 | 0.5914 | 0.56885 | 0.56885 | 0.6246 | 0.6246 | 0.61329 | 0.61329 | 0.58924 | 0.58924 | 0.5822 | 0.5822 | 0.58134 | 0.58134 | 1.622 | 1.622 | 1.5537 | 1.5537 | 1.5466 | 1.5466 | 1.5243 | 1.5243 | 1.6535 | 1.6535 | 1.7676 | 1.7676 | 1.7681 | 1.7681 | 1.7879 | 1.7879 | 1.7534 | 1.7534 | 1.7144 | 1.7144 | 1.648 | 1.648 | 1.6718 | 1.6718 | 0.6751 | 0.6751 | 0.64341 | 0.64341 | 0.62474 | 0.62474 | 0.59041 | 0.59041 | 0.584 | 0.584 | 0.61967 | 0.61967 | 0.64724 | 0.64724 | 0.64124 | 0.64124 | 0.64062 | 0.64062 | 0.65917 | 0.65917 | 0.64594 | 0.64594 | 0.63983 | 0.63983 | 1.6734 | 1.6734 | 1.5956 | 1.5956 | 1.592 | 1.592 | 1.6148 | 1.6148 | 1.7612 | 1.7612 | 1.8369 | 1.8369 | 1.8167 | 1.8167 | 1.7988 | 1.7988 | 1.7453 | 1.7453 | 1.7242 | 1.7242 | 1.7281 | 1.7281 | 1.7232 | 1.7232 | 0.78035 | 0.78035 | 0.73342 | 0.73342 | 0.71744 | 0.71744 | 0.68263 | 0.68263 | 0.68778 | 0.68778 | 0.73526 | 0.73526 | 0.75254 | 0.75254 | 0.75428 | 0.75428 | 0.73084 | 0.73084 | 0.72071 | 0.72071 | 0.72433 | 0.72433 | 0.73133 | 0.73133 | 1.551 | 1.551 | 1.491 | 1.491 | 1.4902 | 1.4902 | 1.5299 | 1.5299 | 1.6494 | 1.6494 | 1.7297 | 1.7297 | 1.6942 | 1.6942 | 1.6803 | 1.6803 | 1.6045 | 1.6045 | 1.5269 | 1.5269 | 1.6297 | 1.6297 | 1.6155 | 1.6155 | 0.64499 | 0.64499 | 0.64172 | 0.64172 | 0.62676 | 0.62676 | 0.60044 | 0.60044 | 0.60269 | 0.60269 | 0.64842 | 0.64842 | 0.6556 | 0.6556 | 0.65629 | 0.65629 | 0.62547 | 0.62547 | 0.5956 | 0.5956 | 0.65862 | 0.65862 | 0.65968 | 0.65968 | 1.5713 | 1.5713 | 1.4928 | 1.4928 | 1.4829 | 1.4829 | 1.5132 | 1.5132 | 1.6584 | 1.6584 | 1.7297 | 1.7297 | 1.7084 | 1.7084 | 1.7 | 1.7 | 1.6823 | 1.6823 | 1.6324 | 1.6324 | 1.752 | 1.752 | 1.7201 | 1.7201 | 0.7589 | 0.7589 | 0.72003 | 0.72003 | 0.71041 | 0.71041 | 0.68361 | 0.68361 | 0.69876 | 0.69876 | 0.74076 | 0.74076 | 0.74496 | 0.74496 | 0.74626 | 0.74626 | 0.73686 | 0.73686 | 0.73478 | 0.73478 | 0.80465 | 0.80465 | 0.78569 | 0.78569 | 1.5602 | 1.5602 | 1.4876 | 1.4876 | 1.4754 | 1.4754 | 1.5026 | 1.5026 | 1.6856 | 1.6856 | 1.7438 | 1.7438 | 1.7223 | 1.7223 | 1.7447 | 1.7447 | 1.7237 | 1.7237 | 1.6698 | 1.6698 | 1.7429 | 1.7429 | 1.7108 | 1.7108 | 0.65136 | 0.65136 | 0.6158 | 0.6158 | 0.59907 | 0.59907 | 0.57999 | 0.57999 | 0.60137 | 0.60137 | 0.63142 | 0.63142 | 0.63392 | 0.63392 | 0.62913 | 0.62913 | 0.61997 | 0.61997 | 0.63252 | 0.63252 | 0.68599 | 0.68599 | 0.67535 | 0.67535 | 1.3724 | 1.3724 | 1.2978 | 1.2978 | 1.2775 | 1.2775 | 1.2798 | 1.2798 | 1.442 | 1.442 | 1.52 | 1.52 | 1.5112 | 1.5112 | 1.5239 | 1.5239 | 1.4961 | 1.4961 | 1.4439 | 1.4439 | 1.4808 | 1.4808 | 1.4965 | 1.4965 | 0.62403 | 0.62403 | 0.58786 | 0.58786 | 0.56926 | 0.56926 | 0.54876 | 0.54876 | 0.57747 | 0.57747 | 0.62059 | 0.62059 | 0.62393 | 0.62393 | 0.62984 | 0.62984 | 0.62474 | 0.62474 | 0.62134 | 0.62134 | 0.66153 | 0.66153 | 0.67131 | 0.67131 | 1.6833 | 1.6833 | 1.5895 | 1.5895 | 1.5533 | 1.5533 | 1.5886 | 1.5886 | 1.7649 | 1.7649 | 1.9212 | 1.9212 | 1.928 | 1.928 | 2.0089 | 2.0089 | 1.9474 | 1.9474 | 1.8562 | 1.8562 | 1.8757 | 1.8757 | 1.8108 | 1.8108 | 0.66064 | 0.66064 | 0.6284 | 0.6284 | 0.60504 | 0.60504 | 0.59242 | 0.59242 | 0.62726 | 0.62726 | 0.66751 | 0.66751 | 0.673 | 0.673 | 0.66958 | 0.66958 | 0.65048 | 0.65048 | 0.64931 | 0.64931 | 0.67698 | 0.67698 | 0.70491 | 0.70491 | 1.5947 | 1.5947 | 1.4968 | 1.4968 | 1.4912 | 1.4912 | 1.5137 | 1.5137 | 1.6686 | 1.6686 | 1.7608 | 1.7608 | 1.7527 | 1.7527 | 1.8062 | 1.8062 | 1.777 | 1.777 | 1.7116 | 1.7116 | 1.7616 | 1.7616 | 1.7372 | 1.7372 | 0.62947 | 0.62947 | 0.59366 | 0.59366 | 0.5752 | 0.5752 | 0.56542 | 0.56542 | 0.58979 | 0.58979 | 0.62557 | 0.62557 | 0.64046 | 0.64046 | 0.64425 | 0.64425 | 0.63347 | 0.63347 | 0.61777 | 0.61777 | 0.6476 | 0.6476 | 0.65877 | 0.65877 | 1.6902 | 1.6902 | 1.6148 | 1.6148 | 1.6073 | 1.6073 | 1.6685 | 1.6685 | 1.812 | 1.812 | 1.8753 | 1.8753 | 1.8497 | 1.8497 | 1.855 | 1.855 | 1.8173 | 1.8173 | 1.7467 | 1.7467 | 1.8409 | 1.8409 | 1.759 | 1.759 | 0.6736 | 0.6736 | 0.64533 | 0.64533 | 0.63265 | 0.63265 | 0.60754 | 0.60754 | 0.61268 | 0.61268 | 0.6598 | 0.6598 | 0.67078 | 0.67078 | 0.67804 | 0.67804 | 0.67856 | 0.67856 | 0.6842 | 0.6842 | 0.73967 | 0.73967 | 0.74879 | 0.74879 | 1.4471 | 1.4471 | 1.425 | 1.425 | 1.4228 | 1.4228 | 1.4337 | 1.4337 | 1.5437 | 1.5437 | 1.5839 | 1.5839 | 1.5659 | 1.5659 | 1.5594 | 1.5594 | 1.51 | 1.51 | 1.5402 | 1.5402 | 1.4878 | 1.4878 | 1.4287 | 1.4287 | 0.59873 | 0.59873 | 0.60118 | 0.60118 | 0.60393 | 0.60393 | 0.58884 | 0.58884 | 0.58776 | 0.58776 | 0.62604 | 0.62604 | 0.63441 | 0.63441 | 0.64636 | 0.64636 | 0.61553 | 0.61553 | 0.62548 | 0.62548 | 0.60393 | 0.60393 | 0.57523 | 0.57523 | 1.3792 | 1.3792 | 1.3243 | 1.3243 | 1.3261 | 1.3261 | 1.334 | 1.334 | 1.4292 | 1.4292 | 1.4959 | 1.4959 | 1.4898 | 1.4898 | 1.5041 | 1.5041 | 1.4692 | 1.4692 | 1.4704 | 1.4704 | 1.4313 | 1.4313 | 1.4136 | 1.4136 | 0.8987 | 0.8987 | 0.86154 | 0.86154 | 0.83993 | 0.83993 | 0.79048 | 0.79048 | 0.794 | 0.794 | 0.85473 | 0.85473 | 0.87275 | 0.87275 | 0.90265 | 0.90265 | 0.89378 | 0.89378 | 0.89706 | 0.89706 | 0.87986 | 0.87986 | 0.8552 | 0.8552 | 1.4238 | 1.4238 | 1.3707 | 1.3707 | 1.369 | 1.369 | 1.3832 | 1.3832 | 1.5161 | 1.5161 | 1.6153 | 1.6153 | 1.6271 | 1.6271 | 1.6423 | 1.6423 | 1.604 | 1.604 | 1.515 | 1.515 | 1.4626 | 1.4626 | 1.4498 | 1.4498 | 0.61411 | 0.61411 | 0.58595 | 0.58595 | 0.5769 | 0.5769 | 0.54646 | 0.54646 | 0.54341 | 0.54341 | 0.58955 | 0.58955 | 0.56728 | 0.56728 | 0.62253 | 0.62253 | 0.61155 | 0.61155 | 0.58941 | 0.58941 | 0.58221 | 0.58221 | 0.58018 | 0.58018 | 1.685 | 1.685 | 1.6146 | 1.6146 | 1.6069 | 1.6069 | 1.5825 | 1.5825 | 1.7165 | 1.7165 | 1.8351 | 1.8351 | 1.8355 | 1.8355 | 1.8571 | 1.8571 | 1.8197 | 1.8197 | 1.7737 | 1.7737 | 1.7044 | 1.7044 | 1.7321 | 1.7321 | 0.70361 | 0.70361 | 0.67076 | 0.67076 | 0.65134 | 0.65134 | 0.61525 | 0.61525 | 0.6078 | 0.6078 | 0.64418 | 0.64418 | 0.67307 | 0.67307 | 0.66707 | 0.66707 | 0.66548 | 0.66548 | 0.68237 | 0.68237 | 0.6687 | 0.6687 | 0.66377 | 0.66377 | 1.5941 | 1.5941 | 1.5159 | 1.5159 | 1.5123 | 1.5123 | 1.5372 | 1.5372 | 1.6821 | 1.6821 | 1.7575 | 1.7575 | 1.7366 | 1.7366 | 1.7186 | 1.7186 | 1.6684 | 1.6684 | 1.6626 | 1.6626 | 1.6685 | 1.6685 | 1.6549 | 1.6549 | 0.74347 | 0.74347 | 0.69694 | 0.69694 | 0.68195 | 0.68195 | 0.65085 | 0.65085 | 0.65773 | 0.65773 | 0.70364 | 0.70364 | 0.71897 | 0.71897 | 0.72056 | 0.72056 | 0.69894 | 0.69894 | 0.6979 | 0.6979 | 0.70273 | 0.70273 | 0.70458 | 0.70458 | 1.5856 | 1.5856 | 1.524 | 1.524 | 1.5233 | 1.5233 | 1.5648 | 1.5648 | 1.6874 | 1.6874 | 1.7699 | 1.7699 | 1.7329 | 1.7329 | 1.7183 | 1.7183 | 1.64 | 1.64 | 1.5578 | 1.5578 | 1.6637 | 1.6637 | 1.6497 | 1.6497 | 0.65958 | 0.65958 | 0.6562 | 0.6562 | 0.64081 | 0.64081 | 0.61411 | 0.61411 | 0.61664 | 0.61664 | 0.66353 | 0.66353 | 0.67078 | 0.67078 | 0.67135 | 0.67135 | 0.63943 | 0.63943 | 0.60723 | 0.60723 | 0.67193 | 0.67193 | 0.67341 | 0.67341
|  |  | 64 | El Rosal 220 | El Rosal 220 | Charrua 220 | 1.497 | 1.497 | 1.4252 | 1.4252 | 1.4163 | 1.4163 | 1.4431 | 1.4431 | 1.5768 | 1.5768 | 1.6427 | 1.6427 | 1.6231 | 1.6231 | 1.6162 | 1.6162 | 1.6001 | 1.6001 | 1.5527 | 1.5527 | 1.662 | 1.662 | 1.6334 | 1.6334 | 0.72286 | 0.72286 | 0.68646 | 0.68646 | 0.67765 | 0.67765 | 0.65104 | 0.65104 | 0.66382 | 0.66382 | 0.70256 | 0.70256 | 0.707 | 0.707 | 0.70874 | 0.70874 | 0.70025 | 0.70025 | 0.69806 | 0.69806 | 0.76236 | 0.76236 | 0.74535 | 0.74535 | 1.5833 | 1.5833 | 1.5152 | 1.5152 | 1.5039 | 1.5039 | 1.5295 | 1.5295 | 1.7037 | 1.7037 | 1.7566 | 1.7566 | 1.7356 | 1.7356 | 1.7595 | 1.7595 | 1.7388 | 1.7388 | 1.6859 | 1.6859 | 1.7524 | 1.7524 | 1.7237 | 1.7237 | 0.66143 | 0.66143 | 0.62755 | 0.62755 | 0.61079 | 0.61079 | 0.59 | 0.59 | 0.60782 | 0.60782 | 0.63637 | 0.63637 | 0.63892 | 0.63892 | 0.63409 | 0.63409 | 0.62498 | 0.62498 | 0.63856 | 0.63856 | 0.69012 | 0.69012 | 0.68048 | 0.68048 | 1.5515 | 1.5515 | 1.4823 | 1.4823 | 1.4607 | 1.4607 | 1.4619 | 1.4619 | 1.6201 | 1.6201 | 1.696 | 1.696 | 1.6856 | 1.6856 | 1.6988 | 1.6988 | 1.6668 | 1.6668 | 1.6093 | 1.6093 | 1.641 | 1.641 | 1.6599 | 1.6599 | 0.70339 | 0.70339 | 0.66729 | 0.66729 | 0.64667 | 0.64667 | 0.62285 | 0.62285 | 0.64497 | 0.64497 | 0.68875 | 0.68875 | 0.69326 | 0.69326 | 0.70024 | 0.70024 | 0.69554 | 0.69554 | 0.69286 | 0.69286 | 0.73567 | 0.73567 | 0.74647 | 0.74647 | 1.6265 | 1.6265 | 1.5407 | 1.5407 | 1.5069 | 1.5069 | 1.5405 | 1.5405 | 1.7035 | 1.7035 | 1.8477 | 1.8477 | 1.8551 | 1.8551 | 1.9332 | 1.9332 | 1.8745 | 1.8745 | 1.7878 | 1.7878 | 1.8044 | 1.8044 | 1.7426 | 1.7426 | 0.63794 | 0.63794 | 0.60869 | 0.60869 | 0.58666 | 0.58666 | 0.57422 | 0.57422 | 0.60513 | 0.60513 | 0.64197 | 0.64197 | 0.64699 | 0.64699 | 0.64418 | 0.64418 | 0.6256 | 0.6256 | 0.62481 | 0.62481 | 0.65075 | 0.65075 | 0.67739 | 0.67739 | 1.5702 | 1.5702 | 1.4793 | 1.4793 | 1.4754 | 1.4754 | 1.4967 | 1.4967 | 1.6403 | 1.6403 | 1.7245 | 1.7245 | 1.7158 | 1.7158 | 1.7685 | 1.7685 | 1.7407 | 1.7407 | 1.6782 | 1.6782 | 1.7234 | 1.7234 | 1.7017 | 1.7017 | 0.61913 | 0.61913 | 0.58599 | 0.58599 | 0.56842 | 0.56842 | 0.5587 | 0.5587 | 0.57956 | 0.57956 | 0.61215 | 0.61215 | 0.62669 | 0.62669 | 0.6308 | 0.6308 | 0.61995 | 0.61995 | 0.60474 | 0.60474 | 0.63236 | 0.63236 | 0.64384 | 0.64384 | 1.4241 | 1.4241 | 1.3573 | 1.3573 | 1.3504 | 1.3504 | 1.4043 | 1.4043 | 1.5316 | 1.5316 | 1.5907 | 1.5907 | 1.5715 | 1.5715 | 1.5845 | 1.5845 | 1.5528 | 1.5528 | 1.4885 | 1.4885 | 1.5759 | 1.5759 | 1.5011 | 1.5011 | 0.56721 | 0.56721 | 0.54104 | 0.54104 | 0.53068 | 0.53068 | 0.5111 | 0.5111 | 0.5183 | 0.5183 | 0.55756 | 0.55756 | 0.56482 | 0.56482 | 0.57295 | 0.57295 | 0.57093 | 0.57093 | 0.57318 | 0.57318 | 0.62269 | 0.62269 | 0.62414 | 0.62414 | 1.6789 | 1.6789 | 1.6684 | 1.6684 | 1.6671 | 1.6671 | 1.6703 | 1.6703 | 1.7812 | 1.7812 | 1.8165 | 1.8165 | 1.7969 | 1.7969 | 1.7867 | 1.7867 | 1.7316 | 1.7316 | 1.7335 | 1.7335 | 1.6585 | 1.6585 | 1.6117 | 1.6117 | 0.69488 | 0.69488 | 0.70635 | 0.70635 | 0.70886 | 0.70886 | 0.68617 | 0.68617 | 0.67586 | 0.67586 | 0.71833 | 0.71833 | 0.73127 | 0.73127 | 0.74443 | 0.74443 | 0.70789 | 0.70789 | 0.69957 | 0.69957 | 0.66629 | 0.66629 | 0.64311 | 0.64311 | 1.4445 | 1.4445 | 1.3926 | 1.3926 | 1.3954 | 1.3954 | 1.3995 | 1.3995 | 1.4925 | 1.4925 | 1.5565 | 1.5565 | 1.5513 | 1.5513 | 1.5679 | 1.5679 | 1.5292 | 1.5292 | 1.5103 | 1.5103 | 1.4692 | 1.4692 | 1.463 | 1.463 | 0.94354 | 0.94354 | 0.90838 | 0.90838 | 0.88525 | 0.88525 | 0.82946 | 0.82946 | 0.82878 | 0.82878 | 0.89011 | 0.89011 | 0.90971 | 0.90971 | 0.94222 | 0.94222 | 0.93163 | 0.93163 | 0.92094 | 0.92094 | 0.90273 | 0.90273 | 0.88424 | 0.88424 | 1.5031 | 1.5031 | 1.4556 | 1.4556 | 1.4545 | 1.4545 | 1.4648 | 1.4648 | 1.5965 | 1.5965 | 1.6937 | 1.6937 | 1.7065 | 1.7065 | 1.7245 | 1.7245 | 1.6798 | 1.6798 | 1.5636 | 1.5636 | 1.5113 | 1.5113 | 1.5101 | 1.5101 | 0.64979 | 0.64979 | 0.62311 | 0.62311 | 0.61376 | 0.61376 | 0.57846 | 0.57846 | 0.57063 | 0.57063 | 0.61688 | 0.61688 | 0.59132 | 0.59132 | 0.65228 | 0.65228 | 0.63864 | 0.63864 | 0.60369 | 0.60369 | 0.59723 | 0.59723 | 0.60149 | 0.60149 | 1.5076 | 1.5076 | 1.4441 | 1.4441 | 1.4382 | 1.4382 | 1.4191 | 1.4191 | 1.538 | 1.538 | 1.6435 | 1.6435 | 1.6437 | 1.6437 | 1.6616 | 1.6616 | 1.6314 | 1.6314 | 1.6021 | 1.6021 | 1.5409 | 1.5409 | 1.5587 | 1.5587 | 0.62396 | 0.62396 | 0.59471 | 0.59471 | 0.57778 | 0.57778 | 0.54651 | 0.54651 | 0.54156 | 0.54156 | 0.5752 | 0.5752 | 0.59996 | 0.59996 | 0.59496 | 0.59496 | 0.59535 | 0.59535 | 0.61567 | 0.61567 | 0.60362 | 0.60362 | 0.59596 | 0.59596 | 1.5871 | 1.5871 | 1.5135 | 1.5135 | 1.5102 | 1.5102 | 1.5309 | 1.5309 | 1.6683 | 1.6683 | 1.7398 | 1.7398 | 1.7201 | 1.7201 | 1.7042 | 1.7042 | 1.6548 | 1.6548 | 1.6402 | 1.6402 | 1.6439 | 1.6439 | 1.638 | 1.638 | 0.74074 | 0.74074 | 0.69598 | 0.69598 | 0.68134 | 0.68134 | 0.64772 | 0.64772 | 0.6522 | 0.6522 | 0.69644 | 0.69644 | 0.71258 | 0.71258 | 0.71505 | 0.71505 | 0.69344 | 0.69344 | 0.68834 | 0.68834 | 0.69209 | 0.69209 | 0.69719 | 0.69719 | 1.5331 | 1.5331 | 1.4766 | 1.4766 | 1.4765 | 1.4765 | 1.5128 | 1.5128 | 1.6271 | 1.6271 | 1.704 | 1.704 | 1.6694 | 1.6694 | 1.6566 | 1.6566 | 1.5826 | 1.5826 | 1.5049 | 1.5049 | 1.601 | 1.601 | 1.5908 | 1.5908 | 0.63685 | 0.63685 | 0.63467 | 0.63467 | 0.62026 | 0.62026 | 0.59334 | 0.59334 | 0.5944 | 0.5944 | 0.63882 | 0.63882 | 0.64563 | 0.64563 | 0.64643 | 0.64643 | 0.61641 | 0.61641 | 0.58676 | 0.58676 | 0.64688 | 0.64688 | 0.64906 | 0.64906 | 1.5757 | 1.5757 | 1.5 | 1.5 | 1.4908 | 1.4908 | 1.5191 | 1.5191 | 1.659 | 1.659 | 1.7273 | 1.7273 | 1.7069 | 1.7069 | 1.6993 | 1.6993 | 1.6825 | 1.6825 | 1.6332 | 1.6332 | 1.7467 | 1.7467 | 1.7185 | 1.7185 | 0.76166 | 0.76166 | 0.724 | 0.724 | 0.71452 | 0.71452 | 0.68631 | 0.68631 | 0.69917 | 0.69917 | 0.73996 | 0.73996 | 0.74473 | 0.74473 | 0.7464 | 0.7464 | 0.7373 | 0.7373 | 0.73569 | 0.73569 | 0.80261 | 0.80261 | 0.78529 | 0.78529 | 1.5282 | 1.5282 | 1.4591 | 1.4591 | 1.4477 | 1.4477 | 1.4735 | 1.4735 | 1.6476 | 1.6476 | 1.7019 | 1.7019 | 1.6812 | 1.6812 | 1.7038 | 1.7038 | 1.6832 | 1.6832 | 1.6311 | 1.6311 | 1.6995 | 1.6995 | 1.6697 | 1.6697 | 0.6378 | 0.6378 | 0.60378 | 0.60378 | 0.58747 | 0.58747 | 0.56817 | 0.56817 | 0.58767 | 0.58767 | 0.61637 | 0.61637 | 0.6185 | 0.6185 | 0.61382 | 0.61382 | 0.60481 | 0.60481 | 0.6175 | 0.6175 | 0.66889 | 0.66889 | 0.65899 | 0.65899 | 1.6094 | 1.6094 | 1.5379 | 1.5379 | 1.5151 | 1.5151 | 1.5164 | 1.5164 | 1.6805 | 1.6805 | 1.7592 | 1.7592 | 1.7485 | 1.7485 | 1.7618 | 1.7618 | 1.7282 | 1.7282 | 1.6685 | 1.6685 | 1.7011 | 1.7011 | 1.721 | 1.721 | 0.72864 | 0.72864 | 0.69119 | 0.69119 | 0.66951 | 0.66951 | 0.6449 | 0.6449 | 0.66805 | 0.66805 | 0.71365 | 0.71365 | 0.71839 | 0.71839 | 0.72537 | 0.72537 | 0.72066 | 0.72066 | 0.71791 | 0.71791 | 0.76255 | 0.76255 | 0.7739 | 0.7739 | 1.6057 | 1.6057 | 1.5177 | 1.5177 | 1.4837 | 1.4837 | 1.5167 | 1.5167 | 1.6829 | 1.6829 | 1.8287 | 1.8287 | 1.836 | 1.836 | 1.9124 | 1.9124 | 1.8546 | 1.8546 | 1.7679 | 1.7679 | 1.7862 | 1.7862 | 1.7253 | 1.7253 | 0.6304 | 0.6304 | 0.60008 | 0.60008 | 0.578 | 0.578 | 0.56565 | 0.56565 | 0.59832 | 0.59832 | 0.63637 | 0.63637 | 0.64153 | 0.64153 | 0.63845 | 0.63845 | 0.62059 | 0.62059 | 0.61955 | 0.61955 | 0.64558 | 0.64558 | 0.67171 | 0.67171 | 1.3431 | 1.3431 | 1.254 | 1.254 | 1.2483 | 1.2483 | 1.2676 | 1.2676 | 1.4105 | 1.4105 | 1.4952 | 1.4952 | 1.4883 | 1.4883 | 1.5347 | 1.5347 | 1.5096 | 1.5096 | 1.4505 | 1.4505 | 1.4961 | 1.4961 | 1.4722 | 1.4722 | 0.52853 | 0.52853 | 0.49504 | 0.49504 | 0.47869 | 0.47869 | 0.46953 | 0.46953 | 0.49536 | 0.49536 | 0.52822 | 0.52822 | 0.54058 | 0.54058 | 0.54429 | 0.54429 | 0.53568 | 0.53568 | 0.52351 | 0.52351 | 0.5498 | 0.5498 | 0.55937 | 0.55937 | 1.7377 | 1.7377 | 1.6653 | 1.6653 | 1.6588 | 1.6588 | 1.7181 | 1.7181 | 1.8581 | 1.8581 | 1.9168 | 1.9168 | 1.8901 | 1.8901 | 1.8936 | 1.8936 | 1.8555 | 1.8555 | 1.7851 | 1.7851 | 1.8723 | 1.8723 | 1.7952 | 1.7952 | 0.69293 | 0.69293 | 0.66588 | 0.66588 | 0.65294 | 0.65294 | 0.62486 | 0.62486 | 0.62724 | 0.62724 | 0.67468 | 0.67468 | 0.68692 | 0.68692 | 0.69368 | 0.69368 | 0.69491 | 0.69491 | 0.70214 | 0.70214 | 0.75533 | 0.75533 | 0.76845 | 0.76845 | 1.6205 | 1.6205 | 1.6066 | 1.6066 | 1.6053 | 1.6053 | 1.6108 | 1.6108 | 1.722 | 1.722 | 1.7587 | 1.7587 | 1.7396 | 1.7396 | 1.7299 | 1.7299 | 1.676 | 1.676 | 1.6857 | 1.6857 | 1.6165 | 1.6165 | 1.566 | 1.566 | 0.67044 | 0.67044 | 0.67945 | 0.67945 | 0.68207 | 0.68207 | 0.66143 | 0.66143 | 0.65361 | 0.65361 | 0.69509 | 0.69509 | 0.70697 | 0.70697 | 0.72001 | 0.72001 | 0.68485 | 0.68485 | 0.68112 | 0.68112 | 0.65073 | 0.65073 | 0.62596 | 0.62596 | 1.4526 | 1.4526 | 1.3997 | 1.3997 | 1.402 | 1.402 | 1.4072 | 1.4072 | 1.5021 | 1.5021 | 1.5676 | 1.5676 | 1.5624 | 1.5624 | 1.5781 | 1.5781 | 1.5395 | 1.5395 | 1.522 | 1.522 | 1.4807 | 1.4807 | 1.4734 | 1.4734 | 0.9492 | 0.9492 | 0.91329 | 0.91329 | 0.88971 | 0.88971 | 0.83422 | 0.83422 | 0.83432 | 0.83432 | 0.89699 | 0.89699 | 0.91679 | 0.91679 | 0.94937 | 0.94937 | 0.93867 | 0.93867 | 0.92837 | 0.92837 | 0.91019 | 0.91019 | 0.89078 | 0.89078 | 1.3219 | 1.3219 | 1.2712 | 1.2712 | 1.2696 | 1.2696 | 1.2821 | 1.2821 | 1.406 | 1.406 | 1.4991 | 1.4991 | 1.5096 | 1.5096 | 1.5239 | 1.5239 | 1.4901 | 1.4901 | 1.4163 | 1.4163 | 1.3666 | 1.3666 | 1.3527 | 1.3527 | 0.56975 | 0.56975 | 0.54334 | 0.54334 | 0.53477 | 0.53477 | 0.50656 | 0.50656 | 0.50444 | 0.50444 | 0.54741 | 0.54741 | 0.52908 | 0.52908 | 0.57846 | 0.57846 | 0.56908 | 0.56908 | 0.5542 | 0.5542 | 0.54717 | 0.54717 | 0.54304 | 0.54304 | 1.61 | 1.61 | 1.5438 | 1.5438 | 1.537 | 1.537 | 1.5137 | 1.5137 | 1.6398 | 1.6398 | 1.7518 | 1.7518 | 1.7523 | 1.7523 | 1.7725 | 1.7725 | 1.7383 | 1.7383 | 1.6967 | 1.6967 | 1.6307 | 1.6307 | 1.6562 | 1.6562 | 0.67 | 0.67 | 0.63926 | 0.63926 | 0.62081 | 0.62081 | 0.58626 | 0.58626 | 0.5791 | 0.5791 | 0.61389 | 0.61389 | 0.64131 | 0.64131 | 0.63541 | 0.63541 | 0.63479 | 0.63479 | 0.65195 | 0.65195 | 0.6389 | 0.6389 | 0.63371 | 0.63371 | 1.5891 | 1.5891 | 1.514 | 1.514 | 1.5107 | 1.5107 | 1.5327 | 1.5327 | 1.6728 | 1.6728 | 1.7457 | 1.7457 | 1.7259 | 1.7259 | 1.7089 | 1.7089 | 1.6594 | 1.6594 | 1.6471 | 1.6471 | 1.6513 | 1.6513 | 1.6432 | 1.6432 | 0.74138 | 0.74138 | 0.69616 | 0.69616 | 0.68124 | 0.68124 | 0.64847 | 0.64847 | 0.65371 | 0.65371 | 0.6988 | 0.6988 | 0.71472 | 0.71472 | 0.71644 | 0.71644 | 0.69493 | 0.69493 | 0.69081 | 0.69081 | 0.69481 | 0.69481 | 0.69905 | 0.69905 | 1.6079 | 1.6079 | 1.5494 | 1.5494 | 1.5497 | 1.5497 | 1.5892 | 1.5892 | 1.709 | 1.709 | 1.7896 | 1.7896 | 1.7528 | 1.7528 | 1.738 | 1.738 | 1.6591 | 1.6591 | 1.5711 | 1.5711 | 1.6708 | 1.6708 | 1.6628 | 1.6628 | 0.669 | 0.669 | 0.66722 | 0.66722 | 0.65192 | 0.65192 | 0.62338 | 0.62338 | 0.62442 | 0.62442 | 0.67073 | 0.67073 | 0.67862 | 0.67862 | 0.67935 | 0.67935 | 0.64719 | 0.64719 | 0.61216 | 0.61216 | 0.67448 | 0.67448 | 0.67834 | 0.67834 | 1.5176 | 1.5176 | 1.4423 | 1.4423 | 1.4327 | 1.4327 | 1.4616 | 1.4616 | 1.6014 | 1.6014 | 1.6706 | 1.6706 | 1.65 | 1.65 | 1.6422 | 1.6422 | 1.6251 | 1.6251 | 1.5766 | 1.5766 | 1.6922 | 1.6922 | 1.6608 | 1.6608 | 0.73252 | 0.73252 | 0.69479 | 0.69479 | 0.68563 | 0.68563 | 0.65969 | 0.65969 | 0.67432 | 0.67432 | 0.71472 | 0.71472 | 0.71881 | 0.71881 | 0.72014 | 0.72014 | 0.71123 | 0.71123 | 0.70888 | 0.70888 | 0.77636 | 0.77636 | 0.75794 | 0.75794 | 1.5757 | 1.5757 | 1.5048 | 1.5048 | 1.4929 | 1.4929 | 1.5196 | 1.5196 | 1.6997 | 1.6997 | 1.7562 | 1.7562 | 1.7348 | 1.7348 | 1.7577 | 1.7577 | 1.7369 | 1.7369 | 1.6832 | 1.6832 | 1.7541 | 1.7541 | 1.7232 | 1.7232 | 0.65813 | 0.65813 | 0.62314 | 0.62314 | 0.60634 | 0.60634 | 0.58649 | 0.58649 | 0.60641 | 0.60641 | 0.63599 | 0.63599 | 0.63868 | 0.63868 | 0.63379 | 0.63379 | 0.62462 | 0.62462 | 0.63767 | 0.63767 | 0.69048 | 0.69048 | 0.68022 | 0.68022 | 1.588 | 1.588 | 1.515 | 1.515 | 1.4919 | 1.4919 | 1.4934 | 1.4934 | 1.6601 | 1.6601 | 1.7401 | 1.7401 | 1.7299 | 1.7299 | 1.7428 | 1.7428 | 1.7094 | 1.7094 | 1.6505 | 1.6505 | 1.6845 | 1.6845 | 1.7039 | 1.7039 | 0.71863 | 0.71863 | 0.68084 | 0.68084 | 0.65917 | 0.65917 | 0.63505 | 0.63505 | 0.66004 | 0.66004 | 0.7062 | 0.7062 | 0.71078 | 0.71078 | 0.71726 | 0.71726 | 0.71254 | 0.71254 | 0.70969 | 0.70969 | 0.75436 | 0.75436 | 0.76577 | 0.76577 | 1.3895 | 1.3895 | 1.3015 | 1.3015 | 1.2711 | 1.2711 | 1.298 | 1.298 | 1.4634 | 1.4634 | 1.5937 | 1.5937 | 1.6024 | 1.6024 | 1.667 | 1.667 | 1.6198 | 1.6198 | 1.5391 | 1.5391 | 1.5631 | 1.5631 | 1.5127 | 1.5127 | 0.54927 | 0.54927 | 0.51675 | 0.51675 | 0.49682 | 0.49682 | 0.48528 | 0.48528 | 0.52264 | 0.52264 | 0.56163 | 0.56163 | 0.56663 | 0.56663 | 0.56409 | 0.56409 | 0.55098 | 0.55098 | 0.54863 | 0.54863 | 0.57268 | 0.57268 | 0.59332 | 0.59332 | 1.6605 | 1.6605 | 1.5634 | 1.5634 | 1.5588 | 1.5588 | 1.5815 | 1.5815 | 1.7343 | 1.7343 | 1.825 | 1.825 | 1.8165 | 1.8165 | 1.8711 | 1.8711 | 1.8415 | 1.8415 | 1.7761 | 1.7761 | 1.8249 | 1.8249 | 1.8019 | 1.8019 | 0.65579 | 0.65579 | 0.62067 | 0.62067 | 0.60193 | 0.60193 | 0.59196 | 0.59196 | 0.61406 | 0.61406 | 0.64927 | 0.64927 | 0.66477 | 0.66477 | 0.66861 | 0.66861 | 0.65734 | 0.65734 | 0.64087 | 0.64087 | 0.67073 | 0.67073 | 0.68247 | 0.68247 | 1.6905 | 1.6905 | 1.6167 | 1.6167 | 1.6095 | 1.6095 | 1.6697 | 1.6697 | 1.8109 | 1.8109 | 1.8725 | 1.8725 | 1.8471 | 1.8471 | 1.8523 | 1.8523 | 1.8148 | 1.8148 | 1.7448 | 1.7448 | 1.836 | 1.836 | 1.7562 | 1.7562 | 0.67387 | 0.67387 | 0.64619 | 0.64619 | 0.63355 | 0.63355 | 0.60771 | 0.60771 | 0.61203 | 0.61203 | 0.65882 | 0.65882 | 0.67001 | 0.67001 | 0.67705 | 0.67705 | 0.67765 | 0.67765 | 0.68371 | 0.68371 | 0.73805 | 0.73805 | 0.74798 | 0.74798 | 1.6394 | 1.6394 | 1.6244 | 1.6244 | 1.6231 | 1.6231 | 1.6296 | 1.6296 | 1.7436 | 1.7436 | 1.7816 | 1.7816 | 1.7619 | 1.7619 | 1.7519 | 1.7519 | 1.6968 | 1.6968 | 1.7078 | 1.7078 | 1.6382 | 1.6382 | 1.5854 | 1.5854 | 0.67819 | 0.67819 | 0.68693 | 0.68693 | 0.68953 | 0.68953 | 0.66918 | 0.66918 | 0.66183 | 0.66183 | 0.70402 | 0.70402 | 0.71594 | 0.71594 | 0.72933 | 0.72933 | 0.69359 | 0.69359 | 0.68993 | 0.68993 | 0.65936 | 0.65936 | 0.6337 | 0.6337 | 1.3026 | 1.3026 | 1.2495 | 1.2495 | 1.2512 | 1.2512 | 1.2585 | 1.2585 | 1.3491 | 1.3491 | 1.4136 | 1.4136 | 1.4074 | 1.4074 | 1.4209 | 1.4209 | 1.3904 | 1.3904 | 1.4018 | 1.4018 | 1.3648 | 1.3648 | 1.3429 | 1.3429 | 0.84658 | 0.84658 | 0.81042 | 0.81042 | 0.7908 | 0.7908 | 0.74489 | 0.74489 | 0.74919 | 0.74919 | 0.80634 | 0.80634 | 0.82324 | 0.82324 | 0.85028 | 0.85028 | 0.8433 | 0.8433 | 0.85536 | 0.85536 | 0.83898 | 0.83898 | 0.81286 | 0.81286 | 1.4311 | 1.4311 | 1.3794 | 1.3794 | 1.3779 | 1.3779 | 1.391 | 1.391 | 1.5226 | 1.5226 | 1.6208 | 1.6208 | 1.6329 | 1.6329 | 1.6483 | 1.6483 | 1.6094 | 1.6094 | 1.5162 | 1.5162 | 1.464 | 1.464 | 1.4536 | 1.4536 | 0.61737 | 0.61737 | 0.58981 | 0.58981 | 0.58071 | 0.58071 | 0.54946 | 0.54946 | 0.54549 | 0.54549 | 0.5914 | 0.5914 | 0.56885 | 0.56885 | 0.6246 | 0.6246 | 0.61329 | 0.61329 | 0.58924 | 0.58924 | 0.5822 | 0.5822 | 0.58134 | 0.58134 | 1.622 | 1.622 | 1.5537 | 1.5537 | 1.5466 | 1.5466 | 1.5243 | 1.5243 | 1.6535 | 1.6535 | 1.7676 | 1.7676 | 1.7681 | 1.7681 | 1.7879 | 1.7879 | 1.7534 | 1.7534 | 1.7144 | 1.7144 | 1.648 | 1.648 | 1.6718 | 1.6718 | 0.6751 | 0.6751 | 0.64341 | 0.64341 | 0.62474 | 0.62474 | 0.59041 | 0.59041 | 0.584 | 0.584 | 0.61967 | 0.61967 | 0.64724 | 0.64724 | 0.64124 | 0.64124 | 0.64062 | 0.64062 | 0.65917 | 0.65917 | 0.64594 | 0.64594 | 0.63983 | 0.63983 | 1.6734 | 1.6734 | 1.5956 | 1.5956 | 1.592 | 1.592 | 1.6148 | 1.6148 | 1.7612 | 1.7612 | 1.8369 | 1.8369 | 1.8167 | 1.8167 | 1.7988 | 1.7988 | 1.7453 | 1.7453 | 1.7242 | 1.7242 | 1.7281 | 1.7281 | 1.7232 | 1.7232 | 0.78035 | 0.78035 | 0.73342 | 0.73342 | 0.71744 | 0.71744 | 0.68263 | 0.68263 | 0.68778 | 0.68778 | 0.73526 | 0.73526 | 0.75254 | 0.75254 | 0.75428 | 0.75428 | 0.73084 | 0.73084 | 0.72071 | 0.72071 | 0.72433 | 0.72433 | 0.73133 | 0.73133 | 1.551 | 1.551 | 1.491 | 1.491 | 1.4902 | 1.4902 | 1.5299 | 1.5299 | 1.6494 | 1.6494 | 1.7297 | 1.7297 | 1.6942 | 1.6942 | 1.6803 | 1.6803 | 1.6045 | 1.6045 | 1.5269 | 1.5269 | 1.6297 | 1.6297 | 1.6155 | 1.6155 | 0.64499 | 0.64499 | 0.64172 | 0.64172 | 0.62676 | 0.62676 | 0.60044 | 0.60044 | 0.60269 | 0.60269 | 0.64842 | 0.64842 | 0.6556 | 0.6556 | 0.65629 | 0.65629 | 0.62547 | 0.62547 | 0.5956 | 0.5956 | 0.65862 | 0.65862 | 0.65968 | 0.65968 | 1.5713 | 1.5713 | 1.4928 | 1.4928 | 1.4829 | 1.4829 | 1.5132 | 1.5132 | 1.6584 | 1.6584 | 1.7297 | 1.7297 | 1.7084 | 1.7084 | 1.7 | 1.7 | 1.6823 | 1.6823 | 1.6324 | 1.6324 | 1.752 | 1.752 | 1.7201 | 1.7201 | 0.7589 | 0.7589 | 0.72003 | 0.72003 | 0.71041 | 0.71041 | 0.68361 | 0.68361 | 0.69876 | 0.69876 | 0.74076 | 0.74076 | 0.74496 | 0.74496 | 0.74626 | 0.74626 | 0.73686 | 0.73686 | 0.73478 | 0.73478 | 0.80465 | 0.80465 | 0.78569 | 0.78569 | 1.5602 | 1.5602 | 1.4876 | 1.4876 | 1.4754 | 1.4754 | 1.5026 | 1.5026 | 1.6856 | 1.6856 | 1.7438 | 1.7438 | 1.7223 | 1.7223 | 1.7447 | 1.7447 | 1.7237 | 1.7237 | 1.6698 | 1.6698 | 1.7429 | 1.7429 | 1.7108 | 1.7108 | 0.65136 | 0.65136 | 0.6158 | 0.6158 | 0.59907 | 0.59907 | 0.57999 | 0.57999 | 0.60137 | 0.60137 | 0.63142 | 0.63142 | 0.63392 | 0.63392 | 0.62913 | 0.62913 | 0.61997 | 0.61997 | 0.63252 | 0.63252 | 0.68599 | 0.68599 | 0.67535 | 0.67535 | 1.3724 | 1.3724 | 1.2978 | 1.2978 | 1.2775 | 1.2775 | 1.2798 | 1.2798 | 1.442 | 1.442 | 1.52 | 1.52 | 1.5112 | 1.5112 | 1.5239 | 1.5239 | 1.4961 | 1.4961 | 1.4439 | 1.4439 | 1.4808 | 1.4808 | 1.4965 | 1.4965 | 0.62403 | 0.62403 | 0.58786 | 0.58786 | 0.56926 | 0.56926 | 0.54876 | 0.54876 | 0.57747 | 0.57747 | 0.62059 | 0.62059 | 0.62393 | 0.62393 | 0.62984 | 0.62984 | 0.62474 | 0.62474 | 0.62134 | 0.62134 | 0.66153 | 0.66153 | 0.67131 | 0.67131 | 1.6833 | 1.6833 | 1.5895 | 1.5895 | 1.5533 | 1.5533 | 1.5886 | 1.5886 | 1.7649 | 1.7649 | 1.9212 | 1.9212 | 1.928 | 1.928 | 2.0089 | 2.0089 | 1.9474 | 1.9474 | 1.8562 | 1.8562 | 1.8757 | 1.8757 | 1.8108 | 1.8108 | 0.66064 | 0.66064 | 0.6284 | 0.6284 | 0.60504 | 0.60504 | 0.59242 | 0.59242 | 0.62726 | 0.62726 | 0.66751 | 0.66751 | 0.673 | 0.673 | 0.66958 | 0.66958 | 0.65048 | 0.65048 | 0.64931 | 0.64931 | 0.67698 | 0.67698 | 0.70491 | 0.70491 | 1.5947 | 1.5947 | 1.4968 | 1.4968 | 1.4912 | 1.4912 | 1.5137 | 1.5137 | 1.6686 | 1.6686 | 1.7608 | 1.7608 | 1.7527 | 1.7527 | 1.8062 | 1.8062 | 1.777 | 1.777 | 1.7116 | 1.7116 | 1.7616 | 1.7616 | 1.7372 | 1.7372 | 0.62947 | 0.62947 | 0.59366 | 0.59366 | 0.5752 | 0.5752 | 0.56542 | 0.56542 | 0.58979 | 0.58979 | 0.62557 | 0.62557 | 0.64046 | 0.64046 | 0.64425 | 0.64425 | 0.63347 | 0.63347 | 0.61777 | 0.61777 | 0.6476 | 0.6476 | 0.65877 | 0.65877 | 1.6902 | 1.6902 | 1.6148 | 1.6148 | 1.6073 | 1.6073 | 1.6685 | 1.6685 | 1.812 | 1.812 | 1.8753 | 1.8753 | 1.8497 | 1.8497 | 1.855 | 1.855 | 1.8173 | 1.8173 | 1.7467 | 1.7467 | 1.8409 | 1.8409 | 1.759 | 1.759 | 0.6736 | 0.6736 | 0.64533 | 0.64533 | 0.63265 | 0.63265 | 0.60754 | 0.60754 | 0.61268 | 0.61268 | 0.6598 | 0.6598 | 0.67078 | 0.67078 | 0.67804 | 0.67804 | 0.67856 | 0.67856 | 0.6842 | 0.6842 | 0.73967 | 0.73967 | 0.74879 | 0.74879 | 1.4471 | 1.4471 | 1.425 | 1.425 | 1.4228 | 1.4228 | 1.4337 | 1.4337 | 1.5437 | 1.5437 | 1.5839 | 1.5839 | 1.5659 | 1.5659 | 1.5594 | 1.5594 | 1.51 | 1.51 | 1.5402 | 1.5402 | 1.4878 | 1.4878 | 1.4287 | 1.4287 | 0.59873 | 0.59873 | 0.60118 | 0.60118 | 0.60393 | 0.60393 | 0.58884 | 0.58884 | 0.58776 | 0.58776 | 0.62604 | 0.62604 | 0.63441 | 0.63441 | 0.64636 | 0.64636 | 0.61553 | 0.61553 | 0.62548 | 0.62548 | 0.60393 | 0.60393 | 0.57523 | 0.57523 | 1.3792 | 1.3792 | 1.3243 | 1.3243 | 1.3261 | 1.3261 | 1.334 | 1.334 | 1.4292 | 1.4292 | 1.4959 | 1.4959 | 1.4898 | 1.4898 | 1.5041 | 1.5041 | 1.4692 | 1.4692 | 1.4704 | 1.4704 | 1.4313 | 1.4313 | 1.4136 | 1.4136 | 0.8987 | 0.8987 | 0.86154 | 0.86154 | 0.83993 | 0.83993 | 0.79048 | 0.79048 | 0.794 | 0.794 | 0.85473 | 0.85473 | 0.87275 | 0.87275 | 0.90265 | 0.90265 | 0.89378 | 0.89378 | 0.89706 | 0.89706 | 0.87986 | 0.87986 | 0.8552 | 0.8552 | 1.4238 | 1.4238 | 1.3707 | 1.3707 | 1.369 | 1.369 | 1.3832 | 1.3832 | 1.5161 | 1.5161 | 1.6153 | 1.6153 | 1.6271 | 1.6271 | 1.6423 | 1.6423 | 1.604 | 1.604 | 1.515 | 1.515 | 1.4626 | 1.4626 | 1.4498 | 1.4498 | 0.61411 | 0.61411 | 0.58595 | 0.58595 | 0.5769 | 0.5769 | 0.54646 | 0.54646 | 0.54341 | 0.54341 | 0.58955 | 0.58955 | 0.56728 | 0.56728 | 0.62253 | 0.62253 | 0.61155 | 0.61155 | 0.58941 | 0.58941 | 0.58221 | 0.58221 | 0.58018 | 0.58018 | 1.685 | 1.685 | 1.6146 | 1.6146 | 1.6069 | 1.6069 | 1.5825 | 1.5825 | 1.7165 | 1.7165 | 1.8351 | 1.8351 | 1.8355 | 1.8355 | 1.8571 | 1.8571 | 1.8197 | 1.8197 | 1.7737 | 1.7737 | 1.7044 | 1.7044 | 1.7321 | 1.7321 | 0.70361 | 0.70361 | 0.67076 | 0.67076 | 0.65134 | 0.65134 | 0.61525 | 0.61525 | 0.6078 | 0.6078 | 0.64418 | 0.64418 | 0.67307 | 0.67307 | 0.66707 | 0.66707 | 0.66548 | 0.66548 | 0.68237 | 0.68237 | 0.6687 | 0.6687 | 0.66377 | 0.66377 | 1.5941 | 1.5941 | 1.5159 | 1.5159 | 1.5123 | 1.5123 | 1.5372 | 1.5372 | 1.6821 | 1.6821 | 1.7575 | 1.7575 | 1.7366 | 1.7366 | 1.7186 | 1.7186 | 1.6684 | 1.6684 | 1.6626 | 1.6626 | 1.6685 | 1.6685 | 1.6549 | 1.6549 | 0.74347 | 0.74347 | 0.69694 | 0.69694 | 0.68195 | 0.68195 | 0.65085 | 0.65085 | 0.65773 | 0.65773 | 0.70364 | 0.70364 | 0.71897 | 0.71897 | 0.72056 | 0.72056 | 0.69894 | 0.69894 | 0.6979 | 0.6979 | 0.70273 | 0.70273 | 0.70458 | 0.70458 | 1.5856 | 1.5856 | 1.524 | 1.524 | 1.5233 | 1.5233 | 1.5648 | 1.5648 | 1.6874 | 1.6874 | 1.7699 | 1.7699 | 1.7329 | 1.7329 | 1.7183 | 1.7183 | 1.64 | 1.64 | 1.5578 | 1.5578 | 1.6637 | 1.6637 | 1.6497 | 1.6497 | 0.65958 | 0.65958 | 0.6562 | 0.6562 | 0.64081 | 0.64081 | 0.61411 | 0.61411 | 0.61664 | 0.61664 | 0.66353 | 0.66353 | 0.67078 | 0.67078 | 0.67135 | 0.67135 | 0.63943 | 0.63943 | 0.60723 | 0.60723 | 0.67193 | 0.67193 | 0.67341 | 0.67341
|  |  | 65 | Duqueco 220 | Duqueco 220 | Duqueco 220 | 0.16589 | 0.16589 | 0.15876 | 0.15876 | 0.15053 | 0.15053 | 0.16555 | 0.16555 | 0.19295 | 0.19295 | 0.20502 | 0.20502 | 0.19085 | 0.19085 | 0.20369 | 0.20369 | 0.19067 | 0.19067 | 0.1557 | 0.1557 | 0.15933 | 0.15933 | 0.1624 | 0.1624 | 0.084865 | 0.084865 | 0.079955 | 0.079955 | 0.07551 | 0.07551 | 0.079595 | 0.079595 | 0.084235 | 0.084235 | 0.092425 | 0.092425 | 0.0871 | 0.0871 | 0.090345 | 0.090345 | 0.0822 | 0.0822 | 0.069245 | 0.069245 | 0.073825 | 0.073825 | 0.075955 | 0.075955 | 0.16301 | 0.16301 | 0.15146 | 0.15146 | 0.14589 | 0.14589 | 0.16012 | 0.16012 | 0.1947 | 0.1947 | 0.21139 | 0.21139 | 0.19792 | 0.19792 | 0.21094 | 0.21094 | 0.19856 | 0.19856 | 0.16653 | 0.16653 | 0.17036 | 0.17036 | 0.17475 | 0.17475 | 0.07763 | 0.07763 | 0.06969 | 0.06969 | 0.06634 | 0.06634 | 0.071295 | 0.071295 | 0.075925 | 0.075925 | 0.084875 | 0.084875 | 0.07891 | 0.07891 | 0.086325 | 0.086325 | 0.081585 | 0.081585 | 0.06941 | 0.06941 | 0.072305 | 0.072305 | 0.075225 | 0.075225 | 0.18097 | 0.18097 | 0.1692 | 0.1692 | 0.16254 | 0.16254 | 0.17416 | 0.17416 | 0.20416 | 0.20416 | 0.22359 | 0.22359 | 0.2119 | 0.2119 | 0.22204 | 0.22204 | 0.20955 | 0.20955 | 0.17185 | 0.17185 | 0.16748 | 0.16748 | 0.17606 | 0.17606 | 0.08855 | 0.08855 | 0.082385 | 0.082385 | 0.07702 | 0.07702 | 0.08154 | 0.08154 | 0.087655 | 0.087655 | 0.098255 | 0.098255 | 0.0921 | 0.0921 | 0.097135 | 0.097135 | 0.09291 | 0.09291 | 0.07854 | 0.07854 | 0.07877 | 0.07877 | 0.08293 | 0.08293 | 0.17928 | 0.17928 | 0.16478 | 0.16478 | 0.1572 | 0.1572 | 0.17108 | 0.17108 | 0.20975 | 0.20975 | 0.23325 | 0.23325 | 0.21942 | 0.21942 | 0.23708 | 0.23708 | 0.2302 | 0.2302 | 0.18607 | 0.18607 | 0.18332 | 0.18332 | 0.19911 | 0.19911 | 0.07974 | 0.07974 | 0.07255 | 0.07255 | 0.0679 | 0.0679 | 0.06914 | 0.06914 | 0.07444 | 0.07444 | 0.081305 | 0.081305 | 0.07695 | 0.07695 | 0.07961 | 0.07961 | 0.076815 | 0.076815 | 0.06966 | 0.06966 | 0.06987 | 0.06987 | 0.074025 | 0.074025 | 0.16958 | 0.16958 | 0.15663 | 0.15663 | 0.14929 | 0.14929 | 0.16388 | 0.16388 | 0.18755 | 0.18755 | 0.20627 | 0.20627 | 0.19711 | 0.19711 | 0.21194 | 0.21194 | 0.2057 | 0.2057 | 0.17256 | 0.17256 | 0.17202 | 0.17202 | 0.18621 | 0.18621 | 0.07979 | 0.07979 | 0.07163 | 0.07163 | 0.066605 | 0.066605 | 0.068745 | 0.068745 | 0.069945 | 0.069945 | 0.077635 | 0.077635 | 0.073575 | 0.073575 | 0.075 | 0.075 | 0.07067 | 0.07067 | 0.064135 | 0.064135 | 0.06531 | 0.06531 | 0.065835 | 0.065835 | 0.18135 | 0.18135 | 0.16903 | 0.16903 | 0.16012 | 0.16012 | 0.17797 | 0.17797 | 0.20646 | 0.20646 | 0.22734 | 0.22734 | 0.21408 | 0.21408 | 0.22707 | 0.22707 | 0.21993 | 0.21993 | 0.19145 | 0.19145 | 0.19456 | 0.19456 | 0.18967 | 0.18967 | 0.08817 | 0.08817 | 0.079735 | 0.079735 | 0.074225 | 0.074225 | 0.078615 | 0.078615 | 0.08451 | 0.08451 | 0.092795 | 0.092795 | 0.088575 | 0.088575 | 0.09485 | 0.09485 | 0.091795 | 0.091795 | 0.07715 | 0.07715 | 0.080055 | 0.080055 | 0.081425 | 0.081425 | 0.15696 | 0.15696 | 0.17278 | 0.17278 | 0.16225 | 0.16225 | 0.17505 | 0.17505 | 0.19664 | 0.19664 | 0.22329 | 0.22329 | 0.21685 | 0.21685 | 0.2083 | 0.2083 | 0.20484 | 0.20484 | 0.13997 | 0.13997 | 0.12069 | 0.12069 | 0.1176 | 0.1176 | 0.07895 | 0.07895 | 0.086915 | 0.086915 | 0.08098 | 0.08098 | 0.08237 | 0.08237 | 0.087515 | 0.087515 | 0.09795 | 0.09795 | 0.095735 | 0.095735 | 0.094785 | 0.094785 | 0.092455 | 0.092455 | 0.060845 | 0.060845 | 0.04968 | 0.04968 | 0.04935 | 0.04935 | 0.15935 | 0.15935 | 0.15657 | 0.15657 | 0.15039 | 0.15039 | 0.16298 | 0.16298 | 0.18709 | 0.18709 | 0.20222 | 0.20222 | 0.1848 | 0.1848 | 0.1945 | 0.1945 | 0.16873 | 0.16873 | 0.11944 | 0.11944 | 0.1147 | 0.1147 | 0.12273 | 0.12273 | 0.10751 | 0.10751 | 0.1023 | 0.1023 | 0.09716 | 0.09716 | 0.10018 | 0.10018 | 0.10662 | 0.10662 | 0.11931 | 0.11931 | 0.11202 | 0.11202 | 0.11952 | 0.11952 | 0.10471 | 0.10471 | 0.07166 | 0.07166 | 0.06977 | 0.06977 | 0.078335 | 0.078335 | 0.16792 | 0.16792 | 0.16245 | 0.16245 | 0.15169 | 0.15169 | 0.16984 | 0.16984 | 0.19701 | 0.19701 | 0.21116 | 0.21116 | 0.19407 | 0.19407 | 0.21024 | 0.21024 | 0.19357 | 0.19357 | 0.1299 | 0.1299 | 0.12367 | 0.12367 | 0.13349 | 0.13349 | 0.08246 | 0.08246 | 0.078655 | 0.078655 | 0.071115 | 0.071115 | 0.073 | 0.073 | 0.08292 | 0.08292 | 0.096035 | 0.096035 | 0.088235 | 0.088235 | 0.094265 | 0.094265 | 0.08197 | 0.08197 | 0.050805 | 0.050805 | 0.048435 | 0.048435 | 0.05443 | 0.05443 | 0.1768 | 0.1768 | 0.173 | 0.173 | 0.16551 | 0.16551 | 0.18249 | 0.18249 | 0.21391 | 0.21391 | 0.23586 | 0.23586 | 0.21991 | 0.21991 | 0.22934 | 0.22934 | 0.20403 | 0.20403 | 0.13552 | 0.13552 | 0.13035 | 0.13035 | 0.13975 | 0.13975 | 0.082685 | 0.082685 | 0.07965 | 0.07965 | 0.074105 | 0.074105 | 0.077715 | 0.077715 | 0.084255 | 0.084255 | 0.09471 | 0.09471 | 0.090005 | 0.090005 | 0.09823 | 0.09823 | 0.087825 | 0.087825 | 0.057035 | 0.057035 | 0.054265 | 0.054265 | 0.058585 | 0.058585 | 0.16983 | 0.16983 | 0.16145 | 0.16145 | 0.15468 | 0.15468 | 0.1746 | 0.1746 | 0.20911 | 0.20911 | 0.22537 | 0.22537 | 0.19898 | 0.19898 | 0.2052 | 0.2052 | 0.18363 | 0.18363 | 0.1292 | 0.1292 | 0.1272 | 0.1272 | 0.13146 | 0.13146 | 0.09078 | 0.09078 | 0.08578 | 0.08578 | 0.080775 | 0.080775 | 0.085245 | 0.085245 | 0.093745 | 0.093745 | 0.10537 | 0.10537 | 0.09623 | 0.09623 | 0.10248 | 0.10248 | 0.086515 | 0.086515 | 0.05337 | 0.05337 | 0.053655 | 0.053655 | 0.061195 | 0.061195 | 0.16737 | 0.16737 | 0.16243 | 0.16243 | 0.1557 | 0.1557 | 0.17217 | 0.17217 | 0.20345 | 0.20345 | 0.21982 | 0.21982 | 0.19522 | 0.19522 | 0.20261 | 0.20261 | 0.17614 | 0.17614 | 0.10923 | 0.10923 | 0.11999 | 0.11999 | 0.1294 | 0.1294 | 0.06812 | 0.06812 | 0.068195 | 0.068195 | 0.06356 | 0.06356 | 0.066755 | 0.066755 | 0.07234 | 0.07234 | 0.080275 | 0.080275 | 0.07369 | 0.07369 | 0.07828 | 0.07828 | 0.06905 | 0.06905 | 0.04195 | 0.04195 | 0.047405 | 0.047405 | 0.05296 | 0.05296 | 0.1663 | 0.1663 | 0.1591 | 0.1591 | 0.15085 | 0.15085 | 0.16594 | 0.16594 | 0.19348 | 0.19348 | 0.20559 | 0.20559 | 0.19143 | 0.19143 | 0.20422 | 0.20422 | 0.19121 | 0.19121 | 0.15629 | 0.15629 | 0.16007 | 0.16007 | 0.16303 | 0.16303 | 0.08505 | 0.08505 | 0.080105 | 0.080105 | 0.075655 | 0.075655 | 0.079765 | 0.079765 | 0.08447 | 0.08447 | 0.092705 | 0.092705 | 0.087375 | 0.087375 | 0.0906 | 0.0906 | 0.08244 | 0.08244 | 0.06949 | 0.06949 | 0.07414 | 0.07414 | 0.07623 | 0.07623 | 0.16431 | 0.16431 | 0.15265 | 0.15265 | 0.14703 | 0.14703 | 0.16137 | 0.16137 | 0.19623 | 0.19623 | 0.21307 | 0.21307 | 0.19953 | 0.19953 | 0.21262 | 0.21262 | 0.20016 | 0.20016 | 0.16794 | 0.16794 | 0.17187 | 0.17187 | 0.17627 | 0.17627 | 0.07823 | 0.07823 | 0.07022 | 0.07022 | 0.066845 | 0.066845 | 0.071835 | 0.071835 | 0.076515 | 0.076515 | 0.085535 | 0.085535 | 0.079545 | 0.079545 | 0.08699 | 0.08699 | 0.082215 | 0.082215 | 0.069975 | 0.069975 | 0.072925 | 0.072925 | 0.075855 | 0.075855 | 0.1829 | 0.1829 | 0.17096 | 0.17096 | 0.16423 | 0.16423 | 0.17596 | 0.17596 | 0.20628 | 0.20628 | 0.22595 | 0.22595 | 0.21416 | 0.21416 | 0.2244 | 0.2244 | 0.2118 | 0.2118 | 0.17375 | 0.17375 | 0.16939 | 0.16939 | 0.17805 | 0.17805 | 0.08948 | 0.08948 | 0.08323 | 0.08323 | 0.07781 | 0.07781 | 0.082375 | 0.082375 | 0.088565 | 0.088565 | 0.09928 | 0.09928 | 0.093075 | 0.093075 | 0.098155 | 0.098155 | 0.09389 | 0.09389 | 0.07939 | 0.07939 | 0.079645 | 0.079645 | 0.083845 | 0.083845 | 0.17477 | 0.17477 | 0.1604 | 0.1604 | 0.15302 | 0.15302 | 0.16646 | 0.16646 | 0.20417 | 0.20417 | 0.22724 | 0.22724 | 0.21401 | 0.21401 | 0.23108 | 0.23108 | 0.2244 | 0.2244 | 0.18177 | 0.18177 | 0.17925 | 0.17925 | 0.19454 | 0.19454 | 0.077675 | 0.077675 | 0.0706 | 0.0706 | 0.06606 | 0.06606 | 0.067245 | 0.067245 | 0.072455 | 0.072455 | 0.07921 | 0.07921 | 0.07508 | 0.07508 | 0.07765 | 0.07765 | 0.074895 | 0.074895 | 0.068035 | 0.068035 | 0.06832 | 0.06832 | 0.07238 | 0.07238 | 0.16588 | 0.16588 | 0.15305 | 0.15305 | 0.14586 | 0.14586 | 0.16005 | 0.16005 | 0.18326 | 0.18326 | 0.20167 | 0.20167 | 0.19291 | 0.19291 | 0.20728 | 0.20728 | 0.20119 | 0.20119 | 0.16905 | 0.16905 | 0.16873 | 0.16873 | 0.18249 | 0.18249 | 0.077945 | 0.077945 | 0.06992 | 0.06992 | 0.06501 | 0.06501 | 0.06707 | 0.06707 | 0.068305 | 0.068305 | 0.07588 | 0.07588 | 0.071995 | 0.071995 | 0.073375 | 0.073375 | 0.069175 | 0.069175 | 0.062845 | 0.062845 | 0.06407 | 0.06407 | 0.064575 | 0.064575 | 0.17724 | 0.17724 | 0.16505 | 0.16505 | 0.15637 | 0.15637 | 0.17386 | 0.17386 | 0.20176 | 0.20176 | 0.22232 | 0.22232 | 0.20953 | 0.20953 | 0.22212 | 0.22212 | 0.21505 | 0.21505 | 0.18746 | 0.18746 | 0.19092 | 0.19092 | 0.18585 | 0.18585 | 0.08602 | 0.08602 | 0.077745 | 0.077745 | 0.072395 | 0.072395 | 0.07674 | 0.07674 | 0.082525 | 0.082525 | 0.090605 | 0.090605 | 0.086525 | 0.086525 | 0.09259 | 0.09259 | 0.089625 | 0.089625 | 0.07545 | 0.07545 | 0.078425 | 0.078425 | 0.07964 | 0.07964 | 0.1529 | 0.1529 | 0.16784 | 0.16784 | 0.15759 | 0.15759 | 0.17003 | 0.17003 | 0.19126 | 0.19126 | 0.21722 | 0.21722 | 0.21105 | 0.21105 | 0.20277 | 0.20277 | 0.19932 | 0.19932 | 0.13703 | 0.13703 | 0.11875 | 0.11875 | 0.11549 | 0.11549 | 0.076785 | 0.076785 | 0.08433 | 0.08433 | 0.078565 | 0.078565 | 0.079945 | 0.079945 | 0.08506 | 0.08506 | 0.0952 | 0.0952 | 0.093085 | 0.093085 | 0.09214 | 0.09214 | 0.08986 | 0.08986 | 0.059495 | 0.059495 | 0.048875 | 0.048875 | 0.04845 | 0.04845 | 0.15464 | 0.15464 | 0.15171 | 0.15171 | 0.14572 | 0.14572 | 0.15807 | 0.15807 | 0.18166 | 0.18166 | 0.19644 | 0.19644 | 0.17971 | 0.17971 | 0.18893 | 0.18893 | 0.16416 | 0.16416 | 0.11729 | 0.11729 | 0.11262 | 0.11262 | 0.11997 | 0.11997 | 0.10425 | 0.10425 | 0.09909 | 0.09909 | 0.09411 | 0.09411 | 0.097155 | 0.097155 | 0.10357 | 0.10357 | 0.11589 | 0.11589 | 0.10893 | 0.10893 | 0.11608 | 0.11608 | 0.10182 | 0.10182 | 0.0704 | 0.0704 | 0.06853 | 0.06853 | 0.07652 | 0.07652 | 0.16409 | 0.16409 | 0.15851 | 0.15851 | 0.14802 | 0.14802 | 0.16581 | 0.16581 | 0.19262 | 0.19262 | 0.20661 | 0.20661 | 0.19012 | 0.19012 | 0.2057 | 0.2057 | 0.18957 | 0.18957 | 0.12813 | 0.12813 | 0.12198 | 0.12198 | 0.1312 | 0.1312 | 0.080495 | 0.080495 | 0.07669 | 0.07669 | 0.06935 | 0.06935 | 0.07125 | 0.07125 | 0.08104 | 0.08104 | 0.09384 | 0.09384 | 0.08631 | 0.08631 | 0.09212 | 0.09212 | 0.080235 | 0.080235 | 0.0502 | 0.0502 | 0.047855 | 0.047855 | 0.05354 | 0.05354 | 0.17247 | 0.17247 | 0.16849 | 0.16849 | 0.16118 | 0.16118 | 0.17783 | 0.17783 | 0.20872 | 0.20872 | 0.23028 | 0.23028 | 0.21491 | 0.21491 | 0.22392 | 0.22392 | 0.1994 | 0.1994 | 0.13348 | 0.13348 | 0.1284 | 0.1284 | 0.1372 | 0.1372 | 0.080585 | 0.080585 | 0.077515 | 0.077515 | 0.07211 | 0.07211 | 0.07567 | 0.07567 | 0.082155 | 0.082155 | 0.0924 | 0.0924 | 0.087885 | 0.087885 | 0.095785 | 0.095785 | 0.085715 | 0.085715 | 0.05614 | 0.05614 | 0.053435 | 0.053435 | 0.057475 | 0.057475 | 0.1654 | 0.1654 | 0.15704 | 0.15704 | 0.15044 | 0.15044 | 0.16997 | 0.16997 | 0.20383 | 0.20383 | 0.21976 | 0.21976 | 0.19422 | 0.19422 | 0.20009 | 0.20009 | 0.17919 | 0.17919 | 0.12713 | 0.12713 | 0.12521 | 0.12521 | 0.12893 | 0.12893 | 0.08831 | 0.08831 | 0.08336 | 0.08336 | 0.0785 | 0.0785 | 0.08295 | 0.08295 | 0.09136 | 0.09136 | 0.10267 | 0.10267 | 0.093815 | 0.093815 | 0.09978 | 0.09978 | 0.084345 | 0.084345 | 0.05259 | 0.05259 | 0.05289 | 0.05289 | 0.059995 | 0.059995 | 0.16343 | 0.16343 | 0.15841 | 0.15841 | 0.15183 | 0.15183 | 0.16802 | 0.16802 | 0.19883 | 0.19883 | 0.2149 | 0.2149 | 0.19098 | 0.19098 | 0.19802 | 0.19802 | 0.17225 | 0.17225 | 0.10752 | 0.10752 | 0.1183 | 0.1183 | 0.12712 | 0.12712 | 0.06652 | 0.06652 | 0.066525 | 0.066525 | 0.061995 | 0.061995 | 0.065155 | 0.065155 | 0.070675 | 0.070675 | 0.07845 | 0.07845 | 0.072065 | 0.072065 | 0.07647 | 0.07647 | 0.067485 | 0.067485 | 0.0413 | 0.0413 | 0.04674 | 0.04674 | 0.05203 | 0.05203 | 0.16204 | 0.16204 | 0.15487 | 0.15487 | 0.14686 | 0.14686 | 0.16163 | 0.16163 | 0.18863 | 0.18863 | 0.20049 | 0.20049 | 0.18679 | 0.18679 | 0.19904 | 0.19904 | 0.18649 | 0.18649 | 0.15279 | 0.15279 | 0.15684 | 0.15684 | 0.15943 | 0.15943 | 0.082805 | 0.082805 | 0.07793 | 0.07793 | 0.073595 | 0.073595 | 0.077645 | 0.077645 | 0.08237 | 0.08237 | 0.090445 | 0.090445 | 0.08528 | 0.08528 | 0.088345 | 0.088345 | 0.08042 | 0.08042 | 0.067885 | 0.067885 | 0.07258 | 0.07258 | 0.0745 | 0.0745 | 0.16073 | 0.16073 | 0.14921 | 0.14921 | 0.1437 | 0.1437 | 0.1577 | 0.1577 | 0.19186 | 0.19186 | 0.20838 | 0.20838 | 0.19529 | 0.19529 | 0.20795 | 0.20795 | 0.19582 | 0.19582 | 0.16455 | 0.16455 | 0.16867 | 0.16867 | 0.17283 | 0.17283 | 0.076445 | 0.076445 | 0.06858 | 0.06858 | 0.06528 | 0.06528 | 0.07015 | 0.07015 | 0.07479 | 0.07479 | 0.083605 | 0.083605 | 0.07782 | 0.07782 | 0.085005 | 0.085005 | 0.080345 | 0.080345 | 0.06849 | 0.06849 | 0.07149 | 0.07149 | 0.0743 | 0.0743 | 0.1792 | 0.1792 | 0.16731 | 0.16731 | 0.16069 | 0.16069 | 0.17211 | 0.17211 | 0.20195 | 0.20195 | 0.22132 | 0.22132 | 0.20997 | 0.20997 | 0.2199 | 0.2199 | 0.20763 | 0.20763 | 0.17059 | 0.17059 | 0.1665 | 0.1665 | 0.17499 | 0.17499 | 0.087605 | 0.087605 | 0.081425 | 0.081425 | 0.076125 | 0.076125 | 0.080565 | 0.080565 | 0.086705 | 0.086705 | 0.09721 | 0.09721 | 0.09121 | 0.09121 | 0.09614 | 0.09614 | 0.09196 | 0.09196 | 0.07788 | 0.07788 | 0.078215 | 0.078215 | 0.082335 | 0.082335 | 0.17611 | 0.17611 | 0.16156 | 0.16156 | 0.15413 | 0.15413 | 0.16764 | 0.16764 | 0.20563 | 0.20563 | 0.22892 | 0.22892 | 0.21568 | 0.21568 | 0.23283 | 0.23283 | 0.22611 | 0.22611 | 0.18329 | 0.18329 | 0.18079 | 0.18079 | 0.19615 | 0.19615 | 0.07825 | 0.07825 | 0.071095 | 0.071095 | 0.06653 | 0.06653 | 0.06771 | 0.06771 | 0.07297 | 0.07297 | 0.0798 | 0.0798 | 0.075675 | 0.075675 | 0.078255 | 0.078255 | 0.07547 | 0.07547 | 0.06859 | 0.06859 | 0.068905 | 0.068905 | 0.072995 | 0.072995 | 0.16665 | 0.16665 | 0.15369 | 0.15369 | 0.14647 | 0.14647 | 0.16069 | 0.16069 | 0.18402 | 0.18402 | 0.20258 | 0.20258 | 0.19386 | 0.19386 | 0.20825 | 0.20825 | 0.20212 | 0.20212 | 0.16994 | 0.16994 | 0.1697 | 0.1697 | 0.18349 | 0.18349 | 0.078265 | 0.078265 | 0.070185 | 0.070185 | 0.065255 | 0.065255 | 0.067305 | 0.067305 | 0.068575 | 0.068575 | 0.07621 | 0.07621 | 0.07234 | 0.07234 | 0.073725 | 0.073725 | 0.069515 | 0.069515 | 0.063185 | 0.063185 | 0.064445 | 0.064445 | 0.064955 | 0.064955 | 0.17872 | 0.17872 | 0.16639 | 0.16639 | 0.15765 | 0.15765 | 0.1753 | 0.1753 | 0.20345 | 0.20345 | 0.22421 | 0.22421 | 0.21138 | 0.21138 | 0.22404 | 0.22404 | 0.21689 | 0.21689 | 0.18915 | 0.18915 | 0.19275 | 0.19275 | 0.18755 | 0.18755 | 0.08669 | 0.08669 | 0.078345 | 0.078345 | 0.072955 | 0.072955 | 0.077355 | 0.077355 | 0.0832 | 0.0832 | 0.09134 | 0.09134 | 0.087235 | 0.087235 | 0.09333 | 0.09333 | 0.09035 | 0.09035 | 0.0761 | 0.0761 | 0.07914 | 0.07914 | 0.080325 | 0.080325 | 0.15369 | 0.15369 | 0.16856 | 0.16856 | 0.15824 | 0.15824 | 0.17075 | 0.17075 | 0.19215 | 0.19215 | 0.21825 | 0.21825 | 0.21209 | 0.21209 | 0.20378 | 0.20378 | 0.20028 | 0.20028 | 0.13798 | 0.13798 | 0.11979 | 0.11979 | 0.11643 | 0.11643 | 0.07714 | 0.07714 | 0.084655 | 0.084655 | 0.078865 | 0.078865 | 0.08026 | 0.08026 | 0.08544 | 0.08544 | 0.095625 | 0.095625 | 0.093505 | 0.093505 | 0.09255 | 0.09255 | 0.09026 | 0.09026 | 0.059885 | 0.059885 | 0.0493 | 0.0493 | 0.04884 | 0.04884 | 0.15555 | 0.15555 | 0.15254 | 0.15254 | 0.14652 | 0.14652 | 0.15897 | 0.15897 | 0.18277 | 0.18277 | 0.19767 | 0.19767 | 0.18088 | 0.18088 | 0.1901 | 0.1901 | 0.16526 | 0.16526 | 0.11842 | 0.11842 | 0.1137 | 0.1137 | 0.12094 | 0.12094 | 0.10484 | 0.10484 | 0.099615 | 0.099615 | 0.09461 | 0.09461 | 0.09771 | 0.09771 | 0.10422 | 0.10422 | 0.11661 | 0.11661 | 0.10964 | 0.10964 | 0.11679 | 0.11679 | 0.1025 | 0.1025 | 0.071085 | 0.071085 | 0.06919 | 0.06919 | 0.07713 | 0.07713 | 0.16525 | 0.16525 | 0.15956 | 0.15956 | 0.149 | 0.149 | 0.16694 | 0.16694 | 0.19403 | 0.19403 | 0.20817 | 0.20817 | 0.19162 | 0.19162 | 0.20724 | 0.20724 | 0.19104 | 0.19104 | 0.12944 | 0.12944 | 0.12321 | 0.12321 | 0.13238 | 0.13238 | 0.08104 | 0.08104 | 0.077175 | 0.077175 | 0.06979 | 0.06979 | 0.071725 | 0.071725 | 0.081615 | 0.081615 | 0.094505 | 0.094505 | 0.08695 | 0.08695 | 0.092775 | 0.092775 | 0.08085 | 0.08085 | 0.05074 | 0.05074 | 0.048365 | 0.048365 | 0.05404 | 0.05404 | 0.17386 | 0.17386 | 0.16977 | 0.16977 | 0.1624 | 0.1624 | 0.17921 | 0.17921 | 0.21042 | 0.21042 | 0.2322 | 0.2322 | 0.21676 | 0.21676 | 0.22578 | 0.22578 | 0.20112 | 0.20112 | 0.13492 | 0.13492 | 0.12979 | 0.12979 | 0.13856 | 0.13856 | 0.081215 | 0.081215 | 0.078085 | 0.078085 | 0.07264 | 0.07264 | 0.07624 | 0.07624 | 0.082805 | 0.082805 | 0.09315 | 0.09315 | 0.088615 | 0.088615 | 0.09655 | 0.09655 | 0.086415 | 0.086415 | 0.056735 | 0.056735 | 0.054015 | 0.054015 | 0.05803 | 0.05803 | 0.16725 | 0.16725 | 0.15876 | 0.15876 | 0.15208 | 0.15208 | 0.17186 | 0.17186 | 0.20615 | 0.20615 | 0.22228 | 0.22228 | 0.19648 | 0.19648 | 0.20237 | 0.20237 | 0.18127 | 0.18127 | 0.12881 | 0.12881 | 0.12687 | 0.12687 | 0.13054 | 0.13054 | 0.08928 | 0.08928 | 0.08426 | 0.08426 | 0.079345 | 0.079345 | 0.083865 | 0.083865 | 0.092395 | 0.092395 | 0.10383 | 0.10383 | 0.09488 | 0.09488 | 0.10089 | 0.10089 | 0.0853 | 0.0853 | 0.0533 | 0.0533 | 0.053605 | 0.053605 | 0.060745 | 0.060745 | 0.16501 | 0.16501 | 0.1599 | 0.1599 | 0.15326 | 0.15326 | 0.16962 | 0.16962 | 0.2008 | 0.2008 | 0.21704 | 0.21704 | 0.19293 | 0.19293 | 0.19998 | 0.19998 | 0.17399 | 0.17399 | 0.10879 | 0.10879 | 0.11973 | 0.11973 | 0.12856 | 0.12856 | 0.06717 | 0.06717 | 0.067155 | 0.067155 | 0.06258 | 0.06258 | 0.06578 | 0.06578 | 0.07137 | 0.07137 | 0.079225 | 0.079225 | 0.07279 | 0.07279 | 0.07722 | 0.07722 | 0.068155 | 0.068155 | 0.041785 | 0.041785 | 0.04731 | 0.04731 | 0.052615 | 0.052615 | 0.16327 | 0.16327 | 0.156 | 0.156 | 0.14794 | 0.14794 | 0.16284 | 0.16284 | 0.1901 | 0.1901 | 0.20206 | 0.20206 | 0.18829 | 0.18829 | 0.20056 | 0.20056 | 0.18796 | 0.18796 | 0.15411 | 0.15411 | 0.15829 | 0.15829 | 0.16081 | 0.16081 | 0.083415 | 0.083415 | 0.078485 | 0.078485 | 0.07412 | 0.07412 | 0.07821 | 0.07821 | 0.08301 | 0.08301 | 0.09117 | 0.09117 | 0.08597 | 0.08597 | 0.089035 | 0.089035 | 0.08106 | 0.08106 | 0.068455 | 0.068455 | 0.073235 | 0.073235 | 0.075135 | 0.075135 | 0.1623 | 0.1623 | 0.15065 | 0.15065 | 0.14508 | 0.14508 | 0.1592 | 0.1592 | 0.1937 | 0.1937 | 0.21041 | 0.21041 | 0.19723 | 0.19723 | 0.20997 | 0.20997 | 0.19774 | 0.19774 | 0.16623 | 0.16623 | 0.17047 | 0.17047 | 0.17463 | 0.17463 | 0.077175 | 0.077175 | 0.06922 | 0.06922 | 0.065885 | 0.065885 | 0.070805 | 0.070805 | 0.075505 | 0.075505 | 0.084405 | 0.084405 | 0.078585 | 0.078585 | 0.085815 | 0.085815 | 0.08111 | 0.08111 | 0.069175 | 0.069175 | 0.07223 | 0.07223 | 0.075055 | 0.075055 | 0.18146 | 0.18146 | 0.16939 | 0.16939 | 0.16268 | 0.16268 | 0.17424 | 0.17424 | 0.20447 | 0.20447 | 0.2241 | 0.2241 | 0.21265 | 0.21265 | 0.22268 | 0.22268 | 0.21027 | 0.21027 | 0.17281 | 0.17281 | 0.16872 | 0.16872 | 0.17731 | 0.17731 | 0.0887 | 0.0887 | 0.08243 | 0.08243 | 0.07706 | 0.07706 | 0.081555 | 0.081555 | 0.08778 | 0.08778 | 0.098425 | 0.098425 | 0.092365 | 0.092365 | 0.097345 | 0.097345 | 0.093115 | 0.093115 | 0.078885 | 0.078885 | 0.07924 | 0.07924 | 0.08341 | 0.08341 | 0.18016 | 0.18016 | 0.1653 | 0.1653 | 0.1577 | 0.1577 | 0.17152 | 0.17152 | 0.21038 | 0.21038 | 0.23419 | 0.23419 | 0.22061 | 0.22061 | 0.23817 | 0.23817 | 0.2313 | 0.2313 | 0.18746 | 0.18746 | 0.18488 | 0.18488 | 0.20061 | 0.20061 | 0.080055 | 0.080055 | 0.072745 | 0.072745 | 0.06807 | 0.06807 | 0.06928 | 0.06928 | 0.07466 | 0.07466 | 0.081635 | 0.081635 | 0.0774 | 0.0774 | 0.080045 | 0.080045 | 0.0772 | 0.0772 | 0.070155 | 0.070155 | 0.070465 | 0.070465 | 0.07465 | 0.07465 | 0.17053 | 0.17053 | 0.15729 | 0.15729 | 0.1499 | 0.1499 | 0.16446 | 0.16446 | 0.18834 | 0.18834 | 0.2073 | 0.2073 | 0.19836 | 0.19836 | 0.21309 | 0.21309 | 0.20683 | 0.20683 | 0.17386 | 0.17386 | 0.17361 | 0.17361 | 0.18772 | 0.18772 | 0.080095 | 0.080095 | 0.071835 | 0.071835 | 0.06679 | 0.06679 | 0.068895 | 0.068895 | 0.070185 | 0.070185 | 0.07799 | 0.07799 | 0.074025 | 0.074025 | 0.07544 | 0.07544 | 0.07113 | 0.07113 | 0.06464 | 0.06464 | 0.065925 | 0.065925 | 0.066445 | 0.066445 | 0.18304 | 0.18304 | 0.17043 | 0.17043 | 0.16146 | 0.16146 | 0.17954 | 0.17954 | 0.20836 | 0.20836 | 0.2296 | 0.2296 | 0.21643 | 0.21643 | 0.2294 | 0.2294 | 0.2221 | 0.2221 | 0.19365 | 0.19365 | 0.19728 | 0.19728 | 0.19201 | 0.19201 | 0.088805 | 0.088805 | 0.08026 | 0.08026 | 0.07474 | 0.07474 | 0.079235 | 0.079235 | 0.085215 | 0.085215 | 0.093555 | 0.093555 | 0.089345 | 0.089345 | 0.095595 | 0.095595 | 0.09254 | 0.09254 | 0.077925 | 0.077925 | 0.08102 | 0.08102 | 0.082255 | 0.082255 | 0.15743 | 0.15743 | 0.17272 | 0.17272 | 0.16215 | 0.16215 | 0.17497 | 0.17497 | 0.19685 | 0.19685 | 0.22359 | 0.22359 | 0.21726 | 0.21726 | 0.20874 | 0.20874 | 0.20517 | 0.20517 | 0.14122 | 0.14122 | 0.12251 | 0.12251 | 0.11911 | 0.11911 | 0.07903 | 0.07903 | 0.086755 | 0.086755 | 0.080825 | 0.080825 | 0.08225 | 0.08225 | 0.08754 | 0.08754 | 0.097975 | 0.097975 | 0.0958 | 0.0958 | 0.094825 | 0.094825 | 0.09248 | 0.09248 | 0.0613 | 0.0613 | 0.050425 | 0.050425 | 0.049965 | 0.049965 | 0.15918 | 0.15918 | 0.15612 | 0.15612 | 0.14996 | 0.14996 | 0.16269 | 0.16269 | 0.18702 | 0.18702 | 0.20225 | 0.20225 | 0.18505 | 0.18505 | 0.19451 | 0.19451 | 0.16906 | 0.16906 | 0.12102 | 0.12102 | 0.1162 | 0.1162 | 0.12367 | 0.12367 | 0.1073 | 0.1073 | 0.10197 | 0.10197 | 0.09684 | 0.09684 | 0.099995 | 0.099995 | 0.10663 | 0.10663 | 0.11933 | 0.11933 | 0.11217 | 0.11217 | 0.11951 | 0.11951 | 0.10486 | 0.10486 | 0.072645 | 0.072645 | 0.07071 | 0.07071 | 0.07887 | 0.07887 | 0.16968 | 0.16968 | 0.1639 | 0.1639 | 0.15305 | 0.15305 | 0.17145 | 0.17145 | 0.1992 | 0.1992 | 0.21369 | 0.21369 | 0.19664 | 0.19664 | 0.21274 | 0.21274 | 0.19606 | 0.19606 | 0.13261 | 0.13261 | 0.12623 | 0.12623 | 0.13574 | 0.13574 | 0.083235 | 0.083235 | 0.07929 | 0.07929 | 0.0717 | 0.0717 | 0.07367 | 0.07367 | 0.0838 | 0.0838 | 0.09704 | 0.09704 | 0.08926 | 0.08926 | 0.09526 | 0.09526 | 0.082985 | 0.082985 | 0.05196 | 0.05196 | 0.04953 | 0.04953 | 0.0554 | 0.0554 | 0.17831 | 0.17831 | 0.17417 | 0.17417 | 0.16662 | 0.16662 | 0.18383 | 0.18383 | 0.21579 | 0.21579 | 0.2381 | 0.2381 | 0.22223 | 0.22223 | 0.23151 | 0.23151 | 0.20619 | 0.20619 | 0.13811 | 0.13811 | 0.13286 | 0.13286 | 0.14192 | 0.14192 | 0.08331 | 0.08331 | 0.080125 | 0.080125 | 0.074535 | 0.074535 | 0.07822 | 0.07822 | 0.08493 | 0.08493 | 0.09553 | 0.09553 | 0.09087 | 0.09087 | 0.099025 | 0.099025 | 0.08862 | 0.08862 | 0.058085 | 0.058085 | 0.05529 | 0.05529 | 0.05945 | 0.05945 | 0.17144 | 0.17144 | 0.16276 | 0.16276 | 0.15593 | 0.15593 | 0.17619 | 0.17619 | 0.21129 | 0.21129 | 0.2278 | 0.2278 | 0.20133 | 0.20133 | 0.2074 | 0.2074 | 0.18574 | 0.18574 | 0.1318 | 0.1318 | 0.12981 | 0.12981 | 0.13365 | 0.13365 | 0.091535 | 0.091535 | 0.086405 | 0.086405 | 0.081365 | 0.081365 | 0.08598 | 0.08598 | 0.0947 | 0.0947 | 0.10642 | 0.10642 | 0.09724 | 0.09724 | 0.10343 | 0.10343 | 0.087425 | 0.087425 | 0.054525 | 0.054525 | 0.054835 | 0.054835 | 0.062195 | 0.062195 | 0.16897 | 0.16897 | 0.16377 | 0.16377 | 0.15696 | 0.15696 | 0.17371 | 0.17371 | 0.20559 | 0.20559 | 0.22221 | 0.22221 | 0.1975 | 0.1975 | 0.20475 | 0.20475 | 0.17813 | 0.17813 | 0.11126 | 0.11126 | 0.12243 | 0.12243 | 0.13152 | 0.13152 | 0.06878 | 0.06878 | 0.068775 | 0.068775 | 0.06409 | 0.06409 | 0.067365 | 0.067365 | 0.073075 | 0.073075 | 0.08112 | 0.08112 | 0.07452 | 0.07452 | 0.079065 | 0.079065 | 0.069785 | 0.069785 | 0.042735 | 0.042735 | 0.048375 | 0.048375 | 0.053825 | 0.053825
|  |  | 66 | Cautin 220 | Cautin 220 | Mulchen 220 | 0.14789 | 0.14789 | 0.12025 | 0.12025 | 0.11247 | 0.11247 | 0.13592 | 0.13592 | 0.19204 | 0.19204 | 0.22141 | 0.22141 | 0.21085 | 0.21085 | 0.20731 | 0.20731 | 0.20363 | 0.20363 | 0.19428 | 0.19428 | 0.2327 | 0.2327 | 0.20602 | 0.20602 | 0.072155 | 0.072155 | 0.05779 | 0.05779 | 0.052875 | 0.052875 | 0.060155 | 0.060155 | 0.078585 | 0.078585 | 0.08734 | 0.08734 | 0.08812 | 0.08812 | 0.087615 | 0.087615 | 0.08518 | 0.08518 | 0.086095 | 0.086095 | 0.10388 | 0.10388 | 0.09275 | 0.09275 | 0.14314 | 0.14314 | 0.11983 | 0.11983 | 0.11457 | 0.11457 | 0.12602 | 0.12602 | 0.18208 | 0.18208 | 0.20829 | 0.20829 | 0.21066 | 0.21066 | 0.20861 | 0.20861 | 0.20291 | 0.20291 | 0.19142 | 0.19142 | 0.21352 | 0.21352 | 0.19937 | 0.19937 | 0.062565 | 0.062565 | 0.051535 | 0.051535 | 0.048345 | 0.048345 | 0.05222 | 0.05222 | 0.0708 | 0.0708 | 0.08189 | 0.08189 | 0.081685 | 0.081685 | 0.08385 | 0.08385 | 0.07957 | 0.07957 | 0.07654 | 0.07654 | 0.08735 | 0.08735 | 0.08044 | 0.08044 | 0.15771 | 0.15771 | 0.13188 | 0.13188 | 0.12663 | 0.12663 | 0.13551 | 0.13551 | 0.1886 | 0.1886 | 0.21427 | 0.21427 | 0.21611 | 0.21611 | 0.22304 | 0.22304 | 0.22147 | 0.22147 | 0.20617 | 0.20617 | 0.21505 | 0.21505 | 0.2136 | 0.2136 | 0.07249 | 0.07249 | 0.061485 | 0.061485 | 0.05791 | 0.05791 | 0.058765 | 0.058765 | 0.078265 | 0.078265 | 0.09281 | 0.09281 | 0.092095 | 0.092095 | 0.093565 | 0.093565 | 0.090295 | 0.090295 | 0.085295 | 0.085295 | 0.093665 | 0.093665 | 0.09318 | 0.09318 | 0.17878 | 0.17878 | 0.15083 | 0.15083 | 0.14439 | 0.14439 | 0.15132 | 0.15132 | 0.20364 | 0.20364 | 0.23716 | 0.23716 | 0.24272 | 0.24272 | 0.24935 | 0.24935 | 0.24407 | 0.24407 | 0.22834 | 0.22834 | 0.23575 | 0.23575 | 0.23819 | 0.23819 | 0.075 | 0.075 | 0.06317 | 0.06317 | 0.058515 | 0.058515 | 0.057225 | 0.057225 | 0.071975 | 0.071975 | 0.085355 | 0.085355 | 0.087395 | 0.087395 | 0.08855 | 0.08855 | 0.0854 | 0.0854 | 0.083165 | 0.083165 | 0.086525 | 0.086525 | 0.08849 | 0.08849 | 0.16942 | 0.16942 | 0.14286 | 0.14286 | 0.13463 | 0.13463 | 0.14484 | 0.14484 | 0.18887 | 0.18887 | 0.22142 | 0.22142 | 0.22935 | 0.22935 | 0.23755 | 0.23755 | 0.2282 | 0.2282 | 0.21105 | 0.21105 | 0.22856 | 0.22856 | 0.2206 | 0.2206 | 0.06896 | 0.06896 | 0.05779 | 0.05779 | 0.05415 | 0.05415 | 0.05365 | 0.05365 | 0.06826 | 0.06826 | 0.0812 | 0.0812 | 0.08386 | 0.08386 | 0.08307 | 0.08307 | 0.081325 | 0.081325 | 0.07909 | 0.07909 | 0.08464 | 0.08464 | 0.08279 | 0.08279 | 0.1726 | 0.1726 | 0.14432 | 0.14432 | 0.14055 | 0.14055 | 0.16642 | 0.16642 | 0.20932 | 0.20932 | 0.23669 | 0.23669 | 0.24127 | 0.24127 | 0.24283 | 0.24283 | 0.24052 | 0.24052 | 0.22754 | 0.22754 | 0.26119 | 0.26119 | 0.22604 | 0.22604 | 0.073525 | 0.073525 | 0.062535 | 0.062535 | 0.05988 | 0.05988 | 0.06853 | 0.06853 | 0.08092 | 0.08092 | 0.09075 | 0.09075 | 0.09046 | 0.09046 | 0.0915 | 0.0915 | 0.08914 | 0.08914 | 0.088075 | 0.088075 | 0.10156 | 0.10156 | 0.09058 | 0.09058 | 0.15777 | 0.15777 | 0.12796 | 0.12796 | 0.12373 | 0.12373 | 0.13708 | 0.13708 | 0.17824 | 0.17824 | 0.21592 | 0.21592 | 0.22419 | 0.22419 | 0.21507 | 0.21507 | 0.20763 | 0.20763 | 0.2053 | 0.2053 | 0.22748 | 0.22748 | 0.20172 | 0.20172 | 0.067625 | 0.067625 | 0.05591 | 0.05591 | 0.051635 | 0.051635 | 0.05726 | 0.05726 | 0.074 | 0.074 | 0.088275 | 0.088275 | 0.092195 | 0.092195 | 0.08698 | 0.08698 | 0.086745 | 0.086745 | 0.083855 | 0.083855 | 0.093625 | 0.093625 | 0.08369 | 0.08369 | 0.12924 | 0.12924 | 0.10751 | 0.10751 | 0.10632 | 0.10632 | 0.12759 | 0.12759 | 0.16592 | 0.16592 | 0.18851 | 0.18851 | 0.18495 | 0.18495 | 0.1773 | 0.1773 | 0.17819 | 0.17819 | 0.20566 | 0.20566 | 0.1975 | 0.1975 | 0.16681 | 0.16681 | 0.08177 | 0.08177 | 0.068165 | 0.068165 | 0.065665 | 0.065665 | 0.076245 | 0.076245 | 0.09328 | 0.09328 | 0.10867 | 0.10867 | 0.10829 | 0.10829 | 0.10821 | 0.10821 | 0.10471 | 0.10471 | 0.12248 | 0.12248 | 0.11868 | 0.11868 | 0.10015 | 0.10015 | 0.15706 | 0.15706 | 0.12571 | 0.12571 | 0.12384 | 0.12384 | 0.14327 | 0.14327 | 0.19284 | 0.19284 | 0.22581 | 0.22581 | 0.22845 | 0.22845 | 0.22532 | 0.22532 | 0.22289 | 0.22289 | 0.23292 | 0.23292 | 0.22296 | 0.22296 | 0.19597 | 0.19597 | 0.066085 | 0.066085 | 0.054295 | 0.054295 | 0.051575 | 0.051575 | 0.05781 | 0.05781 | 0.072015 | 0.072015 | 0.0857 | 0.0857 | 0.088375 | 0.088375 | 0.08866 | 0.08866 | 0.08803 | 0.08803 | 0.09704 | 0.09704 | 0.093115 | 0.093115 | 0.08192 | 0.08192 | 0.16484 | 0.16484 | 0.13453 | 0.13453 | 0.12849 | 0.12849 | 0.15152 | 0.15152 | 0.203 | 0.203 | 0.23487 | 0.23487 | 0.23875 | 0.23875 | 0.23238 | 0.23238 | 0.22892 | 0.22892 | 0.25399 | 0.25399 | 0.24389 | 0.24389 | 0.21258 | 0.21258 | 0.06865 | 0.06865 | 0.05403 | 0.05403 | 0.05058 | 0.05058 | 0.058125 | 0.058125 | 0.07271 | 0.07271 | 0.089355 | 0.089355 | 0.091515 | 0.091515 | 0.08955 | 0.08955 | 0.08861 | 0.08861 | 0.10131 | 0.10131 | 0.098535 | 0.098535 | 0.08491 | 0.08491 | 0.14747 | 0.14747 | 0.11896 | 0.11896 | 0.11356 | 0.11356 | 0.14363 | 0.14363 | 0.19965 | 0.19965 | 0.22675 | 0.22675 | 0.22079 | 0.22079 | 0.21013 | 0.21013 | 0.20424 | 0.20424 | 0.23898 | 0.23898 | 0.24143 | 0.24143 | 0.20306 | 0.20306 | 0.067645 | 0.067645 | 0.05422 | 0.05422 | 0.051255 | 0.051255 | 0.06544 | 0.06544 | 0.083605 | 0.083605 | 0.09281 | 0.09281 | 0.09138 | 0.09138 | 0.08946 | 0.08946 | 0.086865 | 0.086865 | 0.10463 | 0.10463 | 0.10724 | 0.10724 | 0.09064 | 0.09064 | 0.14771 | 0.14771 | 0.11735 | 0.11735 | 0.11096 | 0.11096 | 0.13919 | 0.13919 | 0.17974 | 0.17974 | 0.19662 | 0.19662 | 0.19407 | 0.19407 | 0.19065 | 0.19065 | 0.19018 | 0.19018 | 0.19343 | 0.19343 | 0.23269 | 0.23269 | 0.20283 | 0.20283 | 0.059035 | 0.059035 | 0.049835 | 0.049835 | 0.04595 | 0.04595 | 0.05556 | 0.05556 | 0.06856 | 0.06856 | 0.08114 | 0.08114 | 0.08062 | 0.08062 | 0.074315 | 0.074315 | 0.071655 | 0.071655 | 0.07473 | 0.07473 | 0.091035 | 0.091035 | 0.079645 | 0.079645 | 0.14956 | 0.14956 | 0.1216 | 0.1216 | 0.11374 | 0.11374 | 0.13745 | 0.13745 | 0.1942 | 0.1942 | 0.2239 | 0.2239 | 0.21322 | 0.21322 | 0.20965 | 0.20965 | 0.20592 | 0.20592 | 0.19647 | 0.19647 | 0.23531 | 0.23531 | 0.20833 | 0.20833 | 0.072965 | 0.072965 | 0.05844 | 0.05844 | 0.05347 | 0.05347 | 0.060835 | 0.060835 | 0.07947 | 0.07947 | 0.088325 | 0.088325 | 0.08911 | 0.08911 | 0.0886 | 0.0886 | 0.08614 | 0.08614 | 0.087065 | 0.087065 | 0.10504 | 0.10504 | 0.09379 | 0.09379 | 0.14485 | 0.14485 | 0.12126 | 0.12126 | 0.11593 | 0.11593 | 0.12752 | 0.12752 | 0.18425 | 0.18425 | 0.21077 | 0.21077 | 0.21316 | 0.21316 | 0.21109 | 0.21109 | 0.20533 | 0.20533 | 0.1937 | 0.1937 | 0.21607 | 0.21607 | 0.20175 | 0.20175 | 0.06331 | 0.06331 | 0.05215 | 0.05215 | 0.04892 | 0.04892 | 0.05284 | 0.05284 | 0.071645 | 0.071645 | 0.082865 | 0.082865 | 0.08266 | 0.08266 | 0.084845 | 0.084845 | 0.080515 | 0.080515 | 0.07745 | 0.07745 | 0.08839 | 0.08839 | 0.081395 | 0.081395 | 0.15968 | 0.15968 | 0.13353 | 0.13353 | 0.12823 | 0.12823 | 0.13722 | 0.13722 | 0.19096 | 0.19096 | 0.21696 | 0.21696 | 0.21882 | 0.21882 | 0.22584 | 0.22584 | 0.22425 | 0.22425 | 0.20876 | 0.20876 | 0.21775 | 0.21775 | 0.21629 | 0.21629 | 0.0734 | 0.0734 | 0.06226 | 0.06226 | 0.05864 | 0.05864 | 0.059505 | 0.059505 | 0.07925 | 0.07925 | 0.093975 | 0.093975 | 0.093255 | 0.093255 | 0.09474 | 0.09474 | 0.091425 | 0.091425 | 0.086365 | 0.086365 | 0.09484 | 0.09484 | 0.09435 | 0.09435 | 0.17929 | 0.17929 | 0.15126 | 0.15126 | 0.1448 | 0.1448 | 0.15175 | 0.15175 | 0.20422 | 0.20422 | 0.23783 | 0.23783 | 0.24341 | 0.24341 | 0.25006 | 0.25006 | 0.24476 | 0.24476 | 0.22898 | 0.22898 | 0.23641 | 0.23641 | 0.23886 | 0.23886 | 0.075215 | 0.075215 | 0.06335 | 0.06335 | 0.05868 | 0.05868 | 0.05739 | 0.05739 | 0.07218 | 0.07218 | 0.085595 | 0.085595 | 0.08764 | 0.08764 | 0.0888 | 0.0888 | 0.085645 | 0.085645 | 0.0834 | 0.0834 | 0.08677 | 0.08677 | 0.08874 | 0.08874 | 0.17 | 0.17 | 0.14334 | 0.14334 | 0.13509 | 0.13509 | 0.14533 | 0.14533 | 0.18951 | 0.18951 | 0.22218 | 0.22218 | 0.23014 | 0.23014 | 0.23836 | 0.23836 | 0.22898 | 0.22898 | 0.21177 | 0.21177 | 0.22934 | 0.22934 | 0.22135 | 0.22135 | 0.069195 | 0.069195 | 0.057985 | 0.057985 | 0.054335 | 0.054335 | 0.05383 | 0.05383 | 0.06849 | 0.06849 | 0.08148 | 0.08148 | 0.08415 | 0.08415 | 0.083355 | 0.083355 | 0.081605 | 0.081605 | 0.07936 | 0.07936 | 0.08493 | 0.08493 | 0.08307 | 0.08307 | 0.17304 | 0.17304 | 0.14469 | 0.14469 | 0.14091 | 0.14091 | 0.16685 | 0.16685 | 0.20986 | 0.20986 | 0.23729 | 0.23729 | 0.24189 | 0.24189 | 0.24345 | 0.24345 | 0.24113 | 0.24113 | 0.22812 | 0.22812 | 0.26185 | 0.26185 | 0.22662 | 0.22662 | 0.07371 | 0.07371 | 0.062695 | 0.062695 | 0.060035 | 0.060035 | 0.068705 | 0.068705 | 0.08113 | 0.08113 | 0.090985 | 0.090985 | 0.09069 | 0.09069 | 0.09173 | 0.09173 | 0.08937 | 0.08937 | 0.0883 | 0.0883 | 0.10182 | 0.10182 | 0.090815 | 0.090815 | 0.15821 | 0.15821 | 0.12831 | 0.12831 | 0.12406 | 0.12406 | 0.13745 | 0.13745 | 0.17872 | 0.17872 | 0.21651 | 0.21651 | 0.22481 | 0.22481 | 0.21566 | 0.21566 | 0.2082 | 0.2082 | 0.20586 | 0.20586 | 0.2281 | 0.2281 | 0.20227 | 0.20227 | 0.06781 | 0.06781 | 0.056065 | 0.056065 | 0.051775 | 0.051775 | 0.05742 | 0.05742 | 0.074205 | 0.074205 | 0.088515 | 0.088515 | 0.092445 | 0.092445 | 0.087215 | 0.087215 | 0.08698 | 0.08698 | 0.084085 | 0.084085 | 0.09388 | 0.09388 | 0.08392 | 0.08392 | 0.12966 | 0.12966 | 0.10786 | 0.10786 | 0.10666 | 0.10666 | 0.12799 | 0.12799 | 0.16645 | 0.16645 | 0.18912 | 0.18912 | 0.18554 | 0.18554 | 0.17787 | 0.17787 | 0.17876 | 0.17876 | 0.20633 | 0.20633 | 0.19814 | 0.19814 | 0.16734 | 0.16734 | 0.08203 | 0.08203 | 0.06838 | 0.06838 | 0.065875 | 0.065875 | 0.07649 | 0.07649 | 0.09358 | 0.09358 | 0.10902 | 0.10902 | 0.10863 | 0.10863 | 0.10855 | 0.10855 | 0.10504 | 0.10504 | 0.12287 | 0.12287 | 0.11905 | 0.11905 | 0.10047 | 0.10047 | 0.15762 | 0.15762 | 0.12616 | 0.12616 | 0.12427 | 0.12427 | 0.14377 | 0.14377 | 0.19353 | 0.19353 | 0.22662 | 0.22662 | 0.22926 | 0.22926 | 0.22612 | 0.22612 | 0.22368 | 0.22368 | 0.23375 | 0.23375 | 0.22376 | 0.22376 | 0.19666 | 0.19666 | 0.06632 | 0.06632 | 0.05449 | 0.05449 | 0.051755 | 0.051755 | 0.05802 | 0.05802 | 0.07227 | 0.07227 | 0.086005 | 0.086005 | 0.08869 | 0.08869 | 0.08898 | 0.08898 | 0.08834 | 0.08834 | 0.097385 | 0.097385 | 0.093445 | 0.093445 | 0.08221 | 0.08221 | 0.16532 | 0.16532 | 0.13492 | 0.13492 | 0.12887 | 0.12887 | 0.15196 | 0.15196 | 0.2036 | 0.2036 | 0.23556 | 0.23556 | 0.23944 | 0.23944 | 0.23306 | 0.23306 | 0.22959 | 0.22959 | 0.25473 | 0.25473 | 0.2446 | 0.2446 | 0.21321 | 0.21321 | 0.068855 | 0.068855 | 0.05419 | 0.05419 | 0.05073 | 0.05073 | 0.058295 | 0.058295 | 0.072925 | 0.072925 | 0.08962 | 0.08962 | 0.091785 | 0.091785 | 0.089815 | 0.089815 | 0.08887 | 0.08887 | 0.1016 | 0.1016 | 0.098825 | 0.098825 | 0.08516 | 0.08516 | 0.14789 | 0.14789 | 0.1193 | 0.1193 | 0.11388 | 0.11388 | 0.14403 | 0.14403 | 0.20022 | 0.20022 | 0.22739 | 0.22739 | 0.22142 | 0.22142 | 0.21072 | 0.21072 | 0.20481 | 0.20481 | 0.23966 | 0.23966 | 0.24211 | 0.24211 | 0.20364 | 0.20364 | 0.067835 | 0.067835 | 0.054375 | 0.054375 | 0.0514 | 0.0514 | 0.065625 | 0.065625 | 0.083845 | 0.083845 | 0.09307 | 0.09307 | 0.091635 | 0.091635 | 0.089715 | 0.089715 | 0.08711 | 0.08711 | 0.10493 | 0.10493 | 0.10755 | 0.10755 | 0.0909 | 0.0909 | 0.1481 | 0.1481 | 0.11766 | 0.11766 | 0.11126 | 0.11126 | 0.13956 | 0.13956 | 0.18021 | 0.18021 | 0.19714 | 0.19714 | 0.19459 | 0.19459 | 0.19116 | 0.19116 | 0.19068 | 0.19068 | 0.19394 | 0.19394 | 0.23331 | 0.23331 | 0.20337 | 0.20337 | 0.059195 | 0.059195 | 0.049965 | 0.049965 | 0.046075 | 0.046075 | 0.055705 | 0.055705 | 0.06874 | 0.06874 | 0.08136 | 0.08136 | 0.080835 | 0.080835 | 0.07451 | 0.07451 | 0.071845 | 0.071845 | 0.07493 | 0.07493 | 0.091275 | 0.091275 | 0.079855 | 0.079855 | 0.15011 | 0.15011 | 0.12205 | 0.12205 | 0.11416 | 0.11416 | 0.13796 | 0.13796 | 0.19492 | 0.19492 | 0.22473 | 0.22473 | 0.21401 | 0.21401 | 0.21042 | 0.21042 | 0.20668 | 0.20668 | 0.1972 | 0.1972 | 0.23618 | 0.23618 | 0.20911 | 0.20911 | 0.073235 | 0.073235 | 0.058655 | 0.058655 | 0.05367 | 0.05367 | 0.06106 | 0.06106 | 0.07976 | 0.07976 | 0.08865 | 0.08865 | 0.08944 | 0.08944 | 0.088925 | 0.088925 | 0.086455 | 0.086455 | 0.087385 | 0.087385 | 0.10544 | 0.10544 | 0.09414 | 0.09414 | 0.14527 | 0.14527 | 0.12161 | 0.12161 | 0.11626 | 0.11626 | 0.1279 | 0.1279 | 0.18479 | 0.18479 | 0.21138 | 0.21138 | 0.21379 | 0.21379 | 0.21171 | 0.21171 | 0.20592 | 0.20592 | 0.19426 | 0.19426 | 0.21669 | 0.21669 | 0.20233 | 0.20233 | 0.063495 | 0.063495 | 0.0523 | 0.0523 | 0.049065 | 0.049065 | 0.052995 | 0.052995 | 0.071855 | 0.071855 | 0.08311 | 0.08311 | 0.0829 | 0.0829 | 0.085095 | 0.085095 | 0.08075 | 0.08075 | 0.077675 | 0.077675 | 0.08865 | 0.08865 | 0.081635 | 0.081635 | 0.1601 | 0.1601 | 0.13389 | 0.13389 | 0.12856 | 0.12856 | 0.13757 | 0.13757 | 0.19146 | 0.19146 | 0.21752 | 0.21752 | 0.2194 | 0.2194 | 0.22643 | 0.22643 | 0.22484 | 0.22484 | 0.2093 | 0.2093 | 0.21832 | 0.21832 | 0.21685 | 0.21685 | 0.07359 | 0.07359 | 0.06242 | 0.06242 | 0.05879 | 0.05879 | 0.05966 | 0.05966 | 0.079455 | 0.079455 | 0.09422 | 0.09422 | 0.093495 | 0.093495 | 0.094985 | 0.094985 | 0.091665 | 0.091665 | 0.08659 | 0.08659 | 0.09509 | 0.09509 | 0.094595 | 0.094595 | 0.1814 | 0.1814 | 0.15304 | 0.15304 | 0.1465 | 0.1465 | 0.15354 | 0.15354 | 0.20663 | 0.20663 | 0.24063 | 0.24063 | 0.24627 | 0.24627 | 0.253 | 0.253 | 0.24763 | 0.24763 | 0.23168 | 0.23168 | 0.23919 | 0.23919 | 0.24167 | 0.24167 | 0.0761 | 0.0761 | 0.064095 | 0.064095 | 0.059375 | 0.059375 | 0.058065 | 0.058065 | 0.07303 | 0.07303 | 0.086605 | 0.086605 | 0.08867 | 0.08867 | 0.089845 | 0.089845 | 0.08665 | 0.08665 | 0.084385 | 0.084385 | 0.08779 | 0.08779 | 0.089785 | 0.089785 | 0.17181 | 0.17181 | 0.14487 | 0.14487 | 0.13653 | 0.13653 | 0.14688 | 0.14688 | 0.19154 | 0.19154 | 0.22454 | 0.22454 | 0.23258 | 0.23258 | 0.2409 | 0.2409 | 0.23142 | 0.23142 | 0.21403 | 0.21403 | 0.23178 | 0.23178 | 0.22371 | 0.22371 | 0.069935 | 0.069935 | 0.058605 | 0.058605 | 0.054915 | 0.054915 | 0.054405 | 0.054405 | 0.06922 | 0.06922 | 0.08235 | 0.08235 | 0.085045 | 0.085045 | 0.084245 | 0.084245 | 0.082475 | 0.082475 | 0.08021 | 0.08021 | 0.085835 | 0.085835 | 0.08396 | 0.08396 | 0.17501 | 0.17501 | 0.14633 | 0.14633 | 0.1425 | 0.1425 | 0.16875 | 0.16875 | 0.21224 | 0.21224 | 0.23999 | 0.23999 | 0.24464 | 0.24464 | 0.24622 | 0.24622 | 0.24388 | 0.24388 | 0.23072 | 0.23072 | 0.26483 | 0.26483 | 0.2292 | 0.2292 | 0.07455 | 0.07455 | 0.06341 | 0.06341 | 0.060715 | 0.060715 | 0.069485 | 0.069485 | 0.08205 | 0.08205 | 0.09202 | 0.09202 | 0.09172 | 0.09172 | 0.092775 | 0.092775 | 0.090385 | 0.090385 | 0.089305 | 0.089305 | 0.10297 | 0.10297 | 0.091845 | 0.091845 | 0.15983 | 0.15983 | 0.12963 | 0.12963 | 0.12535 | 0.12535 | 0.13886 | 0.13886 | 0.18056 | 0.18056 | 0.21874 | 0.21874 | 0.22712 | 0.22712 | 0.21788 | 0.21788 | 0.21035 | 0.21035 | 0.20798 | 0.20798 | 0.23045 | 0.23045 | 0.20436 | 0.20436 | 0.068505 | 0.068505 | 0.05664 | 0.05664 | 0.05231 | 0.05231 | 0.05801 | 0.05801 | 0.074965 | 0.074965 | 0.08943 | 0.08943 | 0.0934 | 0.0934 | 0.088115 | 0.088115 | 0.087875 | 0.087875 | 0.08495 | 0.08495 | 0.094845 | 0.094845 | 0.084785 | 0.084785 | 0.1312 | 0.1312 | 0.10914 | 0.10914 | 0.10793 | 0.10793 | 0.12951 | 0.12951 | 0.16844 | 0.16844 | 0.19137 | 0.19137 | 0.18776 | 0.18776 | 0.17999 | 0.17999 | 0.18089 | 0.18089 | 0.20878 | 0.20878 | 0.2005 | 0.2005 | 0.16934 | 0.16934 | 0.08301 | 0.08301 | 0.069195 | 0.069195 | 0.06666 | 0.06666 | 0.0774 | 0.0774 | 0.094695 | 0.094695 | 0.11032 | 0.11032 | 0.10993 | 0.10993 | 0.10985 | 0.10985 | 0.1063 | 0.1063 | 0.12433 | 0.12433 | 0.12047 | 0.12047 | 0.10167 | 0.10167 | 0.15934 | 0.15934 | 0.12754 | 0.12754 | 0.12563 | 0.12563 | 0.14535 | 0.14535 | 0.19564 | 0.19564 | 0.22909 | 0.22909 | 0.23176 | 0.23176 | 0.22859 | 0.22859 | 0.22612 | 0.22612 | 0.2363 | 0.2363 | 0.2262 | 0.2262 | 0.19881 | 0.19881 | 0.067045 | 0.067045 | 0.05508 | 0.05508 | 0.05232 | 0.05232 | 0.05865 | 0.05865 | 0.07306 | 0.07306 | 0.08694 | 0.08694 | 0.089655 | 0.089655 | 0.08995 | 0.08995 | 0.089305 | 0.089305 | 0.09845 | 0.09845 | 0.094465 | 0.094465 | 0.08311 | 0.08311 | 0.16722 | 0.16722 | 0.13647 | 0.13647 | 0.13035 | 0.13035 | 0.1537 | 0.1537 | 0.20594 | 0.20594 | 0.23826 | 0.23826 | 0.24219 | 0.24219 | 0.23573 | 0.23573 | 0.23222 | 0.23222 | 0.25765 | 0.25765 | 0.24741 | 0.24741 | 0.21565 | 0.21565 | 0.06964 | 0.06964 | 0.05481 | 0.05481 | 0.05131 | 0.05131 | 0.058965 | 0.058965 | 0.07376 | 0.07376 | 0.090645 | 0.090645 | 0.092835 | 0.092835 | 0.090845 | 0.090845 | 0.089885 | 0.089885 | 0.10276 | 0.10276 | 0.099955 | 0.099955 | 0.08614 | 0.08614 | 0.14971 | 0.14971 | 0.12077 | 0.12077 | 0.11528 | 0.11528 | 0.1458 | 0.1458 | 0.20268 | 0.20268 | 0.23019 | 0.23019 | 0.22415 | 0.22415 | 0.21332 | 0.21332 | 0.20734 | 0.20734 | 0.24261 | 0.24261 | 0.2451 | 0.2451 | 0.20615 | 0.20615 | 0.06867 | 0.06867 | 0.055045 | 0.055045 | 0.052035 | 0.052035 | 0.066435 | 0.066435 | 0.08488 | 0.08488 | 0.09422 | 0.09422 | 0.092765 | 0.092765 | 0.09082 | 0.09082 | 0.088185 | 0.088185 | 0.10622 | 0.10622 | 0.10887 | 0.10887 | 0.09202 | 0.09202 | 0.14981 | 0.14981 | 0.11901 | 0.11901 | 0.11255 | 0.11255 | 0.14116 | 0.14116 | 0.1823 | 0.1823 | 0.19942 | 0.19942 | 0.19684 | 0.19684 | 0.19337 | 0.19337 | 0.19288 | 0.19288 | 0.19617 | 0.19617 | 0.236 | 0.236 | 0.20572 | 0.20572 | 0.059875 | 0.059875 | 0.050545 | 0.050545 | 0.046605 | 0.046605 | 0.05635 | 0.05635 | 0.069535 | 0.069535 | 0.082295 | 0.082295 | 0.081765 | 0.081765 | 0.07537 | 0.07537 | 0.072675 | 0.072675 | 0.075795 | 0.075795 | 0.092325 | 0.092325 | 0.080775 | 0.080775 | 0.15187 | 0.15187 | 0.12348 | 0.12348 | 0.11549 | 0.11549 | 0.13958 | 0.13958 | 0.1972 | 0.1972 | 0.22736 | 0.22736 | 0.21652 | 0.21652 | 0.21288 | 0.21288 | 0.2091 | 0.2091 | 0.1995 | 0.1995 | 0.23894 | 0.23894 | 0.21155 | 0.21155 | 0.07409 | 0.07409 | 0.059345 | 0.059345 | 0.054295 | 0.054295 | 0.061775 | 0.061775 | 0.080695 | 0.080695 | 0.08969 | 0.08969 | 0.090485 | 0.090485 | 0.089965 | 0.089965 | 0.08747 | 0.08747 | 0.088405 | 0.088405 | 0.10666 | 0.10666 | 0.09524 | 0.09524 | 0.147 | 0.147 | 0.12306 | 0.12306 | 0.11765 | 0.11765 | 0.12942 | 0.12942 | 0.18699 | 0.18699 | 0.21391 | 0.21391 | 0.21633 | 0.21633 | 0.21423 | 0.21423 | 0.20838 | 0.20838 | 0.19657 | 0.19657 | 0.21927 | 0.21927 | 0.20475 | 0.20475 | 0.06425 | 0.06425 | 0.052925 | 0.052925 | 0.049645 | 0.049645 | 0.053625 | 0.053625 | 0.07271 | 0.07271 | 0.0841 | 0.0841 | 0.083885 | 0.083885 | 0.08611 | 0.08611 | 0.08171 | 0.08171 | 0.0786 | 0.0786 | 0.089705 | 0.089705 | 0.082605 | 0.082605 | 0.16213 | 0.16213 | 0.13558 | 0.13558 | 0.13019 | 0.13019 | 0.13931 | 0.13931 | 0.19389 | 0.19389 | 0.22028 | 0.22028 | 0.22218 | 0.22218 | 0.2293 | 0.2293 | 0.22768 | 0.22768 | 0.21196 | 0.21196 | 0.22109 | 0.22109 | 0.2196 | 0.2196 | 0.074525 | 0.074525 | 0.06321 | 0.06321 | 0.059535 | 0.059535 | 0.060415 | 0.060415 | 0.08046 | 0.08046 | 0.095415 | 0.095415 | 0.09468 | 0.09468 | 0.09619 | 0.09619 | 0.09283 | 0.09283 | 0.08769 | 0.08769 | 0.096295 | 0.096295 | 0.095795 | 0.095795 | 0.18292 | 0.18292 | 0.15432 | 0.15432 | 0.14772 | 0.14772 | 0.15482 | 0.15482 | 0.20836 | 0.20836 | 0.24265 | 0.24265 | 0.24834 | 0.24834 | 0.25512 | 0.25512 | 0.24971 | 0.24971 | 0.23361 | 0.23361 | 0.24119 | 0.24119 | 0.24369 | 0.24369 | 0.076735 | 0.076735 | 0.06463 | 0.06463 | 0.05987 | 0.05987 | 0.05855 | 0.05855 | 0.07364 | 0.07364 | 0.08733 | 0.08733 | 0.089415 | 0.089415 | 0.0906 | 0.0906 | 0.087375 | 0.087375 | 0.08509 | 0.08509 | 0.088525 | 0.088525 | 0.090535 | 0.090535 | 0.17339 | 0.17339 | 0.14619 | 0.14619 | 0.13778 | 0.13778 | 0.14823 | 0.14823 | 0.19329 | 0.19329 | 0.22659 | 0.22659 | 0.23472 | 0.23472 | 0.2431 | 0.2431 | 0.23355 | 0.23355 | 0.21599 | 0.21599 | 0.2339 | 0.2339 | 0.22576 | 0.22576 | 0.070575 | 0.070575 | 0.05914 | 0.05914 | 0.055415 | 0.055415 | 0.054905 | 0.054905 | 0.069855 | 0.069855 | 0.0831 | 0.0831 | 0.085825 | 0.085825 | 0.085015 | 0.085015 | 0.08323 | 0.08323 | 0.08094 | 0.08094 | 0.08662 | 0.08662 | 0.084725 | 0.084725 | 0.17639 | 0.17639 | 0.14749 | 0.14749 | 0.14364 | 0.14364 | 0.17008 | 0.17008 | 0.21392 | 0.21392 | 0.24188 | 0.24188 | 0.24657 | 0.24657 | 0.24816 | 0.24816 | 0.2458 | 0.2458 | 0.23254 | 0.23254 | 0.26693 | 0.26693 | 0.23101 | 0.23101 | 0.07514 | 0.07514 | 0.06391 | 0.06391 | 0.061195 | 0.061195 | 0.070035 | 0.070035 | 0.0827 | 0.0827 | 0.092745 | 0.092745 | 0.092445 | 0.092445 | 0.09351 | 0.09351 | 0.0911 | 0.0911 | 0.09001 | 0.09001 | 0.10379 | 0.10379 | 0.09257 | 0.09257 | 0.16088 | 0.16088 | 0.13048 | 0.13048 | 0.12616 | 0.12616 | 0.13978 | 0.13978 | 0.18175 | 0.18175 | 0.22018 | 0.22018 | 0.22861 | 0.22861 | 0.21932 | 0.21932 | 0.21173 | 0.21173 | 0.20935 | 0.20935 | 0.23197 | 0.23197 | 0.2057 | 0.2057 | 0.068955 | 0.068955 | 0.05701 | 0.05701 | 0.05265 | 0.05265 | 0.05839 | 0.05839 | 0.07546 | 0.07546 | 0.090015 | 0.090015 | 0.094015 | 0.094015 | 0.088695 | 0.088695 | 0.088455 | 0.088455 | 0.08551 | 0.08551 | 0.09547 | 0.09547 | 0.08534 | 0.08534 | 0.13233 | 0.13233 | 0.11008 | 0.11008 | 0.10885 | 0.10885 | 0.13063 | 0.13063 | 0.16988 | 0.16988 | 0.19301 | 0.19301 | 0.18937 | 0.18937 | 0.18154 | 0.18154 | 0.18244 | 0.18244 | 0.21058 | 0.21058 | 0.20222 | 0.20222 | 0.17079 | 0.17079 | 0.08372 | 0.08372 | 0.06979 | 0.06979 | 0.06723 | 0.06723 | 0.078065 | 0.078065 | 0.09551 | 0.09551 | 0.11127 | 0.11127 | 0.11087 | 0.11087 | 0.1108 | 0.1108 | 0.10721 | 0.10721 | 0.1254 | 0.1254 | 0.12151 | 0.12151 | 0.10254 | 0.10254 | 0.16043 | 0.16043 | 0.12842 | 0.12842 | 0.12649 | 0.12649 | 0.14634 | 0.14634 | 0.19698 | 0.19698 | 0.23066 | 0.23066 | 0.23335 | 0.23335 | 0.23015 | 0.23015 | 0.22767 | 0.22767 | 0.23792 | 0.23792 | 0.22775 | 0.22775 | 0.20017 | 0.20017 | 0.067505 | 0.067505 | 0.05546 | 0.05546 | 0.05268 | 0.05268 | 0.059055 | 0.059055 | 0.07356 | 0.07356 | 0.08754 | 0.08754 | 0.09027 | 0.09027 | 0.090565 | 0.090565 | 0.08992 | 0.08992 | 0.099125 | 0.099125 | 0.095115 | 0.095115 | 0.08368 | 0.08368 | 0.16844 | 0.16844 | 0.13746 | 0.13746 | 0.1313 | 0.1313 | 0.15482 | 0.15482 | 0.20744 | 0.20744 | 0.24 | 0.24 | 0.24396 | 0.24396 | 0.23745 | 0.23745 | 0.23392 | 0.23392 | 0.25953 | 0.25953 | 0.24921 | 0.24921 | 0.21722 | 0.21722 | 0.07015 | 0.07015 | 0.05521 | 0.05521 | 0.051685 | 0.051685 | 0.059395 | 0.059395 | 0.074295 | 0.074295 | 0.091305 | 0.091305 | 0.09351 | 0.09351 | 0.091505 | 0.091505 | 0.090545 | 0.090545 | 0.10351 | 0.10351 | 0.10068 | 0.10068 | 0.086765 | 0.086765 | 0.15082 | 0.15082 | 0.12165 | 0.12165 | 0.11613 | 0.11613 | 0.14688 | 0.14688 | 0.20417 | 0.20417 | 0.23188 | 0.23188 | 0.2258 | 0.2258 | 0.21489 | 0.21489 | 0.20886 | 0.20886 | 0.2444 | 0.2444 | 0.2469 | 0.2469 | 0.20766 | 0.20766 | 0.069175 | 0.069175 | 0.05545 | 0.05545 | 0.052415 | 0.052415 | 0.06692 | 0.06692 | 0.0855 | 0.0855 | 0.09491 | 0.09491 | 0.09345 | 0.09345 | 0.091485 | 0.091485 | 0.08883 | 0.08883 | 0.107 | 0.107 | 0.10967 | 0.10967 | 0.092695 | 0.092695 | 0.15087 | 0.15087 | 0.11986 | 0.11986 | 0.11334 | 0.11334 | 0.14216 | 0.14216 | 0.18358 | 0.18358 | 0.20083 | 0.20083 | 0.19823 | 0.19823 | 0.19473 | 0.19473 | 0.19425 | 0.19425 | 0.19756 | 0.19756 | 0.23766 | 0.23766 | 0.20717 | 0.20717 | 0.0603 | 0.0603 | 0.0509 | 0.0509 | 0.046935 | 0.046935 | 0.056745 | 0.056745 | 0.070025 | 0.070025 | 0.082875 | 0.082875 | 0.082345 | 0.082345 | 0.0759 | 0.0759 | 0.07319 | 0.07319 | 0.07633 | 0.07633 | 0.09298 | 0.09298 | 0.081345 | 0.081345
|  |  | 67 | Temuco 220 | Temuco 220 | Temuco 066 | 0.9403 | 0.9403 | 0.84253 | 0.84253 | 0.81041 | 0.81041 | 0.90316 | 0.90316 | 1.1356 | 1.1356 | 1.2222 | 1.2222 | 1.1973 | 1.1973 | 1.1993 | 1.1993 | 1.1481 | 1.1481 | 1.1067 | 1.1067 | 1.2162 | 1.2162 | 1.1425 | 1.1425 | 0.46546 | 0.46546 | 0.40801 | 0.40801 | 0.38678 | 0.38678 | 0.4106 | 0.4106 | 0.48962 | 0.48962 | 0.53777 | 0.53777 | 0.53318 | 0.53318 | 0.52864 | 0.52864 | 0.50135 | 0.50135 | 0.49224 | 0.49224 | 0.54992 | 0.54992 | 0.52531 | 0.52531 | 0.92978 | 0.92978 | 0.83314 | 0.83314 | 0.8061 | 0.8061 | 0.8684 | 0.8684 | 1.0965 | 1.0965 | 1.1972 | 1.1972 | 1.1762 | 1.1762 | 1.178 | 1.178 | 1.1311 | 1.1311 | 1.0698 | 1.0698 | 1.1628 | 1.1628 | 1.1321 | 1.1321 | 0.41874 | 0.41874 | 0.36358 | 0.36358 | 0.33903 | 0.33903 | 0.35489 | 0.35489 | 0.43133 | 0.43133 | 0.47558 | 0.47558 | 0.46936 | 0.46936 | 0.47029 | 0.47029 | 0.45049 | 0.45049 | 0.44369 | 0.44369 | 0.48708 | 0.48708 | 0.48236 | 0.48236 | 0.98986 | 0.98986 | 0.87154 | 0.87154 | 0.84243 | 0.84243 | 0.88831 | 0.88831 | 1.111 | 1.111 | 1.216 | 1.216 | 1.2181 | 1.2181 | 1.2301 | 1.2301 | 1.1889 | 1.1889 | 1.1263 | 1.1263 | 1.155 | 1.155 | 1.1725 | 1.1725 | 0.44621 | 0.44621 | 0.39694 | 0.39694 | 0.37579 | 0.37579 | 0.38098 | 0.38098 | 0.45354 | 0.45354 | 0.50823 | 0.50823 | 0.51597 | 0.51597 | 0.51692 | 0.51692 | 0.50089 | 0.50089 | 0.48677 | 0.48677 | 0.51554 | 0.51554 | 0.53585 | 0.53585 | 1.0134 | 1.0134 | 0.88384 | 0.88384 | 0.85759 | 0.85759 | 0.9237 | 0.9237 | 1.1642 | 1.1642 | 1.2907 | 1.2907 | 1.2839 | 1.2839 | 1.3263 | 1.3263 | 1.2951 | 1.2951 | 1.2012 | 1.2012 | 1.2197 | 1.2197 | 1.2461 | 1.2461 | 0.42095 | 0.42095 | 0.36399 | 0.36399 | 0.34221 | 0.34221 | 0.34418 | 0.34418 | 0.40138 | 0.40138 | 0.44331 | 0.44331 | 0.43861 | 0.43861 | 0.44281 | 0.44281 | 0.4291 | 0.4291 | 0.42061 | 0.42061 | 0.44261 | 0.44261 | 0.45503 | 0.45503 | 0.99778 | 0.99778 | 0.87645 | 0.87645 | 0.83125 | 0.83125 | 0.90981 | 0.90981 | 1.1279 | 1.1279 | 1.2535 | 1.2535 | 1.2413 | 1.2413 | 1.2777 | 1.2777 | 1.2562 | 1.2562 | 1.1873 | 1.1873 | 1.223 | 1.223 | 1.2277 | 1.2277 | 0.40281 | 0.40281 | 0.35158 | 0.35158 | 0.33101 | 0.33101 | 0.34341 | 0.34341 | 0.40093 | 0.40093 | 0.44702 | 0.44702 | 0.44564 | 0.44564 | 0.44197 | 0.44197 | 0.42774 | 0.42774 | 0.4183 | 0.4183 | 0.43345 | 0.43345 | 0.42616 | 0.42616 | 1.0057 | 1.0057 | 0.89356 | 0.89356 | 0.85453 | 0.85453 | 0.96225 | 0.96225 | 1.1625 | 1.1625 | 1.276 | 1.276 | 1.2609 | 1.2609 | 1.2846 | 1.2846 | 1.2475 | 1.2475 | 1.1833 | 1.1833 | 1.3004 | 1.3004 | 1.2027 | 1.2027 | 0.4369 | 0.4369 | 0.38745 | 0.38745 | 0.37352 | 0.37352 | 0.39548 | 0.39548 | 0.45536 | 0.45536 | 0.51064 | 0.51064 | 0.50319 | 0.50319 | 0.50643 | 0.50643 | 0.48684 | 0.48684 | 0.47058 | 0.47058 | 0.52297 | 0.52297 | 0.49782 | 0.49782 | 0.96555 | 0.96555 | 0.90145 | 0.90145 | 0.87966 | 0.87966 | 0.92493 | 0.92493 | 1.1146 | 1.1146 | 1.1924 | 1.1924 | 1.1771 | 1.1771 | 1.1799 | 1.1799 | 1.1245 | 1.1245 | 0.97088 | 0.97088 | 1.012 | 1.012 | 0.98386 | 0.98386 | 0.42846 | 0.42846 | 0.39927 | 0.39927 | 0.3855 | 0.3855 | 0.39754 | 0.39754 | 0.46303 | 0.46303 | 0.4997 | 0.4997 | 0.49718 | 0.49718 | 0.49917 | 0.49917 | 0.47874 | 0.47874 | 0.39255 | 0.39255 | 0.41132 | 0.41132 | 0.40792 | 0.40792 | 0.85523 | 0.85523 | 0.79503 | 0.79503 | 0.772 | 0.772 | 0.83358 | 0.83358 | 1.0092 | 1.0092 | 1.0999 | 1.0999 | 1.084 | 1.084 | 1.0859 | 1.0859 | 1.0423 | 1.0423 | 0.9806 | 0.9806 | 0.93711 | 0.93711 | 0.89774 | 0.89774 | 0.56422 | 0.56422 | 0.51344 | 0.51344 | 0.48968 | 0.48968 | 0.50901 | 0.50901 | 0.58208 | 0.58208 | 0.64404 | 0.64404 | 0.6479 | 0.6479 | 0.65477 | 0.65477 | 0.63269 | 0.63269 | 0.58368 | 0.58368 | 0.56166 | 0.56166 | 0.54837 | 0.54837 | 0.92905 | 0.92905 | 0.84918 | 0.84918 | 0.81156 | 0.81156 | 0.8726 | 0.8726 | 1.0874 | 1.0874 | 1.2126 | 1.2126 | 1.2059 | 1.2059 | 1.2102 | 1.2102 | 1.1895 | 1.1895 | 1.068 | 1.068 | 1.0059 | 1.0059 | 0.99628 | 0.99628 | 0.42962 | 0.42962 | 0.38636 | 0.38636 | 0.36001 | 0.36001 | 0.36952 | 0.36952 | 0.43236 | 0.43236 | 0.48418 | 0.48418 | 0.48677 | 0.48677 | 0.50006 | 0.50006 | 0.49277 | 0.49277 | 0.43519 | 0.43519 | 0.40896 | 0.40896 | 0.41027 | 0.41027 | 1.0135 | 1.0135 | 0.92482 | 0.92482 | 0.89071 | 0.89071 | 0.96081 | 0.96081 | 1.1936 | 1.1936 | 1.3179 | 1.3179 | 1.3088 | 1.3088 | 1.2945 | 1.2945 | 1.2489 | 1.2489 | 1.1054 | 1.1054 | 1.0515 | 1.0515 | 1.0654 | 1.0654 | 0.42627 | 0.42627 | 0.38037 | 0.38037 | 0.35756 | 0.35756 | 0.36587 | 0.36587 | 0.42863 | 0.42863 | 0.48097 | 0.48097 | 0.49416 | 0.49416 | 0.50527 | 0.50527 | 0.50185 | 0.50185 | 0.43676 | 0.43676 | 0.41498 | 0.41498 | 0.41757 | 0.41757 | 0.95408 | 0.95408 | 0.85594 | 0.85594 | 0.83413 | 0.83413 | 0.91246 | 0.91246 | 1.1395 | 1.1395 | 1.2323 | 1.2323 | 1.1977 | 1.1977 | 1.1856 | 1.1856 | 1.1372 | 1.1372 | 1.0532 | 1.0532 | 1.0478 | 1.0478 | 1.0197 | 1.0197 | 0.46316 | 0.46316 | 0.41584 | 0.41584 | 0.39564 | 0.39564 | 0.40892 | 0.40892 | 0.4814 | 0.4814 | 0.53173 | 0.53173 | 0.5298 | 0.5298 | 0.52992 | 0.52992 | 0.50206 | 0.50206 | 0.44473 | 0.44473 | 0.44489 | 0.44489 | 0.44855 | 0.44855 | 0.9005 | 0.9005 | 0.82375 | 0.82375 | 0.79466 | 0.79466 | 0.85543 | 0.85543 | 1.0559 | 1.0559 | 1.1422 | 1.1422 | 1.1219 | 1.1219 | 1.1101 | 1.1101 | 1.0415 | 1.0415 | 0.87642 | 0.87642 | 0.97193 | 0.97193 | 0.93838 | 0.93838 | 0.36532 | 0.36532 | 0.34459 | 0.34459 | 0.32591 | 0.32591 | 0.33487 | 0.33487 | 0.38183 | 0.38183 | 0.41985 | 0.41985 | 0.42079 | 0.42079 | 0.42114 | 0.42114 | 0.4019 | 0.4019 | 0.33507 | 0.33507 | 0.38283 | 0.38283 | 0.37952 | 0.37952 | 0.92793 | 0.92793 | 0.83242 | 0.83242 | 0.80078 | 0.80078 | 0.89029 | 0.89029 | 1.1201 | 1.1201 | 1.2059 | 1.2059 | 1.1818 | 1.1818 | 1.1838 | 1.1838 | 1.1335 | 1.1335 | 1.0928 | 1.0928 | 1.2011 | 1.2011 | 1.128 | 1.128 | 0.45931 | 0.45931 | 0.40327 | 0.40327 | 0.38222 | 0.38222 | 0.40486 | 0.40486 | 0.48308 | 0.48308 | 0.53073 | 0.53073 | 0.52636 | 0.52636 | 0.52192 | 0.52192 | 0.49493 | 0.49493 | 0.48613 | 0.48613 | 0.543 | 0.543 | 0.51845 | 0.51845 | 0.91841 | 0.91841 | 0.82361 | 0.82361 | 0.79715 | 0.79715 | 0.85679 | 0.85679 | 1.0824 | 1.0824 | 1.1822 | 1.1822 | 1.162 | 1.162 | 1.1635 | 1.1635 | 1.1177 | 1.1177 | 1.057 | 1.057 | 1.1488 | 1.1488 | 1.1183 | 1.1183 | 0.41319 | 0.41319 | 0.35932 | 0.35932 | 0.33539 | 0.33539 | 0.35008 | 0.35008 | 0.42575 | 0.42575 | 0.46973 | 0.46973 | 0.46368 | 0.46368 | 0.46458 | 0.46458 | 0.44501 | 0.44501 | 0.43821 | 0.43821 | 0.48103 | 0.48103 | 0.47623 | 0.47623 | 0.9785 | 0.9785 | 0.86238 | 0.86238 | 0.83415 | 0.83415 | 0.87726 | 0.87726 | 1.0974 | 1.0974 | 1.2019 | 1.2019 | 1.2046 | 1.2046 | 1.2166 | 1.2166 | 1.1761 | 1.1761 | 1.1142 | 1.1142 | 1.1422 | 1.1422 | 1.1595 | 1.1595 | 0.44102 | 0.44102 | 0.3928 | 0.3928 | 0.37218 | 0.37218 | 0.3763 | 0.3763 | 0.44837 | 0.44837 | 0.50271 | 0.50271 | 0.50997 | 0.50997 | 0.51082 | 0.51082 | 0.49513 | 0.49513 | 0.48129 | 0.48129 | 0.50963 | 0.50963 | 0.52967 | 0.52967 | 0.98168 | 0.98168 | 0.85545 | 0.85545 | 0.82981 | 0.82981 | 0.8935 | 0.8935 | 1.1292 | 1.1292 | 1.2532 | 1.2532 | 1.2468 | 1.2468 | 1.2883 | 1.2883 | 1.2579 | 1.2579 | 1.1661 | 1.1661 | 1.1841 | 1.1841 | 1.2098 | 1.2098 | 0.40803 | 0.40803 | 0.35249 | 0.35249 | 0.33109 | 0.33109 | 0.33259 | 0.33259 | 0.38884 | 0.38884 | 0.4301 | 0.4301 | 0.42597 | 0.42597 | 0.42996 | 0.42996 | 0.41639 | 0.41639 | 0.40812 | 0.40812 | 0.42979 | 0.42979 | 0.44193 | 0.44193 | 0.96666 | 0.96666 | 0.8486 | 0.8486 | 0.80514 | 0.80514 | 0.88084 | 0.88084 | 1.0939 | 1.0939 | 1.2172 | 1.2172 | 1.2061 | 1.2061 | 1.2419 | 1.2419 | 1.2208 | 1.2208 | 1.1529 | 1.1529 | 1.1875 | 1.1875 | 1.1916 | 1.1916 | 0.3904 | 0.3904 | 0.34048 | 0.34048 | 0.32027 | 0.32027 | 0.33184 | 0.33184 | 0.38843 | 0.38843 | 0.43353 | 0.43353 | 0.43241 | 0.43241 | 0.4289 | 0.4289 | 0.41506 | 0.41506 | 0.4061 | 0.4061 | 0.42082 | 0.42082 | 0.41376 | 0.41376 | 0.97125 | 0.97125 | 0.86189 | 0.86189 | 0.82408 | 0.82408 | 0.92853 | 0.92853 | 1.1239 | 1.1239 | 1.2351 | 1.2351 | 1.2213 | 1.2213 | 1.2439 | 1.2439 | 1.2077 | 1.2077 | 1.1454 | 1.1454 | 1.2611 | 1.2611 | 1.1649 | 1.1649 | 0.42184 | 0.42184 | 0.37368 | 0.37368 | 0.35992 | 0.35992 | 0.38156 | 0.38156 | 0.44067 | 0.44067 | 0.49444 | 0.49444 | 0.48727 | 0.48727 | 0.49027 | 0.49027 | 0.4713 | 0.4713 | 0.45554 | 0.45554 | 0.50702 | 0.50702 | 0.48197 | 0.48197 | 0.92895 | 0.92895 | 0.86482 | 0.86482 | 0.84298 | 0.84298 | 0.88667 | 0.88667 | 1.072 | 1.072 | 1.1494 | 1.1494 | 1.1359 | 1.1359 | 1.1381 | 1.1381 | 1.0843 | 1.0843 | 0.93829 | 0.93829 | 0.98097 | 0.98097 | 0.95186 | 0.95186 | 0.41226 | 0.41226 | 0.383 | 0.383 | 0.36921 | 0.36921 | 0.3811 | 0.3811 | 0.44612 | 0.44612 | 0.48259 | 0.48259 | 0.48028 | 0.48028 | 0.48173 | 0.48173 | 0.46188 | 0.46188 | 0.3801 | 0.3801 | 0.39934 | 0.39934 | 0.39497 | 0.39497 | 0.82322 | 0.82322 | 0.76362 | 0.76362 | 0.74128 | 0.74128 | 0.80223 | 0.80223 | 0.97405 | 0.97405 | 1.0634 | 1.0634 | 1.0483 | 1.0483 | 1.0494 | 1.0494 | 1.0076 | 1.0076 | 0.95234 | 0.95234 | 0.90969 | 0.90969 | 0.86861 | 0.86861 | 0.54244 | 0.54244 | 0.49268 | 0.49268 | 0.46958 | 0.46958 | 0.48946 | 0.48946 | 0.56187 | 0.56187 | 0.62276 | 0.62276 | 0.62694 | 0.62694 | 0.63343 | 0.63343 | 0.61187 | 0.61187 | 0.56732 | 0.56732 | 0.54573 | 0.54573 | 0.53071 | 0.53071 | 0.89766 | 0.89766 | 0.81878 | 0.81878 | 0.78229 | 0.78229 | 0.84257 | 0.84257 | 1.0531 | 1.0531 | 1.1759 | 1.1759 | 1.1698 | 1.1698 | 1.1735 | 1.1735 | 1.154 | 1.154 | 1.0395 | 1.0395 | 0.97876 | 0.97876 | 0.96689 | 0.96689 | 0.41465 | 0.41465 | 0.37208 | 0.37208 | 0.34661 | 0.34661 | 0.35684 | 0.35684 | 0.41941 | 0.41941 | 0.47019 | 0.47019 | 0.47277 | 0.47277 | 0.48541 | 0.48541 | 0.47852 | 0.47852 | 0.42447 | 0.42447 | 0.39883 | 0.39883 | 0.39888 | 0.39888 | 0.97692 | 0.97692 | 0.88948 | 0.88948 | 0.85601 | 0.85601 | 0.9249 | 0.9249 | 1.1524 | 1.1524 | 1.2744 | 1.2744 | 1.2661 | 1.2661 | 1.2521 | 1.2521 | 1.2087 | 1.2087 | 1.0743 | 1.0743 | 1.0219 | 1.0219 | 1.0326 | 1.0326 | 0.41089 | 0.41089 | 0.36571 | 0.36571 | 0.34363 | 0.34363 | 0.35253 | 0.35253 | 0.41445 | 0.41445 | 0.46601 | 0.46601 | 0.47875 | 0.47875 | 0.48916 | 0.48916 | 0.48581 | 0.48581 | 0.42524 | 0.42524 | 0.40393 | 0.40393 | 0.40488 | 0.40488 | 0.91744 | 0.91744 | 0.82137 | 0.82137 | 0.79975 | 0.79975 | 0.87647 | 0.87647 | 1.0978 | 1.0978 | 1.1893 | 1.1893 | 1.1563 | 1.1563 | 1.1435 | 1.1435 | 1.097 | 1.097 | 1.021 | 1.021 | 1.0157 | 1.0157 | 0.98563 | 0.98563 | 0.44507 | 0.44507 | 0.39877 | 0.39877 | 0.37921 | 0.37921 | 0.39323 | 0.39323 | 0.46468 | 0.46468 | 0.51372 | 0.51372 | 0.51197 | 0.51197 | 0.51184 | 0.51184 | 0.48496 | 0.48496 | 0.43232 | 0.43232 | 0.43228 | 0.43228 | 0.43428 | 0.43428 | 0.86845 | 0.86845 | 0.79319 | 0.79319 | 0.76489 | 0.76489 | 0.82471 | 0.82471 | 1.0207 | 1.0207 | 1.1053 | 1.1053 | 1.0859 | 1.0859 | 1.074 | 1.074 | 1.0077 | 1.0077 | 0.85072 | 0.85072 | 0.94413 | 0.94413 | 0.90912 | 0.90912 | 0.3523 | 0.3523 | 0.33178 | 0.33178 | 0.31378 | 0.31378 | 0.32277 | 0.32277 | 0.36901 | 0.36901 | 0.40632 | 0.40632 | 0.40721 | 0.40721 | 0.40734 | 0.40734 | 0.38865 | 0.38865 | 0.32533 | 0.32533 | 0.37216 | 0.37216 | 0.36789 | 0.36789 | 0.89282 | 0.89282 | 0.80028 | 0.80028 | 0.76956 | 0.76956 | 0.85605 | 0.85605 | 1.0802 | 1.0802 | 1.1645 | 1.1645 | 1.1416 | 1.1416 | 1.1425 | 1.1425 | 1.0934 | 1.0934 | 1.0541 | 1.0541 | 1.1605 | 1.1605 | 1.0883 | 1.0883 | 0.44171 | 0.44171 | 0.38761 | 0.38761 | 0.36717 | 0.36717 | 0.38927 | 0.38927 | 0.46581 | 0.46581 | 0.51223 | 0.51223 | 0.50806 | 0.50806 | 0.50368 | 0.50368 | 0.47737 | 0.47737 | 0.46904 | 0.46904 | 0.52453 | 0.52453 | 0.50009 | 0.50009 | 0.88305 | 0.88305 | 0.79066 | 0.79066 | 0.765 | 0.765 | 0.82225 | 0.82225 | 1.0422 | 1.0422 | 1.14 | 1.14 | 1.121 | 1.121 | 1.122 | 1.122 | 1.0778 | 1.0778 | 1.0191 | 1.0191 | 1.1085 | 1.1085 | 1.0784 | 1.0784 | 0.3969 | 0.3969 | 0.34503 | 0.34503 | 0.32226 | 0.32226 | 0.33647 | 0.33647 | 0.41049 | 0.41049 | 0.45337 | 0.45337 | 0.44772 | 0.44772 | 0.44829 | 0.44829 | 0.42906 | 0.42906 | 0.42225 | 0.42225 | 0.46401 | 0.46401 | 0.45899 | 0.45899 | 0.94376 | 0.94376 | 0.83061 | 0.83061 | 0.80344 | 0.80344 | 0.84394 | 0.84394 | 1.0588 | 1.0588 | 1.162 | 1.162 | 1.1651 | 1.1651 | 1.1767 | 1.1767 | 1.1376 | 1.1376 | 1.0772 | 1.0772 | 1.1048 | 1.1048 | 1.1218 | 1.1218 | 0.42549 | 0.42549 | 0.37849 | 0.37849 | 0.35867 | 0.35867 | 0.36241 | 0.36241 | 0.43311 | 0.43311 | 0.48636 | 0.48636 | 0.49333 | 0.49333 | 0.49396 | 0.49396 | 0.4786 | 0.4786 | 0.46533 | 0.46533 | 0.49302 | 0.49302 | 0.51224 | 0.51224 | 0.9824 | 0.9824 | 0.85637 | 0.85637 | 0.83064 | 0.83064 | 0.89348 | 0.89348 | 1.1299 | 1.1299 | 1.2544 | 1.2544 | 1.2481 | 1.2481 | 1.2899 | 1.2899 | 1.2594 | 1.2594 | 1.1675 | 1.1675 | 1.1852 | 1.1852 | 1.2111 | 1.2111 | 0.40835 | 0.40835 | 0.35291 | 0.35291 | 0.3314 | 0.3314 | 0.33247 | 0.33247 | 0.38894 | 0.38894 | 0.43039 | 0.43039 | 0.42651 | 0.42651 | 0.43055 | 0.43055 | 0.41688 | 0.41688 | 0.40862 | 0.40862 | 0.4304 | 0.4304 | 0.44258 | 0.44258 | 0.96412 | 0.96412 | 0.84651 | 0.84651 | 0.80336 | 0.80336 | 0.87806 | 0.87806 | 1.0911 | 1.0911 | 1.2145 | 1.2145 | 1.2038 | 1.2038 | 1.2397 | 1.2397 | 1.2187 | 1.2187 | 1.1506 | 1.1506 | 1.185 | 1.185 | 1.1889 | 1.1889 | 0.38938 | 0.38938 | 0.33966 | 0.33966 | 0.31945 | 0.31945 | 0.33055 | 0.33055 | 0.38727 | 0.38727 | 0.43239 | 0.43239 | 0.43142 | 0.43142 | 0.42799 | 0.42799 | 0.41416 | 0.41416 | 0.40536 | 0.40536 | 0.41996 | 0.41996 | 0.41296 | 0.41296 | 0.97123 | 0.97123 | 0.86196 | 0.86196 | 0.82412 | 0.82412 | 0.92785 | 0.92785 | 1.1236 | 1.1236 | 1.2353 | 1.2353 | 1.2219 | 1.2219 | 1.2445 | 1.2445 | 1.2085 | 1.2085 | 1.1461 | 1.1461 | 1.2625 | 1.2625 | 1.1658 | 1.1658 | 0.4217 | 0.4217 | 0.37371 | 0.37371 | 0.3599 | 0.3599 | 0.38131 | 0.38131 | 0.44083 | 0.44083 | 0.49466 | 0.49466 | 0.48749 | 0.48749 | 0.4904 | 0.4904 | 0.47143 | 0.47143 | 0.45564 | 0.45564 | 0.5074 | 0.5074 | 0.48217 | 0.48217 | 0.92713 | 0.92713 | 0.86228 | 0.86228 | 0.84015 | 0.84015 | 0.88355 | 0.88355 | 1.0694 | 1.0694 | 1.1475 | 1.1475 | 1.1346 | 1.1346 | 1.1367 | 1.1367 | 1.083 | 1.083 | 0.9378 | 0.9378 | 0.98153 | 0.98153 | 0.95186 | 0.95186 | 0.41141 | 0.41141 | 0.38179 | 0.38179 | 0.3678 | 0.3678 | 0.37966 | 0.37966 | 0.44527 | 0.44527 | 0.48209 | 0.48209 | 0.47981 | 0.47981 | 0.48117 | 0.48117 | 0.46139 | 0.46139 | 0.38018 | 0.38018 | 0.39976 | 0.39976 | 0.39503 | 0.39503 | 0.82222 | 0.82222 | 0.76224 | 0.76224 | 0.73986 | 0.73986 | 0.80105 | 0.80105 | 0.97323 | 0.97323 | 1.063 | 1.063 | 1.0481 | 1.0481 | 1.049 | 1.049 | 1.0075 | 1.0075 | 0.95357 | 0.95357 | 0.91068 | 0.91068 | 0.86879 | 0.86879 | 0.54153 | 0.54153 | 0.4916 | 0.4916 | 0.46847 | 0.46847 | 0.48862 | 0.48862 | 0.5615 | 0.5615 | 0.62262 | 0.62262 | 0.62698 | 0.62698 | 0.63349 | 0.63349 | 0.61187 | 0.61187 | 0.56817 | 0.56817 | 0.54643 | 0.54643 | 0.53086 | 0.53086 | 0.89711 | 0.89711 | 0.81788 | 0.81788 | 0.78135 | 0.78135 | 0.84179 | 0.84179 | 1.053 | 1.053 | 1.1762 | 1.1762 | 1.1703 | 1.1703 | 1.1738 | 1.1738 | 1.1546 | 1.1546 | 1.0411 | 1.0411 | 0.98005 | 0.98005 | 0.96756 | 0.96756 | 0.41426 | 0.41426 | 0.3715 | 0.3715 | 0.34601 | 0.34601 | 0.35643 | 0.35643 | 0.4195 | 0.4195 | 0.47045 | 0.47045 | 0.47308 | 0.47308 | 0.4857 | 0.4857 | 0.47891 | 0.47891 | 0.42534 | 0.42534 | 0.39958 | 0.39958 | 0.39932 | 0.39932 | 0.97793 | 0.97793 | 0.88997 | 0.88997 | 0.85628 | 0.85628 | 0.92549 | 0.92549 | 1.1538 | 1.1538 | 1.2764 | 1.2764 | 1.2684 | 1.2684 | 1.2543 | 1.2543 | 1.2111 | 1.2111 | 1.0779 | 1.0779 | 1.0252 | 1.0252 | 1.0351 | 1.0351 | 0.41126 | 0.41126 | 0.36582 | 0.36582 | 0.34365 | 0.34365 | 0.3528 | 0.3528 | 0.41515 | 0.41515 | 0.46703 | 0.46703 | 0.47978 | 0.47978 | 0.49016 | 0.49016 | 0.48685 | 0.48685 | 0.42685 | 0.42685 | 0.40539 | 0.40539 | 0.40594 | 0.40594 | 0.91987 | 0.91987 | 0.82329 | 0.82329 | 0.80144 | 0.80144 | 0.87854 | 0.87854 | 1.1007 | 1.1007 | 1.1927 | 1.1927 | 1.1598 | 1.1598 | 1.1468 | 1.1468 | 1.1005 | 1.1005 | 1.0254 | 1.0254 | 1.0199 | 1.0199 | 0.98926 | 0.98926 | 0.44607 | 0.44607 | 0.39952 | 0.39952 | 0.37983 | 0.37983 | 0.39416 | 0.39416 | 0.46601 | 0.46601 | 0.51523 | 0.51523 | 0.51355 | 0.51355 | 0.5134 | 0.5134 | 0.48655 | 0.48655 | 0.43438 | 0.43438 | 0.43422 | 0.43422 | 0.43595 | 0.43595 | 0.86898 | 0.86898 | 0.79354 | 0.79354 | 0.76519 | 0.76519 | 0.82515 | 0.82515 | 1.0217 | 1.0217 | 1.1066 | 1.1066 | 1.0874 | 1.0874 | 1.0755 | 1.0755 | 1.0092 | 1.0092 | 0.85272 | 0.85272 | 0.94621 | 0.94621 | 0.91056 | 0.91056 | 0.35252 | 0.35252 | 0.33188 | 0.33188 | 0.31389 | 0.31389 | 0.32295 | 0.32295 | 0.36945 | 0.36945 | 0.40686 | 0.40686 | 0.40771 | 0.40771 | 0.40782 | 0.40782 | 0.38919 | 0.38919 | 0.3261 | 0.3261 | 0.37304 | 0.37304 | 0.36851 | 0.36851 | 0.89219 | 0.89219 | 0.79999 | 0.79999 | 0.76928 | 0.76928 | 0.85503 | 0.85503 | 1.0796 | 1.0796 | 1.1643 | 1.1643 | 1.1417 | 1.1417 | 1.1424 | 1.1424 | 1.0933 | 1.0933 | 1.0541 | 1.0541 | 1.1608 | 1.1608 | 1.0882 | 1.0882 | 0.44136 | 0.44136 | 0.38752 | 0.38752 | 0.36702 | 0.36702 | 0.38886 | 0.38886 | 0.46564 | 0.46564 | 0.51218 | 0.51218 | 0.50809 | 0.50809 | 0.5037 | 0.5037 | 0.47732 | 0.47732 | 0.4691 | 0.4691 | 0.52464 | 0.52464 | 0.49996 | 0.49996 | 0.88306 | 0.88306 | 0.79068 | 0.79068 | 0.76509 | 0.76509 | 0.82163 | 0.82163 | 1.0423 | 1.0423 | 1.1405 | 1.1405 | 1.1218 | 1.1218 | 1.1226 | 1.1226 | 1.0785 | 1.0785 | 1.0197 | 1.0197 | 1.1094 | 1.1094 | 1.079 | 1.079 | 0.39669 | 0.39669 | 0.34502 | 0.34502 | 0.3224 | 0.3224 | 0.33626 | 0.33626 | 0.4106 | 0.4106 | 0.45369 | 0.45369 | 0.4481 | 0.4481 | 0.44862 | 0.44862 | 0.42929 | 0.42929 | 0.4224 | 0.4224 | 0.46425 | 0.46425 | 0.45912 | 0.45912 | 0.94557 | 0.94557 | 0.83232 | 0.83232 | 0.80532 | 0.80532 | 0.84488 | 0.84488 | 1.0606 | 1.0606 | 1.1647 | 1.1647 | 1.1681 | 1.1681 | 1.1797 | 1.1797 | 1.1406 | 1.1406 | 1.08 | 1.08 | 1.1076 | 1.1076 | 1.1247 | 1.1247 | 0.4263 | 0.4263 | 0.37931 | 0.37931 | 0.35957 | 0.35957 | 0.3629 | 0.3629 | 0.43406 | 0.43406 | 0.48767 | 0.48767 | 0.49449 | 0.49449 | 0.49506 | 0.49506 | 0.47968 | 0.47968 | 0.46645 | 0.46645 | 0.49422 | 0.49422 | 0.51345 | 0.51345 | 0.9965 | 0.9965 | 0.86962 | 0.86962 | 0.84352 | 0.84352 | 0.90597 | 0.90597 | 1.1452 | 1.1452 | 1.2712 | 1.2712 | 1.2648 | 1.2648 | 1.3073 | 1.3073 | 1.2767 | 1.2767 | 1.1836 | 1.1836 | 1.2011 | 1.2011 | 1.2275 | 1.2275 | 0.41411 | 0.41411 | 0.35834 | 0.35834 | 0.33653 | 0.33653 | 0.3371 | 0.3371 | 0.3942 | 0.3942 | 0.43612 | 0.43612 | 0.43238 | 0.43238 | 0.43656 | 0.43656 | 0.42274 | 0.42274 | 0.41443 | 0.41443 | 0.43645 | 0.43645 | 0.44878 | 0.44878 | 0.97808 | 0.97808 | 0.85945 | 0.85945 | 0.81569 | 0.81569 | 0.89016 | 0.89016 | 1.1058 | 1.1058 | 1.2307 | 1.2307 | 1.2197 | 1.2197 | 1.2563 | 1.2563 | 1.2351 | 1.2351 | 1.1662 | 1.1662 | 1.2009 | 1.2009 | 1.2053 | 1.2053 | 0.39487 | 0.39487 | 0.3448 | 0.3448 | 0.32444 | 0.32444 | 0.33517 | 0.33517 | 0.39254 | 0.39254 | 0.43824 | 0.43824 | 0.43737 | 0.43737 | 0.43402 | 0.43402 | 0.41997 | 0.41997 | 0.41119 | 0.41119 | 0.42584 | 0.42584 | 0.41877 | 0.41877 | 0.9855 | 0.9855 | 0.87545 | 0.87545 | 0.83708 | 0.83708 | 0.94087 | 0.94087 | 1.1388 | 1.1388 | 1.2518 | 1.2518 | 1.2386 | 1.2386 | 1.2617 | 1.2617 | 1.2257 | 1.2257 | 1.1625 | 1.1625 | 1.2801 | 1.2801 | 1.1823 | 1.1823 | 0.42776 | 0.42776 | 0.37959 | 0.37959 | 0.36569 | 0.36569 | 0.38673 | 0.38673 | 0.4469 | 0.4469 | 0.50141 | 0.50141 | 0.49416 | 0.49416 | 0.49705 | 0.49705 | 0.47785 | 0.47785 | 0.46188 | 0.46188 | 0.51426 | 0.51426 | 0.48884 | 0.48884 | 0.94262 | 0.94262 | 0.87685 | 0.87685 | 0.85437 | 0.85437 | 0.89804 | 0.89804 | 1.0863 | 1.0863 | 1.1655 | 1.1655 | 1.1527 | 1.1527 | 1.155 | 1.155 | 1.1007 | 1.1007 | 0.95279 | 0.95279 | 0.99714 | 0.99714 | 0.96733 | 0.96733 | 0.41817 | 0.41817 | 0.38815 | 0.38815 | 0.3739 | 0.3739 | 0.38573 | 0.38573 | 0.45225 | 0.45225 | 0.48959 | 0.48959 | 0.48728 | 0.48728 | 0.48881 | 0.48881 | 0.46892 | 0.46892 | 0.38627 | 0.38627 | 0.40604 | 0.40604 | 0.40135 | 0.40135 | 0.83554 | 0.83554 | 0.77482 | 0.77482 | 0.75203 | 0.75203 | 0.81386 | 0.81386 | 0.98819 | 0.98819 | 1.0792 | 1.0792 | 1.0641 | 1.0641 | 1.0652 | 1.0652 | 1.0233 | 1.0233 | 0.96835 | 0.96835 | 0.9247 | 0.9247 | 0.88245 | 0.88245 | 0.55029 | 0.55029 | 0.49967 | 0.49967 | 0.47615 | 0.47615 | 0.49642 | 0.49642 | 0.57023 | 0.57023 | 0.63211 | 0.63211 | 0.63662 | 0.63662 | 0.64338 | 0.64338 | 0.62143 | 0.62143 | 0.57685 | 0.57685 | 0.55473 | 0.55473 | 0.53917 | 0.53917 | 0.91321 | 0.91321 | 0.83303 | 0.83303 | 0.79576 | 0.79576 | 0.85682 | 0.85682 | 1.0711 | 1.0711 | 1.1962 | 1.1962 | 1.1902 | 1.1902 | 1.1938 | 1.1938 | 1.1746 | 1.1746 | 1.0587 | 1.0587 | 0.99639 | 0.99639 | 0.98425 | 0.98425 | 0.42177 | 0.42177 | 0.3784 | 0.3784 | 0.35235 | 0.35235 | 0.36262 | 0.36262 | 0.42651 | 0.42651 | 0.4782 | 0.4782 | 0.48094 | 0.48094 | 0.49393 | 0.49393 | 0.48709 | 0.48709 | 0.43228 | 0.43228 | 0.40598 | 0.40598 | 0.40598 | 0.40598 | 0.99482 | 0.99482 | 0.90577 | 0.90577 | 0.87155 | 0.87155 | 0.94156 | 0.94156 | 1.1729 | 1.1729 | 1.2972 | 1.2972 | 1.2891 | 1.2891 | 1.2749 | 1.2749 | 1.2312 | 1.2312 | 1.0953 | 1.0953 | 1.0416 | 1.0416 | 1.0521 | 1.0521 | 0.41827 | 0.41827 | 0.37223 | 0.37223 | 0.34964 | 0.34964 | 0.35881 | 0.35881 | 0.42197 | 0.42197 | 0.47456 | 0.47456 | 0.48749 | 0.48749 | 0.49817 | 0.49817 | 0.49493 | 0.49493 | 0.4336 | 0.4336 | 0.41174 | 0.41174 | 0.41257 | 0.41257 | 0.93545 | 0.93545 | 0.83757 | 0.83757 | 0.81538 | 0.81538 | 0.89345 | 0.89345 | 1.1185 | 1.1185 | 1.2115 | 1.2115 | 1.1783 | 1.1783 | 1.1654 | 1.1654 | 1.1186 | 1.1186 | 1.0417 | 1.0417 | 1.036 | 1.036 | 1.0053 | 1.0053 | 0.45349 | 0.45349 | 0.40628 | 0.40628 | 0.38623 | 0.38623 | 0.40068 | 0.40068 | 0.47335 | 0.47335 | 0.52321 | 0.52321 | 0.52157 | 0.52157 | 0.52147 | 0.52147 | 0.49434 | 0.49434 | 0.44104 | 0.44104 | 0.44078 | 0.44078 | 0.44284 | 0.44284 | 0.8828 | 0.8828 | 0.80649 | 0.80649 | 0.7777 | 0.7777 | 0.83826 | 0.83826 | 1.0374 | 1.0374 | 1.1234 | 1.1234 | 1.104 | 1.104 | 1.0921 | 1.0921 | 1.025 | 1.025 | 0.8659 | 0.8659 | 0.96042 | 0.96042 | 0.92449 | 0.92449 | 0.35813 | 0.35813 | 0.33725 | 0.33725 | 0.31898 | 0.31898 | 0.32812 | 0.32812 | 0.37524 | 0.37524 | 0.41308 | 0.41308 | 0.4139 | 0.4139 | 0.41407 | 0.41407 | 0.3953 | 0.3953 | 0.33109 | 0.33109 | 0.37857 | 0.37857 | 0.3741 | 0.3741
|  |  | 68 | Ciruelos 220 | Ciruelos 220 | Ciruelos 220 | 0.18102 | 0.18102 | 0.16594 | 0.16594 | 0.16636 | 0.16636 | 0.16966 | 0.16966 | 0.20631 | 0.20631 | 0.21883 | 0.21883 | 0.20489 | 0.20489 | 0.21263 | 0.21263 | 0.20819 | 0.20819 | 0.17421 | 0.17421 | 0.19119 | 0.19119 | 0.20508 | 0.20508 | 0.08906 | 0.08906 | 0.08113 | 0.08113 | 0.0799 | 0.0799 | 0.077285 | 0.077285 | 0.087485 | 0.087485 | 0.09269 | 0.09269 | 0.08495 | 0.08495 | 0.086215 | 0.086215 | 0.083285 | 0.083285 | 0.073575 | 0.073575 | 0.084405 | 0.084405 | 0.092185 | 0.092185 | 0.16631 | 0.16631 | 0.1521 | 0.1521 | 0.15559 | 0.15559 | 0.15007 | 0.15007 | 0.18779 | 0.18779 | 0.19553 | 0.19553 | 0.18398 | 0.18398 | 0.19273 | 0.19273 | 0.1904 | 0.1904 | 0.15936 | 0.15936 | 0.17167 | 0.17167 | 0.19028 | 0.19028 | 0.075325 | 0.075325 | 0.067215 | 0.067215 | 0.066225 | 0.066225 | 0.063215 | 0.063215 | 0.07565 | 0.07565 | 0.08252 | 0.08252 | 0.078555 | 0.078555 | 0.077595 | 0.077595 | 0.07369 | 0.07369 | 0.0654 | 0.0654 | 0.069395 | 0.069395 | 0.079645 | 0.079645 | 0.17113 | 0.17113 | 0.15682 | 0.15682 | 0.15565 | 0.15565 | 0.15664 | 0.15664 | 0.1962 | 0.1962 | 0.20839 | 0.20839 | 0.19853 | 0.19853 | 0.20371 | 0.20371 | 0.19926 | 0.19926 | 0.17058 | 0.17058 | 0.17025 | 0.17025 | 0.19494 | 0.19494 | 0.08168 | 0.08168 | 0.073325 | 0.073325 | 0.07407 | 0.07407 | 0.06877 | 0.06877 | 0.07745 | 0.07745 | 0.081675 | 0.081675 | 0.079915 | 0.079915 | 0.078885 | 0.078885 | 0.0778 | 0.0778 | 0.067685 | 0.067685 | 0.069855 | 0.069855 | 0.08607 | 0.08607 | 0.14513 | 0.14513 | 0.13674 | 0.13674 | 0.13916 | 0.13916 | 0.14528 | 0.14528 | 0.15749 | 0.15749 | 0.16595 | 0.16595 | 0.15963 | 0.15963 | 0.171 | 0.171 | 0.17075 | 0.17075 | 0.17203 | 0.17203 | 0.16542 | 0.16542 | 0.17776 | 0.17776 | 0.065305 | 0.065305 | 0.059355 | 0.059355 | 0.059055 | 0.059055 | 0.05967 | 0.05967 | 0.058515 | 0.058515 | 0.061395 | 0.061395 | 0.05898 | 0.05898 | 0.06237 | 0.06237 | 0.062365 | 0.062365 | 0.064205 | 0.064205 | 0.0635 | 0.0635 | 0.07058 | 0.07058 | 0.15488 | 0.15488 | 0.13871 | 0.13871 | 0.13706 | 0.13706 | 0.14451 | 0.14451 | 0.15201 | 0.15201 | 0.1617 | 0.1617 | 0.16437 | 0.16437 | 0.16906 | 0.16906 | 0.16565 | 0.16565 | 0.16826 | 0.16826 | 0.17636 | 0.17636 | 0.18006 | 0.18006 | 0.061175 | 0.061175 | 0.054825 | 0.054825 | 0.053065 | 0.053065 | 0.053725 | 0.053725 | 0.05512 | 0.05512 | 0.060085 | 0.060085 | 0.061335 | 0.061335 | 0.06381 | 0.06381 | 0.063805 | 0.063805 | 0.065815 | 0.065815 | 0.067705 | 0.067705 | 0.07194 | 0.07194 | 0.16973 | 0.16973 | 0.15441 | 0.15441 | 0.15857 | 0.15857 | 0.16879 | 0.16879 | 0.17559 | 0.17559 | 0.18523 | 0.18523 | 0.17757 | 0.17757 | 0.18453 | 0.18453 | 0.17827 | 0.17827 | 0.17755 | 0.17755 | 0.1897 | 0.1897 | 0.18723 | 0.18723 | 0.07565 | 0.07565 | 0.06874 | 0.06874 | 0.06911 | 0.06911 | 0.06768 | 0.06768 | 0.06557 | 0.06557 | 0.06858 | 0.06858 | 0.06692 | 0.06692 | 0.06974 | 0.06974 | 0.072385 | 0.072385 | 0.07355 | 0.07355 | 0.079625 | 0.079625 | 0.08109 | 0.08109 | 0.16992 | 0.16992 | 0.1634 | 0.1634 | 0.16057 | 0.16057 | 0.16756 | 0.16756 | 0.18138 | 0.18138 | 0.19448 | 0.19448 | 0.18917 | 0.18917 | 0.18892 | 0.18892 | 0.18869 | 0.18869 | 0.20361 | 0.20361 | 0.19831 | 0.19831 | 0.19078 | 0.19078 | 0.073335 | 0.073335 | 0.07155 | 0.07155 | 0.070115 | 0.070115 | 0.07139 | 0.07139 | 0.073125 | 0.073125 | 0.076785 | 0.076785 | 0.07526 | 0.07526 | 0.0769 | 0.0769 | 0.077475 | 0.077475 | 0.08689 | 0.08689 | 0.089945 | 0.089945 | 0.086235 | 0.086235 | 0.15911 | 0.15911 | 0.14951 | 0.14951 | 0.15197 | 0.15197 | 0.15565 | 0.15565 | 0.16884 | 0.16884 | 0.17849 | 0.17849 | 0.17082 | 0.17082 | 0.17593 | 0.17593 | 0.17935 | 0.17935 | 0.20317 | 0.20317 | 0.19198 | 0.19198 | 0.18266 | 0.18266 | 0.10298 | 0.10298 | 0.094975 | 0.094975 | 0.09575 | 0.09575 | 0.09352 | 0.09352 | 0.096805 | 0.096805 | 0.10046 | 0.10046 | 0.093755 | 0.093755 | 0.09979 | 0.09979 | 0.10705 | 0.10705 | 0.12384 | 0.12384 | 0.118 | 0.118 | 0.11431 | 0.11431 | 0.17173 | 0.17173 | 0.15919 | 0.15919 | 0.1602 | 0.1602 | 0.17017 | 0.17017 | 0.19435 | 0.19435 | 0.20653 | 0.20653 | 0.20001 | 0.20001 | 0.20782 | 0.20782 | 0.21536 | 0.21536 | 0.22479 | 0.22479 | 0.2094 | 0.2094 | 0.20255 | 0.20255 | 0.08056 | 0.08056 | 0.07085 | 0.07085 | 0.07122 | 0.07122 | 0.0709 | 0.0709 | 0.07548 | 0.07548 | 0.079195 | 0.079195 | 0.075905 | 0.075905 | 0.081955 | 0.081955 | 0.08502 | 0.08502 | 0.092965 | 0.092965 | 0.08936 | 0.08936 | 0.08873 | 0.08873 | 0.18298 | 0.18298 | 0.16697 | 0.16697 | 0.16875 | 0.16875 | 0.17065 | 0.17065 | 0.19881 | 0.19881 | 0.21356 | 0.21356 | 0.20671 | 0.20671 | 0.21346 | 0.21346 | 0.21224 | 0.21224 | 0.19593 | 0.19593 | 0.19045 | 0.19045 | 0.19991 | 0.19991 | 0.080165 | 0.080165 | 0.07008 | 0.07008 | 0.07132 | 0.07132 | 0.06565 | 0.06565 | 0.066665 | 0.066665 | 0.079315 | 0.079315 | 0.07976 | 0.07976 | 0.083215 | 0.083215 | 0.08167 | 0.08167 | 0.084715 | 0.084715 | 0.083105 | 0.083105 | 0.087215 | 0.087215 | 0.15617 | 0.15617 | 0.14242 | 0.14242 | 0.1436 | 0.1436 | 0.14826 | 0.14826 | 0.17728 | 0.17728 | 0.19237 | 0.19237 | 0.18053 | 0.18053 | 0.1867 | 0.1867 | 0.18629 | 0.18629 | 0.18648 | 0.18648 | 0.18584 | 0.18584 | 0.18255 | 0.18255 | 0.082955 | 0.082955 | 0.07424 | 0.07424 | 0.07463 | 0.07463 | 0.070895 | 0.070895 | 0.080315 | 0.080315 | 0.0878 | 0.0878 | 0.08434 | 0.08434 | 0.085735 | 0.085735 | 0.082995 | 0.082995 | 0.08416 | 0.08416 | 0.085655 | 0.085655 | 0.09095 | 0.09095 | 0.17334 | 0.17334 | 0.15836 | 0.15836 | 0.16087 | 0.16087 | 0.16526 | 0.16526 | 0.19649 | 0.19649 | 0.20797 | 0.20797 | 0.19932 | 0.19932 | 0.202 | 0.202 | 0.19772 | 0.19772 | 0.17516 | 0.17516 | 0.19378 | 0.19378 | 0.19642 | 0.19642 | 0.0672 | 0.0672 | 0.06186 | 0.06186 | 0.062765 | 0.062765 | 0.061525 | 0.061525 | 0.06768 | 0.06768 | 0.074175 | 0.074175 | 0.07318 | 0.07318 | 0.07344 | 0.07344 | 0.06884 | 0.06884 | 0.063715 | 0.063715 | 0.072915 | 0.072915 | 0.07662 | 0.07662 | 0.18257 | 0.18257 | 0.16737 | 0.16737 | 0.16778 | 0.16778 | 0.17111 | 0.17111 | 0.20808 | 0.20808 | 0.22071 | 0.22071 | 0.20664 | 0.20664 | 0.21446 | 0.21446 | 0.20997 | 0.20997 | 0.17571 | 0.17571 | 0.19283 | 0.19283 | 0.20684 | 0.20684 | 0.08982 | 0.08982 | 0.081825 | 0.081825 | 0.080585 | 0.080585 | 0.077945 | 0.077945 | 0.088235 | 0.088235 | 0.093485 | 0.093485 | 0.08568 | 0.08568 | 0.086955 | 0.086955 | 0.084 | 0.084 | 0.074205 | 0.074205 | 0.08513 | 0.08513 | 0.092975 | 0.092975 | 0.16784 | 0.16784 | 0.15349 | 0.15349 | 0.15701 | 0.15701 | 0.15146 | 0.15146 | 0.18951 | 0.18951 | 0.19731 | 0.19731 | 0.18566 | 0.18566 | 0.1945 | 0.1945 | 0.19214 | 0.19214 | 0.16082 | 0.16082 | 0.17324 | 0.17324 | 0.19203 | 0.19203 | 0.07602 | 0.07602 | 0.067835 | 0.067835 | 0.066835 | 0.066835 | 0.063795 | 0.063795 | 0.076345 | 0.076345 | 0.083275 | 0.083275 | 0.079275 | 0.079275 | 0.07831 | 0.07831 | 0.074365 | 0.074365 | 0.066 | 0.066 | 0.07003 | 0.07003 | 0.080375 | 0.080375 | 0.17277 | 0.17277 | 0.15832 | 0.15832 | 0.15715 | 0.15715 | 0.15814 | 0.15814 | 0.19807 | 0.19807 | 0.21038 | 0.21038 | 0.20043 | 0.20043 | 0.20566 | 0.20566 | 0.20117 | 0.20117 | 0.17221 | 0.17221 | 0.17187 | 0.17187 | 0.19681 | 0.19681 | 0.082465 | 0.082465 | 0.07403 | 0.07403 | 0.07478 | 0.07478 | 0.06943 | 0.06943 | 0.07819 | 0.07819 | 0.082455 | 0.082455 | 0.08068 | 0.08068 | 0.07964 | 0.07964 | 0.078545 | 0.078545 | 0.068335 | 0.068335 | 0.070525 | 0.070525 | 0.086895 | 0.086895 | 0.14778 | 0.14778 | 0.13924 | 0.13924 | 0.1417 | 0.1417 | 0.14794 | 0.14794 | 0.16037 | 0.16037 | 0.16897 | 0.16897 | 0.16254 | 0.16254 | 0.17413 | 0.17413 | 0.17387 | 0.17387 | 0.17516 | 0.17516 | 0.16845 | 0.16845 | 0.18101 | 0.18101 | 0.0665 | 0.0665 | 0.06044 | 0.06044 | 0.060135 | 0.060135 | 0.06076 | 0.06076 | 0.059585 | 0.059585 | 0.062515 | 0.062515 | 0.060055 | 0.060055 | 0.063505 | 0.063505 | 0.063505 | 0.063505 | 0.06538 | 0.06538 | 0.064665 | 0.064665 | 0.07187 | 0.07187 | 0.15748 | 0.15748 | 0.14104 | 0.14104 | 0.13936 | 0.13936 | 0.14694 | 0.14694 | 0.15455 | 0.15455 | 0.16442 | 0.16442 | 0.16712 | 0.16712 | 0.17191 | 0.17191 | 0.16843 | 0.16843 | 0.17108 | 0.17108 | 0.17932 | 0.17932 | 0.18308 | 0.18308 | 0.062205 | 0.062205 | 0.055745 | 0.055745 | 0.053955 | 0.053955 | 0.054625 | 0.054625 | 0.056045 | 0.056045 | 0.06109 | 0.06109 | 0.062365 | 0.062365 | 0.06488 | 0.06488 | 0.06488 | 0.06488 | 0.066915 | 0.066915 | 0.06884 | 0.06884 | 0.073145 | 0.073145 | 0.17222 | 0.17222 | 0.15666 | 0.15666 | 0.16089 | 0.16089 | 0.17125 | 0.17125 | 0.17816 | 0.17816 | 0.18793 | 0.18793 | 0.18016 | 0.18016 | 0.18723 | 0.18723 | 0.18088 | 0.18088 | 0.18015 | 0.18015 | 0.19247 | 0.19247 | 0.18996 | 0.18996 | 0.076755 | 0.076755 | 0.069745 | 0.069745 | 0.07012 | 0.07012 | 0.06867 | 0.06867 | 0.06653 | 0.06653 | 0.06958 | 0.06958 | 0.0679 | 0.0679 | 0.070755 | 0.070755 | 0.07344 | 0.07344 | 0.074625 | 0.074625 | 0.08079 | 0.08079 | 0.082275 | 0.082275 | 0.17234 | 0.17234 | 0.16573 | 0.16573 | 0.16287 | 0.16287 | 0.16995 | 0.16995 | 0.18397 | 0.18397 | 0.19725 | 0.19725 | 0.19187 | 0.19187 | 0.19162 | 0.19162 | 0.19138 | 0.19138 | 0.20652 | 0.20652 | 0.20114 | 0.20114 | 0.19351 | 0.19351 | 0.074385 | 0.074385 | 0.07257 | 0.07257 | 0.07112 | 0.07112 | 0.07241 | 0.07241 | 0.074165 | 0.074165 | 0.077885 | 0.077885 | 0.076335 | 0.076335 | 0.078 | 0.078 | 0.07858 | 0.07858 | 0.08813 | 0.08813 | 0.09123 | 0.09123 | 0.087465 | 0.087465 | 0.16152 | 0.16152 | 0.15177 | 0.15177 | 0.15427 | 0.15427 | 0.15801 | 0.15801 | 0.17139 | 0.17139 | 0.18119 | 0.18119 | 0.17341 | 0.17341 | 0.1786 | 0.1786 | 0.18206 | 0.18206 | 0.20625 | 0.20625 | 0.19489 | 0.19489 | 0.18543 | 0.18543 | 0.10454 | 0.10454 | 0.096415 | 0.096415 | 0.0972 | 0.0972 | 0.094935 | 0.094935 | 0.09827 | 0.09827 | 0.10199 | 0.10199 | 0.095175 | 0.095175 | 0.1013 | 0.1013 | 0.10867 | 0.10867 | 0.12572 | 0.12572 | 0.11979 | 0.11979 | 0.11603 | 0.11603 | 0.17445 | 0.17445 | 0.16171 | 0.16171 | 0.16273 | 0.16273 | 0.17287 | 0.17287 | 0.19744 | 0.19744 | 0.20981 | 0.20981 | 0.20319 | 0.20319 | 0.21111 | 0.21111 | 0.21877 | 0.21877 | 0.22836 | 0.22836 | 0.21272 | 0.21272 | 0.20576 | 0.20576 | 0.081835 | 0.081835 | 0.071975 | 0.071975 | 0.072345 | 0.072345 | 0.072025 | 0.072025 | 0.076675 | 0.076675 | 0.080455 | 0.080455 | 0.07711 | 0.07711 | 0.083255 | 0.083255 | 0.08637 | 0.08637 | 0.094435 | 0.094435 | 0.09078 | 0.09078 | 0.090135 | 0.090135 | 0.18605 | 0.18605 | 0.16977 | 0.16977 | 0.17158 | 0.17158 | 0.17352 | 0.17352 | 0.20214 | 0.20214 | 0.21715 | 0.21715 | 0.21018 | 0.21018 | 0.21704 | 0.21704 | 0.2158 | 0.2158 | 0.19923 | 0.19923 | 0.19365 | 0.19365 | 0.20327 | 0.20327 | 0.08151 | 0.08151 | 0.071255 | 0.071255 | 0.072515 | 0.072515 | 0.06675 | 0.06675 | 0.067785 | 0.067785 | 0.080645 | 0.080645 | 0.0811 | 0.0811 | 0.084615 | 0.084615 | 0.083045 | 0.083045 | 0.08614 | 0.08614 | 0.084505 | 0.084505 | 0.08868 | 0.08868 | 0.15884 | 0.15884 | 0.14486 | 0.14486 | 0.14605 | 0.14605 | 0.1508 | 0.1508 | 0.18031 | 0.18031 | 0.19566 | 0.19566 | 0.18362 | 0.18362 | 0.1899 | 0.1899 | 0.18948 | 0.18948 | 0.18967 | 0.18967 | 0.18902 | 0.18902 | 0.18568 | 0.18568 | 0.08437 | 0.08437 | 0.07551 | 0.07551 | 0.075905 | 0.075905 | 0.07211 | 0.07211 | 0.08169 | 0.08169 | 0.089305 | 0.089305 | 0.085785 | 0.085785 | 0.0872 | 0.0872 | 0.084415 | 0.084415 | 0.0856 | 0.0856 | 0.08712 | 0.08712 | 0.092505 | 0.092505 | 0.17607 | 0.17607 | 0.16084 | 0.16084 | 0.1634 | 0.1634 | 0.16786 | 0.16786 | 0.19958 | 0.19958 | 0.21123 | 0.21123 | 0.20245 | 0.20245 | 0.20517 | 0.20517 | 0.20082 | 0.20082 | 0.17791 | 0.17791 | 0.19682 | 0.19682 | 0.1995 | 0.1995 | 0.068255 | 0.068255 | 0.06283 | 0.06283 | 0.06375 | 0.06375 | 0.062495 | 0.062495 | 0.068745 | 0.068745 | 0.07534 | 0.07534 | 0.07433 | 0.07433 | 0.074595 | 0.074595 | 0.06992 | 0.06992 | 0.064715 | 0.064715 | 0.07406 | 0.07406 | 0.077825 | 0.077825 | 0.18519 | 0.18519 | 0.16976 | 0.16976 | 0.17019 | 0.17019 | 0.17356 | 0.17356 | 0.21106 | 0.21106 | 0.22387 | 0.22387 | 0.20961 | 0.20961 | 0.21753 | 0.21753 | 0.21299 | 0.21299 | 0.17822 | 0.17822 | 0.19559 | 0.19559 | 0.2098 | 0.2098 | 0.09111 | 0.09111 | 0.083 | 0.083 | 0.08174 | 0.08174 | 0.079065 | 0.079065 | 0.0895 | 0.0895 | 0.094825 | 0.094825 | 0.086905 | 0.086905 | 0.0882 | 0.0882 | 0.085205 | 0.085205 | 0.075265 | 0.075265 | 0.08635 | 0.08635 | 0.094305 | 0.094305 | 0.17016 | 0.17016 | 0.15562 | 0.15562 | 0.15918 | 0.15918 | 0.15355 | 0.15355 | 0.19213 | 0.19213 | 0.20005 | 0.20005 | 0.18824 | 0.18824 | 0.19719 | 0.19719 | 0.1948 | 0.1948 | 0.16305 | 0.16305 | 0.17564 | 0.17564 | 0.19468 | 0.19468 | 0.07707 | 0.07707 | 0.06877 | 0.06877 | 0.06776 | 0.06776 | 0.06468 | 0.06468 | 0.077405 | 0.077405 | 0.08443 | 0.08443 | 0.080375 | 0.080375 | 0.079395 | 0.079395 | 0.075395 | 0.075395 | 0.066915 | 0.066915 | 0.071 | 0.071 | 0.081485 | 0.081485 | 0.17514 | 0.17514 | 0.1605 | 0.1605 | 0.15931 | 0.15931 | 0.16032 | 0.16032 | 0.2008 | 0.2008 | 0.21328 | 0.21328 | 0.20319 | 0.20319 | 0.20849 | 0.20849 | 0.20393 | 0.20393 | 0.17458 | 0.17458 | 0.17424 | 0.17424 | 0.19951 | 0.19951 | 0.083595 | 0.083595 | 0.075045 | 0.075045 | 0.07581 | 0.07581 | 0.070385 | 0.070385 | 0.079265 | 0.079265 | 0.08359 | 0.08359 | 0.08179 | 0.08179 | 0.080735 | 0.080735 | 0.079625 | 0.079625 | 0.069275 | 0.069275 | 0.071495 | 0.071495 | 0.08809 | 0.08809 | 0.15166 | 0.15166 | 0.14289 | 0.14289 | 0.14542 | 0.14542 | 0.15182 | 0.15182 | 0.16459 | 0.16459 | 0.17341 | 0.17341 | 0.16681 | 0.16681 | 0.1787 | 0.1787 | 0.17844 | 0.17844 | 0.17977 | 0.17977 | 0.17286 | 0.17286 | 0.18576 | 0.18576 | 0.068245 | 0.068245 | 0.06203 | 0.06203 | 0.061715 | 0.061715 | 0.062355 | 0.062355 | 0.06115 | 0.06115 | 0.064155 | 0.064155 | 0.061635 | 0.061635 | 0.065175 | 0.065175 | 0.06517 | 0.06517 | 0.067095 | 0.067095 | 0.06636 | 0.06636 | 0.073755 | 0.073755 | 0.16103 | 0.16103 | 0.14422 | 0.14422 | 0.14251 | 0.14251 | 0.15025 | 0.15025 | 0.15804 | 0.15804 | 0.16812 | 0.16812 | 0.17089 | 0.17089 | 0.17578 | 0.17578 | 0.17223 | 0.17223 | 0.17494 | 0.17494 | 0.18337 | 0.18337 | 0.18721 | 0.18721 | 0.063605 | 0.063605 | 0.057005 | 0.057005 | 0.055175 | 0.055175 | 0.05586 | 0.05586 | 0.05731 | 0.05731 | 0.06247 | 0.06247 | 0.063775 | 0.063775 | 0.066345 | 0.066345 | 0.06634 | 0.06634 | 0.06843 | 0.06843 | 0.070395 | 0.070395 | 0.074795 | 0.074795 | 0.17601 | 0.17601 | 0.16012 | 0.16012 | 0.16443 | 0.16443 | 0.17503 | 0.17503 | 0.18208 | 0.18208 | 0.19208 | 0.19208 | 0.18413 | 0.18413 | 0.19135 | 0.19135 | 0.18487 | 0.18487 | 0.18412 | 0.18412 | 0.19672 | 0.19672 | 0.19415 | 0.19415 | 0.078445 | 0.078445 | 0.07128 | 0.07128 | 0.071665 | 0.071665 | 0.07018 | 0.07018 | 0.067995 | 0.067995 | 0.071115 | 0.071115 | 0.069395 | 0.069395 | 0.07232 | 0.07232 | 0.07506 | 0.07506 | 0.07627 | 0.07627 | 0.08257 | 0.08257 | 0.08409 | 0.08409 | 0.17596 | 0.17596 | 0.16922 | 0.16922 | 0.16628 | 0.16628 | 0.17352 | 0.17352 | 0.18784 | 0.18784 | 0.20139 | 0.20139 | 0.1959 | 0.1959 | 0.19564 | 0.19564 | 0.1954 | 0.1954 | 0.21085 | 0.21085 | 0.20536 | 0.20536 | 0.19756 | 0.19756 | 0.075945 | 0.075945 | 0.074095 | 0.074095 | 0.07261 | 0.07261 | 0.07393 | 0.07393 | 0.075725 | 0.075725 | 0.079515 | 0.079515 | 0.077935 | 0.077935 | 0.079635 | 0.079635 | 0.08023 | 0.08023 | 0.08998 | 0.08998 | 0.093145 | 0.093145 | 0.0893 | 0.0893 | 0.16525 | 0.16525 | 0.15527 | 0.15527 | 0.15784 | 0.15784 | 0.16165 | 0.16165 | 0.17535 | 0.17535 | 0.18538 | 0.18538 | 0.17741 | 0.17741 | 0.18271 | 0.18271 | 0.18626 | 0.18626 | 0.211 | 0.211 | 0.19938 | 0.19938 | 0.18971 | 0.18971 | 0.10695 | 0.10695 | 0.09864 | 0.09864 | 0.099445 | 0.099445 | 0.097125 | 0.097125 | 0.10053 | 0.10053 | 0.10434 | 0.10434 | 0.09737 | 0.09737 | 0.10364 | 0.10364 | 0.11118 | 0.11118 | 0.12862 | 0.12862 | 0.12255 | 0.12255 | 0.11871 | 0.11871 | 0.17849 | 0.17849 | 0.16546 | 0.16546 | 0.1665 | 0.1665 | 0.17688 | 0.17688 | 0.20201 | 0.20201 | 0.21467 | 0.21467 | 0.20789 | 0.20789 | 0.21601 | 0.21601 | 0.22384 | 0.22384 | 0.23364 | 0.23364 | 0.21765 | 0.21765 | 0.21052 | 0.21052 | 0.083735 | 0.083735 | 0.07364 | 0.07364 | 0.07402 | 0.07402 | 0.07369 | 0.07369 | 0.078455 | 0.078455 | 0.082315 | 0.082315 | 0.078895 | 0.078895 | 0.08518 | 0.08518 | 0.08837 | 0.08837 | 0.096625 | 0.096625 | 0.09288 | 0.09288 | 0.092225 | 0.092225 | 0.19067 | 0.19067 | 0.17399 | 0.17399 | 0.17584 | 0.17584 | 0.17783 | 0.17783 | 0.20716 | 0.20716 | 0.22254 | 0.22254 | 0.21541 | 0.21541 | 0.22243 | 0.22243 | 0.22116 | 0.22116 | 0.20417 | 0.20417 | 0.19845 | 0.19845 | 0.20832 | 0.20832 | 0.083535 | 0.083535 | 0.073025 | 0.073025 | 0.074315 | 0.074315 | 0.06841 | 0.06841 | 0.06947 | 0.06947 | 0.08265 | 0.08265 | 0.083115 | 0.083115 | 0.086715 | 0.086715 | 0.085105 | 0.085105 | 0.088275 | 0.088275 | 0.0866 | 0.0866 | 0.090885 | 0.090885 | 0.16299 | 0.16299 | 0.14864 | 0.14864 | 0.14986 | 0.14986 | 0.15473 | 0.15473 | 0.18502 | 0.18502 | 0.20076 | 0.20076 | 0.18841 | 0.18841 | 0.19485 | 0.19485 | 0.19442 | 0.19442 | 0.19462 | 0.19462 | 0.19395 | 0.19395 | 0.19052 | 0.19052 | 0.086575 | 0.086575 | 0.07748 | 0.07748 | 0.077885 | 0.077885 | 0.07399 | 0.07399 | 0.08382 | 0.08382 | 0.091635 | 0.091635 | 0.08802 | 0.08802 | 0.089475 | 0.089475 | 0.086615 | 0.086615 | 0.08783 | 0.08783 | 0.089395 | 0.089395 | 0.09492 | 0.09492 | 0.18017 | 0.18017 | 0.16459 | 0.16459 | 0.16721 | 0.16721 | 0.17177 | 0.17177 | 0.20422 | 0.20422 | 0.21615 | 0.21615 | 0.20716 | 0.20716 | 0.20996 | 0.20996 | 0.2055 | 0.2055 | 0.18206 | 0.18206 | 0.20141 | 0.20141 | 0.20414 | 0.20414 | 0.069845 | 0.069845 | 0.064295 | 0.064295 | 0.06524 | 0.06524 | 0.06395 | 0.06395 | 0.070345 | 0.070345 | 0.077095 | 0.077095 | 0.07606 | 0.07606 | 0.076335 | 0.076335 | 0.07155 | 0.07155 | 0.06622 | 0.06622 | 0.075785 | 0.075785 | 0.079635 | 0.079635 | 0.18916 | 0.18916 | 0.17341 | 0.17341 | 0.17384 | 0.17384 | 0.17728 | 0.17728 | 0.21559 | 0.21559 | 0.22867 | 0.22867 | 0.2141 | 0.2141 | 0.2222 | 0.2222 | 0.21755 | 0.21755 | 0.18205 | 0.18205 | 0.19979 | 0.19979 | 0.21431 | 0.21431 | 0.093065 | 0.093065 | 0.08478 | 0.08478 | 0.083495 | 0.083495 | 0.08076 | 0.08076 | 0.09142 | 0.09142 | 0.09686 | 0.09686 | 0.08877 | 0.08877 | 0.090095 | 0.090095 | 0.08703 | 0.08703 | 0.07688 | 0.07688 | 0.088205 | 0.088205 | 0.09633 | 0.09633 | 0.17386 | 0.17386 | 0.15901 | 0.15901 | 0.16265 | 0.16265 | 0.15689 | 0.15689 | 0.19631 | 0.19631 | 0.2044 | 0.2044 | 0.19234 | 0.19234 | 0.20148 | 0.20148 | 0.19904 | 0.19904 | 0.1666 | 0.1666 | 0.17946 | 0.17946 | 0.19892 | 0.19892 | 0.078745 | 0.078745 | 0.07027 | 0.07027 | 0.06923 | 0.06923 | 0.066085 | 0.066085 | 0.079085 | 0.079085 | 0.086265 | 0.086265 | 0.082125 | 0.082125 | 0.08112 | 0.08112 | 0.077035 | 0.077035 | 0.06837 | 0.06837 | 0.072545 | 0.072545 | 0.08326 | 0.08326 | 0.17907 | 0.17907 | 0.16409 | 0.16409 | 0.16287 | 0.16287 | 0.1639 | 0.1639 | 0.20529 | 0.20529 | 0.21805 | 0.21805 | 0.20774 | 0.20774 | 0.21315 | 0.21315 | 0.2085 | 0.2085 | 0.17849 | 0.17849 | 0.17813 | 0.17813 | 0.20397 | 0.20397 | 0.08547 | 0.08547 | 0.076725 | 0.076725 | 0.077505 | 0.077505 | 0.07196 | 0.07196 | 0.08104 | 0.08104 | 0.08546 | 0.08546 | 0.08362 | 0.08362 | 0.082545 | 0.082545 | 0.08141 | 0.08141 | 0.070825 | 0.070825 | 0.073095 | 0.073095 | 0.09006 | 0.09006 | 0.15458 | 0.15458 | 0.14564 | 0.14564 | 0.14822 | 0.14822 | 0.15474 | 0.15474 | 0.16775 | 0.16775 | 0.17675 | 0.17675 | 0.17003 | 0.17003 | 0.18214 | 0.18214 | 0.18187 | 0.18187 | 0.18322 | 0.18322 | 0.17619 | 0.17619 | 0.18934 | 0.18934 | 0.06956 | 0.06956 | 0.063225 | 0.063225 | 0.0629 | 0.0629 | 0.063555 | 0.063555 | 0.06233 | 0.06233 | 0.06539 | 0.06539 | 0.06282 | 0.06282 | 0.06643 | 0.06643 | 0.066425 | 0.066425 | 0.06839 | 0.06839 | 0.06764 | 0.06764 | 0.075175 | 0.075175 | 0.16354 | 0.16354 | 0.14647 | 0.14647 | 0.14474 | 0.14474 | 0.1526 | 0.1526 | 0.16051 | 0.16051 | 0.17075 | 0.17075 | 0.17356 | 0.17356 | 0.17853 | 0.17853 | 0.17492 | 0.17492 | 0.17767 | 0.17767 | 0.18624 | 0.18624 | 0.19013 | 0.19013 | 0.0646 | 0.0646 | 0.057895 | 0.057895 | 0.056035 | 0.056035 | 0.05673 | 0.05673 | 0.058205 | 0.058205 | 0.063445 | 0.063445 | 0.06477 | 0.06477 | 0.06738 | 0.06738 | 0.06738 | 0.06738 | 0.069495 | 0.069495 | 0.071495 | 0.071495 | 0.075965 | 0.075965 | 0.17849 | 0.17849 | 0.16237 | 0.16237 | 0.16675 | 0.16675 | 0.1775 | 0.1775 | 0.18465 | 0.18465 | 0.19479 | 0.19479 | 0.18673 | 0.18673 | 0.19405 | 0.19405 | 0.18747 | 0.18747 | 0.18671 | 0.18671 | 0.19948 | 0.19948 | 0.19689 | 0.19689 | 0.07955 | 0.07955 | 0.072285 | 0.072285 | 0.072675 | 0.072675 | 0.07117 | 0.07117 | 0.068955 | 0.068955 | 0.07212 | 0.07212 | 0.07037 | 0.07037 | 0.073335 | 0.073335 | 0.076115 | 0.076115 | 0.077345 | 0.077345 | 0.083735 | 0.083735 | 0.085275 | 0.085275 | 0.17832 | 0.17832 | 0.17147 | 0.17147 | 0.1685 | 0.1685 | 0.17584 | 0.17584 | 0.19034 | 0.19034 | 0.20408 | 0.20408 | 0.19851 | 0.19851 | 0.19825 | 0.19825 | 0.19801 | 0.19801 | 0.21367 | 0.21367 | 0.20811 | 0.20811 | 0.2002 | 0.2002 | 0.07696 | 0.07696 | 0.075085 | 0.075085 | 0.07358 | 0.07358 | 0.07492 | 0.07492 | 0.076735 | 0.076735 | 0.08058 | 0.08058 | 0.07898 | 0.07898 | 0.0807 | 0.0807 | 0.0813 | 0.0813 | 0.091185 | 0.091185 | 0.09439 | 0.09439 | 0.090495 | 0.090495 | 0.16778 | 0.16778 | 0.15766 | 0.15766 | 0.16026 | 0.16026 | 0.16413 | 0.16413 | 0.17803 | 0.17803 | 0.18822 | 0.18822 | 0.18013 | 0.18013 | 0.18552 | 0.18552 | 0.18912 | 0.18912 | 0.21424 | 0.21424 | 0.20244 | 0.20244 | 0.19262 | 0.19262 | 0.1086 | 0.1086 | 0.10015 | 0.10015 | 0.10097 | 0.10097 | 0.098615 | 0.098615 | 0.10208 | 0.10208 | 0.10594 | 0.10594 | 0.098865 | 0.098865 | 0.10523 | 0.10523 | 0.11289 | 0.11289 | 0.13059 | 0.13059 | 0.12443 | 0.12443 | 0.12054 | 0.12054 | 0.18137 | 0.18137 | 0.16812 | 0.16812 | 0.16919 | 0.16919 | 0.17972 | 0.17972 | 0.20527 | 0.20527 | 0.21813 | 0.21813 | 0.21124 | 0.21124 | 0.21948 | 0.21948 | 0.22745 | 0.22745 | 0.23741 | 0.23741 | 0.22115 | 0.22115 | 0.21391 | 0.21391 | 0.08508 | 0.08508 | 0.074825 | 0.074825 | 0.075215 | 0.075215 | 0.074875 | 0.074875 | 0.079715 | 0.079715 | 0.08364 | 0.08364 | 0.080165 | 0.080165 | 0.086555 | 0.086555 | 0.089795 | 0.089795 | 0.09818 | 0.09818 | 0.094375 | 0.094375 | 0.09371 | 0.09371 | 0.19398 | 0.19398 | 0.177 | 0.177 | 0.17889 | 0.17889 | 0.18091 | 0.18091 | 0.21076 | 0.21076 | 0.2264 | 0.2264 | 0.21914 | 0.21914 | 0.22629 | 0.22629 | 0.225 | 0.225 | 0.20772 | 0.20772 | 0.20189 | 0.20189 | 0.21193 | 0.21193 | 0.084985 | 0.084985 | 0.07429 | 0.07429 | 0.075605 | 0.075605 | 0.069595 | 0.069595 | 0.070675 | 0.070675 | 0.084085 | 0.084085 | 0.084555 | 0.084555 | 0.08822 | 0.08822 | 0.086585 | 0.086585 | 0.08981 | 0.08981 | 0.088105 | 0.088105 | 0.09246 | 0.09246 | 0.16587 | 0.16587 | 0.15127 | 0.15127 | 0.15252 | 0.15252 | 0.15747 | 0.15747 | 0.18829 | 0.18829 | 0.20432 | 0.20432 | 0.19175 | 0.19175 | 0.1983 | 0.1983 | 0.19787 | 0.19787 | 0.19806 | 0.19806 | 0.19739 | 0.19739 | 0.1939 | 0.1939 | 0.088105 | 0.088105 | 0.078855 | 0.078855 | 0.079265 | 0.079265 | 0.0753 | 0.0753 | 0.085305 | 0.085305 | 0.093255 | 0.093255 | 0.08958 | 0.08958 | 0.09106 | 0.09106 | 0.08815 | 0.08815 | 0.089385 | 0.089385 | 0.090975 | 0.090975 | 0.0966 | 0.0966 | 0.1828 | 0.1828 | 0.167 | 0.167 | 0.16965 | 0.16965 | 0.17427 | 0.17427 | 0.20721 | 0.20721 | 0.2193 | 0.2193 | 0.21019 | 0.21019 | 0.21302 | 0.21302 | 0.2085 | 0.2085 | 0.18471 | 0.18471 | 0.20435 | 0.20435 | 0.20713 | 0.20713 | 0.070865 | 0.070865 | 0.06523 | 0.06523 | 0.06619 | 0.06619 | 0.06488 | 0.06488 | 0.07137 | 0.07137 | 0.07822 | 0.07822 | 0.077175 | 0.077175 | 0.077445 | 0.077445 | 0.07259 | 0.07259 | 0.06719 | 0.06719 | 0.07689 | 0.07689 | 0.0808 | 0.0808
|  |  | 69 | Valdivia 220 | Valdivia 220 | valdivia 066 1 | 0.11769 | 0.11769 | 0.098355 | 0.098355 | 0.09381 | 0.09381 | 0.10271 | 0.10271 | 0.13765 | 0.13765 | 0.15812 | 0.15812 | 0.15929 | 0.15929 | 0.15107 | 0.15107 | 0.14488 | 0.14488 | 0.14035 | 0.14035 | 0.1604 | 0.1604 | 0.14877 | 0.14877 | 0.055605 | 0.055605 | 0.04617 | 0.04617 | 0.04301 | 0.04301 | 0.046065 | 0.046065 | 0.058035 | 0.058035 | 0.06846 | 0.06846 | 0.06997 | 0.06997 | 0.064805 | 0.064805 | 0.06266 | 0.06266 | 0.06276 | 0.06276 | 0.072495 | 0.072495 | 0.06725 | 0.06725 | 0.12132 | 0.12132 | 0.1028 | 0.1028 | 0.098125 | 0.098125 | 0.10109 | 0.10109 | 0.13012 | 0.13012 | 0.14808 | 0.14808 | 0.15041 | 0.15041 | 0.14578 | 0.14578 | 0.14344 | 0.14344 | 0.14414 | 0.14414 | 0.15666 | 0.15666 | 0.15352 | 0.15352 | 0.05936 | 0.05936 | 0.05139 | 0.05139 | 0.047335 | 0.047335 | 0.046695 | 0.046695 | 0.055435 | 0.055435 | 0.06214 | 0.06214 | 0.062685 | 0.062685 | 0.059295 | 0.059295 | 0.05753 | 0.05753 | 0.05865 | 0.05865 | 0.064305 | 0.064305 | 0.06508 | 0.06508 | 0.13477 | 0.13477 | 0.11544 | 0.11544 | 0.11011 | 0.11011 | 0.109 | 0.109 | 0.13598 | 0.13598 | 0.15342 | 0.15342 | 0.15726 | 0.15726 | 0.15394 | 0.15394 | 0.15043 | 0.15043 | 0.14753 | 0.14753 | 0.15431 | 0.15431 | 0.1609 | 0.1609 | 0.0601 | 0.0601 | 0.05061 | 0.05061 | 0.04676 | 0.04676 | 0.044115 | 0.044115 | 0.053525 | 0.053525 | 0.061915 | 0.061915 | 0.064245 | 0.064245 | 0.06199 | 0.06199 | 0.059995 | 0.059995 | 0.06191 | 0.06191 | 0.065505 | 0.065505 | 0.06961 | 0.06961 | 0.10901 | 0.10901 | 0.089625 | 0.089625 | 0.08357 | 0.08357 | 0.086555 | 0.086555 | 0.11432 | 0.11432 | 0.1367 | 0.1367 | 0.14375 | 0.14375 | 0.14286 | 0.14286 | 0.13914 | 0.13914 | 0.13353 | 0.13353 | 0.13382 | 0.13382 | 0.13742 | 0.13742 | 0.044635 | 0.044635 | 0.036475 | 0.036475 | 0.03304 | 0.03304 | 0.03143 | 0.03143 | 0.03921 | 0.03921 | 0.047355 | 0.047355 | 0.05027 | 0.05027 | 0.049215 | 0.049215 | 0.04795 | 0.04795 | 0.047725 | 0.047725 | 0.049325 | 0.049325 | 0.051895 | 0.051895 | 0.11904 | 0.11904 | 0.10094 | 0.10094 | 0.09643 | 0.09643 | 0.09965 | 0.09965 | 0.12058 | 0.12058 | 0.14305 | 0.14305 | 0.15124 | 0.15124 | 0.15015 | 0.15015 | 0.14627 | 0.14627 | 0.14106 | 0.14106 | 0.14709 | 0.14709 | 0.1449 | 0.1449 | 0.04286 | 0.04286 | 0.03695 | 0.03695 | 0.03364 | 0.03364 | 0.032615 | 0.032615 | 0.03752 | 0.03752 | 0.045035 | 0.045035 | 0.04819 | 0.04819 | 0.047995 | 0.047995 | 0.047265 | 0.047265 | 0.046945 | 0.046945 | 0.04889 | 0.04889 | 0.048565 | 0.048565 | 0.11735 | 0.11735 | 0.10075 | 0.10075 | 0.09475 | 0.09475 | 0.10363 | 0.10363 | 0.12162 | 0.12162 | 0.13695 | 0.13695 | 0.13992 | 0.13992 | 0.13659 | 0.13659 | 0.13441 | 0.13441 | 0.13633 | 0.13633 | 0.15448 | 0.15448 | 0.14136 | 0.14136 | 0.05325 | 0.05325 | 0.046765 | 0.046765 | 0.043445 | 0.043445 | 0.044975 | 0.044975 | 0.050255 | 0.050255 | 0.055575 | 0.055575 | 0.056135 | 0.056135 | 0.0512 | 0.0512 | 0.04973 | 0.04973 | 0.050575 | 0.050575 | 0.058825 | 0.058825 | 0.057815 | 0.057815 | 0.11373 | 0.11373 | 0.09774 | 0.09774 | 0.09021 | 0.09021 | 0.09218 | 0.09218 | 0.11446 | 0.11446 | 0.13462 | 0.13462 | 0.13926 | 0.13926 | 0.13687 | 0.13687 | 0.13272 | 0.13272 | 0.13543 | 0.13543 | 0.13861 | 0.13861 | 0.12648 | 0.12648 | 0.053215 | 0.053215 | 0.046305 | 0.046305 | 0.043365 | 0.043365 | 0.043175 | 0.043175 | 0.050205 | 0.050205 | 0.0577 | 0.0577 | 0.05889 | 0.05889 | 0.056255 | 0.056255 | 0.05438 | 0.05438 | 0.056025 | 0.056025 | 0.058305 | 0.058305 | 0.05341 | 0.05341 | 0.101 | 0.101 | 0.087375 | 0.087375 | 0.08295 | 0.08295 | 0.091945 | 0.091945 | 0.11564 | 0.11564 | 0.13481 | 0.13481 | 0.1378 | 0.1378 | 0.13134 | 0.13134 | 0.1307 | 0.1307 | 0.14123 | 0.14123 | 0.13459 | 0.13459 | 0.12036 | 0.12036 | 0.063815 | 0.063815 | 0.05443 | 0.05443 | 0.05074 | 0.05074 | 0.052955 | 0.052955 | 0.06413 | 0.06413 | 0.076515 | 0.076515 | 0.079925 | 0.079925 | 0.077805 | 0.077805 | 0.0782 | 0.0782 | 0.086435 | 0.086435 | 0.08242 | 0.08242 | 0.071525 | 0.071525 | 0.10602 | 0.10602 | 0.090235 | 0.090235 | 0.08598 | 0.08598 | 0.09534 | 0.09534 | 0.12364 | 0.12364 | 0.14471 | 0.14471 | 0.14971 | 0.14971 | 0.14792 | 0.14792 | 0.14915 | 0.14915 | 0.15348 | 0.15348 | 0.14418 | 0.14418 | 0.12911 | 0.12911 | 0.044305 | 0.044305 | 0.03896 | 0.03896 | 0.037735 | 0.037735 | 0.041225 | 0.041225 | 0.049915 | 0.049915 | 0.0581 | 0.0581 | 0.060325 | 0.060325 | 0.059465 | 0.059465 | 0.05912 | 0.05912 | 0.065295 | 0.065295 | 0.061445 | 0.061445 | 0.053595 | 0.053595 | 0.12309 | 0.12309 | 0.10081 | 0.10081 | 0.093445 | 0.093445 | 0.1034 | 0.1034 | 0.14119 | 0.14119 | 0.16967 | 0.16967 | 0.17541 | 0.17541 | 0.16904 | 0.16904 | 0.1677 | 0.1677 | 0.17633 | 0.17633 | 0.16679 | 0.16679 | 0.15057 | 0.15057 | 0.04889 | 0.04889 | 0.040885 | 0.040885 | 0.037415 | 0.037415 | 0.03897 | 0.03897 | 0.049645 | 0.049645 | 0.06092 | 0.06092 | 0.065985 | 0.065985 | 0.06592 | 0.06592 | 0.06704 | 0.06704 | 0.072905 | 0.072905 | 0.06873 | 0.06873 | 0.060655 | 0.060655 | 0.10243 | 0.10243 | 0.084185 | 0.084185 | 0.080105 | 0.080105 | 0.09149 | 0.09149 | 0.1238 | 0.1238 | 0.14649 | 0.14649 | 0.14961 | 0.14961 | 0.14279 | 0.14279 | 0.14044 | 0.14044 | 0.15601 | 0.15601 | 0.15283 | 0.15283 | 0.13381 | 0.13381 | 0.04801 | 0.04801 | 0.039365 | 0.039365 | 0.03662 | 0.03662 | 0.04034 | 0.04034 | 0.05203 | 0.05203 | 0.06117 | 0.06117 | 0.062425 | 0.062425 | 0.05997 | 0.05997 | 0.059785 | 0.059785 | 0.068985 | 0.068985 | 0.06804 | 0.06804 | 0.05986 | 0.05986 | 0.10479 | 0.10479 | 0.086785 | 0.086785 | 0.082295 | 0.082295 | 0.09199 | 0.09199 | 0.12155 | 0.12155 | 0.14069 | 0.14069 | 0.14172 | 0.14172 | 0.1347 | 0.1347 | 0.13081 | 0.13081 | 0.13341 | 0.13341 | 0.14886 | 0.14886 | 0.13326 | 0.13326 | 0.040495 | 0.040495 | 0.03563 | 0.03563 | 0.03344 | 0.03344 | 0.036255 | 0.036255 | 0.04294 | 0.04294 | 0.049995 | 0.049995 | 0.053115 | 0.053115 | 0.051335 | 0.051335 | 0.04925 | 0.04925 | 0.05184 | 0.05184 | 0.05873 | 0.05873 | 0.053235 | 0.053235 | 0.11592 | 0.11592 | 0.096865 | 0.096865 | 0.092395 | 0.092395 | 0.10113 | 0.10113 | 0.13552 | 0.13552 | 0.15567 | 0.15567 | 0.15681 | 0.15681 | 0.14871 | 0.14871 | 0.14264 | 0.14264 | 0.1382 | 0.1382 | 0.15795 | 0.15795 | 0.14651 | 0.14651 | 0.054765 | 0.054765 | 0.045475 | 0.045475 | 0.04236 | 0.04236 | 0.04535 | 0.04535 | 0.057135 | 0.057135 | 0.067405 | 0.067405 | 0.06889 | 0.06889 | 0.0638 | 0.0638 | 0.061695 | 0.061695 | 0.061795 | 0.061795 | 0.071385 | 0.071385 | 0.066225 | 0.066225 | 0.1184 | 0.1184 | 0.10033 | 0.10033 | 0.09576 | 0.09576 | 0.098655 | 0.098655 | 0.12699 | 0.12699 | 0.14452 | 0.14452 | 0.14679 | 0.14679 | 0.14228 | 0.14228 | 0.13998 | 0.13998 | 0.14067 | 0.14067 | 0.15289 | 0.15289 | 0.14982 | 0.14982 | 0.05793 | 0.05793 | 0.05015 | 0.05015 | 0.046195 | 0.046195 | 0.04557 | 0.04557 | 0.0541 | 0.0541 | 0.06064 | 0.06064 | 0.061175 | 0.061175 | 0.057865 | 0.057865 | 0.056145 | 0.056145 | 0.057235 | 0.057235 | 0.062755 | 0.062755 | 0.06351 | 0.06351 | 0.13292 | 0.13292 | 0.11382 | 0.11382 | 0.10856 | 0.10856 | 0.1075 | 0.1075 | 0.1342 | 0.1342 | 0.15145 | 0.15145 | 0.15526 | 0.15526 | 0.15198 | 0.15198 | 0.14849 | 0.14849 | 0.14562 | 0.14562 | 0.15226 | 0.15226 | 0.15874 | 0.15874 | 0.05929 | 0.05929 | 0.049925 | 0.049925 | 0.046125 | 0.046125 | 0.04354 | 0.04354 | 0.05284 | 0.05284 | 0.06113 | 0.06113 | 0.063445 | 0.063445 | 0.06122 | 0.06122 | 0.059245 | 0.059245 | 0.06112 | 0.06112 | 0.064655 | 0.064655 | 0.068695 | 0.068695 | 0.10279 | 0.10279 | 0.084515 | 0.084515 | 0.078765 | 0.078765 | 0.08134 | 0.08134 | 0.1073 | 0.1073 | 0.12835 | 0.12835 | 0.13495 | 0.13495 | 0.13407 | 0.13407 | 0.1307 | 0.1307 | 0.12545 | 0.12545 | 0.12593 | 0.12593 | 0.12946 | 0.12946 | 0.042075 | 0.042075 | 0.03436 | 0.03436 | 0.03112 | 0.03112 | 0.029565 | 0.029565 | 0.036845 | 0.036845 | 0.044485 | 0.044485 | 0.047185 | 0.047185 | 0.04617 | 0.04617 | 0.04504 | 0.04504 | 0.044865 | 0.044865 | 0.046465 | 0.046465 | 0.04893 | 0.04893 | 0.11113 | 0.11113 | 0.094295 | 0.094295 | 0.090125 | 0.090125 | 0.093085 | 0.093085 | 0.11253 | 0.11253 | 0.13345 | 0.13345 | 0.14107 | 0.14107 | 0.14003 | 0.14003 | 0.13644 | 0.13644 | 0.13159 | 0.13159 | 0.13723 | 0.13723 | 0.1352 | 0.1352 | 0.03994 | 0.03994 | 0.03447 | 0.03447 | 0.031385 | 0.031385 | 0.03041 | 0.03041 | 0.03495 | 0.03495 | 0.04193 | 0.04193 | 0.04485 | 0.04485 | 0.04467 | 0.04467 | 0.044005 | 0.044005 | 0.0437 | 0.0437 | 0.045525 | 0.045525 | 0.04523 | 0.04523 | 0.10815 | 0.10815 | 0.09289 | 0.09289 | 0.08736 | 0.08736 | 0.0954 | 0.0954 | 0.11185 | 0.11185 | 0.12584 | 0.12584 | 0.1285 | 0.1285 | 0.1254 | 0.1254 | 0.12349 | 0.12349 | 0.12534 | 0.12534 | 0.14209 | 0.14209 | 0.13009 | 0.13009 | 0.04918 | 0.04918 | 0.043235 | 0.043235 | 0.04016 | 0.04016 | 0.04149 | 0.04149 | 0.0463 | 0.0463 | 0.051145 | 0.051145 | 0.051615 | 0.051615 | 0.04702 | 0.04702 | 0.045675 | 0.045675 | 0.04646 | 0.04646 | 0.05409 | 0.05409 | 0.053265 | 0.053265 | 0.10547 | 0.10547 | 0.09083 | 0.09083 | 0.083835 | 0.083835 | 0.085535 | 0.085535 | 0.10601 | 0.10601 | 0.12452 | 0.12452 | 0.12867 | 0.12867 | 0.12649 | 0.12649 | 0.12272 | 0.12272 | 0.12486 | 0.12486 | 0.12759 | 0.12759 | 0.11653 | 0.11653 | 0.04954 | 0.04954 | 0.043235 | 0.043235 | 0.040515 | 0.040515 | 0.040255 | 0.040255 | 0.046645 | 0.046645 | 0.053515 | 0.053515 | 0.054525 | 0.054525 | 0.052055 | 0.052055 | 0.050315 | 0.050315 | 0.051645 | 0.051645 | 0.053665 | 0.053665 | 0.049235 | 0.049235 | 0.092825 | 0.092825 | 0.0805 | 0.0805 | 0.07644 | 0.07644 | 0.084475 | 0.084475 | 0.10601 | 0.10601 | 0.12341 | 0.12341 | 0.12601 | 0.12601 | 0.11996 | 0.11996 | 0.11937 | 0.11937 | 0.12846 | 0.12846 | 0.12252 | 0.12252 | 0.10992 | 0.10992 | 0.058655 | 0.058655 | 0.05015 | 0.05015 | 0.04672 | 0.04672 | 0.048495 | 0.048495 | 0.058655 | 0.058655 | 0.069985 | 0.069985 | 0.07304 | 0.07304 | 0.07109 | 0.07109 | 0.07142 | 0.07142 | 0.07862 | 0.07862 | 0.07502 | 0.07502 | 0.065195 | 0.065195 | 0.09774 | 0.09774 | 0.083485 | 0.083485 | 0.079675 | 0.079675 | 0.08784 | 0.08784 | 0.11361 | 0.11361 | 0.1327 | 0.1327 | 0.13714 | 0.13714 | 0.13545 | 0.13545 | 0.13659 | 0.13659 | 0.14 | 0.14 | 0.1316 | 0.1316 | 0.11812 | 0.11812 | 0.040645 | 0.040645 | 0.036025 | 0.036025 | 0.035025 | 0.035025 | 0.038055 | 0.038055 | 0.04587 | 0.04587 | 0.05329 | 0.05329 | 0.055335 | 0.055335 | 0.0545 | 0.0545 | 0.054045 | 0.054045 | 0.059485 | 0.059485 | 0.05602 | 0.05602 | 0.04892 | 0.04892 | 0.11345 | 0.11345 | 0.09288 | 0.09288 | 0.086055 | 0.086055 | 0.094985 | 0.094985 | 0.12973 | 0.12973 | 0.15597 | 0.15597 | 0.16114 | 0.16114 | 0.1551 | 0.1551 | 0.15395 | 0.15395 | 0.16184 | 0.16184 | 0.15326 | 0.15326 | 0.13848 | 0.13848 | 0.045035 | 0.045035 | 0.037735 | 0.037735 | 0.034495 | 0.034495 | 0.03576 | 0.03576 | 0.04551 | 0.04551 | 0.055875 | 0.055875 | 0.06048 | 0.06048 | 0.060485 | 0.060485 | 0.06161 | 0.06161 | 0.066915 | 0.066915 | 0.063145 | 0.063145 | 0.055825 | 0.055825 | 0.095315 | 0.095315 | 0.07833 | 0.07833 | 0.07459 | 0.07459 | 0.08482 | 0.08482 | 0.11478 | 0.11478 | 0.13586 | 0.13586 | 0.13865 | 0.13865 | 0.13223 | 0.13223 | 0.13026 | 0.13026 | 0.14469 | 0.14469 | 0.14189 | 0.14189 | 0.12437 | 0.12437 | 0.044645 | 0.044645 | 0.036625 | 0.036625 | 0.03407 | 0.03407 | 0.037385 | 0.037385 | 0.048225 | 0.048225 | 0.056665 | 0.056665 | 0.057765 | 0.057765 | 0.05547 | 0.05547 | 0.05536 | 0.05536 | 0.06393 | 0.06393 | 0.06313 | 0.06313 | 0.05564 | 0.05564 | 0.09673 | 0.09673 | 0.080055 | 0.080055 | 0.07597 | 0.07597 | 0.0845 | 0.0845 | 0.11169 | 0.11169 | 0.12926 | 0.12926 | 0.13008 | 0.13008 | 0.12356 | 0.12356 | 0.12016 | 0.12016 | 0.12252 | 0.12252 | 0.13698 | 0.13698 | 0.12277 | 0.12277 | 0.03735 | 0.03735 | 0.03288 | 0.03288 | 0.030865 | 0.030865 | 0.033325 | 0.033325 | 0.03946 | 0.03946 | 0.04591 | 0.04591 | 0.048805 | 0.048805 | 0.047145 | 0.047145 | 0.04529 | 0.04529 | 0.04766 | 0.04766 | 0.05406 | 0.05406 | 0.049085 | 0.049085 | 0.10719 | 0.10719 | 0.089575 | 0.089575 | 0.085465 | 0.085465 | 0.09326 | 0.09326 | 0.12493 | 0.12493 | 0.14352 | 0.14352 | 0.14453 | 0.14453 | 0.13697 | 0.13697 | 0.13156 | 0.13156 | 0.12755 | 0.12755 | 0.14591 | 0.14591 | 0.13539 | 0.13539 | 0.050635 | 0.050635 | 0.042055 | 0.042055 | 0.03916 | 0.03916 | 0.04183 | 0.04183 | 0.052685 | 0.052685 | 0.062185 | 0.062185 | 0.063565 | 0.063565 | 0.05879 | 0.05879 | 0.056905 | 0.056905 | 0.057015 | 0.057015 | 0.065935 | 0.065935 | 0.061175 | 0.061175 | 0.10719 | 0.10719 | 0.090875 | 0.090875 | 0.08677 | 0.08677 | 0.08921 | 0.08921 | 0.11464 | 0.11464 | 0.13036 | 0.13036 | 0.13232 | 0.13232 | 0.12823 | 0.12823 | 0.12634 | 0.12634 | 0.12711 | 0.12711 | 0.1383 | 0.1383 | 0.13562 | 0.13562 | 0.05273 | 0.05273 | 0.04571 | 0.04571 | 0.04209 | 0.04209 | 0.04143 | 0.04143 | 0.049045 | 0.049045 | 0.05488 | 0.05488 | 0.055325 | 0.055325 | 0.052305 | 0.052305 | 0.050785 | 0.050785 | 0.051795 | 0.051795 | 0.056845 | 0.056845 | 0.057595 | 0.057595 | 0.12251 | 0.12251 | 0.10501 | 0.10501 | 0.10018 | 0.10018 | 0.09909 | 0.09909 | 0.12338 | 0.12338 | 0.13907 | 0.13907 | 0.1425 | 0.1425 | 0.13948 | 0.13948 | 0.13636 | 0.13636 | 0.13379 | 0.13379 | 0.14006 | 0.14006 | 0.14611 | 0.14611 | 0.05459 | 0.05459 | 0.045985 | 0.045985 | 0.04248 | 0.04248 | 0.040025 | 0.040025 | 0.04851 | 0.04851 | 0.056085 | 0.056085 | 0.058175 | 0.058175 | 0.05611 | 0.05611 | 0.05432 | 0.05432 | 0.05609 | 0.05609 | 0.05939 | 0.05939 | 0.06315 | 0.06315 | 0.103 | 0.103 | 0.08469 | 0.08469 | 0.078915 | 0.078915 | 0.081395 | 0.081395 | 0.1073 | 0.1073 | 0.12839 | 0.12839 | 0.13498 | 0.13498 | 0.13407 | 0.13407 | 0.13076 | 0.13076 | 0.12551 | 0.12551 | 0.12609 | 0.12609 | 0.12968 | 0.12968 | 0.042155 | 0.042155 | 0.03442 | 0.03442 | 0.03117 | 0.03117 | 0.029595 | 0.029595 | 0.03687 | 0.03687 | 0.044505 | 0.044505 | 0.04719 | 0.04719 | 0.046165 | 0.046165 | 0.04506 | 0.04506 | 0.044905 | 0.044905 | 0.046545 | 0.046545 | 0.04903 | 0.04903 | 0.11051 | 0.11051 | 0.09381 | 0.09381 | 0.089685 | 0.089685 | 0.0926 | 0.0926 | 0.11188 | 0.11188 | 0.13264 | 0.13264 | 0.1402 | 0.1402 | 0.13916 | 0.13916 | 0.13559 | 0.13559 | 0.13079 | 0.13079 | 0.1364 | 0.1364 | 0.13439 | 0.13439 | 0.03967 | 0.03967 | 0.034265 | 0.034265 | 0.031195 | 0.031195 | 0.030215 | 0.030215 | 0.0347 | 0.0347 | 0.041615 | 0.041615 | 0.044505 | 0.044505 | 0.044325 | 0.044325 | 0.043675 | 0.043675 | 0.04337 | 0.04337 | 0.045195 | 0.045195 | 0.044905 | 0.044905 | 0.10741 | 0.10741 | 0.092275 | 0.092275 | 0.08678 | 0.08678 | 0.094715 | 0.094715 | 0.11101 | 0.11101 | 0.12484 | 0.12484 | 0.12745 | 0.12745 | 0.12437 | 0.12437 | 0.12251 | 0.12251 | 0.12437 | 0.12437 | 0.14102 | 0.14102 | 0.12914 | 0.12914 | 0.04889 | 0.04889 | 0.042995 | 0.042995 | 0.039935 | 0.039935 | 0.041225 | 0.041225 | 0.04598 | 0.04598 | 0.05077 | 0.05077 | 0.051215 | 0.051215 | 0.046635 | 0.046635 | 0.045305 | 0.045305 | 0.04609 | 0.04609 | 0.05368 | 0.05368 | 0.052895 | 0.052895 | 0.10501 | 0.10501 | 0.09053 | 0.09053 | 0.08356 | 0.08356 | 0.08519 | 0.08519 | 0.10548 | 0.10548 | 0.12381 | 0.12381 | 0.12788 | 0.12788 | 0.12573 | 0.12573 | 0.12201 | 0.12201 | 0.12395 | 0.12395 | 0.12657 | 0.12657 | 0.11564 | 0.11564 | 0.04942 | 0.04942 | 0.043195 | 0.043195 | 0.040485 | 0.040485 | 0.040185 | 0.040185 | 0.046485 | 0.046485 | 0.053285 | 0.053285 | 0.054245 | 0.054245 | 0.05177 | 0.05177 | 0.05004 | 0.05004 | 0.051265 | 0.051265 | 0.053235 | 0.053235 | 0.048875 | 0.048875 | 0.092305 | 0.092305 | 0.08012 | 0.08012 | 0.07609 | 0.07609 | 0.083985 | 0.083985 | 0.10529 | 0.10529 | 0.12251 | 0.12251 | 0.12504 | 0.12504 | 0.11898 | 0.11898 | 0.11839 | 0.11839 | 0.1272 | 0.1272 | 0.12137 | 0.12137 | 0.10902 | 0.10902 | 0.05832 | 0.05832 | 0.049915 | 0.049915 | 0.046485 | 0.046485 | 0.048155 | 0.048155 | 0.05821 | 0.05821 | 0.06945 | 0.06945 | 0.07246 | 0.07246 | 0.07052 | 0.07052 | 0.070835 | 0.070835 | 0.07785 | 0.07785 | 0.074305 | 0.074305 | 0.06461 | 0.06461 | 0.09732 | 0.09732 | 0.083245 | 0.083245 | 0.079495 | 0.079495 | 0.08744 | 0.08744 | 0.11297 | 0.11297 | 0.13184 | 0.13184 | 0.13619 | 0.13619 | 0.1345 | 0.1345 | 0.13563 | 0.13563 | 0.1388 | 0.1388 | 0.13051 | 0.13051 | 0.11724 | 0.11724 | 0.040385 | 0.040385 | 0.03591 | 0.03591 | 0.034965 | 0.034965 | 0.03791 | 0.03791 | 0.04561 | 0.04561 | 0.05295 | 0.05295 | 0.054985 | 0.054985 | 0.054135 | 0.054135 | 0.05363 | 0.05363 | 0.058945 | 0.058945 | 0.055525 | 0.055525 | 0.04851 | 0.04851 | 0.11302 | 0.11302 | 0.092525 | 0.092525 | 0.08571 | 0.08571 | 0.09451 | 0.09451 | 0.1291 | 0.1291 | 0.15524 | 0.15524 | 0.16034 | 0.16034 | 0.15427 | 0.15427 | 0.15316 | 0.15316 | 0.16099 | 0.16099 | 0.15251 | 0.15251 | 0.13786 | 0.13786 | 0.04486 | 0.04486 | 0.037615 | 0.037615 | 0.03437 | 0.03437 | 0.035565 | 0.035565 | 0.04525 | 0.04525 | 0.05556 | 0.05556 | 0.06013 | 0.06013 | 0.06016 | 0.06016 | 0.06131 | 0.06131 | 0.06656 | 0.06656 | 0.062835 | 0.062835 | 0.05559 | 0.05559 | 0.095595 | 0.095595 | 0.078555 | 0.078555 | 0.074825 | 0.074825 | 0.08495 | 0.08495 | 0.11495 | 0.11495 | 0.13609 | 0.13609 | 0.13884 | 0.13884 | 0.13239 | 0.13239 | 0.13048 | 0.13048 | 0.14492 | 0.14492 | 0.14217 | 0.14217 | 0.12469 | 0.12469 | 0.044765 | 0.044765 | 0.03673 | 0.03673 | 0.034165 | 0.034165 | 0.037435 | 0.037435 | 0.048295 | 0.048295 | 0.056735 | 0.056735 | 0.05781 | 0.05781 | 0.055505 | 0.055505 | 0.05542 | 0.05542 | 0.06402 | 0.06402 | 0.063245 | 0.063245 | 0.055775 | 0.055775 | 0.09664 | 0.09664 | 0.079955 | 0.079955 | 0.0759 | 0.0759 | 0.08426 | 0.08426 | 0.11138 | 0.11138 | 0.1289 | 0.1289 | 0.12967 | 0.12967 | 0.12315 | 0.12315 | 0.11983 | 0.11983 | 0.12217 | 0.12217 | 0.13667 | 0.13667 | 0.12257 | 0.12257 | 0.037305 | 0.037305 | 0.03285 | 0.03285 | 0.03084 | 0.03084 | 0.033235 | 0.033235 | 0.03935 | 0.03935 | 0.04577 | 0.04577 | 0.04867 | 0.04867 | 0.047005 | 0.047005 | 0.04518 | 0.04518 | 0.04754 | 0.04754 | 0.05395 | 0.05395 | 0.04902 | 0.04902 | 0.10696 | 0.10696 | 0.08938 | 0.08938 | 0.085285 | 0.085285 | 0.092945 | 0.092945 | 0.12448 | 0.12448 | 0.14302 | 0.14302 | 0.144 | 0.144 | 0.13643 | 0.13643 | 0.13112 | 0.13112 | 0.12717 | 0.12717 | 0.14552 | 0.14552 | 0.13506 | 0.13506 | 0.050525 | 0.050525 | 0.041965 | 0.041965 | 0.03907 | 0.03907 | 0.041695 | 0.041695 | 0.0525 | 0.0525 | 0.061985 | 0.061985 | 0.06337 | 0.06337 | 0.05857 | 0.05857 | 0.056715 | 0.056715 | 0.056835 | 0.056835 | 0.065755 | 0.065755 | 0.061015 | 0.061015 | 0.10619 | 0.10619 | 0.090035 | 0.090035 | 0.08598 | 0.08598 | 0.08833 | 0.08833 | 0.11346 | 0.11346 | 0.12896 | 0.12896 | 0.13087 | 0.13087 | 0.12683 | 0.12683 | 0.12501 | 0.12501 | 0.12582 | 0.12582 | 0.13695 | 0.13695 | 0.13434 | 0.13434 | 0.052335 | 0.052335 | 0.045385 | 0.045385 | 0.041785 | 0.041785 | 0.041105 | 0.041105 | 0.048605 | 0.048605 | 0.05436 | 0.05436 | 0.054785 | 0.054785 | 0.051785 | 0.051785 | 0.05029 | 0.05029 | 0.0513 | 0.0513 | 0.05632 | 0.05632 | 0.057085 | 0.057085 | 0.12209 | 0.12209 | 0.10469 | 0.10469 | 0.099885 | 0.099885 | 0.098755 | 0.098755 | 0.12287 | 0.12287 | 0.13844 | 0.13844 | 0.14183 | 0.14183 | 0.13882 | 0.13882 | 0.13573 | 0.13573 | 0.13321 | 0.13321 | 0.1395 | 0.1395 | 0.14556 | 0.14556 | 0.054385 | 0.054385 | 0.04582 | 0.04582 | 0.042325 | 0.042325 | 0.039855 | 0.039855 | 0.04828 | 0.04828 | 0.05581 | 0.05581 | 0.05788 | 0.05788 | 0.055815 | 0.055815 | 0.054045 | 0.054045 | 0.055825 | 0.055825 | 0.059125 | 0.059125 | 0.06288 | 0.06288 | 0.10791 | 0.10791 | 0.088735 | 0.088735 | 0.082685 | 0.082685 | 0.085325 | 0.085325 | 0.11251 | 0.11251 | 0.13461 | 0.13461 | 0.14152 | 0.14152 | 0.14058 | 0.14058 | 0.13709 | 0.13709 | 0.13158 | 0.13158 | 0.13215 | 0.13215 | 0.13589 | 0.13589 | 0.04417 | 0.04417 | 0.03607 | 0.03607 | 0.032665 | 0.032665 | 0.03102 | 0.03102 | 0.03865 | 0.03865 | 0.046655 | 0.046655 | 0.04948 | 0.04948 | 0.048405 | 0.048405 | 0.04724 | 0.04724 | 0.04707 | 0.04707 | 0.04877 | 0.04877 | 0.05137 | 0.05137 | 0.11558 | 0.11558 | 0.09807 | 0.09807 | 0.09372 | 0.09372 | 0.096805 | 0.096805 | 0.11706 | 0.11706 | 0.13882 | 0.13882 | 0.14675 | 0.14675 | 0.14568 | 0.14568 | 0.14194 | 0.14194 | 0.13689 | 0.13689 | 0.14275 | 0.14275 | 0.14064 | 0.14064 | 0.04156 | 0.04156 | 0.03586 | 0.03586 | 0.032645 | 0.032645 | 0.03164 | 0.03164 | 0.036365 | 0.036365 | 0.043635 | 0.043635 | 0.046675 | 0.046675 | 0.046485 | 0.046485 | 0.045795 | 0.045795 | 0.045475 | 0.045475 | 0.047375 | 0.047375 | 0.047065 | 0.047065 | 0.112 | 0.112 | 0.096175 | 0.096175 | 0.090455 | 0.090455 | 0.098855 | 0.098855 | 0.11596 | 0.11596 | 0.13051 | 0.13051 | 0.13331 | 0.13331 | 0.13012 | 0.13012 | 0.12809 | 0.12809 | 0.12995 | 0.12995 | 0.14729 | 0.14729 | 0.13482 | 0.13482 | 0.05088 | 0.05088 | 0.044705 | 0.044705 | 0.04153 | 0.04153 | 0.04295 | 0.04295 | 0.047955 | 0.047955 | 0.053005 | 0.053005 | 0.053515 | 0.053515 | 0.04878 | 0.04878 | 0.04738 | 0.04738 | 0.04819 | 0.04819 | 0.05608 | 0.05608 | 0.055175 | 0.055175 | 0.1098 | 0.1098 | 0.09458 | 0.09458 | 0.087295 | 0.087295 | 0.089055 | 0.089055 | 0.11035 | 0.11035 | 0.1296 | 0.1296 | 0.13392 | 0.13392 | 0.13165 | 0.13165 | 0.12773 | 0.12773 | 0.12993 | 0.12993 | 0.13276 | 0.13276 | 0.12126 | 0.12126 | 0.05159 | 0.05159 | 0.045035 | 0.045035 | 0.0422 | 0.0422 | 0.041925 | 0.041925 | 0.04857 | 0.04857 | 0.055715 | 0.055715 | 0.05676 | 0.05676 | 0.054185 | 0.054185 | 0.052375 | 0.052375 | 0.05374 | 0.05374 | 0.05584 | 0.05584 | 0.051235 | 0.051235 | 0.09647 | 0.09647 | 0.083695 | 0.083695 | 0.079485 | 0.079485 | 0.087785 | 0.087785 | 0.11011 | 0.11011 | 0.12816 | 0.12816 | 0.13083 | 0.13083 | 0.12452 | 0.12452 | 0.12391 | 0.12391 | 0.13324 | 0.13324 | 0.1271 | 0.1271 | 0.1141 | 0.1141 | 0.060955 | 0.060955 | 0.052145 | 0.052145 | 0.04857 | 0.04857 | 0.050365 | 0.050365 | 0.0609 | 0.0609 | 0.07266 | 0.07266 | 0.07582 | 0.07582 | 0.0738 | 0.0738 | 0.07413 | 0.07413 | 0.081545 | 0.081545 | 0.07782 | 0.07782 | 0.06765 | 0.06765 | 0.10194 | 0.10194 | 0.08715 | 0.08715 | 0.08321 | 0.08321 | 0.091605 | 0.091605 | 0.1184 | 0.1184 | 0.13822 | 0.13822 | 0.1428 | 0.1428 | 0.14104 | 0.14104 | 0.14222 | 0.14222 | 0.14563 | 0.14563 | 0.13692 | 0.13692 | 0.12295 | 0.12295 | 0.04234 | 0.04234 | 0.0376 | 0.0376 | 0.03659 | 0.03659 | 0.0397 | 0.0397 | 0.0478 | 0.0478 | 0.05551 | 0.05551 | 0.05764 | 0.05764 | 0.05676 | 0.05676 | 0.05625 | 0.05625 | 0.06186 | 0.06186 | 0.05826 | 0.05826 | 0.050895 | 0.050895 | 0.11829 | 0.11829 | 0.09684 | 0.09684 | 0.089715 | 0.089715 | 0.09898 | 0.09898 | 0.1352 | 0.1352 | 0.16256 | 0.16256 | 0.16792 | 0.16792 | 0.1616 | 0.1616 | 0.16042 | 0.16042 | 0.16864 | 0.16864 | 0.15971 | 0.15971 | 0.14434 | 0.14434 | 0.046955 | 0.046955 | 0.039355 | 0.039355 | 0.035965 | 0.035965 | 0.037255 | 0.037255 | 0.04741 | 0.04741 | 0.05821 | 0.05821 | 0.063005 | 0.063005 | 0.06302 | 0.06302 | 0.064205 | 0.064205 | 0.06972 | 0.06972 | 0.065805 | 0.065805 | 0.058195 | 0.058195 | 0.10027 | 0.10027 | 0.0824 | 0.0824 | 0.07848 | 0.07848 | 0.089155 | 0.089155 | 0.12064 | 0.12064 | 0.14281 | 0.14281 | 0.14572 | 0.14572 | 0.13895 | 0.13895 | 0.13692 | 0.13692 | 0.15208 | 0.15208 | 0.14918 | 0.14918 | 0.13081 | 0.13081 | 0.04696 | 0.04696 | 0.03853 | 0.03853 | 0.03584 | 0.03584 | 0.03929 | 0.03929 | 0.050685 | 0.050685 | 0.05955 | 0.05955 | 0.060685 | 0.060685 | 0.05827 | 0.05827 | 0.058175 | 0.058175 | 0.06719 | 0.06719 | 0.06637 | 0.06637 | 0.058515 | 0.058515 | 0.10111 | 0.10111 | 0.08366 | 0.08366 | 0.07941 | 0.07941 | 0.0882 | 0.0882 | 0.11659 | 0.11659 | 0.13492 | 0.13492 | 0.13575 | 0.13575 | 0.12893 | 0.12893 | 0.12543 | 0.12543 | 0.12788 | 0.12788 | 0.14305 | 0.14305 | 0.12826 | 0.12826 | 0.039035 | 0.039035 | 0.03437 | 0.03437 | 0.032265 | 0.032265 | 0.03479 | 0.03479 | 0.04119 | 0.04119 | 0.047915 | 0.047915 | 0.050945 | 0.050945 | 0.049205 | 0.049205 | 0.04729 | 0.04729 | 0.04976 | 0.04976 | 0.056465 | 0.056465 | 0.051295 | 0.051295
|  |  | 70 | Pichirrahue 220 | Tap Pichirrahue 220 | Melipulli 110 | 2.3189 | 2.3189 | 2.1078 | 2.1078 | 2.0565 | 2.0565 | 2.2176 | 2.2176 | 2.7075 | 2.7075 | 2.9882 | 2.9882 | 2.9952 | 2.9952 | 2.9399 | 2.9399 | 2.8187 | 2.8187 | 2.629 | 2.629 | 2.8436 | 2.8436 | 2.6917 | 2.6917 | 1.1203 | 1.1203 | 1.014 | 1.014 | 0.9758 | 0.9758 | 1.0017 | 1.0017 | 1.1333 | 1.1333 | 1.2774 | 1.2774 | 1.2928 | 1.2928 | 1.2681 | 1.2681 | 1.2157 | 1.2157 | 1.1823 | 1.1823 | 1.3037 | 1.3037 | 1.231 | 1.231 | 2.293 | 2.293 | 2.1043 | 2.1043 | 2.0381 | 2.0381 | 2.1375 | 2.1375 | 2.5662 | 2.5662 | 2.8184 | 2.8184 | 2.8446 | 2.8446 | 2.8068 | 2.8068 | 2.7196 | 2.7196 | 2.598 | 2.598 | 2.7229 | 2.7229 | 2.6837 | 2.6837 | 1.0293 | 1.0293 | 0.93717 | 0.93717 | 0.89216 | 0.89216 | 0.89746 | 0.89746 | 1.0054 | 1.0054 | 1.1055 | 1.1055 | 1.1189 | 1.1189 | 1.0936 | 1.0936 | 1.0563 | 1.0563 | 1.0491 | 1.0491 | 1.127 | 1.127 | 1.1175 | 1.1175 | 2.4053 | 2.4053 | 2.1586 | 2.1586 | 2.0785 | 2.0785 | 2.1299 | 2.1299 | 2.5437 | 2.5437 | 2.7999 | 2.7999 | 2.8198 | 2.8198 | 2.7848 | 2.7848 | 2.7076 | 2.7076 | 2.59 | 2.59 | 2.6584 | 2.6584 | 2.7258 | 2.7258 | 1.1165 | 1.1165 | 1.0111 | 1.0111 | 0.96042 | 0.96042 | 0.94466 | 0.94466 | 1.0748 | 1.0748 | 1.2072 | 1.2072 | 1.2323 | 1.2323 | 1.2074 | 1.2074 | 1.1701 | 1.1701 | 1.1629 | 1.1629 | 1.2234 | 1.2234 | 1.2791 | 1.2791 | 2.3903 | 2.3903 | 2.1703 | 2.1703 | 2.1228 | 2.1228 | 2.2385 | 2.2385 | 2.6631 | 2.6631 | 2.9646 | 2.9646 | 3.0345 | 3.0345 | 3.0338 | 3.0338 | 2.9159 | 2.9159 | 2.747 | 2.747 | 2.7599 | 2.7599 | 2.8451 | 2.8451 | 0.97057 | 0.97057 | 0.87921 | 0.87921 | 0.83839 | 0.83839 | 0.82259 | 0.82259 | 0.89321 | 0.89321 | 1.0105 | 1.0105 | 1.0376 | 1.0376 | 1.0145 | 1.0145 | 0.97047 | 0.97047 | 0.93937 | 0.93937 | 0.96403 | 0.96403 | 1.0146 | 1.0146 | 2.205 | 2.205 | 1.996 | 1.996 | 1.931 | 1.931 | 2.016 | 2.016 | 2.3342 | 2.3342 | 2.6203 | 2.6203 | 2.6685 | 2.6685 | 2.6821 | 2.6821 | 2.6116 | 2.6116 | 2.4651 | 2.4651 | 2.5333 | 2.5333 | 2.5673 | 2.5673 | 0.89096 | 0.89096 | 0.80348 | 0.80348 | 0.76106 | 0.76106 | 0.74404 | 0.74404 | 0.80051 | 0.80051 | 0.90297 | 0.90297 | 0.92483 | 0.92483 | 0.91351 | 0.91351 | 0.87694 | 0.87694 | 0.85555 | 0.85555 | 0.88224 | 0.88224 | 0.90072 | 0.90072 | 2.1415 | 2.1415 | 1.9425 | 1.9425 | 1.8844 | 1.8844 | 2.0702 | 2.0702 | 2.3602 | 2.3602 | 2.6246 | 2.6246 | 2.6693 | 2.6693 | 2.6573 | 2.6573 | 2.5653 | 2.5653 | 2.4704 | 2.4704 | 2.661 | 2.661 | 2.4837 | 2.4837 | 0.92675 | 0.92675 | 0.83374 | 0.83374 | 0.79592 | 0.79592 | 0.82952 | 0.82952 | 0.90441 | 0.90441 | 1.0129 | 1.0129 | 1.0273 | 1.0273 | 1.0094 | 1.0094 | 0.97847 | 0.97847 | 0.96248 | 0.96248 | 1.0576 | 1.0576 | 1.0002 | 1.0002 | 2.1964 | 2.1964 | 2.0304 | 2.0304 | 1.9669 | 1.9669 | 2.0442 | 2.0442 | 2.3667 | 2.3667 | 2.6255 | 2.6255 | 2.72 | 2.72 | 2.6942 | 2.6942 | 2.5783 | 2.5783 | 2.3915 | 2.3915 | 2.3957 | 2.3957 | 2.2743 | 2.2743 | 0.9714 | 0.9714 | 0.8954 | 0.8954 | 0.85983 | 0.85983 | 0.87111 | 0.87111 | 0.97267 | 0.97267 | 1.0895 | 1.0895 | 1.1324 | 1.1324 | 1.1126 | 1.1126 | 1.0727 | 1.0727 | 0.99756 | 0.99756 | 0.99425 | 0.99425 | 0.93539 | 0.93539 | 2.0776 | 2.0776 | 1.8983 | 1.8983 | 1.8616 | 1.8616 | 2.002 | 2.002 | 2.3357 | 2.3357 | 2.6209 | 2.6209 | 2.6626 | 2.6626 | 2.6287 | 2.6287 | 2.5557 | 2.5557 | 2.4196 | 2.4196 | 2.3288 | 2.3288 | 2.2046 | 2.2046 | 1.3349 | 1.3349 | 1.2062 | 1.2062 | 1.1649 | 1.1649 | 1.1947 | 1.1947 | 1.3139 | 1.3139 | 1.4918 | 1.4918 | 1.5612 | 1.5612 | 1.5512 | 1.5512 | 1.5141 | 1.5141 | 1.4656 | 1.4656 | 1.4196 | 1.4196 | 1.3426 | 1.3426 | 2.3616 | 2.3616 | 2.1392 | 2.1392 | 2.0815 | 2.0815 | 2.2385 | 2.2385 | 2.6875 | 2.6875 | 3.0411 | 3.0411 | 3.1334 | 3.1334 | 3.1263 | 3.1263 | 3.0502 | 3.0502 | 2.7475 | 2.7475 | 2.6204 | 2.6204 | 2.5261 | 2.5261 | 1.0772 | 1.0772 | 0.9618 | 0.9618 | 0.91587 | 0.91587 | 0.94649 | 0.94649 | 1.0673 | 1.0673 | 1.2156 | 1.2156 | 1.2624 | 1.2624 | 1.2495 | 1.2495 | 1.2271 | 1.2271 | 1.1546 | 1.1546 | 1.107 | 1.107 | 1.0537 | 1.0537 | 2.5719 | 2.5719 | 2.3242 | 2.3242 | 2.2216 | 2.2216 | 2.384 | 2.384 | 2.9212 | 2.9212 | 3.2947 | 3.2947 | 3.3754 | 3.3754 | 3.3235 | 3.3235 | 3.1926 | 3.1926 | 2.8696 | 2.8696 | 2.7715 | 2.7715 | 2.7113 | 2.7113 | 1.0796 | 1.0796 | 0.96459 | 0.96459 | 0.92127 | 0.92127 | 0.93712 | 0.93712 | 1.0588 | 1.0588 | 1.2225 | 1.2225 | 1.3031 | 1.3031 | 1.3025 | 1.3025 | 1.2664 | 1.2664 | 1.1572 | 1.1572 | 1.1162 | 1.1162 | 1.0632 | 1.0632 | 2.3233 | 2.3233 | 2.1064 | 2.1064 | 2.0527 | 2.0527 | 2.2432 | 2.2432 | 2.7107 | 2.7107 | 3.0229 | 3.0229 | 3.0205 | 3.0205 | 2.9415 | 2.9415 | 2.8083 | 2.8083 | 2.6905 | 2.6905 | 2.6791 | 2.6791 | 2.5122 | 2.5122 | 1.1296 | 1.1296 | 1.0189 | 1.0189 | 0.97506 | 0.97506 | 1.0056 | 1.0056 | 1.1432 | 1.1432 | 1.2982 | 1.2982 | 1.3318 | 1.3318 | 1.3083 | 1.3083 | 1.2475 | 1.2475 | 1.1977 | 1.1977 | 1.1999 | 1.1999 | 1.1398 | 1.1398 | 2.3127 | 2.3127 | 2.1064 | 2.1064 | 2.0593 | 2.0593 | 2.2266 | 2.2266 | 2.6551 | 2.6551 | 2.9335 | 2.9335 | 2.9596 | 2.9596 | 2.8802 | 2.8802 | 2.7137 | 2.7137 | 2.413 | 2.413 | 2.6396 | 2.6396 | 2.52 | 2.52 | 0.92214 | 0.92214 | 0.87826 | 0.87826 | 0.84013 | 0.84013 | 0.86527 | 0.86527 | 0.94513 | 0.94513 | 1.0638 | 1.0638 | 1.1025 | 1.1025 | 1.0724 | 1.0724 | 1.0126 | 1.0126 | 0.9114 | 0.9114 | 1.0174 | 1.0174 | 0.98086 | 0.98086 | 2.3274 | 2.3274 | 2.1145 | 2.1145 | 2.0627 | 2.0627 | 2.2252 | 2.2252 | 2.7181 | 2.7181 | 3.0007 | 3.0007 | 3.008 | 3.008 | 2.9525 | 2.9525 | 2.8306 | 2.8306 | 2.64 | 2.64 | 2.8558 | 2.8558 | 2.7027 | 2.7027 | 1.124 | 1.124 | 1.017 | 1.017 | 0.97845 | 0.97845 | 1.005 | 1.005 | 1.1375 | 1.1375 | 1.2825 | 1.2825 | 1.2981 | 1.2981 | 1.2733 | 1.2733 | 1.2205 | 1.2205 | 1.1869 | 1.1869 | 1.309 | 1.309 | 1.2357 | 1.2357 | 2.3037 | 2.3037 | 2.113 | 2.113 | 2.0465 | 2.0465 | 2.1467 | 2.1467 | 2.5787 | 2.5787 | 2.833 | 2.833 | 2.8597 | 2.8597 | 2.8218 | 2.8218 | 2.7338 | 2.7338 | 2.6112 | 2.6112 | 2.7369 | 2.7369 | 2.6974 | 2.6974 | 1.0338 | 1.0338 | 0.94095 | 0.94095 | 0.89567 | 0.89567 | 0.90133 | 0.90133 | 1.0102 | 1.0102 | 1.111 | 1.111 | 1.1245 | 1.1245 | 1.0991 | 1.0991 | 1.0614 | 1.0614 | 1.0539 | 1.0539 | 1.1324 | 1.1324 | 1.1228 | 1.1228 | 2.4214 | 2.4214 | 2.1721 | 2.1721 | 2.0911 | 2.0911 | 2.1431 | 2.1431 | 2.5612 | 2.5612 | 2.8201 | 2.8201 | 2.8405 | 2.8405 | 2.8055 | 2.8055 | 2.7273 | 2.7273 | 2.6087 | 2.6087 | 2.6776 | 2.6776 | 2.7455 | 2.7455 | 1.1241 | 1.1241 | 1.0176 | 1.0176 | 0.9664 | 0.9664 | 0.95069 | 0.95069 | 1.0823 | 1.0823 | 1.2159 | 1.2159 | 1.2413 | 1.2413 | 1.2161 | 1.2161 | 1.1784 | 1.1784 | 1.1709 | 1.1709 | 1.2319 | 1.2319 | 1.2881 | 1.2881 | 2.3763 | 2.3763 | 2.1553 | 2.1553 | 2.1077 | 2.1077 | 2.2233 | 2.2233 | 2.6482 | 2.6482 | 2.9502 | 2.9502 | 3.0206 | 3.0206 | 3.0195 | 3.0195 | 2.9021 | 2.9021 | 2.7343 | 2.7343 | 2.7476 | 2.7476 | 2.832 | 2.832 | 0.96528 | 0.96528 | 0.87362 | 0.87362 | 0.83286 | 0.83286 | 0.81718 | 0.81718 | 0.88818 | 0.88818 | 1.0057 | 1.0057 | 1.0331 | 1.0331 | 1.0101 | 1.0101 | 0.96639 | 0.96639 | 0.93547 | 0.93547 | 0.96024 | 0.96024 | 1.0108 | 1.0108 | 2.1984 | 2.1984 | 1.988 | 1.988 | 1.9229 | 1.9229 | 2.0085 | 2.0085 | 2.3277 | 2.3277 | 2.6151 | 2.6151 | 2.6644 | 2.6644 | 2.6778 | 2.6778 | 2.6068 | 2.6068 | 2.4608 | 2.4608 | 2.5295 | 2.5295 | 2.563 | 2.563 | 0.8883 | 0.8883 | 0.80027 | 0.80027 | 0.75785 | 0.75785 | 0.74125 | 0.74125 | 0.79833 | 0.79833 | 0.90132 | 0.90132 | 0.92334 | 0.92334 | 0.91211 | 0.91211 | 0.87572 | 0.87572 | 0.85438 | 0.85438 | 0.88119 | 0.88119 | 0.89963 | 0.89963 | 2.1302 | 2.1302 | 1.9301 | 1.9301 | 1.8719 | 1.8719 | 2.059 | 2.059 | 2.3489 | 2.3489 | 2.614 | 2.614 | 2.6594 | 2.6594 | 2.6475 | 2.6475 | 2.5558 | 2.5558 | 2.4615 | 2.4615 | 2.6527 | 2.6527 | 2.4742 | 2.4742 | 0.92109 | 0.92109 | 0.82788 | 0.82788 | 0.79024 | 0.79024 | 0.82491 | 0.82491 | 0.90015 | 0.90015 | 1.0087 | 1.0087 | 1.0231 | 1.0231 | 1.0051 | 1.0051 | 0.974 | 0.974 | 0.95813 | 0.95813 | 1.0535 | 1.0535 | 0.99574 | 0.99574 | 2.1861 | 2.1861 | 2.0175 | 2.0175 | 1.9536 | 1.9536 | 2.0314 | 2.0314 | 2.3546 | 2.3546 | 2.6139 | 2.6139 | 2.7092 | 2.7092 | 2.6838 | 2.6838 | 2.5695 | 2.5695 | 2.3898 | 2.3898 | 2.3963 | 2.3963 | 2.2725 | 2.2725 | 0.96635 | 0.96635 | 0.88945 | 0.88945 | 0.8537 | 0.8537 | 0.86532 | 0.86532 | 0.96762 | 0.96762 | 1.0845 | 1.0845 | 1.1275 | 1.1275 | 1.1077 | 1.1077 | 1.0681 | 1.0681 | 0.99675 | 0.99675 | 0.99467 | 0.99467 | 0.93486 | 0.93486 | 2.0654 | 2.0654 | 1.8847 | 1.8847 | 1.8479 | 1.8479 | 1.9892 | 1.9892 | 2.3231 | 2.3231 | 2.6086 | 2.6086 | 2.6509 | 2.6509 | 2.6176 | 2.6176 | 2.5468 | 2.5468 | 2.4186 | 2.4186 | 2.3275 | 2.3275 | 2.199 | 2.199 | 1.3265 | 1.3265 | 1.1975 | 1.1975 | 1.1564 | 1.1564 | 1.1875 | 1.1875 | 1.3073 | 1.3073 | 1.4852 | 1.4852 | 1.5545 | 1.5545 | 1.5446 | 1.5446 | 1.5085 | 1.5085 | 1.4653 | 1.4653 | 1.4188 | 1.4188 | 1.3389 | 1.3389 | 2.3507 | 2.3507 | 2.1263 | 2.1263 | 2.0682 | 2.0682 | 2.2267 | 2.2267 | 2.6759 | 2.6759 | 3.03 | 3.03 | 3.1231 | 3.1231 | 3.1165 | 3.1165 | 3.0425 | 3.0425 | 2.749 | 2.749 | 2.6211 | 2.6211 | 2.5221 | 2.5221 | 1.0715 | 1.0715 | 0.95588 | 0.95588 | 0.90999 | 0.90999 | 0.94163 | 0.94163 | 1.063 | 1.063 | 1.2113 | 1.2113 | 1.2581 | 1.2581 | 1.2454 | 1.2454 | 1.224 | 1.224 | 1.1562 | 1.1562 | 1.1081 | 1.1081 | 1.0526 | 1.0526 | 2.5573 | 2.5573 | 2.3077 | 2.3077 | 2.2049 | 2.2049 | 2.3685 | 2.3685 | 2.906 | 2.906 | 3.2799 | 3.2799 | 3.3614 | 3.3614 | 3.31 | 3.31 | 3.1811 | 3.1811 | 2.8681 | 2.8681 | 2.7693 | 2.7693 | 2.7043 | 2.7043 | 1.0724 | 1.0724 | 0.95715 | 0.95715 | 0.91388 | 0.91388 | 0.93056 | 0.93056 | 1.0527 | 1.0527 | 1.2163 | 1.2163 | 1.2968 | 1.2968 | 1.2959 | 1.2959 | 1.2607 | 1.2607 | 1.1565 | 1.1565 | 1.1152 | 1.1152 | 1.06 | 1.06 | 2.3058 | 2.3058 | 2.0879 | 2.0879 | 2.034 | 2.034 | 2.2252 | 2.2252 | 2.6916 | 2.6916 | 3.0037 | 3.0037 | 3.0023 | 3.0023 | 2.9242 | 2.9242 | 2.7935 | 2.7935 | 2.6851 | 2.6851 | 2.6731 | 2.6731 | 2.5017 | 2.5017 | 1.1204 | 1.1204 | 1.0093 | 1.0093 | 0.96586 | 0.96586 | 0.99743 | 0.99743 | 1.1351 | 1.1351 | 1.2896 | 1.2896 | 1.3232 | 1.3232 | 1.2998 | 1.2998 | 1.2402 | 1.2402 | 1.1954 | 1.1954 | 1.1972 | 1.1972 | 1.1349 | 1.1349 | 2.2938 | 2.2938 | 2.0863 | 2.0863 | 2.0388 | 2.0388 | 2.2067 | 2.2067 | 2.6342 | 2.6342 | 2.9127 | 2.9127 | 2.9394 | 2.9394 | 2.8605 | 2.8605 | 2.6959 | 2.6959 | 2.4049 | 2.4049 | 2.6313 | 2.6313 | 2.5076 | 2.5076 | 0.91442 | 0.91442 | 0.87005 | 0.87005 | 0.83215 | 0.83215 | 0.85799 | 0.85799 | 0.9381 | 0.9381 | 1.0567 | 1.0567 | 1.0953 | 1.0953 | 1.0653 | 1.0653 | 1.006 | 1.006 | 0.90865 | 0.90865 | 1.0144 | 1.0144 | 0.9761 | 0.9761 | 2.3012 | 2.3012 | 2.088 | 2.088 | 2.0362 | 2.0362 | 2.199 | 2.199 | 2.6886 | 2.6886 | 2.9699 | 2.9699 | 2.9777 | 2.9777 | 2.9228 | 2.9228 | 2.8023 | 2.8023 | 2.6142 | 2.6142 | 2.8295 | 2.8295 | 2.6761 | 2.6761 | 1.1105 | 1.1105 | 1.0037 | 1.0037 | 0.96535 | 0.96535 | 0.99284 | 0.99284 | 1.1249 | 1.1249 | 1.269 | 1.269 | 1.2848 | 1.2848 | 1.2602 | 1.2602 | 1.2078 | 1.2078 | 1.1747 | 1.1747 | 1.2961 | 1.2961 | 1.2227 | 1.2227 | 2.2695 | 2.2695 | 2.079 | 2.079 | 2.0132 | 2.0132 | 2.1131 | 2.1131 | 2.5412 | 2.5412 | 2.794 | 2.794 | 2.8215 | 2.8215 | 2.7842 | 2.7842 | 2.6971 | 2.6971 | 2.5758 | 2.5758 | 2.7007 | 2.7007 | 2.6609 | 2.6609 | 1.0174 | 1.0174 | 0.92527 | 0.92527 | 0.8806 | 0.8806 | 0.88706 | 0.88706 | 0.99511 | 0.99511 | 1.0949 | 1.0949 | 1.1085 | 1.1085 | 1.0834 | 1.0834 | 1.0458 | 1.0458 | 1.0384 | 1.0384 | 1.1164 | 1.1164 | 1.1066 | 1.1066 | 2.3898 | 2.3898 | 2.141 | 2.141 | 2.0603 | 2.0603 | 2.1125 | 2.1125 | 2.5279 | 2.5279 | 2.7859 | 2.7859 | 2.807 | 2.807 | 2.7732 | 2.7732 | 2.6956 | 2.6956 | 2.5783 | 2.5783 | 2.647 | 2.647 | 2.714 | 2.714 | 1.1095 | 1.1095 | 1.0033 | 1.0033 | 0.95254 | 0.95254 | 0.93742 | 0.93742 | 1.0684 | 1.0684 | 1.2011 | 1.2011 | 1.2266 | 1.2266 | 1.2014 | 1.2014 | 1.1638 | 1.1638 | 1.1562 | 1.1562 | 1.2169 | 1.2169 | 1.2726 | 1.2726 | 2.4335 | 2.4335 | 2.2061 | 2.2061 | 2.1572 | 2.1572 | 2.2759 | 2.2759 | 2.7122 | 2.7122 | 3.0226 | 3.0226 | 3.0953 | 3.0953 | 3.0939 | 3.0939 | 2.9736 | 2.9736 | 2.8018 | 2.8018 | 2.8156 | 2.8156 | 2.9019 | 2.9019 | 0.98881 | 0.98881 | 0.89453 | 0.89453 | 0.85269 | 0.85269 | 0.83663 | 0.83663 | 0.90968 | 0.90968 | 1.0305 | 1.0305 | 1.0589 | 1.0589 | 1.0352 | 1.0352 | 0.99047 | 0.99047 | 0.9588 | 0.9588 | 0.98427 | 0.98427 | 1.0362 | 1.0362 | 2.2462 | 2.2462 | 2.0302 | 2.0302 | 1.9635 | 1.9635 | 2.0516 | 2.0516 | 2.3785 | 2.3785 | 2.6733 | 2.6733 | 2.7243 | 2.7243 | 2.7378 | 2.7378 | 2.665 | 2.665 | 2.5158 | 2.5158 | 2.5866 | 2.5866 | 2.6204 | 2.6204 | 0.90763 | 0.90763 | 0.81728 | 0.81728 | 0.77389 | 0.77389 | 0.75711 | 0.75711 | 0.8158 | 0.8158 | 0.92145 | 0.92145 | 0.9441 | 0.9441 | 0.93263 | 0.93263 | 0.89545 | 0.89545 | 0.87369 | 0.87369 | 0.90124 | 0.90124 | 0.92002 | 0.92002 | 2.1828 | 2.1828 | 1.9768 | 1.9768 | 1.917 | 1.917 | 2.1098 | 2.1098 | 2.4075 | 2.4075 | 2.6801 | 2.6801 | 2.7272 | 2.7272 | 2.7149 | 2.7149 | 2.6207 | 2.6207 | 2.5242 | 2.5242 | 2.721 | 2.721 | 2.537 | 2.537 | 0.94353 | 0.94353 | 0.84771 | 0.84771 | 0.80915 | 0.80915 | 0.8453 | 0.8453 | 0.92269 | 0.92269 | 1.0342 | 1.0342 | 1.049 | 1.049 | 1.0305 | 1.0305 | 0.99848 | 0.99848 | 0.98229 | 0.98229 | 1.0803 | 1.0803 | 1.0208 | 1.0208 | 2.2391 | 2.2391 | 2.0648 | 2.0648 | 1.999 | 1.999 | 2.079 | 2.079 | 2.4111 | 2.4111 | 2.6774 | 2.6774 | 2.7756 | 2.7756 | 2.7497 | 2.7497 | 2.6334 | 2.6334 | 2.4524 | 2.4524 | 2.4601 | 2.4601 | 2.3316 | 2.3316 | 0.98959 | 0.98959 | 0.91021 | 0.91021 | 0.87347 | 0.87347 | 0.88555 | 0.88555 | 0.99086 | 0.99086 | 1.1109 | 1.1109 | 1.155 | 1.155 | 1.1347 | 1.1347 | 1.0943 | 1.0943 | 1.0229 | 1.0229 | 1.0212 | 1.0212 | 0.95931 | 0.95931 | 2.118 | 2.118 | 1.9316 | 1.9316 | 1.8937 | 1.8937 | 2.0394 | 2.0394 | 2.3827 | 2.3827 | 2.6763 | 2.6763 | 2.7201 | 2.7201 | 2.6861 | 2.6861 | 2.6145 | 2.6145 | 2.4865 | 2.4865 | 2.3925 | 2.3925 | 2.2584 | 2.2584 | 1.3601 | 1.3601 | 1.2273 | 1.2273 | 1.1851 | 1.1851 | 1.2177 | 1.2177 | 1.3411 | 1.3411 | 1.524 | 1.524 | 1.5953 | 1.5953 | 1.5852 | 1.5852 | 1.5485 | 1.5485 | 1.5064 | 1.5064 | 1.4584 | 1.4584 | 1.375 | 1.375 | 2.4102 | 2.4102 | 2.1789 | 2.1789 | 2.119 | 2.119 | 2.2825 | 2.2825 | 2.7442 | 2.7442 | 3.1082 | 3.1082 | 3.2043 | 3.2043 | 3.1976 | 3.1976 | 3.1227 | 3.1227 | 2.8254 | 2.8254 | 2.6936 | 2.6936 | 2.5896 | 2.5896 | 1.0984 | 1.0984 | 0.97945 | 0.97945 | 0.93234 | 0.93234 | 0.96532 | 0.96532 | 1.0903 | 1.0903 | 1.2427 | 1.2427 | 1.2907 | 1.2907 | 1.2778 | 1.2778 | 1.2562 | 1.2562 | 1.1886 | 1.1886 | 1.139 | 1.139 | 1.081 | 1.081 | 2.624 | 2.624 | 2.3666 | 2.3666 | 2.2607 | 2.2607 | 2.4295 | 2.4295 | 2.9825 | 2.9825 | 3.3673 | 3.3673 | 3.4515 | 3.4515 | 3.3988 | 3.3988 | 3.2672 | 3.2672 | 2.9499 | 2.9499 | 2.8478 | 2.8478 | 2.7788 | 2.7788 | 1.1 | 1.1 | 0.98129 | 0.98129 | 0.93683 | 0.93683 | 0.95435 | 0.95435 | 1.0802 | 1.0802 | 1.2484 | 1.2484 | 1.3312 | 1.3312 | 1.3302 | 1.3302 | 1.2944 | 1.2944 | 1.1894 | 1.1894 | 1.1467 | 1.1467 | 1.089 | 1.089 | 2.3698 | 2.3698 | 2.1447 | 2.1447 | 2.0891 | 2.0891 | 2.2864 | 2.2864 | 2.7668 | 2.7668 | 3.0886 | 3.0886 | 3.0875 | 3.0875 | 3.0073 | 3.0073 | 2.8737 | 2.8737 | 2.7658 | 2.7658 | 2.7531 | 2.7531 | 2.5746 | 2.5746 | 1.1512 | 1.1512 | 1.0366 | 1.0366 | 0.99189 | 0.99189 | 1.0249 | 1.0249 | 1.1668 | 1.1668 | 1.326 | 1.326 | 1.3606 | 1.3606 | 1.3365 | 1.3365 | 1.2755 | 1.2755 | 1.2314 | 1.2314 | 1.2329 | 1.2329 | 1.1679 | 1.1679 | 2.3529 | 2.3529 | 2.1389 | 2.1389 | 2.0899 | 2.0899 | 2.263 | 2.263 | 2.7026 | 2.7026 | 2.9892 | 2.9892 | 3.0171 | 3.0171 | 2.936 | 2.936 | 2.7674 | 2.7674 | 2.4723 | 2.4723 | 2.7051 | 2.7051 | 2.576 | 2.576 | 0.93798 | 0.93798 | 0.89209 | 0.89209 | 0.85316 | 0.85316 | 0.88009 | 0.88009 | 0.96267 | 0.96267 | 1.0847 | 1.0847 | 1.1244 | 1.1244 | 1.0936 | 1.0936 | 1.0328 | 1.0328 | 0.93419 | 0.93419 | 1.0429 | 1.0429 | 1.0027 | 1.0027 | 2.355 | 2.355 | 2.1357 | 2.1357 | 2.0824 | 2.0824 | 2.25 | 2.25 | 2.752 | 2.752 | 3.0408 | 3.0408 | 3.0492 | 3.0492 | 2.9928 | 2.9928 | 2.8695 | 2.8695 | 2.6772 | 2.6772 | 2.8984 | 2.8984 | 2.7403 | 2.7403 | 1.1362 | 1.1362 | 1.0264 | 1.0264 | 0.98709 | 0.98709 | 1.0158 | 1.0158 | 1.1513 | 1.1513 | 1.2992 | 1.2992 | 1.3156 | 1.3156 | 1.2903 | 1.2903 | 1.2365 | 1.2365 | 1.2029 | 1.2029 | 1.3274 | 1.3274 | 1.2518 | 1.2518 | 2.3205 | 2.3205 | 2.1246 | 2.1246 | 2.0572 | 2.0572 | 2.1599 | 2.1599 | 2.5988 | 2.5988 | 2.8583 | 2.8583 | 2.8869 | 2.8869 | 2.8487 | 2.8487 | 2.7594 | 2.7594 | 2.6353 | 2.6353 | 2.7633 | 2.7633 | 2.7222 | 2.7222 | 1.0398 | 1.0398 | 0.94533 | 0.94533 | 0.89965 | 0.89965 | 0.90665 | 0.90665 | 1.0175 | 1.0175 | 1.1198 | 1.1198 | 1.1339 | 1.1339 | 1.1081 | 1.1081 | 1.0695 | 1.0695 | 1.0618 | 1.0618 | 1.1419 | 1.1419 | 1.1318 | 1.1318 | 2.4488 | 2.4488 | 2.1926 | 2.1926 | 2.1096 | 2.1096 | 2.1634 | 2.1634 | 2.5904 | 2.5904 | 2.8558 | 2.8558 | 2.8779 | 2.8779 | 2.8435 | 2.8435 | 2.7639 | 2.7639 | 2.6435 | 2.6435 | 2.7142 | 2.7142 | 2.7828 | 2.7828 | 1.1369 | 1.1369 | 1.0277 | 1.0277 | 0.97554 | 0.97554 | 0.96024 | 0.96024 | 1.095 | 1.095 | 1.2313 | 1.2313 | 1.2577 | 1.2577 | 1.2317 | 1.2317 | 1.1929 | 1.1929 | 1.185 | 1.185 | 1.2474 | 1.2474 | 1.3045 | 1.3045 | 2.5148 | 2.5148 | 2.2795 | 2.2795 | 2.229 | 2.229 | 2.3518 | 2.3518 | 2.8031 | 2.8031 | 3.1244 | 3.1244 | 3.1998 | 3.1998 | 3.1983 | 3.1983 | 3.0736 | 3.0736 | 2.8959 | 2.8959 | 2.91 | 2.91 | 2.9993 | 2.9993 | 1.0221 | 1.0221 | 0.92456 | 0.92456 | 0.8813 | 0.8813 | 0.86472 | 0.86472 | 0.94036 | 0.94036 | 1.0653 | 1.0653 | 1.0948 | 1.0948 | 1.0703 | 1.0703 | 1.0239 | 1.0239 | 0.99111 | 0.99111 | 1.0174 | 1.0174 | 1.0711 | 1.0711 | 2.3225 | 2.3225 | 2.0989 | 2.0989 | 2.03 | 2.03 | 2.1212 | 2.1212 | 2.4595 | 2.4595 | 2.7647 | 2.7647 | 2.8177 | 2.8177 | 2.8316 | 2.8316 | 2.756 | 2.756 | 2.6016 | 2.6016 | 2.6748 | 2.6748 | 2.7099 | 2.7099 | 0.93859 | 0.93859 | 0.84504 | 0.84504 | 0.80015 | 0.80015 | 0.78283 | 0.78283 | 0.84365 | 0.84365 | 0.95312 | 0.95312 | 0.97659 | 0.97659 | 0.96469 | 0.96469 | 0.92613 | 0.92613 | 0.90354 | 0.90354 | 0.932 | 0.932 | 0.9514 | 0.9514 | 2.2593 | 2.2593 | 2.0459 | 2.0459 | 1.984 | 1.984 | 2.1837 | 2.1837 | 2.492 | 2.492 | 2.7746 | 2.7746 | 2.8234 | 2.8234 | 2.8106 | 2.8106 | 2.713 | 2.713 | 2.6129 | 2.6129 | 2.8166 | 2.8166 | 2.6261 | 2.6261 | 0.97664 | 0.97664 | 0.87736 | 0.87736 | 0.83743 | 0.83743 | 0.87497 | 0.87497 | 0.95526 | 0.95526 | 1.0708 | 1.0708 | 1.0862 | 1.0862 | 1.067 | 1.067 | 1.0338 | 1.0338 | 1.0169 | 1.0169 | 1.1184 | 1.1184 | 1.0568 | 1.0568 | 2.3181 | 2.3181 | 2.1376 | 2.1376 | 2.0693 | 2.0693 | 2.1522 | 2.1522 | 2.4962 | 2.4962 | 2.7722 | 2.7722 | 2.8741 | 2.8741 | 2.8472 | 2.8472 | 2.7272 | 2.7272 | 2.5406 | 2.5406 | 2.5484 | 2.5484 | 2.4146 | 2.4146 | 1.0245 | 1.0245 | 0.9423 | 0.9423 | 0.90422 | 0.90422 | 0.91678 | 0.91678 | 1.0259 | 1.0259 | 1.1503 | 1.1503 | 1.1961 | 1.1961 | 1.175 | 1.175 | 1.1333 | 1.1333 | 1.0596 | 1.0596 | 1.0577 | 1.0577 | 0.99335 | 0.99335 | 2.1925 | 2.1925 | 1.9993 | 1.9993 | 1.9601 | 1.9601 | 2.1111 | 2.1111 | 2.4666 | 2.4666 | 2.7709 | 2.7709 | 2.8163 | 2.8163 | 2.7811 | 2.7811 | 2.7072 | 2.7072 | 2.5757 | 2.5757 | 2.4781 | 2.4781 | 2.3387 | 2.3387 | 1.4079 | 1.4079 | 1.2703 | 1.2703 | 1.2267 | 1.2267 | 1.2606 | 1.2606 | 1.3886 | 1.3886 | 1.5779 | 1.5779 | 1.6519 | 1.6519 | 1.6414 | 1.6414 | 1.6036 | 1.6036 | 1.5603 | 1.5603 | 1.5104 | 1.5104 | 1.4238 | 1.4238 | 2.4993 | 2.4993 | 2.2592 | 2.2592 | 2.1971 | 2.1971 | 2.3667 | 2.3667 | 2.8457 | 2.8457 | 3.2234 | 3.2234 | 3.3231 | 3.3231 | 3.3161 | 3.3161 | 3.2387 | 3.2387 | 2.931 | 2.931 | 2.7941 | 2.7941 | 2.686 | 2.686 | 1.139 | 1.139 | 1.0156 | 1.0156 | 0.96674 | 0.96674 | 1.001 | 1.001 | 1.1308 | 1.1308 | 1.2889 | 1.2889 | 1.3387 | 1.3387 | 1.3253 | 1.3253 | 1.303 | 1.303 | 1.233 | 1.233 | 1.1814 | 1.1814 | 1.1212 | 1.1212 | 2.7182 | 2.7182 | 2.4513 | 2.4513 | 2.3415 | 2.3415 | 2.5165 | 2.5165 | 3.0897 | 3.0897 | 3.4885 | 3.4885 | 3.5758 | 3.5758 | 3.5212 | 3.5212 | 3.3851 | 3.3851 | 3.0572 | 3.0572 | 2.9512 | 2.9512 | 2.8792 | 2.8792 | 1.1395 | 1.1395 | 1.0164 | 1.0164 | 0.97028 | 0.97028 | 0.98853 | 0.98853 | 1.1191 | 1.1191 | 1.2934 | 1.2934 | 1.3792 | 1.3792 | 1.3782 | 1.3782 | 1.3412 | 1.3412 | 1.2326 | 1.2326 | 1.1882 | 1.1882 | 1.1283 | 1.1283 | 2.4539 | 2.4539 | 2.2206 | 2.2206 | 2.1629 | 2.1629 | 2.3674 | 2.3674 | 2.8651 | 2.8651 | 3.1985 | 3.1985 | 3.1974 | 3.1974 | 3.1143 | 3.1143 | 2.9762 | 2.9762 | 2.8655 | 2.8655 | 2.8521 | 2.8521 | 2.6667 | 2.6667 | 1.192 | 1.192 | 1.0732 | 1.0732 | 1.0269 | 1.0269 | 1.0612 | 1.0612 | 1.2084 | 1.2084 | 1.3733 | 1.3733 | 1.4091 | 1.4091 | 1.3841 | 1.3841 | 1.321 | 1.321 | 1.2757 | 1.2757 | 1.2772 | 1.2772 | 1.2096 | 1.2096 | 2.4353 | 2.4353 | 2.2135 | 2.2135 | 2.1627 | 2.1627 | 2.342 | 2.342 | 2.7973 | 2.7973 | 3.0942 | 3.0942 | 3.1232 | 3.1232 | 3.0392 | 3.0392 | 2.8649 | 2.8649 | 2.5604 | 2.5604 | 2.8013 | 2.8013 | 2.6672 | 2.6672 | 0.97086 | 0.97086 | 0.92326 | 0.92326 | 0.88296 | 0.88296 | 0.91092 | 0.91092 | 0.99652 | 0.99652 | 1.1229 | 1.1229 | 1.164 | 1.164 | 1.1321 | 1.1321 | 1.0692 | 1.0692 | 0.96737 | 0.96737 | 1.0798 | 1.0798 | 1.0382 | 1.0382
|  |  | 71 | Rahue 220 | Rahue 220 | Rahue 220 | 0.099085 | 0.099085 | 0.094495 | 0.094495 | 0.10745 | 0.10745 | 0.11359 | 0.11359 | 0.12509 | 0.12509 | 0.12629 | 0.12629 | 0.12624 | 0.12624 | 0.13348 | 0.13348 | 0.13498 | 0.13498 | 0.1204 | 0.1204 | 0.12344 | 0.12344 | 0.11401 | 0.11401 | 0.04791 | 0.04791 | 0.04594 | 0.04594 | 0.05145 | 0.05145 | 0.05142 | 0.05142 | 0.053635 | 0.053635 | 0.0581 | 0.0581 | 0.057755 | 0.057755 | 0.060295 | 0.060295 | 0.06104 | 0.06104 | 0.05619 | 0.05619 | 0.058035 | 0.058035 | 0.052985 | 0.052985 | 0.10193 | 0.10193 | 0.096935 | 0.096935 | 0.11167 | 0.11167 | 0.11936 | 0.11936 | 0.12928 | 0.12928 | 0.12747 | 0.12747 | 0.12416 | 0.12416 | 0.13553 | 0.13553 | 0.14109 | 0.14109 | 0.12863 | 0.12863 | 0.13057 | 0.13057 | 0.12273 | 0.12273 | 0.04078 | 0.04078 | 0.03909 | 0.03909 | 0.04292 | 0.04292 | 0.043045 | 0.043045 | 0.043445 | 0.043445 | 0.044405 | 0.044405 | 0.044675 | 0.044675 | 0.04746 | 0.04746 | 0.048915 | 0.048915 | 0.04554 | 0.04554 | 0.045735 | 0.045735 | 0.04368 | 0.04368 | 0.11138 | 0.11138 | 0.10687 | 0.10687 | 0.12302 | 0.12302 | 0.12808 | 0.12808 | 0.13655 | 0.13655 | 0.13546 | 0.13546 | 0.13245 | 0.13245 | 0.14546 | 0.14546 | 0.16165 | 0.16165 | 0.14705 | 0.14705 | 0.13514 | 0.13514 | 0.13403 | 0.13403 | 0.05251 | 0.05251 | 0.050985 | 0.050985 | 0.05749 | 0.05749 | 0.05712 | 0.05712 | 0.056915 | 0.056915 | 0.05801 | 0.05801 | 0.058725 | 0.058725 | 0.064195 | 0.064195 | 0.0678 | 0.0678 | 0.062145 | 0.062145 | 0.059135 | 0.059135 | 0.058485 | 0.058485 | 0.12513 | 0.12513 | 0.12388 | 0.12388 | 0.1442 | 0.1442 | 0.15438 | 0.15438 | 0.15287 | 0.15287 | 0.15626 | 0.15626 | 0.15032 | 0.15032 | 0.16628 | 0.16628 | 0.17612 | 0.17612 | 0.15965 | 0.15965 | 0.14769 | 0.14769 | 0.14352 | 0.14352 | 0.05033 | 0.05033 | 0.05005 | 0.05005 | 0.05739 | 0.05739 | 0.058665 | 0.058665 | 0.055295 | 0.055295 | 0.05443 | 0.05443 | 0.05492 | 0.05492 | 0.05818 | 0.05818 | 0.06244 | 0.06244 | 0.056735 | 0.056735 | 0.054595 | 0.054595 | 0.05335 | 0.05335 | 0.11503 | 0.11503 | 0.10743 | 0.10743 | 0.12204 | 0.12204 | 0.12815 | 0.12815 | 0.13705 | 0.13705 | 0.14197 | 0.14197 | 0.13678 | 0.13678 | 0.1493 | 0.1493 | 0.15643 | 0.15643 | 0.14205 | 0.14205 | 0.14 | 0.14 | 0.13546 | 0.13546 | 0.04739 | 0.04739 | 0.04506 | 0.04506 | 0.05072 | 0.05072 | 0.051245 | 0.051245 | 0.050465 | 0.050465 | 0.05262 | 0.05262 | 0.051985 | 0.051985 | 0.056265 | 0.056265 | 0.058255 | 0.058255 | 0.0547 | 0.0547 | 0.05311 | 0.05311 | 0.05167 | 0.05167 | 0.10272 | 0.10272 | 0.099445 | 0.099445 | 0.11625 | 0.11625 | 0.12579 | 0.12579 | 0.13292 | 0.13292 | 0.13667 | 0.13667 | 0.1347 | 0.1347 | 0.14641 | 0.14641 | 0.15172 | 0.15172 | 0.13346 | 0.13346 | 0.13082 | 0.13082 | 0.11608 | 0.11608 | 0.043135 | 0.043135 | 0.042895 | 0.042895 | 0.05013 | 0.05013 | 0.050685 | 0.050685 | 0.050295 | 0.050295 | 0.051925 | 0.051925 | 0.05228 | 0.05228 | 0.055295 | 0.055295 | 0.05611 | 0.05611 | 0.050405 | 0.050405 | 0.05024 | 0.05024 | 0.04569 | 0.04569 | 0.10311 | 0.10311 | 0.10114 | 0.10114 | 0.11814 | 0.11814 | 0.1265 | 0.1265 | 0.13098 | 0.13098 | 0.13529 | 0.13529 | 0.13466 | 0.13466 | 0.14532 | 0.14532 | 0.14861 | 0.14861 | 0.1395 | 0.1395 | 0.12893 | 0.12893 | 0.1121 | 0.1121 | 0.043755 | 0.043755 | 0.04372 | 0.04372 | 0.05076 | 0.05076 | 0.052825 | 0.052825 | 0.05172 | 0.05172 | 0.052545 | 0.052545 | 0.053885 | 0.053885 | 0.05805 | 0.05805 | 0.059725 | 0.059725 | 0.057195 | 0.057195 | 0.053665 | 0.053665 | 0.04718 | 0.04718 | 0.09288 | 0.09288 | 0.08806 | 0.08806 | 0.095595 | 0.095595 | 0.10333 | 0.10333 | 0.11163 | 0.11163 | 0.11699 | 0.11699 | 0.11838 | 0.11838 | 0.12182 | 0.12182 | 0.12673 | 0.12673 | 0.13315 | 0.13315 | 0.12042 | 0.12042 | 0.10736 | 0.10736 | 0.061645 | 0.061645 | 0.05751 | 0.05751 | 0.061775 | 0.061775 | 0.063905 | 0.063905 | 0.06356 | 0.06356 | 0.06707 | 0.06707 | 0.06889 | 0.06889 | 0.070155 | 0.070155 | 0.07542 | 0.07542 | 0.08309 | 0.08309 | 0.07672 | 0.07672 | 0.067615 | 0.067615 | 0.12028 | 0.12028 | 0.11356 | 0.11356 | 0.11704 | 0.11704 | 0.12077 | 0.12077 | 0.13851 | 0.13851 | 0.1522 | 0.1522 | 0.15547 | 0.15547 | 0.16153 | 0.16153 | 0.167 | 0.167 | 0.16096 | 0.16096 | 0.14743 | 0.14743 | 0.1357 | 0.1357 | 0.05305 | 0.05305 | 0.05014 | 0.05014 | 0.050375 | 0.050375 | 0.048105 | 0.048105 | 0.05154 | 0.05154 | 0.05741 | 0.05741 | 0.060285 | 0.060285 | 0.063095 | 0.063095 | 0.064315 | 0.064315 | 0.0646 | 0.0646 | 0.059465 | 0.059465 | 0.055225 | 0.055225 | 0.13972 | 0.13972 | 0.13047 | 0.13047 | 0.13661 | 0.13661 | 0.14618 | 0.14618 | 0.1609 | 0.1609 | 0.17286 | 0.17286 | 0.17208 | 0.17208 | 0.17453 | 0.17453 | 0.17347 | 0.17347 | 0.14782 | 0.14782 | 0.13873 | 0.13873 | 0.13851 | 0.13851 | 0.05658 | 0.05658 | 0.053115 | 0.053115 | 0.054245 | 0.054245 | 0.05445 | 0.05445 | 0.05595 | 0.05595 | 0.06163 | 0.06163 | 0.06459 | 0.06459 | 0.06781 | 0.06781 | 0.06736 | 0.06736 | 0.05668 | 0.05668 | 0.053715 | 0.053715 | 0.053055 | 0.053055 | 0.11657 | 0.11657 | 0.10971 | 0.10971 | 0.12058 | 0.12058 | 0.12924 | 0.12924 | 0.14178 | 0.14178 | 0.14894 | 0.14894 | 0.14513 | 0.14513 | 0.14877 | 0.14877 | 0.14353 | 0.14353 | 0.13043 | 0.13043 | 0.12793 | 0.12793 | 0.12125 | 0.12125 | 0.055165 | 0.055165 | 0.051625 | 0.051625 | 0.05482 | 0.05482 | 0.056 | 0.056 | 0.056845 | 0.056845 | 0.062105 | 0.062105 | 0.061625 | 0.061625 | 0.064945 | 0.064945 | 0.062615 | 0.062615 | 0.05522 | 0.05522 | 0.05446 | 0.05446 | 0.05287 | 0.05287 | 0.11332 | 0.11332 | 0.10801 | 0.10801 | 0.12158 | 0.12158 | 0.13012 | 0.13012 | 0.14173 | 0.14173 | 0.14622 | 0.14622 | 0.14217 | 0.14217 | 0.14982 | 0.14982 | 0.14284 | 0.14284 | 0.10545 | 0.10545 | 0.1073 | 0.1073 | 0.1069 | 0.1069 | 0.048075 | 0.048075 | 0.047825 | 0.047825 | 0.051425 | 0.051425 | 0.051885 | 0.051885 | 0.0516 | 0.0516 | 0.05422 | 0.05422 | 0.05469 | 0.05469 | 0.057795 | 0.057795 | 0.055385 | 0.055385 | 0.040455 | 0.040455 | 0.04248 | 0.04248 | 0.043755 | 0.043755 | 0.0996 | 0.0996 | 0.09496 | 0.09496 | 0.10817 | 0.10817 | 0.11429 | 0.11429 | 0.12553 | 0.12553 | 0.12658 | 0.12658 | 0.12659 | 0.12659 | 0.13401 | 0.13401 | 0.1358 | 0.1358 | 0.12122 | 0.12122 | 0.12419 | 0.12419 | 0.11475 | 0.11475 | 0.048115 | 0.048115 | 0.04614 | 0.04614 | 0.05177 | 0.05177 | 0.05174 | 0.05174 | 0.05384 | 0.05384 | 0.058295 | 0.058295 | 0.05793 | 0.05793 | 0.06054 | 0.06054 | 0.061445 | 0.061445 | 0.056595 | 0.056595 | 0.0584 | 0.0584 | 0.053315 | 0.053315 | 0.10246 | 0.10246 | 0.097385 | 0.097385 | 0.11242 | 0.11242 | 0.12012 | 0.12012 | 0.12971 | 0.12971 | 0.12767 | 0.12767 | 0.12442 | 0.12442 | 0.13609 | 0.13609 | 0.142 | 0.142 | 0.12958 | 0.12958 | 0.13144 | 0.13144 | 0.12363 | 0.12363 | 0.04091 | 0.04091 | 0.039215 | 0.039215 | 0.043135 | 0.043135 | 0.04327 | 0.04327 | 0.04354 | 0.04354 | 0.04441 | 0.04441 | 0.04468 | 0.04468 | 0.04752 | 0.04752 | 0.049135 | 0.049135 | 0.04578 | 0.04578 | 0.04593 | 0.04593 | 0.043875 | 0.043875 | 0.11211 | 0.11211 | 0.10759 | 0.10759 | 0.12409 | 0.12409 | 0.12924 | 0.12924 | 0.13761 | 0.13761 | 0.13639 | 0.13639 | 0.13332 | 0.13332 | 0.1466 | 0.1466 | 0.16321 | 0.16321 | 0.14846 | 0.14846 | 0.13624 | 0.13624 | 0.13511 | 0.13511 | 0.052865 | 0.052865 | 0.05133 | 0.05133 | 0.05799 | 0.05799 | 0.05764 | 0.05764 | 0.057355 | 0.057355 | 0.05842 | 0.05842 | 0.059125 | 0.059125 | 0.064705 | 0.064705 | 0.068415 | 0.068415 | 0.062685 | 0.062685 | 0.059575 | 0.059575 | 0.058895 | 0.058895 | 0.12463 | 0.12463 | 0.1234 | 0.1234 | 0.14449 | 0.14449 | 0.1547 | 0.1547 | 0.15205 | 0.15205 | 0.15521 | 0.15521 | 0.14916 | 0.14916 | 0.16579 | 0.16579 | 0.17652 | 0.17652 | 0.15997 | 0.15997 | 0.14733 | 0.14733 | 0.14299 | 0.14299 | 0.049845 | 0.049845 | 0.04956 | 0.04956 | 0.05717 | 0.05717 | 0.05854 | 0.05854 | 0.05489 | 0.05489 | 0.053935 | 0.053935 | 0.05465 | 0.05465 | 0.05814 | 0.05814 | 0.062725 | 0.062725 | 0.05692 | 0.05692 | 0.054655 | 0.054655 | 0.05334 | 0.05334 | 0.11479 | 0.11479 | 0.10716 | 0.10716 | 0.12245 | 0.12245 | 0.12826 | 0.12826 | 0.13626 | 0.13626 | 0.14102 | 0.14102 | 0.13573 | 0.13573 | 0.14877 | 0.14877 | 0.15681 | 0.15681 | 0.14239 | 0.14239 | 0.14012 | 0.14012 | 0.13545 | 0.13545 | 0.04706 | 0.04706 | 0.044655 | 0.044655 | 0.05053 | 0.05053 | 0.05105 | 0.05105 | 0.050015 | 0.050015 | 0.052155 | 0.052155 | 0.05175 | 0.05175 | 0.056255 | 0.056255 | 0.0586 | 0.0586 | 0.05509 | 0.05509 | 0.05339 | 0.05339 | 0.05188 | 0.05188 | 0.10218 | 0.10218 | 0.09885 | 0.09885 | 0.11642 | 0.11642 | 0.12571 | 0.12571 | 0.13148 | 0.13148 | 0.13481 | 0.13481 | 0.13303 | 0.13303 | 0.14528 | 0.14528 | 0.15145 | 0.15145 | 0.13353 | 0.13353 | 0.13057 | 0.13057 | 0.11564 | 0.11564 | 0.0426 | 0.0426 | 0.042295 | 0.042295 | 0.04984 | 0.04984 | 0.050385 | 0.050385 | 0.04939 | 0.04939 | 0.05074 | 0.05074 | 0.05108 | 0.05108 | 0.0543 | 0.0543 | 0.055595 | 0.055595 | 0.050235 | 0.050235 | 0.04996 | 0.04996 | 0.04535 | 0.04535 | 0.10291 | 0.10291 | 0.10103 | 0.10103 | 0.11873 | 0.11873 | 0.12721 | 0.12721 | 0.13073 | 0.13073 | 0.13416 | 0.13416 | 0.1334 | 0.1334 | 0.14469 | 0.14469 | 0.14883 | 0.14883 | 0.14036 | 0.14036 | 0.12897 | 0.12897 | 0.11194 | 0.11194 | 0.04363 | 0.04363 | 0.04362 | 0.04362 | 0.0509 | 0.0509 | 0.05301 | 0.05301 | 0.05151 | 0.05151 | 0.052075 | 0.052075 | 0.05343 | 0.05343 | 0.057785 | 0.057785 | 0.05974 | 0.05974 | 0.05752 | 0.05752 | 0.053695 | 0.053695 | 0.047145 | 0.047145 | 0.09198 | 0.09198 | 0.08735 | 0.08735 | 0.09526 | 0.09526 | 0.10303 | 0.10303 | 0.11097 | 0.11097 | 0.11621 | 0.11621 | 0.11774 | 0.11774 | 0.1214 | 0.1214 | 0.12657 | 0.12657 | 0.13213 | 0.13213 | 0.11912 | 0.11912 | 0.1063 | 0.1063 | 0.061095 | 0.061095 | 0.057075 | 0.057075 | 0.0616 | 0.0616 | 0.06372 | 0.06372 | 0.063225 | 0.063225 | 0.06673 | 0.06673 | 0.06858 | 0.06858 | 0.069965 | 0.069965 | 0.075325 | 0.075325 | 0.082565 | 0.082565 | 0.07605 | 0.07605 | 0.067065 | 0.067065 | 0.12004 | 0.12004 | 0.11349 | 0.11349 | 0.11722 | 0.11722 | 0.12087 | 0.12087 | 0.13848 | 0.13848 | 0.1521 | 0.1521 | 0.15554 | 0.15554 | 0.16196 | 0.16196 | 0.16793 | 0.16793 | 0.16071 | 0.16071 | 0.14693 | 0.14693 | 0.13539 | 0.13539 | 0.05291 | 0.05291 | 0.050115 | 0.050115 | 0.050445 | 0.050445 | 0.04812 | 0.04812 | 0.051535 | 0.051535 | 0.057395 | 0.057395 | 0.060335 | 0.060335 | 0.063205 | 0.063205 | 0.06462 | 0.06462 | 0.0644 | 0.0644 | 0.059145 | 0.059145 | 0.05509 | 0.05509 | 0.13927 | 0.13927 | 0.13021 | 0.13021 | 0.1367 | 0.1367 | 0.14637 | 0.14637 | 0.16104 | 0.16104 | 0.17294 | 0.17294 | 0.17211 | 0.17211 | 0.17492 | 0.17492 | 0.17415 | 0.17415 | 0.1463 | 0.1463 | 0.13694 | 0.13694 | 0.13736 | 0.13736 | 0.05634 | 0.05634 | 0.05297 | 0.05297 | 0.05423 | 0.05423 | 0.054445 | 0.054445 | 0.055985 | 0.055985 | 0.06166 | 0.06166 | 0.06461 | 0.06461 | 0.067985 | 0.067985 | 0.067665 | 0.067665 | 0.0559 | 0.0559 | 0.052845 | 0.052845 | 0.05252 | 0.05252 | 0.11653 | 0.11653 | 0.1098 | 0.1098 | 0.12118 | 0.12118 | 0.12995 | 0.12995 | 0.14214 | 0.14214 | 0.1492 | 0.1492 | 0.14537 | 0.14537 | 0.14917 | 0.14917 | 0.14408 | 0.14408 | 0.12984 | 0.12984 | 0.12711 | 0.12711 | 0.12084 | 0.12084 | 0.05512 | 0.05512 | 0.051645 | 0.051645 | 0.055025 | 0.055025 | 0.056245 | 0.056245 | 0.05694 | 0.05694 | 0.06217 | 0.06217 | 0.06167 | 0.06167 | 0.065065 | 0.065065 | 0.062855 | 0.062855 | 0.054865 | 0.054865 | 0.05399 | 0.05399 | 0.05265 | 0.05265 | 0.11351 | 0.11351 | 0.10816 | 0.10816 | 0.12219 | 0.12219 | 0.13069 | 0.13069 | 0.1416 | 0.1416 | 0.14574 | 0.14574 | 0.14172 | 0.14172 | 0.14973 | 0.14973 | 0.14361 | 0.14361 | 0.10554 | 0.10554 | 0.1068 | 0.1068 | 0.10687 | 0.10687 | 0.048125 | 0.048125 | 0.047875 | 0.047875 | 0.051625 | 0.051625 | 0.052125 | 0.052125 | 0.05157 | 0.05157 | 0.05406 | 0.05406 | 0.05453 | 0.05453 | 0.057785 | 0.057785 | 0.055715 | 0.055715 | 0.040435 | 0.040435 | 0.042235 | 0.042235 | 0.04375 | 0.04375 | 0.099575 | 0.099575 | 0.094865 | 0.094865 | 0.10859 | 0.10859 | 0.11461 | 0.11461 | 0.12505 | 0.12505 | 0.12571 | 0.12571 | 0.12591 | 0.12591 | 0.13368 | 0.13368 | 0.13617 | 0.13617 | 0.12172 | 0.12172 | 0.1245 | 0.1245 | 0.11512 | 0.11512 | 0.04799 | 0.04799 | 0.046025 | 0.046025 | 0.05191 | 0.05191 | 0.05187 | 0.05187 | 0.053675 | 0.053675 | 0.058045 | 0.058045 | 0.05764 | 0.05764 | 0.0604 | 0.0604 | 0.06169 | 0.06169 | 0.05689 | 0.05689 | 0.058575 | 0.058575 | 0.053445 | 0.053445 | 0.10237 | 0.10237 | 0.097165 | 0.097165 | 0.11278 | 0.11278 | 0.12047 | 0.12047 | 0.12912 | 0.12912 | 0.12648 | 0.12648 | 0.12345 | 0.12345 | 0.13571 | 0.13571 | 0.14246 | 0.14246 | 0.13029 | 0.13029 | 0.1319 | 0.1319 | 0.12427 | 0.12427 | 0.04065 | 0.04065 | 0.038985 | 0.038985 | 0.04309 | 0.04309 | 0.04326 | 0.04326 | 0.043195 | 0.043195 | 0.04385 | 0.04385 | 0.044105 | 0.044105 | 0.04706 | 0.04706 | 0.049035 | 0.049035 | 0.04575 | 0.04575 | 0.045795 | 0.045795 | 0.04376 | 0.04376 | 0.11234 | 0.11234 | 0.10784 | 0.10784 | 0.12507 | 0.12507 | 0.13034 | 0.13034 | 0.13839 | 0.13839 | 0.13689 | 0.13689 | 0.13366 | 0.13366 | 0.1475 | 0.1475 | 0.16498 | 0.16498 | 0.14999 | 0.14999 | 0.13712 | 0.13712 | 0.13596 | 0.13596 | 0.053005 | 0.053005 | 0.05147 | 0.05147 | 0.058455 | 0.058455 | 0.058165 | 0.058165 | 0.057695 | 0.057695 | 0.058665 | 0.058665 | 0.05934 | 0.05934 | 0.06514 | 0.06514 | 0.069055 | 0.069055 | 0.06319 | 0.06319 | 0.059855 | 0.059855 | 0.059125 | 0.059125 | 0.12849 | 0.12849 | 0.12723 | 0.12723 | 0.14929 | 0.14929 | 0.15984 | 0.15984 | 0.15669 | 0.15669 | 0.15987 | 0.15987 | 0.15358 | 0.15358 | 0.171 | 0.171 | 0.18241 | 0.18241 | 0.16528 | 0.16528 | 0.15197 | 0.15197 | 0.14744 | 0.14744 | 0.051285 | 0.051285 | 0.050985 | 0.050985 | 0.058945 | 0.058945 | 0.0604 | 0.0604 | 0.056525 | 0.056525 | 0.055505 | 0.055505 | 0.05633 | 0.05633 | 0.060015 | 0.060015 | 0.06487 | 0.06487 | 0.05884 | 0.05884 | 0.05645 | 0.05645 | 0.055065 | 0.055065 | 0.11833 | 0.11833 | 0.11044 | 0.11044 | 0.1265 | 0.1265 | 0.13239 | 0.13239 | 0.14031 | 0.14031 | 0.14516 | 0.14516 | 0.13967 | 0.13967 | 0.15333 | 0.15333 | 0.16195 | 0.16195 | 0.14703 | 0.14703 | 0.14461 | 0.14461 | 0.13975 | 0.13975 | 0.04843 | 0.04843 | 0.045925 | 0.045925 | 0.05206 | 0.05206 | 0.052595 | 0.052595 | 0.051435 | 0.051435 | 0.053635 | 0.053635 | 0.053305 | 0.053305 | 0.05804 | 0.05804 | 0.060595 | 0.060595 | 0.05698 | 0.05698 | 0.055185 | 0.055185 | 0.053605 | 0.053605 | 0.10529 | 0.10529 | 0.10182 | 0.10182 | 0.12025 | 0.12025 | 0.12976 | 0.12976 | 0.13522 | 0.13522 | 0.1385 | 0.1385 | 0.13673 | 0.13673 | 0.14958 | 0.14958 | 0.15626 | 0.15626 | 0.13787 | 0.13787 | 0.13471 | 0.13471 | 0.11922 | 0.11922 | 0.04378 | 0.04378 | 0.04344 | 0.04344 | 0.05135 | 0.05135 | 0.051905 | 0.051905 | 0.050655 | 0.050655 | 0.051955 | 0.051955 | 0.052295 | 0.052295 | 0.0557 | 0.0557 | 0.057215 | 0.057215 | 0.0518 | 0.0518 | 0.051475 | 0.051475 | 0.04669 | 0.04669 | 0.10612 | 0.10612 | 0.10422 | 0.10422 | 0.12276 | 0.12276 | 0.13156 | 0.13156 | 0.13484 | 0.13484 | 0.13805 | 0.13805 | 0.13723 | 0.13723 | 0.14911 | 0.14911 | 0.15368 | 0.15368 | 0.14519 | 0.14519 | 0.13314 | 0.13314 | 0.11547 | 0.11547 | 0.04498 | 0.04498 | 0.044975 | 0.044975 | 0.052585 | 0.052585 | 0.054775 | 0.054775 | 0.053085 | 0.053085 | 0.05358 | 0.05358 | 0.054985 | 0.054985 | 0.05955 | 0.05955 | 0.061665 | 0.061665 | 0.05949 | 0.05949 | 0.05544 | 0.05544 | 0.048645 | 0.048645 | 0.094645 | 0.094645 | 0.08993 | 0.08993 | 0.09824 | 0.09824 | 0.10629 | 0.10629 | 0.11435 | 0.11435 | 0.11972 | 0.11972 | 0.12135 | 0.12135 | 0.12521 | 0.12521 | 0.13064 | 0.13064 | 0.13608 | 0.13608 | 0.12254 | 0.12254 | 0.10938 | 0.10938 | 0.06288 | 0.06288 | 0.058775 | 0.058775 | 0.06354 | 0.06354 | 0.06573 | 0.06573 | 0.065165 | 0.065165 | 0.06878 | 0.06878 | 0.070705 | 0.070705 | 0.07218 | 0.07218 | 0.07775 | 0.07775 | 0.08507 | 0.08507 | 0.078295 | 0.078295 | 0.069055 | 0.069055 | 0.12384 | 0.12384 | 0.11714 | 0.11714 | 0.12107 | 0.12107 | 0.12482 | 0.12482 | 0.14296 | 0.14296 | 0.15699 | 0.15699 | 0.16061 | 0.16061 | 0.16738 | 0.16738 | 0.17372 | 0.17372 | 0.16584 | 0.16584 | 0.15152 | 0.15152 | 0.13966 | 0.13966 | 0.054565 | 0.054565 | 0.05172 | 0.05172 | 0.0521 | 0.0521 | 0.04968 | 0.04968 | 0.053205 | 0.053205 | 0.05925 | 0.05925 | 0.06231 | 0.06231 | 0.06529 | 0.06529 | 0.066825 | 0.066825 | 0.06642 | 0.06642 | 0.060955 | 0.060955 | 0.05683 | 0.05683 | 0.14367 | 0.14367 | 0.13438 | 0.13438 | 0.1412 | 0.1412 | 0.15124 | 0.15124 | 0.16637 | 0.16637 | 0.17863 | 0.17863 | 0.17777 | 0.17777 | 0.18081 | 0.18081 | 0.18011 | 0.18011 | 0.15054 | 0.15054 | 0.14078 | 0.14078 | 0.14145 | 0.14145 | 0.0581 | 0.0581 | 0.054655 | 0.054655 | 0.056005 | 0.056005 | 0.05623 | 0.05623 | 0.05783 | 0.05783 | 0.063695 | 0.063695 | 0.066735 | 0.066735 | 0.070275 | 0.070275 | 0.069995 | 0.069995 | 0.057455 | 0.057455 | 0.054265 | 0.054265 | 0.054045 | 0.054045 | 0.12041 | 0.12041 | 0.11351 | 0.11351 | 0.12543 | 0.12543 | 0.13454 | 0.13454 | 0.14699 | 0.14699 | 0.15426 | 0.15426 | 0.15029 | 0.15029 | 0.15428 | 0.15428 | 0.14908 | 0.14908 | 0.13393 | 0.13393 | 0.13104 | 0.13104 | 0.12472 | 0.12472 | 0.05694 | 0.05694 | 0.05338 | 0.05338 | 0.056935 | 0.056935 | 0.05821 | 0.05821 | 0.058865 | 0.058865 | 0.064255 | 0.064255 | 0.06374 | 0.06374 | 0.06727 | 0.06727 | 0.06503 | 0.06503 | 0.056555 | 0.056555 | 0.055615 | 0.055615 | 0.05432 | 0.05432 | 0.11732 | 0.11732 | 0.11176 | 0.11176 | 0.12643 | 0.12643 | 0.1352 | 0.1352 | 0.14621 | 0.14621 | 0.15035 | 0.15035 | 0.14622 | 0.14622 | 0.15462 | 0.15462 | 0.1486 | 0.1486 | 0.10905 | 0.10905 | 0.11013 | 0.11013 | 0.11038 | 0.11038 | 0.049725 | 0.049725 | 0.049465 | 0.049465 | 0.0534 | 0.0534 | 0.053925 | 0.053925 | 0.053255 | 0.053255 | 0.055775 | 0.055775 | 0.056265 | 0.056265 | 0.059685 | 0.059685 | 0.05767 | 0.05767 | 0.04176 | 0.04176 | 0.043535 | 0.043535 | 0.045185 | 0.045185 | 0.10282 | 0.10282 | 0.09793 | 0.09793 | 0.11228 | 0.11228 | 0.11848 | 0.11848 | 0.12896 | 0.12896 | 0.12951 | 0.12951 | 0.12979 | 0.12979 | 0.13794 | 0.13794 | 0.14075 | 0.14075 | 0.12588 | 0.12588 | 0.12869 | 0.12869 | 0.11902 | 0.11902 | 0.04951 | 0.04951 | 0.04749 | 0.04749 | 0.05366 | 0.05366 | 0.053615 | 0.053615 | 0.055375 | 0.055375 | 0.05985 | 0.05985 | 0.05942 | 0.05942 | 0.062325 | 0.062325 | 0.0638 | 0.0638 | 0.05886 | 0.05886 | 0.060555 | 0.060555 | 0.055245 | 0.055245 | 0.10568 | 0.10568 | 0.10026 | 0.10026 | 0.11658 | 0.11658 | 0.12453 | 0.12453 | 0.13312 | 0.13312 | 0.13018 | 0.13018 | 0.12713 | 0.12713 | 0.14001 | 0.14001 | 0.14728 | 0.14728 | 0.13481 | 0.13481 | 0.13637 | 0.13637 | 0.12856 | 0.12856 | 0.04188 | 0.04188 | 0.040175 | 0.040175 | 0.04448 | 0.04448 | 0.04467 | 0.04467 | 0.044485 | 0.044485 | 0.045075 | 0.045075 | 0.045335 | 0.045335 | 0.048435 | 0.048435 | 0.0506 | 0.0506 | 0.04724 | 0.04724 | 0.047245 | 0.047245 | 0.04515 | 0.04515 | 0.11614 | 0.11614 | 0.11149 | 0.11149 | 0.12955 | 0.12955 | 0.13506 | 0.13506 | 0.14325 | 0.14325 | 0.14158 | 0.14158 | 0.1382 | 0.1382 | 0.1527 | 0.1527 | 0.17108 | 0.17108 | 0.15549 | 0.15549 | 0.14197 | 0.14197 | 0.14076 | 0.14076 | 0.054805 | 0.054805 | 0.053225 | 0.053225 | 0.06055 | 0.06055 | 0.06028 | 0.06028 | 0.059725 | 0.059725 | 0.06069 | 0.06069 | 0.061375 | 0.061375 | 0.06745 | 0.06745 | 0.07157 | 0.07157 | 0.06546 | 0.06546 | 0.061935 | 0.061935 | 0.061165 | 0.061165 | 0.13369 | 0.13369 | 0.13238 | 0.13238 | 0.15531 | 0.15531 | 0.16629 | 0.16629 | 0.16305 | 0.16305 | 0.16637 | 0.16637 | 0.15984 | 0.15984 | 0.17793 | 0.17793 | 0.18977 | 0.18977 | 0.17195 | 0.17195 | 0.15812 | 0.15812 | 0.15341 | 0.15341 | 0.05337 | 0.05337 | 0.05306 | 0.05306 | 0.06133 | 0.06133 | 0.062845 | 0.062845 | 0.058825 | 0.058825 | 0.057765 | 0.057765 | 0.058615 | 0.058615 | 0.06244 | 0.06244 | 0.067485 | 0.067485 | 0.06121 | 0.06121 | 0.058725 | 0.058725 | 0.05729 | 0.05729 | 0.12311 | 0.12311 | 0.1149 | 0.1149 | 0.13159 | 0.13159 | 0.13773 | 0.13773 | 0.146 | 0.146 | 0.15105 | 0.15105 | 0.14535 | 0.14535 | 0.15954 | 0.15954 | 0.16848 | 0.16848 | 0.15295 | 0.15295 | 0.15044 | 0.15044 | 0.14539 | 0.14539 | 0.050395 | 0.050395 | 0.04779 | 0.04779 | 0.054165 | 0.054165 | 0.05472 | 0.05472 | 0.053525 | 0.053525 | 0.055815 | 0.055815 | 0.05546 | 0.05546 | 0.060385 | 0.060385 | 0.063025 | 0.063025 | 0.05927 | 0.05927 | 0.057405 | 0.057405 | 0.05576 | 0.05576 | 0.10956 | 0.10956 | 0.10597 | 0.10597 | 0.1251 | 0.1251 | 0.13501 | 0.13501 | 0.14075 | 0.14075 | 0.14418 | 0.14418 | 0.14234 | 0.14234 | 0.15569 | 0.15569 | 0.1626 | 0.1626 | 0.14346 | 0.14346 | 0.14018 | 0.14018 | 0.12406 | 0.12406 | 0.045575 | 0.045575 | 0.04522 | 0.04522 | 0.05344 | 0.05344 | 0.05402 | 0.05402 | 0.052745 | 0.052745 | 0.054105 | 0.054105 | 0.054465 | 0.054465 | 0.057995 | 0.057995 | 0.059555 | 0.059555 | 0.05391 | 0.05391 | 0.05357 | 0.05357 | 0.048595 | 0.048595 | 0.11044 | 0.11044 | 0.10844 | 0.10844 | 0.12771 | 0.12771 | 0.13687 | 0.13687 | 0.14032 | 0.14032 | 0.1437 | 0.1437 | 0.14286 | 0.14286 | 0.15519 | 0.15519 | 0.15992 | 0.15992 | 0.15105 | 0.15105 | 0.13855 | 0.13855 | 0.12018 | 0.12018 | 0.04681 | 0.04681 | 0.046805 | 0.046805 | 0.05471 | 0.05471 | 0.056995 | 0.056995 | 0.05525 | 0.05525 | 0.055775 | 0.055775 | 0.057235 | 0.057235 | 0.06198 | 0.06198 | 0.06417 | 0.06417 | 0.061895 | 0.061895 | 0.057695 | 0.057695 | 0.050625 | 0.050625 | 0.098525 | 0.098525 | 0.09361 | 0.09361 | 0.10225 | 0.10225 | 0.11062 | 0.11062 | 0.11903 | 0.11903 | 0.12462 | 0.12462 | 0.12631 | 0.12631 | 0.13032 | 0.13032 | 0.13596 | 0.13596 | 0.14166 | 0.14166 | 0.12757 | 0.12757 | 0.11388 | 0.11388 | 0.065455 | 0.065455 | 0.061175 | 0.061175 | 0.06613 | 0.06613 | 0.068405 | 0.068405 | 0.06783 | 0.06783 | 0.071595 | 0.071595 | 0.073595 | 0.073595 | 0.075125 | 0.075125 | 0.080915 | 0.080915 | 0.088555 | 0.088555 | 0.08151 | 0.08151 | 0.071885 | 0.071885 | 0.12893 | 0.12893 | 0.12194 | 0.12194 | 0.12602 | 0.12602 | 0.12993 | 0.12993 | 0.14881 | 0.14881 | 0.16342 | 0.16342 | 0.16717 | 0.16717 | 0.1742 | 0.1742 | 0.18078 | 0.18078 | 0.17263 | 0.17263 | 0.15773 | 0.15773 | 0.14538 | 0.14538 | 0.05681 | 0.05681 | 0.053845 | 0.053845 | 0.05423 | 0.05423 | 0.051715 | 0.051715 | 0.05538 | 0.05538 | 0.061675 | 0.061675 | 0.064855 | 0.064855 | 0.067955 | 0.067955 | 0.069545 | 0.069545 | 0.06914 | 0.06914 | 0.063455 | 0.063455 | 0.059155 | 0.059155 | 0.14955 | 0.14955 | 0.13987 | 0.13987 | 0.14696 | 0.14696 | 0.15739 | 0.15739 | 0.17315 | 0.17315 | 0.18591 | 0.18591 | 0.18502 | 0.18502 | 0.18816 | 0.18816 | 0.18743 | 0.18743 | 0.15674 | 0.15674 | 0.14659 | 0.14659 | 0.14727 | 0.14727 | 0.060475 | 0.060475 | 0.05689 | 0.05689 | 0.058285 | 0.058285 | 0.05852 | 0.05852 | 0.060185 | 0.060185 | 0.06629 | 0.06629 | 0.069455 | 0.069455 | 0.073135 | 0.073135 | 0.07284 | 0.07284 | 0.05983 | 0.05983 | 0.056515 | 0.056515 | 0.05627 | 0.05627 | 0.12532 | 0.12532 | 0.11813 | 0.11813 | 0.13052 | 0.13052 | 0.14 | 0.14 | 0.15297 | 0.15297 | 0.16053 | 0.16053 | 0.1564 | 0.1564 | 0.16056 | 0.16056 | 0.15513 | 0.15513 | 0.13942 | 0.13942 | 0.13642 | 0.13642 | 0.12982 | 0.12982 | 0.059265 | 0.059265 | 0.05555 | 0.05555 | 0.05925 | 0.05925 | 0.06057 | 0.06057 | 0.06126 | 0.06126 | 0.066875 | 0.066875 | 0.066335 | 0.066335 | 0.070005 | 0.070005 | 0.06767 | 0.06767 | 0.058875 | 0.058875 | 0.0579 | 0.0579 | 0.056545 | 0.056545 | 0.12208 | 0.12208 | 0.1163 | 0.1163 | 0.13155 | 0.13155 | 0.14067 | 0.14067 | 0.15216 | 0.15216 | 0.15649 | 0.15649 | 0.15218 | 0.15218 | 0.16092 | 0.16092 | 0.15462 | 0.15462 | 0.11348 | 0.11348 | 0.11463 | 0.11463 | 0.11487 | 0.11487 | 0.051745 | 0.051745 | 0.051475 | 0.051475 | 0.05556 | 0.05556 | 0.05611 | 0.05611 | 0.05542 | 0.05542 | 0.05805 | 0.05805 | 0.05856 | 0.05856 | 0.06211 | 0.06211 | 0.06 | 0.06 | 0.04346 | 0.04346 | 0.045315 | 0.045315 | 0.047025 | 0.047025
|  |  | 72 | Puerto Montt 220 | Puerto Montt 220 | Melipulli 110 | 2.3189 | 2.3189 | 2.1078 | 2.1078 | 2.0565 | 2.0565 | 2.2176 | 2.2176 | 2.7075 | 2.7075 | 2.9882 | 2.9882 | 2.9952 | 2.9952 | 2.9399 | 2.9399 | 2.8187 | 2.8187 | 2.629 | 2.629 | 2.8436 | 2.8436 | 2.6917 | 2.6917 | 1.1203 | 1.1203 | 1.014 | 1.014 | 0.9758 | 0.9758 | 1.0017 | 1.0017 | 1.1333 | 1.1333 | 1.2774 | 1.2774 | 1.2928 | 1.2928 | 1.2681 | 1.2681 | 1.2157 | 1.2157 | 1.1823 | 1.1823 | 1.3037 | 1.3037 | 1.231 | 1.231 | 2.293 | 2.293 | 2.1043 | 2.1043 | 2.0381 | 2.0381 | 2.1375 | 2.1375 | 2.5662 | 2.5662 | 2.8184 | 2.8184 | 2.8446 | 2.8446 | 2.8068 | 2.8068 | 2.7196 | 2.7196 | 2.598 | 2.598 | 2.7229 | 2.7229 | 2.6837 | 2.6837 | 1.0293 | 1.0293 | 0.93717 | 0.93717 | 0.89216 | 0.89216 | 0.89746 | 0.89746 | 1.0054 | 1.0054 | 1.1055 | 1.1055 | 1.1189 | 1.1189 | 1.0936 | 1.0936 | 1.0563 | 1.0563 | 1.0491 | 1.0491 | 1.127 | 1.127 | 1.1175 | 1.1175 | 2.4053 | 2.4053 | 2.1586 | 2.1586 | 2.0785 | 2.0785 | 2.1299 | 2.1299 | 2.5437 | 2.5437 | 2.7999 | 2.7999 | 2.8198 | 2.8198 | 2.7848 | 2.7848 | 2.7076 | 2.7076 | 2.59 | 2.59 | 2.6584 | 2.6584 | 2.7258 | 2.7258 | 1.1165 | 1.1165 | 1.0111 | 1.0111 | 0.96042 | 0.96042 | 0.94466 | 0.94466 | 1.0748 | 1.0748 | 1.2072 | 1.2072 | 1.2323 | 1.2323 | 1.2074 | 1.2074 | 1.1701 | 1.1701 | 1.1629 | 1.1629 | 1.2234 | 1.2234 | 1.2791 | 1.2791 | 2.3903 | 2.3903 | 2.1703 | 2.1703 | 2.1228 | 2.1228 | 2.2385 | 2.2385 | 2.6631 | 2.6631 | 2.9646 | 2.9646 | 3.0345 | 3.0345 | 3.0338 | 3.0338 | 2.9159 | 2.9159 | 2.747 | 2.747 | 2.7599 | 2.7599 | 2.8451 | 2.8451 | 0.97057 | 0.97057 | 0.87921 | 0.87921 | 0.83839 | 0.83839 | 0.82259 | 0.82259 | 0.89321 | 0.89321 | 1.0105 | 1.0105 | 1.0376 | 1.0376 | 1.0145 | 1.0145 | 0.97047 | 0.97047 | 0.93937 | 0.93937 | 0.96403 | 0.96403 | 1.0146 | 1.0146 | 2.205 | 2.205 | 1.996 | 1.996 | 1.931 | 1.931 | 2.016 | 2.016 | 2.3342 | 2.3342 | 2.6203 | 2.6203 | 2.6685 | 2.6685 | 2.6821 | 2.6821 | 2.6116 | 2.6116 | 2.4651 | 2.4651 | 2.5333 | 2.5333 | 2.5673 | 2.5673 | 0.89096 | 0.89096 | 0.80348 | 0.80348 | 0.76106 | 0.76106 | 0.74404 | 0.74404 | 0.80051 | 0.80051 | 0.90297 | 0.90297 | 0.92483 | 0.92483 | 0.91351 | 0.91351 | 0.87694 | 0.87694 | 0.85555 | 0.85555 | 0.88224 | 0.88224 | 0.90072 | 0.90072 | 2.1415 | 2.1415 | 1.9425 | 1.9425 | 1.8844 | 1.8844 | 2.0702 | 2.0702 | 2.3602 | 2.3602 | 2.6246 | 2.6246 | 2.6693 | 2.6693 | 2.6573 | 2.6573 | 2.5653 | 2.5653 | 2.4704 | 2.4704 | 2.661 | 2.661 | 2.4837 | 2.4837 | 0.92675 | 0.92675 | 0.83374 | 0.83374 | 0.79592 | 0.79592 | 0.82952 | 0.82952 | 0.90441 | 0.90441 | 1.0129 | 1.0129 | 1.0273 | 1.0273 | 1.0094 | 1.0094 | 0.97847 | 0.97847 | 0.96248 | 0.96248 | 1.0576 | 1.0576 | 1.0002 | 1.0002 | 2.1964 | 2.1964 | 2.0304 | 2.0304 | 1.9669 | 1.9669 | 2.0442 | 2.0442 | 2.3667 | 2.3667 | 2.6255 | 2.6255 | 2.72 | 2.72 | 2.6942 | 2.6942 | 2.5783 | 2.5783 | 2.3915 | 2.3915 | 2.3957 | 2.3957 | 2.2743 | 2.2743 | 0.9714 | 0.9714 | 0.8954 | 0.8954 | 0.85983 | 0.85983 | 0.87111 | 0.87111 | 0.97267 | 0.97267 | 1.0895 | 1.0895 | 1.1324 | 1.1324 | 1.1126 | 1.1126 | 1.0727 | 1.0727 | 0.99756 | 0.99756 | 0.99425 | 0.99425 | 0.93539 | 0.93539 | 2.0776 | 2.0776 | 1.8983 | 1.8983 | 1.8616 | 1.8616 | 2.002 | 2.002 | 2.3357 | 2.3357 | 2.6209 | 2.6209 | 2.6626 | 2.6626 | 2.6287 | 2.6287 | 2.5557 | 2.5557 | 2.4196 | 2.4196 | 2.3288 | 2.3288 | 2.2046 | 2.2046 | 1.3349 | 1.3349 | 1.2062 | 1.2062 | 1.1649 | 1.1649 | 1.1947 | 1.1947 | 1.3139 | 1.3139 | 1.4918 | 1.4918 | 1.5612 | 1.5612 | 1.5512 | 1.5512 | 1.5141 | 1.5141 | 1.4656 | 1.4656 | 1.4196 | 1.4196 | 1.3426 | 1.3426 | 2.3616 | 2.3616 | 2.1392 | 2.1392 | 2.0815 | 2.0815 | 2.2385 | 2.2385 | 2.6875 | 2.6875 | 3.0411 | 3.0411 | 3.1334 | 3.1334 | 3.1263 | 3.1263 | 3.0502 | 3.0502 | 2.7475 | 2.7475 | 2.6204 | 2.6204 | 2.5261 | 2.5261 | 1.0772 | 1.0772 | 0.9618 | 0.9618 | 0.91587 | 0.91587 | 0.94649 | 0.94649 | 1.0673 | 1.0673 | 1.2156 | 1.2156 | 1.2624 | 1.2624 | 1.2495 | 1.2495 | 1.2271 | 1.2271 | 1.1546 | 1.1546 | 1.107 | 1.107 | 1.0537 | 1.0537 | 2.5719 | 2.5719 | 2.3242 | 2.3242 | 2.2216 | 2.2216 | 2.384 | 2.384 | 2.9212 | 2.9212 | 3.2947 | 3.2947 | 3.3754 | 3.3754 | 3.3235 | 3.3235 | 3.1926 | 3.1926 | 2.8696 | 2.8696 | 2.7715 | 2.7715 | 2.7113 | 2.7113 | 1.0796 | 1.0796 | 0.96459 | 0.96459 | 0.92127 | 0.92127 | 0.93712 | 0.93712 | 1.0588 | 1.0588 | 1.2225 | 1.2225 | 1.3031 | 1.3031 | 1.3025 | 1.3025 | 1.2664 | 1.2664 | 1.1572 | 1.1572 | 1.1162 | 1.1162 | 1.0632 | 1.0632 | 2.3233 | 2.3233 | 2.1064 | 2.1064 | 2.0527 | 2.0527 | 2.2432 | 2.2432 | 2.7107 | 2.7107 | 3.0229 | 3.0229 | 3.0205 | 3.0205 | 2.9415 | 2.9415 | 2.8083 | 2.8083 | 2.6905 | 2.6905 | 2.6791 | 2.6791 | 2.5122 | 2.5122 | 1.1296 | 1.1296 | 1.0189 | 1.0189 | 0.97506 | 0.97506 | 1.0056 | 1.0056 | 1.1432 | 1.1432 | 1.2982 | 1.2982 | 1.3318 | 1.3318 | 1.3083 | 1.3083 | 1.2475 | 1.2475 | 1.1977 | 1.1977 | 1.1999 | 1.1999 | 1.1398 | 1.1398 | 2.3127 | 2.3127 | 2.1064 | 2.1064 | 2.0593 | 2.0593 | 2.2266 | 2.2266 | 2.6551 | 2.6551 | 2.9335 | 2.9335 | 2.9596 | 2.9596 | 2.8802 | 2.8802 | 2.7137 | 2.7137 | 2.413 | 2.413 | 2.6396 | 2.6396 | 2.52 | 2.52 | 0.92214 | 0.92214 | 0.87826 | 0.87826 | 0.84013 | 0.84013 | 0.86527 | 0.86527 | 0.94513 | 0.94513 | 1.0638 | 1.0638 | 1.1025 | 1.1025 | 1.0724 | 1.0724 | 1.0126 | 1.0126 | 0.9114 | 0.9114 | 1.0174 | 1.0174 | 0.98086 | 0.98086 | 2.3274 | 2.3274 | 2.1145 | 2.1145 | 2.0627 | 2.0627 | 2.2252 | 2.2252 | 2.7181 | 2.7181 | 3.0007 | 3.0007 | 3.008 | 3.008 | 2.9525 | 2.9525 | 2.8306 | 2.8306 | 2.64 | 2.64 | 2.8558 | 2.8558 | 2.7027 | 2.7027 | 1.124 | 1.124 | 1.017 | 1.017 | 0.97845 | 0.97845 | 1.005 | 1.005 | 1.1375 | 1.1375 | 1.2825 | 1.2825 | 1.2981 | 1.2981 | 1.2733 | 1.2733 | 1.2205 | 1.2205 | 1.1869 | 1.1869 | 1.309 | 1.309 | 1.2357 | 1.2357 | 2.3037 | 2.3037 | 2.113 | 2.113 | 2.0465 | 2.0465 | 2.1467 | 2.1467 | 2.5787 | 2.5787 | 2.833 | 2.833 | 2.8597 | 2.8597 | 2.8218 | 2.8218 | 2.7338 | 2.7338 | 2.6112 | 2.6112 | 2.7369 | 2.7369 | 2.6974 | 2.6974 | 1.0338 | 1.0338 | 0.94095 | 0.94095 | 0.89567 | 0.89567 | 0.90133 | 0.90133 | 1.0102 | 1.0102 | 1.111 | 1.111 | 1.1245 | 1.1245 | 1.0991 | 1.0991 | 1.0614 | 1.0614 | 1.0539 | 1.0539 | 1.1324 | 1.1324 | 1.1228 | 1.1228 | 2.4214 | 2.4214 | 2.1721 | 2.1721 | 2.0911 | 2.0911 | 2.1431 | 2.1431 | 2.5612 | 2.5612 | 2.8201 | 2.8201 | 2.8405 | 2.8405 | 2.8055 | 2.8055 | 2.7273 | 2.7273 | 2.6087 | 2.6087 | 2.6776 | 2.6776 | 2.7455 | 2.7455 | 1.1241 | 1.1241 | 1.0176 | 1.0176 | 0.9664 | 0.9664 | 0.95069 | 0.95069 | 1.0823 | 1.0823 | 1.2159 | 1.2159 | 1.2413 | 1.2413 | 1.2161 | 1.2161 | 1.1784 | 1.1784 | 1.1709 | 1.1709 | 1.2319 | 1.2319 | 1.2881 | 1.2881 | 2.3763 | 2.3763 | 2.1553 | 2.1553 | 2.1077 | 2.1077 | 2.2233 | 2.2233 | 2.6482 | 2.6482 | 2.9502 | 2.9502 | 3.0206 | 3.0206 | 3.0195 | 3.0195 | 2.9021 | 2.9021 | 2.7343 | 2.7343 | 2.7476 | 2.7476 | 2.832 | 2.832 | 0.96528 | 0.96528 | 0.87362 | 0.87362 | 0.83286 | 0.83286 | 0.81718 | 0.81718 | 0.88818 | 0.88818 | 1.0057 | 1.0057 | 1.0331 | 1.0331 | 1.0101 | 1.0101 | 0.96639 | 0.96639 | 0.93547 | 0.93547 | 0.96024 | 0.96024 | 1.0108 | 1.0108 | 2.1984 | 2.1984 | 1.988 | 1.988 | 1.9229 | 1.9229 | 2.0085 | 2.0085 | 2.3277 | 2.3277 | 2.6151 | 2.6151 | 2.6644 | 2.6644 | 2.6778 | 2.6778 | 2.6068 | 2.6068 | 2.4608 | 2.4608 | 2.5295 | 2.5295 | 2.563 | 2.563 | 0.8883 | 0.8883 | 0.80027 | 0.80027 | 0.75785 | 0.75785 | 0.74125 | 0.74125 | 0.79833 | 0.79833 | 0.90132 | 0.90132 | 0.92334 | 0.92334 | 0.91211 | 0.91211 | 0.87572 | 0.87572 | 0.85438 | 0.85438 | 0.88119 | 0.88119 | 0.89963 | 0.89963 | 2.1302 | 2.1302 | 1.9301 | 1.9301 | 1.8719 | 1.8719 | 2.059 | 2.059 | 2.3489 | 2.3489 | 2.614 | 2.614 | 2.6594 | 2.6594 | 2.6475 | 2.6475 | 2.5558 | 2.5558 | 2.4615 | 2.4615 | 2.6527 | 2.6527 | 2.4742 | 2.4742 | 0.92109 | 0.92109 | 0.82788 | 0.82788 | 0.79024 | 0.79024 | 0.82491 | 0.82491 | 0.90015 | 0.90015 | 1.0087 | 1.0087 | 1.0231 | 1.0231 | 1.0051 | 1.0051 | 0.974 | 0.974 | 0.95813 | 0.95813 | 1.0535 | 1.0535 | 0.99574 | 0.99574 | 2.1861 | 2.1861 | 2.0175 | 2.0175 | 1.9536 | 1.9536 | 2.0314 | 2.0314 | 2.3546 | 2.3546 | 2.6139 | 2.6139 | 2.7092 | 2.7092 | 2.6838 | 2.6838 | 2.5695 | 2.5695 | 2.3898 | 2.3898 | 2.3963 | 2.3963 | 2.2725 | 2.2725 | 0.96635 | 0.96635 | 0.88945 | 0.88945 | 0.8537 | 0.8537 | 0.86532 | 0.86532 | 0.96762 | 0.96762 | 1.0845 | 1.0845 | 1.1275 | 1.1275 | 1.1077 | 1.1077 | 1.0681 | 1.0681 | 0.99675 | 0.99675 | 0.99467 | 0.99467 | 0.93486 | 0.93486 | 2.0654 | 2.0654 | 1.8847 | 1.8847 | 1.8479 | 1.8479 | 1.9892 | 1.9892 | 2.3231 | 2.3231 | 2.6086 | 2.6086 | 2.6509 | 2.6509 | 2.6176 | 2.6176 | 2.5468 | 2.5468 | 2.4186 | 2.4186 | 2.3275 | 2.3275 | 2.199 | 2.199 | 1.3265 | 1.3265 | 1.1975 | 1.1975 | 1.1564 | 1.1564 | 1.1875 | 1.1875 | 1.3073 | 1.3073 | 1.4852 | 1.4852 | 1.5545 | 1.5545 | 1.5446 | 1.5446 | 1.5085 | 1.5085 | 1.4653 | 1.4653 | 1.4188 | 1.4188 | 1.3389 | 1.3389 | 2.3507 | 2.3507 | 2.1263 | 2.1263 | 2.0682 | 2.0682 | 2.2267 | 2.2267 | 2.6759 | 2.6759 | 3.03 | 3.03 | 3.1231 | 3.1231 | 3.1165 | 3.1165 | 3.0425 | 3.0425 | 2.749 | 2.749 | 2.6211 | 2.6211 | 2.5221 | 2.5221 | 1.0715 | 1.0715 | 0.95588 | 0.95588 | 0.90999 | 0.90999 | 0.94163 | 0.94163 | 1.063 | 1.063 | 1.2113 | 1.2113 | 1.2581 | 1.2581 | 1.2454 | 1.2454 | 1.224 | 1.224 | 1.1562 | 1.1562 | 1.1081 | 1.1081 | 1.0526 | 1.0526 | 2.5573 | 2.5573 | 2.3077 | 2.3077 | 2.2049 | 2.2049 | 2.3685 | 2.3685 | 2.906 | 2.906 | 3.2799 | 3.2799 | 3.3614 | 3.3614 | 3.31 | 3.31 | 3.1811 | 3.1811 | 2.8681 | 2.8681 | 2.7693 | 2.7693 | 2.7043 | 2.7043 | 1.0724 | 1.0724 | 0.95715 | 0.95715 | 0.91388 | 0.91388 | 0.93056 | 0.93056 | 1.0527 | 1.0527 | 1.2163 | 1.2163 | 1.2968 | 1.2968 | 1.2959 | 1.2959 | 1.2607 | 1.2607 | 1.1565 | 1.1565 | 1.1152 | 1.1152 | 1.06 | 1.06 | 2.3058 | 2.3058 | 2.0879 | 2.0879 | 2.034 | 2.034 | 2.2252 | 2.2252 | 2.6916 | 2.6916 | 3.0037 | 3.0037 | 3.0023 | 3.0023 | 2.9242 | 2.9242 | 2.7935 | 2.7935 | 2.6851 | 2.6851 | 2.6731 | 2.6731 | 2.5017 | 2.5017 | 1.1204 | 1.1204 | 1.0093 | 1.0093 | 0.96586 | 0.96586 | 0.99743 | 0.99743 | 1.1351 | 1.1351 | 1.2896 | 1.2896 | 1.3232 | 1.3232 | 1.2998 | 1.2998 | 1.2402 | 1.2402 | 1.1954 | 1.1954 | 1.1972 | 1.1972 | 1.1349 | 1.1349 | 2.2938 | 2.2938 | 2.0863 | 2.0863 | 2.0388 | 2.0388 | 2.2067 | 2.2067 | 2.6342 | 2.6342 | 2.9127 | 2.9127 | 2.9394 | 2.9394 | 2.8605 | 2.8605 | 2.6959 | 2.6959 | 2.4049 | 2.4049 | 2.6313 | 2.6313 | 2.5076 | 2.5076 | 0.91442 | 0.91442 | 0.87005 | 0.87005 | 0.83215 | 0.83215 | 0.85799 | 0.85799 | 0.9381 | 0.9381 | 1.0567 | 1.0567 | 1.0953 | 1.0953 | 1.0653 | 1.0653 | 1.006 | 1.006 | 0.90865 | 0.90865 | 1.0144 | 1.0144 | 0.9761 | 0.9761 | 2.3012 | 2.3012 | 2.088 | 2.088 | 2.0362 | 2.0362 | 2.199 | 2.199 | 2.6886 | 2.6886 | 2.9699 | 2.9699 | 2.9777 | 2.9777 | 2.9228 | 2.9228 | 2.8023 | 2.8023 | 2.6142 | 2.6142 | 2.8295 | 2.8295 | 2.6761 | 2.6761 | 1.1105 | 1.1105 | 1.0037 | 1.0037 | 0.96535 | 0.96535 | 0.99284 | 0.99284 | 1.1249 | 1.1249 | 1.269 | 1.269 | 1.2848 | 1.2848 | 1.2602 | 1.2602 | 1.2078 | 1.2078 | 1.1747 | 1.1747 | 1.2961 | 1.2961 | 1.2227 | 1.2227 | 2.2695 | 2.2695 | 2.079 | 2.079 | 2.0132 | 2.0132 | 2.1131 | 2.1131 | 2.5412 | 2.5412 | 2.794 | 2.794 | 2.8215 | 2.8215 | 2.7842 | 2.7842 | 2.6971 | 2.6971 | 2.5758 | 2.5758 | 2.7007 | 2.7007 | 2.6609 | 2.6609 | 1.0174 | 1.0174 | 0.92527 | 0.92527 | 0.8806 | 0.8806 | 0.88706 | 0.88706 | 0.99511 | 0.99511 | 1.0949 | 1.0949 | 1.1085 | 1.1085 | 1.0834 | 1.0834 | 1.0458 | 1.0458 | 1.0384 | 1.0384 | 1.1164 | 1.1164 | 1.1066 | 1.1066 | 2.3898 | 2.3898 | 2.141 | 2.141 | 2.0603 | 2.0603 | 2.1125 | 2.1125 | 2.5279 | 2.5279 | 2.7859 | 2.7859 | 2.807 | 2.807 | 2.7732 | 2.7732 | 2.6956 | 2.6956 | 2.5783 | 2.5783 | 2.647 | 2.647 | 2.714 | 2.714 | 1.1095 | 1.1095 | 1.0033 | 1.0033 | 0.95254 | 0.95254 | 0.93742 | 0.93742 | 1.0684 | 1.0684 | 1.2011 | 1.2011 | 1.2266 | 1.2266 | 1.2014 | 1.2014 | 1.1638 | 1.1638 | 1.1562 | 1.1562 | 1.2169 | 1.2169 | 1.2726 | 1.2726 | 2.4335 | 2.4335 | 2.2061 | 2.2061 | 2.1572 | 2.1572 | 2.2759 | 2.2759 | 2.7122 | 2.7122 | 3.0226 | 3.0226 | 3.0953 | 3.0953 | 3.0939 | 3.0939 | 2.9736 | 2.9736 | 2.8018 | 2.8018 | 2.8156 | 2.8156 | 2.9019 | 2.9019 | 0.98881 | 0.98881 | 0.89453 | 0.89453 | 0.85269 | 0.85269 | 0.83663 | 0.83663 | 0.90968 | 0.90968 | 1.0305 | 1.0305 | 1.0589 | 1.0589 | 1.0352 | 1.0352 | 0.99047 | 0.99047 | 0.9588 | 0.9588 | 0.98427 | 0.98427 | 1.0362 | 1.0362 | 2.2462 | 2.2462 | 2.0302 | 2.0302 | 1.9635 | 1.9635 | 2.0516 | 2.0516 | 2.3785 | 2.3785 | 2.6733 | 2.6733 | 2.7243 | 2.7243 | 2.7378 | 2.7378 | 2.665 | 2.665 | 2.5158 | 2.5158 | 2.5866 | 2.5866 | 2.6204 | 2.6204 | 0.90763 | 0.90763 | 0.81728 | 0.81728 | 0.77389 | 0.77389 | 0.75711 | 0.75711 | 0.8158 | 0.8158 | 0.92145 | 0.92145 | 0.9441 | 0.9441 | 0.93263 | 0.93263 | 0.89545 | 0.89545 | 0.87369 | 0.87369 | 0.90124 | 0.90124 | 0.92002 | 0.92002 | 2.1828 | 2.1828 | 1.9768 | 1.9768 | 1.917 | 1.917 | 2.1098 | 2.1098 | 2.4075 | 2.4075 | 2.6801 | 2.6801 | 2.7272 | 2.7272 | 2.7149 | 2.7149 | 2.6207 | 2.6207 | 2.5242 | 2.5242 | 2.721 | 2.721 | 2.537 | 2.537 | 0.94353 | 0.94353 | 0.84771 | 0.84771 | 0.80915 | 0.80915 | 0.8453 | 0.8453 | 0.92269 | 0.92269 | 1.0342 | 1.0342 | 1.049 | 1.049 | 1.0305 | 1.0305 | 0.99848 | 0.99848 | 0.98229 | 0.98229 | 1.0803 | 1.0803 | 1.0208 | 1.0208 | 2.2391 | 2.2391 | 2.0648 | 2.0648 | 1.999 | 1.999 | 2.079 | 2.079 | 2.4111 | 2.4111 | 2.6774 | 2.6774 | 2.7756 | 2.7756 | 2.7497 | 2.7497 | 2.6334 | 2.6334 | 2.4524 | 2.4524 | 2.4601 | 2.4601 | 2.3316 | 2.3316 | 0.98959 | 0.98959 | 0.91021 | 0.91021 | 0.87347 | 0.87347 | 0.88555 | 0.88555 | 0.99086 | 0.99086 | 1.1109 | 1.1109 | 1.155 | 1.155 | 1.1347 | 1.1347 | 1.0943 | 1.0943 | 1.0229 | 1.0229 | 1.0212 | 1.0212 | 0.95931 | 0.95931 | 2.118 | 2.118 | 1.9316 | 1.9316 | 1.8937 | 1.8937 | 2.0394 | 2.0394 | 2.3827 | 2.3827 | 2.6763 | 2.6763 | 2.7201 | 2.7201 | 2.6861 | 2.6861 | 2.6145 | 2.6145 | 2.4865 | 2.4865 | 2.3925 | 2.3925 | 2.2584 | 2.2584 | 1.3601 | 1.3601 | 1.2273 | 1.2273 | 1.1851 | 1.1851 | 1.2177 | 1.2177 | 1.3411 | 1.3411 | 1.524 | 1.524 | 1.5953 | 1.5953 | 1.5852 | 1.5852 | 1.5485 | 1.5485 | 1.5064 | 1.5064 | 1.4584 | 1.4584 | 1.375 | 1.375 | 2.4102 | 2.4102 | 2.1789 | 2.1789 | 2.119 | 2.119 | 2.2825 | 2.2825 | 2.7442 | 2.7442 | 3.1082 | 3.1082 | 3.2043 | 3.2043 | 3.1976 | 3.1976 | 3.1227 | 3.1227 | 2.8254 | 2.8254 | 2.6936 | 2.6936 | 2.5896 | 2.5896 | 1.0984 | 1.0984 | 0.97945 | 0.97945 | 0.93234 | 0.93234 | 0.96532 | 0.96532 | 1.0903 | 1.0903 | 1.2427 | 1.2427 | 1.2907 | 1.2907 | 1.2778 | 1.2778 | 1.2562 | 1.2562 | 1.1886 | 1.1886 | 1.139 | 1.139 | 1.081 | 1.081 | 2.624 | 2.624 | 2.3666 | 2.3666 | 2.2607 | 2.2607 | 2.4295 | 2.4295 | 2.9825 | 2.9825 | 3.3673 | 3.3673 | 3.4515 | 3.4515 | 3.3988 | 3.3988 | 3.2672 | 3.2672 | 2.9499 | 2.9499 | 2.8478 | 2.8478 | 2.7788 | 2.7788 | 1.1 | 1.1 | 0.98129 | 0.98129 | 0.93683 | 0.93683 | 0.95435 | 0.95435 | 1.0802 | 1.0802 | 1.2484 | 1.2484 | 1.3312 | 1.3312 | 1.3302 | 1.3302 | 1.2944 | 1.2944 | 1.1894 | 1.1894 | 1.1467 | 1.1467 | 1.089 | 1.089 | 2.3698 | 2.3698 | 2.1447 | 2.1447 | 2.0891 | 2.0891 | 2.2864 | 2.2864 | 2.7668 | 2.7668 | 3.0886 | 3.0886 | 3.0875 | 3.0875 | 3.0073 | 3.0073 | 2.8737 | 2.8737 | 2.7658 | 2.7658 | 2.7531 | 2.7531 | 2.5746 | 2.5746 | 1.1512 | 1.1512 | 1.0366 | 1.0366 | 0.99189 | 0.99189 | 1.0249 | 1.0249 | 1.1668 | 1.1668 | 1.326 | 1.326 | 1.3606 | 1.3606 | 1.3365 | 1.3365 | 1.2755 | 1.2755 | 1.2314 | 1.2314 | 1.2329 | 1.2329 | 1.1679 | 1.1679 | 2.3529 | 2.3529 | 2.1389 | 2.1389 | 2.0899 | 2.0899 | 2.263 | 2.263 | 2.7026 | 2.7026 | 2.9892 | 2.9892 | 3.0171 | 3.0171 | 2.936 | 2.936 | 2.7674 | 2.7674 | 2.4723 | 2.4723 | 2.7051 | 2.7051 | 2.576 | 2.576 | 0.93798 | 0.93798 | 0.89209 | 0.89209 | 0.85316 | 0.85316 | 0.88009 | 0.88009 | 0.96267 | 0.96267 | 1.0847 | 1.0847 | 1.1244 | 1.1244 | 1.0936 | 1.0936 | 1.0328 | 1.0328 | 0.93419 | 0.93419 | 1.0429 | 1.0429 | 1.0027 | 1.0027 | 2.355 | 2.355 | 2.1357 | 2.1357 | 2.0824 | 2.0824 | 2.25 | 2.25 | 2.752 | 2.752 | 3.0408 | 3.0408 | 3.0492 | 3.0492 | 2.9928 | 2.9928 | 2.8695 | 2.8695 | 2.6772 | 2.6772 | 2.8984 | 2.8984 | 2.7403 | 2.7403 | 1.1362 | 1.1362 | 1.0264 | 1.0264 | 0.98709 | 0.98709 | 1.0158 | 1.0158 | 1.1513 | 1.1513 | 1.2992 | 1.2992 | 1.3156 | 1.3156 | 1.2903 | 1.2903 | 1.2365 | 1.2365 | 1.2029 | 1.2029 | 1.3274 | 1.3274 | 1.2518 | 1.2518 | 2.3205 | 2.3205 | 2.1246 | 2.1246 | 2.0572 | 2.0572 | 2.1599 | 2.1599 | 2.5988 | 2.5988 | 2.8583 | 2.8583 | 2.8869 | 2.8869 | 2.8487 | 2.8487 | 2.7594 | 2.7594 | 2.6353 | 2.6353 | 2.7633 | 2.7633 | 2.7222 | 2.7222 | 1.0398 | 1.0398 | 0.94533 | 0.94533 | 0.89965 | 0.89965 | 0.90665 | 0.90665 | 1.0175 | 1.0175 | 1.1198 | 1.1198 | 1.1339 | 1.1339 | 1.1081 | 1.1081 | 1.0695 | 1.0695 | 1.0618 | 1.0618 | 1.1419 | 1.1419 | 1.1318 | 1.1318 | 2.4488 | 2.4488 | 2.1926 | 2.1926 | 2.1096 | 2.1096 | 2.1634 | 2.1634 | 2.5904 | 2.5904 | 2.8558 | 2.8558 | 2.8779 | 2.8779 | 2.8435 | 2.8435 | 2.7639 | 2.7639 | 2.6435 | 2.6435 | 2.7142 | 2.7142 | 2.7828 | 2.7828 | 1.1369 | 1.1369 | 1.0277 | 1.0277 | 0.97554 | 0.97554 | 0.96024 | 0.96024 | 1.095 | 1.095 | 1.2313 | 1.2313 | 1.2577 | 1.2577 | 1.2317 | 1.2317 | 1.1929 | 1.1929 | 1.185 | 1.185 | 1.2474 | 1.2474 | 1.3045 | 1.3045 | 2.5148 | 2.5148 | 2.2795 | 2.2795 | 2.229 | 2.229 | 2.3518 | 2.3518 | 2.8031 | 2.8031 | 3.1244 | 3.1244 | 3.1998 | 3.1998 | 3.1983 | 3.1983 | 3.0736 | 3.0736 | 2.8959 | 2.8959 | 2.91 | 2.91 | 2.9993 | 2.9993 | 1.0221 | 1.0221 | 0.92456 | 0.92456 | 0.8813 | 0.8813 | 0.86472 | 0.86472 | 0.94036 | 0.94036 | 1.0653 | 1.0653 | 1.0948 | 1.0948 | 1.0703 | 1.0703 | 1.0239 | 1.0239 | 0.99111 | 0.99111 | 1.0174 | 1.0174 | 1.0711 | 1.0711 | 2.3225 | 2.3225 | 2.0989 | 2.0989 | 2.03 | 2.03 | 2.1212 | 2.1212 | 2.4595 | 2.4595 | 2.7647 | 2.7647 | 2.8177 | 2.8177 | 2.8316 | 2.8316 | 2.756 | 2.756 | 2.6016 | 2.6016 | 2.6748 | 2.6748 | 2.7099 | 2.7099 | 0.93859 | 0.93859 | 0.84504 | 0.84504 | 0.80015 | 0.80015 | 0.78283 | 0.78283 | 0.84365 | 0.84365 | 0.95312 | 0.95312 | 0.97659 | 0.97659 | 0.96469 | 0.96469 | 0.92613 | 0.92613 | 0.90354 | 0.90354 | 0.932 | 0.932 | 0.9514 | 0.9514 | 2.2593 | 2.2593 | 2.0459 | 2.0459 | 1.984 | 1.984 | 2.1837 | 2.1837 | 2.492 | 2.492 | 2.7746 | 2.7746 | 2.8234 | 2.8234 | 2.8106 | 2.8106 | 2.713 | 2.713 | 2.6129 | 2.6129 | 2.8166 | 2.8166 | 2.6261 | 2.6261 | 0.97664 | 0.97664 | 0.87736 | 0.87736 | 0.83743 | 0.83743 | 0.87497 | 0.87497 | 0.95526 | 0.95526 | 1.0708 | 1.0708 | 1.0862 | 1.0862 | 1.067 | 1.067 | 1.0338 | 1.0338 | 1.0169 | 1.0169 | 1.1184 | 1.1184 | 1.0568 | 1.0568 | 2.3181 | 2.3181 | 2.1376 | 2.1376 | 2.0693 | 2.0693 | 2.1522 | 2.1522 | 2.4962 | 2.4962 | 2.7722 | 2.7722 | 2.8741 | 2.8741 | 2.8472 | 2.8472 | 2.7272 | 2.7272 | 2.5406 | 2.5406 | 2.5484 | 2.5484 | 2.4146 | 2.4146 | 1.0245 | 1.0245 | 0.9423 | 0.9423 | 0.90422 | 0.90422 | 0.91678 | 0.91678 | 1.0259 | 1.0259 | 1.1503 | 1.1503 | 1.1961 | 1.1961 | 1.175 | 1.175 | 1.1333 | 1.1333 | 1.0596 | 1.0596 | 1.0577 | 1.0577 | 0.99335 | 0.99335 | 2.1925 | 2.1925 | 1.9993 | 1.9993 | 1.9601 | 1.9601 | 2.1111 | 2.1111 | 2.4666 | 2.4666 | 2.7709 | 2.7709 | 2.8163 | 2.8163 | 2.7811 | 2.7811 | 2.7072 | 2.7072 | 2.5757 | 2.5757 | 2.4781 | 2.4781 | 2.3387 | 2.3387 | 1.4079 | 1.4079 | 1.2703 | 1.2703 | 1.2267 | 1.2267 | 1.2606 | 1.2606 | 1.3886 | 1.3886 | 1.5779 | 1.5779 | 1.6519 | 1.6519 | 1.6414 | 1.6414 | 1.6036 | 1.6036 | 1.5603 | 1.5603 | 1.5104 | 1.5104 | 1.4238 | 1.4238 | 2.4993 | 2.4993 | 2.2592 | 2.2592 | 2.1971 | 2.1971 | 2.3667 | 2.3667 | 2.8457 | 2.8457 | 3.2234 | 3.2234 | 3.3231 | 3.3231 | 3.3161 | 3.3161 | 3.2387 | 3.2387 | 2.931 | 2.931 | 2.7941 | 2.7941 | 2.686 | 2.686 | 1.139 | 1.139 | 1.0156 | 1.0156 | 0.96674 | 0.96674 | 1.001 | 1.001 | 1.1308 | 1.1308 | 1.2889 | 1.2889 | 1.3387 | 1.3387 | 1.3253 | 1.3253 | 1.303 | 1.303 | 1.233 | 1.233 | 1.1814 | 1.1814 | 1.1212 | 1.1212 | 2.7182 | 2.7182 | 2.4513 | 2.4513 | 2.3415 | 2.3415 | 2.5165 | 2.5165 | 3.0897 | 3.0897 | 3.4885 | 3.4885 | 3.5758 | 3.5758 | 3.5212 | 3.5212 | 3.3851 | 3.3851 | 3.0572 | 3.0572 | 2.9512 | 2.9512 | 2.8792 | 2.8792 | 1.1395 | 1.1395 | 1.0164 | 1.0164 | 0.97028 | 0.97028 | 0.98853 | 0.98853 | 1.1191 | 1.1191 | 1.2934 | 1.2934 | 1.3792 | 1.3792 | 1.3782 | 1.3782 | 1.3412 | 1.3412 | 1.2326 | 1.2326 | 1.1882 | 1.1882 | 1.1283 | 1.1283 | 2.4539 | 2.4539 | 2.2206 | 2.2206 | 2.1629 | 2.1629 | 2.3674 | 2.3674 | 2.8651 | 2.8651 | 3.1985 | 3.1985 | 3.1974 | 3.1974 | 3.1143 | 3.1143 | 2.9762 | 2.9762 | 2.8655 | 2.8655 | 2.8521 | 2.8521 | 2.6667 | 2.6667 | 1.192 | 1.192 | 1.0732 | 1.0732 | 1.0269 | 1.0269 | 1.0612 | 1.0612 | 1.2084 | 1.2084 | 1.3733 | 1.3733 | 1.4091 | 1.4091 | 1.3841 | 1.3841 | 1.321 | 1.321 | 1.2757 | 1.2757 | 1.2772 | 1.2772 | 1.2096 | 1.2096 | 2.4353 | 2.4353 | 2.2135 | 2.2135 | 2.1627 | 2.1627 | 2.342 | 2.342 | 2.7973 | 2.7973 | 3.0942 | 3.0942 | 3.1232 | 3.1232 | 3.0392 | 3.0392 | 2.8649 | 2.8649 | 2.5604 | 2.5604 | 2.8013 | 2.8013 | 2.6672 | 2.6672 | 0.97086 | 0.97086 | 0.92326 | 0.92326 | 0.88296 | 0.88296 | 0.91092 | 0.91092 | 0.99652 | 0.99652 | 1.1229 | 1.1229 | 1.164 | 1.164 | 1.1321 | 1.1321 | 1.0692 | 1.0692 | 0.96737 | 0.96737 | 1.0798 | 1.0798 | 1.0382 | 1.0382
|  |  | 73 | Melipulli 220 | Melipulli 220 | Melipulli 110 | 2.3189 | 2.3189 | 2.1078 | 2.1078 | 2.0565 | 2.0565 | 2.2176 | 2.2176 | 2.7075 | 2.7075 | 2.9882 | 2.9882 | 2.9952 | 2.9952 | 2.9399 | 2.9399 | 2.8187 | 2.8187 | 2.629 | 2.629 | 2.8436 | 2.8436 | 2.6917 | 2.6917 | 1.1203 | 1.1203 | 1.014 | 1.014 | 0.9758 | 0.9758 | 1.0017 | 1.0017 | 1.1333 | 1.1333 | 1.2774 | 1.2774 | 1.2928 | 1.2928 | 1.2681 | 1.2681 | 1.2157 | 1.2157 | 1.1823 | 1.1823 | 1.3037 | 1.3037 | 1.231 | 1.231 | 2.293 | 2.293 | 2.1043 | 2.1043 | 2.0381 | 2.0381 | 2.1375 | 2.1375 | 2.5662 | 2.5662 | 2.8184 | 2.8184 | 2.8446 | 2.8446 | 2.8068 | 2.8068 | 2.7196 | 2.7196 | 2.598 | 2.598 | 2.7229 | 2.7229 | 2.6837 | 2.6837 | 1.0293 | 1.0293 | 0.93717 | 0.93717 | 0.89216 | 0.89216 | 0.89746 | 0.89746 | 1.0054 | 1.0054 | 1.1055 | 1.1055 | 1.1189 | 1.1189 | 1.0936 | 1.0936 | 1.0563 | 1.0563 | 1.0491 | 1.0491 | 1.127 | 1.127 | 1.1175 | 1.1175 | 2.4053 | 2.4053 | 2.1586 | 2.1586 | 2.0785 | 2.0785 | 2.1299 | 2.1299 | 2.5437 | 2.5437 | 2.7999 | 2.7999 | 2.8198 | 2.8198 | 2.7848 | 2.7848 | 2.7076 | 2.7076 | 2.59 | 2.59 | 2.6584 | 2.6584 | 2.7258 | 2.7258 | 1.1165 | 1.1165 | 1.0111 | 1.0111 | 0.96042 | 0.96042 | 0.94466 | 0.94466 | 1.0748 | 1.0748 | 1.2072 | 1.2072 | 1.2323 | 1.2323 | 1.2074 | 1.2074 | 1.1701 | 1.1701 | 1.1629 | 1.1629 | 1.2234 | 1.2234 | 1.2791 | 1.2791 | 2.3903 | 2.3903 | 2.1703 | 2.1703 | 2.1228 | 2.1228 | 2.2385 | 2.2385 | 2.6631 | 2.6631 | 2.9646 | 2.9646 | 3.0345 | 3.0345 | 3.0338 | 3.0338 | 2.9159 | 2.9159 | 2.747 | 2.747 | 2.7599 | 2.7599 | 2.8451 | 2.8451 | 0.97057 | 0.97057 | 0.87921 | 0.87921 | 0.83839 | 0.83839 | 0.82259 | 0.82259 | 0.89321 | 0.89321 | 1.0105 | 1.0105 | 1.0376 | 1.0376 | 1.0145 | 1.0145 | 0.97047 | 0.97047 | 0.93937 | 0.93937 | 0.96403 | 0.96403 | 1.0146 | 1.0146 | 2.205 | 2.205 | 1.996 | 1.996 | 1.931 | 1.931 | 2.016 | 2.016 | 2.3342 | 2.3342 | 2.6203 | 2.6203 | 2.6685 | 2.6685 | 2.6821 | 2.6821 | 2.6116 | 2.6116 | 2.4651 | 2.4651 | 2.5333 | 2.5333 | 2.5673 | 2.5673 | 0.89096 | 0.89096 | 0.80348 | 0.80348 | 0.76106 | 0.76106 | 0.74404 | 0.74404 | 0.80051 | 0.80051 | 0.90297 | 0.90297 | 0.92483 | 0.92483 | 0.91351 | 0.91351 | 0.87694 | 0.87694 | 0.85555 | 0.85555 | 0.88224 | 0.88224 | 0.90072 | 0.90072 | 2.1415 | 2.1415 | 1.9425 | 1.9425 | 1.8844 | 1.8844 | 2.0702 | 2.0702 | 2.3602 | 2.3602 | 2.6246 | 2.6246 | 2.6693 | 2.6693 | 2.6573 | 2.6573 | 2.5653 | 2.5653 | 2.4704 | 2.4704 | 2.661 | 2.661 | 2.4837 | 2.4837 | 0.92675 | 0.92675 | 0.83374 | 0.83374 | 0.79592 | 0.79592 | 0.82952 | 0.82952 | 0.90441 | 0.90441 | 1.0129 | 1.0129 | 1.0273 | 1.0273 | 1.0094 | 1.0094 | 0.97847 | 0.97847 | 0.96248 | 0.96248 | 1.0576 | 1.0576 | 1.0002 | 1.0002 | 2.1964 | 2.1964 | 2.0304 | 2.0304 | 1.9669 | 1.9669 | 2.0442 | 2.0442 | 2.3667 | 2.3667 | 2.6255 | 2.6255 | 2.72 | 2.72 | 2.6942 | 2.6942 | 2.5783 | 2.5783 | 2.3915 | 2.3915 | 2.3957 | 2.3957 | 2.2743 | 2.2743 | 0.9714 | 0.9714 | 0.8954 | 0.8954 | 0.85983 | 0.85983 | 0.87111 | 0.87111 | 0.97267 | 0.97267 | 1.0895 | 1.0895 | 1.1324 | 1.1324 | 1.1126 | 1.1126 | 1.0727 | 1.0727 | 0.99756 | 0.99756 | 0.99425 | 0.99425 | 0.93539 | 0.93539 | 2.0776 | 2.0776 | 1.8983 | 1.8983 | 1.8616 | 1.8616 | 2.002 | 2.002 | 2.3357 | 2.3357 | 2.6209 | 2.6209 | 2.6626 | 2.6626 | 2.6287 | 2.6287 | 2.5557 | 2.5557 | 2.4196 | 2.4196 | 2.3288 | 2.3288 | 2.2046 | 2.2046 | 1.3349 | 1.3349 | 1.2062 | 1.2062 | 1.1649 | 1.1649 | 1.1947 | 1.1947 | 1.3139 | 1.3139 | 1.4918 | 1.4918 | 1.5612 | 1.5612 | 1.5512 | 1.5512 | 1.5141 | 1.5141 | 1.4656 | 1.4656 | 1.4196 | 1.4196 | 1.3426 | 1.3426 | 2.3616 | 2.3616 | 2.1392 | 2.1392 | 2.0815 | 2.0815 | 2.2385 | 2.2385 | 2.6875 | 2.6875 | 3.0411 | 3.0411 | 3.1334 | 3.1334 | 3.1263 | 3.1263 | 3.0502 | 3.0502 | 2.7475 | 2.7475 | 2.6204 | 2.6204 | 2.5261 | 2.5261 | 1.0772 | 1.0772 | 0.9618 | 0.9618 | 0.91587 | 0.91587 | 0.94649 | 0.94649 | 1.0673 | 1.0673 | 1.2156 | 1.2156 | 1.2624 | 1.2624 | 1.2495 | 1.2495 | 1.2271 | 1.2271 | 1.1546 | 1.1546 | 1.107 | 1.107 | 1.0537 | 1.0537 | 2.5719 | 2.5719 | 2.3242 | 2.3242 | 2.2216 | 2.2216 | 2.384 | 2.384 | 2.9212 | 2.9212 | 3.2947 | 3.2947 | 3.3754 | 3.3754 | 3.3235 | 3.3235 | 3.1926 | 3.1926 | 2.8696 | 2.8696 | 2.7715 | 2.7715 | 2.7113 | 2.7113 | 1.0796 | 1.0796 | 0.96459 | 0.96459 | 0.92127 | 0.92127 | 0.93712 | 0.93712 | 1.0588 | 1.0588 | 1.2225 | 1.2225 | 1.3031 | 1.3031 | 1.3025 | 1.3025 | 1.2664 | 1.2664 | 1.1572 | 1.1572 | 1.1162 | 1.1162 | 1.0632 | 1.0632 | 2.3233 | 2.3233 | 2.1064 | 2.1064 | 2.0527 | 2.0527 | 2.2432 | 2.2432 | 2.7107 | 2.7107 | 3.0229 | 3.0229 | 3.0205 | 3.0205 | 2.9415 | 2.9415 | 2.8083 | 2.8083 | 2.6905 | 2.6905 | 2.6791 | 2.6791 | 2.5122 | 2.5122 | 1.1296 | 1.1296 | 1.0189 | 1.0189 | 0.97506 | 0.97506 | 1.0056 | 1.0056 | 1.1432 | 1.1432 | 1.2982 | 1.2982 | 1.3318 | 1.3318 | 1.3083 | 1.3083 | 1.2475 | 1.2475 | 1.1977 | 1.1977 | 1.1999 | 1.1999 | 1.1398 | 1.1398 | 2.3127 | 2.3127 | 2.1064 | 2.1064 | 2.0593 | 2.0593 | 2.2266 | 2.2266 | 2.6551 | 2.6551 | 2.9335 | 2.9335 | 2.9596 | 2.9596 | 2.8802 | 2.8802 | 2.7137 | 2.7137 | 2.413 | 2.413 | 2.6396 | 2.6396 | 2.52 | 2.52 | 0.92214 | 0.92214 | 0.87826 | 0.87826 | 0.84013 | 0.84013 | 0.86527 | 0.86527 | 0.94513 | 0.94513 | 1.0638 | 1.0638 | 1.1025 | 1.1025 | 1.0724 | 1.0724 | 1.0126 | 1.0126 | 0.9114 | 0.9114 | 1.0174 | 1.0174 | 0.98086 | 0.98086 | 2.3274 | 2.3274 | 2.1145 | 2.1145 | 2.0627 | 2.0627 | 2.2252 | 2.2252 | 2.7181 | 2.7181 | 3.0007 | 3.0007 | 3.008 | 3.008 | 2.9525 | 2.9525 | 2.8306 | 2.8306 | 2.64 | 2.64 | 2.8558 | 2.8558 | 2.7027 | 2.7027 | 1.124 | 1.124 | 1.017 | 1.017 | 0.97845 | 0.97845 | 1.005 | 1.005 | 1.1375 | 1.1375 | 1.2825 | 1.2825 | 1.2981 | 1.2981 | 1.2733 | 1.2733 | 1.2205 | 1.2205 | 1.1869 | 1.1869 | 1.309 | 1.309 | 1.2357 | 1.2357 | 2.3037 | 2.3037 | 2.113 | 2.113 | 2.0465 | 2.0465 | 2.1467 | 2.1467 | 2.5787 | 2.5787 | 2.833 | 2.833 | 2.8597 | 2.8597 | 2.8218 | 2.8218 | 2.7338 | 2.7338 | 2.6112 | 2.6112 | 2.7369 | 2.7369 | 2.6974 | 2.6974 | 1.0338 | 1.0338 | 0.94095 | 0.94095 | 0.89567 | 0.89567 | 0.90133 | 0.90133 | 1.0102 | 1.0102 | 1.111 | 1.111 | 1.1245 | 1.1245 | 1.0991 | 1.0991 | 1.0614 | 1.0614 | 1.0539 | 1.0539 | 1.1324 | 1.1324 | 1.1228 | 1.1228 | 2.4214 | 2.4214 | 2.1721 | 2.1721 | 2.0911 | 2.0911 | 2.1431 | 2.1431 | 2.5612 | 2.5612 | 2.8201 | 2.8201 | 2.8405 | 2.8405 | 2.8055 | 2.8055 | 2.7273 | 2.7273 | 2.6087 | 2.6087 | 2.6776 | 2.6776 | 2.7455 | 2.7455 | 1.1241 | 1.1241 | 1.0176 | 1.0176 | 0.9664 | 0.9664 | 0.95069 | 0.95069 | 1.0823 | 1.0823 | 1.2159 | 1.2159 | 1.2413 | 1.2413 | 1.2161 | 1.2161 | 1.1784 | 1.1784 | 1.1709 | 1.1709 | 1.2319 | 1.2319 | 1.2881 | 1.2881 | 2.3763 | 2.3763 | 2.1553 | 2.1553 | 2.1077 | 2.1077 | 2.2233 | 2.2233 | 2.6482 | 2.6482 | 2.9502 | 2.9502 | 3.0206 | 3.0206 | 3.0195 | 3.0195 | 2.9021 | 2.9021 | 2.7343 | 2.7343 | 2.7476 | 2.7476 | 2.832 | 2.832 | 0.96528 | 0.96528 | 0.87362 | 0.87362 | 0.83286 | 0.83286 | 0.81718 | 0.81718 | 0.88818 | 0.88818 | 1.0057 | 1.0057 | 1.0331 | 1.0331 | 1.0101 | 1.0101 | 0.96639 | 0.96639 | 0.93547 | 0.93547 | 0.96024 | 0.96024 | 1.0108 | 1.0108 | 2.1984 | 2.1984 | 1.988 | 1.988 | 1.9229 | 1.9229 | 2.0085 | 2.0085 | 2.3277 | 2.3277 | 2.6151 | 2.6151 | 2.6644 | 2.6644 | 2.6778 | 2.6778 | 2.6068 | 2.6068 | 2.4608 | 2.4608 | 2.5295 | 2.5295 | 2.563 | 2.563 | 0.8883 | 0.8883 | 0.80027 | 0.80027 | 0.75785 | 0.75785 | 0.74125 | 0.74125 | 0.79833 | 0.79833 | 0.90132 | 0.90132 | 0.92334 | 0.92334 | 0.91211 | 0.91211 | 0.87572 | 0.87572 | 0.85438 | 0.85438 | 0.88119 | 0.88119 | 0.89963 | 0.89963 | 2.1302 | 2.1302 | 1.9301 | 1.9301 | 1.8719 | 1.8719 | 2.059 | 2.059 | 2.3489 | 2.3489 | 2.614 | 2.614 | 2.6594 | 2.6594 | 2.6475 | 2.6475 | 2.5558 | 2.5558 | 2.4615 | 2.4615 | 2.6527 | 2.6527 | 2.4742 | 2.4742 | 0.92109 | 0.92109 | 0.82788 | 0.82788 | 0.79024 | 0.79024 | 0.82491 | 0.82491 | 0.90015 | 0.90015 | 1.0087 | 1.0087 | 1.0231 | 1.0231 | 1.0051 | 1.0051 | 0.974 | 0.974 | 0.95813 | 0.95813 | 1.0535 | 1.0535 | 0.99574 | 0.99574 | 2.1861 | 2.1861 | 2.0175 | 2.0175 | 1.9536 | 1.9536 | 2.0314 | 2.0314 | 2.3546 | 2.3546 | 2.6139 | 2.6139 | 2.7092 | 2.7092 | 2.6838 | 2.6838 | 2.5695 | 2.5695 | 2.3898 | 2.3898 | 2.3963 | 2.3963 | 2.2725 | 2.2725 | 0.96635 | 0.96635 | 0.88945 | 0.88945 | 0.8537 | 0.8537 | 0.86532 | 0.86532 | 0.96762 | 0.96762 | 1.0845 | 1.0845 | 1.1275 | 1.1275 | 1.1077 | 1.1077 | 1.0681 | 1.0681 | 0.99675 | 0.99675 | 0.99467 | 0.99467 | 0.93486 | 0.93486 | 2.0654 | 2.0654 | 1.8847 | 1.8847 | 1.8479 | 1.8479 | 1.9892 | 1.9892 | 2.3231 | 2.3231 | 2.6086 | 2.6086 | 2.6509 | 2.6509 | 2.6176 | 2.6176 | 2.5468 | 2.5468 | 2.4186 | 2.4186 | 2.3275 | 2.3275 | 2.199 | 2.199 | 1.3265 | 1.3265 | 1.1975 | 1.1975 | 1.1564 | 1.1564 | 1.1875 | 1.1875 | 1.3073 | 1.3073 | 1.4852 | 1.4852 | 1.5545 | 1.5545 | 1.5446 | 1.5446 | 1.5085 | 1.5085 | 1.4653 | 1.4653 | 1.4188 | 1.4188 | 1.3389 | 1.3389 | 2.3507 | 2.3507 | 2.1263 | 2.1263 | 2.0682 | 2.0682 | 2.2267 | 2.2267 | 2.6759 | 2.6759 | 3.03 | 3.03 | 3.1231 | 3.1231 | 3.1165 | 3.1165 | 3.0425 | 3.0425 | 2.749 | 2.749 | 2.6211 | 2.6211 | 2.5221 | 2.5221 | 1.0715 | 1.0715 | 0.95588 | 0.95588 | 0.90999 | 0.90999 | 0.94163 | 0.94163 | 1.063 | 1.063 | 1.2113 | 1.2113 | 1.2581 | 1.2581 | 1.2454 | 1.2454 | 1.224 | 1.224 | 1.1562 | 1.1562 | 1.1081 | 1.1081 | 1.0526 | 1.0526 | 2.5573 | 2.5573 | 2.3077 | 2.3077 | 2.2049 | 2.2049 | 2.3685 | 2.3685 | 2.906 | 2.906 | 3.2799 | 3.2799 | 3.3614 | 3.3614 | 3.31 | 3.31 | 3.1811 | 3.1811 | 2.8681 | 2.8681 | 2.7693 | 2.7693 | 2.7043 | 2.7043 | 1.0724 | 1.0724 | 0.95715 | 0.95715 | 0.91388 | 0.91388 | 0.93056 | 0.93056 | 1.0527 | 1.0527 | 1.2163 | 1.2163 | 1.2968 | 1.2968 | 1.2959 | 1.2959 | 1.2607 | 1.2607 | 1.1565 | 1.1565 | 1.1152 | 1.1152 | 1.06 | 1.06 | 2.3058 | 2.3058 | 2.0879 | 2.0879 | 2.034 | 2.034 | 2.2252 | 2.2252 | 2.6916 | 2.6916 | 3.0037 | 3.0037 | 3.0023 | 3.0023 | 2.9242 | 2.9242 | 2.7935 | 2.7935 | 2.6851 | 2.6851 | 2.6731 | 2.6731 | 2.5017 | 2.5017 | 1.1204 | 1.1204 | 1.0093 | 1.0093 | 0.96586 | 0.96586 | 0.99743 | 0.99743 | 1.1351 | 1.1351 | 1.2896 | 1.2896 | 1.3232 | 1.3232 | 1.2998 | 1.2998 | 1.2402 | 1.2402 | 1.1954 | 1.1954 | 1.1972 | 1.1972 | 1.1349 | 1.1349 | 2.2938 | 2.2938 | 2.0863 | 2.0863 | 2.0388 | 2.0388 | 2.2067 | 2.2067 | 2.6342 | 2.6342 | 2.9127 | 2.9127 | 2.9394 | 2.9394 | 2.8605 | 2.8605 | 2.6959 | 2.6959 | 2.4049 | 2.4049 | 2.6313 | 2.6313 | 2.5076 | 2.5076 | 0.91442 | 0.91442 | 0.87005 | 0.87005 | 0.83215 | 0.83215 | 0.85799 | 0.85799 | 0.9381 | 0.9381 | 1.0567 | 1.0567 | 1.0953 | 1.0953 | 1.0653 | 1.0653 | 1.006 | 1.006 | 0.90865 | 0.90865 | 1.0144 | 1.0144 | 0.9761 | 0.9761 | 2.3012 | 2.3012 | 2.088 | 2.088 | 2.0362 | 2.0362 | 2.199 | 2.199 | 2.6886 | 2.6886 | 2.9699 | 2.9699 | 2.9777 | 2.9777 | 2.9228 | 2.9228 | 2.8023 | 2.8023 | 2.6142 | 2.6142 | 2.8295 | 2.8295 | 2.6761 | 2.6761 | 1.1105 | 1.1105 | 1.0037 | 1.0037 | 0.96535 | 0.96535 | 0.99284 | 0.99284 | 1.1249 | 1.1249 | 1.269 | 1.269 | 1.2848 | 1.2848 | 1.2602 | 1.2602 | 1.2078 | 1.2078 | 1.1747 | 1.1747 | 1.2961 | 1.2961 | 1.2227 | 1.2227 | 2.2695 | 2.2695 | 2.079 | 2.079 | 2.0132 | 2.0132 | 2.1131 | 2.1131 | 2.5412 | 2.5412 | 2.794 | 2.794 | 2.8215 | 2.8215 | 2.7842 | 2.7842 | 2.6971 | 2.6971 | 2.5758 | 2.5758 | 2.7007 | 2.7007 | 2.6609 | 2.6609 | 1.0174 | 1.0174 | 0.92527 | 0.92527 | 0.8806 | 0.8806 | 0.88706 | 0.88706 | 0.99511 | 0.99511 | 1.0949 | 1.0949 | 1.1085 | 1.1085 | 1.0834 | 1.0834 | 1.0458 | 1.0458 | 1.0384 | 1.0384 | 1.1164 | 1.1164 | 1.1066 | 1.1066 | 2.3898 | 2.3898 | 2.141 | 2.141 | 2.0603 | 2.0603 | 2.1125 | 2.1125 | 2.5279 | 2.5279 | 2.7859 | 2.7859 | 2.807 | 2.807 | 2.7732 | 2.7732 | 2.6956 | 2.6956 | 2.5783 | 2.5783 | 2.647 | 2.647 | 2.714 | 2.714 | 1.1095 | 1.1095 | 1.0033 | 1.0033 | 0.95254 | 0.95254 | 0.93742 | 0.93742 | 1.0684 | 1.0684 | 1.2011 | 1.2011 | 1.2266 | 1.2266 | 1.2014 | 1.2014 | 1.1638 | 1.1638 | 1.1562 | 1.1562 | 1.2169 | 1.2169 | 1.2726 | 1.2726 | 2.4335 | 2.4335 | 2.2061 | 2.2061 | 2.1572 | 2.1572 | 2.2759 | 2.2759 | 2.7122 | 2.7122 | 3.0226 | 3.0226 | 3.0953 | 3.0953 | 3.0939 | 3.0939 | 2.9736 | 2.9736 | 2.8018 | 2.8018 | 2.8156 | 2.8156 | 2.9019 | 2.9019 | 0.98881 | 0.98881 | 0.89453 | 0.89453 | 0.85269 | 0.85269 | 0.83663 | 0.83663 | 0.90968 | 0.90968 | 1.0305 | 1.0305 | 1.0589 | 1.0589 | 1.0352 | 1.0352 | 0.99047 | 0.99047 | 0.9588 | 0.9588 | 0.98427 | 0.98427 | 1.0362 | 1.0362 | 2.2462 | 2.2462 | 2.0302 | 2.0302 | 1.9635 | 1.9635 | 2.0516 | 2.0516 | 2.3785 | 2.3785 | 2.6733 | 2.6733 | 2.7243 | 2.7243 | 2.7378 | 2.7378 | 2.665 | 2.665 | 2.5158 | 2.5158 | 2.5866 | 2.5866 | 2.6204 | 2.6204 | 0.90763 | 0.90763 | 0.81728 | 0.81728 | 0.77389 | 0.77389 | 0.75711 | 0.75711 | 0.8158 | 0.8158 | 0.92145 | 0.92145 | 0.9441 | 0.9441 | 0.93263 | 0.93263 | 0.89545 | 0.89545 | 0.87369 | 0.87369 | 0.90124 | 0.90124 | 0.92002 | 0.92002 | 2.1828 | 2.1828 | 1.9768 | 1.9768 | 1.917 | 1.917 | 2.1098 | 2.1098 | 2.4075 | 2.4075 | 2.6801 | 2.6801 | 2.7272 | 2.7272 | 2.7149 | 2.7149 | 2.6207 | 2.6207 | 2.5242 | 2.5242 | 2.721 | 2.721 | 2.537 | 2.537 | 0.94353 | 0.94353 | 0.84771 | 0.84771 | 0.80915 | 0.80915 | 0.8453 | 0.8453 | 0.92269 | 0.92269 | 1.0342 | 1.0342 | 1.049 | 1.049 | 1.0305 | 1.0305 | 0.99848 | 0.99848 | 0.98229 | 0.98229 | 1.0803 | 1.0803 | 1.0208 | 1.0208 | 2.2391 | 2.2391 | 2.0648 | 2.0648 | 1.999 | 1.999 | 2.079 | 2.079 | 2.4111 | 2.4111 | 2.6774 | 2.6774 | 2.7756 | 2.7756 | 2.7497 | 2.7497 | 2.6334 | 2.6334 | 2.4524 | 2.4524 | 2.4601 | 2.4601 | 2.3316 | 2.3316 | 0.98959 | 0.98959 | 0.91021 | 0.91021 | 0.87347 | 0.87347 | 0.88555 | 0.88555 | 0.99086 | 0.99086 | 1.1109 | 1.1109 | 1.155 | 1.155 | 1.1347 | 1.1347 | 1.0943 | 1.0943 | 1.0229 | 1.0229 | 1.0212 | 1.0212 | 0.95931 | 0.95931 | 2.118 | 2.118 | 1.9316 | 1.9316 | 1.8937 | 1.8937 | 2.0394 | 2.0394 | 2.3827 | 2.3827 | 2.6763 | 2.6763 | 2.7201 | 2.7201 | 2.6861 | 2.6861 | 2.6145 | 2.6145 | 2.4865 | 2.4865 | 2.3925 | 2.3925 | 2.2584 | 2.2584 | 1.3601 | 1.3601 | 1.2273 | 1.2273 | 1.1851 | 1.1851 | 1.2177 | 1.2177 | 1.3411 | 1.3411 | 1.524 | 1.524 | 1.5953 | 1.5953 | 1.5852 | 1.5852 | 1.5485 | 1.5485 | 1.5064 | 1.5064 | 1.4584 | 1.4584 | 1.375 | 1.375 | 2.4102 | 2.4102 | 2.1789 | 2.1789 | 2.119 | 2.119 | 2.2825 | 2.2825 | 2.7442 | 2.7442 | 3.1082 | 3.1082 | 3.2043 | 3.2043 | 3.1976 | 3.1976 | 3.1227 | 3.1227 | 2.8254 | 2.8254 | 2.6936 | 2.6936 | 2.5896 | 2.5896 | 1.0984 | 1.0984 | 0.97945 | 0.97945 | 0.93234 | 0.93234 | 0.96532 | 0.96532 | 1.0903 | 1.0903 | 1.2427 | 1.2427 | 1.2907 | 1.2907 | 1.2778 | 1.2778 | 1.2562 | 1.2562 | 1.1886 | 1.1886 | 1.139 | 1.139 | 1.081 | 1.081 | 2.624 | 2.624 | 2.3666 | 2.3666 | 2.2607 | 2.2607 | 2.4295 | 2.4295 | 2.9825 | 2.9825 | 3.3673 | 3.3673 | 3.4515 | 3.4515 | 3.3988 | 3.3988 | 3.2672 | 3.2672 | 2.9499 | 2.9499 | 2.8478 | 2.8478 | 2.7788 | 2.7788 | 1.1 | 1.1 | 0.98129 | 0.98129 | 0.93683 | 0.93683 | 0.95435 | 0.95435 | 1.0802 | 1.0802 | 1.2484 | 1.2484 | 1.3312 | 1.3312 | 1.3302 | 1.3302 | 1.2944 | 1.2944 | 1.1894 | 1.1894 | 1.1467 | 1.1467 | 1.089 | 1.089 | 2.3698 | 2.3698 | 2.1447 | 2.1447 | 2.0891 | 2.0891 | 2.2864 | 2.2864 | 2.7668 | 2.7668 | 3.0886 | 3.0886 | 3.0875 | 3.0875 | 3.0073 | 3.0073 | 2.8737 | 2.8737 | 2.7658 | 2.7658 | 2.7531 | 2.7531 | 2.5746 | 2.5746 | 1.1512 | 1.1512 | 1.0366 | 1.0366 | 0.99189 | 0.99189 | 1.0249 | 1.0249 | 1.1668 | 1.1668 | 1.326 | 1.326 | 1.3606 | 1.3606 | 1.3365 | 1.3365 | 1.2755 | 1.2755 | 1.2314 | 1.2314 | 1.2329 | 1.2329 | 1.1679 | 1.1679 | 2.3529 | 2.3529 | 2.1389 | 2.1389 | 2.0899 | 2.0899 | 2.263 | 2.263 | 2.7026 | 2.7026 | 2.9892 | 2.9892 | 3.0171 | 3.0171 | 2.936 | 2.936 | 2.7674 | 2.7674 | 2.4723 | 2.4723 | 2.7051 | 2.7051 | 2.576 | 2.576 | 0.93798 | 0.93798 | 0.89209 | 0.89209 | 0.85316 | 0.85316 | 0.88009 | 0.88009 | 0.96267 | 0.96267 | 1.0847 | 1.0847 | 1.1244 | 1.1244 | 1.0936 | 1.0936 | 1.0328 | 1.0328 | 0.93419 | 0.93419 | 1.0429 | 1.0429 | 1.0027 | 1.0027 | 2.355 | 2.355 | 2.1357 | 2.1357 | 2.0824 | 2.0824 | 2.25 | 2.25 | 2.752 | 2.752 | 3.0408 | 3.0408 | 3.0492 | 3.0492 | 2.9928 | 2.9928 | 2.8695 | 2.8695 | 2.6772 | 2.6772 | 2.8984 | 2.8984 | 2.7403 | 2.7403 | 1.1362 | 1.1362 | 1.0264 | 1.0264 | 0.98709 | 0.98709 | 1.0158 | 1.0158 | 1.1513 | 1.1513 | 1.2992 | 1.2992 | 1.3156 | 1.3156 | 1.2903 | 1.2903 | 1.2365 | 1.2365 | 1.2029 | 1.2029 | 1.3274 | 1.3274 | 1.2518 | 1.2518 | 2.3205 | 2.3205 | 2.1246 | 2.1246 | 2.0572 | 2.0572 | 2.1599 | 2.1599 | 2.5988 | 2.5988 | 2.8583 | 2.8583 | 2.8869 | 2.8869 | 2.8487 | 2.8487 | 2.7594 | 2.7594 | 2.6353 | 2.6353 | 2.7633 | 2.7633 | 2.7222 | 2.7222 | 1.0398 | 1.0398 | 0.94533 | 0.94533 | 0.89965 | 0.89965 | 0.90665 | 0.90665 | 1.0175 | 1.0175 | 1.1198 | 1.1198 | 1.1339 | 1.1339 | 1.1081 | 1.1081 | 1.0695 | 1.0695 | 1.0618 | 1.0618 | 1.1419 | 1.1419 | 1.1318 | 1.1318 | 2.4488 | 2.4488 | 2.1926 | 2.1926 | 2.1096 | 2.1096 | 2.1634 | 2.1634 | 2.5904 | 2.5904 | 2.8558 | 2.8558 | 2.8779 | 2.8779 | 2.8435 | 2.8435 | 2.7639 | 2.7639 | 2.6435 | 2.6435 | 2.7142 | 2.7142 | 2.7828 | 2.7828 | 1.1369 | 1.1369 | 1.0277 | 1.0277 | 0.97554 | 0.97554 | 0.96024 | 0.96024 | 1.095 | 1.095 | 1.2313 | 1.2313 | 1.2577 | 1.2577 | 1.2317 | 1.2317 | 1.1929 | 1.1929 | 1.185 | 1.185 | 1.2474 | 1.2474 | 1.3045 | 1.3045 | 2.5148 | 2.5148 | 2.2795 | 2.2795 | 2.229 | 2.229 | 2.3518 | 2.3518 | 2.8031 | 2.8031 | 3.1244 | 3.1244 | 3.1998 | 3.1998 | 3.1983 | 3.1983 | 3.0736 | 3.0736 | 2.8959 | 2.8959 | 2.91 | 2.91 | 2.9993 | 2.9993 | 1.0221 | 1.0221 | 0.92456 | 0.92456 | 0.8813 | 0.8813 | 0.86472 | 0.86472 | 0.94036 | 0.94036 | 1.0653 | 1.0653 | 1.0948 | 1.0948 | 1.0703 | 1.0703 | 1.0239 | 1.0239 | 0.99111 | 0.99111 | 1.0174 | 1.0174 | 1.0711 | 1.0711 | 2.3225 | 2.3225 | 2.0989 | 2.0989 | 2.03 | 2.03 | 2.1212 | 2.1212 | 2.4595 | 2.4595 | 2.7647 | 2.7647 | 2.8177 | 2.8177 | 2.8316 | 2.8316 | 2.756 | 2.756 | 2.6016 | 2.6016 | 2.6748 | 2.6748 | 2.7099 | 2.7099 | 0.93859 | 0.93859 | 0.84504 | 0.84504 | 0.80015 | 0.80015 | 0.78283 | 0.78283 | 0.84365 | 0.84365 | 0.95312 | 0.95312 | 0.97659 | 0.97659 | 0.96469 | 0.96469 | 0.92613 | 0.92613 | 0.90354 | 0.90354 | 0.932 | 0.932 | 0.9514 | 0.9514 | 2.2593 | 2.2593 | 2.0459 | 2.0459 | 1.984 | 1.984 | 2.1837 | 2.1837 | 2.492 | 2.492 | 2.7746 | 2.7746 | 2.8234 | 2.8234 | 2.8106 | 2.8106 | 2.713 | 2.713 | 2.6129 | 2.6129 | 2.8166 | 2.8166 | 2.6261 | 2.6261 | 0.97664 | 0.97664 | 0.87736 | 0.87736 | 0.83743 | 0.83743 | 0.87497 | 0.87497 | 0.95526 | 0.95526 | 1.0708 | 1.0708 | 1.0862 | 1.0862 | 1.067 | 1.067 | 1.0338 | 1.0338 | 1.0169 | 1.0169 | 1.1184 | 1.1184 | 1.0568 | 1.0568 | 2.3181 | 2.3181 | 2.1376 | 2.1376 | 2.0693 | 2.0693 | 2.1522 | 2.1522 | 2.4962 | 2.4962 | 2.7722 | 2.7722 | 2.8741 | 2.8741 | 2.8472 | 2.8472 | 2.7272 | 2.7272 | 2.5406 | 2.5406 | 2.5484 | 2.5484 | 2.4146 | 2.4146 | 1.0245 | 1.0245 | 0.9423 | 0.9423 | 0.90422 | 0.90422 | 0.91678 | 0.91678 | 1.0259 | 1.0259 | 1.1503 | 1.1503 | 1.1961 | 1.1961 | 1.175 | 1.175 | 1.1333 | 1.1333 | 1.0596 | 1.0596 | 1.0577 | 1.0577 | 0.99335 | 0.99335 | 2.1925 | 2.1925 | 1.9993 | 1.9993 | 1.9601 | 1.9601 | 2.1111 | 2.1111 | 2.4666 | 2.4666 | 2.7709 | 2.7709 | 2.8163 | 2.8163 | 2.7811 | 2.7811 | 2.7072 | 2.7072 | 2.5757 | 2.5757 | 2.4781 | 2.4781 | 2.3387 | 2.3387 | 1.4079 | 1.4079 | 1.2703 | 1.2703 | 1.2267 | 1.2267 | 1.2606 | 1.2606 | 1.3886 | 1.3886 | 1.5779 | 1.5779 | 1.6519 | 1.6519 | 1.6414 | 1.6414 | 1.6036 | 1.6036 | 1.5603 | 1.5603 | 1.5104 | 1.5104 | 1.4238 | 1.4238 | 2.4993 | 2.4993 | 2.2592 | 2.2592 | 2.1971 | 2.1971 | 2.3667 | 2.3667 | 2.8457 | 2.8457 | 3.2234 | 3.2234 | 3.3231 | 3.3231 | 3.3161 | 3.3161 | 3.2387 | 3.2387 | 2.931 | 2.931 | 2.7941 | 2.7941 | 2.686 | 2.686 | 1.139 | 1.139 | 1.0156 | 1.0156 | 0.96674 | 0.96674 | 1.001 | 1.001 | 1.1308 | 1.1308 | 1.2889 | 1.2889 | 1.3387 | 1.3387 | 1.3253 | 1.3253 | 1.303 | 1.303 | 1.233 | 1.233 | 1.1814 | 1.1814 | 1.1212 | 1.1212 | 2.7182 | 2.7182 | 2.4513 | 2.4513 | 2.3415 | 2.3415 | 2.5165 | 2.5165 | 3.0897 | 3.0897 | 3.4885 | 3.4885 | 3.5758 | 3.5758 | 3.5212 | 3.5212 | 3.3851 | 3.3851 | 3.0572 | 3.0572 | 2.9512 | 2.9512 | 2.8792 | 2.8792 | 1.1395 | 1.1395 | 1.0164 | 1.0164 | 0.97028 | 0.97028 | 0.98853 | 0.98853 | 1.1191 | 1.1191 | 1.2934 | 1.2934 | 1.3792 | 1.3792 | 1.3782 | 1.3782 | 1.3412 | 1.3412 | 1.2326 | 1.2326 | 1.1882 | 1.1882 | 1.1283 | 1.1283 | 2.4539 | 2.4539 | 2.2206 | 2.2206 | 2.1629 | 2.1629 | 2.3674 | 2.3674 | 2.8651 | 2.8651 | 3.1985 | 3.1985 | 3.1974 | 3.1974 | 3.1143 | 3.1143 | 2.9762 | 2.9762 | 2.8655 | 2.8655 | 2.8521 | 2.8521 | 2.6667 | 2.6667 | 1.192 | 1.192 | 1.0732 | 1.0732 | 1.0269 | 1.0269 | 1.0612 | 1.0612 | 1.2084 | 1.2084 | 1.3733 | 1.3733 | 1.4091 | 1.4091 | 1.3841 | 1.3841 | 1.321 | 1.321 | 1.2757 | 1.2757 | 1.2772 | 1.2772 | 1.2096 | 1.2096 | 2.4353 | 2.4353 | 2.2135 | 2.2135 | 2.1627 | 2.1627 | 2.342 | 2.342 | 2.7973 | 2.7973 | 3.0942 | 3.0942 | 3.1232 | 3.1232 | 3.0392 | 3.0392 | 2.8649 | 2.8649 | 2.5604 | 2.5604 | 2.8013 | 2.8013 | 2.6672 | 2.6672 | 0.97086 | 0.97086 | 0.92326 | 0.92326 | 0.88296 | 0.88296 | 0.91092 | 0.91092 | 0.99652 | 0.99652 | 1.1229 | 1.1229 | 1.164 | 1.164 | 1.1321 | 1.1321 | 1.0692 | 1.0692 | 0.96737 | 0.96737 | 1.0798 | 1.0798 | 1.0382 | 1.0382
|  |  | 74 | Chiloe 220 | Chiloe 220 | Chiloe 220 | 1.0832 | 1.0832 | 0.97676 | 0.97676 | 0.93903 | 0.93903 | 1.0213 | 1.0213 | 1.2248 | 1.2248 | 1.3503 | 1.3503 | 1.3812 | 1.3812 | 1.3542 | 1.3542 | 1.3043 | 1.3043 | 1.2571 | 1.2571 | 1.3614 | 1.3614 | 1.2982 | 1.2982 | 0.53286 | 0.53286 | 0.4774 | 0.4774 | 0.45255 | 0.45255 | 0.47212 | 0.47212 | 0.52601 | 0.52601 | 0.5833 | 0.5833 | 0.60318 | 0.60318 | 0.5894 | 0.5894 | 0.56739 | 0.56739 | 0.5643 | 0.5643 | 0.6214 | 0.6214 | 0.58488 | 0.58488 | 1.1244 | 1.1244 | 1.0319 | 1.0319 | 0.98964 | 0.98964 | 1.0424 | 1.0424 | 1.2498 | 1.2498 | 1.3776 | 1.3776 | 1.4044 | 1.4044 | 1.3965 | 1.3965 | 1.3572 | 1.3572 | 1.2823 | 1.2823 | 1.3445 | 1.3445 | 1.3374 | 1.3374 | 0.51206 | 0.51206 | 0.46315 | 0.46315 | 0.43572 | 0.43572 | 0.44967 | 0.44967 | 0.5076 | 0.5076 | 0.55491 | 0.55491 | 0.56203 | 0.56203 | 0.54848 | 0.54848 | 0.5301 | 0.5301 | 0.5239 | 0.5239 | 0.55736 | 0.55736 | 0.5651 | 0.5651 | 1.2139 | 1.2139 | 1.1031 | 1.1031 | 1.0543 | 1.0543 | 1.0933 | 1.0933 | 1.2936 | 1.2936 | 1.4076 | 1.4076 | 1.4337 | 1.4337 | 1.4225 | 1.4225 | 1.3728 | 1.3728 | 1.2879 | 1.2879 | 1.2943 | 1.2943 | 1.3635 | 1.3635 | 0.57225 | 0.57225 | 0.51684 | 0.51684 | 0.48945 | 0.48945 | 0.48685 | 0.48685 | 0.54422 | 0.54422 | 0.60371 | 0.60371 | 0.61725 | 0.61725 | 0.60879 | 0.60879 | 0.58761 | 0.58761 | 0.57298 | 0.57298 | 0.59376 | 0.59376 | 0.63745 | 0.63745 | 1.2311 | 1.2311 | 1.1161 | 1.1161 | 1.0686 | 1.0686 | 1.1117 | 1.1117 | 1.3081 | 1.3081 | 1.452 | 1.452 | 1.4742 | 1.4742 | 1.4843 | 1.4843 | 1.414 | 1.414 | 1.3122 | 1.3122 | 1.3334 | 1.3334 | 1.438 | 1.438 | 0.51148 | 0.51148 | 0.46787 | 0.46787 | 0.43878 | 0.43878 | 0.43008 | 0.43008 | 0.47006 | 0.47006 | 0.52922 | 0.52922 | 0.54143 | 0.54143 | 0.53364 | 0.53364 | 0.50399 | 0.50399 | 0.47451 | 0.47451 | 0.48345 | 0.48345 | 0.52119 | 0.52119 | 1.1158 | 1.1158 | 1.0189 | 1.0189 | 0.97398 | 0.97398 | 1.0236 | 1.0236 | 1.1801 | 1.1801 | 1.3112 | 1.3112 | 1.3263 | 1.3263 | 1.3113 | 1.3113 | 1.2365 | 1.2365 | 1.1507 | 1.1507 | 1.2076 | 1.2076 | 1.2773 | 1.2773 | 0.45069 | 0.45069 | 0.4087 | 0.4087 | 0.38528 | 0.38528 | 0.38486 | 0.38486 | 0.42696 | 0.42696 | 0.47842 | 0.47842 | 0.48167 | 0.48167 | 0.46828 | 0.46828 | 0.45077 | 0.45077 | 0.42493 | 0.42493 | 0.44605 | 0.44605 | 0.46227 | 0.46227 | 1.0182 | 1.0182 | 0.93522 | 0.93522 | 0.90571 | 0.90571 | 0.98936 | 0.98936 | 1.134 | 1.134 | 1.2464 | 1.2464 | 1.2646 | 1.2646 | 1.2663 | 1.2663 | 1.2128 | 1.2128 | 1.1406 | 1.1406 | 1.2475 | 1.2475 | 1.1844 | 1.1844 | 0.46321 | 0.46321 | 0.42595 | 0.42595 | 0.40568 | 0.40568 | 0.41875 | 0.41875 | 0.45959 | 0.45959 | 0.50757 | 0.50757 | 0.51192 | 0.51192 | 0.50419 | 0.50419 | 0.47835 | 0.47835 | 0.45743 | 0.45743 | 0.50236 | 0.50236 | 0.48312 | 0.48312 | 1.0322 | 1.0322 | 0.96491 | 0.96491 | 0.93181 | 0.93181 | 0.96988 | 0.96988 | 1.1375 | 1.1375 | 1.2486 | 1.2486 | 1.2731 | 1.2731 | 1.2584 | 1.2584 | 1.1713 | 1.1713 | 1.0627 | 1.0627 | 1.102 | 1.102 | 1.0651 | 1.0651 | 0.46663 | 0.46663 | 0.43976 | 0.43976 | 0.42062 | 0.42062 | 0.42803 | 0.42803 | 0.4815 | 0.4815 | 0.53446 | 0.53446 | 0.54664 | 0.54664 | 0.53402 | 0.53402 | 0.48996 | 0.48996 | 0.43122 | 0.43122 | 0.44712 | 0.44712 | 0.43879 | 0.43879 | 0.97408 | 0.97408 | 0.89126 | 0.89126 | 0.86504 | 0.86504 | 0.9341 | 0.9341 | 1.0848 | 1.0848 | 1.1972 | 1.1972 | 1.22 | 1.22 | 1.2049 | 1.2049 | 1.1482 | 1.1482 | 1.1109 | 1.1109 | 1.0953 | 1.0953 | 1.0335 | 1.0335 | 0.64198 | 0.64198 | 0.58335 | 0.58335 | 0.55668 | 0.55668 | 0.57427 | 0.57427 | 0.63501 | 0.63501 | 0.70661 | 0.70661 | 0.72711 | 0.72711 | 0.72598 | 0.72598 | 0.69761 | 0.69761 | 0.66073 | 0.66073 | 0.65446 | 0.65446 | 0.63198 | 0.63198 | 1.0999 | 1.0999 | 0.99622 | 0.99622 | 0.95921 | 0.95921 | 1.0195 | 1.0195 | 1.2221 | 1.2221 | 1.3753 | 1.3753 | 1.4186 | 1.4186 | 1.4221 | 1.4221 | 1.3865 | 1.3865 | 1.2583 | 1.2583 | 1.2228 | 1.2228 | 1.1809 | 1.1809 | 0.50658 | 0.50658 | 0.45528 | 0.45528 | 0.42873 | 0.42873 | 0.43176 | 0.43176 | 0.49089 | 0.49089 | 0.55473 | 0.55473 | 0.57459 | 0.57459 | 0.56354 | 0.56354 | 0.54529 | 0.54529 | 0.4978 | 0.4978 | 0.49565 | 0.49565 | 0.48336 | 0.48336 | 1.1763 | 1.1763 | 1.0573 | 1.0573 | 1.0145 | 1.0145 | 1.0872 | 1.0872 | 1.319 | 1.319 | 1.4754 | 1.4754 | 1.5116 | 1.5116 | 1.4843 | 1.4843 | 1.4072 | 1.4072 | 1.2969 | 1.2969 | 1.2785 | 1.2785 | 1.2533 | 1.2533 | 0.50775 | 0.50775 | 0.45756 | 0.45756 | 0.43451 | 0.43451 | 0.44394 | 0.44394 | 0.49978 | 0.49978 | 0.57361 | 0.57361 | 0.60652 | 0.60652 | 0.60454 | 0.60454 | 0.57894 | 0.57894 | 0.52948 | 0.52948 | 0.52075 | 0.52075 | 0.5053 | 0.5053 | 1.0725 | 1.0725 | 0.96849 | 0.96849 | 0.93446 | 0.93446 | 1.0278 | 1.0278 | 1.2462 | 1.2462 | 1.3838 | 1.3838 | 1.389 | 1.389 | 1.3547 | 1.3547 | 1.2854 | 1.2854 | 1.2413 | 1.2413 | 1.2746 | 1.2746 | 1.2 | 1.2 | 0.52843 | 0.52843 | 0.47251 | 0.47251 | 0.45213 | 0.45213 | 0.47422 | 0.47422 | 0.53716 | 0.53716 | 0.60499 | 0.60499 | 0.62106 | 0.62106 | 0.6109 | 0.6109 | 0.57696 | 0.57696 | 0.55307 | 0.55307 | 0.56832 | 0.56832 | 0.54322 | 0.54322 | 1.0478 | 1.0478 | 0.94068 | 0.94068 | 0.89914 | 0.89914 | 0.97435 | 0.97435 | 1.1565 | 1.1565 | 1.2801 | 1.2801 | 1.2967 | 1.2967 | 1.2676 | 1.2676 | 1.2123 | 1.2123 | 1.125 | 1.125 | 1.2457 | 1.2457 | 1.1818 | 1.1818 | 0.40631 | 0.40631 | 0.38591 | 0.38591 | 0.36278 | 0.36278 | 0.37734 | 0.37734 | 0.40989 | 0.40989 | 0.46654 | 0.46654 | 0.48674 | 0.48674 | 0.47312 | 0.47312 | 0.44948 | 0.44948 | 0.42235 | 0.42235 | 0.48387 | 0.48387 | 0.4651 | 0.4651 | 1.0831 | 1.0831 | 0.9765 | 0.9765 | 0.93876 | 0.93876 | 1.0211 | 1.0211 | 1.2249 | 1.2249 | 1.3505 | 1.3505 | 1.3815 | 1.3815 | 1.3544 | 1.3544 | 1.3045 | 1.3045 | 1.2577 | 1.2577 | 1.3621 | 1.3621 | 1.2986 | 1.2986 | 0.53277 | 0.53277 | 0.47721 | 0.47721 | 0.45237 | 0.45237 | 0.47208 | 0.47208 | 0.52606 | 0.52606 | 0.58337 | 0.58337 | 0.60335 | 0.60335 | 0.5895 | 0.5895 | 0.56749 | 0.56749 | 0.56459 | 0.56459 | 0.62175 | 0.62175 | 0.58513 | 0.58513 | 1.1242 | 1.1242 | 1.0315 | 1.0315 | 0.98918 | 0.98918 | 1.0421 | 1.0421 | 1.2497 | 1.2497 | 1.3777 | 1.3777 | 1.4046 | 1.4046 | 1.3966 | 1.3966 | 1.3575 | 1.3575 | 1.2831 | 1.2831 | 1.3452 | 1.3452 | 1.3378 | 1.3378 | 0.51213 | 0.51213 | 0.4631 | 0.4631 | 0.43566 | 0.43566 | 0.44971 | 0.44971 | 0.50771 | 0.50771 | 0.55503 | 0.55503 | 0.56215 | 0.56215 | 0.54858 | 0.54858 | 0.53024 | 0.53024 | 0.52414 | 0.52414 | 0.55763 | 0.55763 | 0.56529 | 0.56529 | 1.2159 | 1.2159 | 1.1048 | 1.1048 | 1.056 | 1.056 | 1.0953 | 1.0953 | 1.2961 | 1.2961 | 1.4105 | 1.4105 | 1.4368 | 1.4368 | 1.4255 | 1.4255 | 1.3754 | 1.3754 | 1.2905 | 1.2905 | 1.2969 | 1.2969 | 1.3661 | 1.3661 | 0.57334 | 0.57334 | 0.51777 | 0.51777 | 0.49035 | 0.49035 | 0.48784 | 0.48784 | 0.54539 | 0.54539 | 0.60496 | 0.60496 | 0.61858 | 0.61858 | 0.6101 | 0.6101 | 0.58879 | 0.58879 | 0.57417 | 0.57417 | 0.59501 | 0.59501 | 0.6388 | 0.6388 | 1.2036 | 1.2036 | 1.0902 | 1.0902 | 1.0438 | 1.0438 | 1.0864 | 1.0864 | 1.2795 | 1.2795 | 1.4209 | 1.4209 | 1.4429 | 1.4429 | 1.4526 | 1.4526 | 1.3838 | 1.3838 | 1.2848 | 1.2848 | 1.3051 | 1.3051 | 1.4072 | 1.4072 | 0.49994 | 0.49994 | 0.457 | 0.457 | 0.42858 | 0.42858 | 0.4203 | 0.4203 | 0.45981 | 0.45981 | 0.5179 | 0.5179 | 0.53005 | 0.53005 | 0.52246 | 0.52246 | 0.49339 | 0.49339 | 0.4647 | 0.4647 | 0.47336 | 0.47336 | 0.51031 | 0.51031 | 1.0951 | 1.0951 | 0.99931 | 0.99931 | 0.95518 | 0.95518 | 1.0043 | 1.0043 | 1.1586 | 1.1586 | 1.2878 | 1.2878 | 1.303 | 1.303 | 1.2883 | 1.2883 | 1.215 | 1.215 | 1.1309 | 1.1309 | 1.1866 | 1.1866 | 1.2546 | 1.2546 | 0.44246 | 0.44246 | 0.40103 | 0.40103 | 0.378 | 0.378 | 0.37768 | 0.37768 | 0.41931 | 0.41931 | 0.47015 | 0.47015 | 0.47354 | 0.47354 | 0.46039 | 0.46039 | 0.44318 | 0.44318 | 0.41779 | 0.41779 | 0.43845 | 0.43845 | 0.45444 | 0.45444 | 0.99813 | 0.99813 | 0.91642 | 0.91642 | 0.88735 | 0.88735 | 0.96984 | 0.96984 | 1.1126 | 1.1126 | 1.2232 | 1.2232 | 1.2411 | 1.2411 | 1.2425 | 1.2425 | 1.1902 | 1.1902 | 1.1197 | 1.1197 | 1.2249 | 1.2249 | 1.1622 | 1.1622 | 0.45383 | 0.45383 | 0.41713 | 0.41713 | 0.39723 | 0.39723 | 0.41034 | 0.41034 | 0.4507 | 0.4507 | 0.49784 | 0.49784 | 0.50214 | 0.50214 | 0.49449 | 0.49449 | 0.46924 | 0.46924 | 0.44897 | 0.44897 | 0.49322 | 0.49322 | 0.47408 | 0.47408 | 1.0132 | 1.0132 | 0.94664 | 0.94664 | 0.91402 | 0.91402 | 0.95151 | 0.95151 | 1.117 | 1.117 | 1.2265 | 1.2265 | 1.2506 | 1.2506 | 1.236 | 1.236 | 1.1506 | 1.1506 | 1.0449 | 1.0449 | 1.0839 | 1.0839 | 1.047 | 1.047 | 0.45793 | 0.45793 | 0.43134 | 0.43134 | 0.41251 | 0.41251 | 0.41983 | 0.41983 | 0.47276 | 0.47276 | 0.52478 | 0.52478 | 0.53687 | 0.53687 | 0.52443 | 0.52443 | 0.48138 | 0.48138 | 0.42416 | 0.42416 | 0.44001 | 0.44001 | 0.43146 | 0.43146 | 0.95813 | 0.95813 | 0.87631 | 0.87631 | 0.85037 | 0.85037 | 0.91887 | 0.91887 | 1.068 | 1.068 | 1.1791 | 1.1791 | 1.2016 | 1.2016 | 1.1865 | 1.1865 | 1.131 | 1.131 | 1.0955 | 1.0955 | 1.0799 | 1.0799 | 1.0182 | 1.0182 | 0.63123 | 0.63123 | 0.57344 | 0.57344 | 0.54714 | 0.54714 | 0.56485 | 0.56485 | 0.62509 | 0.62509 | 0.69573 | 0.69573 | 0.71593 | 0.71593 | 0.71467 | 0.71467 | 0.68707 | 0.68707 | 0.65173 | 0.65173 | 0.64541 | 0.64541 | 0.62262 | 0.62262 | 1.0831 | 1.0831 | 0.98042 | 0.98042 | 0.94378 | 0.94378 | 1.0039 | 1.0039 | 1.2046 | 1.2046 | 1.356 | 1.356 | 1.3989 | 1.3989 | 1.4021 | 1.4021 | 1.3676 | 1.3676 | 1.2429 | 1.2429 | 1.2075 | 1.2075 | 1.1648 | 1.1648 | 0.49859 | 0.49859 | 0.44787 | 0.44787 | 0.42163 | 0.42163 | 0.42504 | 0.42504 | 0.4838 | 0.4838 | 0.54692 | 0.54692 | 0.56645 | 0.56645 | 0.55551 | 0.55551 | 0.53782 | 0.53782 | 0.49193 | 0.49193 | 0.48968 | 0.48968 | 0.47711 | 0.47711 | 1.1576 | 1.1576 | 1.0399 | 1.0399 | 0.99772 | 0.99772 | 1.0698 | 1.0698 | 1.2989 | 1.2989 | 1.4536 | 1.4536 | 1.4897 | 1.4897 | 1.4628 | 1.4628 | 1.3872 | 1.3872 | 1.28 | 1.28 | 1.2616 | 1.2616 | 1.2356 | 1.2356 | 0.49989 | 0.49989 | 0.45019 | 0.45019 | 0.42736 | 0.42736 | 0.43693 | 0.43693 | 0.49225 | 0.49225 | 0.5652 | 0.5652 | 0.59772 | 0.59772 | 0.59581 | 0.59581 | 0.57091 | 0.57091 | 0.52297 | 0.52297 | 0.51416 | 0.51416 | 0.49843 | 0.49843 | 1.0529 | 1.0529 | 0.95037 | 0.95037 | 0.91691 | 0.91691 | 1.0099 | 1.0099 | 1.2259 | 1.2259 | 1.3615 | 1.3615 | 1.3669 | 1.3669 | 1.3332 | 1.3332 | 1.2655 | 1.2655 | 1.2238 | 1.2238 | 1.2567 | 1.2567 | 1.1815 | 1.1815 | 0.5188 | 0.5188 | 0.4635 | 0.4635 | 0.44357 | 0.44357 | 0.46592 | 0.46592 | 0.52829 | 0.52829 | 0.59523 | 0.59523 | 0.61111 | 0.61111 | 0.60113 | 0.60113 | 0.56808 | 0.56808 | 0.54537 | 0.54537 | 0.56051 | 0.56051 | 0.53506 | 0.53506 | 1.0305 | 1.0305 | 0.92448 | 0.92448 | 0.88379 | 0.88379 | 0.95901 | 0.95901 | 1.1395 | 1.1395 | 1.2618 | 1.2618 | 1.2784 | 1.2784 | 1.2494 | 1.2494 | 1.195 | 1.195 | 1.1105 | 1.1105 | 1.2302 | 1.2302 | 1.1653 | 1.1653 | 0.39994 | 0.39994 | 0.37965 | 0.37965 | 0.35682 | 0.35682 | 0.3717 | 0.3717 | 0.40419 | 0.40419 | 0.46024 | 0.46024 | 0.48029 | 0.48029 | 0.46681 | 0.46681 | 0.44362 | 0.44362 | 0.4175 | 0.4175 | 0.47834 | 0.47834 | 0.45915 | 0.45915 | 1.0599 | 1.0599 | 0.95492 | 0.95492 | 0.918 | 0.918 | 0.99943 | 0.99943 | 1.2002 | 1.2002 | 1.3239 | 1.3239 | 1.3545 | 1.3545 | 1.3276 | 1.3276 | 1.2786 | 1.2786 | 1.2335 | 1.2335 | 1.3365 | 1.3365 | 1.2729 | 1.2729 | 0.52134 | 0.52134 | 0.46658 | 0.46658 | 0.44233 | 0.44233 | 0.46219 | 0.46219 | 0.51567 | 0.51567 | 0.57217 | 0.57217 | 0.59183 | 0.59183 | 0.57803 | 0.57803 | 0.55643 | 0.55643 | 0.55387 | 0.55387 | 0.61023 | 0.61023 | 0.57387 | 0.57387 | 1.0894 | 1.0894 | 0.99874 | 0.99874 | 0.95769 | 0.95769 | 1.01 | 1.01 | 1.2127 | 1.2127 | 1.3376 | 1.3376 | 1.364 | 1.364 | 1.356 | 1.356 | 1.3183 | 1.3183 | 1.2467 | 1.2467 | 1.3071 | 1.3071 | 1.2989 | 1.2989 | 0.4965 | 0.4965 | 0.44858 | 0.44858 | 0.42195 | 0.42195 | 0.43605 | 0.43605 | 0.49279 | 0.49279 | 0.5388 | 0.5388 | 0.54563 | 0.54563 | 0.53243 | 0.53243 | 0.51472 | 0.51472 | 0.50913 | 0.50913 | 0.54178 | 0.54178 | 0.54885 | 0.54885 | 1.1783 | 1.1783 | 1.0698 | 1.0698 | 1.0226 | 1.0226 | 1.0616 | 1.0616 | 1.2578 | 1.2578 | 1.3698 | 1.3698 | 1.3955 | 1.3955 | 1.3841 | 1.3841 | 1.3351 | 1.3351 | 1.2528 | 1.2528 | 1.2592 | 1.2592 | 1.326 | 1.326 | 0.55583 | 0.55583 | 0.5016 | 0.5016 | 0.47502 | 0.47502 | 0.47305 | 0.47305 | 0.52941 | 0.52941 | 0.58737 | 0.58737 | 0.60069 | 0.60069 | 0.59237 | 0.59237 | 0.57149 | 0.57149 | 0.5573 | 0.5573 | 0.57768 | 0.57768 | 0.62013 | 0.62013 | 1.2253 | 1.2253 | 1.1095 | 1.1095 | 1.0621 | 1.0621 | 1.1059 | 1.1059 | 1.3029 | 1.3029 | 1.4472 | 1.4472 | 1.4698 | 1.4698 | 1.4795 | 1.4795 | 1.4095 | 1.4095 | 1.3089 | 1.3089 | 1.3294 | 1.3294 | 1.4332 | 1.4332 | 0.50893 | 0.50893 | 0.46507 | 0.46507 | 0.43613 | 0.43613 | 0.42782 | 0.42782 | 0.46825 | 0.46825 | 0.52751 | 0.52751 | 0.53997 | 0.53997 | 0.53225 | 0.53225 | 0.50262 | 0.50262 | 0.47347 | 0.47347 | 0.48225 | 0.48225 | 0.5199 | 0.5199 | 1.1103 | 1.1103 | 1.0129 | 1.0129 | 0.96805 | 0.96805 | 1.0182 | 1.0182 | 1.1752 | 1.1752 | 1.3065 | 1.3065 | 1.322 | 1.322 | 1.3072 | 1.3072 | 1.233 | 1.233 | 1.1477 | 1.1477 | 1.2042 | 1.2042 | 1.2728 | 1.2728 | 0.44871 | 0.44871 | 0.40657 | 0.40657 | 0.38317 | 0.38317 | 0.38294 | 0.38294 | 0.4254 | 0.4254 | 0.47713 | 0.47713 | 0.48069 | 0.48069 | 0.46737 | 0.46737 | 0.44989 | 0.44989 | 0.42411 | 0.42411 | 0.44505 | 0.44505 | 0.46127 | 0.46127 | 1.0174 | 1.0174 | 0.93395 | 0.93395 | 0.90424 | 0.90424 | 0.98857 | 0.98857 | 1.1345 | 1.1345 | 1.2475 | 1.2475 | 1.2658 | 1.2658 | 1.2671 | 1.2671 | 1.2138 | 1.2138 | 1.142 | 1.142 | 1.2496 | 1.2496 | 1.1852 | 1.1852 | 0.46247 | 0.46247 | 0.42497 | 0.42497 | 0.40469 | 0.40469 | 0.41819 | 0.41819 | 0.45949 | 0.45949 | 0.5076 | 0.5076 | 0.51199 | 0.51199 | 0.50416 | 0.50416 | 0.47846 | 0.47846 | 0.45792 | 0.45792 | 0.50311 | 0.50311 | 0.48347 | 0.48347 | 1.0316 | 1.0316 | 0.96359 | 0.96359 | 0.9303 | 0.9303 | 0.96854 | 0.96854 | 1.1376 | 1.1376 | 1.2493 | 1.2493 | 1.2739 | 1.2739 | 1.2589 | 1.2589 | 1.172 | 1.172 | 1.0649 | 1.0649 | 1.1047 | 1.1047 | 1.0668 | 1.0668 | 0.46621 | 0.46621 | 0.43902 | 0.43902 | 0.41983 | 0.41983 | 0.42729 | 0.42729 | 0.48142 | 0.48142 | 0.53442 | 0.53442 | 0.54678 | 0.54678 | 0.53409 | 0.53409 | 0.49035 | 0.49035 | 0.43231 | 0.43231 | 0.44856 | 0.44856 | 0.43968 | 0.43968 | 0.97859 | 0.97859 | 0.89484 | 0.89484 | 0.86828 | 0.86828 | 0.93851 | 0.93851 | 1.0913 | 1.0913 | 1.205 | 1.205 | 1.228 | 1.228 | 1.2125 | 1.2125 | 1.1559 | 1.1559 | 1.1202 | 1.1202 | 1.1042 | 1.1042 | 1.0407 | 1.0407 | 0.6446 | 0.6446 | 0.58551 | 0.58551 | 0.55861 | 0.55861 | 0.5769 | 0.5769 | 0.63865 | 0.63865 | 0.7109 | 0.7109 | 0.73156 | 0.73156 | 0.73021 | 0.73021 | 0.70215 | 0.70215 | 0.66648 | 0.66648 | 0.65994 | 0.65994 | 0.63637 | 0.63637 | 1.1058 | 1.1058 | 1.0007 | 1.0007 | 0.96322 | 0.96322 | 1.025 | 1.025 | 1.2304 | 1.2304 | 1.3852 | 1.3852 | 1.4292 | 1.4292 | 1.4323 | 1.4323 | 1.3974 | 1.3974 | 1.2708 | 1.2708 | 1.2344 | 1.2344 | 1.1901 | 1.1901 | 0.50892 | 0.50892 | 0.45704 | 0.45704 | 0.43023 | 0.43023 | 0.4339 | 0.4339 | 0.49413 | 0.49413 | 0.55868 | 0.55868 | 0.57862 | 0.57862 | 0.56743 | 0.56743 | 0.54949 | 0.54949 | 0.50303 | 0.50303 | 0.50069 | 0.50069 | 0.48762 | 0.48762 | 1.1835 | 1.1835 | 1.063 | 1.063 | 1.0198 | 1.0198 | 1.0937 | 1.0937 | 1.3284 | 1.3284 | 1.4869 | 1.4869 | 1.524 | 1.524 | 1.4965 | 1.4965 | 1.4194 | 1.4194 | 1.3103 | 1.3103 | 1.2915 | 1.2915 | 1.2642 | 1.2642 | 0.51119 | 0.51119 | 0.46022 | 0.46022 | 0.43684 | 0.43684 | 0.44673 | 0.44673 | 0.50347 | 0.50347 | 0.57817 | 0.57817 | 0.61148 | 0.61148 | 0.60955 | 0.60955 | 0.58422 | 0.58422 | 0.53551 | 0.53551 | 0.52643 | 0.52643 | 0.51011 | 0.51011 | 1.0799 | 1.0799 | 0.97459 | 0.97459 | 0.94025 | 0.94025 | 1.036 | 1.036 | 1.258 | 1.258 | 1.3973 | 1.3973 | 1.4028 | 1.4028 | 1.3683 | 1.3683 | 1.299 | 1.299 | 1.2569 | 1.2569 | 1.2907 | 1.2907 | 1.2129 | 1.2129 | 0.5321 | 0.5321 | 0.47528 | 0.47528 | 0.45487 | 0.45487 | 0.47799 | 0.47799 | 0.54214 | 0.54214 | 0.61089 | 0.61089 | 0.62721 | 0.62721 | 0.61698 | 0.61698 | 0.5832 | 0.5832 | 0.56021 | 0.56021 | 0.57578 | 0.57578 | 0.5494 | 0.5494 | 1.0546 | 1.0546 | 0.94585 | 0.94585 | 0.90426 | 0.90426 | 0.98173 | 0.98173 | 1.167 | 1.167 | 1.2924 | 1.2924 | 1.3095 | 1.3095 | 1.2796 | 1.2796 | 1.224 | 1.224 | 1.1381 | 1.1381 | 1.2609 | 1.2609 | 1.1938 | 1.1938 | 0.40942 | 0.40942 | 0.38855 | 0.38855 | 0.36517 | 0.36517 | 0.38061 | 0.38061 | 0.41403 | 0.41403 | 0.47153 | 0.47153 | 0.49211 | 0.49211 | 0.4783 | 0.4783 | 0.45459 | 0.45459 | 0.42811 | 0.42811 | 0.49048 | 0.49048 | 0.47056 | 0.47056 | 1.0808 | 1.0808 | 0.97347 | 0.97347 | 0.93583 | 0.93583 | 1.0192 | 1.0192 | 1.2246 | 1.2246 | 1.351 | 1.351 | 1.3824 | 1.3824 | 1.3548 | 1.3548 | 1.3047 | 1.3047 | 1.259 | 1.259 | 1.3644 | 1.3644 | 1.299 | 1.299 | 0.53163 | 0.53163 | 0.4756 | 0.4756 | 0.4509 | 0.4509 | 0.4714 | 0.4714 | 0.52623 | 0.52623 | 0.58403 | 0.58403 | 0.60412 | 0.60412 | 0.58996 | 0.58996 | 0.56789 | 0.56789 | 0.5654 | 0.5654 | 0.62304 | 0.62304 | 0.58575 | 0.58575 | 1.1077 | 1.1077 | 1.0151 | 1.0151 | 0.97332 | 0.97332 | 1.0269 | 1.0269 | 1.2337 | 1.2337 | 1.361 | 1.361 | 1.388 | 1.388 | 1.3798 | 1.3798 | 1.3415 | 1.3415 | 1.2689 | 1.2689 | 1.3304 | 1.3304 | 1.3218 | 1.3218 | 0.5049 | 0.5049 | 0.45599 | 0.45599 | 0.4289 | 0.4289 | 0.44344 | 0.44344 | 0.50137 | 0.50137 | 0.54821 | 0.54821 | 0.55513 | 0.55513 | 0.5417 | 0.5417 | 0.5237 | 0.5237 | 0.51816 | 0.51816 | 0.55145 | 0.55145 | 0.55849 | 0.55849 | 1.201 | 1.201 | 1.0901 | 1.0901 | 1.042 | 1.042 | 1.0821 | 1.0821 | 1.2827 | 1.2827 | 1.3973 | 1.3973 | 1.4237 | 1.4237 | 1.4118 | 1.4118 | 1.3616 | 1.3616 | 1.2778 | 1.2778 | 1.2845 | 1.2845 | 1.3523 | 1.3523 | 0.56664 | 0.56664 | 0.51123 | 0.51123 | 0.48413 | 0.48413 | 0.4823 | 0.4823 | 0.53997 | 0.53997 | 0.59911 | 0.59911 | 0.61275 | 0.61275 | 0.60423 | 0.60423 | 0.58284 | 0.58284 | 0.56839 | 0.56839 | 0.58922 | 0.58922 | 0.63251 | 0.63251 | 1.2658 | 1.2658 | 1.1461 | 1.1461 | 1.0971 | 1.0971 | 1.1423 | 1.1423 | 1.346 | 1.346 | 1.4951 | 1.4951 | 1.5185 | 1.5185 | 1.5285 | 1.5285 | 1.4562 | 1.4562 | 1.3524 | 1.3524 | 1.3735 | 1.3735 | 1.4808 | 1.4808 | 0.52572 | 0.52572 | 0.48034 | 0.48034 | 0.45045 | 0.45045 | 0.44189 | 0.44189 | 0.4837 | 0.4837 | 0.54495 | 0.54495 | 0.55784 | 0.55784 | 0.54986 | 0.54986 | 0.51927 | 0.51927 | 0.48919 | 0.48919 | 0.49825 | 0.49825 | 0.53714 | 0.53714 | 1.1476 | 1.1476 | 1.0468 | 1.0468 | 1.0004 | 1.0004 | 1.0523 | 1.0523 | 1.2147 | 1.2147 | 1.3504 | 1.3504 | 1.3665 | 1.3665 | 1.3511 | 1.3511 | 1.2744 | 1.2744 | 1.1864 | 1.1864 | 1.2449 | 1.2449 | 1.3156 | 1.3156 | 0.46375 | 0.46375 | 0.42014 | 0.42014 | 0.39594 | 0.39594 | 0.39573 | 0.39573 | 0.43965 | 0.43965 | 0.49315 | 0.49315 | 0.49684 | 0.49684 | 0.48306 | 0.48306 | 0.46499 | 0.46499 | 0.43838 | 0.43838 | 0.46003 | 0.46003 | 0.4768 | 0.4768 | 1.0523 | 1.0523 | 0.96593 | 0.96593 | 0.93517 | 0.93517 | 1.0224 | 1.0224 | 1.1735 | 1.1735 | 1.2904 | 1.2904 | 1.3093 | 1.3093 | 1.3107 | 1.3107 | 1.2555 | 1.2555 | 1.1815 | 1.1815 | 1.2927 | 1.2927 | 1.2261 | 1.2261 | 0.47831 | 0.47831 | 0.4395 | 0.4395 | 0.4185 | 0.4185 | 0.43249 | 0.43249 | 0.47524 | 0.47524 | 0.52501 | 0.52501 | 0.52956 | 0.52956 | 0.52143 | 0.52143 | 0.49488 | 0.49488 | 0.47368 | 0.47368 | 0.52044 | 0.52044 | 0.5001 | 0.5001 | 1.0673 | 1.0673 | 0.99682 | 0.99682 | 0.96237 | 0.96237 | 1.0019 | 1.0019 | 1.1769 | 1.1769 | 1.2925 | 1.2925 | 1.318 | 1.318 | 1.3025 | 1.3025 | 1.2126 | 1.2126 | 1.1018 | 1.1018 | 1.1431 | 1.1431 | 1.1038 | 1.1038 | 0.4823 | 0.4823 | 0.45415 | 0.45415 | 0.43427 | 0.43427 | 0.442 | 0.442 | 0.49804 | 0.49804 | 0.55287 | 0.55287 | 0.56568 | 0.56568 | 0.55253 | 0.55253 | 0.50731 | 0.50731 | 0.44733 | 0.44733 | 0.46417 | 0.46417 | 0.45493 | 0.45493 | 1.0127 | 1.0127 | 0.92593 | 0.92593 | 0.89842 | 0.89842 | 0.97116 | 0.97116 | 1.1294 | 1.1294 | 1.2471 | 1.2471 | 1.2709 | 1.2709 | 1.2549 | 1.2549 | 1.1964 | 1.1964 | 1.1596 | 1.1596 | 1.143 | 1.143 | 1.0771 | 1.0771 | 0.66704 | 0.66704 | 0.60584 | 0.60584 | 0.57798 | 0.57798 | 0.59698 | 0.59698 | 0.66094 | 0.66094 | 0.73572 | 0.73572 | 0.75711 | 0.75711 | 0.75569 | 0.75569 | 0.72669 | 0.72669 | 0.68991 | 0.68991 | 0.6831 | 0.6831 | 0.65863 | 0.65863 | 1.147 | 1.147 | 1.0379 | 1.0379 | 0.99901 | 0.99901 | 1.0631 | 1.0631 | 1.2762 | 1.2762 | 1.4368 | 1.4368 | 1.4824 | 1.4824 | 1.4857 | 1.4857 | 1.4495 | 1.4495 | 1.3184 | 1.3184 | 1.2806 | 1.2806 | 1.2346 | 1.2346 | 0.52787 | 0.52787 | 0.47401 | 0.47401 | 0.44618 | 0.44618 | 0.45003 | 0.45003 | 0.51253 | 0.51253 | 0.5795 | 0.5795 | 0.60019 | 0.60019 | 0.58857 | 0.58857 | 0.56999 | 0.56999 | 0.52192 | 0.52192 | 0.51946 | 0.51946 | 0.50587 | 0.50587 | 1.2254 | 1.2254 | 1.1006 | 1.1006 | 1.0558 | 1.0558 | 1.1324 | 1.1324 | 1.3755 | 1.3755 | 1.5396 | 1.5396 | 1.5781 | 1.5781 | 1.5496 | 1.5496 | 1.4698 | 1.4698 | 1.3571 | 1.3571 | 1.3376 | 1.3376 | 1.3092 | 1.3092 | 0.52931 | 0.52931 | 0.47652 | 0.47652 | 0.45231 | 0.45231 | 0.46256 | 0.46256 | 0.52133 | 0.52133 | 0.59869 | 0.59869 | 0.63318 | 0.63318 | 0.63115 | 0.63115 | 0.60496 | 0.60496 | 0.55468 | 0.55468 | 0.54525 | 0.54525 | 0.52829 | 0.52829 | 1.1183 | 1.1183 | 1.0092 | 1.0092 | 0.97369 | 0.97369 | 1.0729 | 1.0729 | 1.3028 | 1.3028 | 1.4471 | 1.4471 | 1.4528 | 1.4528 | 1.4171 | 1.4171 | 1.3454 | 1.3454 | 1.3018 | 1.3018 | 1.3369 | 1.3369 | 1.2563 | 1.2563 | 0.55105 | 0.55105 | 0.49218 | 0.49218 | 0.47106 | 0.47106 | 0.49501 | 0.49501 | 0.56146 | 0.56146 | 0.63265 | 0.63265 | 0.64957 | 0.64957 | 0.63899 | 0.63899 | 0.60403 | 0.60403 | 0.5803 | 0.5803 | 0.59642 | 0.59642 | 0.56905 | 0.56905 | 1.0915 | 1.0915 | 0.97884 | 0.97884 | 0.9358 | 0.9358 | 1.016 | 1.016 | 1.2078 | 1.2078 | 1.3376 | 1.3376 | 1.3553 | 1.3553 | 1.3244 | 1.3244 | 1.2669 | 1.2669 | 1.1781 | 1.1781 | 1.3052 | 1.3052 | 1.2356 | 1.2356 | 0.4237 | 0.4237 | 0.40209 | 0.40209 | 0.37789 | 0.37789 | 0.39388 | 0.39388 | 0.42849 | 0.42849 | 0.488 | 0.488 | 0.50933 | 0.50933 | 0.49502 | 0.49502 | 0.47051 | 0.47051 | 0.44316 | 0.44316 | 0.5077 | 0.5077 | 0.48705 | 0.48705
172192.7387
Separa cuadros por intervalo (6 tablas)
|  | INTERVALO 1 |  |  |  |  | 5: INTERVALO 2; 14: INTERVALO 3; 23: INTERVALO 4; 8: INTERVALO 5; 17: INTERVALO 6
[6 empty] | Año | 2026 | 2026 | 2026 | 2026 | 2026 | 2026 | 2026 | 2026 | 2026 | 2026 | 2026 | 2026 | 2026 | 2026 | 2026 | 2026 | 2026 | 2026 | 2026 | 2026 | 2026 | 2026 | 2026 | 2026 | 2027 | 2027 | 2027 | 2027 | 2027 | 2027 | 2027 | 2027 | 2027 | 2027 | 2027 | 2027 | 2027 | 2027 | 2027 | 2027 | 2027 | 2027 | 2027 | 2027 | 2027 | 2027 | 2027 | 2027 | 2027 | 2027 | 2027 | 2027 | 2027 | 2027 | 2027 | 2027 | 2027 | 2027 | 2027 | 2027 | 2027 | 2027 | 2027 | 2027 | 2027 | 2027 | 2027 | 2027 | 2027 | 2027 | 2027 | 2027 | 2027 | 2027 | 2027 | 2027 | 2027 | 2027 | 2027 | 2027 | 2027 | 2027 | 2027 | 2027 | 2027 | 2027 | 2027 | 2027 | 2027 | 2027 | 2027 | 2027 | 2027 | 2027 | 2027 | 2027 | 2027 | 2027 | 2027 | 2027 | 2027 | 2027 | 2027 | 2027 | 2027 | 2027 | 2027 | 2027 | 2027 | 2027 | 2027 | 2027 | 2027 | 2027 | 2027 | 2027 | 2027 | 2027 | 2027 | 2027 | 2028 | 2028 | 2028 | 2028 | 2028 | 2028 | 2028 | 2028 | 2028 | 2028 | 2028 | 2028 | 2028 | 2028 | 2028 | 2028 | 2028 | 2028 | 2028 | 2028 | 2028 | 2028 | 2028 | 2028 | 2028 | 2028 | 2028 | 2028 | 2028 | 2028 | 2028 | 2028 | 2028 | 2028 | 2028 | 2028 | 2028 | 2028 | 2028 | 2028 | 2028 | 2028 | 2028 | 2028 | 2028 | 2028 | 2028 | 2028 | 2028 | 2028 | 2028 | 2028 | 2028 | 2028 | 2028 | 2028 | 2028 | 2028 | 2028 | 2028 | 2028 | 2028 | 2028 | 2028 | 2028 | 2028 | 2028 | 2028 | 2028 | 2028 | 2028 | 2028 | 2028 | 2028 | 2028 | 2028 | 2028 | 2028 | 2028 | 2028 | 2028 | 2028 | 2028 | 2028 | 2028 | 2028 | 2028 | 2028 | 2028 | 2028 | 2028 | 2028 | 2028 | 2028 | 2028 | 2028 | 2029 | 2029 | 2029 | 2029 | 2029 | 2029 | 2029 | 2029 | 2029 | 2029 | 2029 | 2029 | 2029 | 2029 | 2029 | 2029 | 2029 | 2029 | 2029 | 2029 | 2029 | 2029 | 2029 | 2029 | 2029 | 2029 | 2029 | 2029 | 2029 | 2029 | 2029 | 2029 | 2029 | 2029 | 2029 | 2029 | 2029 | 2029 | 2029 | 2029 | 2029 | 2029 | 2029 | 2029 | 2029 | 2029 | 2029 | 2029 | 2029 | 2029 | 2029 | 2029 | 2029 | 2029 | 2029 | 2029 | 2029 | 2029 | 2029 | 2029 | 2029 | 2029 | 2029 | 2029 | 2029 | 2029 | 2029 | 2029 | 2029 | 2029 | 2029 | 2029 | 2029 | 2029 | 2029 | 2029 | 2029 | 2029 | 2029 | 2029 | 2029 | 2029 | 2029 | 2029 | 2029 | 2029 | 2029 | 2029 | 2029 | 2029 | 2029 | 2029 | 2029 | 2029 | 2029 | 2029 | 2030 | 2030 | 2030 | 2030 | 2030 | 2030 | 2030 | 2030 | 2030 | 2030 | 2030 | 2030 | 2030 | 2030 | 2030 | 2030 | 2030 | 2030 | 2030 | 2030 | 2030 | 2030 | 2030 | 2030 | 2030 | 2030 | 2030 | 2030 | 2030 | 2030 | 2030 | 2030 | 2030 | 2030 | 2030 | 2030 | 2030 | 2030 | 2030 | 2030 | 2030 | 2030 | 2030 | 2030 | 2030 | 2030 | 2030 | 2030 | 2030 | 2030 | 2030 | 2030 | 2030 | 2030 | 2030 | 2030 | 2030 | 2030 | 2030 | 2030 | 2030 | 2030 | 2030 | 2030 | 2030 | 2030 | 2030 | 2030 | 2030 | 2030 | 2030 | 2030 | [8 empty] | Año | 2026 | 2026 | 2026 | 2026 | 2026 | 2026 | 2026 | 2026 | 2026 | 2026 | 2026 | 2026 | 2026 | 2026 | 2026 | 2026 | 2026 | 2026 | 2026 | 2026 | 2026 | 2026 | 2026 | 2026 | 2027 | 2027 | 2027 | 2027 | 2027 | 2027 | 2027 | 2027 | 2027 | 2027 | 2027 | 2027 | 2027 | 2027 | 2027 | 2027 | 2027 | 2027 | 2027 | 2027 | 2027 | 2027 | 2027 | 2027 | 2027 | 2027 | 2027 | 2027 | 2027 | 2027 | 2027 | 2027 | 2027 | 2027 | 2027 | 2027 | 2027 | 2027 | 2027 | 2027 | 2027 | 2027 | 2027 | 2027 | 2027 | 2027 | 2027 | 2027 | 2027 | 2027 | 2027 | 2027 | 2027 | 2027 | 2027 | 2027 | 2027 | 2027 | 2027 | 2027 | 2027 | 2027 | 2027 | 2027 | 2027 | 2027 | 2027 | 2027 | 2027 | 2027 | 2027 | 2027 | 2027 | 2027 | 2027 | 2027 | 2027 | 2027 | 2027 | 2027 | 2027 | 2027 | 2027 | 2027 | 2027 | 2027 | 2027 | 2027 | 2027 | 2027 | 2027 | 2027 | 2027 | 2027 | 2027 | 2027 | 2028 | 2028 | 2028 | 2028 | 2028 | 2028 | 2028 | 2028 | 2028 | 2028 | 2028 | 2028 | 2028 | 2028 | 2028 | 2028 | 2028 | 2028 | 2028 | 2028 | 2028 | 2028 | 2028 | 2028 | 2028 | 2028 | 2028 | 2028 | 2028 | 2028 | 2028 | 2028 | 2028 | 2028 | 2028 | 2028 | 2028 | 2028 | 2028 | 2028 | 2028 | 2028 | 2028 | 2028 | 2028 | 2028 | 2028 | 2028 | 2028 | 2028 | 2028 | 2028 | 2028 | 2028 | 2028 | 2028 | 2028 | 2028 | 2028 | 2028 | 2028 | 2028 | 2028 | 2028 | 2028 | 2028 | 2028 | 2028 | 2028 | 2028 | 2028 | 2028 | 2028 | 2028 | 2028 | 2028 | 2028 | 2028 | 2028 | 2028 | 2028 | 2028 | 2028 | 2028 | 2028 | 2028 | 2028 | 2028 | 2028 | 2028 | 2028 | 2028 | 2028 | 2028 | 2028 | 2028 | 2029 | 2029 | 2029 | 2029 | 2029 | 2029 | 2029 | 2029 | 2029 | 2029 | 2029 | 2029 | 2029 | 2029 | 2029 | 2029 | 2029 | 2029 | 2029 | 2029 | 2029 | 2029 | 2029 | 2029 | 2029 | 2029 | 2029 | 2029 | 2029 | 2029 | 2029 | 2029 | 2029 | 2029 | 2029 | 2029 | 2029 | 2029 | 2029 | 2029 | 2029 | 2029 | 2029 | 2029 | 2029 | 2029 | 2029 | 2029 | 2029 | 2029 | 2029 | 2029 | 2029 | 2029 | 2029 | 2029 | 2029 | 2029 | 2029 | 2029 | 2029 | 2029 | 2029 | 2029 | 2029 | 2029 | 2029 | 2029 | 2029 | 2029 | 2029 | 2029 | 2029 | 2029 | 2029 | 2029 | 2029 | 2029 | 2029 | 2029 | 2029 | 2029 | 2029 | 2029 | 2029 | 2029 | 2029 | 2029 | 2029 | 2029 | 2029 | 2029 | 2029 | 2029 | 2029 | 2029 | 2030 | 2030 | 2030 | 2030 | 2030 | 2030 | 2030 | 2030 | 2030 | 2030 | 2030 | 2030 | 2030 | 2030 | 2030 | 2030 | 2030 | 2030 | 2030 | 2030 | 2030 | 2030 | 2030 | 2030 | 2030 | 2030 | 2030 | 2030 | 2030 | 2030 | 2030 | 2030 | 2030 | 2030 | 2030 | 2030 | 2030 | 2030 | 2030 | 2030 | 2030 | 2030 | 2030 | 2030 | 2030 | 2030 | 2030 | 2030 | 2030 | 2030 | 2030 | 2030 | 2030 | 2030 | 2030 | 2030 | 2030 | 2030 | 2030 | 2030 | 2030 | 2030 | 2030 | 2030 | 2030 | 2030 | 2030 | 2030 | 2030 | 2030 | 2030 | 2030 | [8 empty] | Año | 2026 | 2026 | 2026 | 2026 | 2026 | 2026 | 2026 | 2026 | 2026 | 2026 | 2026 | 2026 | 2026 | 2026 | 2026 | 2026 | 2026 | 2026 | 2026 | 2026 | 2026 | 2026 | 2026 | 2026 | 2027 | 2027 | 2027 | 2027 | 2027 | 2027 | 2027 | 2027 | 2027 | 2027 | 2027 | 2027 | 2027 | 2027 | 2027 | 2027 | 2027 | 2027 | 2027 | 2027 | 2027 | 2027 | 2027 | 2027 | 2027 | 2027 | 2027 | 2027 | 2027 | 2027 | 2027 | 2027 | 2027 | 2027 | 2027 | 2027 | 2027 | 2027 | 2027 | 2027 | 2027 | 2027 | 2027 | 2027 | 2027 | 2027 | 2027 | 2027 | 2027 | 2027 | 2027 | 2027 | 2027 | 2027 | 2027 | 2027 | 2027 | 2027 | 2027 | 2027 | 2027 | 2027 | 2027 | 2027 | 2027 | 2027 | 2027 | 2027 | 2027 | 2027 | 2027 | 2027 | 2027 | 2027 | 2027 | 2027 | 2027 | 2027 | 2027 | 2027 | 2027 | 2027 | 2027 | 2027 | 2027 | 2027 | 2027 | 2027 | 2027 | 2027 | 2027 | 2027 | 2027 | 2027 | 2027 | 2027 | 2028 | 2028 | 2028 | 2028 | 2028 | 2028 | 2028 | 2028 | 2028 | 2028 | 2028 | 2028 | 2028 | 2028 | 2028 | 2028 | 2028 | 2028 | 2028 | 2028 | 2028 | 2028 | 2028 | 2028 | 2028 | 2028 | 2028 | 2028 | 2028 | 2028 | 2028 | 2028 | 2028 | 2028 | 2028 | 2028 | 2028 | 2028 | 2028 | 2028 | 2028 | 2028 | 2028 | 2028 | 2028 | 2028 | 2028 | 2028 | 2028 | 2028 | 2028 | 2028 | 2028 | 2028 | 2028 | 2028 | 2028 | 2028 | 2028 | 2028 | 2028 | 2028 | 2028 | 2028 | 2028 | 2028 | 2028 | 2028 | 2028 | 2028 | 2028 | 2028 | 2028 | 2028 | 2028 | 2028 | 2028 | 2028 | 2028 | 2028 | 2028 | 2028 | 2028 | 2028 | 2028 | 2028 | 2028 | 2028 | 2028 | 2028 | 2028 | 2028 | 2028 | 2028 | 2028 | 2028 | 2029 | 2029 | 2029 | 2029 | 2029 | 2029 | 2029 | 2029 | 2029 | 2029 | 2029 | 2029 | 2029 | 2029 | 2029 | 2029 | 2029 | 2029 | 2029 | 2029 | 2029 | 2029 | 2029 | 2029 | 2029 | 2029 | 2029 | 2029 | 2029 | 2029 | 2029 | 2029 | 2029 | 2029 | 2029 | 2029 | 2029 | 2029 | 2029 | 2029 | 2029 | 2029 | 2029 | 2029 | 2029 | 2029 | 2029 | 2029 | 2029 | 2029 | 2029 | 2029 | 2029 | 2029 | 2029 | 2029 | 2029 | 2029 | 2029 | 2029 | 2029 | 2029 | 2029 | 2029 | 2029 | 2029 | 2029 | 2029 | 2029 | 2029 | 2029 | 2029 | 2029 | 2029 | 2029 | 2029 | 2029 | 2029 | 2029 | 2029 | 2029 | 2029 | 2029 | 2029 | 2029 | 2029 | 2029 | 2029 | 2029 | 2029 | 2029 | 2029 | 2029 | 2029 | 2029 | 2029 | 2030 | 2030 | 2030 | 2030 | 2030 | 2030 | 2030 | 2030 | 2030 | 2030 | 2030 | 2030 | 2030 | 2030 | 2030 | 2030 | 2030 | 2030 | 2030 | 2030 | 2030 | 2030 | 2030 | 2030 | 2030 | 2030 | 2030 | 2030 | 2030 | 2030 | 2030 | 2030 | 2030 | 2030 | 2030 | 2030 | 2030 | 2030 | 2030 | 2030 | 2030 | 2030 | 2030 | 2030 | 2030 | 2030 | 2030 | 2030 | 2030 | 2030 | 2030 | 2030 | 2030 | 2030 | 2030 | 2030 | 2030 | 2030 | 2030 | 2030 | 2030 | 2030 | 2030 | 2030 | 2030 | 2030 | 2030 | 2030 | 2030 | 2030 | 2030 | 2030 | [8 empty] | Año | 2026 | 2026 | 2026 | 2026 | 2026 | 2026 | 2026 | 2026 | 2026 | 2026 | 2026 | 2026 | 2026 | 2026 | 2026 | 2026 | 2026 | 2026 | 2026 | 2026 | 2026 | 2026 | 2026 | 2026 | 2027 | 2027 | 2027 | 2027 | 2027 | 2027 | 2027 | 2027 | 2027 | 2027 | 2027 | 2027 | 2027 | 2027 | 2027 | 2027 | 2027 | 2027 | 2027 | 2027 | 2027 | 2027 | 2027 | 2027 | 2027 | 2027 | 2027 | 2027 | 2027 | 2027 | 2027 | 2027 | 2027 | 2027 | 2027 | 2027 | 2027 | 2027 | 2027 | 2027 | 2027 | 2027 | 2027 | 2027 | 2027 | 2027 | 2027 | 2027 | 2027 | 2027 | 2027 | 2027 | 2027 | 2027 | 2027 | 2027 | 2027 | 2027 | 2027 | 2027 | 2027 | 2027 | 2027 | 2027 | 2027 | 2027 | 2027 | 2027 | 2027 | 2027 | 2027 | 2027 | 2027 | 2027 | 2027 | 2027 | 2027 | 2027 | 2027 | 2027 | 2027 | 2027 | 2027 | 2027 | 2027 | 2027 | 2027 | 2027 | 2027 | 2027 | 2027 | 2027 | 2027 | 2027 | 2027 | 2027 | 2028 | 2028 | 2028 | 2028 | 2028 | 2028 | 2028 | 2028 | 2028 | 2028 | 2028 | 2028 | 2028 | 2028 | 2028 | 2028 | 2028 | 2028 | 2028 | 2028 | 2028 | 2028 | 2028 | 2028 | 2028 | 2028 | 2028 | 2028 | 2028 | 2028 | 2028 | 2028 | 2028 | 2028 | 2028 | 2028 | 2028 | 2028 | 2028 | 2028 | 2028 | 2028 | 2028 | 2028 | 2028 | 2028 | 2028 | 2028 | 2028 | 2028 | 2028 | 2028 | 2028 | 2028 | 2028 | 2028 | 2028 | 2028 | 2028 | 2028 | 2028 | 2028 | 2028 | 2028 | 2028 | 2028 | 2028 | 2028 | 2028 | 2028 | 2028 | 2028 | 2028 | 2028 | 2028 | 2028 | 2028 | 2028 | 2028 | 2028 | 2028 | 2028 | 2028 | 2028 | 2028 | 2028 | 2028 | 2028 | 2028 | 2028 | 2028 | 2028 | 2028 | 2028 | 2028 | 2028 | 2029 | 2029 | 2029 | 2029 | 2029 | 2029 | 2029 | 2029 | 2029 | 2029 | 2029 | 2029 | 2029 | 2029 | 2029 | 2029 | 2029 | 2029 | 2029 | 2029 | 2029 | 2029 | 2029 | 2029 | 2029 | 2029 | 2029 | 2029 | 2029 | 2029 | 2029 | 2029 | 2029 | 2029 | 2029 | 2029 | 2029 | 2029 | 2029 | 2029 | 2029 | 2029 | 2029 | 2029 | 2029 | 2029 | 2029 | 2029 | 2029 | 2029 | 2029 | 2029 | 2029 | 2029 | 2029 | 2029 | 2029 | 2029 | 2029 | 2029 | 2029 | 2029 | 2029 | 2029 | 2029 | 2029 | 2029 | 2029 | 2029 | 2029 | 2029 | 2029 | 2029 | 2029 | 2029 | 2029 | 2029 | 2029 | 2029 | 2029 | 2029 | 2029 | 2029 | 2029 | 2029 | 2029 | 2029 | 2029 | 2029 | 2029 | 2029 | 2029 | 2029 | 2029 | 2029 | 2029 | 2030 | 2030 | 2030 | 2030 | 2030 | 2030 | 2030 | 2030 | 2030 | 2030 | 2030 | 2030 | 2030 | 2030 | 2030 | 2030 | 2030 | 2030 | 2030 | 2030 | 2030 | 2030 | 2030 | 2030 | 2030 | 2030 | 2030 | 2030 | 2030 | 2030 | 2030 | 2030 | 2030 | 2030 | 2030 | 2030 | 2030 | 2030 | 2030 | 2030 | 2030 | 2030 | 2030 | 2030 | 2030 | 2030 | 2030 | 2030 | 2030 | 2030 | 2030 | 2030 | 2030 | 2030 | 2030 | 2030 | 2030 | 2030 | 2030 | 2030 | 2030 | 2030 | 2030 | 2030 | 2030 | 2030 | 2030 | 2030 | 2030 | 2030 | 2030 | 2030 | [8 empty] | Año | 2026 | 2026 | 2026 | 2026 | 2026 | 2026 | 2026 | 2026 | 2026 | 2026 | 2026 | 2026 | 2026 | 2026 | 2026 | 2026 | 2026 | 2026 | 2026 | 2026 | 2026 | 2026 | 2026 | 2026 | 2027 | 2027 | 2027 | 2027 | 2027 | 2027 | 2027 | 2027 | 2027 | 2027 | 2027 | 2027 | 2027 | 2027 | 2027 | 2027 | 2027 | 2027 | 2027 | 2027 | 2027 | 2027 | 2027 | 2027 | 2027 | 2027 | 2027 | 2027 | 2027 | 2027 | 2027 | 2027 | 2027 | 2027 | 2027 | 2027 | 2027 | 2027 | 2027 | 2027 | 2027 | 2027 | 2027 | 2027 | 2027 | 2027 | 2027 | 2027 | 2027 | 2027 | 2027 | 2027 | 2027 | 2027 | 2027 | 2027 | 2027 | 2027 | 2027 | 2027 | 2027 | 2027 | 2027 | 2027 | 2027 | 2027 | 2027 | 2027 | 2027 | 2027 | 2027 | 2027 | 2027 | 2027 | 2027 | 2027 | 2027 | 2027 | 2027 | 2027 | 2027 | 2027 | 2027 | 2027 | 2027 | 2027 | 2027 | 2027 | 2027 | 2027 | 2027 | 2027 | 2027 | 2027 | 2027 | 2027 | 2028 | 2028 | 2028 | 2028 | 2028 | 2028 | 2028 | 2028 | 2028 | 2028 | 2028 | 2028 | 2028 | 2028 | 2028 | 2028 | 2028 | 2028 | 2028 | 2028 | 2028 | 2028 | 2028 | 2028 | 2028 | 2028 | 2028 | 2028 | 2028 | 2028 | 2028 | 2028 | 2028 | 2028 | 2028 | 2028 | 2028 | 2028 | 2028 | 2028 | 2028 | 2028 | 2028 | 2028 | 2028 | 2028 | 2028 | 2028 | 2028 | 2028 | 2028 | 2028 | 2028 | 2028 | 2028 | 2028 | 2028 | 2028 | 2028 | 2028 | 2028 | 2028 | 2028 | 2028 | 2028 | 2028 | 2028 | 2028 | 2028 | 2028 | 2028 | 2028 | 2028 | 2028 | 2028 | 2028 | 2028 | 2028 | 2028 | 2028 | 2028 | 2028 | 2028 | 2028 | 2028 | 2028 | 2028 | 2028 | 2028 | 2028 | 2028 | 2028 | 2028 | 2028 | 2028 | 2028 | 2029 | 2029 | 2029 | 2029 | 2029 | 2029 | 2029 | 2029 | 2029 | 2029 | 2029 | 2029 | 2029 | 2029 | 2029 | 2029 | 2029 | 2029 | 2029 | 2029 | 2029 | 2029 | 2029 | 2029 | 2029 | 2029 | 2029 | 2029 | 2029 | 2029 | 2029 | 2029 | 2029 | 2029 | 2029 | 2029 | 2029 | 2029 | 2029 | 2029 | 2029 | 2029 | 2029 | 2029 | 2029 | 2029 | 2029 | 2029 | 2029 | 2029 | 2029 | 2029 | 2029 | 2029 | 2029 | 2029 | 2029 | 2029 | 2029 | 2029 | 2029 | 2029 | 2029 | 2029 | 2029 | 2029 | 2029 | 2029 | 2029 | 2029 | 2029 | 2029 | 2029 | 2029 | 2029 | 2029 | 2029 | 2029 | 2029 | 2029 | 2029 | 2029 | 2029 | 2029 | 2029 | 2029 | 2029 | 2029 | 2029 | 2029 | 2029 | 2029 | 2029 | 2029 | 2029 | 2029 | 2030 | 2030 | 2030 | 2030 | 2030 | 2030 | 2030 | 2030 | 2030 | 2030 | 2030 | 2030 | 2030 | 2030 | 2030 | 2030 | 2030 | 2030 | 2030 | 2030 | 2030 | 2030 | 2030 | 2030 | 2030 | 2030 | 2030 | 2030 | 2030 | 2030 | 2030 | 2030 | 2030 | 2030 | 2030 | 2030 | 2030 | 2030 | 2030 | 2030 | 2030 | 2030 | 2030 | 2030 | 2030 | 2030 | 2030 | 2030 | 2030 | 2030 | 2030 | 2030 | 2030 | 2030 | 2030 | 2030 | 2030 | 2030 | 2030 | 2030 | 2030 | 2030 | 2030 | 2030 | 2030 | 2030 | 2030 | 2030 | 2030 | 2030 | 2030 | 2030 | [8 empty] | Año | 2026 | 2026 | 2026 | 2026 | 2026 | 2026 | 2026 | 2026 | 2026 | 2026 | 2026 | 2026 | 2026 | 2026 | 2026 | 2026 | 2026 | 2026 | 2026 | 2026 | 2026 | 2026 | 2026 | 2026 | 2027 | 2027 | 2027 | 2027 | 2027 | 2027 | 2027 | 2027 | 2027 | 2027 | 2027 | 2027 | 2027 | 2027 | 2027 | 2027 | 2027 | 2027 | 2027 | 2027 | 2027 | 2027 | 2027 | 2027 | 2027 | 2027 | 2027 | 2027 | 2027 | 2027 | 2027 | 2027 | 2027 | 2027 | 2027 | 2027 | 2027 | 2027 | 2027 | 2027 | 2027 | 2027 | 2027 | 2027 | 2027 | 2027 | 2027 | 2027 | 2027 | 2027 | 2027 | 2027 | 2027 | 2027 | 2027 | 2027 | 2027 | 2027 | 2027 | 2027 | 2027 | 2027 | 2027 | 2027 | 2027 | 2027 | 2027 | 2027 | 2027 | 2027 | 2027 | 2027 | 2027 | 2027 | 2027 | 2027 | 2027 | 2027 | 2027 | 2027 | 2027 | 2027 | 2027 | 2027 | 2027 | 2027 | 2027 | 2027 | 2027 | 2027 | 2027 | 2027 | 2027 | 2027 | 2027 | 2027 | 2028 | 2028 | 2028 | 2028 | 2028 | 2028 | 2028 | 2028 | 2028 | 2028 | 2028 | 2028 | 2028 | 2028 | 2028 | 2028 | 2028 | 2028 | 2028 | 2028 | 2028 | 2028 | 2028 | 2028 | 2028 | 2028 | 2028 | 2028 | 2028 | 2028 | 2028 | 2028 | 2028 | 2028 | 2028 | 2028 | 2028 | 2028 | 2028 | 2028 | 2028 | 2028 | 2028 | 2028 | 2028 | 2028 | 2028 | 2028 | 2028 | 2028 | 2028 | 2028 | 2028 | 2028 | 2028 | 2028 | 2028 | 2028 | 2028 | 2028 | 2028 | 2028 | 2028 | 2028 | 2028 | 2028 | 2028 | 2028 | 2028 | 2028 | 2028 | 2028 | 2028 | 2028 | 2028 | 2028 | 2028 | 2028 | 2028 | 2028 | 2028 | 2028 | 2028 | 2028 | 2028 | 2028 | 2028 | 2028 | 2028 | 2028 | 2028 | 2028 | 2028 | 2028 | 2028 | 2028 | 2029 | 2029 | 2029 | 2029 | 2029 | 2029 | 2029 | 2029 | 2029 | 2029 | 2029 | 2029 | 2029 | 2029 | 2029 | 2029 | 2029 | 2029 | 2029 | 2029 | 2029 | 2029 | 2029 | 2029 | 2029 | 2029 | 2029 | 2029 | 2029 | 2029 | 2029 | 2029 | 2029 | 2029 | 2029 | 2029 | 2029 | 2029 | 2029 | 2029 | 2029 | 2029 | 2029 | 2029 | 2029 | 2029 | 2029 | 2029 | 2029 | 2029 | 2029 | 2029 | 2029 | 2029 | 2029 | 2029 | 2029 | 2029 | 2029 | 2029 | 2029 | 2029 | 2029 | 2029 | 2029 | 2029 | 2029 | 2029 | 2029 | 2029 | 2029 | 2029 | 2029 | 2029 | 2029 | 2029 | 2029 | 2029 | 2029 | 2029 | 2029 | 2029 | 2029 | 2029 | 2029 | 2029 | 2029 | 2029 | 2029 | 2029 | 2029 | 2029 | 2029 | 2029 | 2029 | 2029 | 2030 | 2030 | 2030 | 2030 | 2030 | 2030 | 2030 | 2030 | 2030 | 2030 | 2030 | 2030 | 2030 | 2030 | 2030 | 2030 | 2030 | 2030 | 2030 | 2030 | 2030 | 2030 | 2030 | 2030 | 2030 | 2030 | 2030 | 2030 | 2030 | 2030 | 2030 | 2030 | 2030 | 2030 | 2030 | 2030 | 2030 | 2030 | 2030 | 2030 | 2030 | 2030 | 2030 | 2030 | 2030 | 2030 | 2030 | 2030 | 2030 | 2030 | 2030 | 2030 | 2030 | 2030 | 2030 | 2030 | 2030 | 2030 | 2030 | 2030 | 2030 | 2030 | 2030 | 2030 | 2030 | 2030 | 2030 | 2030 | 2030 | 2030 | 2030 | 2030
[6 empty] | Mes | 10 | 10 | 10 | 10 | 10 | 10 | 10 | 10 | 11 | 11 | 11 | 11 | 11 | 11 | 11 | 11 | 12 | 12 | 12 | 12 | 12 | 12 | 12 | 12 | 1 | 1 | 1 | 1 | 1 | 1 | 1 | 1 | 2 | 2 | 2 | 2 | 2 | 2 | 2 | 2 | 3 | 3 | 3 | 3 | 3 | 3 | 3 | 3 | 4 | 4 | 4 | 4 | 4 | 4 | 4 | 4 | 5 | 5 | 5 | 5 | 5 | 5 | 5 | 5 | 6 | 6 | 6 | 6 | 6 | 6 | 6 | 6 | 7 | 7 | 7 | 7 | 7 | 7 | 7 | 7 | 8 | 8 | 8 | 8 | 8 | 8 | 8 | 8 | 9 | 9 | 9 | 9 | 9 | 9 | 9 | 9 | 10 | 10 | 10 | 10 | 10 | 10 | 10 | 10 | 11 | 11 | 11 | 11 | 11 | 11 | 11 | 11 | 12 | 12 | 12 | 12 | 12 | 12 | 12 | 12 | 1 | 1 | 1 | 1 | 1 | 1 | 1 | 1 | 2 | 2 | 2 | 2 | 2 | 2 | 2 | 2 | 3 | 3 | 3 | 3 | 3 | 3 | 3 | 3 | 4 | 4 | 4 | 4 | 4 | 4 | 4 | 4 | 5 | 5 | 5 | 5 | 5 | 5 | 5 | 5 | 6 | 6 | 6 | 6 | 6 | 6 | 6 | 6 | 7 | 7 | 7 | 7 | 7 | 7 | 7 | 7 | 8 | 8 | 8 | 8 | 8 | 8 | 8 | 8 | 9 | 9 | 9 | 9 | 9 | 9 | 9 | 9 | 10 | 10 | 10 | 10 | 10 | 10 | 10 | 10 | 11 | 11 | 11 | 11 | 11 | 11 | 11 | 11 | 12 | 12 | 12 | 12 | 12 | 12 | 12 | 12 | 1 | 1 | 1 | 1 | 1 | 1 | 1 | 1 | 2 | 2 | 2 | 2 | 2 | 2 | 2 | 2 | 3 | 3 | 3 | 3 | 3 | 3 | 3 | 3 | 4 | 4 | 4 | 4 | 4 | 4 | 4 | 4 | 5 | 5 | 5 | 5 | 5 | 5 | 5 | 5 | 6 | 6 | 6 | 6 | 6 | 6 | 6 | 6 | 7 | 7 | 7 | 7 | 7 | 7 | 7 | 7 | 8 | 8 | 8 | 8 | 8 | 8 | 8 | 8 | 9 | 9 | 9 | 9 | 9 | 9 | 9 | 9 | 10 | 10 | 10 | 10 | 10 | 10 | 10 | 10 | 11 | 11 | 11 | 11 | 11 | 11 | 11 | 11 | 12 | 12 | 12 | 12 | 12 | 12 | 12 | 12 | 1 | 1 | 1 | 1 | 1 | 1 | 1 | 1 | 2 | 2 | 2 | 2 | 2 | 2 | 2 | 2 | 3 | 3 | 3 | 3 | 3 | 3 | 3 | 3 | 4 | 4 | 4 | 4 | 4 | 4 | 4 | 4 | 5 | 5 | 5 | 5 | 5 | 5 | 5 | 5 | 6 | 6 | 6 | 6 | 6 | 6 | 6 | 6 | 7 | 7 | 7 | 7 | 7 | 7 | 7 | 7 | 8 | 8 | 8 | 8 | 8 | 8 | 8 | 8 | 9 | 9 | 9 | 9 | 9 | 9 | 9 | 9 | [8 empty] | Mes | 10 | 10 | 10 | 10 | 10 | 10 | 10 | 10 | 11 | 11 | 11 | 11 | 11 | 11 | 11 | 11 | 12 | 12 | 12 | 12 | 12 | 12 | 12 | 12 | 1 | 1 | 1 | 1 | 1 | 1 | 1 | 1 | 2 | 2 | 2 | 2 | 2 | 2 | 2 | 2 | 3 | 3 | 3 | 3 | 3 | 3 | 3 | 3 | 4 | 4 | 4 | 4 | 4 | 4 | 4 | 4 | 5 | 5 | 5 | 5 | 5 | 5 | 5 | 5 | 6 | 6 | 6 | 6 | 6 | 6 | 6 | 6 | 7 | 7 | 7 | 7 | 7 | 7 | 7 | 7 | 8 | 8 | 8 | 8 | 8 | 8 | 8 | 8 | 9 | 9 | 9 | 9 | 9 | 9 | 9 | 9 | 10 | 10 | 10 | 10 | 10 | 10 | 10 | 10 | 11 | 11 | 11 | 11 | 11 | 11 | 11 | 11 | 12 | 12 | 12 | 12 | 12 | 12 | 12 | 12 | 1 | 1 | 1 | 1 | 1 | 1 | 1 | 1 | 2 | 2 | 2 | 2 | 2 | 2 | 2 | 2 | 3 | 3 | 3 | 3 | 3 | 3 | 3 | 3 | 4 | 4 | 4 | 4 | 4 | 4 | 4 | 4 | 5 | 5 | 5 | 5 | 5 | 5 | 5 | 5 | 6 | 6 | 6 | 6 | 6 | 6 | 6 | 6 | 7 | 7 | 7 | 7 | 7 | 7 | 7 | 7 | 8 | 8 | 8 | 8 | 8 | 8 | 8 | 8 | 9 | 9 | 9 | 9 | 9 | 9 | 9 | 9 | 10 | 10 | 10 | 10 | 10 | 10 | 10 | 10 | 11 | 11 | 11 | 11 | 11 | 11 | 11 | 11 | 12 | 12 | 12 | 12 | 12 | 12 | 12 | 12 | 1 | 1 | 1 | 1 | 1 | 1 | 1 | 1 | 2 | 2 | 2 | 2 | 2 | 2 | 2 | 2 | 3 | 3 | 3 | 3 | 3 | 3 | 3 | 3 | 4 | 4 | 4 | 4 | 4 | 4 | 4 | 4 | 5 | 5 | 5 | 5 | 5 | 5 | 5 | 5 | 6 | 6 | 6 | 6 | 6 | 6 | 6 | 6 | 7 | 7 | 7 | 7 | 7 | 7 | 7 | 7 | 8 | 8 | 8 | 8 | 8 | 8 | 8 | 8 | 9 | 9 | 9 | 9 | 9 | 9 | 9 | 9 | 10 | 10 | 10 | 10 | 10 | 10 | 10 | 10 | 11 | 11 | 11 | 11 | 11 | 11 | 11 | 11 | 12 | 12 | 12 | 12 | 12 | 12 | 12 | 12 | 1 | 1 | 1 | 1 | 1 | 1 | 1 | 1 | 2 | 2 | 2 | 2 | 2 | 2 | 2 | 2 | 3 | 3 | 3 | 3 | 3 | 3 | 3 | 3 | 4 | 4 | 4 | 4 | 4 | 4 | 4 | 4 | 5 | 5 | 5 | 5 | 5 | 5 | 5 | 5 | 6 | 6 | 6 | 6 | 6 | 6 | 6 | 6 | 7 | 7 | 7 | 7 | 7 | 7 | 7 | 7 | 8 | 8 | 8 | 8 | 8 | 8 | 8 | 8 | 9 | 9 | 9 | 9 | 9 | 9 | 9 | 9 | [8 empty] | Mes | 10 | 10 | 10 | 10 | 10 | 10 | 10 | 10 | 11 | 11 | 11 | 11 | 11 | 11 | 11 | 11 | 12 | 12 | 12 | 12 | 12 | 12 | 12 | 12 | 1 | 1 | 1 | 1 | 1 | 1 | 1 | 1 | 2 | 2 | 2 | 2 | 2 | 2 | 2 | 2 | 3 | 3 | 3 | 3 | 3 | 3 | 3 | 3 | 4 | 4 | 4 | 4 | 4 | 4 | 4 | 4 | 5 | 5 | 5 | 5 | 5 | 5 | 5 | 5 | 6 | 6 | 6 | 6 | 6 | 6 | 6 | 6 | 7 | 7 | 7 | 7 | 7 | 7 | 7 | 7 | 8 | 8 | 8 | 8 | 8 | 8 | 8 | 8 | 9 | 9 | 9 | 9 | 9 | 9 | 9 | 9 | 10 | 10 | 10 | 10 | 10 | 10 | 10 | 10 | 11 | 11 | 11 | 11 | 11 | 11 | 11 | 11 | 12 | 12 | 12 | 12 | 12 | 12 | 12 | 12 | 1 | 1 | 1 | 1 | 1 | 1 | 1 | 1 | 2 | 2 | 2 | 2 | 2 | 2 | 2 | 2 | 3 | 3 | 3 | 3 | 3 | 3 | 3 | 3 | 4 | 4 | 4 | 4 | 4 | 4 | 4 | 4 | 5 | 5 | 5 | 5 | 5 | 5 | 5 | 5 | 6 | 6 | 6 | 6 | 6 | 6 | 6 | 6 | 7 | 7 | 7 | 7 | 7 | 7 | 7 | 7 | 8 | 8 | 8 | 8 | 8 | 8 | 8 | 8 | 9 | 9 | 9 | 9 | 9 | 9 | 9 | 9 | 10 | 10 | 10 | 10 | 10 | 10 | 10 | 10 | 11 | 11 | 11 | 11 | 11 | 11 | 11 | 11 | 12 | 12 | 12 | 12 | 12 | 12 | 12 | 12 | 1 | 1 | 1 | 1 | 1 | 1 | 1 | 1 | 2 | 2 | 2 | 2 | 2 | 2 | 2 | 2 | 3 | 3 | 3 | 3 | 3 | 3 | 3 | 3 | 4 | 4 | 4 | 4 | 4 | 4 | 4 | 4 | 5 | 5 | 5 | 5 | 5 | 5 | 5 | 5 | 6 | 6 | 6 | 6 | 6 | 6 | 6 | 6 | 7 | 7 | 7 | 7 | 7 | 7 | 7 | 7 | 8 | 8 | 8 | 8 | 8 | 8 | 8 | 8 | 9 | 9 | 9 | 9 | 9 | 9 | 9 | 9 | 10 | 10 | 10 | 10 | 10 | 10 | 10 | 10 | 11 | 11 | 11 | 11 | 11 | 11 | 11 | 11 | 12 | 12 | 12 | 12 | 12 | 12 | 12 | 12 | 1 | 1 | 1 | 1 | 1 | 1 | 1 | 1 | 2 | 2 | 2 | 2 | 2 | 2 | 2 | 2 | 3 | 3 | 3 | 3 | 3 | 3 | 3 | 3 | 4 | 4 | 4 | 4 | 4 | 4 | 4 | 4 | 5 | 5 | 5 | 5 | 5 | 5 | 5 | 5 | 6 | 6 | 6 | 6 | 6 | 6 | 6 | 6 | 7 | 7 | 7 | 7 | 7 | 7 | 7 | 7 | 8 | 8 | 8 | 8 | 8 | 8 | 8 | 8 | 9 | 9 | 9 | 9 | 9 | 9 | 9 | 9 | [8 empty] | Mes | 10 | 10 | 10 | 10 | 10 | 10 | 10 | 10 | 11 | 11 | 11 | 11 | 11 | 11 | 11 | 11 | 12 | 12 | 12 | 12 | 12 | 12 | 12 | 12 | 1 | 1 | 1 | 1 | 1 | 1 | 1 | 1 | 2 | 2 | 2 | 2 | 2 | 2 | 2 | 2 | 3 | 3 | 3 | 3 | 3 | 3 | 3 | 3 | 4 | 4 | 4 | 4 | 4 | 4 | 4 | 4 | 5 | 5 | 5 | 5 | 5 | 5 | 5 | 5 | 6 | 6 | 6 | 6 | 6 | 6 | 6 | 6 | 7 | 7 | 7 | 7 | 7 | 7 | 7 | 7 | 8 | 8 | 8 | 8 | 8 | 8 | 8 | 8 | 9 | 9 | 9 | 9 | 9 | 9 | 9 | 9 | 10 | 10 | 10 | 10 | 10 | 10 | 10 | 10 | 11 | 11 | 11 | 11 | 11 | 11 | 11 | 11 | 12 | 12 | 12 | 12 | 12 | 12 | 12 | 12 | 1 | 1 | 1 | 1 | 1 | 1 | 1 | 1 | 2 | 2 | 2 | 2 | 2 | 2 | 2 | 2 | 3 | 3 | 3 | 3 | 3 | 3 | 3 | 3 | 4 | 4 | 4 | 4 | 4 | 4 | 4 | 4 | 5 | 5 | 5 | 5 | 5 | 5 | 5 | 5 | 6 | 6 | 6 | 6 | 6 | 6 | 6 | 6 | 7 | 7 | 7 | 7 | 7 | 7 | 7 | 7 | 8 | 8 | 8 | 8 | 8 | 8 | 8 | 8 | 9 | 9 | 9 | 9 | 9 | 9 | 9 | 9 | 10 | 10 | 10 | 10 | 10 | 10 | 10 | 10 | 11 | 11 | 11 | 11 | 11 | 11 | 11 | 11 | 12 | 12 | 12 | 12 | 12 | 12 | 12 | 12 | 1 | 1 | 1 | 1 | 1 | 1 | 1 | 1 | 2 | 2 | 2 | 2 | 2 | 2 | 2 | 2 | 3 | 3 | 3 | 3 | 3 | 3 | 3 | 3 | 4 | 4 | 4 | 4 | 4 | 4 | 4 | 4 | 5 | 5 | 5 | 5 | 5 | 5 | 5 | 5 | 6 | 6 | 6 | 6 | 6 | 6 | 6 | 6 | 7 | 7 | 7 | 7 | 7 | 7 | 7 | 7 | 8 | 8 | 8 | 8 | 8 | 8 | 8 | 8 | 9 | 9 | 9 | 9 | 9 | 9 | 9 | 9 | 10 | 10 | 10 | 10 | 10 | 10 | 10 | 10 | 11 | 11 | 11 | 11 | 11 | 11 | 11 | 11 | 12 | 12 | 12 | 12 | 12 | 12 | 12 | 12 | 1 | 1 | 1 | 1 | 1 | 1 | 1 | 1 | 2 | 2 | 2 | 2 | 2 | 2 | 2 | 2 | 3 | 3 | 3 | 3 | 3 | 3 | 3 | 3 | 4 | 4 | 4 | 4 | 4 | 4 | 4 | 4 | 5 | 5 | 5 | 5 | 5 | 5 | 5 | 5 | 6 | 6 | 6 | 6 | 6 | 6 | 6 | 6 | 7 | 7 | 7 | 7 | 7 | 7 | 7 | 7 | 8 | 8 | 8 | 8 | 8 | 8 | 8 | 8 | 9 | 9 | 9 | 9 | 9 | 9 | 9 | 9 | [8 empty] | Mes | 10 | 10 | 10 | 10 | 10 | 10 | 10 | 10 | 11 | 11 | 11 | 11 | 11 | 11 | 11 | 11 | 12 | 12 | 12 | 12 | 12 | 12 | 12 | 12 | 1 | 1 | 1 | 1 | 1 | 1 | 1 | 1 | 2 | 2 | 2 | 2 | 2 | 2 | 2 | 2 | 3 | 3 | 3 | 3 | 3 | 3 | 3 | 3 | 4 | 4 | 4 | 4 | 4 | 4 | 4 | 4 | 5 | 5 | 5 | 5 | 5 | 5 | 5 | 5 | 6 | 6 | 6 | 6 | 6 | 6 | 6 | 6 | 7 | 7 | 7 | 7 | 7 | 7 | 7 | 7 | 8 | 8 | 8 | 8 | 8 | 8 | 8 | 8 | 9 | 9 | 9 | 9 | 9 | 9 | 9 | 9 | 10 | 10 | 10 | 10 | 10 | 10 | 10 | 10 | 11 | 11 | 11 | 11 | 11 | 11 | 11 | 11 | 12 | 12 | 12 | 12 | 12 | 12 | 12 | 12 | 1 | 1 | 1 | 1 | 1 | 1 | 1 | 1 | 2 | 2 | 2 | 2 | 2 | 2 | 2 | 2 | 3 | 3 | 3 | 3 | 3 | 3 | 3 | 3 | 4 | 4 | 4 | 4 | 4 | 4 | 4 | 4 | 5 | 5 | 5 | 5 | 5 | 5 | 5 | 5 | 6 | 6 | 6 | 6 | 6 | 6 | 6 | 6 | 7 | 7 | 7 | 7 | 7 | 7 | 7 | 7 | 8 | 8 | 8 | 8 | 8 | 8 | 8 | 8 | 9 | 9 | 9 | 9 | 9 | 9 | 9 | 9 | 10 | 10 | 10 | 10 | 10 | 10 | 10 | 10 | 11 | 11 | 11 | 11 | 11 | 11 | 11 | 11 | 12 | 12 | 12 | 12 | 12 | 12 | 12 | 12 | 1 | 1 | 1 | 1 | 1 | 1 | 1 | 1 | 2 | 2 | 2 | 2 | 2 | 2 | 2 | 2 | 3 | 3 | 3 | 3 | 3 | 3 | 3 | 3 | 4 | 4 | 4 | 4 | 4 | 4 | 4 | 4 | 5 | 5 | 5 | 5 | 5 | 5 | 5 | 5 | 6 | 6 | 6 | 6 | 6 | 6 | 6 | 6 | 7 | 7 | 7 | 7 | 7 | 7 | 7 | 7 | 8 | 8 | 8 | 8 | 8 | 8 | 8 | 8 | 9 | 9 | 9 | 9 | 9 | 9 | 9 | 9 | 10 | 10 | 10 | 10 | 10 | 10 | 10 | 10 | 11 | 11 | 11 | 11 | 11 | 11 | 11 | 11 | 12 | 12 | 12 | 12 | 12 | 12 | 12 | 12 | 1 | 1 | 1 | 1 | 1 | 1 | 1 | 1 | 2 | 2 | 2 | 2 | 2 | 2 | 2 | 2 | 3 | 3 | 3 | 3 | 3 | 3 | 3 | 3 | 4 | 4 | 4 | 4 | 4 | 4 | 4 | 4 | 5 | 5 | 5 | 5 | 5 | 5 | 5 | 5 | 6 | 6 | 6 | 6 | 6 | 6 | 6 | 6 | 7 | 7 | 7 | 7 | 7 | 7 | 7 | 7 | 8 | 8 | 8 | 8 | 8 | 8 | 8 | 8 | 9 | 9 | 9 | 9 | 9 | 9 | 9 | 9 | [8 empty] | Mes | 10 | 10 | 10 | 10 | 10 | 10 | 10 | 10 | 11 | 11 | 11 | 11 | 11 | 11 | 11 | 11 | 12 | 12 | 12 | 12 | 12 | 12 | 12 | 12 | 1 | 1 | 1 | 1 | 1 | 1 | 1 | 1 | 2 | 2 | 2 | 2 | 2 | 2 | 2 | 2 | 3 | 3 | 3 | 3 | 3 | 3 | 3 | 3 | 4 | 4 | 4 | 4 | 4 | 4 | 4 | 4 | 5 | 5 | 5 | 5 | 5 | 5 | 5 | 5 | 6 | 6 | 6 | 6 | 6 | 6 | 6 | 6 | 7 | 7 | 7 | 7 | 7 | 7 | 7 | 7 | 8 | 8 | 8 | 8 | 8 | 8 | 8 | 8 | 9 | 9 | 9 | 9 | 9 | 9 | 9 | 9 | 10 | 10 | 10 | 10 | 10 | 10 | 10 | 10 | 11 | 11 | 11 | 11 | 11 | 11 | 11 | 11 | 12 | 12 | 12 | 12 | 12 | 12 | 12 | 12 | 1 | 1 | 1 | 1 | 1 | 1 | 1 | 1 | 2 | 2 | 2 | 2 | 2 | 2 | 2 | 2 | 3 | 3 | 3 | 3 | 3 | 3 | 3 | 3 | 4 | 4 | 4 | 4 | 4 | 4 | 4 | 4 | 5 | 5 | 5 | 5 | 5 | 5 | 5 | 5 | 6 | 6 | 6 | 6 | 6 | 6 | 6 | 6 | 7 | 7 | 7 | 7 | 7 | 7 | 7 | 7 | 8 | 8 | 8 | 8 | 8 | 8 | 8 | 8 | 9 | 9 | 9 | 9 | 9 | 9 | 9 | 9 | 10 | 10 | 10 | 10 | 10 | 10 | 10 | 10 | 11 | 11 | 11 | 11 | 11 | 11 | 11 | 11 | 12 | 12 | 12 | 12 | 12 | 12 | 12 | 12 | 1 | 1 | 1 | 1 | 1 | 1 | 1 | 1 | 2 | 2 | 2 | 2 | 2 | 2 | 2 | 2 | 3 | 3 | 3 | 3 | 3 | 3 | 3 | 3 | 4 | 4 | 4 | 4 | 4 | 4 | 4 | 4 | 5 | 5 | 5 | 5 | 5 | 5 | 5 | 5 | 6 | 6 | 6 | 6 | 6 | 6 | 6 | 6 | 7 | 7 | 7 | 7 | 7 | 7 | 7 | 7 | 8 | 8 | 8 | 8 | 8 | 8 | 8 | 8 | 9 | 9 | 9 | 9 | 9 | 9 | 9 | 9 | 10 | 10 | 10 | 10 | 10 | 10 | 10 | 10 | 11 | 11 | 11 | 11 | 11 | 11 | 11 | 11 | 12 | 12 | 12 | 12 | 12 | 12 | 12 | 12 | 1 | 1 | 1 | 1 | 1 | 1 | 1 | 1 | 2 | 2 | 2 | 2 | 2 | 2 | 2 | 2 | 3 | 3 | 3 | 3 | 3 | 3 | 3 | 3 | 4 | 4 | 4 | 4 | 4 | 4 | 4 | 4 | 5 | 5 | 5 | 5 | 5 | 5 | 5 | 5 | 6 | 6 | 6 | 6 | 6 | 6 | 6 | 6 | 7 | 7 | 7 | 7 | 7 | 7 | 7 | 7 | 8 | 8 | 8 | 8 | 8 | 8 | 8 | 8 | 9 | 9 | 9 | 9 | 9 | 9 | 9 | 9
[6 empty] | Hora | 1 | 2 | 3 | 4 | 1 | 2 | 3 | 4 | 1 | 2 | 3 | 4 | 1 | 2 | 3 | 4 | 1 | 2 | 3 | 4 | 1 | 2 | 3 | 4 | 1 | 2 | 3 | 4 | 1 | 2 | 3 | 4 | 1 | 2 | 3 | 4 | 1 | 2 | 3 | 4 | 1 | 2 | 3 | 4 | 1 | 2 | 3 | 4 | 1 | 2 | 3 | 4 | 1 | 2 | 3 | 4 | 1 | 2 | 3 | 4 | 1 | 2 | 3 | 4 | 1 | 2 | 3 | 4 | 1 | 2 | 3 | 4 | 1 | 2 | 3 | 4 | 1 | 2 | 3 | 4 | 1 | 2 | 3 | 4 | 1 | 2 | 3 | 4 | 1 | 2 | 3 | 4 | 1 | 2 | 3 | 4 | 1 | 2 | 3 | 4 | 1 | 2 | 3 | 4 | 1 | 2 | 3 | 4 | 1 | 2 | 3 | 4 | 1 | 2 | 3 | 4 | 1 | 2 | 3 | 4 | 1 | 2 | 3 | 4 | 1 | 2 | 3 | 4 | 1 | 2 | 3 | 4 | 1 | 2 | 3 | 4 | 1 | 2 | 3 | 4 | 1 | 2 | 3 | 4 | 1 | 2 | 3 | 4 | 1 | 2 | 3 | 4 | 1 | 2 | 3 | 4 | 1 | 2 | 3 | 4 | 1 | 2 | 3 | 4 | 1 | 2 | 3 | 4 | 1 | 2 | 3 | 4 | 1 | 2 | 3 | 4 | 1 | 2 | 3 | 4 | 1 | 2 | 3 | 4 | 1 | 2 | 3 | 4 | 1 | 2 | 3 | 4 | 1 | 2 | 3 | 4 | 1 | 2 | 3 | 4 | 1 | 2 | 3 | 4 | 1 | 2 | 3 | 4 | 1 | 2 | 3 | 4 | 1 | 2 | 3 | 4 | 1 | 2 | 3 | 4 | 1 | 2 | 3 | 4 | 1 | 2 | 3 | 4 | 1 | 2 | 3 | 4 | 1 | 2 | 3 | 4 | 1 | 2 | 3 | 4 | 1 | 2 | 3 | 4 | 1 | 2 | 3 | 4 | 1 | 2 | 3 | 4 | 1 | 2 | 3 | 4 | 1 | 2 | 3 | 4 | 1 | 2 | 3 | 4 | 1 | 2 | 3 | 4 | 1 | 2 | 3 | 4 | 1 | 2 | 3 | 4 | 1 | 2 | 3 | 4 | 1 | 2 | 3 | 4 | 1 | 2 | 3 | 4 | 1 | 2 | 3 | 4 | 1 | 2 | 3 | 4 | 1 | 2 | 3 | 4 | 1 | 2 | 3 | 4 | 1 | 2 | 3 | 4 | 1 | 2 | 3 | 4 | 1 | 2 | 3 | 4 | 1 | 2 | 3 | 4 | 1 | 2 | 3 | 4 | 1 | 2 | 3 | 4 | 1 | 2 | 3 | 4 | 1 | 2 | 3 | 4 | 1 | 2 | 3 | 4 | 1 | 2 | 3 | 4 | 1 | 2 | 3 | 4 | 1 | 2 | 3 | 4 | 1 | 2 | 3 | 4 | 1 | 2 | 3 | 4 | 1 | 2 | 3 | 4 | 1 | 2 | 3 | 4 | 1 | 2 | 3 | 4 | 1 | 2 | 3 | 4 | 1 | 2 | 3 | 4 | 1 | 2 | 3 | 4 | [8 empty] | Hora | 5 | 6 | 7 | 8 | 5 | 6 | 7 | 8 | 5 | 6 | 7 | 8 | 5 | 6 | 7 | 8 | 5 | 6 | 7 | 8 | 5 | 6 | 7 | 8 | 5 | 6 | 7 | 8 | 5 | 6 | 7 | 8 | 5 | 6 | 7 | 8 | 5 | 6 | 7 | 8 | 5 | 6 | 7 | 8 | 5 | 6 | 7 | 8 | 5 | 6 | 7 | 8 | 5 | 6 | 7 | 8 | 5 | 6 | 7 | 8 | 5 | 6 | 7 | 8 | 5 | 6 | 7 | 8 | 5 | 6 | 7 | 8 | 5 | 6 | 7 | 8 | 5 | 6 | 7 | 8 | 5 | 6 | 7 | 8 | 5 | 6 | 7 | 8 | 5 | 6 | 7 | 8 | 5 | 6 | 7 | 8 | 5 | 6 | 7 | 8 | 5 | 6 | 7 | 8 | 5 | 6 | 7 | 8 | 5 | 6 | 7 | 8 | 5 | 6 | 7 | 8 | 5 | 6 | 7 | 8 | 5 | 6 | 7 | 8 | 5 | 6 | 7 | 8 | 5 | 6 | 7 | 8 | 5 | 6 | 7 | 8 | 5 | 6 | 7 | 8 | 5 | 6 | 7 | 8 | 5 | 6 | 7 | 8 | 5 | 6 | 7 | 8 | 5 | 6 | 7 | 8 | 5 | 6 | 7 | 8 | 5 | 6 | 7 | 8 | 5 | 6 | 7 | 8 | 5 | 6 | 7 | 8 | 5 | 6 | 7 | 8 | 5 | 6 | 7 | 8 | 5 | 6 | 7 | 8 | 5 | 6 | 7 | 8 | 5 | 6 | 7 | 8 | 5 | 6 | 7 | 8 | 5 | 6 | 7 | 8 | 5 | 6 | 7 | 8 | 5 | 6 | 7 | 8 | 5 | 6 | 7 | 8 | 5 | 6 | 7 | 8 | 5 | 6 | 7 | 8 | 5 | 6 | 7 | 8 | 5 | 6 | 7 | 8 | 5 | 6 | 7 | 8 | 5 | 6 | 7 | 8 | 5 | 6 | 7 | 8 | 5 | 6 | 7 | 8 | 5 | 6 | 7 | 8 | 5 | 6 | 7 | 8 | 5 | 6 | 7 | 8 | 5 | 6 | 7 | 8 | 5 | 6 | 7 | 8 | 5 | 6 | 7 | 8 | 5 | 6 | 7 | 8 | 5 | 6 | 7 | 8 | 5 | 6 | 7 | 8 | 5 | 6 | 7 | 8 | 5 | 6 | 7 | 8 | 5 | 6 | 7 | 8 | 5 | 6 | 7 | 8 | 5 | 6 | 7 | 8 | 5 | 6 | 7 | 8 | 5 | 6 | 7 | 8 | 5 | 6 | 7 | 8 | 5 | 6 | 7 | 8 | 5 | 6 | 7 | 8 | 5 | 6 | 7 | 8 | 5 | 6 | 7 | 8 | 5 | 6 | 7 | 8 | 5 | 6 | 7 | 8 | 5 | 6 | 7 | 8 | 5 | 6 | 7 | 8 | 5 | 6 | 7 | 8 | 5 | 6 | 7 | 8 | 5 | 6 | 7 | 8 | 5 | 6 | 7 | 8 | 5 | 6 | 7 | 8 | 5 | 6 | 7 | 8 | 5 | 6 | 7 | 8 | 5 | 6 | 7 | 8 | 5 | 6 | 7 | 8 | 5 | 6 | 7 | 8 | [8 empty] | Hora | 9 | 10 | 11 | 12 | 9 | 10 | 11 | 12 | 9 | 10 | 11 | 12 | 9 | 10 | 11 | 12 | 9 | 10 | 11 | 12 | 9 | 10 | 11 | 12 | 9 | 10 | 11 | 12 | 9 | 10 | 11 | 12 | 9 | 10 | 11 | 12 | 9 | 10 | 11 | 12 | 9 | 10 | 11 | 12 | 9 | 10 | 11 | 12 | 9 | 10 | 11 | 12 | 9 | 10 | 11 | 12 | 9 | 10 | 11 | 12 | 9 | 10 | 11 | 12 | 9 | 10 | 11 | 12 | 9 | 10 | 11 | 12 | 9 | 10 | 11 | 12 | 9 | 10 | 11 | 12 | 9 | 10 | 11 | 12 | 9 | 10 | 11 | 12 | 9 | 10 | 11 | 12 | 9 | 10 | 11 | 12 | 9 | 10 | 11 | 12 | 9 | 10 | 11 | 12 | 9 | 10 | 11 | 12 | 9 | 10 | 11 | 12 | 9 | 10 | 11 | 12 | 9 | 10 | 11 | 12 | 9 | 10 | 11 | 12 | 9 | 10 | 11 | 12 | 9 | 10 | 11 | 12 | 9 | 10 | 11 | 12 | 9 | 10 | 11 | 12 | 9 | 10 | 11 | 12 | 9 | 10 | 11 | 12 | 9 | 10 | 11 | 12 | 9 | 10 | 11 | 12 | 9 | 10 | 11 | 12 | 9 | 10 | 11 | 12 | 9 | 10 | 11 | 12 | 9 | 10 | 11 | 12 | 9 | 10 | 11 | 12 | 9 | 10 | 11 | 12 | 9 | 10 | 11 | 12 | 9 | 10 | 11 | 12 | 9 | 10 | 11 | 12 | 9 | 10 | 11 | 12 | 9 | 10 | 11 | 12 | 9 | 10 | 11 | 12 | 9 | 10 | 11 | 12 | 9 | 10 | 11 | 12 | 9 | 10 | 11 | 12 | 9 | 10 | 11 | 12 | 9 | 10 | 11 | 12 | 9 | 10 | 11 | 12 | 9 | 10 | 11 | 12 | 9 | 10 | 11 | 12 | 9 | 10 | 11 | 12 | 9 | 10 | 11 | 12 | 9 | 10 | 11 | 12 | 9 | 10 | 11 | 12 | 9 | 10 | 11 | 12 | 9 | 10 | 11 | 12 | 9 | 10 | 11 | 12 | 9 | 10 | 11 | 12 | 9 | 10 | 11 | 12 | 9 | 10 | 11 | 12 | 9 | 10 | 11 | 12 | 9 | 10 | 11 | 12 | 9 | 10 | 11 | 12 | 9 | 10 | 11 | 12 | 9 | 10 | 11 | 12 | 9 | 10 | 11 | 12 | 9 | 10 | 11 | 12 | 9 | 10 | 11 | 12 | 9 | 10 | 11 | 12 | 9 | 10 | 11 | 12 | 9 | 10 | 11 | 12 | 9 | 10 | 11 | 12 | 9 | 10 | 11 | 12 | 9 | 10 | 11 | 12 | 9 | 10 | 11 | 12 | 9 | 10 | 11 | 12 | 9 | 10 | 11 | 12 | 9 | 10 | 11 | 12 | 9 | 10 | 11 | 12 | 9 | 10 | 11 | 12 | 9 | 10 | 11 | 12 | 9 | 10 | 11 | 12 | 9 | 10 | 11 | 12 | 9 | 10 | 11 | 12 | 9 | 10 | 11 | 12 | 9 | 10 | 11 | 12 | 9 | 10 | 11 | 12 | [8 empty] | Hora | 13 | 14 | 15 | 16 | 13 | 14 | 15 | 16 | 13 | 14 | 15 | 16 | 13 | 14 | 15 | 16 | 13 | 14 | 15 | 16 | 13 | 14 | 15 | 16 | 13 | 14 | 15 | 16 | 13 | 14 | 15 | 16 | 13 | 14 | 15 | 16 | 13 | 14 | 15 | 16 | 13 | 14 | 15 | 16 | 13 | 14 | 15 | 16 | 13 | 14 | 15 | 16 | 13 | 14 | 15 | 16 | 13 | 14 | 15 | 16 | 13 | 14 | 15 | 16 | 13 | 14 | 15 | 16 | 13 | 14 | 15 | 16 | 13 | 14 | 15 | 16 | 13 | 14 | 15 | 16 | 13 | 14 | 15 | 16 | 13 | 14 | 15 | 16 | 13 | 14 | 15 | 16 | 13 | 14 | 15 | 16 | 13 | 14 | 15 | 16 | 13 | 14 | 15 | 16 | 13 | 14 | 15 | 16 | 13 | 14 | 15 | 16 | 13 | 14 | 15 | 16 | 13 | 14 | 15 | 16 | 13 | 14 | 15 | 16 | 13 | 14 | 15 | 16 | 13 | 14 | 15 | 16 | 13 | 14 | 15 | 16 | 13 | 14 | 15 | 16 | 13 | 14 | 15 | 16 | 13 | 14 | 15 | 16 | 13 | 14 | 15 | 16 | 13 | 14 | 15 | 16 | 13 | 14 | 15 | 16 | 13 | 14 | 15 | 16 | 13 | 14 | 15 | 16 | 13 | 14 | 15 | 16 | 13 | 14 | 15 | 16 | 13 | 14 | 15 | 16 | 13 | 14 | 15 | 16 | 13 | 14 | 15 | 16 | 13 | 14 | 15 | 16 | 13 | 14 | 15 | 16 | 13 | 14 | 15 | 16 | 13 | 14 | 15 | 16 | 13 | 14 | 15 | 16 | 13 | 14 | 15 | 16 | 13 | 14 | 15 | 16 | 13 | 14 | 15 | 16 | 13 | 14 | 15 | 16 | 13 | 14 | 15 | 16 | 13 | 14 | 15 | 16 | 13 | 14 | 15 | 16 | 13 | 14 | 15 | 16 | 13 | 14 | 15 | 16 | 13 | 14 | 15 | 16 | 13 | 14 | 15 | 16 | 13 | 14 | 15 | 16 | 13 | 14 | 15 | 16 | 13 | 14 | 15 | 16 | 13 | 14 | 15 | 16 | 13 | 14 | 15 | 16 | 13 | 14 | 15 | 16 | 13 | 14 | 15 | 16 | 13 | 14 | 15 | 16 | 13 | 14 | 15 | 16 | 13 | 14 | 15 | 16 | 13 | 14 | 15 | 16 | 13 | 14 | 15 | 16 | 13 | 14 | 15 | 16 | 13 | 14 | 15 | 16 | 13 | 14 | 15 | 16 | 13 | 14 | 15 | 16 | 13 | 14 | 15 | 16 | 13 | 14 | 15 | 16 | 13 | 14 | 15 | 16 | 13 | 14 | 15 | 16 | 13 | 14 | 15 | 16 | 13 | 14 | 15 | 16 | 13 | 14 | 15 | 16 | 13 | 14 | 15 | 16 | 13 | 14 | 15 | 16 | 13 | 14 | 15 | 16 | 13 | 14 | 15 | 16 | 13 | 14 | 15 | 16 | 13 | 14 | 15 | 16 | 13 | 14 | 15 | 16 | 13 | 14 | 15 | 16 | 13 | 14 | 15 | 16 | 13 | 14 | 15 | 16 | [8 empty] | Hora | 17 | 18 | 19 | 20 | 17 | 18 | 19 | 20 | 17 | 18 | 19 | 20 | 17 | 18 | 19 | 20 | 17 | 18 | 19 | 20 | 17 | 18 | 19 | 20 | 17 | 18 | 19 | 20 | 17 | 18 | 19 | 20 | 17 | 18 | 19 | 20 | 17 | 18 | 19 | 20 | 17 | 18 | 19 | 20 | 17 | 18 | 19 | 20 | 17 | 18 | 19 | 20 | 17 | 18 | 19 | 20 | 17 | 18 | 19 | 20 | 17 | 18 | 19 | 20 | 17 | 18 | 19 | 20 | 17 | 18 | 19 | 20 | 17 | 18 | 19 | 20 | 17 | 18 | 19 | 20 | 17 | 18 | 19 | 20 | 17 | 18 | 19 | 20 | 17 | 18 | 19 | 20 | 17 | 18 | 19 | 20 | 17 | 18 | 19 | 20 | 17 | 18 | 19 | 20 | 17 | 18 | 19 | 20 | 17 | 18 | 19 | 20 | 17 | 18 | 19 | 20 | 17 | 18 | 19 | 20 | 17 | 18 | 19 | 20 | 17 | 18 | 19 | 20 | 17 | 18 | 19 | 20 | 17 | 18 | 19 | 20 | 17 | 18 | 19 | 20 | 17 | 18 | 19 | 20 | 17 | 18 | 19 | 20 | 17 | 18 | 19 | 20 | 17 | 18 | 19 | 20 | 17 | 18 | 19 | 20 | 17 | 18 | 19 | 20 | 17 | 18 | 19 | 20 | 17 | 18 | 19 | 20 | 17 | 18 | 19 | 20 | 17 | 18 | 19 | 20 | 17 | 18 | 19 | 20 | 17 | 18 | 19 | 20 | 17 | 18 | 19 | 20 | 17 | 18 | 19 | 20 | 17 | 18 | 19 | 20 | 17 | 18 | 19 | 20 | 17 | 18 | 19 | 20 | 17 | 18 | 19 | 20 | 17 | 18 | 19 | 20 | 17 | 18 | 19 | 20 | 17 | 18 | 19 | 20 | 17 | 18 | 19 | 20 | 17 | 18 | 19 | 20 | 17 | 18 | 19 | 20 | 17 | 18 | 19 | 20 | 17 | 18 | 19 | 20 | 17 | 18 | 19 | 20 | 17 | 18 | 19 | 20 | 17 | 18 | 19 | 20 | 17 | 18 | 19 | 20 | 17 | 18 | 19 | 20 | 17 | 18 | 19 | 20 | 17 | 18 | 19 | 20 | 17 | 18 | 19 | 20 | 17 | 18 | 19 | 20 | 17 | 18 | 19 | 20 | 17 | 18 | 19 | 20 | 17 | 18 | 19 | 20 | 17 | 18 | 19 | 20 | 17 | 18 | 19 | 20 | 17 | 18 | 19 | 20 | 17 | 18 | 19 | 20 | 17 | 18 | 19 | 20 | 17 | 18 | 19 | 20 | 17 | 18 | 19 | 20 | 17 | 18 | 19 | 20 | 17 | 18 | 19 | 20 | 17 | 18 | 19 | 20 | 17 | 18 | 19 | 20 | 17 | 18 | 19 | 20 | 17 | 18 | 19 | 20 | 17 | 18 | 19 | 20 | 17 | 18 | 19 | 20 | 17 | 18 | 19 | 20 | 17 | 18 | 19 | 20 | 17 | 18 | 19 | 20 | 17 | 18 | 19 | 20 | 17 | 18 | 19 | 20 | 17 | 18 | 19 | 20 | 17 | 18 | 19 | 20 | 17 | 18 | 19 | 20 | [8 empty] | Hora | 21 | 22 | 23 | 24 | 21 | 22 | 23 | 24 | 21 | 22 | 23 | 24 | 21 | 22 | 23 | 24 | 21 | 22 | 23 | 24 | 21 | 22 | 23 | 24 | 21 | 22 | 23 | 24 | 21 | 22 | 23 | 24 | 21 | 22 | 23 | 24 | 21 | 22 | 23 | 24 | 21 | 22 | 23 | 24 | 21 | 22 | 23 | 24 | 21 | 22 | 23 | 24 | 21 | 22 | 23 | 24 | 21 | 22 | 23 | 24 | 21 | 22 | 23 | 24 | 21 | 22 | 23 | 24 | 21 | 22 | 23 | 24 | 21 | 22 | 23 | 24 | 21 | 22 | 23 | 24 | 21 | 22 | 23 | 24 | 21 | 22 | 23 | 24 | 21 | 22 | 23 | 24 | 21 | 22 | 23 | 24 | 21 | 22 | 23 | 24 | 21 | 22 | 23 | 24 | 21 | 22 | 23 | 24 | 21 | 22 | 23 | 24 | 21 | 22 | 23 | 24 | 21 | 22 | 23 | 24 | 21 | 22 | 23 | 24 | 21 | 22 | 23 | 24 | 21 | 22 | 23 | 24 | 21 | 22 | 23 | 24 | 21 | 22 | 23 | 24 | 21 | 22 | 23 | 24 | 21 | 22 | 23 | 24 | 21 | 22 | 23 | 24 | 21 | 22 | 23 | 24 | 21 | 22 | 23 | 24 | 21 | 22 | 23 | 24 | 21 | 22 | 23 | 24 | 21 | 22 | 23 | 24 | 21 | 22 | 23 | 24 | 21 | 22 | 23 | 24 | 21 | 22 | 23 | 24 | 21 | 22 | 23 | 24 | 21 | 22 | 23 | 24 | 21 | 22 | 23 | 24 | 21 | 22 | 23 | 24 | 21 | 22 | 23 | 24 | 21 | 22 | 23 | 24 | 21 | 22 | 23 | 24 | 21 | 22 | 23 | 24 | 21 | 22 | 23 | 24 | 21 | 22 | 23 | 24 | 21 | 22 | 23 | 24 | 21 | 22 | 23 | 24 | 21 | 22 | 23 | 24 | 21 | 22 | 23 | 24 | 21 | 22 | 23 | 24 | 21 | 22 | 23 | 24 | 21 | 22 | 23 | 24 | 21 | 22 | 23 | 24 | 21 | 22 | 23 | 24 | 21 | 22 | 23 | 24 | 21 | 22 | 23 | 24 | 21 | 22 | 23 | 24 | 21 | 22 | 23 | 24 | 21 | 22 | 23 | 24 | 21 | 22 | 23 | 24 | 21 | 22 | 23 | 24 | 21 | 22 | 23 | 24 | 21 | 22 | 23 | 24 | 21 | 22 | 23 | 24 | 21 | 22 | 23 | 24 | 21 | 22 | 23 | 24 | 21 | 22 | 23 | 24 | 21 | 22 | 23 | 24 | 21 | 22 | 23 | 24 | 21 | 22 | 23 | 24 | 21 | 22 | 23 | 24 | 21 | 22 | 23 | 24 | 21 | 22 | 23 | 24 | 21 | 22 | 23 | 24 | 21 | 22 | 23 | 24 | 21 | 22 | 23 | 24 | 21 | 22 | 23 | 24 | 21 | 22 | 23 | 24 | 21 | 22 | 23 | 24 | 21 | 22 | 23 | 24 | 21 | 22 | 23 | 24 | 21 | 22 | 23 | 24 | 21 | 22 | 23 | 24 | 21 | 22 | 23 | 24 | 21 | 22 | 23 | 24
[6 empty] | Tipo Bloque | [392 empty] | Tipo Bloque | L | L | L | L | NL | NL | NL | NL | L | L | L | L | NL | NL | NL | NL | L | L | L | L | NL | NL | NL | NL | L | L | L | L | NL | NL | NL | NL | L | L | L | L | NL | NL | NL | NL | L | L | L | L | NL | NL | NL | NL | L | L | L | L | NL | NL | NL | NL | L | L | L | L | NL | NL | NL | NL | L | L | L | L | NL | NL | NL | NL | L | L | L | L | NL | NL | NL | NL | L | L | L | L | NL | NL | NL | NL | L | L | L | L | NL | NL | NL | NL | L | L | L | L | NL | NL | NL | NL | L | L | L | L | NL | NL | NL | NL | L | L | L | L | NL | NL | NL | NL | L | L | L | L | NL | NL | NL | NL | L | L | L | L | NL | NL | NL | NL | L | L | L | L | NL | NL | NL | NL | L | L | L | L | NL | NL | NL | NL | L | L | L | L | NL | NL | NL | NL | L | L | L | L | NL | NL | NL | NL | L | L | L | L | NL | NL | NL | NL | L | L | L | L | NL | NL | NL | NL | L | L | L | L | NL | NL | NL | NL | L | L | L | L | NL | NL | NL | NL | L | L | L | L | NL | NL | NL | NL | L | L | L | L | NL | NL | NL | NL | L | L | L | L | NL | NL | NL | NL | L | L | L | L | NL | NL | NL | NL | L | L | L | L | NL | NL | NL | NL | L | L | L | L | NL | NL | NL | NL | L | L | L | L | NL | NL | NL | NL | L | L | L | L | NL | NL | NL | NL | L | L | L | L | NL | NL | NL | NL | L | L | L | L | NL | NL | NL | NL | L | L | L | L | NL | NL | NL | NL | L | L | L | L | NL | NL | NL | NL | L | L | L | L | NL | NL | NL | NL | L | L | L | L | NL | NL | NL | NL | L | L | L | L | NL | NL | NL | NL | L | L | L | L | NL | NL | NL | NL | L | L | L | L | NL | NL | NL | NL | L | L | L | L | NL | NL | NL | NL | L | L | L | L | NL | NL | NL | NL | L | L | L | L | NL | NL | NL | NL | L | L | L | L | NL | NL | NL | NL | L | L | L | L | NL | NL | NL | NL | L | L | L | L | NL | NL | NL | NL | [8 empty] | Tipo Bloque | L | L | L | L | NL | NL | NL | NL | L | L | L | L | NL | NL | NL | NL | L | L | L | L | NL | NL | NL | NL | L | L | L | L | NL | NL | NL | NL | L | L | L | L | NL | NL | NL | NL | L | L | L | L | NL | NL | NL | NL | L | L | L | L | NL | NL | NL | NL | L | L | L | L | NL | NL | NL | NL | L | L | L | L | NL | NL | NL | NL | L | L | L | L | NL | NL | NL | NL | L | L | L | L | NL | NL | NL | NL | L | L | L | L | NL | NL | NL | NL | L | L | L | L | NL | NL | NL | NL | L | L | L | L | NL | NL | NL | NL | L | L | L | L | NL | NL | NL | NL | L | L | L | L | NL | NL | NL | NL | L | L | L | L | NL | NL | NL | NL | L | L | L | L | NL | NL | NL | NL | L | L | L | L | NL | NL | NL | NL | L | L | L | L | NL | NL | NL | NL | L | L | L | L | NL | NL | NL | NL | L | L | L | L | NL | NL | NL | NL | L | L | L | L | NL | NL | NL | NL | L | L | L | L | NL | NL | NL | NL | L | L | L | L | NL | NL | NL | NL | L | L | L | L | NL | NL | NL | NL | L | L | L | L | NL | NL | NL | NL | L | L | L | L | NL | NL | NL | NL | L | L | L | L | NL | NL | NL | NL | L | L | L | L | NL | NL | NL | NL | L | L | L | L | NL | NL | NL | NL | L | L | L | L | NL | NL | NL | NL | L | L | L | L | NL | NL | NL | NL | L | L | L | L | NL | NL | NL | NL | L | L | L | L | NL | NL | NL | NL | L | L | L | L | NL | NL | NL | NL | L | L | L | L | NL | NL | NL | NL | L | L | L | L | NL | NL | NL | NL | L | L | L | L | NL | NL | NL | NL | L | L | L | L | NL | NL | NL | NL | L | L | L | L | NL | NL | NL | NL | L | L | L | L | NL | NL | NL | NL | L | L | L | L | NL | NL | NL | NL | L | L | L | L | NL | NL | NL | NL | L | L | L | L | NL | NL | NL | NL | L | L | L | L | NL | NL | NL | NL | L | L | L | L | NL | NL | NL | NL | L | L | L | L | NL | NL | NL | NL | [8 empty] | Tipo Bloque | L | L | L | L | NL | NL | NL | NL | L | L | L | L | NL | NL | NL | NL | L | L | L | L | NL | NL | NL | NL | L | L | L | L | NL | NL | NL | NL | L | L | L | L | NL | NL | NL | NL | L | L | L | L | NL | NL | NL | NL | L | L | L | L | NL | NL | NL | NL | L | L | L | L | NL | NL | NL | NL | L | L | L | L | NL | NL | NL | NL | L | L | L | L | NL | NL | NL | NL | L | L | L | L | NL | NL | NL | NL | L | L | L | L | NL | NL | NL | NL | L | L | L | L | NL | NL | NL | NL | L | L | L | L | NL | NL | NL | NL | L | L | L | L | NL | NL | NL | NL | L | L | L | L | NL | NL | NL | NL | L | L | L | L | NL | NL | NL | NL | L | L | L | L | NL | NL | NL | NL | L | L | L | L | NL | NL | NL | NL | L | L | L | L | NL | NL | NL | NL | L | L | L | L | NL | NL | NL | NL | L | L | L | L | NL | NL | NL | NL | L | L | L | L | NL | NL | NL | NL | L | L | L | L | NL | NL | NL | NL | L | L | L | L | NL | NL | NL | NL | L | L | L | L | NL | NL | NL | NL | L | L | L | L | NL | NL | NL | NL | L | L | L | L | NL | NL | NL | NL | L | L | L | L | NL | NL | NL | NL | L | L | L | L | NL | NL | NL | NL | L | L | L | L | NL | NL | NL | NL | L | L | L | L | NL | NL | NL | NL | L | L | L | L | NL | NL | NL | NL | L | L | L | L | NL | NL | NL | NL | L | L | L | L | NL | NL | NL | NL | L | L | L | L | NL | NL | NL | NL | L | L | L | L | NL | NL | NL | NL | L | L | L | L | NL | NL | NL | NL | L | L | L | L | NL | NL | NL | NL | L | L | L | L | NL | NL | NL | NL | L | L | L | L | NL | NL | NL | NL | L | L | L | L | NL | NL | NL | NL | L | L | L | L | NL | NL | NL | NL | L | L | L | L | NL | NL | NL | NL | L | L | L | L | NL | NL | NL | NL | L | L | L | L | NL | NL | NL | NL | L | L | L | L | NL | NL | NL | NL | L | L | L | L | NL | NL | NL | NL | [8 empty] | Tipo Bloque | L | L | L | L | NL | NL | NL | NL | L | L | L | L | NL | NL | NL | NL | L | L | L | L | NL | NL | NL | NL | L | L | L | L | NL | NL | NL | NL | L | L | L | L | NL | NL | NL | NL | L | L | L | L | NL | NL | NL | NL | L | L | L | L | NL | NL | NL | NL | L | L | L | L | NL | NL | NL | NL | L | L | L | L | NL | NL | NL | NL | L | L | L | L | NL | NL | NL | NL | L | L | L | L | NL | NL | NL | NL | L | L | L | L | NL | NL | NL | NL | L | L | L | L | NL | NL | NL | NL | L | L | L | L | NL | NL | NL | NL | L | L | L | L | NL | NL | NL | NL | L | L | L | L | NL | NL | NL | NL | L | L | L | L | NL | NL | NL | NL | L | L | L | L | NL | NL | NL | NL | L | L | L | L | NL | NL | NL | NL | L | L | L | L | NL | NL | NL | NL | L | L | L | L | NL | NL | NL | NL | L | L | L | L | NL | NL | NL | NL | L | L | L | L | NL | NL | NL | NL | L | L | L | L | NL | NL | NL | NL | L | L | L | L | NL | NL | NL | NL | L | L | L | L | NL | NL | NL | NL | L | L | L | L | NL | NL | NL | NL | L | L | L | L | NL | NL | NL | NL | L | L | L | L | NL | NL | NL | NL | L | L | L | L | NL | NL | NL | NL | L | L | L | L | NL | NL | NL | NL | L | L | L | L | NL | NL | NL | NL | L | L | L | L | NL | NL | NL | NL | L | L | L | L | NL | NL | NL | NL | L | L | L | L | NL | NL | NL | NL | L | L | L | L | NL | NL | NL | NL | L | L | L | L | NL | NL | NL | NL | L | L | L | L | NL | NL | NL | NL | L | L | L | L | NL | NL | NL | NL | L | L | L | L | NL | NL | NL | NL | L | L | L | L | NL | NL | NL | NL | L | L | L | L | NL | NL | NL | NL | L | L | L | L | NL | NL | NL | NL | L | L | L | L | NL | NL | NL | NL | L | L | L | L | NL | NL | NL | NL | L | L | L | L | NL | NL | NL | NL | L | L | L | L | NL | NL | NL | NL | L | L | L | L | NL | NL | NL | NL | [8 empty] | Tipo Bloque | L | L | L | L | NL | NL | NL | NL | L | L | L | L | NL | NL | NL | NL | L | L | L | L | NL | NL | NL | NL | L | L | L | L | NL | NL | NL | NL | L | L | L | L | NL | NL | NL | NL | L | L | L | L | NL | NL | NL | NL | L | L | L | L | NL | NL | NL | NL | L | L | L | L | NL | NL | NL | NL | L | L | L | L | NL | NL | NL | NL | L | L | L | L | NL | NL | NL | NL | L | L | L | L | NL | NL | NL | NL | L | L | L | L | NL | NL | NL | NL | L | L | L | L | NL | NL | NL | NL | L | L | L | L | NL | NL | NL | NL | L | L | L | L | NL | NL | NL | NL | L | L | L | L | NL | NL | NL | NL | L | L | L | L | NL | NL | NL | NL | L | L | L | L | NL | NL | NL | NL | L | L | L | L | NL | NL | NL | NL | L | L | L | L | NL | NL | NL | NL | L | L | L | L | NL | NL | NL | NL | L | L | L | L | NL | NL | NL | NL | L | L | L | L | NL | NL | NL | NL | L | L | L | L | NL | NL | NL | NL | L | L | L | L | NL | NL | NL | NL | L | L | L | L | NL | NL | NL | NL | L | L | L | L | NL | NL | NL | NL | L | L | L | L | NL | NL | NL | NL | L | L | L | L | NL | NL | NL | NL | L | L | L | L | NL | NL | NL | NL | L | L | L | L | NL | NL | NL | NL | L | L | L | L | NL | NL | NL | NL | L | L | L | L | NL | NL | NL | NL | L | L | L | L | NL | NL | NL | NL | L | L | L | L | NL | NL | NL | NL | L | L | L | L | NL | NL | NL | NL | L | L | L | L | NL | NL | NL | NL | L | L | L | L | NL | NL | NL | NL | L | L | L | L | NL | NL | NL | NL | L | L | L | L | NL | NL | NL | NL | L | L | L | L | NL | NL | NL | NL | L | L | L | L | NL | NL | NL | NL | L | L | L | L | NL | NL | NL | NL | L | L | L | L | NL | NL | NL | NL | L | L | L | L | NL | NL | NL | NL | L | L | L | L | NL | NL | NL | NL | L | L | L | L | NL | NL | NL | NL | L | L | L | L | NL | NL | NL | NL | bar: 1 to 4
[6 empty] | Intervalo | [392 empty] | Intervalo | 2 | 2 | 2 | 2 | 2 | 2 | 2 | 2 | 2 | 2 | 2 | 2 | 2 | 2 | 2 | 2 | 2 | 2 | 2 | 2 | 2 | 2 | 2 | 2 | 2 | 2 | 2 | 2 | 2 | 2 | 2 | 2 | 2 | 2 | 2 | 2 | 2 | 2 | 2 | 2 | 2 | 2 | 2 | 2 | 2 | 2 | 2 | 2 | 2 | 2 | 2 | 2 | 2 | 2 | 2 | 2 | 2 | 2 | 2 | 2 | 2 | 2 | 2 | 2 | 2 | 2 | 2 | 2 | 2 | 2 | 2 | 2 | 2 | 2 | 2 | 2 | 2 | 2 | 2 | 2 | 2 | 2 | 2 | 2 | 2 | 2 | 2 | 2 | 2 | 2 | 2 | 2 | 2 | 2 | 2 | 2 | 2 | 2 | 2 | 2 | 2 | 2 | 2 | 2 | 2 | 2 | 2 | 2 | 2 | 2 | 2 | 2 | 2 | 2 | 2 | 2 | 2 | 2 | 2 | 2 | 2 | 2 | 2 | 2 | 2 | 2 | 2 | 2 | 2 | 2 | 2 | 2 | 2 | 2 | 2 | 2 | 2 | 2 | 2 | 2 | 2 | 2 | 2 | 2 | 2 | 2 | 2 | 2 | 2 | 2 | 2 | 2 | 2 | 2 | 2 | 2 | 2 | 2 | 2 | 2 | 2 | 2 | 2 | 2 | 2 | 2 | 2 | 2 | 2 | 2 | 2 | 2 | 2 | 2 | 2 | 2 | 2 | 2 | 2 | 2 | 2 | 2 | 2 | 2 | 2 | 2 | 2 | 2 | 2 | 2 | 2 | 2 | 2 | 2 | 2 | 2 | 2 | 2 | 2 | 2 | 2 | 2 | 2 | 2 | 2 | 2 | 2 | 2 | 2 | 2 | 2 | 2 | 2 | 2 | 2 | 2 | 2 | 2 | 2 | 2 | 2 | 2 | 2 | 2 | 2 | 2 | 2 | 2 | 2 | 2 | 2 | 2 | 2 | 2 | 2 | 2 | 2 | 2 | 2 | 2 | 2 | 2 | 2 | 2 | 2 | 2 | 2 | 2 | 2 | 2 | 2 | 2 | 2 | 2 | 2 | 2 | 2 | 2 | 2 | 2 | 2 | 2 | 2 | 2 | 2 | 2 | 2 | 2 | 2 | 2 | 2 | 2 | 2 | 2 | 2 | 2 | 2 | 2 | 2 | 2 | 2 | 2 | 2 | 2 | 2 | 2 | 2 | 2 | 2 | 2 | 2 | 2 | 2 | 2 | 2 | 2 | 2 | 2 | 2 | 2 | 2 | 2 | 2 | 2 | 2 | 2 | 2 | 2 | 2 | 2 | 2 | 2 | 2 | 2 | 2 | 2 | 2 | 2 | 2 | 2 | 2 | 2 | 2 | 2 | 2 | 2 | 2 | 2 | 2 | 2 | 2 | 2 | 2 | 2 | 2 | 2 | 2 | 2 | 2 | 2 | 2 | 2 | 2 | 2 | 2 | 2 | 2 | 2 | 2 | 2 | 2 | 2 | 2 | 2 | 2 | 2 | 2 | 2 | 2 | 2 | 2 | 2 | 2 | 2 | 2 | 2 | 2 | 2 | 2 | 2 | 2 | 2 | 2 | 2 | 2 | 2 | 2 | 2 | 2 | 2 | 2 | 2 | 2 | 2 | [8 empty] | Intervalo | 3 | 3 | 3 | 3 | 3 | 3 | 3 | 3 | 3 | 3 | 3 | 3 | 3 | 3 | 3 | 3 | 3 | 3 | 3 | 3 | 3 | 3 | 3 | 3 | 3 | 3 | 3 | 3 | 3 | 3 | 3 | 3 | 3 | 3 | 3 | 3 | 3 | 3 | 3 | 3 | 3 | 3 | 3 | 3 | 3 | 3 | 3 | 3 | 3 | 3 | 3 | 3 | 3 | 3 | 3 | 3 | 3 | 3 | 3 | 3 | 3 | 3 | 3 | 3 | 3 | 3 | 3 | 3 | 3 | 3 | 3 | 3 | 3 | 3 | 3 | 3 | 3 | 3 | 3 | 3 | 3 | 3 | 3 | 3 | 3 | 3 | 3 | 3 | 3 | 3 | 3 | 3 | 3 | 3 | 3 | 3 | 3 | 3 | 3 | 3 | 3 | 3 | 3 | 3 | 3 | 3 | 3 | 3 | 3 | 3 | 3 | 3 | 3 | 3 | 3 | 3 | 3 | 3 | 3 | 3 | 3 | 3 | 3 | 3 | 3 | 3 | 3 | 3 | 3 | 3 | 3 | 3 | 3 | 3 | 3 | 3 | 3 | 3 | 3 | 3 | 3 | 3 | 3 | 3 | 3 | 3 | 3 | 3 | 3 | 3 | 3 | 3 | 3 | 3 | 3 | 3 | 3 | 3 | 3 | 3 | 3 | 3 | 3 | 3 | 3 | 3 | 3 | 3 | 3 | 3 | 3 | 3 | 3 | 3 | 3 | 3 | 3 | 3 | 3 | 3 | 3 | 3 | 3 | 3 | 3 | 3 | 3 | 3 | 3 | 3 | 3 | 3 | 3 | 3 | 3 | 3 | 3 | 3 | 3 | 3 | 3 | 3 | 3 | 3 | 3 | 3 | 3 | 3 | 3 | 3 | 3 | 3 | 3 | 3 | 3 | 3 | 3 | 3 | 3 | 3 | 3 | 3 | 3 | 3 | 3 | 3 | 3 | 3 | 3 | 3 | 3 | 3 | 3 | 3 | 3 | 3 | 3 | 3 | 3 | 3 | 3 | 3 | 3 | 3 | 3 | 3 | 3 | 3 | 3 | 3 | 3 | 3 | 3 | 3 | 3 | 3 | 3 | 3 | 3 | 3 | 3 | 3 | 3 | 3 | 3 | 3 | 3 | 3 | 3 | 3 | 3 | 3 | 3 | 3 | 3 | 3 | 3 | 3 | 3 | 3 | 3 | 3 | 3 | 3 | 3 | 3 | 3 | 3 | 3 | 3 | 3 | 3 | 3 | 3 | 3 | 3 | 3 | 3 | 3 | 3 | 3 | 3 | 3 | 3 | 3 | 3 | 3 | 3 | 3 | 3 | 3 | 3 | 3 | 3 | 3 | 3 | 3 | 3 | 3 | 3 | 3 | 3 | 3 | 3 | 3 | 3 | 3 | 3 | 3 | 3 | 3 | 3 | 3 | 3 | 3 | 3 | 3 | 3 | 3 | 3 | 3 | 3 | 3 | 3 | 3 | 3 | 3 | 3 | 3 | 3 | 3 | 3 | 3 | 3 | 3 | 3 | 3 | 3 | 3 | 3 | 3 | 3 | 3 | 3 | 3 | 3 | 3 | 3 | 3 | 3 | 3 | 3 | 3 | 3 | 3 | 3 | 3 | 3 | 3 | 3 | 3 | 3 | 3 | 3 | [8 empty] | Intervalo | 4 | 4 | 4 | 4 | 4 | 4 | 4 | 4 | 4 | 4 | 4 | 4 | 4 | 4 | 4 | 4 | 4 | 4 | 4 | 4 | 4 | 4 | 4 | 4 | 4 | 4 | 4 | 4 | 4 | 4 | 4 | 4 | 4 | 4 | 4 | 4 | 4 | 4 | 4 | 4 | 4 | 4 | 4 | 4 | 4 | 4 | 4 | 4 | 4 | 4 | 4 | 4 | 4 | 4 | 4 | 4 | 4 | 4 | 4 | 4 | 4 | 4 | 4 | 4 | 4 | 4 | 4 | 4 | 4 | 4 | 4 | 4 | 4 | 4 | 4 | 4 | 4 | 4 | 4 | 4 | 4 | 4 | 4 | 4 | 4 | 4 | 4 | 4 | 4 | 4 | 4 | 4 | 4 | 4 | 4 | 4 | 4 | 4 | 4 | 4 | 4 | 4 | 4 | 4 | 4 | 4 | 4 | 4 | 4 | 4 | 4 | 4 | 4 | 4 | 4 | 4 | 4 | 4 | 4 | 4 | 4 | 4 | 4 | 4 | 4 | 4 | 4 | 4 | 4 | 4 | 4 | 4 | 4 | 4 | 4 | 4 | 4 | 4 | 4 | 4 | 4 | 4 | 4 | 4 | 4 | 4 | 4 | 4 | 4 | 4 | 4 | 4 | 4 | 4 | 4 | 4 | 4 | 4 | 4 | 4 | 4 | 4 | 4 | 4 | 4 | 4 | 4 | 4 | 4 | 4 | 4 | 4 | 4 | 4 | 4 | 4 | 4 | 4 | 4 | 4 | 4 | 4 | 4 | 4 | 4 | 4 | 4 | 4 | 4 | 4 | 4 | 4 | 4 | 4 | 4 | 4 | 4 | 4 | 4 | 4 | 4 | 4 | 4 | 4 | 4 | 4 | 4 | 4 | 4 | 4 | 4 | 4 | 4 | 4 | 4 | 4 | 4 | 4 | 4 | 4 | 4 | 4 | 4 | 4 | 4 | 4 | 4 | 4 | 4 | 4 | 4 | 4 | 4 | 4 | 4 | 4 | 4 | 4 | 4 | 4 | 4 | 4 | 4 | 4 | 4 | 4 | 4 | 4 | 4 | 4 | 4 | 4 | 4 | 4 | 4 | 4 | 4 | 4 | 4 | 4 | 4 | 4 | 4 | 4 | 4 | 4 | 4 | 4 | 4 | 4 | 4 | 4 | 4 | 4 | 4 | 4 | 4 | 4 | 4 | 4 | 4 | 4 | 4 | 4 | 4 | 4 | 4 | 4 | 4 | 4 | 4 | 4 | 4 | 4 | 4 | 4 | 4 | 4 | 4 | 4 | 4 | 4 | 4 | 4 | 4 | 4 | 4 | 4 | 4 | 4 | 4 | 4 | 4 | 4 | 4 | 4 | 4 | 4 | 4 | 4 | 4 | 4 | 4 | 4 | 4 | 4 | 4 | 4 | 4 | 4 | 4 | 4 | 4 | 4 | 4 | 4 | 4 | 4 | 4 | 4 | 4 | 4 | 4 | 4 | 4 | 4 | 4 | 4 | 4 | 4 | 4 | 4 | 4 | 4 | 4 | 4 | 4 | 4 | 4 | 4 | 4 | 4 | 4 | 4 | 4 | 4 | 4 | 4 | 4 | 4 | 4 | 4 | 4 | 4 | 4 | 4 | 4 | 4 | 4 | 4 | 4 | 4 | 4 | 4 | [8 empty] | Intervalo | 5 | 5 | 5 | 5 | 5 | 5 | 5 | 5 | 5 | 5 | 5 | 5 | 5 | 5 | 5 | 5 | 5 | 5 | 5 | 5 | 5 | 5 | 5 | 5 | 5 | 5 | 5 | 5 | 5 | 5 | 5 | 5 | 5 | 5 | 5 | 5 | 5 | 5 | 5 | 5 | 5 | 5 | 5 | 5 | 5 | 5 | 5 | 5 | 5 | 5 | 5 | 5 | 5 | 5 | 5 | 5 | 5 | 5 | 5 | 5 | 5 | 5 | 5 | 5 | 5 | 5 | 5 | 5 | 5 | 5 | 5 | 5 | 5 | 5 | 5 | 5 | 5 | 5 | 5 | 5 | 5 | 5 | 5 | 5 | 5 | 5 | 5 | 5 | 5 | 5 | 5 | 5 | 5 | 5 | 5 | 5 | 5 | 5 | 5 | 5 | 5 | 5 | 5 | 5 | 5 | 5 | 5 | 5 | 5 | 5 | 5 | 5 | 5 | 5 | 5 | 5 | 5 | 5 | 5 | 5 | 5 | 5 | 5 | 5 | 5 | 5 | 5 | 5 | 5 | 5 | 5 | 5 | 5 | 5 | 5 | 5 | 5 | 5 | 5 | 5 | 5 | 5 | 5 | 5 | 5 | 5 | 5 | 5 | 5 | 5 | 5 | 5 | 5 | 5 | 5 | 5 | 5 | 5 | 5 | 5 | 5 | 5 | 5 | 5 | 5 | 5 | 5 | 5 | 5 | 5 | 5 | 5 | 5 | 5 | 5 | 5 | 5 | 5 | 5 | 5 | 5 | 5 | 5 | 5 | 5 | 5 | 5 | 5 | 5 | 5 | 5 | 5 | 5 | 5 | 5 | 5 | 5 | 5 | 5 | 5 | 5 | 5 | 5 | 5 | 5 | 5 | 5 | 5 | 5 | 5 | 5 | 5 | 5 | 5 | 5 | 5 | 5 | 5 | 5 | 5 | 5 | 5 | 5 | 5 | 5 | 5 | 5 | 5 | 5 | 5 | 5 | 5 | 5 | 5 | 5 | 5 | 5 | 5 | 5 | 5 | 5 | 5 | 5 | 5 | 5 | 5 | 5 | 5 | 5 | 5 | 5 | 5 | 5 | 5 | 5 | 5 | 5 | 5 | 5 | 5 | 5 | 5 | 5 | 5 | 5 | 5 | 5 | 5 | 5 | 5 | 5 | 5 | 5 | 5 | 5 | 5 | 5 | 5 | 5 | 5 | 5 | 5 | 5 | 5 | 5 | 5 | 5 | 5 | 5 | 5 | 5 | 5 | 5 | 5 | 5 | 5 | 5 | 5 | 5 | 5 | 5 | 5 | 5 | 5 | 5 | 5 | 5 | 5 | 5 | 5 | 5 | 5 | 5 | 5 | 5 | 5 | 5 | 5 | 5 | 5 | 5 | 5 | 5 | 5 | 5 | 5 | 5 | 5 | 5 | 5 | 5 | 5 | 5 | 5 | 5 | 5 | 5 | 5 | 5 | 5 | 5 | 5 | 5 | 5 | 5 | 5 | 5 | 5 | 5 | 5 | 5 | 5 | 5 | 5 | 5 | 5 | 5 | 5 | 5 | 5 | 5 | 5 | 5 | 5 | 5 | 5 | 5 | 5 | 5 | 5 | 5 | 5 | 5 | 5 | 5 | 5 | 5 | 5 | 5 | 5 | 5 | 5 | 5 | 5 | [8 empty] | Intervalo | 6 | 6 | 6 | 6 | 6 | 6 | 6 | 6 | 6 | 6 | 6 | 6 | 6 | 6 | 6 | 6 | 6 | 6 | 6 | 6 | 6 | 6 | 6 | 6 | 6 | 6 | 6 | 6 | 6 | 6 | 6 | 6 | 6 | 6 | 6 | 6 | 6 | 6 | 6 | 6 | 6 | 6 | 6 | 6 | 6 | 6 | 6 | 6 | 6 | 6 | 6 | 6 | 6 | 6 | 6 | 6 | 6 | 6 | 6 | 6 | 6 | 6 | 6 | 6 | 6 | 6 | 6 | 6 | 6 | 6 | 6 | 6 | 6 | 6 | 6 | 6 | 6 | 6 | 6 | 6 | 6 | 6 | 6 | 6 | 6 | 6 | 6 | 6 | 6 | 6 | 6 | 6 | 6 | 6 | 6 | 6 | 6 | 6 | 6 | 6 | 6 | 6 | 6 | 6 | 6 | 6 | 6 | 6 | 6 | 6 | 6 | 6 | 6 | 6 | 6 | 6 | 6 | 6 | 6 | 6 | 6 | 6 | 6 | 6 | 6 | 6 | 6 | 6 | 6 | 6 | 6 | 6 | 6 | 6 | 6 | 6 | 6 | 6 | 6 | 6 | 6 | 6 | 6 | 6 | 6 | 6 | 6 | 6 | 6 | 6 | 6 | 6 | 6 | 6 | 6 | 6 | 6 | 6 | 6 | 6 | 6 | 6 | 6 | 6 | 6 | 6 | 6 | 6 | 6 | 6 | 6 | 6 | 6 | 6 | 6 | 6 | 6 | 6 | 6 | 6 | 6 | 6 | 6 | 6 | 6 | 6 | 6 | 6 | 6 | 6 | 6 | 6 | 6 | 6 | 6 | 6 | 6 | 6 | 6 | 6 | 6 | 6 | 6 | 6 | 6 | 6 | 6 | 6 | 6 | 6 | 6 | 6 | 6 | 6 | 6 | 6 | 6 | 6 | 6 | 6 | 6 | 6 | 6 | 6 | 6 | 6 | 6 | 6 | 6 | 6 | 6 | 6 | 6 | 6 | 6 | 6 | 6 | 6 | 6 | 6 | 6 | 6 | 6 | 6 | 6 | 6 | 6 | 6 | 6 | 6 | 6 | 6 | 6 | 6 | 6 | 6 | 6 | 6 | 6 | 6 | 6 | 6 | 6 | 6 | 6 | 6 | 6 | 6 | 6 | 6 | 6 | 6 | 6 | 6 | 6 | 6 | 6 | 6 | 6 | 6 | 6 | 6 | 6 | 6 | 6 | 6 | 6 | 6 | 6 | 6 | 6 | 6 | 6 | 6 | 6 | 6 | 6 | 6 | 6 | 6 | 6 | 6 | 6 | 6 | 6 | 6 | 6 | 6 | 6 | 6 | 6 | 6 | 6 | 6 | 6 | 6 | 6 | 6 | 6 | 6 | 6 | 6 | 6 | 6 | 6 | 6 | 6 | 6 | 6 | 6 | 6 | 6 | 6 | 6 | 6 | 6 | 6 | 6 | 6 | 6 | 6 | 6 | 6 | 6 | 6 | 6 | 6 | 6 | 6 | 6 | 6 | 6 | 6 | 6 | 6 | 6 | 6 | 6 | 6 | 6 | 6 | 6 | 6 | 6 | 6 | 6 | 6 | 6 | 6 | 6 | 6 | 6 | 6 | 6 | 6 | 6 | 6 | 6 | 6 | 6 | 6 | 6 | 6 | 6 | bar: 1 to 4
|  |  | Ref | BARRA TRONCAL | BARRA TRONCAL eq Cmg | BARRA TRONCAL eq Dem | 2026->10->1->L->1 | 2026->10->2->L->1 | 2026->10->3->L->1 | 2026->10->4->L->1 | 2026->10->1->NL->1 | 2026->10->2->NL->1 | 2026->10->3->NL->1 | 2026->10->4->NL->1 | 2026->11->1->L->1 | 2026->11->2->L->1 | 2026->11->3->L->1 | 2026->11->4->L->1 | 2026->11->1->NL->1 | 2026->11->2->NL->1 | 2026->11->3->NL->1 | 2026->11->4->NL->1 | 2026->12->1->L->1 | 2026->12->2->L->1 | 2026->12->3->L->1 | 2026->12->4->L->1 | 2026->12->1->NL->1 | 2026->12->2->NL->1 | 2026->12->3->NL->1 | 2026->12->4->NL->1 | 2027->1->1->L->1 | 2027->1->2->L->1 | 2027->1->3->L->1 | 2027->1->4->L->1 | 2027->1->1->NL->1 | 2027->1->2->NL->1 | 2027->1->3->NL->1 | 2027->1->4->NL->1 | 2027->2->1->L->1 | 2027->2->2->L->1 | 2027->2->3->L->1 | 2027->2->4->L->1 | 2027->2->1->NL->1 | 2027->2->2->NL->1 | 2027->2->3->NL->1 | 2027->2->4->NL->1 | 2027->3->1->L->1 | 2027->3->2->L->1 | 2027->3->3->L->1 | 2027->3->4->L->1 | 2027->3->1->NL->1 | 2027->3->2->NL->1 | 2027->3->3->NL->1 | 2027->3->4->NL->1 | 2027->4->1->L->1 | 2027->4->2->L->1 | 2027->4->3->L->1 | 2027->4->4->L->1 | 2027->4->1->NL->1 | 2027->4->2->NL->1 | 2027->4->3->NL->1 | 2027->4->4->NL->1 | 2027->5->1->L->1 | 2027->5->2->L->1 | 2027->5->3->L->1 | 2027->5->4->L->1 | 2027->5->1->NL->1 | 2027->5->2->NL->1 | 2027->5->3->NL->1 | 2027->5->4->NL->1 | 2027->6->1->L->1 | 2027->6->2->L->1 | 2027->6->3->L->1 | 2027->6->4->L->1 | 2027->6->1->NL->1 | 2027->6->2->NL->1 | 2027->6->3->NL->1 | 2027->6->4->NL->1 | 2027->7->1->L->1 | 2027->7->2->L->1 | 2027->7->3->L->1 | 2027->7->4->L->1 | 2027->7->1->NL->1 | 2027->7->2->NL->1 | 2027->7->3->NL->1 | 2027->7->4->NL->1 | 2027->8->1->L->1 | 2027->8->2->L->1 | 2027->8->3->L->1 | 2027->8->4->L->1 | 2027->8->1->NL->1 | 2027->8->2->NL->1 | 2027->8->3->NL->1 | 2027->8->4->NL->1 | 2027->9->1->L->1 | 2027->9->2->L->1 | 2027->9->3->L->1 | 2027->9->4->L->1 | 2027->9->1->NL->1 | 2027->9->2->NL->1 | 2027->9->3->NL->1 | 2027->9->4->NL->1 | 2027->10->1->L->1 | 2027->10->2->L->1 | 2027->10->3->L->1 | 2027->10->4->L->1 | 2027->10->1->NL->1 | 2027->10->2->NL->1 | 2027->10->3->NL->1 | 2027->10->4->NL->1 | 2027->11->1->L->1 | 2027->11->2->L->1 | 2027->11->3->L->1 | 2027->11->4->L->1 | 2027->11->1->NL->1 | 2027->11->2->NL->1 | 2027->11->3->NL->1 | 2027->11->4->NL->1 | 2027->12->1->L->1 | 2027->12->2->L->1 | 2027->12->3->L->1 | 2027->12->4->L->1 | 2027->12->1->NL->1 | 2027->12->2->NL->1 | 2027->12->3->NL->1 | 2027->12->4->NL->1 | 2028->1->1->L->1 | 2028->1->2->L->1 | 2028->1->3->L->1 | 2028->1->4->L->1 | 2028->1->1->NL->1 | 2028->1->2->NL->1 | 2028->1->3->NL->1 | 2028->1->4->NL->1 | 2028->2->1->L->1 | 2028->2->2->L->1 | 2028->2->3->L->1 | 2028->2->4->L->1 | 2028->2->1->NL->1 | 2028->2->2->NL->1 | 2028->2->3->NL->1 | 2028->2->4->NL->1 | 2028->3->1->L->1 | 2028->3->2->L->1 | 2028->3->3->L->1 | 2028->3->4->L->1 | 2028->3->1->NL->1 | 2028->3->2->NL->1 | 2028->3->3->NL->1 | 2028->3->4->NL->1 | 2028->4->1->L->1 | 2028->4->2->L->1 | 2028->4->3->L->1 | 2028->4->4->L->1 | 2028->4->1->NL->1 | 2028->4->2->NL->1 | 2028->4->3->NL->1 | 2028->4->4->NL->1 | 2028->5->1->L->1 | 2028->5->2->L->1 | 2028->5->3->L->1 | 2028->5->4->L->1 | 2028->5->1->NL->1 | 2028->5->2->NL->1 | 2028->5->3->NL->1 | 2028->5->4->NL->1 | 2028->6->1->L->1 | 2028->6->2->L->1 | 2028->6->3->L->1 | 2028->6->4->L->1 | 2028->6->1->NL->1 | 2028->6->2->NL->1 | 2028->6->3->NL->1 | 2028->6->4->NL->1 | 2028->7->1->L->1 | 2028->7->2->L->1 | 2028->7->3->L->1 | 2028->7->4->L->1 | 2028->7->1->NL->1 | 2028->7->2->NL->1 | 2028->7->3->NL->1 | 2028->7->4->NL->1 | 2028->8->1->L->1 | 2028->8->2->L->1 | 2028->8->3->L->1 | 2028->8->4->L->1 | 2028->8->1->NL->1 | 2028->8->2->NL->1 | 2028->8->3->NL->1 | 2028->8->4->NL->1 | 2028->9->1->L->1 | 2028->9->2->L->1 | 2028->9->3->L->1 | 2028->9->4->L->1 | 2028->9->1->NL->1 | 2028->9->2->NL->1 | 2028->9->3->NL->1 | 2028->9->4->NL->1 | 2028->10->1->L->1 | 2028->10->2->L->1 | 2028->10->3->L->1 | 2028->10->4->L->1 | 2028->10->1->NL->1 | 2028->10->2->NL->1 | 2028->10->3->NL->1 | 2028->10->4->NL->1 | 2028->11->1->L->1 | 2028->11->2->L->1 | 2028->11->3->L->1 | 2028->11->4->L->1 | 2028->11->1->NL->1 | 2028->11->2->NL->1 | 2028->11->3->NL->1 | 2028->11->4->NL->1 | 2028->12->1->L->1 | 2028->12->2->L->1 | 2028->12->3->L->1 | 2028->12->4->L->1 | 2028->12->1->NL->1 | 2028->12->2->NL->1 | 2028->12->3->NL->1 | 2028->12->4->NL->1 | 2029->1->1->L->1 | 2029->1->2->L->1 | 2029->1->3->L->1 | 2029->1->4->L->1 | 2029->1->1->NL->1 | 2029->1->2->NL->1 | 2029->1->3->NL->1 | 2029->1->4->NL->1 | 2029->2->1->L->1 | 2029->2->2->L->1 | 2029->2->3->L->1 | 2029->2->4->L->1 | 2029->2->1->NL->1 | 2029->2->2->NL->1 | 2029->2->3->NL->1 | 2029->2->4->NL->1 | 2029->3->1->L->1 | 2029->3->2->L->1 | 2029->3->3->L->1 | 2029->3->4->L->1 | 2029->3->1->NL->1 | 2029->3->2->NL->1 | 2029->3->3->NL->1 | 2029->3->4->NL->1 | 2029->4->1->L->1 | 2029->4->2->L->1 | 2029->4->3->L->1 | 2029->4->4->L->1 | 2029->4->1->NL->1 | 2029->4->2->NL->1 | 2029->4->3->NL->1 | 2029->4->4->NL->1 | 2029->5->1->L->1 | 2029->5->2->L->1 | 2029->5->3->L->1 | 2029->5->4->L->1 | 2029->5->1->NL->1 | 2029->5->2->NL->1 | 2029->5->3->NL->1 | 2029->5->4->NL->1 | 2029->6->1->L->1 | 2029->6->2->L->1 | 2029->6->3->L->1 | 2029->6->4->L->1 | 2029->6->1->NL->1 | 2029->6->2->NL->1 | 2029->6->3->NL->1 | 2029->6->4->NL->1 | 2029->7->1->L->1 | 2029->7->2->L->1 | 2029->7->3->L->1 | 2029->7->4->L->1 | 2029->7->1->NL->1 | 2029->7->2->NL->1 | 2029->7->3->NL->1 | 2029->7->4->NL->1 | 2029->8->1->L->1 | 2029->8->2->L->1 | 2029->8->3->L->1 | 2029->8->4->L->1 | 2029->8->1->NL->1 | 2029->8->2->NL->1 | 2029->8->3->NL->1 | 2029->8->4->NL->1 | 2029->9->1->L->1 | 2029->9->2->L->1 | 2029->9->3->L->1 | 2029->9->4->L->1 | 2029->9->1->NL->1 | 2029->9->2->NL->1 | 2029->9->3->NL->1 | 2029->9->4->NL->1 | 2029->10->1->L->1 | 2029->10->2->L->1 | 2029->10->3->L->1 | 2029->10->4->L->1 | 2029->10->1->NL->1 | 2029->10->2->NL->1 | 2029->10->3->NL->1 | 2029->10->4->NL->1 | 2029->11->1->L->1 | 2029->11->2->L->1 | 2029->11->3->L->1 | 2029->11->4->L->1 | 2029->11->1->NL->1 | 2029->11->2->NL->1 | 2029->11->3->NL->1 | 2029->11->4->NL->1 | 2029->12->1->L->1 | 2029->12->2->L->1 | 2029->12->3->L->1 | 2029->12->4->L->1 | 2029->12->1->NL->1 | 2029->12->2->NL->1 | 2029->12->3->NL->1 | 2029->12->4->NL->1 | 2030->1->1->L->1 | 2030->1->2->L->1 | 2030->1->3->L->1 | 2030->1->4->L->1 | 2030->1->1->NL->1 | 2030->1->2->NL->1 | 2030->1->3->NL->1 | 2030->1->4->NL->1 | 2030->2->1->L->1 | 2030->2->2->L->1 | 2030->2->3->L->1 | 2030->2->4->L->1 | 2030->2->1->NL->1 | 2030->2->2->NL->1 | 2030->2->3->NL->1 | 2030->2->4->NL->1 | 2030->3->1->L->1 | 2030->3->2->L->1 | 2030->3->3->L->1 | 2030->3->4->L->1 | 2030->3->1->NL->1 | 2030->3->2->NL->1 | 2030->3->3->NL->1 | 2030->3->4->NL->1 | 2030->4->1->L->1 | 2030->4->2->L->1 | 2030->4->3->L->1 | 2030->4->4->L->1 | 2030->4->1->NL->1 | 2030->4->2->NL->1 | 2030->4->3->NL->1 | 2030->4->4->NL->1 | 2030->5->1->L->1 | 2030->5->2->L->1 | 2030->5->3->L->1 | 2030->5->4->L->1 | 2030->5->1->NL->1 | 2030->5->2->NL->1 | 2030->5->3->NL->1 | 2030->5->4->NL->1 | 2030->6->1->L->1 | 2030->6->2->L->1 | 2030->6->3->L->1 | 2030->6->4->L->1 | 2030->6->1->NL->1 | 2030->6->2->NL->1 | 2030->6->3->NL->1 | 2030->6->4->NL->1 | 2030->7->1->L->1 | 2030->7->2->L->1 | 2030->7->3->L->1 | 2030->7->4->L->1 | 2030->7->1->NL->1 | 2030->7->2->NL->1 | 2030->7->3->NL->1 | 2030->7->4->NL->1 | 2030->8->1->L->1 | 2030->8->2->L->1 | 2030->8->3->L->1 | 2030->8->4->L->1 | 2030->8->1->NL->1 | 2030->8->2->NL->1 | 2030->8->3->NL->1 | 2030->8->4->NL->1 | 2030->9->1->L->1 | 2030->9->2->L->1 | 2030->9->3->L->1 | 2030->9->4->L->1 | 2030->9->1->NL->1 | 2030->9->2->NL->1 | 2030->9->3->NL->1 | 2030->9->4->NL->1 | [5 empty] | Ref | BARRA TRONCAL | BARRA TRONCAL eq Cmg | BARRA TRONCAL eq Dem | 2026->10->5->L->2 | 2026->10->6->L->2 | 2026->10->7->L->2 | 2026->10->8->L->2 | 2026->10->5->NL->2 | 2026->10->6->NL->2 | 2026->10->7->NL->2 | 2026->10->8->NL->2 | 2026->11->5->L->2 | 2026->11->6->L->2 | 2026->11->7->L->2 | 2026->11->8->L->2 | 2026->11->5->NL->2 | 2026->11->6->NL->2 | 2026->11->7->NL->2 | 2026->11->8->NL->2 | 2026->12->5->L->2 | 2026->12->6->L->2 | 2026->12->7->L->2 | 2026->12->8->L->2 | 2026->12->5->NL->2 | 2026->12->6->NL->2 | 2026->12->7->NL->2 | 2026->12->8->NL->2 | 2027->1->5->L->2 | 2027->1->6->L->2 | 2027->1->7->L->2 | 2027->1->8->L->2 | 2027->1->5->NL->2 | 2027->1->6->NL->2 | 2027->1->7->NL->2 | 2027->1->8->NL->2 | 2027->2->5->L->2 | 2027->2->6->L->2 | 2027->2->7->L->2 | 2027->2->8->L->2 | 2027->2->5->NL->2 | 2027->2->6->NL->2 | 2027->2->7->NL->2 | 2027->2->8->NL->2 | 2027->3->5->L->2 | 2027->3->6->L->2 | 2027->3->7->L->2 | 2027->3->8->L->2 | 2027->3->5->NL->2 | 2027->3->6->NL->2 | 2027->3->7->NL->2 | 2027->3->8->NL->2 | 2027->4->5->L->2 | 2027->4->6->L->2 | 2027->4->7->L->2 | 2027->4->8->L->2 | 2027->4->5->NL->2 | 2027->4->6->NL->2 | 2027->4->7->NL->2 | 2027->4->8->NL->2 | 2027->5->5->L->2 | 2027->5->6->L->2 | 2027->5->7->L->2 | 2027->5->8->L->2 | 2027->5->5->NL->2 | 2027->5->6->NL->2 | 2027->5->7->NL->2 | 2027->5->8->NL->2 | 2027->6->5->L->2 | 2027->6->6->L->2 | 2027->6->7->L->2 | 2027->6->8->L->2 | 2027->6->5->NL->2 | 2027->6->6->NL->2 | 2027->6->7->NL->2 | 2027->6->8->NL->2 | 2027->7->5->L->2 | 2027->7->6->L->2 | 2027->7->7->L->2 | 2027->7->8->L->2 | 2027->7->5->NL->2 | 2027->7->6->NL->2 | 2027->7->7->NL->2 | 2027->7->8->NL->2 | 2027->8->5->L->2 | 2027->8->6->L->2 | 2027->8->7->L->2 | 2027->8->8->L->2 | 2027->8->5->NL->2 | 2027->8->6->NL->2 | 2027->8->7->NL->2 | 2027->8->8->NL->2 | 2027->9->5->L->2 | 2027->9->6->L->2 | 2027->9->7->L->2 | 2027->9->8->L->2 | 2027->9->5->NL->2 | 2027->9->6->NL->2 | 2027->9->7->NL->2 | 2027->9->8->NL->2 | 2027->10->5->L->2 | 2027->10->6->L->2 | 2027->10->7->L->2 | 2027->10->8->L->2 | 2027->10->5->NL->2 | 2027->10->6->NL->2 | 2027->10->7->NL->2 | 2027->10->8->NL->2 | 2027->11->5->L->2 | 2027->11->6->L->2 | 2027->11->7->L->2 | 2027->11->8->L->2 | 2027->11->5->NL->2 | 2027->11->6->NL->2 | 2027->11->7->NL->2 | 2027->11->8->NL->2 | 2027->12->5->L->2 | 2027->12->6->L->2 | 2027->12->7->L->2 | 2027->12->8->L->2 | 2027->12->5->NL->2 | 2027->12->6->NL->2 | 2027->12->7->NL->2 | 2027->12->8->NL->2 | 2028->1->5->L->2 | 2028->1->6->L->2 | 2028->1->7->L->2 | 2028->1->8->L->2 | 2028->1->5->NL->2 | 2028->1->6->NL->2 | 2028->1->7->NL->2 | 2028->1->8->NL->2 | 2028->2->5->L->2 | 2028->2->6->L->2 | 2028->2->7->L->2 | 2028->2->8->L->2 | 2028->2->5->NL->2 | 2028->2->6->NL->2 | 2028->2->7->NL->2 | 2028->2->8->NL->2 | 2028->3->5->L->2 | 2028->3->6->L->2 | 2028->3->7->L->2 | 2028->3->8->L->2 | 2028->3->5->NL->2 | 2028->3->6->NL->2 | 2028->3->7->NL->2 | 2028->3->8->NL->2 | 2028->4->5->L->2 | 2028->4->6->L->2 | 2028->4->7->L->2 | 2028->4->8->L->2 | 2028->4->5->NL->2 | 2028->4->6->NL->2 | 2028->4->7->NL->2 | 2028->4->8->NL->2 | 2028->5->5->L->2 | 2028->5->6->L->2 | 2028->5->7->L->2 | 2028->5->8->L->2 | 2028->5->5->NL->2 | 2028->5->6->NL->2 | 2028->5->7->NL->2 | 2028->5->8->NL->2 | 2028->6->5->L->2 | 2028->6->6->L->2 | 2028->6->7->L->2 | 2028->6->8->L->2 | 2028->6->5->NL->2 | 2028->6->6->NL->2 | 2028->6->7->NL->2 | 2028->6->8->NL->2 | 2028->7->5->L->2 | 2028->7->6->L->2 | 2028->7->7->L->2 | 2028->7->8->L->2 | 2028->7->5->NL->2 | 2028->7->6->NL->2 | 2028->7->7->NL->2 | 2028->7->8->NL->2 | 2028->8->5->L->2 | 2028->8->6->L->2 | 2028->8->7->L->2 | 2028->8->8->L->2 | 2028->8->5->NL->2 | 2028->8->6->NL->2 | 2028->8->7->NL->2 | 2028->8->8->NL->2 | 2028->9->5->L->2 | 2028->9->6->L->2 | 2028->9->7->L->2 | 2028->9->8->L->2 | 2028->9->5->NL->2 | 2028->9->6->NL->2 | 2028->9->7->NL->2 | 2028->9->8->NL->2 | 2028->10->5->L->2 | 2028->10->6->L->2 | 2028->10->7->L->2 | 2028->10->8->L->2 | 2028->10->5->NL->2 | 2028->10->6->NL->2 | 2028->10->7->NL->2 | 2028->10->8->NL->2 | 2028->11->5->L->2 | 2028->11->6->L->2 | 2028->11->7->L->2 | 2028->11->8->L->2 | 2028->11->5->NL->2 | 2028->11->6->NL->2 | 2028->11->7->NL->2 | 2028->11->8->NL->2 | 2028->12->5->L->2 | 2028->12->6->L->2 | 2028->12->7->L->2 | 2028->12->8->L->2 | 2028->12->5->NL->2 | 2028->12->6->NL->2 | 2028->12->7->NL->2 | 2028->12->8->NL->2 | 2029->1->5->L->2 | 2029->1->6->L->2 | 2029->1->7->L->2 | 2029->1->8->L->2 | 2029->1->5->NL->2 | 2029->1->6->NL->2 | 2029->1->7->NL->2 | 2029->1->8->NL->2 | 2029->2->5->L->2 | 2029->2->6->L->2 | 2029->2->7->L->2 | 2029->2->8->L->2 | 2029->2->5->NL->2 | 2029->2->6->NL->2 | 2029->2->7->NL->2 | 2029->2->8->NL->2 | 2029->3->5->L->2 | 2029->3->6->L->2 | 2029->3->7->L->2 | 2029->3->8->L->2 | 2029->3->5->NL->2 | 2029->3->6->NL->2 | 2029->3->7->NL->2 | 2029->3->8->NL->2 | 2029->4->5->L->2 | 2029->4->6->L->2 | 2029->4->7->L->2 | 2029->4->8->L->2 | 2029->4->5->NL->2 | 2029->4->6->NL->2 | 2029->4->7->NL->2 | 2029->4->8->NL->2 | 2029->5->5->L->2 | 2029->5->6->L->2 | 2029->5->7->L->2 | 2029->5->8->L->2 | 2029->5->5->NL->2 | 2029->5->6->NL->2 | 2029->5->7->NL->2 | 2029->5->8->NL->2 | 2029->6->5->L->2 | 2029->6->6->L->2 | 2029->6->7->L->2 | 2029->6->8->L->2 | 2029->6->5->NL->2 | 2029->6->6->NL->2 | 2029->6->7->NL->2 | 2029->6->8->NL->2 | 2029->7->5->L->2 | 2029->7->6->L->2 | 2029->7->7->L->2 | 2029->7->8->L->2 | 2029->7->5->NL->2 | 2029->7->6->NL->2 | 2029->7->7->NL->2 | 2029->7->8->NL->2 | 2029->8->5->L->2 | 2029->8->6->L->2 | 2029->8->7->L->2 | 2029->8->8->L->2 | 2029->8->5->NL->2 | 2029->8->6->NL->2 | 2029->8->7->NL->2 | 2029->8->8->NL->2 | 2029->9->5->L->2 | 2029->9->6->L->2 | 2029->9->7->L->2 | 2029->9->8->L->2 | 2029->9->5->NL->2 | 2029->9->6->NL->2 | 2029->9->7->NL->2 | 2029->9->8->NL->2 | 2029->10->5->L->2 | 2029->10->6->L->2 | 2029->10->7->L->2 | 2029->10->8->L->2 | 2029->10->5->NL->2 | 2029->10->6->NL->2 | 2029->10->7->NL->2 | 2029->10->8->NL->2 | 2029->11->5->L->2 | 2029->11->6->L->2 | 2029->11->7->L->2 | 2029->11->8->L->2 | 2029->11->5->NL->2 | 2029->11->6->NL->2 | 2029->11->7->NL->2 | 2029->11->8->NL->2 | 2029->12->5->L->2 | 2029->12->6->L->2 | 2029->12->7->L->2 | 2029->12->8->L->2 | 2029->12->5->NL->2 | 2029->12->6->NL->2 | 2029->12->7->NL->2 | 2029->12->8->NL->2 | 2030->1->5->L->2 | 2030->1->6->L->2 | 2030->1->7->L->2 | 2030->1->8->L->2 | 2030->1->5->NL->2 | 2030->1->6->NL->2 | 2030->1->7->NL->2 | 2030->1->8->NL->2 | 2030->2->5->L->2 | 2030->2->6->L->2 | 2030->2->7->L->2 | 2030->2->8->L->2 | 2030->2->5->NL->2 | 2030->2->6->NL->2 | 2030->2->7->NL->2 | 2030->2->8->NL->2 | 2030->3->5->L->2 | 2030->3->6->L->2 | 2030->3->7->L->2 | 2030->3->8->L->2 | 2030->3->5->NL->2 | 2030->3->6->NL->2 | 2030->3->7->NL->2 | 2030->3->8->NL->2 | 2030->4->5->L->2 | 2030->4->6->L->2 | 2030->4->7->L->2 | 2030->4->8->L->2 | 2030->4->5->NL->2 | 2030->4->6->NL->2 | 2030->4->7->NL->2 | 2030->4->8->NL->2 | 2030->5->5->L->2 | 2030->5->6->L->2 | 2030->5->7->L->2 | 2030->5->8->L->2 | 2030->5->5->NL->2 | 2030->5->6->NL->2 | 2030->5->7->NL->2 | 2030->5->8->NL->2 | 2030->6->5->L->2 | 2030->6->6->L->2 | 2030->6->7->L->2 | 2030->6->8->L->2 | 2030->6->5->NL->2 | 2030->6->6->NL->2 | 2030->6->7->NL->2 | 2030->6->8->NL->2 | 2030->7->5->L->2 | 2030->7->6->L->2 | 2030->7->7->L->2 | 2030->7->8->L->2 | 2030->7->5->NL->2 | 2030->7->6->NL->2 | 2030->7->7->NL->2 | 2030->7->8->NL->2 | 2030->8->5->L->2 | 2030->8->6->L->2 | 2030->8->7->L->2 | 2030->8->8->L->2 | 2030->8->5->NL->2 | 2030->8->6->NL->2 | 2030->8->7->NL->2 | 2030->8->8->NL->2 | 2030->9->5->L->2 | 2030->9->6->L->2 | 2030->9->7->L->2 | 2030->9->8->L->2 | 2030->9->5->NL->2 | 2030->9->6->NL->2 | 2030->9->7->NL->2 | 2030->9->8->NL->2 | [5 empty] | Ref | BARRA TRONCAL | BARRA TRONCAL eq Cmg | BARRA TRONCAL eq Dem | 2026->10->9->L->3 | 2026->10->10->L->3 | 2026->10->11->L->3 | 2026->10->12->L->3 | 2026->10->9->NL->3 | 2026->10->10->NL->3 | 2026->10->11->NL->3 | 2026->10->12->NL->3 | 2026->11->9->L->3 | 2026->11->10->L->3 | 2026->11->11->L->3 | 2026->11->12->L->3 | 2026->11->9->NL->3 | 2026->11->10->NL->3 | 2026->11->11->NL->3 | 2026->11->12->NL->3 | 2026->12->9->L->3 | 2026->12->10->L->3 | 2026->12->11->L->3 | 2026->12->12->L->3 | 2026->12->9->NL->3 | 2026->12->10->NL->3 | 2026->12->11->NL->3 | 2026->12->12->NL->3 | 2027->1->9->L->3 | 2027->1->10->L->3 | 2027->1->11->L->3 | 2027->1->12->L->3 | 2027->1->9->NL->3 | 2027->1->10->NL->3 | 2027->1->11->NL->3 | 2027->1->12->NL->3 | 2027->2->9->L->3 | 2027->2->10->L->3 | 2027->2->11->L->3 | 2027->2->12->L->3 | 2027->2->9->NL->3 | 2027->2->10->NL->3 | 2027->2->11->NL->3 | 2027->2->12->NL->3 | 2027->3->9->L->3 | 2027->3->10->L->3 | 2027->3->11->L->3 | 2027->3->12->L->3 | 2027->3->9->NL->3 | 2027->3->10->NL->3 | 2027->3->11->NL->3 | 2027->3->12->NL->3 | 2027->4->9->L->3 | 2027->4->10->L->3 | 2027->4->11->L->3 | 2027->4->12->L->3 | 2027->4->9->NL->3 | 2027->4->10->NL->3 | 2027->4->11->NL->3 | 2027->4->12->NL->3 | 2027->5->9->L->3 | 2027->5->10->L->3 | 2027->5->11->L->3 | 2027->5->12->L->3 | 2027->5->9->NL->3 | 2027->5->10->NL->3 | 2027->5->11->NL->3 | 2027->5->12->NL->3 | 2027->6->9->L->3 | 2027->6->10->L->3 | 2027->6->11->L->3 | 2027->6->12->L->3 | 2027->6->9->NL->3 | 2027->6->10->NL->3 | 2027->6->11->NL->3 | 2027->6->12->NL->3 | 2027->7->9->L->3 | 2027->7->10->L->3 | 2027->7->11->L->3 | 2027->7->12->L->3 | 2027->7->9->NL->3 | 2027->7->10->NL->3 | 2027->7->11->NL->3 | 2027->7->12->NL->3 | 2027->8->9->L->3 | 2027->8->10->L->3 | 2027->8->11->L->3 | 2027->8->12->L->3 | 2027->8->9->NL->3 | 2027->8->10->NL->3 | 2027->8->11->NL->3 | 2027->8->12->NL->3 | 2027->9->9->L->3 | 2027->9->10->L->3 | 2027->9->11->L->3 | 2027->9->12->L->3 | 2027->9->9->NL->3 | 2027->9->10->NL->3 | 2027->9->11->NL->3 | 2027->9->12->NL->3 | 2027->10->9->L->3 | 2027->10->10->L->3 | 2027->10->11->L->3 | 2027->10->12->L->3 | 2027->10->9->NL->3 | 2027->10->10->NL->3 | 2027->10->11->NL->3 | 2027->10->12->NL->3 | 2027->11->9->L->3 | 2027->11->10->L->3 | 2027->11->11->L->3 | 2027->11->12->L->3 | 2027->11->9->NL->3 | 2027->11->10->NL->3 | 2027->11->11->NL->3 | 2027->11->12->NL->3 | 2027->12->9->L->3 | 2027->12->10->L->3 | 2027->12->11->L->3 | 2027->12->12->L->3 | 2027->12->9->NL->3 | 2027->12->10->NL->3 | 2027->12->11->NL->3 | 2027->12->12->NL->3 | 2028->1->9->L->3 | 2028->1->10->L->3 | 2028->1->11->L->3 | 2028->1->12->L->3 | 2028->1->9->NL->3 | 2028->1->10->NL->3 | 2028->1->11->NL->3 | 2028->1->12->NL->3 | 2028->2->9->L->3 | 2028->2->10->L->3 | 2028->2->11->L->3 | 2028->2->12->L->3 | 2028->2->9->NL->3 | 2028->2->10->NL->3 | 2028->2->11->NL->3 | 2028->2->12->NL->3 | 2028->3->9->L->3 | 2028->3->10->L->3 | 2028->3->11->L->3 | 2028->3->12->L->3 | 2028->3->9->NL->3 | 2028->3->10->NL->3 | 2028->3->11->NL->3 | 2028->3->12->NL->3 | 2028->4->9->L->3 | 2028->4->10->L->3 | 2028->4->11->L->3 | 2028->4->12->L->3 | 2028->4->9->NL->3 | 2028->4->10->NL->3 | 2028->4->11->NL->3 | 2028->4->12->NL->3 | 2028->5->9->L->3 | 2028->5->10->L->3 | 2028->5->11->L->3 | 2028->5->12->L->3 | 2028->5->9->NL->3 | 2028->5->10->NL->3 | 2028->5->11->NL->3 | 2028->5->12->NL->3 | 2028->6->9->L->3 | 2028->6->10->L->3 | 2028->6->11->L->3 | 2028->6->12->L->3 | 2028->6->9->NL->3 | 2028->6->10->NL->3 | 2028->6->11->NL->3 | 2028->6->12->NL->3 | 2028->7->9->L->3 | 2028->7->10->L->3 | 2028->7->11->L->3 | 2028->7->12->L->3 | 2028->7->9->NL->3 | 2028->7->10->NL->3 | 2028->7->11->NL->3 | 2028->7->12->NL->3 | 2028->8->9->L->3 | 2028->8->10->L->3 | 2028->8->11->L->3 | 2028->8->12->L->3 | 2028->8->9->NL->3 | 2028->8->10->NL->3 | 2028->8->11->NL->3 | 2028->8->12->NL->3 | 2028->9->9->L->3 | 2028->9->10->L->3 | 2028->9->11->L->3 | 2028->9->12->L->3 | 2028->9->9->NL->3 | 2028->9->10->NL->3 | 2028->9->11->NL->3 | 2028->9->12->NL->3 | 2028->10->9->L->3 | 2028->10->10->L->3 | 2028->10->11->L->3 | 2028->10->12->L->3 | 2028->10->9->NL->3 | 2028->10->10->NL->3 | 2028->10->11->NL->3 | 2028->10->12->NL->3 | 2028->11->9->L->3 | 2028->11->10->L->3 | 2028->11->11->L->3 | 2028->11->12->L->3 | 2028->11->9->NL->3 | 2028->11->10->NL->3 | 2028->11->11->NL->3 | 2028->11->12->NL->3 | 2028->12->9->L->3 | 2028->12->10->L->3 | 2028->12->11->L->3 | 2028->12->12->L->3 | 2028->12->9->NL->3 | 2028->12->10->NL->3 | 2028->12->11->NL->3 | 2028->12->12->NL->3 | 2029->1->9->L->3 | 2029->1->10->L->3 | 2029->1->11->L->3 | 2029->1->12->L->3 | 2029->1->9->NL->3 | 2029->1->10->NL->3 | 2029->1->11->NL->3 | 2029->1->12->NL->3 | 2029->2->9->L->3 | 2029->2->10->L->3 | 2029->2->11->L->3 | 2029->2->12->L->3 | 2029->2->9->NL->3 | 2029->2->10->NL->3 | 2029->2->11->NL->3 | 2029->2->12->NL->3 | 2029->3->9->L->3 | 2029->3->10->L->3 | 2029->3->11->L->3 | 2029->3->12->L->3 | 2029->3->9->NL->3 | 2029->3->10->NL->3 | 2029->3->11->NL->3 | 2029->3->12->NL->3 | 2029->4->9->L->3 | 2029->4->10->L->3 | 2029->4->11->L->3 | 2029->4->12->L->3 | 2029->4->9->NL->3 | 2029->4->10->NL->3 | 2029->4->11->NL->3 | 2029->4->12->NL->3 | 2029->5->9->L->3 | 2029->5->10->L->3 | 2029->5->11->L->3 | 2029->5->12->L->3 | 2029->5->9->NL->3 | 2029->5->10->NL->3 | 2029->5->11->NL->3 | 2029->5->12->NL->3 | 2029->6->9->L->3 | 2029->6->10->L->3 | 2029->6->11->L->3 | 2029->6->12->L->3 | 2029->6->9->NL->3 | 2029->6->10->NL->3 | 2029->6->11->NL->3 | 2029->6->12->NL->3 | 2029->7->9->L->3 | 2029->7->10->L->3 | 2029->7->11->L->3 | 2029->7->12->L->3 | 2029->7->9->NL->3 | 2029->7->10->NL->3 | 2029->7->11->NL->3 | 2029->7->12->NL->3 | 2029->8->9->L->3 | 2029->8->10->L->3 | 2029->8->11->L->3 | 2029->8->12->L->3 | 2029->8->9->NL->3 | 2029->8->10->NL->3 | 2029->8->11->NL->3 | 2029->8->12->NL->3 | 2029->9->9->L->3 | 2029->9->10->L->3 | 2029->9->11->L->3 | 2029->9->12->L->3 | 2029->9->9->NL->3 | 2029->9->10->NL->3 | 2029->9->11->NL->3 | 2029->9->12->NL->3 | 2029->10->9->L->3 | 2029->10->10->L->3 | 2029->10->11->L->3 | 2029->10->12->L->3 | 2029->10->9->NL->3 | 2029->10->10->NL->3 | 2029->10->11->NL->3 | 2029->10->12->NL->3 | 2029->11->9->L->3 | 2029->11->10->L->3 | 2029->11->11->L->3 | 2029->11->12->L->3 | 2029->11->9->NL->3 | 2029->11->10->NL->3 | 2029->11->11->NL->3 | 2029->11->12->NL->3 | 2029->12->9->L->3 | 2029->12->10->L->3 | 2029->12->11->L->3 | 2029->12->12->L->3 | 2029->12->9->NL->3 | 2029->12->10->NL->3 | 2029->12->11->NL->3 | 2029->12->12->NL->3 | 2030->1->9->L->3 | 2030->1->10->L->3 | 2030->1->11->L->3 | 2030->1->12->L->3 | 2030->1->9->NL->3 | 2030->1->10->NL->3 | 2030->1->11->NL->3 | 2030->1->12->NL->3 | 2030->2->9->L->3 | 2030->2->10->L->3 | 2030->2->11->L->3 | 2030->2->12->L->3 | 2030->2->9->NL->3 | 2030->2->10->NL->3 | 2030->2->11->NL->3 | 2030->2->12->NL->3 | 2030->3->9->L->3 | 2030->3->10->L->3 | 2030->3->11->L->3 | 2030->3->12->L->3 | 2030->3->9->NL->3 | 2030->3->10->NL->3 | 2030->3->11->NL->3 | 2030->3->12->NL->3 | 2030->4->9->L->3 | 2030->4->10->L->3 | 2030->4->11->L->3 | 2030->4->12->L->3 | 2030->4->9->NL->3 | 2030->4->10->NL->3 | 2030->4->11->NL->3 | 2030->4->12->NL->3 | 2030->5->9->L->3 | 2030->5->10->L->3 | 2030->5->11->L->3 | 2030->5->12->L->3 | 2030->5->9->NL->3 | 2030->5->10->NL->3 | 2030->5->11->NL->3 | 2030->5->12->NL->3 | 2030->6->9->L->3 | 2030->6->10->L->3 | 2030->6->11->L->3 | 2030->6->12->L->3 | 2030->6->9->NL->3 | 2030->6->10->NL->3 | 2030->6->11->NL->3 | 2030->6->12->NL->3 | 2030->7->9->L->3 | 2030->7->10->L->3 | 2030->7->11->L->3 | 2030->7->12->L->3 | 2030->7->9->NL->3 | 2030->7->10->NL->3 | 2030->7->11->NL->3 | 2030->7->12->NL->3 | 2030->8->9->L->3 | 2030->8->10->L->3 | 2030->8->11->L->3 | 2030->8->12->L->3 | 2030->8->9->NL->3 | 2030->8->10->NL->3 | 2030->8->11->NL->3 | 2030->8->12->NL->3 | 2030->9->9->L->3 | 2030->9->10->L->3 | 2030->9->11->L->3 | 2030->9->12->L->3 | 2030->9->9->NL->3 | 2030->9->10->NL->3 | 2030->9->11->NL->3 | 2030->9->12->NL->3 | [5 empty] | Ref | BARRA TRONCAL | BARRA TRONCAL eq Cmg | BARRA TRONCAL eq Dem | 2026->10->13->L->4 | 2026->10->14->L->4 | 2026->10->15->L->4 | 2026->10->16->L->4 | 2026->10->13->NL->4 | 2026->10->14->NL->4 | 2026->10->15->NL->4 | 2026->10->16->NL->4 | 2026->11->13->L->4 | 2026->11->14->L->4 | 2026->11->15->L->4 | 2026->11->16->L->4 | 2026->11->13->NL->4 | 2026->11->14->NL->4 | 2026->11->15->NL->4 | 2026->11->16->NL->4 | 2026->12->13->L->4 | 2026->12->14->L->4 | 2026->12->15->L->4 | 2026->12->16->L->4 | 2026->12->13->NL->4 | 2026->12->14->NL->4 | 2026->12->15->NL->4 | 2026->12->16->NL->4 | 2027->1->13->L->4 | 2027->1->14->L->4 | 2027->1->15->L->4 | 2027->1->16->L->4 | 2027->1->13->NL->4 | 2027->1->14->NL->4 | 2027->1->15->NL->4 | 2027->1->16->NL->4 | 2027->2->13->L->4 | 2027->2->14->L->4 | 2027->2->15->L->4 | 2027->2->16->L->4 | 2027->2->13->NL->4 | 2027->2->14->NL->4 | 2027->2->15->NL->4 | 2027->2->16->NL->4 | 2027->3->13->L->4 | 2027->3->14->L->4 | 2027->3->15->L->4 | 2027->3->16->L->4 | 2027->3->13->NL->4 | 2027->3->14->NL->4 | 2027->3->15->NL->4 | 2027->3->16->NL->4 | 2027->4->13->L->4 | 2027->4->14->L->4 | 2027->4->15->L->4 | 2027->4->16->L->4 | 2027->4->13->NL->4 | 2027->4->14->NL->4 | 2027->4->15->NL->4 | 2027->4->16->NL->4 | 2027->5->13->L->4 | 2027->5->14->L->4 | 2027->5->15->L->4 | 2027->5->16->L->4 | 2027->5->13->NL->4 | 2027->5->14->NL->4 | 2027->5->15->NL->4 | 2027->5->16->NL->4 | 2027->6->13->L->4 | 2027->6->14->L->4 | 2027->6->15->L->4 | 2027->6->16->L->4 | 2027->6->13->NL->4 | 2027->6->14->NL->4 | 2027->6->15->NL->4 | 2027->6->16->NL->4 | 2027->7->13->L->4 | 2027->7->14->L->4 | 2027->7->15->L->4 | 2027->7->16->L->4 | 2027->7->13->NL->4 | 2027->7->14->NL->4 | 2027->7->15->NL->4 | 2027->7->16->NL->4 | 2027->8->13->L->4 | 2027->8->14->L->4 | 2027->8->15->L->4 | 2027->8->16->L->4 | 2027->8->13->NL->4 | 2027->8->14->NL->4 | 2027->8->15->NL->4 | 2027->8->16->NL->4 | 2027->9->13->L->4 | 2027->9->14->L->4 | 2027->9->15->L->4 | 2027->9->16->L->4 | 2027->9->13->NL->4 | 2027->9->14->NL->4 | 2027->9->15->NL->4 | 2027->9->16->NL->4 | 2027->10->13->L->4 | 2027->10->14->L->4 | 2027->10->15->L->4 | 2027->10->16->L->4 | 2027->10->13->NL->4 | 2027->10->14->NL->4 | 2027->10->15->NL->4 | 2027->10->16->NL->4 | 2027->11->13->L->4 | 2027->11->14->L->4 | 2027->11->15->L->4 | 2027->11->16->L->4 | 2027->11->13->NL->4 | 2027->11->14->NL->4 | 2027->11->15->NL->4 | 2027->11->16->NL->4 | 2027->12->13->L->4 | 2027->12->14->L->4 | 2027->12->15->L->4 | 2027->12->16->L->4 | 2027->12->13->NL->4 | 2027->12->14->NL->4 | 2027->12->15->NL->4 | 2027->12->16->NL->4 | 2028->1->13->L->4 | 2028->1->14->L->4 | 2028->1->15->L->4 | 2028->1->16->L->4 | 2028->1->13->NL->4 | 2028->1->14->NL->4 | 2028->1->15->NL->4 | 2028->1->16->NL->4 | 2028->2->13->L->4 | 2028->2->14->L->4 | 2028->2->15->L->4 | 2028->2->16->L->4 | 2028->2->13->NL->4 | 2028->2->14->NL->4 | 2028->2->15->NL->4 | 2028->2->16->NL->4 | 2028->3->13->L->4 | 2028->3->14->L->4 | 2028->3->15->L->4 | 2028->3->16->L->4 | 2028->3->13->NL->4 | 2028->3->14->NL->4 | 2028->3->15->NL->4 | 2028->3->16->NL->4 | 2028->4->13->L->4 | 2028->4->14->L->4 | 2028->4->15->L->4 | 2028->4->16->L->4 | 2028->4->13->NL->4 | 2028->4->14->NL->4 | 2028->4->15->NL->4 | 2028->4->16->NL->4 | 2028->5->13->L->4 | 2028->5->14->L->4 | 2028->5->15->L->4 | 2028->5->16->L->4 | 2028->5->13->NL->4 | 2028->5->14->NL->4 | 2028->5->15->NL->4 | 2028->5->16->NL->4 | 2028->6->13->L->4 | 2028->6->14->L->4 | 2028->6->15->L->4 | 2028->6->16->L->4 | 2028->6->13->NL->4 | 2028->6->14->NL->4 | 2028->6->15->NL->4 | 2028->6->16->NL->4 | 2028->7->13->L->4 | 2028->7->14->L->4 | 2028->7->15->L->4 | 2028->7->16->L->4 | 2028->7->13->NL->4 | 2028->7->14->NL->4 | 2028->7->15->NL->4 | 2028->7->16->NL->4 | 2028->8->13->L->4 | 2028->8->14->L->4 | 2028->8->15->L->4 | 2028->8->16->L->4 | 2028->8->13->NL->4 | 2028->8->14->NL->4 | 2028->8->15->NL->4 | 2028->8->16->NL->4 | 2028->9->13->L->4 | 2028->9->14->L->4 | 2028->9->15->L->4 | 2028->9->16->L->4 | 2028->9->13->NL->4 | 2028->9->14->NL->4 | 2028->9->15->NL->4 | 2028->9->16->NL->4 | 2028->10->13->L->4 | 2028->10->14->L->4 | 2028->10->15->L->4 | 2028->10->16->L->4 | 2028->10->13->NL->4 | 2028->10->14->NL->4 | 2028->10->15->NL->4 | 2028->10->16->NL->4 | 2028->11->13->L->4 | 2028->11->14->L->4 | 2028->11->15->L->4 | 2028->11->16->L->4 | 2028->11->13->NL->4 | 2028->11->14->NL->4 | 2028->11->15->NL->4 | 2028->11->16->NL->4 | 2028->12->13->L->4 | 2028->12->14->L->4 | 2028->12->15->L->4 | 2028->12->16->L->4 | 2028->12->13->NL->4 | 2028->12->14->NL->4 | 2028->12->15->NL->4 | 2028->12->16->NL->4 | 2029->1->13->L->4 | 2029->1->14->L->4 | 2029->1->15->L->4 | 2029->1->16->L->4 | 2029->1->13->NL->4 | 2029->1->14->NL->4 | 2029->1->15->NL->4 | 2029->1->16->NL->4 | 2029->2->13->L->4 | 2029->2->14->L->4 | 2029->2->15->L->4 | 2029->2->16->L->4 | 2029->2->13->NL->4 | 2029->2->14->NL->4 | 2029->2->15->NL->4 | 2029->2->16->NL->4 | 2029->3->13->L->4 | 2029->3->14->L->4 | 2029->3->15->L->4 | 2029->3->16->L->4 | 2029->3->13->NL->4 | 2029->3->14->NL->4 | 2029->3->15->NL->4 | 2029->3->16->NL->4 | 2029->4->13->L->4 | 2029->4->14->L->4 | 2029->4->15->L->4 | 2029->4->16->L->4 | 2029->4->13->NL->4 | 2029->4->14->NL->4 | 2029->4->15->NL->4 | 2029->4->16->NL->4 | 2029->5->13->L->4 | 2029->5->14->L->4 | 2029->5->15->L->4 | 2029->5->16->L->4 | 2029->5->13->NL->4 | 2029->5->14->NL->4 | 2029->5->15->NL->4 | 2029->5->16->NL->4 | 2029->6->13->L->4 | 2029->6->14->L->4 | 2029->6->15->L->4 | 2029->6->16->L->4 | 2029->6->13->NL->4 | 2029->6->14->NL->4 | 2029->6->15->NL->4 | 2029->6->16->NL->4 | 2029->7->13->L->4 | 2029->7->14->L->4 | 2029->7->15->L->4 | 2029->7->16->L->4 | 2029->7->13->NL->4 | 2029->7->14->NL->4 | 2029->7->15->NL->4 | 2029->7->16->NL->4 | 2029->8->13->L->4 | 2029->8->14->L->4 | 2029->8->15->L->4 | 2029->8->16->L->4 | 2029->8->13->NL->4 | 2029->8->14->NL->4 | 2029->8->15->NL->4 | 2029->8->16->NL->4 | 2029->9->13->L->4 | 2029->9->14->L->4 | 2029->9->15->L->4 | 2029->9->16->L->4 | 2029->9->13->NL->4 | 2029->9->14->NL->4 | 2029->9->15->NL->4 | 2029->9->16->NL->4 | 2029->10->13->L->4 | 2029->10->14->L->4 | 2029->10->15->L->4 | 2029->10->16->L->4 | 2029->10->13->NL->4 | 2029->10->14->NL->4 | 2029->10->15->NL->4 | 2029->10->16->NL->4 | 2029->11->13->L->4 | 2029->11->14->L->4 | 2029->11->15->L->4 | 2029->11->16->L->4 | 2029->11->13->NL->4 | 2029->11->14->NL->4 | 2029->11->15->NL->4 | 2029->11->16->NL->4 | 2029->12->13->L->4 | 2029->12->14->L->4 | 2029->12->15->L->4 | 2029->12->16->L->4 | 2029->12->13->NL->4 | 2029->12->14->NL->4 | 2029->12->15->NL->4 | 2029->12->16->NL->4 | 2030->1->13->L->4 | 2030->1->14->L->4 | 2030->1->15->L->4 | 2030->1->16->L->4 | 2030->1->13->NL->4 | 2030->1->14->NL->4 | 2030->1->15->NL->4 | 2030->1->16->NL->4 | 2030->2->13->L->4 | 2030->2->14->L->4 | 2030->2->15->L->4 | 2030->2->16->L->4 | 2030->2->13->NL->4 | 2030->2->14->NL->4 | 2030->2->15->NL->4 | 2030->2->16->NL->4 | 2030->3->13->L->4 | 2030->3->14->L->4 | 2030->3->15->L->4 | 2030->3->16->L->4 | 2030->3->13->NL->4 | 2030->3->14->NL->4 | 2030->3->15->NL->4 | 2030->3->16->NL->4 | 2030->4->13->L->4 | 2030->4->14->L->4 | 2030->4->15->L->4 | 2030->4->16->L->4 | 2030->4->13->NL->4 | 2030->4->14->NL->4 | 2030->4->15->NL->4 | 2030->4->16->NL->4 | 2030->5->13->L->4 | 2030->5->14->L->4 | 2030->5->15->L->4 | 2030->5->16->L->4 | 2030->5->13->NL->4 | 2030->5->14->NL->4 | 2030->5->15->NL->4 | 2030->5->16->NL->4 | 2030->6->13->L->4 | 2030->6->14->L->4 | 2030->6->15->L->4 | 2030->6->16->L->4 | 2030->6->13->NL->4 | 2030->6->14->NL->4 | 2030->6->15->NL->4 | 2030->6->16->NL->4 | 2030->7->13->L->4 | 2030->7->14->L->4 | 2030->7->15->L->4 | 2030->7->16->L->4 | 2030->7->13->NL->4 | 2030->7->14->NL->4 | 2030->7->15->NL->4 | 2030->7->16->NL->4 | 2030->8->13->L->4 | 2030->8->14->L->4 | 2030->8->15->L->4 | 2030->8->16->L->4 | 2030->8->13->NL->4 | 2030->8->14->NL->4 | 2030->8->15->NL->4 | 2030->8->16->NL->4 | 2030->9->13->L->4 | 2030->9->14->L->4 | 2030->9->15->L->4 | 2030->9->16->L->4 | 2030->9->13->NL->4 | 2030->9->14->NL->4 | 2030->9->15->NL->4 | 2030->9->16->NL->4 | [5 empty] | Ref | BARRA TRONCAL | BARRA TRONCAL eq Cmg | BARRA TRONCAL eq Dem | 2026->10->17->L->5 | 2026->10->18->L->5 | 2026->10->19->L->5 | 2026->10->20->L->5 | 2026->10->17->NL->5 | 2026->10->18->NL->5 | 2026->10->19->NL->5 | 2026->10->20->NL->5 | 2026->11->17->L->5 | 2026->11->18->L->5 | 2026->11->19->L->5 | 2026->11->20->L->5 | 2026->11->17->NL->5 | 2026->11->18->NL->5 | 2026->11->19->NL->5 | 2026->11->20->NL->5 | 2026->12->17->L->5 | 2026->12->18->L->5 | 2026->12->19->L->5 | 2026->12->20->L->5 | 2026->12->17->NL->5 | 2026->12->18->NL->5 | 2026->12->19->NL->5 | 2026->12->20->NL->5 | 2027->1->17->L->5 | 2027->1->18->L->5 | 2027->1->19->L->5 | 2027->1->20->L->5 | 2027->1->17->NL->5 | 2027->1->18->NL->5 | 2027->1->19->NL->5 | 2027->1->20->NL->5 | 2027->2->17->L->5 | 2027->2->18->L->5 | 2027->2->19->L->5 | 2027->2->20->L->5 | 2027->2->17->NL->5 | 2027->2->18->NL->5 | 2027->2->19->NL->5 | 2027->2->20->NL->5 | 2027->3->17->L->5 | 2027->3->18->L->5 | 2027->3->19->L->5 | 2027->3->20->L->5 | 2027->3->17->NL->5 | 2027->3->18->NL->5 | 2027->3->19->NL->5 | 2027->3->20->NL->5 | 2027->4->17->L->5 | 2027->4->18->L->5 | 2027->4->19->L->5 | 2027->4->20->L->5 | 2027->4->17->NL->5 | 2027->4->18->NL->5 | 2027->4->19->NL->5 | 2027->4->20->NL->5 | 2027->5->17->L->5 | 2027->5->18->L->5 | 2027->5->19->L->5 | 2027->5->20->L->5 | 2027->5->17->NL->5 | 2027->5->18->NL->5 | 2027->5->19->NL->5 | 2027->5->20->NL->5 | 2027->6->17->L->5 | 2027->6->18->L->5 | 2027->6->19->L->5 | 2027->6->20->L->5 | 2027->6->17->NL->5 | 2027->6->18->NL->5 | 2027->6->19->NL->5 | 2027->6->20->NL->5 | 2027->7->17->L->5 | 2027->7->18->L->5 | 2027->7->19->L->5 | 2027->7->20->L->5 | 2027->7->17->NL->5 | 2027->7->18->NL->5 | 2027->7->19->NL->5 | 2027->7->20->NL->5 | 2027->8->17->L->5 | 2027->8->18->L->5 | 2027->8->19->L->5 | 2027->8->20->L->5 | 2027->8->17->NL->5 | 2027->8->18->NL->5 | 2027->8->19->NL->5 | 2027->8->20->NL->5 | 2027->9->17->L->5 | 2027->9->18->L->5 | 2027->9->19->L->5 | 2027->9->20->L->5 | 2027->9->17->NL->5 | 2027->9->18->NL->5 | 2027->9->19->NL->5 | 2027->9->20->NL->5 | 2027->10->17->L->5 | 2027->10->18->L->5 | 2027->10->19->L->5 | 2027->10->20->L->5 | 2027->10->17->NL->5 | 2027->10->18->NL->5 | 2027->10->19->NL->5 | 2027->10->20->NL->5 | 2027->11->17->L->5 | 2027->11->18->L->5 | 2027->11->19->L->5 | 2027->11->20->L->5 | 2027->11->17->NL->5 | 2027->11->18->NL->5 | 2027->11->19->NL->5 | 2027->11->20->NL->5 | 2027->12->17->L->5 | 2027->12->18->L->5 | 2027->12->19->L->5 | 2027->12->20->L->5 | 2027->12->17->NL->5 | 2027->12->18->NL->5 | 2027->12->19->NL->5 | 2027->12->20->NL->5 | 2028->1->17->L->5 | 2028->1->18->L->5 | 2028->1->19->L->5 | 2028->1->20->L->5 | 2028->1->17->NL->5 | 2028->1->18->NL->5 | 2028->1->19->NL->5 | 2028->1->20->NL->5 | 2028->2->17->L->5 | 2028->2->18->L->5 | 2028->2->19->L->5 | 2028->2->20->L->5 | 2028->2->17->NL->5 | 2028->2->18->NL->5 | 2028->2->19->NL->5 | 2028->2->20->NL->5 | 2028->3->17->L->5 | 2028->3->18->L->5 | 2028->3->19->L->5 | 2028->3->20->L->5 | 2028->3->17->NL->5 | 2028->3->18->NL->5 | 2028->3->19->NL->5 | 2028->3->20->NL->5 | 2028->4->17->L->5 | 2028->4->18->L->5 | 2028->4->19->L->5 | 2028->4->20->L->5 | 2028->4->17->NL->5 | 2028->4->18->NL->5 | 2028->4->19->NL->5 | 2028->4->20->NL->5 | 2028->5->17->L->5 | 2028->5->18->L->5 | 2028->5->19->L->5 | 2028->5->20->L->5 | 2028->5->17->NL->5 | 2028->5->18->NL->5 | 2028->5->19->NL->5 | 2028->5->20->NL->5 | 2028->6->17->L->5 | 2028->6->18->L->5 | 2028->6->19->L->5 | 2028->6->20->L->5 | 2028->6->17->NL->5 | 2028->6->18->NL->5 | 2028->6->19->NL->5 | 2028->6->20->NL->5 | 2028->7->17->L->5 | 2028->7->18->L->5 | 2028->7->19->L->5 | 2028->7->20->L->5 | 2028->7->17->NL->5 | 2028->7->18->NL->5 | 2028->7->19->NL->5 | 2028->7->20->NL->5 | 2028->8->17->L->5 | 2028->8->18->L->5 | 2028->8->19->L->5 | 2028->8->20->L->5 | 2028->8->17->NL->5 | 2028->8->18->NL->5 | 2028->8->19->NL->5 | 2028->8->20->NL->5 | 2028->9->17->L->5 | 2028->9->18->L->5 | 2028->9->19->L->5 | 2028->9->20->L->5 | 2028->9->17->NL->5 | 2028->9->18->NL->5 | 2028->9->19->NL->5 | 2028->9->20->NL->5 | 2028->10->17->L->5 | 2028->10->18->L->5 | 2028->10->19->L->5 | 2028->10->20->L->5 | 2028->10->17->NL->5 | 2028->10->18->NL->5 | 2028->10->19->NL->5 | 2028->10->20->NL->5 | 2028->11->17->L->5 | 2028->11->18->L->5 | 2028->11->19->L->5 | 2028->11->20->L->5 | 2028->11->17->NL->5 | 2028->11->18->NL->5 | 2028->11->19->NL->5 | 2028->11->20->NL->5 | 2028->12->17->L->5 | 2028->12->18->L->5 | 2028->12->19->L->5 | 2028->12->20->L->5 | 2028->12->17->NL->5 | 2028->12->18->NL->5 | 2028->12->19->NL->5 | 2028->12->20->NL->5 | 2029->1->17->L->5 | 2029->1->18->L->5 | 2029->1->19->L->5 | 2029->1->20->L->5 | 2029->1->17->NL->5 | 2029->1->18->NL->5 | 2029->1->19->NL->5 | 2029->1->20->NL->5 | 2029->2->17->L->5 | 2029->2->18->L->5 | 2029->2->19->L->5 | 2029->2->20->L->5 | 2029->2->17->NL->5 | 2029->2->18->NL->5 | 2029->2->19->NL->5 | 2029->2->20->NL->5 | 2029->3->17->L->5 | 2029->3->18->L->5 | 2029->3->19->L->5 | 2029->3->20->L->5 | 2029->3->17->NL->5 | 2029->3->18->NL->5 | 2029->3->19->NL->5 | 2029->3->20->NL->5 | 2029->4->17->L->5 | 2029->4->18->L->5 | 2029->4->19->L->5 | 2029->4->20->L->5 | 2029->4->17->NL->5 | 2029->4->18->NL->5 | 2029->4->19->NL->5 | 2029->4->20->NL->5 | 2029->5->17->L->5 | 2029->5->18->L->5 | 2029->5->19->L->5 | 2029->5->20->L->5 | 2029->5->17->NL->5 | 2029->5->18->NL->5 | 2029->5->19->NL->5 | 2029->5->20->NL->5 | 2029->6->17->L->5 | 2029->6->18->L->5 | 2029->6->19->L->5 | 2029->6->20->L->5 | 2029->6->17->NL->5 | 2029->6->18->NL->5 | 2029->6->19->NL->5 | 2029->6->20->NL->5 | 2029->7->17->L->5 | 2029->7->18->L->5 | 2029->7->19->L->5 | 2029->7->20->L->5 | 2029->7->17->NL->5 | 2029->7->18->NL->5 | 2029->7->19->NL->5 | 2029->7->20->NL->5 | 2029->8->17->L->5 | 2029->8->18->L->5 | 2029->8->19->L->5 | 2029->8->20->L->5 | 2029->8->17->NL->5 | 2029->8->18->NL->5 | 2029->8->19->NL->5 | 2029->8->20->NL->5 | 2029->9->17->L->5 | 2029->9->18->L->5 | 2029->9->19->L->5 | 2029->9->20->L->5 | 2029->9->17->NL->5 | 2029->9->18->NL->5 | 2029->9->19->NL->5 | 2029->9->20->NL->5 | 2029->10->17->L->5 | 2029->10->18->L->5 | 2029->10->19->L->5 | 2029->10->20->L->5 | 2029->10->17->NL->5 | 2029->10->18->NL->5 | 2029->10->19->NL->5 | 2029->10->20->NL->5 | 2029->11->17->L->5 | 2029->11->18->L->5 | 2029->11->19->L->5 | 2029->11->20->L->5 | 2029->11->17->NL->5 | 2029->11->18->NL->5 | 2029->11->19->NL->5 | 2029->11->20->NL->5 | 2029->12->17->L->5 | 2029->12->18->L->5 | 2029->12->19->L->5 | 2029->12->20->L->5 | 2029->12->17->NL->5 | 2029->12->18->NL->5 | 2029->12->19->NL->5 | 2029->12->20->NL->5 | 2030->1->17->L->5 | 2030->1->18->L->5 | 2030->1->19->L->5 | 2030->1->20->L->5 | 2030->1->17->NL->5 | 2030->1->18->NL->5 | 2030->1->19->NL->5 | 2030->1->20->NL->5 | 2030->2->17->L->5 | 2030->2->18->L->5 | 2030->2->19->L->5 | 2030->2->20->L->5 | 2030->2->17->NL->5 | 2030->2->18->NL->5 | 2030->2->19->NL->5 | 2030->2->20->NL->5 | 2030->3->17->L->5 | 2030->3->18->L->5 | 2030->3->19->L->5 | 2030->3->20->L->5 | 2030->3->17->NL->5 | 2030->3->18->NL->5 | 2030->3->19->NL->5 | 2030->3->20->NL->5 | 2030->4->17->L->5 | 2030->4->18->L->5 | 2030->4->19->L->5 | 2030->4->20->L->5 | 2030->4->17->NL->5 | 2030->4->18->NL->5 | 2030->4->19->NL->5 | 2030->4->20->NL->5 | 2030->5->17->L->5 | 2030->5->18->L->5 | 2030->5->19->L->5 | 2030->5->20->L->5 | 2030->5->17->NL->5 | 2030->5->18->NL->5 | 2030->5->19->NL->5 | 2030->5->20->NL->5 | 2030->6->17->L->5 | 2030->6->18->L->5 | 2030->6->19->L->5 | 2030->6->20->L->5 | 2030->6->17->NL->5 | 2030->6->18->NL->5 | 2030->6->19->NL->5 | 2030->6->20->NL->5 | 2030->7->17->L->5 | 2030->7->18->L->5 | 2030->7->19->L->5 | 2030->7->20->L->5 | 2030->7->17->NL->5 | 2030->7->18->NL->5 | 2030->7->19->NL->5 | 2030->7->20->NL->5 | 2030->8->17->L->5 | 2030->8->18->L->5 | 2030->8->19->L->5 | 2030->8->20->L->5 | 2030->8->17->NL->5 | 2030->8->18->NL->5 | 2030->8->19->NL->5 | 2030->8->20->NL->5 | 2030->9->17->L->5 | 2030->9->18->L->5 | 2030->9->19->L->5 | 2030->9->20->L->5 | 2030->9->17->NL->5 | 2030->9->18->NL->5 | 2030->9->19->NL->5 | 2030->9->20->NL->5 | [5 empty] | Ref | BARRA TRONCAL | BARRA TRONCAL eq Cmg | BARRA TRONCAL eq Dem | 2026->10->21->L->6 | 2026->10->22->L->6 | 2026->10->23->L->6 | 2026->10->24->L->6 | 2026->10->21->NL->6 | 2026->10->22->NL->6 | 2026->10->23->NL->6 | 2026->10->24->NL->6 | 2026->11->21->L->6 | 2026->11->22->L->6 | 2026->11->23->L->6 | 2026->11->24->L->6 | 2026->11->21->NL->6 | 2026->11->22->NL->6 | 2026->11->23->NL->6 | 2026->11->24->NL->6 | 2026->12->21->L->6 | 2026->12->22->L->6 | 2026->12->23->L->6 | 2026->12->24->L->6 | 2026->12->21->NL->6 | 2026->12->22->NL->6 | 2026->12->23->NL->6 | 2026->12->24->NL->6 | 2027->1->21->L->6 | 2027->1->22->L->6 | 2027->1->23->L->6 | 2027->1->24->L->6 | 2027->1->21->NL->6 | 2027->1->22->NL->6 | 2027->1->23->NL->6 | 2027->1->24->NL->6 | 2027->2->21->L->6 | 2027->2->22->L->6 | 2027->2->23->L->6 | 2027->2->24->L->6 | 2027->2->21->NL->6 | 2027->2->22->NL->6 | 2027->2->23->NL->6 | 2027->2->24->NL->6 | 2027->3->21->L->6 | 2027->3->22->L->6 | 2027->3->23->L->6 | 2027->3->24->L->6 | 2027->3->21->NL->6 | 2027->3->22->NL->6 | 2027->3->23->NL->6 | 2027->3->24->NL->6 | 2027->4->21->L->6 | 2027->4->22->L->6 | 2027->4->23->L->6 | 2027->4->24->L->6 | 2027->4->21->NL->6 | 2027->4->22->NL->6 | 2027->4->23->NL->6 | 2027->4->24->NL->6 | 2027->5->21->L->6 | 2027->5->22->L->6 | 2027->5->23->L->6 | 2027->5->24->L->6 | 2027->5->21->NL->6 | 2027->5->22->NL->6 | 2027->5->23->NL->6 | 2027->5->24->NL->6 | 2027->6->21->L->6 | 2027->6->22->L->6 | 2027->6->23->L->6 | 2027->6->24->L->6 | 2027->6->21->NL->6 | 2027->6->22->NL->6 | 2027->6->23->NL->6 | 2027->6->24->NL->6 | 2027->7->21->L->6 | 2027->7->22->L->6 | 2027->7->23->L->6 | 2027->7->24->L->6 | 2027->7->21->NL->6 | 2027->7->22->NL->6 | 2027->7->23->NL->6 | 2027->7->24->NL->6 | 2027->8->21->L->6 | 2027->8->22->L->6 | 2027->8->23->L->6 | 2027->8->24->L->6 | 2027->8->21->NL->6 | 2027->8->22->NL->6 | 2027->8->23->NL->6 | 2027->8->24->NL->6 | 2027->9->21->L->6 | 2027->9->22->L->6 | 2027->9->23->L->6 | 2027->9->24->L->6 | 2027->9->21->NL->6 | 2027->9->22->NL->6 | 2027->9->23->NL->6 | 2027->9->24->NL->6 | 2027->10->21->L->6 | 2027->10->22->L->6 | 2027->10->23->L->6 | 2027->10->24->L->6 | 2027->10->21->NL->6 | 2027->10->22->NL->6 | 2027->10->23->NL->6 | 2027->10->24->NL->6 | 2027->11->21->L->6 | 2027->11->22->L->6 | 2027->11->23->L->6 | 2027->11->24->L->6 | 2027->11->21->NL->6 | 2027->11->22->NL->6 | 2027->11->23->NL->6 | 2027->11->24->NL->6 | 2027->12->21->L->6 | 2027->12->22->L->6 | 2027->12->23->L->6 | 2027->12->24->L->6 | 2027->12->21->NL->6 | 2027->12->22->NL->6 | 2027->12->23->NL->6 | 2027->12->24->NL->6 | 2028->1->21->L->6 | 2028->1->22->L->6 | 2028->1->23->L->6 | 2028->1->24->L->6 | 2028->1->21->NL->6 | 2028->1->22->NL->6 | 2028->1->23->NL->6 | 2028->1->24->NL->6 | 2028->2->21->L->6 | 2028->2->22->L->6 | 2028->2->23->L->6 | 2028->2->24->L->6 | 2028->2->21->NL->6 | 2028->2->22->NL->6 | 2028->2->23->NL->6 | 2028->2->24->NL->6 | 2028->3->21->L->6 | 2028->3->22->L->6 | 2028->3->23->L->6 | 2028->3->24->L->6 | 2028->3->21->NL->6 | 2028->3->22->NL->6 | 2028->3->23->NL->6 | 2028->3->24->NL->6 | 2028->4->21->L->6 | 2028->4->22->L->6 | 2028->4->23->L->6 | 2028->4->24->L->6 | 2028->4->21->NL->6 | 2028->4->22->NL->6 | 2028->4->23->NL->6 | 2028->4->24->NL->6 | 2028->5->21->L->6 | 2028->5->22->L->6 | 2028->5->23->L->6 | 2028->5->24->L->6 | 2028->5->21->NL->6 | 2028->5->22->NL->6 | 2028->5->23->NL->6 | 2028->5->24->NL->6 | 2028->6->21->L->6 | 2028->6->22->L->6 | 2028->6->23->L->6 | 2028->6->24->L->6 | 2028->6->21->NL->6 | 2028->6->22->NL->6 | 2028->6->23->NL->6 | 2028->6->24->NL->6 | 2028->7->21->L->6 | 2028->7->22->L->6 | 2028->7->23->L->6 | 2028->7->24->L->6 | 2028->7->21->NL->6 | 2028->7->22->NL->6 | 2028->7->23->NL->6 | 2028->7->24->NL->6 | 2028->8->21->L->6 | 2028->8->22->L->6 | 2028->8->23->L->6 | 2028->8->24->L->6 | 2028->8->21->NL->6 | 2028->8->22->NL->6 | 2028->8->23->NL->6 | 2028->8->24->NL->6 | 2028->9->21->L->6 | 2028->9->22->L->6 | 2028->9->23->L->6 | 2028->9->24->L->6 | 2028->9->21->NL->6 | 2028->9->22->NL->6 | 2028->9->23->NL->6 | 2028->9->24->NL->6 | 2028->10->21->L->6 | 2028->10->22->L->6 | 2028->10->23->L->6 | 2028->10->24->L->6 | 2028->10->21->NL->6 | 2028->10->22->NL->6 | 2028->10->23->NL->6 | 2028->10->24->NL->6 | 2028->11->21->L->6 | 2028->11->22->L->6 | 2028->11->23->L->6 | 2028->11->24->L->6 | 2028->11->21->NL->6 | 2028->11->22->NL->6 | 2028->11->23->NL->6 | 2028->11->24->NL->6 | 2028->12->21->L->6 | 2028->12->22->L->6 | 2028->12->23->L->6 | 2028->12->24->L->6 | 2028->12->21->NL->6 | 2028->12->22->NL->6 | 2028->12->23->NL->6 | 2028->12->24->NL->6 | 2029->1->21->L->6 | 2029->1->22->L->6 | 2029->1->23->L->6 | 2029->1->24->L->6 | 2029->1->21->NL->6 | 2029->1->22->NL->6 | 2029->1->23->NL->6 | 2029->1->24->NL->6 | 2029->2->21->L->6 | 2029->2->22->L->6 | 2029->2->23->L->6 | 2029->2->24->L->6 | 2029->2->21->NL->6 | 2029->2->22->NL->6 | 2029->2->23->NL->6 | 2029->2->24->NL->6 | 2029->3->21->L->6 | 2029->3->22->L->6 | 2029->3->23->L->6 | 2029->3->24->L->6 | 2029->3->21->NL->6 | 2029->3->22->NL->6 | 2029->3->23->NL->6 | 2029->3->24->NL->6 | 2029->4->21->L->6 | 2029->4->22->L->6 | 2029->4->23->L->6 | 2029->4->24->L->6 | 2029->4->21->NL->6 | 2029->4->22->NL->6 | 2029->4->23->NL->6 | 2029->4->24->NL->6 | 2029->5->21->L->6 | 2029->5->22->L->6 | 2029->5->23->L->6 | 2029->5->24->L->6 | 2029->5->21->NL->6 | 2029->5->22->NL->6 | 2029->5->23->NL->6 | 2029->5->24->NL->6 | 2029->6->21->L->6 | 2029->6->22->L->6 | 2029->6->23->L->6 | 2029->6->24->L->6 | 2029->6->21->NL->6 | 2029->6->22->NL->6 | 2029->6->23->NL->6 | 2029->6->24->NL->6 | 2029->7->21->L->6 | 2029->7->22->L->6 | 2029->7->23->L->6 | 2029->7->24->L->6 | 2029->7->21->NL->6 | 2029->7->22->NL->6 | 2029->7->23->NL->6 | 2029->7->24->NL->6 | 2029->8->21->L->6 | 2029->8->22->L->6 | 2029->8->23->L->6 | 2029->8->24->L->6 | 2029->8->21->NL->6 | 2029->8->22->NL->6 | 2029->8->23->NL->6 | 2029->8->24->NL->6 | 2029->9->21->L->6 | 2029->9->22->L->6 | 2029->9->23->L->6 | 2029->9->24->L->6 | 2029->9->21->NL->6 | 2029->9->22->NL->6 | 2029->9->23->NL->6 | 2029->9->24->NL->6 | 2029->10->21->L->6 | 2029->10->22->L->6 | 2029->10->23->L->6 | 2029->10->24->L->6 | 2029->10->21->NL->6 | 2029->10->22->NL->6 | 2029->10->23->NL->6 | 2029->10->24->NL->6 | 2029->11->21->L->6 | 2029->11->22->L->6 | 2029->11->23->L->6 | 2029->11->24->L->6 | 2029->11->21->NL->6 | 2029->11->22->NL->6 | 2029->11->23->NL->6 | 2029->11->24->NL->6 | 2029->12->21->L->6 | 2029->12->22->L->6 | 2029->12->23->L->6 | 2029->12->24->L->6 | 2029->12->21->NL->6 | 2029->12->22->NL->6 | 2029->12->23->NL->6 | 2029->12->24->NL->6 | 2030->1->21->L->6 | 2030->1->22->L->6 | 2030->1->23->L->6 | 2030->1->24->L->6 | 2030->1->21->NL->6 | 2030->1->22->NL->6 | 2030->1->23->NL->6 | 2030->1->24->NL->6 | 2030->2->21->L->6 | 2030->2->22->L->6 | 2030->2->23->L->6 | 2030->2->24->L->6 | 2030->2->21->NL->6 | 2030->2->22->NL->6 | 2030->2->23->NL->6 | 2030->2->24->NL->6 | 2030->3->21->L->6 | 2030->3->22->L->6 | 2030->3->23->L->6 | 2030->3->24->L->6 | 2030->3->21->NL->6 | 2030->3->22->NL->6 | 2030->3->23->NL->6 | 2030->3->24->NL->6 | 2030->4->21->L->6 | 2030->4->22->L->6 | 2030->4->23->L->6 | 2030->4->24->L->6 | 2030->4->21->NL->6 | 2030->4->22->NL->6 | 2030->4->23->NL->6 | 2030->4->24->NL->6 | 2030->5->21->L->6 | 2030->5->22->L->6 | 2030->5->23->L->6 | 2030->5->24->L->6 | 2030->5->21->NL->6 | 2030->5->22->NL->6 | 2030->5->23->NL->6 | 2030->5->24->NL->6 | 2030->6->21->L->6 | 2030->6->22->L->6 | 2030->6->23->L->6 | 2030->6->24->L->6 | 2030->6->21->NL->6 | 2030->6->22->NL->6 | 2030->6->23->NL->6 | 2030->6->24->NL->6 | 2030->7->21->L->6 | 2030->7->22->L->6 | 2030->7->23->L->6 | 2030->7->24->L->6 | 2030->7->21->NL->6 | 2030->7->22->NL->6 | 2030->7->23->NL->6 | 2030->7->24->NL->6 | 2030->8->21->L->6 | 2030->8->22->L->6 | 2030->8->23->L->6 | 2030->8->24->L->6 | 2030->8->21->NL->6 | 2030->8->22->NL->6 | 2030->8->23->NL->6 | 2030->8->24->NL->6 | 2030->9->21->L->6 | 2030->9->22->L->6 | 2030->9->23->L->6 | 2030->9->24->L->6 | 2030->9->21->NL->6 | 2030->9->22->NL->6 | 2030->9->23->NL->6 | 2030->9->24->NL->6
|  |  | 1 | Parinacota 220 | Parinacota 220 | Chinchorro 13.8 | 0.26079 | 0.26079 | 0.23422 | 0.23422 | 0.12127 | 0.12127 | 0.10582 | 0.10582 | 0.27399 | 0.27399 | 0.24471 | 0.24471 | 0.11721 | 0.11721 | 0.10691 | 0.10691 | 0.28615 | 0.28615 | 0.25944 | 0.25944 | 0.13043 | 0.13043 | 0.11421 | 0.11421 | 0.28893 | 0.28893 | 0.25305 | 0.25305 | 0.11737 | 0.11737 | 0.10357 | 0.10357 | 0.28878 | 0.28878 | 0.25233 | 0.25233 | 0.11673 | 0.11673 | 0.10133 | 0.10133 | 0.30937 | 0.30937 | 0.27489 | 0.27489 | 0.12861 | 0.12861 | 0.11292 | 0.11292 | 0.29296 | 0.29296 | 0.25904 | 0.25904 | 0.12723 | 0.12723 | 0.11033 | 0.11033 | 0.24114 | 0.24114 | 0.21388 | 0.21388 | 0.15002 | 0.15002 | 0.13013 | 0.13013 | 0.27559 | 0.27559 | 0.24365 | 0.24365 | 0.11664 | 0.11664 | 0.10144 | 0.10144 | 0.28008 | 0.28008 | 0.24568 | 0.24568 | 0.11381 | 0.11381 | 0.096685 | 0.096685 | 0.25337 | 0.25337 | 0.22256 | 0.22256 | 0.12051 | 0.12051 | 0.10435 | 0.10435 | 0.25857 | 0.25857 | 0.22903 | 0.22903 | 0.10249 | 0.10249 | 0.09335 | 0.09335 | 0.26243 | 0.26243 | 0.23569 | 0.23569 | 0.12204 | 0.12204 | 0.10648 | 0.10648 | 0.27604 | 0.27604 | 0.24654 | 0.24654 | 0.11809 | 0.11809 | 0.10772 | 0.10772 | 0.28858 | 0.28858 | 0.26165 | 0.26165 | 0.13154 | 0.13154 | 0.11517 | 0.11517 | 0.28748 | 0.28748 | 0.25178 | 0.25178 | 0.11679 | 0.11679 | 0.10305 | 0.10305 | 0.28797 | 0.28797 | 0.25162 | 0.25162 | 0.1164 | 0.1164 | 0.10105 | 0.10105 | 0.30758 | 0.30758 | 0.27331 | 0.27331 | 0.12787 | 0.12787 | 0.11227 | 0.11227 | 0.29073 | 0.29073 | 0.25706 | 0.25706 | 0.12626 | 0.12626 | 0.10949 | 0.10949 | 0.23903 | 0.23903 | 0.21201 | 0.21201 | 0.14872 | 0.14872 | 0.12899 | 0.12899 | 0.27349 | 0.27349 | 0.24178 | 0.24178 | 0.11575 | 0.11575 | 0.10067 | 0.10067 | 0.27827 | 0.27827 | 0.24409 | 0.24409 | 0.11306 | 0.11306 | 0.09606 | 0.09606 | 0.25095 | 0.25095 | 0.22043 | 0.22043 | 0.11936 | 0.11936 | 0.10336 | 0.10336 | 0.25675 | 0.25675 | 0.22741 | 0.22741 | 0.10176 | 0.10176 | 0.092695 | 0.092695 | 0.26068 | 0.26068 | 0.23411 | 0.23411 | 0.12122 | 0.12122 | 0.10577 | 0.10577 | 0.27373 | 0.27373 | 0.24448 | 0.24448 | 0.1171 | 0.1171 | 0.10681 | 0.10681 | 0.28646 | 0.28646 | 0.25971 | 0.25971 | 0.13057 | 0.13057 | 0.11432 | 0.11432 | 0.29249 | 0.29249 | 0.25616 | 0.25616 | 0.11882 | 0.11882 | 0.10484 | 0.10484 | 0.29219 | 0.29219 | 0.25531 | 0.25531 | 0.11811 | 0.11811 | 0.10254 | 0.10254 | 0.31282 | 0.31282 | 0.27796 | 0.27796 | 0.13004 | 0.13004 | 0.11418 | 0.11418 | 0.29505 | 0.29505 | 0.26088 | 0.26088 | 0.12813 | 0.12813 | 0.11112 | 0.11112 | 0.24288 | 0.24288 | 0.21543 | 0.21543 | 0.15111 | 0.15111 | 0.13107 | 0.13107 | 0.27783 | 0.27783 | 0.24563 | 0.24563 | 0.11758 | 0.11758 | 0.10226 | 0.10226 | 0.28325 | 0.28325 | 0.24846 | 0.24846 | 0.11509 | 0.11509 | 0.097775 | 0.097775 | 0.25611 | 0.25611 | 0.22496 | 0.22496 | 0.12181 | 0.12181 | 0.10548 | 0.10548 | 0.26157 | 0.26157 | 0.23168 | 0.23168 | 0.10368 | 0.10368 | 0.094435 | 0.094435 | 0.26534 | 0.26534 | 0.2383 | 0.2383 | 0.12339 | 0.12339 | 0.10766 | 0.10766 | 0.27859 | 0.27859 | 0.24882 | 0.24882 | 0.11918 | 0.11918 | 0.10871 | 0.10871 | 0.292 | 0.292 | 0.26475 | 0.26475 | 0.13309 | 0.13309 | 0.11654 | 0.11654 | 0.29938 | 0.29938 | 0.2622 | 0.2622 | 0.12162 | 0.12162 | 0.10731 | 0.10731 | 0.29906 | 0.29906 | 0.26132 | 0.26132 | 0.12089 | 0.12089 | 0.10494 | 0.10494 | 0.32026 | 0.32026 | 0.28457 | 0.28457 | 0.13314 | 0.13314 | 0.11689 | 0.11689 | 0.30216 | 0.30216 | 0.26717 | 0.26717 | 0.13123 | 0.13123 | 0.11379 | 0.11379 | 0.24875 | 0.24875 | 0.22063 | 0.22063 | 0.15476 | 0.15476 | 0.13423 | 0.13423 | 0.28507 | 0.28507 | 0.25201 | 0.25201 | 0.12065 | 0.12065 | 0.10493 | 0.10493 | 0.29032 | 0.29032 | 0.25466 | 0.25466 | 0.11797 | 0.11797 | 0.10022 | 0.10022 | 0.26261 | 0.26261 | 0.23067 | 0.23067 | 0.1249 | 0.1249 | 0.10816 | 0.10816 | 0.26797 | 0.26797 | 0.23735 | 0.23735 | 0.10621 | 0.10621 | 0.096745 | 0.096745 | [5 empty] | 1 | Parinacota 220 | Parinacota 220 | Chinchorro 13.8 | 0.22792 | 0.22792 | 0.24101 | 0.24101 | 0.099445 | 0.099445 | 0.10067 | 0.10067 | 0.235 | 0.235 | 0.2433 | 0.2433 | 0.096265 | 0.096265 | 0.094345 | 0.094345 | 0.2436 | 0.2436 | 0.24987 | 0.24987 | 0.10652 | 0.10652 | 0.10612 | 0.10612 | 0.24447 | 0.24447 | 0.25953 | 0.25953 | 0.09525 | 0.09525 | 0.091905 | 0.091905 | 0.24297 | 0.24297 | 0.25652 | 0.25652 | 0.09228 | 0.09228 | 0.086635 | 0.086635 | 0.26621 | 0.26621 | 0.28945 | 0.28945 | 0.10742 | 0.10742 | 0.10952 | 0.10952 | 0.24427 | 0.24427 | 0.25203 | 0.25203 | 0.10321 | 0.10321 | 0.10356 | 0.10356 | 0.2081 | 0.2081 | 0.21797 | 0.21797 | 0.1241 | 0.1241 | 0.12373 | 0.12373 | 0.2345 | 0.2345 | 0.24238 | 0.24238 | 0.095705 | 0.095705 | 0.095185 | 0.095185 | 0.23796 | 0.23796 | 0.25162 | 0.25162 | 0.09218 | 0.09218 | 0.09148 | 0.09148 | 0.21524 | 0.21524 | 0.22675 | 0.22675 | 0.0988 | 0.0988 | 0.10025 | 0.10025 | 0.21874 | 0.21874 | 0.22853 | 0.22853 | 0.087825 | 0.087825 | 0.088985 | 0.088985 | 0.22935 | 0.22935 | 0.24252 | 0.24252 | 0.10007 | 0.10007 | 0.1013 | 0.1013 | 0.23675 | 0.23675 | 0.24513 | 0.24513 | 0.096985 | 0.096985 | 0.095055 | 0.095055 | 0.24566 | 0.24566 | 0.25199 | 0.25199 | 0.10742 | 0.10742 | 0.10702 | 0.10702 | 0.24325 | 0.24325 | 0.25823 | 0.25823 | 0.09477 | 0.09477 | 0.091445 | 0.091445 | 0.2423 | 0.2423 | 0.2558 | 0.2558 | 0.092025 | 0.092025 | 0.086395 | 0.086395 | 0.26468 | 0.26468 | 0.28779 | 0.28779 | 0.1068 | 0.1068 | 0.10888 | 0.10888 | 0.24242 | 0.24242 | 0.25011 | 0.25011 | 0.10243 | 0.10243 | 0.10278 | 0.10278 | 0.20627 | 0.20627 | 0.21607 | 0.21607 | 0.12301 | 0.12301 | 0.12265 | 0.12265 | 0.23271 | 0.23271 | 0.24052 | 0.24052 | 0.094975 | 0.094975 | 0.09446 | 0.09446 | 0.23642 | 0.23642 | 0.24999 | 0.24999 | 0.09158 | 0.09158 | 0.090885 | 0.090885 | 0.21319 | 0.21319 | 0.22459 | 0.22459 | 0.097855 | 0.097855 | 0.0993 | 0.0993 | 0.21719 | 0.21719 | 0.22691 | 0.22691 | 0.087205 | 0.087205 | 0.088355 | 0.088355 | 0.22782 | 0.22782 | 0.24091 | 0.24091 | 0.099405 | 0.099405 | 0.10063 | 0.10063 | 0.23477 | 0.23477 | 0.24308 | 0.24308 | 0.09617 | 0.09617 | 0.09426 | 0.09426 | 0.24385 | 0.24385 | 0.25013 | 0.25013 | 0.10663 | 0.10663 | 0.10623 | 0.10623 | 0.24749 | 0.24749 | 0.26272 | 0.26272 | 0.09642 | 0.09642 | 0.093035 | 0.093035 | 0.24585 | 0.24585 | 0.25955 | 0.25955 | 0.09337 | 0.09337 | 0.08766 | 0.08766 | 0.26919 | 0.26919 | 0.29268 | 0.29268 | 0.10862 | 0.10862 | 0.11074 | 0.11074 | 0.24602 | 0.24602 | 0.25383 | 0.25383 | 0.10395 | 0.10395 | 0.1043 | 0.1043 | 0.2096 | 0.2096 | 0.21954 | 0.21954 | 0.125 | 0.125 | 0.12462 | 0.12462 | 0.2364 | 0.2364 | 0.24434 | 0.24434 | 0.09648 | 0.09648 | 0.09596 | 0.09596 | 0.24065 | 0.24065 | 0.25446 | 0.25446 | 0.09322 | 0.09322 | 0.092515 | 0.092515 | 0.21757 | 0.21757 | 0.2292 | 0.2292 | 0.099865 | 0.099865 | 0.10134 | 0.10134 | 0.22127 | 0.22127 | 0.23117 | 0.23117 | 0.088845 | 0.088845 | 0.090015 | 0.090015 | 0.23189 | 0.23189 | 0.24521 | 0.24521 | 0.10118 | 0.10118 | 0.10243 | 0.10243 | 0.23894 | 0.23894 | 0.2474 | 0.2474 | 0.09788 | 0.09788 | 0.095935 | 0.095935 | 0.24857 | 0.24857 | 0.25498 | 0.25498 | 0.10869 | 0.10869 | 0.10829 | 0.10829 | 0.25331 | 0.25331 | 0.26891 | 0.26891 | 0.09869 | 0.09869 | 0.09523 | 0.09523 | 0.25162 | 0.25162 | 0.26565 | 0.26565 | 0.09557 | 0.09557 | 0.08972 | 0.08972 | 0.27559 | 0.27559 | 0.29964 | 0.29964 | 0.1112 | 0.1112 | 0.11338 | 0.11338 | 0.25195 | 0.25195 | 0.25995 | 0.25995 | 0.10645 | 0.10645 | 0.10681 | 0.10681 | 0.21466 | 0.21466 | 0.22485 | 0.22485 | 0.12802 | 0.12802 | 0.12763 | 0.12763 | 0.24255 | 0.24255 | 0.2507 | 0.2507 | 0.09899 | 0.09899 | 0.098455 | 0.098455 | 0.24666 | 0.24666 | 0.26082 | 0.26082 | 0.09555 | 0.09555 | 0.094825 | 0.094825 | 0.22309 | 0.22309 | 0.23503 | 0.23503 | 0.1024 | 0.1024 | 0.10391 | 0.10391 | 0.22668 | 0.22668 | 0.23683 | 0.23683 | 0.09102 | 0.09102 | 0.09222 | 0.09222 | [5 empty] | 1 | Parinacota 220 | Parinacota 220 | Chinchorro 13.8 | 0.28706 | 0.28706 | 0.332 | 0.332 | 0.11414 | 0.11414 | 0.13623 | 0.13623 | 0.29485 | 0.29485 | 0.33977 | 0.33977 | 0.10967 | 0.10967 | 0.13001 | 0.13001 | 0.29629 | 0.29629 | 0.34553 | 0.34553 | 0.12734 | 0.12734 | 0.15004 | 0.15004 | 0.31732 | 0.31732 | 0.3824 | 0.3824 | 0.10303 | 0.10303 | 0.12685 | 0.12685 | 0.31213 | 0.31213 | 0.378 | 0.378 | 0.094225 | 0.094225 | 0.11696 | 0.11696 | 0.3293 | 0.3293 | 0.392 | 0.392 | 0.12025 | 0.12025 | 0.14438 | 0.14438 | 0.28154 | 0.28154 | 0.33144 | 0.33144 | 0.11282 | 0.11282 | 0.13505 | 0.13505 | 0.26075 | 0.26075 | 0.30449 | 0.30449 | 0.13809 | 0.13809 | 0.16309 | 0.16309 | 0.28633 | 0.28633 | 0.33115 | 0.33115 | 0.10383 | 0.10383 | 0.11969 | 0.11969 | 0.30372 | 0.30372 | 0.35204 | 0.35204 | 0.10471 | 0.10471 | 0.12691 | 0.12691 | 0.27661 | 0.27661 | 0.31717 | 0.31717 | 0.11324 | 0.11324 | 0.13059 | 0.13059 | 0.26503 | 0.26503 | 0.30357 | 0.30357 | 0.094585 | 0.094585 | 0.11099 | 0.11099 | 0.28886 | 0.28886 | 0.33408 | 0.33408 | 0.11485 | 0.11485 | 0.13708 | 0.13708 | 0.29707 | 0.29707 | 0.34231 | 0.34231 | 0.11049 | 0.11049 | 0.13098 | 0.13098 | 0.2988 | 0.2988 | 0.34846 | 0.34846 | 0.12841 | 0.12841 | 0.15131 | 0.15131 | 0.31573 | 0.31573 | 0.3805 | 0.3805 | 0.10251 | 0.10251 | 0.12622 | 0.12622 | 0.31127 | 0.31127 | 0.37695 | 0.37695 | 0.09396 | 0.09396 | 0.11664 | 0.11664 | 0.32739 | 0.32739 | 0.38974 | 0.38974 | 0.11956 | 0.11956 | 0.14354 | 0.14354 | 0.2794 | 0.2794 | 0.32892 | 0.32892 | 0.11196 | 0.11196 | 0.13402 | 0.13402 | 0.25847 | 0.25847 | 0.30183 | 0.30183 | 0.13687 | 0.13687 | 0.16166 | 0.16166 | 0.28415 | 0.28415 | 0.32863 | 0.32863 | 0.10304 | 0.10304 | 0.11878 | 0.11878 | 0.30175 | 0.30175 | 0.34976 | 0.34976 | 0.10403 | 0.10403 | 0.12609 | 0.12609 | 0.27398 | 0.27398 | 0.31415 | 0.31415 | 0.11216 | 0.11216 | 0.12934 | 0.12934 | 0.26315 | 0.26315 | 0.30143 | 0.30143 | 0.093915 | 0.093915 | 0.11021 | 0.11021 | 0.28693 | 0.28693 | 0.33186 | 0.33186 | 0.11409 | 0.11409 | 0.13617 | 0.13617 | 0.29457 | 0.29457 | 0.33945 | 0.33945 | 0.10957 | 0.10957 | 0.12988 | 0.12988 | 0.29661 | 0.29661 | 0.3459 | 0.3459 | 0.12746 | 0.12746 | 0.15019 | 0.15019 | 0.32123 | 0.32123 | 0.38711 | 0.38711 | 0.1043 | 0.1043 | 0.12842 | 0.12842 | 0.31583 | 0.31583 | 0.38247 | 0.38247 | 0.09534 | 0.09534 | 0.11835 | 0.11835 | 0.33297 | 0.33297 | 0.39637 | 0.39637 | 0.12159 | 0.12159 | 0.14599 | 0.14599 | 0.28355 | 0.28355 | 0.33381 | 0.33381 | 0.11363 | 0.11363 | 0.13601 | 0.13601 | 0.26263 | 0.26263 | 0.30668 | 0.30668 | 0.13908 | 0.13908 | 0.16426 | 0.16426 | 0.28865 | 0.28865 | 0.33384 | 0.33384 | 0.10468 | 0.10468 | 0.12066 | 0.12066 | 0.30716 | 0.30716 | 0.35602 | 0.35602 | 0.10589 | 0.10589 | 0.12834 | 0.12834 | 0.2796 | 0.2796 | 0.3206 | 0.3206 | 0.11446 | 0.11446 | 0.13201 | 0.13201 | 0.2681 | 0.2681 | 0.30708 | 0.30708 | 0.09568 | 0.09568 | 0.11228 | 0.11228 | 0.29206 | 0.29206 | 0.33779 | 0.33779 | 0.11613 | 0.11613 | 0.1386 | 0.1386 | 0.29981 | 0.29981 | 0.34548 | 0.34548 | 0.11152 | 0.11152 | 0.13219 | 0.13219 | 0.30235 | 0.30235 | 0.35259 | 0.35259 | 0.12993 | 0.12993 | 0.1531 | 0.1531 | 0.32879 | 0.32879 | 0.39622 | 0.39622 | 0.10676 | 0.10676 | 0.13144 | 0.13144 | 0.32325 | 0.32325 | 0.39147 | 0.39147 | 0.09758 | 0.09758 | 0.12113 | 0.12113 | 0.34089 | 0.34089 | 0.40581 | 0.40581 | 0.12448 | 0.12448 | 0.14946 | 0.14946 | 0.29039 | 0.29039 | 0.34186 | 0.34186 | 0.11636 | 0.11636 | 0.1393 | 0.1393 | 0.26898 | 0.26898 | 0.3141 | 0.3141 | 0.14244 | 0.14244 | 0.16823 | 0.16823 | 0.29617 | 0.29617 | 0.34253 | 0.34253 | 0.10741 | 0.10741 | 0.12381 | 0.12381 | 0.31483 | 0.31483 | 0.36491 | 0.36491 | 0.10853 | 0.10853 | 0.13155 | 0.13155 | 0.2867 | 0.2867 | 0.32874 | 0.32874 | 0.11736 | 0.11736 | 0.13536 | 0.13536 | 0.27466 | 0.27466 | 0.31461 | 0.31461 | 0.09802 | 0.09802 | 0.11503 | 0.11503 | [5 empty] | 1 | Parinacota 220 | Parinacota 220 | Chinchorro 13.8 | 0.34861 | 0.34861 | 0.34347 | 0.34347 | 0.14591 | 0.14591 | 0.14513 | 0.14513 | 0.3572 | 0.3572 | 0.35818 | 0.35818 | 0.13875 | 0.13875 | 0.13517 | 0.13517 | 0.36495 | 0.36495 | 0.36355 | 0.36355 | 0.1596 | 0.1596 | 0.15973 | 0.15973 | 0.40463 | 0.40463 | 0.40435 | 0.40435 | 0.13677 | 0.13677 | 0.13434 | 0.13434 | 0.40083 | 0.40083 | 0.39276 | 0.39276 | 0.1288 | 0.1288 | 0.12781 | 0.12781 | 0.41452 | 0.41452 | 0.41315 | 0.41315 | 0.15569 | 0.15569 | 0.15338 | 0.15338 | 0.36047 | 0.36047 | 0.36312 | 0.36312 | 0.14891 | 0.14891 | 0.14823 | 0.14823 | 0.32259 | 0.32259 | 0.3114 | 0.3114 | 0.1768 | 0.1768 | 0.17464 | 0.17464 | 0.3552 | 0.3552 | 0.35303 | 0.35303 | 0.12746 | 0.12746 | 0.13081 | 0.13081 | 0.36916 | 0.36916 | 0.35777 | 0.35777 | 0.13856 | 0.13856 | 0.13617 | 0.13617 | 0.32654 | 0.32654 | 0.32274 | 0.32274 | 0.13701 | 0.13701 | 0.13409 | 0.13409 | 0.32121 | 0.32121 | 0.31488 | 0.31488 | 0.11852 | 0.11852 | 0.11694 | 0.11694 | 0.3508 | 0.3508 | 0.34563 | 0.34563 | 0.14683 | 0.14683 | 0.14603 | 0.14603 | 0.35988 | 0.35988 | 0.36086 | 0.36086 | 0.1398 | 0.1398 | 0.13619 | 0.13619 | 0.36804 | 0.36804 | 0.36662 | 0.36662 | 0.16095 | 0.16095 | 0.16108 | 0.16108 | 0.4026 | 0.4026 | 0.40232 | 0.40232 | 0.13609 | 0.13609 | 0.13367 | 0.13367 | 0.39971 | 0.39971 | 0.39167 | 0.39167 | 0.12844 | 0.12844 | 0.12745 | 0.12745 | 0.41213 | 0.41213 | 0.41078 | 0.41078 | 0.15479 | 0.15479 | 0.15249 | 0.15249 | 0.35773 | 0.35773 | 0.36036 | 0.36036 | 0.14778 | 0.14778 | 0.1471 | 0.1471 | 0.31977 | 0.31977 | 0.30867 | 0.30867 | 0.17525 | 0.17525 | 0.17311 | 0.17311 | 0.35249 | 0.35249 | 0.35034 | 0.35034 | 0.12649 | 0.12649 | 0.12981 | 0.12981 | 0.36677 | 0.36677 | 0.35545 | 0.35545 | 0.13767 | 0.13767 | 0.13529 | 0.13529 | 0.32343 | 0.32343 | 0.31967 | 0.31967 | 0.1357 | 0.1357 | 0.13281 | 0.13281 | 0.31894 | 0.31894 | 0.31266 | 0.31266 | 0.11768 | 0.11768 | 0.11612 | 0.11612 | 0.34846 | 0.34846 | 0.34332 | 0.34332 | 0.14585 | 0.14585 | 0.14506 | 0.14506 | 0.35686 | 0.35686 | 0.35784 | 0.35784 | 0.13862 | 0.13862 | 0.13504 | 0.13504 | 0.36533 | 0.36533 | 0.36392 | 0.36392 | 0.15977 | 0.15977 | 0.1599 | 0.1599 | 0.40961 | 0.40961 | 0.40932 | 0.40932 | 0.13845 | 0.13845 | 0.136 | 0.136 | 0.40557 | 0.40557 | 0.39741 | 0.39741 | 0.13032 | 0.13032 | 0.12932 | 0.12932 | 0.41914 | 0.41914 | 0.41776 | 0.41776 | 0.15743 | 0.15743 | 0.15509 | 0.15509 | 0.36304 | 0.36304 | 0.36572 | 0.36572 | 0.14998 | 0.14998 | 0.14929 | 0.14929 | 0.32492 | 0.32492 | 0.31365 | 0.31365 | 0.17808 | 0.17808 | 0.17589 | 0.17589 | 0.35808 | 0.35808 | 0.3559 | 0.3559 | 0.1285 | 0.1285 | 0.13187 | 0.13187 | 0.37333 | 0.37333 | 0.36181 | 0.36181 | 0.14013 | 0.14013 | 0.13771 | 0.13771 | 0.33008 | 0.33008 | 0.32623 | 0.32623 | 0.1385 | 0.1385 | 0.13554 | 0.13554 | 0.32493 | 0.32493 | 0.31852 | 0.31852 | 0.11989 | 0.11989 | 0.1183 | 0.1183 | 0.35468 | 0.35468 | 0.34946 | 0.34946 | 0.14846 | 0.14846 | 0.14766 | 0.14766 | 0.36321 | 0.36321 | 0.36419 | 0.36419 | 0.14108 | 0.14108 | 0.13745 | 0.13745 | 0.37241 | 0.37241 | 0.37097 | 0.37097 | 0.16287 | 0.16287 | 0.16299 | 0.16299 | 0.41925 | 0.41925 | 0.41896 | 0.41896 | 0.14172 | 0.14172 | 0.1392 | 0.1392 | 0.41511 | 0.41511 | 0.40675 | 0.40675 | 0.13339 | 0.13339 | 0.13236 | 0.13236 | 0.42912 | 0.42912 | 0.42771 | 0.42771 | 0.16117 | 0.16117 | 0.15877 | 0.15877 | 0.37179 | 0.37179 | 0.37454 | 0.37454 | 0.1536 | 0.1536 | 0.15288 | 0.15288 | 0.33276 | 0.33276 | 0.32122 | 0.32122 | 0.18238 | 0.18238 | 0.18014 | 0.18014 | 0.3674 | 0.3674 | 0.36516 | 0.36516 | 0.13184 | 0.13184 | 0.13531 | 0.13531 | 0.38266 | 0.38266 | 0.37085 | 0.37085 | 0.14363 | 0.14363 | 0.14115 | 0.14115 | 0.33846 | 0.33846 | 0.33452 | 0.33452 | 0.14201 | 0.14201 | 0.13898 | 0.13898 | 0.33288 | 0.33288 | 0.32632 | 0.32632 | 0.12283 | 0.12283 | 0.12119 | 0.12119 | [5 empty] | 1 | Parinacota 220 | Parinacota 220 | Chinchorro 13.8 | 0.32468 | 0.32468 | 0.30763 | 0.30763 | 0.13755 | 0.13755 | 0.13623 | 0.13623 | 0.33735 | 0.33735 | 0.31016 | 0.31016 | 0.12122 | 0.12122 | 0.11706 | 0.11706 | 0.33541 | 0.33541 | 0.31355 | 0.31355 | 0.15063 | 0.15063 | 0.14152 | 0.14152 | 0.38165 | 0.38165 | 0.34464 | 0.34464 | 0.12754 | 0.12754 | 0.12349 | 0.12349 | 0.37487 | 0.37487 | 0.34102 | 0.34102 | 0.12395 | 0.12395 | 0.12135 | 0.12135 | 0.39352 | 0.39352 | 0.36768 | 0.36768 | 0.1502 | 0.1502 | 0.14513 | 0.14513 | 0.34553 | 0.34553 | 0.35655 | 0.35655 | 0.14537 | 0.14537 | 0.15719 | 0.15719 | 0.29657 | 0.29657 | 0.34264 | 0.34264 | 0.16925 | 0.16925 | 0.2084 | 0.2084 | 0.33398 | 0.33398 | 0.37872 | 0.37872 | 0.13056 | 0.13056 | 0.16245 | 0.16245 | 0.33924 | 0.33924 | 0.38114 | 0.38114 | 0.1342 | 0.1342 | 0.16074 | 0.16074 | 0.30381 | 0.30381 | 0.35534 | 0.35534 | 0.12923 | 0.12923 | 0.15958 | 0.15958 | 0.29927 | 0.29927 | 0.31572 | 0.31572 | 0.11186 | 0.11186 | 0.12309 | 0.12309 | 0.32672 | 0.32672 | 0.30956 | 0.30956 | 0.13841 | 0.13841 | 0.13709 | 0.13709 | 0.33987 | 0.33987 | 0.31248 | 0.31248 | 0.12213 | 0.12213 | 0.11793 | 0.11793 | 0.33825 | 0.33825 | 0.31621 | 0.31621 | 0.1519 | 0.1519 | 0.14272 | 0.14272 | 0.37974 | 0.37974 | 0.34292 | 0.34292 | 0.1269 | 0.1269 | 0.12287 | 0.12287 | 0.37383 | 0.37383 | 0.34007 | 0.34007 | 0.12361 | 0.12361 | 0.12101 | 0.12101 | 0.39125 | 0.39125 | 0.36557 | 0.36557 | 0.14933 | 0.14933 | 0.1443 | 0.1443 | 0.3429 | 0.3429 | 0.35384 | 0.35384 | 0.14427 | 0.14427 | 0.15599 | 0.15599 | 0.29397 | 0.29397 | 0.33964 | 0.33964 | 0.16776 | 0.16776 | 0.20658 | 0.20658 | 0.33143 | 0.33143 | 0.37583 | 0.37583 | 0.12956 | 0.12956 | 0.16121 | 0.16121 | 0.33704 | 0.33704 | 0.37866 | 0.37866 | 0.13334 | 0.13334 | 0.15971 | 0.15971 | 0.30092 | 0.30092 | 0.35196 | 0.35196 | 0.12799 | 0.12799 | 0.15806 | 0.15806 | 0.29716 | 0.29716 | 0.31349 | 0.31349 | 0.11107 | 0.11107 | 0.12222 | 0.12222 | 0.32454 | 0.32454 | 0.3075 | 0.3075 | 0.13749 | 0.13749 | 0.13617 | 0.13617 | 0.33703 | 0.33703 | 0.30986 | 0.30986 | 0.12111 | 0.12111 | 0.11694 | 0.11694 | 0.33576 | 0.33576 | 0.31388 | 0.31388 | 0.15078 | 0.15078 | 0.14167 | 0.14167 | 0.38635 | 0.38635 | 0.34889 | 0.34889 | 0.12911 | 0.12911 | 0.12501 | 0.12501 | 0.3793 | 0.3793 | 0.34505 | 0.34505 | 0.12542 | 0.12542 | 0.12279 | 0.12279 | 0.39791 | 0.39791 | 0.37179 | 0.37179 | 0.15188 | 0.15188 | 0.14675 | 0.14675 | 0.348 | 0.348 | 0.35909 | 0.35909 | 0.14641 | 0.14641 | 0.15832 | 0.15832 | 0.29872 | 0.29872 | 0.34512 | 0.34512 | 0.17047 | 0.17047 | 0.20991 | 0.20991 | 0.33669 | 0.33669 | 0.38179 | 0.38179 | 0.13162 | 0.13162 | 0.16377 | 0.16377 | 0.34308 | 0.34308 | 0.38544 | 0.38544 | 0.13572 | 0.13572 | 0.16256 | 0.16256 | 0.3071 | 0.3071 | 0.35918 | 0.35918 | 0.13062 | 0.13062 | 0.16131 | 0.16131 | 0.30273 | 0.30273 | 0.31938 | 0.31938 | 0.11316 | 0.11316 | 0.12452 | 0.12452 | 0.33034 | 0.33034 | 0.31299 | 0.31299 | 0.13995 | 0.13995 | 0.13861 | 0.13861 | 0.34302 | 0.34302 | 0.31537 | 0.31537 | 0.12326 | 0.12326 | 0.11903 | 0.11903 | 0.34226 | 0.34226 | 0.31996 | 0.31996 | 0.1537 | 0.1537 | 0.14441 | 0.14441 | 0.39544 | 0.39544 | 0.3571 | 0.3571 | 0.13215 | 0.13215 | 0.12796 | 0.12796 | 0.38822 | 0.38822 | 0.35317 | 0.35317 | 0.12837 | 0.12837 | 0.12567 | 0.12567 | 0.40737 | 0.40737 | 0.38064 | 0.38064 | 0.15549 | 0.15549 | 0.15024 | 0.15024 | 0.35639 | 0.35639 | 0.36775 | 0.36775 | 0.14994 | 0.14994 | 0.16213 | 0.16213 | 0.30593 | 0.30593 | 0.35345 | 0.35345 | 0.17459 | 0.17459 | 0.21498 | 0.21498 | 0.34545 | 0.34545 | 0.39172 | 0.39172 | 0.13504 | 0.13504 | 0.16803 | 0.16803 | 0.35164 | 0.35164 | 0.39507 | 0.39507 | 0.13911 | 0.13911 | 0.16662 | 0.16662 | 0.31489 | 0.31489 | 0.3683 | 0.3683 | 0.13393 | 0.13393 | 0.1654 | 0.1654 | 0.31015 | 0.31015 | 0.32719 | 0.32719 | 0.11593 | 0.11593 | 0.12757 | 0.12757 | [5 empty] | 1 | Parinacota 220 | Parinacota 220 | Chinchorro 13.8 | 0.3453 | 0.3453 | 0.30817 | 0.30817 | 0.15699 | 0.15699 | 0.13978 | 0.13978 | 0.35563 | 0.35563 | 0.32493 | 0.32493 | 0.13834 | 0.13834 | 0.13031 | 0.13031 | 0.36264 | 0.36264 | 0.33244 | 0.33244 | 0.16606 | 0.16606 | 0.15133 | 0.15133 | 0.36864 | 0.36864 | 0.34246 | 0.34246 | 0.13901 | 0.13901 | 0.1302 | 0.1302 | 0.36516 | 0.36516 | 0.33892 | 0.33892 | 0.13512 | 0.13512 | 0.12591 | 0.12591 | 0.40811 | 0.40811 | 0.36395 | 0.36395 | 0.16308 | 0.16308 | 0.14525 | 0.14525 | 0.38655 | 0.38655 | 0.35283 | 0.35283 | 0.169 | 0.169 | 0.15213 | 0.15213 | 0.33768 | 0.33768 | 0.29449 | 0.29449 | 0.20669 | 0.20669 | 0.18024 | 0.18024 | 0.37076 | 0.37076 | 0.3335 | 0.3335 | 0.15979 | 0.15979 | 0.13617 | 0.13617 | 0.37905 | 0.37905 | 0.34205 | 0.34205 | 0.15921 | 0.15921 | 0.13692 | 0.13692 | 0.36207 | 0.36207 | 0.31556 | 0.31556 | 0.16384 | 0.16384 | 0.14205 | 0.14205 | 0.35342 | 0.35342 | 0.31341 | 0.31341 | 0.14258 | 0.14258 | 0.12688 | 0.12688 | 0.34746 | 0.34746 | 0.31011 | 0.31011 | 0.15797 | 0.15797 | 0.14066 | 0.14066 | 0.35829 | 0.35829 | 0.32737 | 0.32737 | 0.13938 | 0.13938 | 0.13129 | 0.13129 | 0.36571 | 0.36571 | 0.33526 | 0.33526 | 0.16747 | 0.16747 | 0.15261 | 0.15261 | 0.36679 | 0.36679 | 0.34075 | 0.34075 | 0.13831 | 0.13831 | 0.12956 | 0.12956 | 0.36414 | 0.36414 | 0.33798 | 0.33798 | 0.13474 | 0.13474 | 0.12555 | 0.12555 | 0.40576 | 0.40576 | 0.36186 | 0.36186 | 0.16214 | 0.16214 | 0.14441 | 0.14441 | 0.38361 | 0.38361 | 0.35014 | 0.35014 | 0.16772 | 0.16772 | 0.15097 | 0.15097 | 0.33472 | 0.33472 | 0.29191 | 0.29191 | 0.20489 | 0.20489 | 0.17867 | 0.17867 | 0.36793 | 0.36793 | 0.33095 | 0.33095 | 0.15857 | 0.15857 | 0.13513 | 0.13513 | 0.3766 | 0.3766 | 0.33983 | 0.33983 | 0.15818 | 0.15818 | 0.13603 | 0.13603 | 0.35862 | 0.35862 | 0.31256 | 0.31256 | 0.16228 | 0.16228 | 0.14069 | 0.14069 | 0.35092 | 0.35092 | 0.31119 | 0.31119 | 0.14157 | 0.14157 | 0.12599 | 0.12599 | 0.34514 | 0.34514 | 0.30804 | 0.30804 | 0.15692 | 0.15692 | 0.13972 | 0.13972 | 0.35529 | 0.35529 | 0.32462 | 0.32462 | 0.13821 | 0.13821 | 0.13018 | 0.13018 | 0.36301 | 0.36301 | 0.33278 | 0.33278 | 0.16623 | 0.16623 | 0.15149 | 0.15149 | 0.37317 | 0.37317 | 0.34667 | 0.34667 | 0.14072 | 0.14072 | 0.13181 | 0.13181 | 0.36947 | 0.36947 | 0.34292 | 0.34292 | 0.13672 | 0.13672 | 0.1274 | 0.1274 | 0.41267 | 0.41267 | 0.36802 | 0.36802 | 0.1649 | 0.1649 | 0.14686 | 0.14686 | 0.38932 | 0.38932 | 0.35535 | 0.35535 | 0.17021 | 0.17021 | 0.15322 | 0.15322 | 0.34012 | 0.34012 | 0.29662 | 0.29662 | 0.20819 | 0.20819 | 0.18155 | 0.18155 | 0.37376 | 0.37376 | 0.3362 | 0.3362 | 0.16109 | 0.16109 | 0.13727 | 0.13727 | 0.38333 | 0.38333 | 0.34591 | 0.34591 | 0.16101 | 0.16101 | 0.13847 | 0.13847 | 0.36598 | 0.36598 | 0.31898 | 0.31898 | 0.16561 | 0.16561 | 0.14358 | 0.14358 | 0.35752 | 0.35752 | 0.31704 | 0.31704 | 0.14422 | 0.14422 | 0.12835 | 0.12835 | 0.35131 | 0.35131 | 0.31354 | 0.31354 | 0.15972 | 0.15972 | 0.14222 | 0.14222 | 0.36161 | 0.36161 | 0.33039 | 0.33039 | 0.14067 | 0.14067 | 0.1325 | 0.1325 | 0.37005 | 0.37005 | 0.33923 | 0.33923 | 0.16945 | 0.16945 | 0.15442 | 0.15442 | 0.38196 | 0.38196 | 0.35484 | 0.35484 | 0.14403 | 0.14403 | 0.13491 | 0.13491 | 0.37816 | 0.37816 | 0.35099 | 0.35099 | 0.13992 | 0.13992 | 0.13039 | 0.13039 | 0.42248 | 0.42248 | 0.37677 | 0.37677 | 0.16882 | 0.16882 | 0.15036 | 0.15036 | 0.3987 | 0.3987 | 0.36392 | 0.36392 | 0.17431 | 0.17431 | 0.15691 | 0.15691 | 0.34834 | 0.34834 | 0.30378 | 0.30378 | 0.21321 | 0.21321 | 0.18593 | 0.18593 | 0.38349 | 0.38349 | 0.34496 | 0.34496 | 0.16528 | 0.16528 | 0.14084 | 0.14084 | 0.39291 | 0.39291 | 0.35456 | 0.35456 | 0.16503 | 0.16503 | 0.14192 | 0.14192 | 0.37527 | 0.37527 | 0.32708 | 0.32708 | 0.16981 | 0.16981 | 0.14722 | 0.14722 | 0.36627 | 0.36627 | 0.3248 | 0.3248 | 0.14775 | 0.14775 | 0.1315 | 0.1315
|  |  | 2 | Pozo Almonte 220 | Pozo Almonte 220 | Pozo Almonte 023 | 0.15735 | 0.15735 | 0.14967 | 0.14967 | 0.073205 | 0.073205 | 0.070335 | 0.070335 | 0.15656 | 0.15656 | 0.14936 | 0.14936 | 0.06756 | 0.06756 | 0.064505 | 0.064505 | 0.16235 | 0.16235 | 0.15554 | 0.15554 | 0.073475 | 0.073475 | 0.06912 | 0.06912 | 0.14462 | 0.14462 | 0.13673 | 0.13673 | 0.05633 | 0.05633 | 0.054525 | 0.054525 | 0.13687 | 0.13687 | 0.12957 | 0.12957 | 0.05352 | 0.05352 | 0.051525 | 0.051525 | 0.15521 | 0.15521 | 0.15154 | 0.15154 | 0.060055 | 0.060055 | 0.058535 | 0.058535 | 0.14308 | 0.14308 | 0.14018 | 0.14018 | 0.06099 | 0.06099 | 0.058965 | 0.058965 | 0.13569 | 0.13569 | 0.13114 | 0.13114 | 0.08512 | 0.08512 | 0.08083 | 0.08083 | 0.15331 | 0.15331 | 0.14647 | 0.14647 | 0.064185 | 0.064185 | 0.06088 | 0.06088 | 0.17828 | 0.17828 | 0.16834 | 0.16834 | 0.071825 | 0.071825 | 0.0669 | 0.0669 | 0.15838 | 0.15838 | 0.15093 | 0.15093 | 0.073695 | 0.073695 | 0.069565 | 0.069565 | 0.15106 | 0.15106 | 0.1455 | 0.1455 | 0.06363 | 0.06363 | 0.065215 | 0.065215 | 0.15504 | 0.15504 | 0.14748 | 0.14748 | 0.072135 | 0.072135 | 0.069305 | 0.069305 | 0.15454 | 0.15454 | 0.14744 | 0.14744 | 0.06669 | 0.06669 | 0.063675 | 0.063675 | 0.16124 | 0.16124 | 0.15449 | 0.15449 | 0.072975 | 0.072975 | 0.06865 | 0.06865 | 0.13725 | 0.13725 | 0.12977 | 0.12977 | 0.05346 | 0.05346 | 0.05175 | 0.05175 | 0.13006 | 0.13006 | 0.12312 | 0.12312 | 0.05086 | 0.05086 | 0.048965 | 0.048965 | 0.14689 | 0.14689 | 0.14342 | 0.14342 | 0.05684 | 0.05684 | 0.0554 | 0.0554 | 0.13522 | 0.13522 | 0.13248 | 0.13248 | 0.05764 | 0.05764 | 0.05573 | 0.05573 | 0.12779 | 0.12779 | 0.12351 | 0.12351 | 0.08017 | 0.08017 | 0.07613 | 0.07613 | 0.14519 | 0.14519 | 0.1387 | 0.1387 | 0.06078 | 0.06078 | 0.057655 | 0.057655 | 0.16942 | 0.16942 | 0.15998 | 0.15998 | 0.068255 | 0.068255 | 0.063575 | 0.063575 | 0.1494 | 0.1494 | 0.14237 | 0.14237 | 0.069515 | 0.069515 | 0.06562 | 0.06562 | 0.14245 | 0.14245 | 0.13722 | 0.13722 | 0.060005 | 0.060005 | 0.0615 | 0.0615 | 0.1468 | 0.1468 | 0.13964 | 0.13964 | 0.0683 | 0.0683 | 0.06562 | 0.06562 | 0.14583 | 0.14583 | 0.13912 | 0.13912 | 0.06293 | 0.06293 | 0.060085 | 0.060085 | 0.15165 | 0.15165 | 0.14528 | 0.14528 | 0.06863 | 0.06863 | 0.064565 | 0.064565 | 0.137 | 0.137 | 0.12953 | 0.12953 | 0.05336 | 0.05336 | 0.05165 | 0.05165 | 0.12874 | 0.12874 | 0.12188 | 0.12188 | 0.05034 | 0.05034 | 0.048465 | 0.048465 | 0.14647 | 0.14647 | 0.14302 | 0.14302 | 0.056675 | 0.056675 | 0.055245 | 0.055245 | 0.13447 | 0.13447 | 0.13175 | 0.13175 | 0.057315 | 0.057315 | 0.05542 | 0.05542 | 0.12721 | 0.12721 | 0.12294 | 0.12294 | 0.079805 | 0.079805 | 0.07578 | 0.07578 | 0.1447 | 0.1447 | 0.13823 | 0.13823 | 0.06058 | 0.06058 | 0.05746 | 0.05746 | 0.16944 | 0.16944 | 0.15999 | 0.15999 | 0.06826 | 0.06826 | 0.063585 | 0.063585 | 0.14983 | 0.14983 | 0.14278 | 0.14278 | 0.069715 | 0.069715 | 0.06581 | 0.06581 | 0.14242 | 0.14242 | 0.13718 | 0.13718 | 0.05999 | 0.05999 | 0.061485 | 0.061485 | 0.14663 | 0.14663 | 0.13947 | 0.13947 | 0.06822 | 0.06822 | 0.065545 | 0.065545 | 0.14561 | 0.14561 | 0.13892 | 0.13892 | 0.062835 | 0.062835 | 0.059995 | 0.059995 | 0.15218 | 0.15218 | 0.1458 | 0.1458 | 0.068875 | 0.068875 | 0.064795 | 0.064795 | 0.1393 | 0.1393 | 0.1317 | 0.1317 | 0.05426 | 0.05426 | 0.05252 | 0.05252 | 0.13105 | 0.13105 | 0.12406 | 0.12406 | 0.051245 | 0.051245 | 0.049335 | 0.049335 | 0.1491 | 0.1491 | 0.14558 | 0.14558 | 0.05769 | 0.05769 | 0.05623 | 0.05623 | 0.13681 | 0.13681 | 0.13404 | 0.13404 | 0.058315 | 0.058315 | 0.056385 | 0.056385 | 0.12943 | 0.12943 | 0.12509 | 0.12509 | 0.08119 | 0.08119 | 0.0771 | 0.0771 | 0.14769 | 0.14769 | 0.14109 | 0.14109 | 0.06183 | 0.06183 | 0.05865 | 0.05865 | 0.1727 | 0.1727 | 0.16307 | 0.16307 | 0.069575 | 0.069575 | 0.064805 | 0.064805 | 0.15282 | 0.15282 | 0.14563 | 0.14563 | 0.071105 | 0.071105 | 0.06712 | 0.06712 | 0.14522 | 0.14522 | 0.13987 | 0.13987 | 0.06117 | 0.06117 | 0.06269 | 0.06269 | [5 empty] | 2 | Pozo Almonte 220 | Pozo Almonte 220 | Pozo Almonte 023 | 0.14758 | 0.14758 | 0.14648 | 0.14648 | 0.069385 | 0.069385 | 0.06412 | 0.06412 | 0.14883 | 0.14883 | 0.14622 | 0.14622 | 0.062145 | 0.062145 | 0.05743 | 0.05743 | 0.15318 | 0.15318 | 0.15063 | 0.15063 | 0.067895 | 0.067895 | 0.06398 | 0.06398 | 0.13484 | 0.13484 | 0.1355 | 0.1355 | 0.05299 | 0.05299 | 0.051175 | 0.051175 | 0.12989 | 0.12989 | 0.13231 | 0.13231 | 0.049855 | 0.049855 | 0.048805 | 0.048805 | 0.14965 | 0.14965 | 0.15394 | 0.15394 | 0.05738 | 0.05738 | 0.055105 | 0.055105 | 0.14026 | 0.14026 | 0.13534 | 0.13534 | 0.058455 | 0.058455 | 0.054665 | 0.054665 | 0.12566 | 0.12566 | 0.12199 | 0.12199 | 0.07928 | 0.07928 | 0.072305 | 0.072305 | 0.14505 | 0.14505 | 0.13988 | 0.13988 | 0.059065 | 0.059065 | 0.054085 | 0.054085 | 0.16475 | 0.16475 | 0.16004 | 0.16004 | 0.06462 | 0.06462 | 0.05961 | 0.05961 | 0.14875 | 0.14875 | 0.14488 | 0.14488 | 0.06868 | 0.06868 | 0.062995 | 0.062995 | 0.14969 | 0.14969 | 0.1543 | 0.1543 | 0.06314 | 0.06314 | 0.06066 | 0.06066 | 0.14541 | 0.14541 | 0.14433 | 0.14433 | 0.06837 | 0.06837 | 0.06318 | 0.06318 | 0.14691 | 0.14691 | 0.14434 | 0.14434 | 0.061345 | 0.061345 | 0.05669 | 0.05669 | 0.15215 | 0.15215 | 0.1496 | 0.1496 | 0.06743 | 0.06743 | 0.063545 | 0.063545 | 0.12797 | 0.12797 | 0.1286 | 0.1286 | 0.05029 | 0.05029 | 0.04857 | 0.04857 | 0.12343 | 0.12343 | 0.12573 | 0.12573 | 0.047375 | 0.047375 | 0.04638 | 0.04638 | 0.14163 | 0.14163 | 0.1457 | 0.1457 | 0.05431 | 0.05431 | 0.052155 | 0.052155 | 0.13256 | 0.13256 | 0.12792 | 0.12792 | 0.055245 | 0.055245 | 0.05166 | 0.05166 | 0.11836 | 0.11836 | 0.11489 | 0.11489 | 0.07467 | 0.07467 | 0.0681 | 0.0681 | 0.13736 | 0.13736 | 0.13246 | 0.13246 | 0.055935 | 0.055935 | 0.05122 | 0.05122 | 0.15656 | 0.15656 | 0.15208 | 0.15208 | 0.06141 | 0.06141 | 0.05665 | 0.05665 | 0.14031 | 0.14031 | 0.13666 | 0.13666 | 0.064785 | 0.064785 | 0.059425 | 0.059425 | 0.14117 | 0.14117 | 0.14552 | 0.14552 | 0.059545 | 0.059545 | 0.057205 | 0.057205 | 0.13769 | 0.13769 | 0.13666 | 0.13666 | 0.064735 | 0.064735 | 0.05982 | 0.05982 | 0.13864 | 0.13864 | 0.1362 | 0.1362 | 0.05789 | 0.05789 | 0.053495 | 0.053495 | 0.14308 | 0.14308 | 0.14069 | 0.14069 | 0.06342 | 0.06342 | 0.05976 | 0.05976 | 0.12773 | 0.12773 | 0.12835 | 0.12835 | 0.050195 | 0.050195 | 0.048475 | 0.048475 | 0.12218 | 0.12218 | 0.12445 | 0.12445 | 0.046895 | 0.046895 | 0.04591 | 0.04591 | 0.14122 | 0.14122 | 0.14528 | 0.14528 | 0.054155 | 0.054155 | 0.052005 | 0.052005 | 0.13182 | 0.13182 | 0.1272 | 0.1272 | 0.054935 | 0.054935 | 0.051375 | 0.051375 | 0.11781 | 0.11781 | 0.11436 | 0.11436 | 0.074325 | 0.074325 | 0.06779 | 0.06779 | 0.1369 | 0.1369 | 0.13203 | 0.13203 | 0.055745 | 0.055745 | 0.05105 | 0.05105 | 0.15657 | 0.15657 | 0.1521 | 0.1521 | 0.061415 | 0.061415 | 0.056655 | 0.056655 | 0.14072 | 0.14072 | 0.13706 | 0.13706 | 0.06497 | 0.06497 | 0.059595 | 0.059595 | 0.14113 | 0.14113 | 0.14547 | 0.14547 | 0.05953 | 0.05953 | 0.05719 | 0.05719 | 0.13752 | 0.13752 | 0.1365 | 0.1365 | 0.064655 | 0.064655 | 0.05975 | 0.05975 | 0.13842 | 0.13842 | 0.136 | 0.136 | 0.0578 | 0.0578 | 0.053415 | 0.053415 | 0.1436 | 0.1436 | 0.1412 | 0.1412 | 0.063645 | 0.063645 | 0.059975 | 0.059975 | 0.12987 | 0.12987 | 0.13052 | 0.13052 | 0.05104 | 0.05104 | 0.049295 | 0.049295 | 0.12437 | 0.12437 | 0.12668 | 0.12668 | 0.047735 | 0.047735 | 0.04673 | 0.04673 | 0.14375 | 0.14375 | 0.14788 | 0.14788 | 0.05512 | 0.05512 | 0.052935 | 0.052935 | 0.13412 | 0.13412 | 0.12942 | 0.12942 | 0.05589 | 0.05589 | 0.05227 | 0.05227 | 0.11986 | 0.11986 | 0.11636 | 0.11636 | 0.07562 | 0.07562 | 0.06897 | 0.06897 | 0.13973 | 0.13973 | 0.13476 | 0.13476 | 0.0569 | 0.0569 | 0.052105 | 0.052105 | 0.15959 | 0.15959 | 0.15503 | 0.15503 | 0.062595 | 0.062595 | 0.057745 | 0.057745 | 0.14353 | 0.14353 | 0.1398 | 0.1398 | 0.06627 | 0.06627 | 0.060785 | 0.060785 | 0.1439 | 0.1439 | 0.14833 | 0.14833 | 0.0607 | 0.0607 | 0.058315 | 0.058315 | [5 empty] | 2 | Pozo Almonte 220 | Pozo Almonte 220 | Pozo Almonte 023 | 0.15044 | 0.15044 | 0.16084 | 0.16084 | 0.06266 | 0.06266 | 0.066385 | 0.066385 | 0.15546 | 0.15546 | 0.16304 | 0.16304 | 0.05536 | 0.05536 | 0.05801 | 0.05801 | 0.15679 | 0.15679 | 0.16355 | 0.16355 | 0.061915 | 0.061915 | 0.0655 | 0.0655 | 0.13395 | 0.13395 | 0.13309 | 0.13309 | 0.04998 | 0.04998 | 0.054125 | 0.054125 | 0.13131 | 0.13131 | 0.13626 | 0.13626 | 0.045505 | 0.045505 | 0.04759 | 0.04759 | 0.15074 | 0.15074 | 0.15821 | 0.15821 | 0.051585 | 0.051585 | 0.05443 | 0.05443 | 0.14056 | 0.14056 | 0.14577 | 0.14577 | 0.05276 | 0.05276 | 0.05512 | 0.05512 | 0.12557 | 0.12557 | 0.13251 | 0.13251 | 0.07011 | 0.07011 | 0.07328 | 0.07328 | 0.14546 | 0.14546 | 0.15324 | 0.15324 | 0.050355 | 0.050355 | 0.05309 | 0.05309 | 0.16668 | 0.16668 | 0.17375 | 0.17375 | 0.056165 | 0.056165 | 0.061065 | 0.061065 | 0.15046 | 0.15046 | 0.15441 | 0.15441 | 0.05868 | 0.05868 | 0.05925 | 0.05925 | 0.15768 | 0.15768 | 0.16503 | 0.16503 | 0.0567 | 0.0567 | 0.059815 | 0.059815 | 0.14824 | 0.14824 | 0.15848 | 0.15848 | 0.061745 | 0.061745 | 0.06541 | 0.06541 | 0.15346 | 0.15346 | 0.16095 | 0.16095 | 0.054645 | 0.054645 | 0.057265 | 0.057265 | 0.15572 | 0.15572 | 0.16244 | 0.16244 | 0.06149 | 0.06149 | 0.065055 | 0.065055 | 0.12712 | 0.12712 | 0.12631 | 0.12631 | 0.047435 | 0.047435 | 0.05137 | 0.05137 | 0.12478 | 0.12478 | 0.12948 | 0.12948 | 0.04324 | 0.04324 | 0.04522 | 0.04522 | 0.14267 | 0.14267 | 0.14974 | 0.14974 | 0.048825 | 0.048825 | 0.051515 | 0.051515 | 0.13285 | 0.13285 | 0.13776 | 0.13776 | 0.049865 | 0.049865 | 0.052095 | 0.052095 | 0.11827 | 0.11827 | 0.1248 | 0.1248 | 0.06603 | 0.06603 | 0.06902 | 0.06902 | 0.13775 | 0.13775 | 0.14511 | 0.14511 | 0.047685 | 0.047685 | 0.050275 | 0.050275 | 0.1584 | 0.1584 | 0.16512 | 0.16512 | 0.053375 | 0.053375 | 0.05803 | 0.05803 | 0.14192 | 0.14192 | 0.14565 | 0.14565 | 0.05535 | 0.05535 | 0.05589 | 0.05589 | 0.14871 | 0.14871 | 0.15563 | 0.15563 | 0.05347 | 0.05347 | 0.05641 | 0.05641 | 0.14036 | 0.14036 | 0.15006 | 0.15006 | 0.05846 | 0.05846 | 0.061935 | 0.061935 | 0.14481 | 0.14481 | 0.15188 | 0.15188 | 0.051565 | 0.051565 | 0.054035 | 0.054035 | 0.14645 | 0.14645 | 0.15277 | 0.15277 | 0.05783 | 0.05783 | 0.06118 | 0.06118 | 0.12688 | 0.12688 | 0.12607 | 0.12607 | 0.047345 | 0.047345 | 0.051275 | 0.051275 | 0.12351 | 0.12351 | 0.12817 | 0.12817 | 0.0428 | 0.0428 | 0.04476 | 0.04476 | 0.14226 | 0.14226 | 0.14931 | 0.14931 | 0.048685 | 0.048685 | 0.05137 | 0.05137 | 0.13211 | 0.13211 | 0.13699 | 0.13699 | 0.049585 | 0.049585 | 0.0518 | 0.0518 | 0.11773 | 0.11773 | 0.12423 | 0.12423 | 0.06573 | 0.06573 | 0.0687 | 0.0687 | 0.13728 | 0.13728 | 0.14463 | 0.14463 | 0.04753 | 0.04753 | 0.05011 | 0.05011 | 0.15842 | 0.15842 | 0.16514 | 0.16514 | 0.05338 | 0.05338 | 0.05804 | 0.05804 | 0.14233 | 0.14233 | 0.14608 | 0.14608 | 0.05551 | 0.05551 | 0.05605 | 0.05605 | 0.14866 | 0.14866 | 0.15559 | 0.15559 | 0.053455 | 0.053455 | 0.05639 | 0.05639 | 0.14019 | 0.14019 | 0.14988 | 0.14988 | 0.05839 | 0.05839 | 0.06186 | 0.06186 | 0.1446 | 0.1446 | 0.15165 | 0.15165 | 0.05149 | 0.05149 | 0.053955 | 0.053955 | 0.14697 | 0.14697 | 0.15331 | 0.15331 | 0.058035 | 0.058035 | 0.0614 | 0.0614 | 0.12902 | 0.12902 | 0.1282 | 0.1282 | 0.048145 | 0.048145 | 0.052135 | 0.052135 | 0.12573 | 0.12573 | 0.13046 | 0.13046 | 0.04357 | 0.04357 | 0.045565 | 0.045565 | 0.1448 | 0.1448 | 0.15199 | 0.15199 | 0.049555 | 0.049555 | 0.05229 | 0.05229 | 0.13441 | 0.13441 | 0.13938 | 0.13938 | 0.05045 | 0.05045 | 0.052705 | 0.052705 | 0.11978 | 0.11978 | 0.1264 | 0.1264 | 0.066875 | 0.066875 | 0.0699 | 0.0699 | 0.14012 | 0.14012 | 0.14763 | 0.14763 | 0.04851 | 0.04851 | 0.051145 | 0.051145 | 0.16146 | 0.16146 | 0.16831 | 0.16831 | 0.05441 | 0.05441 | 0.059155 | 0.059155 | 0.14517 | 0.14517 | 0.14899 | 0.14899 | 0.05662 | 0.05662 | 0.05717 | 0.05717 | 0.15159 | 0.15159 | 0.15865 | 0.15865 | 0.05451 | 0.05451 | 0.0575 | 0.0575 | [5 empty] | 2 | Pozo Almonte 220 | Pozo Almonte 220 | Pozo Almonte 023 | 0.16323 | 0.16323 | 0.16665 | 0.16665 | 0.067625 | 0.067625 | 0.06587 | 0.06587 | 0.16641 | 0.16641 | 0.16873 | 0.16873 | 0.05978 | 0.05978 | 0.06028 | 0.06028 | 0.16844 | 0.16844 | 0.16842 | 0.16842 | 0.067625 | 0.067625 | 0.068415 | 0.068415 | 0.13658 | 0.13658 | 0.14611 | 0.14611 | 0.05689 | 0.05689 | 0.057335 | 0.057335 | 0.14172 | 0.14172 | 0.14522 | 0.14522 | 0.04842 | 0.04842 | 0.047735 | 0.047735 | 0.16268 | 0.16268 | 0.16826 | 0.16826 | 0.05655 | 0.05655 | 0.05717 | 0.05717 | 0.14757 | 0.14757 | 0.14952 | 0.14952 | 0.056765 | 0.056765 | 0.05956 | 0.05956 | 0.13598 | 0.13598 | 0.13687 | 0.13687 | 0.076005 | 0.076005 | 0.07739 | 0.07739 | 0.15726 | 0.15726 | 0.15724 | 0.15724 | 0.0552 | 0.0552 | 0.057205 | 0.057205 | 0.17442 | 0.17442 | 0.17594 | 0.17594 | 0.06339 | 0.06339 | 0.066125 | 0.066125 | 0.15747 | 0.15747 | 0.15943 | 0.15943 | 0.065665 | 0.065665 | 0.066515 | 0.066515 | 0.16726 | 0.16726 | 0.16697 | 0.16697 | 0.059925 | 0.059925 | 0.05998 | 0.05998 | 0.16084 | 0.16084 | 0.16421 | 0.16421 | 0.066635 | 0.066635 | 0.064905 | 0.064905 | 0.16426 | 0.16426 | 0.16656 | 0.16656 | 0.05901 | 0.05901 | 0.059505 | 0.059505 | 0.16729 | 0.16729 | 0.16728 | 0.16728 | 0.067165 | 0.067165 | 0.06795 | 0.06795 | 0.12962 | 0.12962 | 0.13867 | 0.13867 | 0.053995 | 0.053995 | 0.054415 | 0.054415 | 0.13467 | 0.13467 | 0.138 | 0.138 | 0.04601 | 0.04601 | 0.04536 | 0.04536 | 0.15397 | 0.15397 | 0.15925 | 0.15925 | 0.05352 | 0.05352 | 0.05411 | 0.05411 | 0.13947 | 0.13947 | 0.1413 | 0.1413 | 0.05365 | 0.05365 | 0.05629 | 0.05629 | 0.12807 | 0.12807 | 0.12891 | 0.12891 | 0.071585 | 0.071585 | 0.07289 | 0.07289 | 0.14893 | 0.14893 | 0.14891 | 0.14891 | 0.052275 | 0.052275 | 0.054175 | 0.054175 | 0.16576 | 0.16576 | 0.1672 | 0.1672 | 0.06024 | 0.06024 | 0.06284 | 0.06284 | 0.14854 | 0.14854 | 0.15039 | 0.15039 | 0.06194 | 0.06194 | 0.062745 | 0.062745 | 0.15773 | 0.15773 | 0.15746 | 0.15746 | 0.056515 | 0.056515 | 0.056565 | 0.056565 | 0.15229 | 0.15229 | 0.15548 | 0.15548 | 0.06309 | 0.06309 | 0.061455 | 0.061455 | 0.15501 | 0.15501 | 0.15717 | 0.15717 | 0.055685 | 0.055685 | 0.05615 | 0.05615 | 0.15734 | 0.15734 | 0.15732 | 0.15732 | 0.06317 | 0.06317 | 0.063905 | 0.063905 | 0.12937 | 0.12937 | 0.13841 | 0.13841 | 0.05389 | 0.05389 | 0.054315 | 0.054315 | 0.13331 | 0.13331 | 0.1366 | 0.1366 | 0.045545 | 0.045545 | 0.0449 | 0.0449 | 0.15352 | 0.15352 | 0.15879 | 0.15879 | 0.053365 | 0.053365 | 0.053955 | 0.053955 | 0.13869 | 0.13869 | 0.14052 | 0.14052 | 0.05335 | 0.05335 | 0.055975 | 0.055975 | 0.12749 | 0.12749 | 0.12832 | 0.12832 | 0.071255 | 0.071255 | 0.072555 | 0.072555 | 0.14844 | 0.14844 | 0.14841 | 0.14841 | 0.0521 | 0.0521 | 0.053995 | 0.053995 | 0.16577 | 0.16577 | 0.16721 | 0.16721 | 0.060245 | 0.060245 | 0.062845 | 0.062845 | 0.14896 | 0.14896 | 0.15082 | 0.15082 | 0.06212 | 0.06212 | 0.062925 | 0.062925 | 0.15769 | 0.15769 | 0.15741 | 0.15741 | 0.0565 | 0.0565 | 0.05655 | 0.05655 | 0.1521 | 0.1521 | 0.15529 | 0.15529 | 0.06302 | 0.06302 | 0.06138 | 0.06138 | 0.15477 | 0.15477 | 0.15693 | 0.15693 | 0.0556 | 0.0556 | 0.056065 | 0.056065 | 0.1579 | 0.1579 | 0.15788 | 0.15788 | 0.063395 | 0.063395 | 0.064135 | 0.064135 | 0.13156 | 0.13156 | 0.14074 | 0.14074 | 0.0548 | 0.0548 | 0.05523 | 0.05523 | 0.1357 | 0.1357 | 0.13905 | 0.13905 | 0.04636 | 0.04636 | 0.045705 | 0.045705 | 0.15627 | 0.15627 | 0.16164 | 0.16164 | 0.054325 | 0.054325 | 0.05492 | 0.05492 | 0.14111 | 0.14111 | 0.14297 | 0.14297 | 0.05428 | 0.05428 | 0.05695 | 0.05695 | 0.12971 | 0.12971 | 0.13056 | 0.13056 | 0.072495 | 0.072495 | 0.07382 | 0.07382 | 0.15151 | 0.15151 | 0.15148 | 0.15148 | 0.053175 | 0.053175 | 0.05511 | 0.05511 | 0.16896 | 0.16896 | 0.17043 | 0.17043 | 0.061405 | 0.061405 | 0.064055 | 0.064055 | 0.15194 | 0.15194 | 0.15384 | 0.15384 | 0.06336 | 0.06336 | 0.06418 | 0.06418 | 0.16079 | 0.16079 | 0.16051 | 0.16051 | 0.05761 | 0.05761 | 0.05766 | 0.05766 | [5 empty] | 2 | Pozo Almonte 220 | Pozo Almonte 220 | Pozo Almonte 023 | 0.16606 | 0.16606 | 0.16393 | 0.16393 | 0.06673 | 0.06673 | 0.06929 | 0.06929 | 0.16763 | 0.16763 | 0.16204 | 0.16204 | 0.05953 | 0.05953 | 0.06172 | 0.06172 | 0.16816 | 0.16816 | 0.16376 | 0.16376 | 0.0669 | 0.0669 | 0.069845 | 0.069845 | 0.1461 | 0.1461 | 0.14613 | 0.14613 | 0.055065 | 0.055065 | 0.054725 | 0.054725 | 0.14216 | 0.14216 | 0.1378 | 0.1378 | 0.04955 | 0.04955 | 0.05006 | 0.05006 | 0.16107 | 0.16107 | 0.15233 | 0.15233 | 0.053245 | 0.053245 | 0.052205 | 0.052205 | 0.1461 | 0.1461 | 0.15971 | 0.15971 | 0.060055 | 0.060055 | 0.069125 | 0.069125 | 0.1386 | 0.1386 | 0.15435 | 0.15435 | 0.078455 | 0.078455 | 0.093165 | 0.093165 | 0.15457 | 0.15457 | 0.1659 | 0.1659 | 0.05895 | 0.05895 | 0.07071 | 0.07071 | 0.17664 | 0.17664 | 0.1934 | 0.1934 | 0.0683 | 0.0683 | 0.0805 | 0.0805 | 0.1624 | 0.1624 | 0.17941 | 0.17941 | 0.06776 | 0.06776 | 0.079925 | 0.079925 | 0.16181 | 0.16181 | 0.17158 | 0.17158 | 0.059465 | 0.059465 | 0.060435 | 0.060435 | 0.16362 | 0.16362 | 0.16153 | 0.16153 | 0.06575 | 0.06575 | 0.068275 | 0.068275 | 0.16547 | 0.16547 | 0.15995 | 0.15995 | 0.058765 | 0.058765 | 0.060925 | 0.060925 | 0.16701 | 0.16701 | 0.16265 | 0.16265 | 0.06644 | 0.06644 | 0.069365 | 0.069365 | 0.13866 | 0.13866 | 0.13869 | 0.13869 | 0.05226 | 0.05226 | 0.05194 | 0.05194 | 0.13509 | 0.13509 | 0.13094 | 0.13094 | 0.047085 | 0.047085 | 0.047565 | 0.047565 | 0.15244 | 0.15244 | 0.14417 | 0.14417 | 0.05039 | 0.05039 | 0.049405 | 0.049405 | 0.13808 | 0.13808 | 0.15095 | 0.15095 | 0.05676 | 0.05676 | 0.06533 | 0.06533 | 0.13054 | 0.13054 | 0.14537 | 0.14537 | 0.07389 | 0.07389 | 0.087745 | 0.087745 | 0.14638 | 0.14638 | 0.15711 | 0.15711 | 0.055825 | 0.055825 | 0.06696 | 0.06696 | 0.16787 | 0.16787 | 0.18379 | 0.18379 | 0.064905 | 0.064905 | 0.0765 | 0.0765 | 0.15319 | 0.15319 | 0.16924 | 0.16924 | 0.063915 | 0.063915 | 0.07539 | 0.07539 | 0.15259 | 0.15259 | 0.16181 | 0.16181 | 0.05608 | 0.05608 | 0.056995 | 0.056995 | 0.15493 | 0.15493 | 0.15294 | 0.15294 | 0.062255 | 0.062255 | 0.064645 | 0.064645 | 0.15615 | 0.15615 | 0.15094 | 0.15094 | 0.05545 | 0.05545 | 0.05749 | 0.05749 | 0.15707 | 0.15707 | 0.15297 | 0.15297 | 0.062485 | 0.062485 | 0.06524 | 0.06524 | 0.13839 | 0.13839 | 0.13842 | 0.13842 | 0.05216 | 0.05216 | 0.05184 | 0.05184 | 0.13372 | 0.13372 | 0.12962 | 0.12962 | 0.046605 | 0.046605 | 0.047085 | 0.047085 | 0.152 | 0.152 | 0.14376 | 0.14376 | 0.050245 | 0.050245 | 0.049265 | 0.049265 | 0.13731 | 0.13731 | 0.1501 | 0.1501 | 0.05644 | 0.05644 | 0.064965 | 0.064965 | 0.12994 | 0.12994 | 0.14471 | 0.14471 | 0.07355 | 0.07355 | 0.087345 | 0.087345 | 0.14589 | 0.14589 | 0.15659 | 0.15659 | 0.05564 | 0.05564 | 0.066735 | 0.066735 | 0.16789 | 0.16789 | 0.1838 | 0.1838 | 0.06491 | 0.06491 | 0.07651 | 0.07651 | 0.15364 | 0.15364 | 0.16973 | 0.16973 | 0.0641 | 0.0641 | 0.07561 | 0.07561 | 0.15255 | 0.15255 | 0.16176 | 0.16176 | 0.056065 | 0.056065 | 0.05698 | 0.05698 | 0.15474 | 0.15474 | 0.15276 | 0.15276 | 0.06218 | 0.06218 | 0.06457 | 0.06457 | 0.1559 | 0.1559 | 0.15071 | 0.15071 | 0.05537 | 0.05537 | 0.057405 | 0.057405 | 0.15763 | 0.15763 | 0.15352 | 0.15352 | 0.06271 | 0.06271 | 0.06547 | 0.06547 | 0.14072 | 0.14072 | 0.14076 | 0.14076 | 0.05304 | 0.05304 | 0.052715 | 0.052715 | 0.13611 | 0.13611 | 0.13193 | 0.13193 | 0.04744 | 0.04744 | 0.04793 | 0.04793 | 0.15473 | 0.15473 | 0.14633 | 0.14633 | 0.051145 | 0.051145 | 0.050145 | 0.050145 | 0.1397 | 0.1397 | 0.15272 | 0.15272 | 0.057425 | 0.057425 | 0.0661 | 0.0661 | 0.1322 | 0.1322 | 0.14722 | 0.14722 | 0.07483 | 0.07483 | 0.088865 | 0.088865 | 0.14891 | 0.14891 | 0.15982 | 0.15982 | 0.05679 | 0.05679 | 0.068115 | 0.068115 | 0.17111 | 0.17111 | 0.18734 | 0.18734 | 0.06616 | 0.06616 | 0.07798 | 0.07798 | 0.15671 | 0.15671 | 0.17312 | 0.17312 | 0.06538 | 0.06538 | 0.07712 | 0.07712 | 0.15554 | 0.15554 | 0.16494 | 0.16494 | 0.057165 | 0.057165 | 0.0581 | 0.0581 | [5 empty] | 2 | Pozo Almonte 220 | Pozo Almonte 220 | Pozo Almonte 023 | 0.17887 | 0.17887 | 0.17257 | 0.17257 | 0.0788 | 0.0788 | 0.076425 | 0.076425 | 0.17735 | 0.17735 | 0.17158 | 0.17158 | 0.070265 | 0.070265 | 0.067815 | 0.067815 | 0.17706 | 0.17706 | 0.17487 | 0.17487 | 0.078965 | 0.078965 | 0.07796 | 0.07796 | 0.15693 | 0.15693 | 0.15397 | 0.15397 | 0.06227 | 0.06227 | 0.061895 | 0.061895 | 0.15063 | 0.15063 | 0.14916 | 0.14916 | 0.05707 | 0.05707 | 0.056315 | 0.056315 | 0.16537 | 0.16537 | 0.162 | 0.162 | 0.05922 | 0.05922 | 0.05808 | 0.05808 | 0.15842 | 0.15842 | 0.15171 | 0.15171 | 0.068945 | 0.068945 | 0.066125 | 0.066125 | 0.15167 | 0.15167 | 0.14802 | 0.14802 | 0.093615 | 0.093615 | 0.090045 | 0.090045 | 0.16568 | 0.16568 | 0.16516 | 0.16516 | 0.07066 | 0.07066 | 0.068235 | 0.068235 | 0.19326 | 0.19326 | 0.19224 | 0.19224 | 0.08127 | 0.08127 | 0.07684 | 0.07684 | 0.18265 | 0.18265 | 0.17672 | 0.17672 | 0.08223 | 0.08223 | 0.07847 | 0.07847 | 0.18288 | 0.18288 | 0.16775 | 0.16775 | 0.06919 | 0.06919 | 0.0663 | 0.0663 | 0.17625 | 0.17625 | 0.17005 | 0.17005 | 0.077645 | 0.077645 | 0.075305 | 0.075305 | 0.17506 | 0.17506 | 0.16936 | 0.16936 | 0.06936 | 0.06936 | 0.066945 | 0.066945 | 0.17586 | 0.17586 | 0.17368 | 0.17368 | 0.078425 | 0.078425 | 0.077425 | 0.077425 | 0.14894 | 0.14894 | 0.14613 | 0.14613 | 0.0591 | 0.0591 | 0.058745 | 0.058745 | 0.14314 | 0.14314 | 0.14175 | 0.14175 | 0.05423 | 0.05423 | 0.053515 | 0.053515 | 0.15652 | 0.15652 | 0.15332 | 0.15332 | 0.05605 | 0.05605 | 0.05497 | 0.05497 | 0.14972 | 0.14972 | 0.14338 | 0.14338 | 0.06516 | 0.06516 | 0.062495 | 0.062495 | 0.14284 | 0.14284 | 0.13941 | 0.13941 | 0.08817 | 0.08817 | 0.084805 | 0.084805 | 0.1569 | 0.1569 | 0.1564 | 0.1564 | 0.066915 | 0.066915 | 0.06462 | 0.06462 | 0.18366 | 0.18366 | 0.18269 | 0.18269 | 0.07723 | 0.07723 | 0.07302 | 0.07302 | 0.17228 | 0.17228 | 0.1667 | 0.1667 | 0.077565 | 0.077565 | 0.07402 | 0.07402 | 0.17246 | 0.17246 | 0.1582 | 0.1582 | 0.06525 | 0.06525 | 0.062525 | 0.062525 | 0.16688 | 0.16688 | 0.161 | 0.161 | 0.07352 | 0.07352 | 0.0713 | 0.0713 | 0.1652 | 0.1652 | 0.15982 | 0.15982 | 0.06545 | 0.06545 | 0.06317 | 0.06317 | 0.16539 | 0.16539 | 0.16334 | 0.16334 | 0.07376 | 0.07376 | 0.07282 | 0.07282 | 0.14866 | 0.14866 | 0.14585 | 0.14585 | 0.058985 | 0.058985 | 0.05863 | 0.05863 | 0.14168 | 0.14168 | 0.14031 | 0.14031 | 0.05368 | 0.05368 | 0.05297 | 0.05297 | 0.15607 | 0.15607 | 0.15288 | 0.15288 | 0.055885 | 0.055885 | 0.05481 | 0.05481 | 0.14888 | 0.14888 | 0.14258 | 0.14258 | 0.064795 | 0.064795 | 0.062145 | 0.062145 | 0.14219 | 0.14219 | 0.13876 | 0.13876 | 0.087765 | 0.087765 | 0.08442 | 0.08442 | 0.15637 | 0.15637 | 0.15588 | 0.15588 | 0.06669 | 0.06669 | 0.064405 | 0.064405 | 0.18368 | 0.18368 | 0.18271 | 0.18271 | 0.07724 | 0.07724 | 0.07303 | 0.07303 | 0.17278 | 0.17278 | 0.16718 | 0.16718 | 0.07779 | 0.07779 | 0.074235 | 0.074235 | 0.17242 | 0.17242 | 0.15815 | 0.15815 | 0.065235 | 0.065235 | 0.06251 | 0.06251 | 0.16668 | 0.16668 | 0.16081 | 0.16081 | 0.07343 | 0.07343 | 0.071215 | 0.071215 | 0.16495 | 0.16495 | 0.15957 | 0.15957 | 0.06535 | 0.06535 | 0.063075 | 0.063075 | 0.16598 | 0.16598 | 0.16392 | 0.16392 | 0.07402 | 0.07402 | 0.073075 | 0.073075 | 0.15116 | 0.15116 | 0.1483 | 0.1483 | 0.05998 | 0.05998 | 0.05962 | 0.05962 | 0.14422 | 0.14422 | 0.14282 | 0.14282 | 0.05464 | 0.05464 | 0.05392 | 0.05392 | 0.15887 | 0.15887 | 0.15562 | 0.15562 | 0.056885 | 0.056885 | 0.055795 | 0.055795 | 0.15148 | 0.15148 | 0.14506 | 0.14506 | 0.065925 | 0.065925 | 0.063225 | 0.063225 | 0.14467 | 0.14467 | 0.14118 | 0.14118 | 0.089295 | 0.089295 | 0.08589 | 0.08589 | 0.15961 | 0.15961 | 0.15911 | 0.15911 | 0.06807 | 0.06807 | 0.065735 | 0.065735 | 0.18721 | 0.18721 | 0.18623 | 0.18623 | 0.078725 | 0.078725 | 0.074435 | 0.074435 | 0.17623 | 0.17623 | 0.17051 | 0.17051 | 0.07934 | 0.07934 | 0.075715 | 0.075715 | 0.1758 | 0.1758 | 0.16126 | 0.16126 | 0.066515 | 0.066515 | 0.06374 | 0.06374
|  |  | 3 | Condores 220 | Condores 220 | Palafitos 13.8 | 0.21015 | 0.21015 | 0.17362 | 0.17362 | 0.09169 | 0.09169 | 0.08044 | 0.08044 | 0.21904 | 0.21904 | 0.18085 | 0.18085 | 0.0913 | 0.0913 | 0.073525 | 0.073525 | 0.23403 | 0.23403 | 0.19004 | 0.19004 | 0.10727 | 0.10727 | 0.08739 | 0.08739 | 0.24174 | 0.24174 | 0.19837 | 0.19837 | 0.096395 | 0.096395 | 0.08071 | 0.08071 | 0.23242 | 0.23242 | 0.19055 | 0.19055 | 0.09147 | 0.09147 | 0.07536 | 0.07536 | 0.24629 | 0.24629 | 0.20305 | 0.20305 | 0.09873 | 0.09873 | 0.08067 | 0.08067 | 0.21319 | 0.21319 | 0.17929 | 0.17929 | 0.093105 | 0.093105 | 0.078515 | 0.078515 | 0.18818 | 0.18818 | 0.1554 | 0.1554 | 0.11779 | 0.11779 | 0.09631 | 0.09631 | 0.21991 | 0.21991 | 0.17961 | 0.17961 | 0.082595 | 0.082595 | 0.06711 | 0.06711 | 0.22252 | 0.22252 | 0.18174 | 0.18174 | 0.09016 | 0.09016 | 0.07288 | 0.07288 | 0.20936 | 0.20936 | 0.17124 | 0.17124 | 0.09551 | 0.09551 | 0.077515 | 0.077515 | 0.21004 | 0.21004 | 0.17225 | 0.17225 | 0.082965 | 0.082965 | 0.071845 | 0.071845 | 0.21183 | 0.21183 | 0.17502 | 0.17502 | 0.092425 | 0.092425 | 0.08109 | 0.08109 | 0.22082 | 0.22082 | 0.18232 | 0.18232 | 0.092045 | 0.092045 | 0.074125 | 0.074125 | 0.236 | 0.236 | 0.19164 | 0.19164 | 0.10818 | 0.10818 | 0.088125 | 0.088125 | 0.24416 | 0.24416 | 0.20036 | 0.20036 | 0.09736 | 0.09736 | 0.08152 | 0.08152 | 0.23459 | 0.23459 | 0.19234 | 0.19234 | 0.092325 | 0.092325 | 0.076065 | 0.076065 | 0.24851 | 0.24851 | 0.20488 | 0.20488 | 0.099625 | 0.099625 | 0.081395 | 0.081395 | 0.21494 | 0.21494 | 0.18076 | 0.18076 | 0.09387 | 0.09387 | 0.07916 | 0.07916 | 0.1899 | 0.1899 | 0.15682 | 0.15682 | 0.11887 | 0.11887 | 0.097195 | 0.097195 | 0.22182 | 0.22182 | 0.18118 | 0.18118 | 0.083315 | 0.083315 | 0.067695 | 0.067695 | 0.22449 | 0.22449 | 0.18334 | 0.18334 | 0.090955 | 0.090955 | 0.073525 | 0.073525 | 0.21116 | 0.21116 | 0.17271 | 0.17271 | 0.09633 | 0.09633 | 0.07818 | 0.07818 | 0.21197 | 0.21197 | 0.17383 | 0.17383 | 0.083725 | 0.083725 | 0.072505 | 0.072505 | 0.21377 | 0.21377 | 0.17661 | 0.17661 | 0.09327 | 0.09327 | 0.08183 | 0.08183 | 0.22276 | 0.22276 | 0.18391 | 0.18391 | 0.092845 | 0.092845 | 0.074775 | 0.074775 | 0.23828 | 0.23828 | 0.19349 | 0.19349 | 0.10923 | 0.10923 | 0.088975 | 0.088975 | 0.2494 | 0.2494 | 0.20465 | 0.20465 | 0.09945 | 0.09945 | 0.08327 | 0.08327 | 0.23945 | 0.23945 | 0.19631 | 0.19631 | 0.094235 | 0.094235 | 0.07764 | 0.07764 | 0.25379 | 0.25379 | 0.20923 | 0.20923 | 0.10174 | 0.10174 | 0.083125 | 0.083125 | 0.21931 | 0.21931 | 0.18443 | 0.18443 | 0.09578 | 0.09578 | 0.08077 | 0.08077 | 0.19387 | 0.19387 | 0.1601 | 0.1601 | 0.12136 | 0.12136 | 0.09923 | 0.09923 | 0.2264 | 0.2264 | 0.18491 | 0.18491 | 0.085035 | 0.085035 | 0.06909 | 0.06909 | 0.22923 | 0.22923 | 0.18721 | 0.18721 | 0.092875 | 0.092875 | 0.075075 | 0.075075 | 0.21579 | 0.21579 | 0.1765 | 0.1765 | 0.098445 | 0.098445 | 0.079895 | 0.079895 | 0.21652 | 0.21652 | 0.17756 | 0.17756 | 0.085525 | 0.085525 | 0.07406 | 0.07406 | 0.21835 | 0.21835 | 0.18039 | 0.18039 | 0.095265 | 0.095265 | 0.08358 | 0.08358 | 0.22753 | 0.22753 | 0.18785 | 0.18785 | 0.094835 | 0.094835 | 0.076375 | 0.076375 | 0.24349 | 0.24349 | 0.19772 | 0.19772 | 0.11162 | 0.11162 | 0.09092 | 0.09092 | 0.25464 | 0.25464 | 0.20894 | 0.20894 | 0.10154 | 0.10154 | 0.085015 | 0.085015 | 0.24452 | 0.24452 | 0.20047 | 0.20047 | 0.09623 | 0.09623 | 0.07928 | 0.07928 | 0.2592 | 0.2592 | 0.21369 | 0.21369 | 0.10391 | 0.10391 | 0.0849 | 0.0849 | 0.22393 | 0.22393 | 0.18832 | 0.18832 | 0.097795 | 0.097795 | 0.08247 | 0.08247 | 0.19792 | 0.19792 | 0.16344 | 0.16344 | 0.12389 | 0.12389 | 0.1013 | 0.1013 | 0.23126 | 0.23126 | 0.18888 | 0.18888 | 0.08686 | 0.08686 | 0.070575 | 0.070575 | 0.23408 | 0.23408 | 0.19117 | 0.19117 | 0.09484 | 0.09484 | 0.07666 | 0.07666 | 0.22038 | 0.22038 | 0.18025 | 0.18025 | 0.10054 | 0.10054 | 0.081595 | 0.081595 | 0.22108 | 0.22108 | 0.1813 | 0.1813 | 0.087325 | 0.087325 | 0.07562 | 0.07562 | [5 empty] | 3 | Condores 220 | Condores 220 | Palafitos 13.8 | 0.16245 | 0.16245 | 0.18033 | 0.18033 | 0.0749 | 0.0749 | 0.08284 | 0.08284 | 0.1689 | 0.1689 | 0.17986 | 0.17986 | 0.067675 | 0.067675 | 0.07225 | 0.07225 | 0.17569 | 0.17569 | 0.18338 | 0.18338 | 0.079405 | 0.079405 | 0.080605 | 0.080605 | 0.18247 | 0.18247 | 0.19217 | 0.19217 | 0.072675 | 0.072675 | 0.07204 | 0.07204 | 0.17468 | 0.17468 | 0.18685 | 0.18685 | 0.06803 | 0.06803 | 0.068755 | 0.068755 | 0.19073 | 0.19073 | 0.21316 | 0.21316 | 0.074715 | 0.074715 | 0.08216 | 0.08216 | 0.17003 | 0.17003 | 0.18458 | 0.18458 | 0.07396 | 0.07396 | 0.07982 | 0.07982 | 0.14508 | 0.14508 | 0.15368 | 0.15368 | 0.08937 | 0.08937 | 0.0916 | 0.0916 | 0.16687 | 0.16687 | 0.17709 | 0.17709 | 0.061585 | 0.061585 | 0.060245 | 0.060245 | 0.16839 | 0.16839 | 0.17953 | 0.17953 | 0.06697 | 0.06697 | 0.06795 | 0.06795 | 0.1601 | 0.1601 | 0.17467 | 0.17467 | 0.071635 | 0.071635 | 0.076195 | 0.076195 | 0.15966 | 0.15966 | 0.17469 | 0.17469 | 0.06617 | 0.06617 | 0.068655 | 0.068655 | 0.16376 | 0.16376 | 0.18177 | 0.18177 | 0.0755 | 0.0755 | 0.083505 | 0.083505 | 0.17028 | 0.17028 | 0.18133 | 0.18133 | 0.06823 | 0.06823 | 0.07284 | 0.07284 | 0.17717 | 0.17717 | 0.18493 | 0.18493 | 0.080075 | 0.080075 | 0.081285 | 0.081285 | 0.1843 | 0.1843 | 0.1941 | 0.1941 | 0.073405 | 0.073405 | 0.07276 | 0.07276 | 0.17631 | 0.17631 | 0.1886 | 0.1886 | 0.068665 | 0.068665 | 0.069395 | 0.069395 | 0.19246 | 0.19246 | 0.21509 | 0.21509 | 0.07539 | 0.07539 | 0.082905 | 0.082905 | 0.17142 | 0.17142 | 0.1861 | 0.1861 | 0.07457 | 0.07457 | 0.080475 | 0.080475 | 0.14641 | 0.14641 | 0.1551 | 0.1551 | 0.09019 | 0.09019 | 0.09244 | 0.09244 | 0.16833 | 0.16833 | 0.17863 | 0.17863 | 0.06212 | 0.06212 | 0.06077 | 0.06077 | 0.16989 | 0.16989 | 0.18112 | 0.18112 | 0.06756 | 0.06756 | 0.06855 | 0.06855 | 0.16148 | 0.16148 | 0.17617 | 0.17617 | 0.07225 | 0.07225 | 0.076845 | 0.076845 | 0.16112 | 0.16112 | 0.17629 | 0.17629 | 0.06678 | 0.06678 | 0.06929 | 0.06929 | 0.16526 | 0.16526 | 0.18343 | 0.18343 | 0.07619 | 0.07619 | 0.08427 | 0.08427 | 0.17177 | 0.17177 | 0.18292 | 0.18292 | 0.068825 | 0.068825 | 0.07348 | 0.07348 | 0.17888 | 0.17888 | 0.18671 | 0.18671 | 0.08085 | 0.08085 | 0.08207 | 0.08207 | 0.18825 | 0.18825 | 0.19826 | 0.19826 | 0.074975 | 0.074975 | 0.07432 | 0.07432 | 0.17997 | 0.17997 | 0.19251 | 0.19251 | 0.070085 | 0.070085 | 0.070835 | 0.070835 | 0.19655 | 0.19655 | 0.21966 | 0.21966 | 0.07699 | 0.07699 | 0.084665 | 0.084665 | 0.17491 | 0.17491 | 0.18988 | 0.18988 | 0.076085 | 0.076085 | 0.082115 | 0.082115 | 0.14948 | 0.14948 | 0.15834 | 0.15834 | 0.092075 | 0.092075 | 0.094375 | 0.094375 | 0.1718 | 0.1718 | 0.18232 | 0.18232 | 0.0634 | 0.0634 | 0.062025 | 0.062025 | 0.17347 | 0.17347 | 0.18493 | 0.18493 | 0.068985 | 0.068985 | 0.069995 | 0.069995 | 0.16502 | 0.16502 | 0.18004 | 0.18004 | 0.07383 | 0.07383 | 0.07853 | 0.07853 | 0.16459 | 0.16459 | 0.18008 | 0.18008 | 0.068215 | 0.068215 | 0.070775 | 0.070775 | 0.16879 | 0.16879 | 0.18736 | 0.18736 | 0.07782 | 0.07782 | 0.086075 | 0.086075 | 0.17544 | 0.17544 | 0.18684 | 0.18684 | 0.0703 | 0.0703 | 0.07505 | 0.07505 | 0.1828 | 0.1828 | 0.19079 | 0.19079 | 0.082615 | 0.082615 | 0.083865 | 0.083865 | 0.1922 | 0.1922 | 0.20242 | 0.20242 | 0.07655 | 0.07655 | 0.07588 | 0.07588 | 0.18377 | 0.18377 | 0.19658 | 0.19658 | 0.07157 | 0.07157 | 0.07233 | 0.07233 | 0.20074 | 0.20074 | 0.22434 | 0.22434 | 0.078635 | 0.078635 | 0.08647 | 0.08647 | 0.1786 | 0.1786 | 0.19389 | 0.19389 | 0.07769 | 0.07769 | 0.08384 | 0.08384 | 0.1526 | 0.1526 | 0.16165 | 0.16165 | 0.093995 | 0.093995 | 0.09634 | 0.09634 | 0.1755 | 0.1755 | 0.18624 | 0.18624 | 0.064765 | 0.064765 | 0.063355 | 0.063355 | 0.17713 | 0.17713 | 0.18885 | 0.18885 | 0.070445 | 0.070445 | 0.07148 | 0.07148 | 0.16853 | 0.16853 | 0.18387 | 0.18387 | 0.075405 | 0.075405 | 0.0802 | 0.0802 | 0.16806 | 0.16806 | 0.18387 | 0.18387 | 0.06965 | 0.06965 | 0.072265 | 0.072265 | [5 empty] | 3 | Condores 220 | Condores 220 | Palafitos 13.8 | 0.23647 | 0.23647 | 0.26958 | 0.26958 | 0.10092 | 0.10092 | 0.12269 | 0.12269 | 0.22953 | 0.22953 | 0.27569 | 0.27569 | 0.086315 | 0.086315 | 0.1041 | 0.1041 | 0.23303 | 0.23303 | 0.28291 | 0.28291 | 0.09988 | 0.09988 | 0.12266 | 0.12266 | 0.25625 | 0.25625 | 0.31732 | 0.31732 | 0.08536 | 0.08536 | 0.10566 | 0.10566 | 0.24274 | 0.24274 | 0.29568 | 0.29568 | 0.07966 | 0.07966 | 0.09598 | 0.09598 | 0.26475 | 0.26475 | 0.32401 | 0.32401 | 0.09968 | 0.09968 | 0.1241 | 0.1241 | 0.23615 | 0.23615 | 0.27526 | 0.27526 | 0.10226 | 0.10226 | 0.12372 | 0.12372 | 0.2024 | 0.2024 | 0.24477 | 0.24477 | 0.11464 | 0.11464 | 0.14017 | 0.14017 | 0.23343 | 0.23343 | 0.28359 | 0.28359 | 0.06978 | 0.06978 | 0.08552 | 0.08552 | 0.24277 | 0.24277 | 0.29353 | 0.29353 | 0.08528 | 0.08528 | 0.10294 | 0.10294 | 0.24345 | 0.24345 | 0.27913 | 0.27913 | 0.0967 | 0.0967 | 0.11602 | 0.11602 | 0.22686 | 0.22686 | 0.2757 | 0.2757 | 0.081615 | 0.081615 | 0.10045 | 0.10045 | 0.23838 | 0.23838 | 0.27175 | 0.27175 | 0.10172 | 0.10172 | 0.12368 | 0.12368 | 0.2314 | 0.2314 | 0.27794 | 0.27794 | 0.08702 | 0.08702 | 0.10495 | 0.10495 | 0.235 | 0.235 | 0.2853 | 0.2853 | 0.10072 | 0.10072 | 0.12369 | 0.12369 | 0.25882 | 0.25882 | 0.3205 | 0.3205 | 0.086215 | 0.086215 | 0.10673 | 0.10673 | 0.24501 | 0.24501 | 0.29845 | 0.29845 | 0.080405 | 0.080405 | 0.09688 | 0.09688 | 0.26714 | 0.26714 | 0.32693 | 0.32693 | 0.10058 | 0.10058 | 0.12523 | 0.12523 | 0.23809 | 0.23809 | 0.27753 | 0.27753 | 0.10311 | 0.10311 | 0.12473 | 0.12473 | 0.20425 | 0.20425 | 0.24702 | 0.24702 | 0.1157 | 0.1157 | 0.14145 | 0.14145 | 0.23546 | 0.23546 | 0.28606 | 0.28606 | 0.070385 | 0.070385 | 0.086265 | 0.086265 | 0.24491 | 0.24491 | 0.29613 | 0.29613 | 0.08603 | 0.08603 | 0.10385 | 0.10385 | 0.24554 | 0.24554 | 0.28152 | 0.28152 | 0.09753 | 0.09753 | 0.11701 | 0.11701 | 0.22895 | 0.22895 | 0.27823 | 0.27823 | 0.082365 | 0.082365 | 0.10137 | 0.10137 | 0.24055 | 0.24055 | 0.27422 | 0.27422 | 0.10265 | 0.10265 | 0.12481 | 0.12481 | 0.23342 | 0.23342 | 0.28037 | 0.28037 | 0.08778 | 0.08778 | 0.10587 | 0.10587 | 0.23727 | 0.23727 | 0.28805 | 0.28805 | 0.10169 | 0.10169 | 0.12488 | 0.12488 | 0.26437 | 0.26437 | 0.32737 | 0.32737 | 0.08806 | 0.08806 | 0.10901 | 0.10901 | 0.25008 | 0.25008 | 0.30462 | 0.30462 | 0.08207 | 0.08207 | 0.098885 | 0.098885 | 0.27281 | 0.27281 | 0.33388 | 0.33388 | 0.10272 | 0.10272 | 0.12788 | 0.12788 | 0.24294 | 0.24294 | 0.28318 | 0.28318 | 0.1052 | 0.1052 | 0.12727 | 0.12727 | 0.20853 | 0.20853 | 0.2522 | 0.2522 | 0.11811 | 0.11811 | 0.14441 | 0.14441 | 0.24032 | 0.24032 | 0.29196 | 0.29196 | 0.07184 | 0.07184 | 0.088045 | 0.088045 | 0.25008 | 0.25008 | 0.30237 | 0.30237 | 0.087845 | 0.087845 | 0.10604 | 0.10604 | 0.25093 | 0.25093 | 0.28769 | 0.28769 | 0.099665 | 0.099665 | 0.11958 | 0.11958 | 0.23386 | 0.23386 | 0.2842 | 0.2842 | 0.084135 | 0.084135 | 0.10355 | 0.10355 | 0.2457 | 0.2457 | 0.28009 | 0.28009 | 0.10485 | 0.10485 | 0.12748 | 0.12748 | 0.23842 | 0.23842 | 0.28638 | 0.28638 | 0.08966 | 0.08966 | 0.10813 | 0.10813 | 0.24246 | 0.24246 | 0.29435 | 0.29435 | 0.10392 | 0.10392 | 0.12762 | 0.12762 | 0.26992 | 0.26992 | 0.33425 | 0.33425 | 0.08991 | 0.08991 | 0.1113 | 0.1113 | 0.25537 | 0.25537 | 0.31107 | 0.31107 | 0.083805 | 0.083805 | 0.10098 | 0.10098 | 0.27863 | 0.27863 | 0.341 | 0.341 | 0.1049 | 0.1049 | 0.13061 | 0.13061 | 0.24805 | 0.24805 | 0.28913 | 0.28913 | 0.10741 | 0.10741 | 0.12995 | 0.12995 | 0.21288 | 0.21288 | 0.25745 | 0.25745 | 0.12058 | 0.12058 | 0.14742 | 0.14742 | 0.24549 | 0.24549 | 0.29823 | 0.29823 | 0.07338 | 0.07338 | 0.089935 | 0.089935 | 0.25537 | 0.25537 | 0.30877 | 0.30877 | 0.089705 | 0.089705 | 0.10829 | 0.10829 | 0.25627 | 0.25627 | 0.29381 | 0.29381 | 0.10179 | 0.10179 | 0.12212 | 0.12212 | 0.23879 | 0.23879 | 0.29019 | 0.29019 | 0.08591 | 0.08591 | 0.10573 | 0.10573 | [5 empty] | 3 | Condores 220 | Condores 220 | Palafitos 13.8 | 0.27403 | 0.27403 | 0.27335 | 0.27335 | 0.12651 | 0.12651 | 0.11873 | 0.11873 | 0.28519 | 0.28519 | 0.2796 | 0.2796 | 0.10909 | 0.10909 | 0.1044 | 0.1044 | 0.29349 | 0.29349 | 0.28192 | 0.28192 | 0.13095 | 0.13095 | 0.12402 | 0.12402 | 0.3337 | 0.3337 | 0.32756 | 0.32756 | 0.11262 | 0.11262 | 0.10887 | 0.10887 | 0.31409 | 0.31409 | 0.31254 | 0.31254 | 0.10371 | 0.10371 | 0.1015 | 0.1015 | 0.33859 | 0.33859 | 0.32891 | 0.32891 | 0.13043 | 0.13043 | 0.12582 | 0.12582 | 0.28065 | 0.28065 | 0.27216 | 0.27216 | 0.1282 | 0.1282 | 0.12432 | 0.12432 | 0.2542 | 0.2542 | 0.24277 | 0.24277 | 0.148 | 0.148 | 0.14342 | 0.14342 | 0.29539 | 0.29539 | 0.28787 | 0.28787 | 0.09031 | 0.09031 | 0.095195 | 0.095195 | 0.30268 | 0.30268 | 0.28941 | 0.28941 | 0.11408 | 0.11408 | 0.11154 | 0.11154 | 0.2814 | 0.2814 | 0.27332 | 0.27332 | 0.11793 | 0.11793 | 0.11521 | 0.11521 | 0.27897 | 0.27897 | 0.27031 | 0.27031 | 0.10549 | 0.10549 | 0.10197 | 0.10197 | 0.27622 | 0.27622 | 0.27554 | 0.27554 | 0.12752 | 0.12752 | 0.11968 | 0.11968 | 0.28752 | 0.28752 | 0.28189 | 0.28189 | 0.10998 | 0.10998 | 0.10526 | 0.10526 | 0.29597 | 0.29597 | 0.28431 | 0.28431 | 0.13205 | 0.13205 | 0.12507 | 0.12507 | 0.33705 | 0.33705 | 0.33086 | 0.33086 | 0.11375 | 0.11375 | 0.10996 | 0.10996 | 0.31703 | 0.31703 | 0.31546 | 0.31546 | 0.10468 | 0.10468 | 0.10245 | 0.10245 | 0.34165 | 0.34165 | 0.33187 | 0.33187 | 0.13162 | 0.13162 | 0.12696 | 0.12696 | 0.28296 | 0.28296 | 0.2744 | 0.2744 | 0.12924 | 0.12924 | 0.12535 | 0.12535 | 0.25653 | 0.25653 | 0.245 | 0.245 | 0.14936 | 0.14936 | 0.14474 | 0.14474 | 0.29796 | 0.29796 | 0.29037 | 0.29037 | 0.091095 | 0.091095 | 0.096025 | 0.096025 | 0.30536 | 0.30536 | 0.29196 | 0.29196 | 0.11509 | 0.11509 | 0.11253 | 0.11253 | 0.28381 | 0.28381 | 0.27567 | 0.27567 | 0.11894 | 0.11894 | 0.1162 | 0.1162 | 0.28153 | 0.28153 | 0.2728 | 0.2728 | 0.10646 | 0.10646 | 0.10291 | 0.10291 | 0.27875 | 0.27875 | 0.27805 | 0.27805 | 0.12869 | 0.12869 | 0.12078 | 0.12078 | 0.29003 | 0.29003 | 0.28435 | 0.28435 | 0.11095 | 0.11095 | 0.10618 | 0.10618 | 0.29883 | 0.29883 | 0.28705 | 0.28705 | 0.13332 | 0.13332 | 0.12627 | 0.12627 | 0.34427 | 0.34427 | 0.33794 | 0.33794 | 0.11618 | 0.11618 | 0.11232 | 0.11232 | 0.32359 | 0.32359 | 0.32199 | 0.32199 | 0.10684 | 0.10684 | 0.10457 | 0.10457 | 0.34891 | 0.34891 | 0.33893 | 0.33893 | 0.13441 | 0.13441 | 0.12966 | 0.12966 | 0.28871 | 0.28871 | 0.27998 | 0.27998 | 0.13187 | 0.13187 | 0.1279 | 0.1279 | 0.2619 | 0.2619 | 0.25012 | 0.25012 | 0.15249 | 0.15249 | 0.14777 | 0.14777 | 0.30411 | 0.30411 | 0.29637 | 0.29637 | 0.092975 | 0.092975 | 0.098005 | 0.098005 | 0.31179 | 0.31179 | 0.29812 | 0.29812 | 0.11752 | 0.11752 | 0.1149 | 0.1149 | 0.29003 | 0.29003 | 0.28171 | 0.28171 | 0.12155 | 0.12155 | 0.11875 | 0.11875 | 0.28758 | 0.28758 | 0.27865 | 0.27865 | 0.10874 | 0.10874 | 0.10512 | 0.10512 | 0.28471 | 0.28471 | 0.28401 | 0.28401 | 0.13145 | 0.13145 | 0.12336 | 0.12336 | 0.29625 | 0.29625 | 0.29044 | 0.29044 | 0.11332 | 0.11332 | 0.10845 | 0.10845 | 0.30536 | 0.30536 | 0.29333 | 0.29333 | 0.13624 | 0.13624 | 0.12904 | 0.12904 | 0.35151 | 0.35151 | 0.34504 | 0.34504 | 0.11863 | 0.11863 | 0.11468 | 0.11468 | 0.33043 | 0.33043 | 0.32881 | 0.32881 | 0.1091 | 0.1091 | 0.10678 | 0.10678 | 0.35635 | 0.35635 | 0.34615 | 0.34615 | 0.13728 | 0.13728 | 0.13242 | 0.13242 | 0.29479 | 0.29479 | 0.28587 | 0.28587 | 0.13465 | 0.13465 | 0.13059 | 0.13059 | 0.26736 | 0.26736 | 0.25534 | 0.25534 | 0.15566 | 0.15566 | 0.15085 | 0.15085 | 0.31064 | 0.31064 | 0.30273 | 0.30273 | 0.094975 | 0.094975 | 0.10011 | 0.10011 | 0.31839 | 0.31839 | 0.30443 | 0.30443 | 0.12001 | 0.12001 | 0.11733 | 0.11733 | 0.29621 | 0.29621 | 0.28771 | 0.28771 | 0.12414 | 0.12414 | 0.12127 | 0.12127 | 0.29363 | 0.29363 | 0.28452 | 0.28452 | 0.11103 | 0.11103 | 0.10733 | 0.10733 | [5 empty] | 3 | Condores 220 | Condores 220 | Palafitos 13.8 | 0.28001 | 0.28001 | 0.26576 | 0.26576 | 0.12408 | 0.12408 | 0.11975 | 0.11975 | 0.27802 | 0.27802 | 0.2603 | 0.2603 | 0.10884 | 0.10884 | 0.10547 | 0.10547 | 0.27824 | 0.27824 | 0.25707 | 0.25707 | 0.12439 | 0.12439 | 0.11797 | 0.11797 | 0.33494 | 0.33494 | 0.29529 | 0.29529 | 0.10705 | 0.10705 | 0.1006 | 0.1006 | 0.31743 | 0.31743 | 0.28321 | 0.28321 | 0.10125 | 0.10125 | 0.096355 | 0.096355 | 0.33289 | 0.33289 | 0.30836 | 0.30836 | 0.13102 | 0.13102 | 0.12119 | 0.12119 | 0.27492 | 0.27492 | 0.31943 | 0.31943 | 0.12781 | 0.12781 | 0.1461 | 0.1461 | 0.25073 | 0.25073 | 0.28378 | 0.28378 | 0.15188 | 0.15188 | 0.17922 | 0.17922 | 0.29336 | 0.29336 | 0.32366 | 0.32366 | 0.1085 | 0.1085 | 0.12572 | 0.12572 | 0.2957 | 0.2957 | 0.31929 | 0.31929 | 0.11918 | 0.11918 | 0.1342 | 0.1342 | 0.27964 | 0.27964 | 0.31039 | 0.31039 | 0.12462 | 0.12462 | 0.14416 | 0.14416 | 0.2746 | 0.2746 | 0.28416 | 0.28416 | 0.10459 | 0.10459 | 0.1131 | 0.1131 | 0.28225 | 0.28225 | 0.26789 | 0.26789 | 0.12507 | 0.12507 | 0.12071 | 0.12071 | 0.28029 | 0.28029 | 0.26243 | 0.26243 | 0.10973 | 0.10973 | 0.10633 | 0.10633 | 0.28059 | 0.28059 | 0.25925 | 0.25925 | 0.12545 | 0.12545 | 0.11897 | 0.11897 | 0.33831 | 0.33831 | 0.29826 | 0.29826 | 0.10812 | 0.10812 | 0.10161 | 0.10161 | 0.3204 | 0.3204 | 0.28586 | 0.28586 | 0.1022 | 0.1022 | 0.09726 | 0.09726 | 0.3359 | 0.3359 | 0.31115 | 0.31115 | 0.1322 | 0.1322 | 0.12228 | 0.12228 | 0.27718 | 0.27718 | 0.32205 | 0.32205 | 0.12885 | 0.12885 | 0.1473 | 0.1473 | 0.25303 | 0.25303 | 0.28639 | 0.28639 | 0.15327 | 0.15327 | 0.18086 | 0.18086 | 0.29591 | 0.29591 | 0.32647 | 0.32647 | 0.10944 | 0.10944 | 0.12682 | 0.12682 | 0.29831 | 0.29831 | 0.32211 | 0.32211 | 0.12023 | 0.12023 | 0.13539 | 0.13539 | 0.28204 | 0.28204 | 0.31306 | 0.31306 | 0.12569 | 0.12569 | 0.14539 | 0.14539 | 0.27713 | 0.27713 | 0.28677 | 0.28677 | 0.10555 | 0.10555 | 0.11414 | 0.11414 | 0.28483 | 0.28483 | 0.27034 | 0.27034 | 0.12621 | 0.12621 | 0.12181 | 0.12181 | 0.28274 | 0.28274 | 0.26471 | 0.26471 | 0.11069 | 0.11069 | 0.10726 | 0.10726 | 0.28329 | 0.28329 | 0.26174 | 0.26174 | 0.12665 | 0.12665 | 0.12011 | 0.12011 | 0.34556 | 0.34556 | 0.30465 | 0.30465 | 0.11044 | 0.11044 | 0.10379 | 0.10379 | 0.32703 | 0.32703 | 0.29179 | 0.29179 | 0.10432 | 0.10432 | 0.09927 | 0.09927 | 0.34304 | 0.34304 | 0.31776 | 0.31776 | 0.13501 | 0.13501 | 0.12488 | 0.12488 | 0.28282 | 0.28282 | 0.3286 | 0.3286 | 0.13148 | 0.13148 | 0.15029 | 0.15029 | 0.25833 | 0.25833 | 0.29237 | 0.29237 | 0.15649 | 0.15649 | 0.18465 | 0.18465 | 0.30202 | 0.30202 | 0.33321 | 0.33321 | 0.1117 | 0.1117 | 0.12943 | 0.12943 | 0.30461 | 0.30461 | 0.32891 | 0.32891 | 0.12277 | 0.12277 | 0.13825 | 0.13825 | 0.28823 | 0.28823 | 0.31992 | 0.31992 | 0.12845 | 0.12845 | 0.14858 | 0.14858 | 0.28308 | 0.28308 | 0.29293 | 0.29293 | 0.10783 | 0.10783 | 0.11658 | 0.11658 | 0.29092 | 0.29092 | 0.27612 | 0.27612 | 0.12892 | 0.12892 | 0.12441 | 0.12441 | 0.28879 | 0.28879 | 0.27039 | 0.27039 | 0.11306 | 0.11306 | 0.10956 | 0.10956 | 0.28949 | 0.28949 | 0.26747 | 0.26747 | 0.12942 | 0.12942 | 0.12273 | 0.12273 | 0.35281 | 0.35281 | 0.31105 | 0.31105 | 0.11276 | 0.11276 | 0.10597 | 0.10597 | 0.33396 | 0.33396 | 0.29796 | 0.29796 | 0.10652 | 0.10652 | 0.10138 | 0.10138 | 0.35036 | 0.35036 | 0.32453 | 0.32453 | 0.13789 | 0.13789 | 0.12754 | 0.12754 | 0.28878 | 0.28878 | 0.33552 | 0.33552 | 0.13425 | 0.13425 | 0.15346 | 0.15346 | 0.26371 | 0.26371 | 0.29847 | 0.29847 | 0.15974 | 0.15974 | 0.1885 | 0.1885 | 0.30851 | 0.30851 | 0.34037 | 0.34037 | 0.1141 | 0.1141 | 0.13221 | 0.13221 | 0.31105 | 0.31105 | 0.33587 | 0.33587 | 0.12537 | 0.12537 | 0.14117 | 0.14117 | 0.29436 | 0.29436 | 0.32673 | 0.32673 | 0.13118 | 0.13118 | 0.15174 | 0.15174 | 0.28904 | 0.28904 | 0.2991 | 0.2991 | 0.11009 | 0.11009 | 0.11904 | 0.11904 | [5 empty] | 3 | Condores 220 | Condores 220 | Palafitos 13.8 | 0.28953 | 0.28953 | 0.25907 | 0.25907 | 0.12957 | 0.12957 | 0.11772 | 0.11772 | 0.29662 | 0.29662 | 0.27435 | 0.27435 | 0.11997 | 0.11997 | 0.11006 | 0.11006 | 0.29479 | 0.29479 | 0.28604 | 0.28604 | 0.13206 | 0.13206 | 0.12906 | 0.12906 | 0.30087 | 0.30087 | 0.29266 | 0.29266 | 0.11107 | 0.11107 | 0.11058 | 0.11058 | 0.2885 | 0.2885 | 0.27953 | 0.27953 | 0.10339 | 0.10339 | 0.10076 | 0.10076 | 0.33082 | 0.33082 | 0.30286 | 0.30286 | 0.12774 | 0.12774 | 0.11707 | 0.11707 | 0.30442 | 0.30442 | 0.26797 | 0.26797 | 0.13653 | 0.13653 | 0.11954 | 0.11954 | 0.26853 | 0.26853 | 0.24055 | 0.24055 | 0.16616 | 0.16616 | 0.14645 | 0.14645 | 0.30322 | 0.30322 | 0.27704 | 0.27704 | 0.11532 | 0.11532 | 0.10318 | 0.10318 | 0.30111 | 0.30111 | 0.27849 | 0.27849 | 0.12418 | 0.12418 | 0.1098 | 0.1098 | 0.30171 | 0.30171 | 0.26993 | 0.26993 | 0.13578 | 0.13578 | 0.11966 | 0.11966 | 0.29916 | 0.29916 | 0.2688 | 0.2688 | 0.12011 | 0.12011 | 0.10804 | 0.10804 | 0.29185 | 0.29185 | 0.26116 | 0.26116 | 0.13061 | 0.13061 | 0.11866 | 0.11866 | 0.29905 | 0.29905 | 0.27659 | 0.27659 | 0.12095 | 0.12095 | 0.11096 | 0.11096 | 0.29728 | 0.29728 | 0.28846 | 0.28846 | 0.13317 | 0.13317 | 0.13015 | 0.13015 | 0.3039 | 0.3039 | 0.29559 | 0.29559 | 0.11219 | 0.11219 | 0.11169 | 0.11169 | 0.2912 | 0.2912 | 0.28214 | 0.28214 | 0.10436 | 0.10436 | 0.1017 | 0.1017 | 0.33381 | 0.33381 | 0.30559 | 0.30559 | 0.1289 | 0.1289 | 0.11814 | 0.11814 | 0.30692 | 0.30692 | 0.27017 | 0.27017 | 0.13765 | 0.13765 | 0.12052 | 0.12052 | 0.27099 | 0.27099 | 0.24276 | 0.24276 | 0.16769 | 0.16769 | 0.14779 | 0.14779 | 0.30585 | 0.30585 | 0.27945 | 0.27945 | 0.11632 | 0.11632 | 0.10408 | 0.10408 | 0.30377 | 0.30377 | 0.28096 | 0.28096 | 0.12528 | 0.12528 | 0.11078 | 0.11078 | 0.30429 | 0.30429 | 0.27224 | 0.27224 | 0.13695 | 0.13695 | 0.12069 | 0.12069 | 0.3019 | 0.3019 | 0.27127 | 0.27127 | 0.12122 | 0.12122 | 0.10902 | 0.10902 | 0.29452 | 0.29452 | 0.26354 | 0.26354 | 0.1318 | 0.1318 | 0.11975 | 0.11975 | 0.30166 | 0.30166 | 0.27901 | 0.27901 | 0.12201 | 0.12201 | 0.11193 | 0.11193 | 0.30014 | 0.30014 | 0.29124 | 0.29124 | 0.13445 | 0.13445 | 0.1314 | 0.1314 | 0.3104 | 0.3104 | 0.30193 | 0.30193 | 0.1146 | 0.1146 | 0.11409 | 0.11409 | 0.29723 | 0.29723 | 0.28798 | 0.28798 | 0.10651 | 0.10651 | 0.1038 | 0.1038 | 0.34091 | 0.34091 | 0.31209 | 0.31209 | 0.13164 | 0.13164 | 0.12065 | 0.12065 | 0.31317 | 0.31317 | 0.27566 | 0.27566 | 0.14045 | 0.14045 | 0.12297 | 0.12297 | 0.27666 | 0.27666 | 0.24784 | 0.24784 | 0.1712 | 0.1712 | 0.15088 | 0.15088 | 0.31217 | 0.31217 | 0.28522 | 0.28522 | 0.11872 | 0.11872 | 0.10623 | 0.10623 | 0.31017 | 0.31017 | 0.28687 | 0.28687 | 0.12792 | 0.12792 | 0.11311 | 0.11311 | 0.31096 | 0.31096 | 0.27821 | 0.27821 | 0.13995 | 0.13995 | 0.12334 | 0.12334 | 0.30839 | 0.30839 | 0.2771 | 0.2771 | 0.12382 | 0.12382 | 0.11137 | 0.11137 | 0.30083 | 0.30083 | 0.26917 | 0.26917 | 0.13462 | 0.13462 | 0.1223 | 0.1223 | 0.30812 | 0.30812 | 0.28498 | 0.28498 | 0.12462 | 0.12462 | 0.11432 | 0.11432 | 0.30671 | 0.30671 | 0.29761 | 0.29761 | 0.13739 | 0.13739 | 0.13428 | 0.13428 | 0.31693 | 0.31693 | 0.30827 | 0.30827 | 0.117 | 0.117 | 0.11648 | 0.11648 | 0.30352 | 0.30352 | 0.29408 | 0.29408 | 0.10877 | 0.10877 | 0.106 | 0.106 | 0.34818 | 0.34818 | 0.31874 | 0.31874 | 0.13445 | 0.13445 | 0.12322 | 0.12322 | 0.31976 | 0.31976 | 0.28147 | 0.28147 | 0.14341 | 0.14341 | 0.12556 | 0.12556 | 0.28243 | 0.28243 | 0.253 | 0.253 | 0.17476 | 0.17476 | 0.15403 | 0.15403 | 0.31888 | 0.31888 | 0.29135 | 0.29135 | 0.12127 | 0.12127 | 0.10852 | 0.10852 | 0.31673 | 0.31673 | 0.29295 | 0.29295 | 0.13062 | 0.13062 | 0.1155 | 0.1155 | 0.31759 | 0.31759 | 0.28413 | 0.28413 | 0.14294 | 0.14294 | 0.12596 | 0.12596 | 0.31489 | 0.31489 | 0.28293 | 0.28293 | 0.12643 | 0.12643 | 0.11371 | 0.11371
|  |  | 4 | Tarapaca 220 | Tarapaca 220 | Lagunas 023 | 0.25975 | 0.25975 | 0.25769 | 0.25769 | 0.12132 | 0.12132 | 0.11796 | 0.11796 | 0.25716 | 0.25716 | 0.25461 | 0.25461 | 0.11002 | 0.11002 | 0.10773 | 0.10773 | 0.24898 | 0.24898 | 0.24624 | 0.24624 | 0.11479 | 0.11479 | 0.11328 | 0.11328 | 0.27303 | 0.27303 | 0.26656 | 0.26656 | 0.1088 | 0.1088 | 0.10833 | 0.10833 | 0.25989 | 0.25989 | 0.25528 | 0.25528 | 0.10341 | 0.10341 | 0.1016 | 0.1016 | 0.28925 | 0.28925 | 0.28113 | 0.28113 | 0.11894 | 0.11894 | 0.11399 | 0.11399 | 0.24943 | 0.24943 | 0.24558 | 0.24558 | 0.10476 | 0.10476 | 0.09842 | 0.09842 | 0.22778 | 0.22778 | 0.22251 | 0.22251 | 0.143 | 0.143 | 0.14098 | 0.14098 | 0.25304 | 0.25304 | 0.2482 | 0.2482 | 0.10824 | 0.10824 | 0.10554 | 0.10554 | 0.25172 | 0.25172 | 0.24963 | 0.24963 | 0.09829 | 0.09829 | 0.09617 | 0.09617 | 0.23864 | 0.23864 | 0.23178 | 0.23178 | 0.10991 | 0.10991 | 0.1078 | 0.1078 | 0.24465 | 0.24465 | 0.24182 | 0.24182 | 0.1055 | 0.1055 | 0.10701 | 0.10701 | 0.2637 | 0.2637 | 0.26161 | 0.26161 | 0.12316 | 0.12316 | 0.11975 | 0.11975 | 0.26108 | 0.26108 | 0.25849 | 0.25849 | 0.1117 | 0.1117 | 0.10937 | 0.10937 | 0.26205 | 0.26205 | 0.25917 | 0.25917 | 0.12082 | 0.12082 | 0.11923 | 0.11923 | 0.29778 | 0.29778 | 0.29072 | 0.29072 | 0.11867 | 0.11867 | 0.11815 | 0.11815 | 0.29256 | 0.29256 | 0.28736 | 0.28736 | 0.11641 | 0.11641 | 0.11436 | 0.11436 | 0.31524 | 0.31524 | 0.30639 | 0.30639 | 0.12964 | 0.12964 | 0.12423 | 0.12423 | 0.27116 | 0.27116 | 0.26698 | 0.26698 | 0.11389 | 0.11389 | 0.107 | 0.107 | 0.24765 | 0.24765 | 0.24191 | 0.24191 | 0.15548 | 0.15548 | 0.15327 | 0.15327 | 0.27473 | 0.27473 | 0.26948 | 0.26948 | 0.11752 | 0.11752 | 0.11459 | 0.11459 | 0.27269 | 0.27269 | 0.27042 | 0.27042 | 0.10648 | 0.10648 | 0.10418 | 0.10418 | 0.25827 | 0.25827 | 0.25083 | 0.25083 | 0.11894 | 0.11894 | 0.11666 | 0.11666 | 0.26451 | 0.26451 | 0.26146 | 0.26146 | 0.11407 | 0.11407 | 0.1157 | 0.1157 | 0.28568 | 0.28568 | 0.28342 | 0.28342 | 0.13343 | 0.13343 | 0.12973 | 0.12973 | 0.28303 | 0.28303 | 0.28022 | 0.28022 | 0.12109 | 0.12109 | 0.11857 | 0.11857 | 0.26988 | 0.26988 | 0.26692 | 0.26692 | 0.12443 | 0.12443 | 0.1228 | 0.1228 | 0.30819 | 0.30819 | 0.30089 | 0.30089 | 0.12281 | 0.12281 | 0.12228 | 0.12228 | 0.29368 | 0.29368 | 0.28847 | 0.28847 | 0.11686 | 0.11686 | 0.1148 | 0.1148 | 0.3262 | 0.3262 | 0.31704 | 0.31704 | 0.13414 | 0.13414 | 0.12854 | 0.12854 | 0.28038 | 0.28038 | 0.27605 | 0.27605 | 0.11776 | 0.11776 | 0.11063 | 0.11063 | 0.25606 | 0.25606 | 0.25013 | 0.25013 | 0.16076 | 0.16076 | 0.15848 | 0.15848 | 0.28393 | 0.28393 | 0.27851 | 0.27851 | 0.12145 | 0.12145 | 0.11843 | 0.11843 | 0.28169 | 0.28169 | 0.27935 | 0.27935 | 0.10999 | 0.10999 | 0.10762 | 0.10762 | 0.26676 | 0.26676 | 0.25908 | 0.25908 | 0.12286 | 0.12286 | 0.1205 | 0.1205 | 0.2732 | 0.2732 | 0.27004 | 0.27004 | 0.11781 | 0.11781 | 0.1195 | 0.1195 | 0.29512 | 0.29512 | 0.29279 | 0.29279 | 0.13784 | 0.13784 | 0.13402 | 0.13402 | 0.29242 | 0.29242 | 0.28952 | 0.28952 | 0.12512 | 0.12512 | 0.1225 | 0.1225 | 0.28441 | 0.28441 | 0.28129 | 0.28129 | 0.13112 | 0.13112 | 0.1294 | 0.1294 | 0.33803 | 0.33803 | 0.33002 | 0.33002 | 0.1347 | 0.1347 | 0.13412 | 0.13412 | 0.31944 | 0.31944 | 0.31377 | 0.31377 | 0.1271 | 0.1271 | 0.12487 | 0.12487 | 0.35702 | 0.35702 | 0.34699 | 0.34699 | 0.14682 | 0.14682 | 0.14069 | 0.14069 | 0.31089 | 0.31089 | 0.3061 | 0.3061 | 0.13057 | 0.13057 | 0.12267 | 0.12267 | 0.28413 | 0.28413 | 0.27754 | 0.27754 | 0.17838 | 0.17838 | 0.17586 | 0.17586 | 0.31508 | 0.31508 | 0.30906 | 0.30906 | 0.13478 | 0.13478 | 0.13142 | 0.13142 | 0.31239 | 0.31239 | 0.3098 | 0.3098 | 0.12198 | 0.12198 | 0.11936 | 0.11936 | 0.29621 | 0.29621 | 0.28768 | 0.28768 | 0.13642 | 0.13642 | 0.13379 | 0.13379 | 0.30135 | 0.30135 | 0.29787 | 0.29787 | 0.12995 | 0.12995 | 0.13181 | 0.13181 | [5 empty] | 4 | Tarapaca 220 | Tarapaca 220 | Lagunas 023 | 0.25172 | 0.25172 | 0.24041 | 0.24041 | 0.11422 | 0.11422 | 0.10353 | 0.10353 | 0.25134 | 0.25134 | 0.24668 | 0.24668 | 0.10395 | 0.10395 | 0.09645 | 0.09645 | 0.2443 | 0.2443 | 0.23719 | 0.23719 | 0.10961 | 0.10961 | 0.10202 | 0.10202 | 0.26799 | 0.26799 | 0.27252 | 0.27252 | 0.10745 | 0.10745 | 0.10422 | 0.10422 | 0.25198 | 0.25198 | 0.25324 | 0.25324 | 0.09631 | 0.09631 | 0.091255 | 0.091255 | 0.2762 | 0.2762 | 0.27668 | 0.27668 | 0.11041 | 0.11041 | 0.10144 | 0.10144 | 0.24136 | 0.24136 | 0.23656 | 0.23656 | 0.095305 | 0.095305 | 0.088935 | 0.088935 | 0.21629 | 0.21629 | 0.20755 | 0.20755 | 0.13564 | 0.13564 | 0.12104 | 0.12104 | 0.23927 | 0.23927 | 0.22869 | 0.22869 | 0.1008 | 0.1008 | 0.09038 | 0.09038 | 0.24507 | 0.24507 | 0.23593 | 0.23593 | 0.09247 | 0.09247 | 0.083125 | 0.083125 | 0.22592 | 0.22592 | 0.21516 | 0.21516 | 0.10329 | 0.10329 | 0.092195 | 0.092195 | 0.23913 | 0.23913 | 0.23111 | 0.23111 | 0.10329 | 0.10329 | 0.09449 | 0.09449 | 0.25555 | 0.25555 | 0.24407 | 0.24407 | 0.11596 | 0.11596 | 0.1051 | 0.1051 | 0.25518 | 0.25518 | 0.25044 | 0.25044 | 0.10554 | 0.10554 | 0.09792 | 0.09792 | 0.25712 | 0.25712 | 0.24964 | 0.24964 | 0.11536 | 0.11536 | 0.10738 | 0.10738 | 0.29228 | 0.29228 | 0.2972 | 0.2972 | 0.11719 | 0.11719 | 0.11367 | 0.11367 | 0.28364 | 0.28364 | 0.28506 | 0.28506 | 0.10841 | 0.10841 | 0.10272 | 0.10272 | 0.30101 | 0.30101 | 0.30154 | 0.30154 | 0.12033 | 0.12033 | 0.11056 | 0.11056 | 0.26239 | 0.26239 | 0.25718 | 0.25718 | 0.10361 | 0.10361 | 0.09668 | 0.09668 | 0.23516 | 0.23516 | 0.22565 | 0.22565 | 0.14747 | 0.14747 | 0.13159 | 0.13159 | 0.25978 | 0.25978 | 0.2483 | 0.2483 | 0.10945 | 0.10945 | 0.09813 | 0.09813 | 0.26549 | 0.26549 | 0.25559 | 0.25559 | 0.10017 | 0.10017 | 0.09005 | 0.09005 | 0.24451 | 0.24451 | 0.23286 | 0.23286 | 0.11178 | 0.11178 | 0.09978 | 0.09978 | 0.25855 | 0.25855 | 0.24988 | 0.24988 | 0.11168 | 0.11168 | 0.10217 | 0.10217 | 0.27685 | 0.27685 | 0.26442 | 0.26442 | 0.12562 | 0.12562 | 0.11386 | 0.11386 | 0.27663 | 0.27663 | 0.27149 | 0.27149 | 0.11441 | 0.11441 | 0.10615 | 0.10615 | 0.26481 | 0.26481 | 0.2571 | 0.2571 | 0.11882 | 0.11882 | 0.11059 | 0.11059 | 0.30251 | 0.30251 | 0.30761 | 0.30761 | 0.12129 | 0.12129 | 0.11764 | 0.11764 | 0.28473 | 0.28473 | 0.28616 | 0.28616 | 0.10884 | 0.10884 | 0.10311 | 0.10311 | 0.31148 | 0.31148 | 0.31201 | 0.31201 | 0.12451 | 0.12451 | 0.1144 | 0.1144 | 0.27131 | 0.27131 | 0.26592 | 0.26592 | 0.10713 | 0.10713 | 0.099965 | 0.099965 | 0.24315 | 0.24315 | 0.23331 | 0.23331 | 0.15249 | 0.15249 | 0.13606 | 0.13606 | 0.26848 | 0.26848 | 0.25661 | 0.25661 | 0.11311 | 0.11311 | 0.10142 | 0.10142 | 0.27425 | 0.27425 | 0.26403 | 0.26403 | 0.10348 | 0.10348 | 0.093025 | 0.093025 | 0.25255 | 0.25255 | 0.24052 | 0.24052 | 0.11546 | 0.11546 | 0.10306 | 0.10306 | 0.26703 | 0.26703 | 0.25807 | 0.25807 | 0.11535 | 0.11535 | 0.10551 | 0.10551 | 0.286 | 0.286 | 0.27315 | 0.27315 | 0.12978 | 0.12978 | 0.11762 | 0.11762 | 0.28581 | 0.28581 | 0.2805 | 0.2805 | 0.11821 | 0.11821 | 0.10967 | 0.10967 | 0.27905 | 0.27905 | 0.27093 | 0.27093 | 0.12521 | 0.12521 | 0.11654 | 0.11654 | 0.33179 | 0.33179 | 0.33738 | 0.33738 | 0.13303 | 0.13303 | 0.12903 | 0.12903 | 0.30969 | 0.30969 | 0.31125 | 0.31125 | 0.11837 | 0.11837 | 0.11216 | 0.11216 | 0.34091 | 0.34091 | 0.3415 | 0.3415 | 0.13627 | 0.13627 | 0.12521 | 0.12521 | 0.30083 | 0.30083 | 0.29485 | 0.29485 | 0.11879 | 0.11879 | 0.11084 | 0.11084 | 0.2698 | 0.2698 | 0.25888 | 0.25888 | 0.1692 | 0.1692 | 0.15097 | 0.15097 | 0.29794 | 0.29794 | 0.28477 | 0.28477 | 0.12551 | 0.12551 | 0.11255 | 0.11255 | 0.30414 | 0.30414 | 0.2928 | 0.2928 | 0.11476 | 0.11476 | 0.10317 | 0.10317 | 0.28042 | 0.28042 | 0.26706 | 0.26706 | 0.12821 | 0.12821 | 0.11443 | 0.11443 | 0.29455 | 0.29455 | 0.28468 | 0.28468 | 0.12723 | 0.12723 | 0.11639 | 0.11639 | [5 empty] | 4 | Tarapaca 220 | Tarapaca 220 | Lagunas 023 | 0.25232 | 0.25232 | 0.27102 | 0.27102 | 0.10522 | 0.10522 | 0.11661 | 0.11661 | 0.27153 | 0.27153 | 0.29342 | 0.29342 | 0.098555 | 0.098555 | 0.10742 | 0.10742 | 0.25425 | 0.25425 | 0.2735 | 0.2735 | 0.10312 | 0.10312 | 0.11336 | 0.11336 | 0.28496 | 0.28496 | 0.29849 | 0.29849 | 0.10208 | 0.10208 | 0.10771 | 0.10771 | 0.25775 | 0.25775 | 0.26886 | 0.26886 | 0.08902 | 0.08902 | 0.093335 | 0.093335 | 0.29185 | 0.29185 | 0.30819 | 0.30819 | 0.099115 | 0.099115 | 0.10633 | 0.10633 | 0.24386 | 0.24386 | 0.26273 | 0.26273 | 0.08687 | 0.08687 | 0.095465 | 0.095465 | 0.2196 | 0.2196 | 0.23686 | 0.23686 | 0.1188 | 0.1188 | 0.13096 | 0.13096 | 0.24 | 0.24 | 0.26099 | 0.26099 | 0.087805 | 0.087805 | 0.09761 | 0.09761 | 0.24663 | 0.24663 | 0.26161 | 0.26161 | 0.081275 | 0.081275 | 0.09071 | 0.09071 | 0.23317 | 0.23317 | 0.24779 | 0.24779 | 0.092085 | 0.092085 | 0.10062 | 0.10062 | 0.24808 | 0.24808 | 0.26554 | 0.26554 | 0.08898 | 0.08898 | 0.09834 | 0.09834 | 0.25616 | 0.25616 | 0.27514 | 0.27514 | 0.10683 | 0.10683 | 0.11839 | 0.11839 | 0.27568 | 0.27568 | 0.2979 | 0.2979 | 0.10006 | 0.10006 | 0.10906 | 0.10906 | 0.2676 | 0.2676 | 0.28786 | 0.28786 | 0.10854 | 0.10854 | 0.11932 | 0.11932 | 0.31078 | 0.31078 | 0.32554 | 0.32554 | 0.11134 | 0.11134 | 0.11747 | 0.11747 | 0.29014 | 0.29014 | 0.30264 | 0.30264 | 0.10021 | 0.10021 | 0.10507 | 0.10507 | 0.31807 | 0.31807 | 0.33588 | 0.33588 | 0.10802 | 0.10802 | 0.11589 | 0.11589 | 0.2651 | 0.2651 | 0.28562 | 0.28562 | 0.094435 | 0.094435 | 0.10379 | 0.10379 | 0.23875 | 0.23875 | 0.25751 | 0.25751 | 0.12917 | 0.12917 | 0.14239 | 0.14239 | 0.26058 | 0.26058 | 0.28336 | 0.28336 | 0.095335 | 0.095335 | 0.10598 | 0.10598 | 0.26717 | 0.26717 | 0.28341 | 0.28341 | 0.08805 | 0.08805 | 0.098265 | 0.098265 | 0.25234 | 0.25234 | 0.26816 | 0.26816 | 0.099655 | 0.099655 | 0.1089 | 0.1089 | 0.26824 | 0.26824 | 0.28711 | 0.28711 | 0.096205 | 0.096205 | 0.10633 | 0.10633 | 0.27751 | 0.27751 | 0.29807 | 0.29807 | 0.11573 | 0.11573 | 0.12826 | 0.12826 | 0.29885 | 0.29885 | 0.32294 | 0.32294 | 0.10847 | 0.10847 | 0.11822 | 0.11822 | 0.2756 | 0.2756 | 0.29646 | 0.29646 | 0.11178 | 0.11178 | 0.12288 | 0.12288 | 0.32165 | 0.32165 | 0.33692 | 0.33692 | 0.11523 | 0.11523 | 0.12158 | 0.12158 | 0.29126 | 0.29126 | 0.30381 | 0.30381 | 0.1006 | 0.1006 | 0.10547 | 0.10547 | 0.32913 | 0.32913 | 0.34755 | 0.34755 | 0.11177 | 0.11177 | 0.11991 | 0.11991 | 0.27411 | 0.27411 | 0.29533 | 0.29533 | 0.097645 | 0.097645 | 0.10731 | 0.10731 | 0.24686 | 0.24686 | 0.26626 | 0.26626 | 0.13356 | 0.13356 | 0.14722 | 0.14722 | 0.26931 | 0.26931 | 0.29286 | 0.29286 | 0.09853 | 0.09853 | 0.10953 | 0.10953 | 0.27599 | 0.27599 | 0.29276 | 0.29276 | 0.090955 | 0.090955 | 0.10151 | 0.10151 | 0.26064 | 0.26064 | 0.27698 | 0.27698 | 0.10293 | 0.10293 | 0.11248 | 0.11248 | 0.27703 | 0.27703 | 0.29653 | 0.29653 | 0.09936 | 0.09936 | 0.10981 | 0.10981 | 0.28668 | 0.28668 | 0.30794 | 0.30794 | 0.11955 | 0.11955 | 0.1325 | 0.1325 | 0.30876 | 0.30876 | 0.33366 | 0.33366 | 0.11207 | 0.11207 | 0.12215 | 0.12215 | 0.29043 | 0.29043 | 0.31242 | 0.31242 | 0.11779 | 0.11779 | 0.12949 | 0.12949 | 0.35279 | 0.35279 | 0.36955 | 0.36955 | 0.12638 | 0.12638 | 0.13335 | 0.13335 | 0.3168 | 0.3168 | 0.33045 | 0.33045 | 0.10941 | 0.10941 | 0.11472 | 0.11472 | 0.36023 | 0.36023 | 0.38039 | 0.38039 | 0.12233 | 0.12233 | 0.13124 | 0.13124 | 0.30395 | 0.30395 | 0.32747 | 0.32747 | 0.10827 | 0.10827 | 0.11898 | 0.11898 | 0.27392 | 0.27392 | 0.29545 | 0.29545 | 0.14819 | 0.14819 | 0.16336 | 0.16336 | 0.29885 | 0.29885 | 0.32499 | 0.32499 | 0.10934 | 0.10934 | 0.12155 | 0.12155 | 0.30608 | 0.30608 | 0.32468 | 0.32468 | 0.10087 | 0.10087 | 0.11257 | 0.11257 | 0.28941 | 0.28941 | 0.30755 | 0.30755 | 0.11429 | 0.11429 | 0.12489 | 0.12489 | 0.30559 | 0.30559 | 0.3271 | 0.3271 | 0.1096 | 0.1096 | 0.12114 | 0.12114 | [5 empty] | 4 | Tarapaca 220 | Tarapaca 220 | Lagunas 023 | 0.27309 | 0.27309 | 0.27687 | 0.27687 | 0.1188 | 0.1188 | 0.11901 | 0.11901 | 0.2939 | 0.2939 | 0.2957 | 0.2957 | 0.11008 | 0.11008 | 0.10965 | 0.10965 | 0.27147 | 0.27147 | 0.27406 | 0.27406 | 0.11657 | 0.11657 | 0.11639 | 0.11639 | 0.30406 | 0.30406 | 0.30106 | 0.30106 | 0.11009 | 0.11009 | 0.1102 | 0.1102 | 0.27415 | 0.27415 | 0.27615 | 0.27615 | 0.09815 | 0.09815 | 0.098105 | 0.098105 | 0.3192 | 0.3192 | 0.32543 | 0.32543 | 0.11217 | 0.11217 | 0.11184 | 0.11184 | 0.2681 | 0.2681 | 0.27153 | 0.27153 | 0.09865 | 0.09865 | 0.10049 | 0.10049 | 0.24311 | 0.24311 | 0.24614 | 0.24614 | 0.13585 | 0.13585 | 0.139 | 0.139 | 0.27061 | 0.27061 | 0.27482 | 0.27482 | 0.10237 | 0.10237 | 0.10396 | 0.10396 | 0.26397 | 0.26397 | 0.26472 | 0.26472 | 0.095695 | 0.095695 | 0.098425 | 0.098425 | 0.25058 | 0.25058 | 0.24918 | 0.24918 | 0.10601 | 0.10601 | 0.10644 | 0.10644 | 0.27126 | 0.27126 | 0.2715 | 0.2715 | 0.10274 | 0.10274 | 0.10353 | 0.10353 | 0.27725 | 0.27725 | 0.28108 | 0.28108 | 0.12061 | 0.12061 | 0.12083 | 0.12083 | 0.29839 | 0.29839 | 0.30022 | 0.30022 | 0.11175 | 0.11175 | 0.11132 | 0.11132 | 0.28573 | 0.28573 | 0.28845 | 0.28845 | 0.12269 | 0.12269 | 0.12251 | 0.12251 | 0.33161 | 0.33161 | 0.32833 | 0.32833 | 0.12007 | 0.12007 | 0.12018 | 0.12018 | 0.3086 | 0.3086 | 0.31085 | 0.31085 | 0.11048 | 0.11048 | 0.11044 | 0.11044 | 0.34788 | 0.34788 | 0.35468 | 0.35468 | 0.12226 | 0.12226 | 0.12189 | 0.12189 | 0.29146 | 0.29146 | 0.29518 | 0.29518 | 0.10724 | 0.10724 | 0.10924 | 0.10924 | 0.26431 | 0.26431 | 0.26761 | 0.26761 | 0.1477 | 0.1477 | 0.15112 | 0.15112 | 0.29381 | 0.29381 | 0.29838 | 0.29838 | 0.11114 | 0.11114 | 0.11286 | 0.11286 | 0.28596 | 0.28596 | 0.28678 | 0.28678 | 0.10367 | 0.10367 | 0.10662 | 0.10662 | 0.27119 | 0.27119 | 0.26967 | 0.26967 | 0.11474 | 0.11474 | 0.1152 | 0.1152 | 0.29329 | 0.29329 | 0.29356 | 0.29356 | 0.11109 | 0.11109 | 0.11194 | 0.11194 | 0.30036 | 0.30036 | 0.30451 | 0.30451 | 0.13067 | 0.13067 | 0.1309 | 0.1309 | 0.32347 | 0.32347 | 0.32545 | 0.32545 | 0.12115 | 0.12115 | 0.12068 | 0.12068 | 0.29426 | 0.29426 | 0.29707 | 0.29707 | 0.12636 | 0.12636 | 0.12617 | 0.12617 | 0.34321 | 0.34321 | 0.33982 | 0.33982 | 0.12427 | 0.12427 | 0.12438 | 0.12438 | 0.30978 | 0.30978 | 0.31205 | 0.31205 | 0.11091 | 0.11091 | 0.11086 | 0.11086 | 0.35997 | 0.35997 | 0.367 | 0.367 | 0.1265 | 0.1265 | 0.12612 | 0.12612 | 0.30136 | 0.30136 | 0.30521 | 0.30521 | 0.11089 | 0.11089 | 0.11295 | 0.11295 | 0.2733 | 0.2733 | 0.2767 | 0.2767 | 0.15272 | 0.15272 | 0.15626 | 0.15626 | 0.30366 | 0.30366 | 0.30838 | 0.30838 | 0.11487 | 0.11487 | 0.11664 | 0.11664 | 0.2954 | 0.2954 | 0.29624 | 0.29624 | 0.10709 | 0.10709 | 0.11014 | 0.11014 | 0.2801 | 0.2801 | 0.27854 | 0.27854 | 0.1185 | 0.1185 | 0.11898 | 0.11898 | 0.30291 | 0.30291 | 0.30319 | 0.30319 | 0.11473 | 0.11473 | 0.11561 | 0.11561 | 0.31029 | 0.31029 | 0.31457 | 0.31457 | 0.13499 | 0.13499 | 0.13523 | 0.13523 | 0.3342 | 0.3342 | 0.33625 | 0.33625 | 0.12516 | 0.12516 | 0.12469 | 0.12469 | 0.3101 | 0.3101 | 0.31306 | 0.31306 | 0.13316 | 0.13316 | 0.13296 | 0.13296 | 0.37644 | 0.37644 | 0.37272 | 0.37272 | 0.1363 | 0.1363 | 0.13642 | 0.13642 | 0.33694 | 0.33694 | 0.33942 | 0.33942 | 0.12063 | 0.12063 | 0.12058 | 0.12058 | 0.39399 | 0.39399 | 0.40168 | 0.40168 | 0.13845 | 0.13845 | 0.13805 | 0.13805 | 0.33415 | 0.33415 | 0.33842 | 0.33842 | 0.12296 | 0.12296 | 0.12524 | 0.12524 | 0.30324 | 0.30324 | 0.30703 | 0.30703 | 0.16946 | 0.16946 | 0.17339 | 0.17339 | 0.33697 | 0.33697 | 0.3422 | 0.3422 | 0.12747 | 0.12747 | 0.12945 | 0.12945 | 0.3276 | 0.3276 | 0.32854 | 0.32854 | 0.11876 | 0.11876 | 0.12215 | 0.12215 | 0.31101 | 0.31101 | 0.30928 | 0.30928 | 0.13159 | 0.13159 | 0.13212 | 0.13212 | 0.33414 | 0.33414 | 0.33443 | 0.33443 | 0.12656 | 0.12656 | 0.12753 | 0.12753 | [5 empty] | 4 | Tarapaca 220 | Tarapaca 220 | Lagunas 023 | 0.27396 | 0.27396 | 0.26271 | 0.26271 | 0.11851 | 0.11851 | 0.11897 | 0.11897 | 0.29562 | 0.29562 | 0.28468 | 0.28468 | 0.10866 | 0.10866 | 0.11069 | 0.11069 | 0.27207 | 0.27207 | 0.26777 | 0.26777 | 0.11495 | 0.11495 | 0.11551 | 0.11551 | 0.29984 | 0.29984 | 0.29099 | 0.29099 | 0.10996 | 0.10996 | 0.10929 | 0.10929 | 0.2746 | 0.2746 | 0.27012 | 0.27012 | 0.09859 | 0.09859 | 0.10009 | 0.10009 | 0.32052 | 0.32052 | 0.31017 | 0.31017 | 0.11248 | 0.11248 | 0.11292 | 0.11292 | 0.26875 | 0.26875 | 0.28078 | 0.28078 | 0.10338 | 0.10338 | 0.11478 | 0.11478 | 0.24494 | 0.24494 | 0.25272 | 0.25272 | 0.14121 | 0.14121 | 0.15491 | 0.15491 | 0.27137 | 0.27137 | 0.26588 | 0.26588 | 0.10587 | 0.10587 | 0.11496 | 0.11496 | 0.26404 | 0.26404 | 0.2636 | 0.2636 | 0.10247 | 0.10247 | 0.10877 | 0.10877 | 0.242 | 0.242 | 0.25467 | 0.25467 | 0.10766 | 0.10766 | 0.11798 | 0.11798 | 0.27371 | 0.27371 | 0.27531 | 0.27531 | 0.10421 | 0.10421 | 0.11259 | 0.11259 | 0.27813 | 0.27813 | 0.26671 | 0.26671 | 0.12032 | 0.12032 | 0.12078 | 0.12078 | 0.30013 | 0.30013 | 0.28902 | 0.28902 | 0.11033 | 0.11033 | 0.11238 | 0.11238 | 0.28636 | 0.28636 | 0.28183 | 0.28183 | 0.12098 | 0.12098 | 0.12158 | 0.12158 | 0.327 | 0.327 | 0.31735 | 0.31735 | 0.11993 | 0.11993 | 0.11919 | 0.11919 | 0.30911 | 0.30911 | 0.30407 | 0.30407 | 0.11098 | 0.11098 | 0.11267 | 0.11267 | 0.34932 | 0.34932 | 0.33804 | 0.33804 | 0.12258 | 0.12258 | 0.12308 | 0.12308 | 0.29217 | 0.29217 | 0.30524 | 0.30524 | 0.11239 | 0.11239 | 0.12479 | 0.12479 | 0.2663 | 0.2663 | 0.27476 | 0.27476 | 0.15352 | 0.15352 | 0.16842 | 0.16842 | 0.29463 | 0.29463 | 0.28868 | 0.28868 | 0.11494 | 0.11494 | 0.12482 | 0.12482 | 0.28604 | 0.28604 | 0.28557 | 0.28557 | 0.11101 | 0.11101 | 0.11784 | 0.11784 | 0.2619 | 0.2619 | 0.27561 | 0.27561 | 0.11651 | 0.11651 | 0.12768 | 0.12768 | 0.29594 | 0.29594 | 0.29768 | 0.29768 | 0.11267 | 0.11267 | 0.12173 | 0.12173 | 0.3013 | 0.3013 | 0.28893 | 0.28893 | 0.13035 | 0.13035 | 0.13085 | 0.13085 | 0.32536 | 0.32536 | 0.31332 | 0.31332 | 0.1196 | 0.1196 | 0.12183 | 0.12183 | 0.29491 | 0.29491 | 0.29025 | 0.29025 | 0.1246 | 0.1246 | 0.12521 | 0.12521 | 0.33844 | 0.33844 | 0.32846 | 0.32846 | 0.12413 | 0.12413 | 0.12337 | 0.12337 | 0.3103 | 0.3103 | 0.30524 | 0.30524 | 0.11141 | 0.11141 | 0.1131 | 0.1131 | 0.36146 | 0.36146 | 0.34979 | 0.34979 | 0.12685 | 0.12685 | 0.12735 | 0.12735 | 0.30209 | 0.30209 | 0.31561 | 0.31561 | 0.11621 | 0.11621 | 0.12903 | 0.12903 | 0.27535 | 0.27535 | 0.2841 | 0.2841 | 0.15874 | 0.15874 | 0.17415 | 0.17415 | 0.30451 | 0.30451 | 0.29835 | 0.29835 | 0.11879 | 0.11879 | 0.129 | 0.129 | 0.29548 | 0.29548 | 0.295 | 0.295 | 0.11467 | 0.11467 | 0.12172 | 0.12172 | 0.27051 | 0.27051 | 0.28468 | 0.28468 | 0.12034 | 0.12034 | 0.13188 | 0.13188 | 0.30565 | 0.30565 | 0.30745 | 0.30745 | 0.11637 | 0.11637 | 0.12573 | 0.12573 | 0.31127 | 0.31127 | 0.29849 | 0.29849 | 0.13466 | 0.13466 | 0.13517 | 0.13517 | 0.33615 | 0.33615 | 0.32371 | 0.32371 | 0.12356 | 0.12356 | 0.12587 | 0.12587 | 0.31078 | 0.31078 | 0.30588 | 0.30588 | 0.13131 | 0.13131 | 0.13195 | 0.13195 | 0.37121 | 0.37121 | 0.36025 | 0.36025 | 0.13614 | 0.13614 | 0.13531 | 0.13531 | 0.3375 | 0.3375 | 0.332 | 0.332 | 0.12118 | 0.12118 | 0.12302 | 0.12302 | 0.39562 | 0.39562 | 0.38284 | 0.38284 | 0.13883 | 0.13883 | 0.13939 | 0.13939 | 0.33497 | 0.33497 | 0.34996 | 0.34996 | 0.12885 | 0.12885 | 0.14307 | 0.14307 | 0.30553 | 0.30553 | 0.31524 | 0.31524 | 0.17614 | 0.17614 | 0.19324 | 0.19324 | 0.33791 | 0.33791 | 0.33108 | 0.33108 | 0.13182 | 0.13182 | 0.14316 | 0.14316 | 0.3277 | 0.3277 | 0.32715 | 0.32715 | 0.12717 | 0.12717 | 0.135 | 0.135 | 0.30036 | 0.30036 | 0.3161 | 0.3161 | 0.13363 | 0.13363 | 0.14644 | 0.14644 | 0.33715 | 0.33715 | 0.33913 | 0.33913 | 0.12837 | 0.12837 | 0.13869 | 0.13869 | [5 empty] | 4 | Tarapaca 220 | Tarapaca 220 | Lagunas 023 | 0.26552 | 0.26552 | 0.26531 | 0.26531 | 0.12179 | 0.12179 | 0.12184 | 0.12184 | 0.27864 | 0.27864 | 0.2698 | 0.2698 | 0.11049 | 0.11049 | 0.10809 | 0.10809 | 0.26139 | 0.26139 | 0.25747 | 0.25747 | 0.11586 | 0.11586 | 0.11438 | 0.11438 | 0.28764 | 0.28764 | 0.28271 | 0.28271 | 0.11016 | 0.11016 | 0.10924 | 0.10924 | 0.26524 | 0.26524 | 0.2646 | 0.2646 | 0.10294 | 0.10294 | 0.10271 | 0.10271 | 0.30256 | 0.30256 | 0.29728 | 0.29728 | 0.11442 | 0.11442 | 0.11445 | 0.11445 | 0.26672 | 0.26672 | 0.26393 | 0.26393 | 0.11196 | 0.11196 | 0.10905 | 0.10905 | 0.24086 | 0.24086 | 0.2397 | 0.2397 | 0.1514 | 0.1514 | 0.14883 | 0.14883 | 0.25564 | 0.25564 | 0.26197 | 0.26197 | 0.11227 | 0.11227 | 0.11146 | 0.11146 | 0.25178 | 0.25178 | 0.25433 | 0.25433 | 0.10539 | 0.10539 | 0.1025 | 0.1025 | 0.25094 | 0.25094 | 0.25247 | 0.25247 | 0.11669 | 0.11669 | 0.11492 | 0.11492 | 0.26787 | 0.26787 | 0.26366 | 0.26366 | 0.11317 | 0.11317 | 0.10915 | 0.10915 | 0.26955 | 0.26955 | 0.26935 | 0.26935 | 0.12365 | 0.12365 | 0.12369 | 0.12369 | 0.2829 | 0.2829 | 0.27392 | 0.27392 | 0.11219 | 0.11219 | 0.10974 | 0.10974 | 0.27512 | 0.27512 | 0.27099 | 0.27099 | 0.12194 | 0.12194 | 0.12039 | 0.12039 | 0.31371 | 0.31371 | 0.30834 | 0.30834 | 0.12014 | 0.12014 | 0.11914 | 0.11914 | 0.29857 | 0.29857 | 0.29785 | 0.29785 | 0.11589 | 0.11589 | 0.11562 | 0.11562 | 0.32975 | 0.32975 | 0.32399 | 0.32399 | 0.1247 | 0.1247 | 0.12473 | 0.12473 | 0.28996 | 0.28996 | 0.28693 | 0.28693 | 0.12172 | 0.12172 | 0.11855 | 0.11855 | 0.26187 | 0.26187 | 0.2606 | 0.2606 | 0.16461 | 0.16461 | 0.16181 | 0.16181 | 0.27755 | 0.27755 | 0.28442 | 0.28442 | 0.1219 | 0.1219 | 0.12102 | 0.12102 | 0.27275 | 0.27275 | 0.27552 | 0.27552 | 0.11417 | 0.11417 | 0.11104 | 0.11104 | 0.27158 | 0.27158 | 0.27324 | 0.27324 | 0.12629 | 0.12629 | 0.12437 | 0.12437 | 0.28962 | 0.28962 | 0.28507 | 0.28507 | 0.12236 | 0.12236 | 0.11801 | 0.11801 | 0.29202 | 0.29202 | 0.29179 | 0.29179 | 0.13395 | 0.13395 | 0.13401 | 0.13401 | 0.30667 | 0.30667 | 0.29694 | 0.29694 | 0.12162 | 0.12162 | 0.11897 | 0.11897 | 0.28335 | 0.28335 | 0.27909 | 0.27909 | 0.12559 | 0.12559 | 0.12398 | 0.12398 | 0.32468 | 0.32468 | 0.31912 | 0.31912 | 0.12434 | 0.12434 | 0.1233 | 0.1233 | 0.29972 | 0.29972 | 0.299 | 0.299 | 0.11633 | 0.11633 | 0.11607 | 0.11607 | 0.3412 | 0.3412 | 0.33525 | 0.33525 | 0.12904 | 0.12904 | 0.12907 | 0.12907 | 0.29981 | 0.29981 | 0.29668 | 0.29668 | 0.12585 | 0.12585 | 0.12258 | 0.12258 | 0.27076 | 0.27076 | 0.26946 | 0.26946 | 0.1702 | 0.1702 | 0.16731 | 0.16731 | 0.28686 | 0.28686 | 0.29396 | 0.29396 | 0.12598 | 0.12598 | 0.12507 | 0.12507 | 0.28175 | 0.28175 | 0.2846 | 0.2846 | 0.11793 | 0.11793 | 0.11471 | 0.11471 | 0.28051 | 0.28051 | 0.28222 | 0.28222 | 0.13045 | 0.13045 | 0.12846 | 0.12846 | 0.29912 | 0.29912 | 0.29442 | 0.29442 | 0.12637 | 0.12637 | 0.12188 | 0.12188 | 0.30168 | 0.30168 | 0.30144 | 0.30144 | 0.13838 | 0.13838 | 0.13844 | 0.13844 | 0.31684 | 0.31684 | 0.30679 | 0.30679 | 0.12565 | 0.12565 | 0.12291 | 0.12291 | 0.29859 | 0.29859 | 0.29411 | 0.29411 | 0.13235 | 0.13235 | 0.13065 | 0.13065 | 0.35612 | 0.35612 | 0.35002 | 0.35002 | 0.13638 | 0.13638 | 0.13524 | 0.13524 | 0.326 | 0.326 | 0.32522 | 0.32522 | 0.12653 | 0.12653 | 0.12624 | 0.12624 | 0.37345 | 0.37345 | 0.36693 | 0.36693 | 0.14123 | 0.14123 | 0.14127 | 0.14127 | 0.33244 | 0.33244 | 0.32897 | 0.32897 | 0.13955 | 0.13955 | 0.13592 | 0.13592 | 0.30044 | 0.30044 | 0.299 | 0.299 | 0.18885 | 0.18885 | 0.18565 | 0.18565 | 0.31833 | 0.31833 | 0.32621 | 0.32621 | 0.1398 | 0.1398 | 0.1388 | 0.1388 | 0.31246 | 0.31246 | 0.31563 | 0.31563 | 0.13079 | 0.13079 | 0.12721 | 0.12721 | 0.31147 | 0.31147 | 0.31337 | 0.31337 | 0.14485 | 0.14485 | 0.14263 | 0.14263 | 0.32995 | 0.32995 | 0.32477 | 0.32477 | 0.1394 | 0.1394 | 0.13445 | 0.13445
|  |  | 5 | Lagunas 220 | Lagunas 220 | Lagunas 023 | 0.25975 | 0.25975 | 0.25769 | 0.25769 | 0.12132 | 0.12132 | 0.11796 | 0.11796 | 0.25716 | 0.25716 | 0.25461 | 0.25461 | 0.11002 | 0.11002 | 0.10773 | 0.10773 | 0.24898 | 0.24898 | 0.24624 | 0.24624 | 0.11479 | 0.11479 | 0.11328 | 0.11328 | 0.27303 | 0.27303 | 0.26656 | 0.26656 | 0.1088 | 0.1088 | 0.10833 | 0.10833 | 0.25989 | 0.25989 | 0.25528 | 0.25528 | 0.10341 | 0.10341 | 0.1016 | 0.1016 | 0.28925 | 0.28925 | 0.28113 | 0.28113 | 0.11894 | 0.11894 | 0.11399 | 0.11399 | 0.24943 | 0.24943 | 0.24558 | 0.24558 | 0.10476 | 0.10476 | 0.09842 | 0.09842 | 0.22778 | 0.22778 | 0.22251 | 0.22251 | 0.143 | 0.143 | 0.14098 | 0.14098 | 0.25304 | 0.25304 | 0.2482 | 0.2482 | 0.10824 | 0.10824 | 0.10554 | 0.10554 | 0.25172 | 0.25172 | 0.24963 | 0.24963 | 0.09829 | 0.09829 | 0.09617 | 0.09617 | 0.23864 | 0.23864 | 0.23178 | 0.23178 | 0.10991 | 0.10991 | 0.1078 | 0.1078 | 0.24465 | 0.24465 | 0.24182 | 0.24182 | 0.1055 | 0.1055 | 0.10701 | 0.10701 | 0.2637 | 0.2637 | 0.26161 | 0.26161 | 0.12316 | 0.12316 | 0.11975 | 0.11975 | 0.26108 | 0.26108 | 0.25849 | 0.25849 | 0.1117 | 0.1117 | 0.10937 | 0.10937 | 0.26205 | 0.26205 | 0.25917 | 0.25917 | 0.12082 | 0.12082 | 0.11923 | 0.11923 | 0.29778 | 0.29778 | 0.29072 | 0.29072 | 0.11867 | 0.11867 | 0.11815 | 0.11815 | 0.29256 | 0.29256 | 0.28736 | 0.28736 | 0.11641 | 0.11641 | 0.11436 | 0.11436 | 0.31524 | 0.31524 | 0.30639 | 0.30639 | 0.12964 | 0.12964 | 0.12423 | 0.12423 | 0.27116 | 0.27116 | 0.26698 | 0.26698 | 0.11389 | 0.11389 | 0.107 | 0.107 | 0.24765 | 0.24765 | 0.24191 | 0.24191 | 0.15548 | 0.15548 | 0.15327 | 0.15327 | 0.27473 | 0.27473 | 0.26948 | 0.26948 | 0.11752 | 0.11752 | 0.11459 | 0.11459 | 0.27269 | 0.27269 | 0.27042 | 0.27042 | 0.10648 | 0.10648 | 0.10418 | 0.10418 | 0.25827 | 0.25827 | 0.25083 | 0.25083 | 0.11894 | 0.11894 | 0.11666 | 0.11666 | 0.26451 | 0.26451 | 0.26146 | 0.26146 | 0.11407 | 0.11407 | 0.1157 | 0.1157 | 0.28568 | 0.28568 | 0.28342 | 0.28342 | 0.13343 | 0.13343 | 0.12973 | 0.12973 | 0.28303 | 0.28303 | 0.28022 | 0.28022 | 0.12109 | 0.12109 | 0.11857 | 0.11857 | 0.26988 | 0.26988 | 0.26692 | 0.26692 | 0.12443 | 0.12443 | 0.1228 | 0.1228 | 0.30819 | 0.30819 | 0.30089 | 0.30089 | 0.12281 | 0.12281 | 0.12228 | 0.12228 | 0.29368 | 0.29368 | 0.28847 | 0.28847 | 0.11686 | 0.11686 | 0.1148 | 0.1148 | 0.3262 | 0.3262 | 0.31704 | 0.31704 | 0.13414 | 0.13414 | 0.12854 | 0.12854 | 0.28038 | 0.28038 | 0.27605 | 0.27605 | 0.11776 | 0.11776 | 0.11063 | 0.11063 | 0.25606 | 0.25606 | 0.25013 | 0.25013 | 0.16076 | 0.16076 | 0.15848 | 0.15848 | 0.28393 | 0.28393 | 0.27851 | 0.27851 | 0.12145 | 0.12145 | 0.11843 | 0.11843 | 0.28169 | 0.28169 | 0.27935 | 0.27935 | 0.10999 | 0.10999 | 0.10762 | 0.10762 | 0.26676 | 0.26676 | 0.25908 | 0.25908 | 0.12286 | 0.12286 | 0.1205 | 0.1205 | 0.2732 | 0.2732 | 0.27004 | 0.27004 | 0.11781 | 0.11781 | 0.1195 | 0.1195 | 0.29512 | 0.29512 | 0.29279 | 0.29279 | 0.13784 | 0.13784 | 0.13402 | 0.13402 | 0.29242 | 0.29242 | 0.28952 | 0.28952 | 0.12512 | 0.12512 | 0.1225 | 0.1225 | 0.28441 | 0.28441 | 0.28129 | 0.28129 | 0.13112 | 0.13112 | 0.1294 | 0.1294 | 0.33803 | 0.33803 | 0.33002 | 0.33002 | 0.1347 | 0.1347 | 0.13412 | 0.13412 | 0.31944 | 0.31944 | 0.31377 | 0.31377 | 0.1271 | 0.1271 | 0.12487 | 0.12487 | 0.35702 | 0.35702 | 0.34699 | 0.34699 | 0.14682 | 0.14682 | 0.14069 | 0.14069 | 0.31089 | 0.31089 | 0.3061 | 0.3061 | 0.13057 | 0.13057 | 0.12267 | 0.12267 | 0.28413 | 0.28413 | 0.27754 | 0.27754 | 0.17838 | 0.17838 | 0.17586 | 0.17586 | 0.31508 | 0.31508 | 0.30906 | 0.30906 | 0.13478 | 0.13478 | 0.13142 | 0.13142 | 0.31239 | 0.31239 | 0.3098 | 0.3098 | 0.12198 | 0.12198 | 0.11936 | 0.11936 | 0.29621 | 0.29621 | 0.28768 | 0.28768 | 0.13642 | 0.13642 | 0.13379 | 0.13379 | 0.30135 | 0.30135 | 0.29787 | 0.29787 | 0.12995 | 0.12995 | 0.13181 | 0.13181 | [5 empty] | 5 | Lagunas 220 | Lagunas 220 | Lagunas 023 | 0.25172 | 0.25172 | 0.24041 | 0.24041 | 0.11422 | 0.11422 | 0.10353 | 0.10353 | 0.25134 | 0.25134 | 0.24668 | 0.24668 | 0.10395 | 0.10395 | 0.09645 | 0.09645 | 0.2443 | 0.2443 | 0.23719 | 0.23719 | 0.10961 | 0.10961 | 0.10202 | 0.10202 | 0.26799 | 0.26799 | 0.27252 | 0.27252 | 0.10745 | 0.10745 | 0.10422 | 0.10422 | 0.25198 | 0.25198 | 0.25324 | 0.25324 | 0.09631 | 0.09631 | 0.091255 | 0.091255 | 0.2762 | 0.2762 | 0.27668 | 0.27668 | 0.11041 | 0.11041 | 0.10144 | 0.10144 | 0.24136 | 0.24136 | 0.23656 | 0.23656 | 0.095305 | 0.095305 | 0.088935 | 0.088935 | 0.21629 | 0.21629 | 0.20755 | 0.20755 | 0.13564 | 0.13564 | 0.12104 | 0.12104 | 0.23927 | 0.23927 | 0.22869 | 0.22869 | 0.1008 | 0.1008 | 0.09038 | 0.09038 | 0.24507 | 0.24507 | 0.23593 | 0.23593 | 0.09247 | 0.09247 | 0.083125 | 0.083125 | 0.22592 | 0.22592 | 0.21516 | 0.21516 | 0.10329 | 0.10329 | 0.092195 | 0.092195 | 0.23913 | 0.23913 | 0.23111 | 0.23111 | 0.10329 | 0.10329 | 0.09449 | 0.09449 | 0.25555 | 0.25555 | 0.24407 | 0.24407 | 0.11596 | 0.11596 | 0.1051 | 0.1051 | 0.25518 | 0.25518 | 0.25044 | 0.25044 | 0.10554 | 0.10554 | 0.09792 | 0.09792 | 0.25712 | 0.25712 | 0.24964 | 0.24964 | 0.11536 | 0.11536 | 0.10738 | 0.10738 | 0.29228 | 0.29228 | 0.2972 | 0.2972 | 0.11719 | 0.11719 | 0.11367 | 0.11367 | 0.28364 | 0.28364 | 0.28506 | 0.28506 | 0.10841 | 0.10841 | 0.10272 | 0.10272 | 0.30101 | 0.30101 | 0.30154 | 0.30154 | 0.12033 | 0.12033 | 0.11056 | 0.11056 | 0.26239 | 0.26239 | 0.25718 | 0.25718 | 0.10361 | 0.10361 | 0.09668 | 0.09668 | 0.23516 | 0.23516 | 0.22565 | 0.22565 | 0.14747 | 0.14747 | 0.13159 | 0.13159 | 0.25978 | 0.25978 | 0.2483 | 0.2483 | 0.10945 | 0.10945 | 0.09813 | 0.09813 | 0.26549 | 0.26549 | 0.25559 | 0.25559 | 0.10017 | 0.10017 | 0.09005 | 0.09005 | 0.24451 | 0.24451 | 0.23286 | 0.23286 | 0.11178 | 0.11178 | 0.09978 | 0.09978 | 0.25855 | 0.25855 | 0.24988 | 0.24988 | 0.11168 | 0.11168 | 0.10217 | 0.10217 | 0.27685 | 0.27685 | 0.26442 | 0.26442 | 0.12562 | 0.12562 | 0.11386 | 0.11386 | 0.27663 | 0.27663 | 0.27149 | 0.27149 | 0.11441 | 0.11441 | 0.10615 | 0.10615 | 0.26481 | 0.26481 | 0.2571 | 0.2571 | 0.11882 | 0.11882 | 0.11059 | 0.11059 | 0.30251 | 0.30251 | 0.30761 | 0.30761 | 0.12129 | 0.12129 | 0.11764 | 0.11764 | 0.28473 | 0.28473 | 0.28616 | 0.28616 | 0.10884 | 0.10884 | 0.10311 | 0.10311 | 0.31148 | 0.31148 | 0.31201 | 0.31201 | 0.12451 | 0.12451 | 0.1144 | 0.1144 | 0.27131 | 0.27131 | 0.26592 | 0.26592 | 0.10713 | 0.10713 | 0.099965 | 0.099965 | 0.24315 | 0.24315 | 0.23331 | 0.23331 | 0.15249 | 0.15249 | 0.13606 | 0.13606 | 0.26848 | 0.26848 | 0.25661 | 0.25661 | 0.11311 | 0.11311 | 0.10142 | 0.10142 | 0.27425 | 0.27425 | 0.26403 | 0.26403 | 0.10348 | 0.10348 | 0.093025 | 0.093025 | 0.25255 | 0.25255 | 0.24052 | 0.24052 | 0.11546 | 0.11546 | 0.10306 | 0.10306 | 0.26703 | 0.26703 | 0.25807 | 0.25807 | 0.11535 | 0.11535 | 0.10551 | 0.10551 | 0.286 | 0.286 | 0.27315 | 0.27315 | 0.12978 | 0.12978 | 0.11762 | 0.11762 | 0.28581 | 0.28581 | 0.2805 | 0.2805 | 0.11821 | 0.11821 | 0.10967 | 0.10967 | 0.27905 | 0.27905 | 0.27093 | 0.27093 | 0.12521 | 0.12521 | 0.11654 | 0.11654 | 0.33179 | 0.33179 | 0.33738 | 0.33738 | 0.13303 | 0.13303 | 0.12903 | 0.12903 | 0.30969 | 0.30969 | 0.31125 | 0.31125 | 0.11837 | 0.11837 | 0.11216 | 0.11216 | 0.34091 | 0.34091 | 0.3415 | 0.3415 | 0.13627 | 0.13627 | 0.12521 | 0.12521 | 0.30083 | 0.30083 | 0.29485 | 0.29485 | 0.11879 | 0.11879 | 0.11084 | 0.11084 | 0.2698 | 0.2698 | 0.25888 | 0.25888 | 0.1692 | 0.1692 | 0.15097 | 0.15097 | 0.29794 | 0.29794 | 0.28477 | 0.28477 | 0.12551 | 0.12551 | 0.11255 | 0.11255 | 0.30414 | 0.30414 | 0.2928 | 0.2928 | 0.11476 | 0.11476 | 0.10317 | 0.10317 | 0.28042 | 0.28042 | 0.26706 | 0.26706 | 0.12821 | 0.12821 | 0.11443 | 0.11443 | 0.29455 | 0.29455 | 0.28468 | 0.28468 | 0.12723 | 0.12723 | 0.11639 | 0.11639 | [5 empty] | 5 | Lagunas 220 | Lagunas 220 | Lagunas 023 | 0.25232 | 0.25232 | 0.27102 | 0.27102 | 0.10522 | 0.10522 | 0.11661 | 0.11661 | 0.27153 | 0.27153 | 0.29342 | 0.29342 | 0.098555 | 0.098555 | 0.10742 | 0.10742 | 0.25425 | 0.25425 | 0.2735 | 0.2735 | 0.10312 | 0.10312 | 0.11336 | 0.11336 | 0.28496 | 0.28496 | 0.29849 | 0.29849 | 0.10208 | 0.10208 | 0.10771 | 0.10771 | 0.25775 | 0.25775 | 0.26886 | 0.26886 | 0.08902 | 0.08902 | 0.093335 | 0.093335 | 0.29185 | 0.29185 | 0.30819 | 0.30819 | 0.099115 | 0.099115 | 0.10633 | 0.10633 | 0.24386 | 0.24386 | 0.26273 | 0.26273 | 0.08687 | 0.08687 | 0.095465 | 0.095465 | 0.2196 | 0.2196 | 0.23686 | 0.23686 | 0.1188 | 0.1188 | 0.13096 | 0.13096 | 0.24 | 0.24 | 0.26099 | 0.26099 | 0.087805 | 0.087805 | 0.09761 | 0.09761 | 0.24663 | 0.24663 | 0.26161 | 0.26161 | 0.081275 | 0.081275 | 0.09071 | 0.09071 | 0.23317 | 0.23317 | 0.24779 | 0.24779 | 0.092085 | 0.092085 | 0.10062 | 0.10062 | 0.24808 | 0.24808 | 0.26554 | 0.26554 | 0.08898 | 0.08898 | 0.09834 | 0.09834 | 0.25616 | 0.25616 | 0.27514 | 0.27514 | 0.10683 | 0.10683 | 0.11839 | 0.11839 | 0.27568 | 0.27568 | 0.2979 | 0.2979 | 0.10006 | 0.10006 | 0.10906 | 0.10906 | 0.2676 | 0.2676 | 0.28786 | 0.28786 | 0.10854 | 0.10854 | 0.11932 | 0.11932 | 0.31078 | 0.31078 | 0.32554 | 0.32554 | 0.11134 | 0.11134 | 0.11747 | 0.11747 | 0.29014 | 0.29014 | 0.30264 | 0.30264 | 0.10021 | 0.10021 | 0.10507 | 0.10507 | 0.31807 | 0.31807 | 0.33588 | 0.33588 | 0.10802 | 0.10802 | 0.11589 | 0.11589 | 0.2651 | 0.2651 | 0.28562 | 0.28562 | 0.094435 | 0.094435 | 0.10379 | 0.10379 | 0.23875 | 0.23875 | 0.25751 | 0.25751 | 0.12917 | 0.12917 | 0.14239 | 0.14239 | 0.26058 | 0.26058 | 0.28336 | 0.28336 | 0.095335 | 0.095335 | 0.10598 | 0.10598 | 0.26717 | 0.26717 | 0.28341 | 0.28341 | 0.08805 | 0.08805 | 0.098265 | 0.098265 | 0.25234 | 0.25234 | 0.26816 | 0.26816 | 0.099655 | 0.099655 | 0.1089 | 0.1089 | 0.26824 | 0.26824 | 0.28711 | 0.28711 | 0.096205 | 0.096205 | 0.10633 | 0.10633 | 0.27751 | 0.27751 | 0.29807 | 0.29807 | 0.11573 | 0.11573 | 0.12826 | 0.12826 | 0.29885 | 0.29885 | 0.32294 | 0.32294 | 0.10847 | 0.10847 | 0.11822 | 0.11822 | 0.2756 | 0.2756 | 0.29646 | 0.29646 | 0.11178 | 0.11178 | 0.12288 | 0.12288 | 0.32165 | 0.32165 | 0.33692 | 0.33692 | 0.11523 | 0.11523 | 0.12158 | 0.12158 | 0.29126 | 0.29126 | 0.30381 | 0.30381 | 0.1006 | 0.1006 | 0.10547 | 0.10547 | 0.32913 | 0.32913 | 0.34755 | 0.34755 | 0.11177 | 0.11177 | 0.11991 | 0.11991 | 0.27411 | 0.27411 | 0.29533 | 0.29533 | 0.097645 | 0.097645 | 0.10731 | 0.10731 | 0.24686 | 0.24686 | 0.26626 | 0.26626 | 0.13356 | 0.13356 | 0.14722 | 0.14722 | 0.26931 | 0.26931 | 0.29286 | 0.29286 | 0.09853 | 0.09853 | 0.10953 | 0.10953 | 0.27599 | 0.27599 | 0.29276 | 0.29276 | 0.090955 | 0.090955 | 0.10151 | 0.10151 | 0.26064 | 0.26064 | 0.27698 | 0.27698 | 0.10293 | 0.10293 | 0.11248 | 0.11248 | 0.27703 | 0.27703 | 0.29653 | 0.29653 | 0.09936 | 0.09936 | 0.10981 | 0.10981 | 0.28668 | 0.28668 | 0.30794 | 0.30794 | 0.11955 | 0.11955 | 0.1325 | 0.1325 | 0.30876 | 0.30876 | 0.33366 | 0.33366 | 0.11207 | 0.11207 | 0.12215 | 0.12215 | 0.29043 | 0.29043 | 0.31242 | 0.31242 | 0.11779 | 0.11779 | 0.12949 | 0.12949 | 0.35279 | 0.35279 | 0.36955 | 0.36955 | 0.12638 | 0.12638 | 0.13335 | 0.13335 | 0.3168 | 0.3168 | 0.33045 | 0.33045 | 0.10941 | 0.10941 | 0.11472 | 0.11472 | 0.36023 | 0.36023 | 0.38039 | 0.38039 | 0.12233 | 0.12233 | 0.13124 | 0.13124 | 0.30395 | 0.30395 | 0.32747 | 0.32747 | 0.10827 | 0.10827 | 0.11898 | 0.11898 | 0.27392 | 0.27392 | 0.29545 | 0.29545 | 0.14819 | 0.14819 | 0.16336 | 0.16336 | 0.29885 | 0.29885 | 0.32499 | 0.32499 | 0.10934 | 0.10934 | 0.12155 | 0.12155 | 0.30608 | 0.30608 | 0.32468 | 0.32468 | 0.10087 | 0.10087 | 0.11257 | 0.11257 | 0.28941 | 0.28941 | 0.30755 | 0.30755 | 0.11429 | 0.11429 | 0.12489 | 0.12489 | 0.30559 | 0.30559 | 0.3271 | 0.3271 | 0.1096 | 0.1096 | 0.12114 | 0.12114 | [5 empty] | 5 | Lagunas 220 | Lagunas 220 | Lagunas 023 | 0.27309 | 0.27309 | 0.27687 | 0.27687 | 0.1188 | 0.1188 | 0.11901 | 0.11901 | 0.2939 | 0.2939 | 0.2957 | 0.2957 | 0.11008 | 0.11008 | 0.10965 | 0.10965 | 0.27147 | 0.27147 | 0.27406 | 0.27406 | 0.11657 | 0.11657 | 0.11639 | 0.11639 | 0.30406 | 0.30406 | 0.30106 | 0.30106 | 0.11009 | 0.11009 | 0.1102 | 0.1102 | 0.27415 | 0.27415 | 0.27615 | 0.27615 | 0.09815 | 0.09815 | 0.098105 | 0.098105 | 0.3192 | 0.3192 | 0.32543 | 0.32543 | 0.11217 | 0.11217 | 0.11184 | 0.11184 | 0.2681 | 0.2681 | 0.27153 | 0.27153 | 0.09865 | 0.09865 | 0.10049 | 0.10049 | 0.24311 | 0.24311 | 0.24614 | 0.24614 | 0.13585 | 0.13585 | 0.139 | 0.139 | 0.27061 | 0.27061 | 0.27482 | 0.27482 | 0.10237 | 0.10237 | 0.10396 | 0.10396 | 0.26397 | 0.26397 | 0.26472 | 0.26472 | 0.095695 | 0.095695 | 0.098425 | 0.098425 | 0.25058 | 0.25058 | 0.24918 | 0.24918 | 0.10601 | 0.10601 | 0.10644 | 0.10644 | 0.27126 | 0.27126 | 0.2715 | 0.2715 | 0.10274 | 0.10274 | 0.10353 | 0.10353 | 0.27725 | 0.27725 | 0.28108 | 0.28108 | 0.12061 | 0.12061 | 0.12083 | 0.12083 | 0.29839 | 0.29839 | 0.30022 | 0.30022 | 0.11175 | 0.11175 | 0.11132 | 0.11132 | 0.28573 | 0.28573 | 0.28845 | 0.28845 | 0.12269 | 0.12269 | 0.12251 | 0.12251 | 0.33161 | 0.33161 | 0.32833 | 0.32833 | 0.12007 | 0.12007 | 0.12018 | 0.12018 | 0.3086 | 0.3086 | 0.31085 | 0.31085 | 0.11048 | 0.11048 | 0.11044 | 0.11044 | 0.34788 | 0.34788 | 0.35468 | 0.35468 | 0.12226 | 0.12226 | 0.12189 | 0.12189 | 0.29146 | 0.29146 | 0.29518 | 0.29518 | 0.10724 | 0.10724 | 0.10924 | 0.10924 | 0.26431 | 0.26431 | 0.26761 | 0.26761 | 0.1477 | 0.1477 | 0.15112 | 0.15112 | 0.29381 | 0.29381 | 0.29838 | 0.29838 | 0.11114 | 0.11114 | 0.11286 | 0.11286 | 0.28596 | 0.28596 | 0.28678 | 0.28678 | 0.10367 | 0.10367 | 0.10662 | 0.10662 | 0.27119 | 0.27119 | 0.26967 | 0.26967 | 0.11474 | 0.11474 | 0.1152 | 0.1152 | 0.29329 | 0.29329 | 0.29356 | 0.29356 | 0.11109 | 0.11109 | 0.11194 | 0.11194 | 0.30036 | 0.30036 | 0.30451 | 0.30451 | 0.13067 | 0.13067 | 0.1309 | 0.1309 | 0.32347 | 0.32347 | 0.32545 | 0.32545 | 0.12115 | 0.12115 | 0.12068 | 0.12068 | 0.29426 | 0.29426 | 0.29707 | 0.29707 | 0.12636 | 0.12636 | 0.12617 | 0.12617 | 0.34321 | 0.34321 | 0.33982 | 0.33982 | 0.12427 | 0.12427 | 0.12438 | 0.12438 | 0.30978 | 0.30978 | 0.31205 | 0.31205 | 0.11091 | 0.11091 | 0.11086 | 0.11086 | 0.35997 | 0.35997 | 0.367 | 0.367 | 0.1265 | 0.1265 | 0.12612 | 0.12612 | 0.30136 | 0.30136 | 0.30521 | 0.30521 | 0.11089 | 0.11089 | 0.11295 | 0.11295 | 0.2733 | 0.2733 | 0.2767 | 0.2767 | 0.15272 | 0.15272 | 0.15626 | 0.15626 | 0.30366 | 0.30366 | 0.30838 | 0.30838 | 0.11487 | 0.11487 | 0.11664 | 0.11664 | 0.2954 | 0.2954 | 0.29624 | 0.29624 | 0.10709 | 0.10709 | 0.11014 | 0.11014 | 0.2801 | 0.2801 | 0.27854 | 0.27854 | 0.1185 | 0.1185 | 0.11898 | 0.11898 | 0.30291 | 0.30291 | 0.30319 | 0.30319 | 0.11473 | 0.11473 | 0.11561 | 0.11561 | 0.31029 | 0.31029 | 0.31457 | 0.31457 | 0.13499 | 0.13499 | 0.13523 | 0.13523 | 0.3342 | 0.3342 | 0.33625 | 0.33625 | 0.12516 | 0.12516 | 0.12469 | 0.12469 | 0.3101 | 0.3101 | 0.31306 | 0.31306 | 0.13316 | 0.13316 | 0.13296 | 0.13296 | 0.37644 | 0.37644 | 0.37272 | 0.37272 | 0.1363 | 0.1363 | 0.13642 | 0.13642 | 0.33694 | 0.33694 | 0.33942 | 0.33942 | 0.12063 | 0.12063 | 0.12058 | 0.12058 | 0.39399 | 0.39399 | 0.40168 | 0.40168 | 0.13845 | 0.13845 | 0.13805 | 0.13805 | 0.33415 | 0.33415 | 0.33842 | 0.33842 | 0.12296 | 0.12296 | 0.12524 | 0.12524 | 0.30324 | 0.30324 | 0.30703 | 0.30703 | 0.16946 | 0.16946 | 0.17339 | 0.17339 | 0.33697 | 0.33697 | 0.3422 | 0.3422 | 0.12747 | 0.12747 | 0.12945 | 0.12945 | 0.3276 | 0.3276 | 0.32854 | 0.32854 | 0.11876 | 0.11876 | 0.12215 | 0.12215 | 0.31101 | 0.31101 | 0.30928 | 0.30928 | 0.13159 | 0.13159 | 0.13212 | 0.13212 | 0.33414 | 0.33414 | 0.33443 | 0.33443 | 0.12656 | 0.12656 | 0.12753 | 0.12753 | [5 empty] | 5 | Lagunas 220 | Lagunas 220 | Lagunas 023 | 0.27396 | 0.27396 | 0.26271 | 0.26271 | 0.11851 | 0.11851 | 0.11897 | 0.11897 | 0.29562 | 0.29562 | 0.28468 | 0.28468 | 0.10866 | 0.10866 | 0.11069 | 0.11069 | 0.27207 | 0.27207 | 0.26777 | 0.26777 | 0.11495 | 0.11495 | 0.11551 | 0.11551 | 0.29984 | 0.29984 | 0.29099 | 0.29099 | 0.10996 | 0.10996 | 0.10929 | 0.10929 | 0.2746 | 0.2746 | 0.27012 | 0.27012 | 0.09859 | 0.09859 | 0.10009 | 0.10009 | 0.32052 | 0.32052 | 0.31017 | 0.31017 | 0.11248 | 0.11248 | 0.11292 | 0.11292 | 0.26875 | 0.26875 | 0.28078 | 0.28078 | 0.10338 | 0.10338 | 0.11478 | 0.11478 | 0.24494 | 0.24494 | 0.25272 | 0.25272 | 0.14121 | 0.14121 | 0.15491 | 0.15491 | 0.27137 | 0.27137 | 0.26588 | 0.26588 | 0.10587 | 0.10587 | 0.11496 | 0.11496 | 0.26404 | 0.26404 | 0.2636 | 0.2636 | 0.10247 | 0.10247 | 0.10877 | 0.10877 | 0.242 | 0.242 | 0.25467 | 0.25467 | 0.10766 | 0.10766 | 0.11798 | 0.11798 | 0.27371 | 0.27371 | 0.27531 | 0.27531 | 0.10421 | 0.10421 | 0.11259 | 0.11259 | 0.27813 | 0.27813 | 0.26671 | 0.26671 | 0.12032 | 0.12032 | 0.12078 | 0.12078 | 0.30013 | 0.30013 | 0.28902 | 0.28902 | 0.11033 | 0.11033 | 0.11238 | 0.11238 | 0.28636 | 0.28636 | 0.28183 | 0.28183 | 0.12098 | 0.12098 | 0.12158 | 0.12158 | 0.327 | 0.327 | 0.31735 | 0.31735 | 0.11993 | 0.11993 | 0.11919 | 0.11919 | 0.30911 | 0.30911 | 0.30407 | 0.30407 | 0.11098 | 0.11098 | 0.11267 | 0.11267 | 0.34932 | 0.34932 | 0.33804 | 0.33804 | 0.12258 | 0.12258 | 0.12308 | 0.12308 | 0.29217 | 0.29217 | 0.30524 | 0.30524 | 0.11239 | 0.11239 | 0.12479 | 0.12479 | 0.2663 | 0.2663 | 0.27476 | 0.27476 | 0.15352 | 0.15352 | 0.16842 | 0.16842 | 0.29463 | 0.29463 | 0.28868 | 0.28868 | 0.11494 | 0.11494 | 0.12482 | 0.12482 | 0.28604 | 0.28604 | 0.28557 | 0.28557 | 0.11101 | 0.11101 | 0.11784 | 0.11784 | 0.2619 | 0.2619 | 0.27561 | 0.27561 | 0.11651 | 0.11651 | 0.12768 | 0.12768 | 0.29594 | 0.29594 | 0.29768 | 0.29768 | 0.11267 | 0.11267 | 0.12173 | 0.12173 | 0.3013 | 0.3013 | 0.28893 | 0.28893 | 0.13035 | 0.13035 | 0.13085 | 0.13085 | 0.32536 | 0.32536 | 0.31332 | 0.31332 | 0.1196 | 0.1196 | 0.12183 | 0.12183 | 0.29491 | 0.29491 | 0.29025 | 0.29025 | 0.1246 | 0.1246 | 0.12521 | 0.12521 | 0.33844 | 0.33844 | 0.32846 | 0.32846 | 0.12413 | 0.12413 | 0.12337 | 0.12337 | 0.3103 | 0.3103 | 0.30524 | 0.30524 | 0.11141 | 0.11141 | 0.1131 | 0.1131 | 0.36146 | 0.36146 | 0.34979 | 0.34979 | 0.12685 | 0.12685 | 0.12735 | 0.12735 | 0.30209 | 0.30209 | 0.31561 | 0.31561 | 0.11621 | 0.11621 | 0.12903 | 0.12903 | 0.27535 | 0.27535 | 0.2841 | 0.2841 | 0.15874 | 0.15874 | 0.17415 | 0.17415 | 0.30451 | 0.30451 | 0.29835 | 0.29835 | 0.11879 | 0.11879 | 0.129 | 0.129 | 0.29548 | 0.29548 | 0.295 | 0.295 | 0.11467 | 0.11467 | 0.12172 | 0.12172 | 0.27051 | 0.27051 | 0.28468 | 0.28468 | 0.12034 | 0.12034 | 0.13188 | 0.13188 | 0.30565 | 0.30565 | 0.30745 | 0.30745 | 0.11637 | 0.11637 | 0.12573 | 0.12573 | 0.31127 | 0.31127 | 0.29849 | 0.29849 | 0.13466 | 0.13466 | 0.13517 | 0.13517 | 0.33615 | 0.33615 | 0.32371 | 0.32371 | 0.12356 | 0.12356 | 0.12587 | 0.12587 | 0.31078 | 0.31078 | 0.30588 | 0.30588 | 0.13131 | 0.13131 | 0.13195 | 0.13195 | 0.37121 | 0.37121 | 0.36025 | 0.36025 | 0.13614 | 0.13614 | 0.13531 | 0.13531 | 0.3375 | 0.3375 | 0.332 | 0.332 | 0.12118 | 0.12118 | 0.12302 | 0.12302 | 0.39562 | 0.39562 | 0.38284 | 0.38284 | 0.13883 | 0.13883 | 0.13939 | 0.13939 | 0.33497 | 0.33497 | 0.34996 | 0.34996 | 0.12885 | 0.12885 | 0.14307 | 0.14307 | 0.30553 | 0.30553 | 0.31524 | 0.31524 | 0.17614 | 0.17614 | 0.19324 | 0.19324 | 0.33791 | 0.33791 | 0.33108 | 0.33108 | 0.13182 | 0.13182 | 0.14316 | 0.14316 | 0.3277 | 0.3277 | 0.32715 | 0.32715 | 0.12717 | 0.12717 | 0.135 | 0.135 | 0.30036 | 0.30036 | 0.3161 | 0.3161 | 0.13363 | 0.13363 | 0.14644 | 0.14644 | 0.33715 | 0.33715 | 0.33913 | 0.33913 | 0.12837 | 0.12837 | 0.13869 | 0.13869 | [5 empty] | 5 | Lagunas 220 | Lagunas 220 | Lagunas 023 | 0.26552 | 0.26552 | 0.26531 | 0.26531 | 0.12179 | 0.12179 | 0.12184 | 0.12184 | 0.27864 | 0.27864 | 0.2698 | 0.2698 | 0.11049 | 0.11049 | 0.10809 | 0.10809 | 0.26139 | 0.26139 | 0.25747 | 0.25747 | 0.11586 | 0.11586 | 0.11438 | 0.11438 | 0.28764 | 0.28764 | 0.28271 | 0.28271 | 0.11016 | 0.11016 | 0.10924 | 0.10924 | 0.26524 | 0.26524 | 0.2646 | 0.2646 | 0.10294 | 0.10294 | 0.10271 | 0.10271 | 0.30256 | 0.30256 | 0.29728 | 0.29728 | 0.11442 | 0.11442 | 0.11445 | 0.11445 | 0.26672 | 0.26672 | 0.26393 | 0.26393 | 0.11196 | 0.11196 | 0.10905 | 0.10905 | 0.24086 | 0.24086 | 0.2397 | 0.2397 | 0.1514 | 0.1514 | 0.14883 | 0.14883 | 0.25564 | 0.25564 | 0.26197 | 0.26197 | 0.11227 | 0.11227 | 0.11146 | 0.11146 | 0.25178 | 0.25178 | 0.25433 | 0.25433 | 0.10539 | 0.10539 | 0.1025 | 0.1025 | 0.25094 | 0.25094 | 0.25247 | 0.25247 | 0.11669 | 0.11669 | 0.11492 | 0.11492 | 0.26787 | 0.26787 | 0.26366 | 0.26366 | 0.11317 | 0.11317 | 0.10915 | 0.10915 | 0.26955 | 0.26955 | 0.26935 | 0.26935 | 0.12365 | 0.12365 | 0.12369 | 0.12369 | 0.2829 | 0.2829 | 0.27392 | 0.27392 | 0.11219 | 0.11219 | 0.10974 | 0.10974 | 0.27512 | 0.27512 | 0.27099 | 0.27099 | 0.12194 | 0.12194 | 0.12039 | 0.12039 | 0.31371 | 0.31371 | 0.30834 | 0.30834 | 0.12014 | 0.12014 | 0.11914 | 0.11914 | 0.29857 | 0.29857 | 0.29785 | 0.29785 | 0.11589 | 0.11589 | 0.11562 | 0.11562 | 0.32975 | 0.32975 | 0.32399 | 0.32399 | 0.1247 | 0.1247 | 0.12473 | 0.12473 | 0.28996 | 0.28996 | 0.28693 | 0.28693 | 0.12172 | 0.12172 | 0.11855 | 0.11855 | 0.26187 | 0.26187 | 0.2606 | 0.2606 | 0.16461 | 0.16461 | 0.16181 | 0.16181 | 0.27755 | 0.27755 | 0.28442 | 0.28442 | 0.1219 | 0.1219 | 0.12102 | 0.12102 | 0.27275 | 0.27275 | 0.27552 | 0.27552 | 0.11417 | 0.11417 | 0.11104 | 0.11104 | 0.27158 | 0.27158 | 0.27324 | 0.27324 | 0.12629 | 0.12629 | 0.12437 | 0.12437 | 0.28962 | 0.28962 | 0.28507 | 0.28507 | 0.12236 | 0.12236 | 0.11801 | 0.11801 | 0.29202 | 0.29202 | 0.29179 | 0.29179 | 0.13395 | 0.13395 | 0.13401 | 0.13401 | 0.30667 | 0.30667 | 0.29694 | 0.29694 | 0.12162 | 0.12162 | 0.11897 | 0.11897 | 0.28335 | 0.28335 | 0.27909 | 0.27909 | 0.12559 | 0.12559 | 0.12398 | 0.12398 | 0.32468 | 0.32468 | 0.31912 | 0.31912 | 0.12434 | 0.12434 | 0.1233 | 0.1233 | 0.29972 | 0.29972 | 0.299 | 0.299 | 0.11633 | 0.11633 | 0.11607 | 0.11607 | 0.3412 | 0.3412 | 0.33525 | 0.33525 | 0.12904 | 0.12904 | 0.12907 | 0.12907 | 0.29981 | 0.29981 | 0.29668 | 0.29668 | 0.12585 | 0.12585 | 0.12258 | 0.12258 | 0.27076 | 0.27076 | 0.26946 | 0.26946 | 0.1702 | 0.1702 | 0.16731 | 0.16731 | 0.28686 | 0.28686 | 0.29396 | 0.29396 | 0.12598 | 0.12598 | 0.12507 | 0.12507 | 0.28175 | 0.28175 | 0.2846 | 0.2846 | 0.11793 | 0.11793 | 0.11471 | 0.11471 | 0.28051 | 0.28051 | 0.28222 | 0.28222 | 0.13045 | 0.13045 | 0.12846 | 0.12846 | 0.29912 | 0.29912 | 0.29442 | 0.29442 | 0.12637 | 0.12637 | 0.12188 | 0.12188 | 0.30168 | 0.30168 | 0.30144 | 0.30144 | 0.13838 | 0.13838 | 0.13844 | 0.13844 | 0.31684 | 0.31684 | 0.30679 | 0.30679 | 0.12565 | 0.12565 | 0.12291 | 0.12291 | 0.29859 | 0.29859 | 0.29411 | 0.29411 | 0.13235 | 0.13235 | 0.13065 | 0.13065 | 0.35612 | 0.35612 | 0.35002 | 0.35002 | 0.13638 | 0.13638 | 0.13524 | 0.13524 | 0.326 | 0.326 | 0.32522 | 0.32522 | 0.12653 | 0.12653 | 0.12624 | 0.12624 | 0.37345 | 0.37345 | 0.36693 | 0.36693 | 0.14123 | 0.14123 | 0.14127 | 0.14127 | 0.33244 | 0.33244 | 0.32897 | 0.32897 | 0.13955 | 0.13955 | 0.13592 | 0.13592 | 0.30044 | 0.30044 | 0.299 | 0.299 | 0.18885 | 0.18885 | 0.18565 | 0.18565 | 0.31833 | 0.31833 | 0.32621 | 0.32621 | 0.1398 | 0.1398 | 0.1388 | 0.1388 | 0.31246 | 0.31246 | 0.31563 | 0.31563 | 0.13079 | 0.13079 | 0.12721 | 0.12721 | 0.31147 | 0.31147 | 0.31337 | 0.31337 | 0.14485 | 0.14485 | 0.14263 | 0.14263 | 0.32995 | 0.32995 | 0.32477 | 0.32477 | 0.1394 | 0.1394 | 0.13445 | 0.13445
|  |  | 6 | Nueva Victoria 220 | Nueva Victoria 220 | Lagunas 023 | 0.25975 | 0.25975 | 0.25769 | 0.25769 | 0.12132 | 0.12132 | 0.11796 | 0.11796 | 0.25716 | 0.25716 | 0.25461 | 0.25461 | 0.11002 | 0.11002 | 0.10773 | 0.10773 | 0.24898 | 0.24898 | 0.24624 | 0.24624 | 0.11479 | 0.11479 | 0.11328 | 0.11328 | 0.27303 | 0.27303 | 0.26656 | 0.26656 | 0.1088 | 0.1088 | 0.10833 | 0.10833 | 0.25989 | 0.25989 | 0.25528 | 0.25528 | 0.10341 | 0.10341 | 0.1016 | 0.1016 | 0.28925 | 0.28925 | 0.28113 | 0.28113 | 0.11894 | 0.11894 | 0.11399 | 0.11399 | 0.24943 | 0.24943 | 0.24558 | 0.24558 | 0.10476 | 0.10476 | 0.09842 | 0.09842 | 0.22778 | 0.22778 | 0.22251 | 0.22251 | 0.143 | 0.143 | 0.14098 | 0.14098 | 0.25304 | 0.25304 | 0.2482 | 0.2482 | 0.10824 | 0.10824 | 0.10554 | 0.10554 | 0.25172 | 0.25172 | 0.24963 | 0.24963 | 0.09829 | 0.09829 | 0.09617 | 0.09617 | 0.23864 | 0.23864 | 0.23178 | 0.23178 | 0.10991 | 0.10991 | 0.1078 | 0.1078 | 0.24465 | 0.24465 | 0.24182 | 0.24182 | 0.1055 | 0.1055 | 0.10701 | 0.10701 | 0.2637 | 0.2637 | 0.26161 | 0.26161 | 0.12316 | 0.12316 | 0.11975 | 0.11975 | 0.26108 | 0.26108 | 0.25849 | 0.25849 | 0.1117 | 0.1117 | 0.10937 | 0.10937 | 0.26205 | 0.26205 | 0.25917 | 0.25917 | 0.12082 | 0.12082 | 0.11923 | 0.11923 | 0.29778 | 0.29778 | 0.29072 | 0.29072 | 0.11867 | 0.11867 | 0.11815 | 0.11815 | 0.29256 | 0.29256 | 0.28736 | 0.28736 | 0.11641 | 0.11641 | 0.11436 | 0.11436 | 0.31524 | 0.31524 | 0.30639 | 0.30639 | 0.12964 | 0.12964 | 0.12423 | 0.12423 | 0.27116 | 0.27116 | 0.26698 | 0.26698 | 0.11389 | 0.11389 | 0.107 | 0.107 | 0.24765 | 0.24765 | 0.24191 | 0.24191 | 0.15548 | 0.15548 | 0.15327 | 0.15327 | 0.27473 | 0.27473 | 0.26948 | 0.26948 | 0.11752 | 0.11752 | 0.11459 | 0.11459 | 0.27269 | 0.27269 | 0.27042 | 0.27042 | 0.10648 | 0.10648 | 0.10418 | 0.10418 | 0.25827 | 0.25827 | 0.25083 | 0.25083 | 0.11894 | 0.11894 | 0.11666 | 0.11666 | 0.26451 | 0.26451 | 0.26146 | 0.26146 | 0.11407 | 0.11407 | 0.1157 | 0.1157 | 0.28568 | 0.28568 | 0.28342 | 0.28342 | 0.13343 | 0.13343 | 0.12973 | 0.12973 | 0.28303 | 0.28303 | 0.28022 | 0.28022 | 0.12109 | 0.12109 | 0.11857 | 0.11857 | 0.26988 | 0.26988 | 0.26692 | 0.26692 | 0.12443 | 0.12443 | 0.1228 | 0.1228 | 0.30819 | 0.30819 | 0.30089 | 0.30089 | 0.12281 | 0.12281 | 0.12228 | 0.12228 | 0.29368 | 0.29368 | 0.28847 | 0.28847 | 0.11686 | 0.11686 | 0.1148 | 0.1148 | 0.3262 | 0.3262 | 0.31704 | 0.31704 | 0.13414 | 0.13414 | 0.12854 | 0.12854 | 0.28038 | 0.28038 | 0.27605 | 0.27605 | 0.11776 | 0.11776 | 0.11063 | 0.11063 | 0.25606 | 0.25606 | 0.25013 | 0.25013 | 0.16076 | 0.16076 | 0.15848 | 0.15848 | 0.28393 | 0.28393 | 0.27851 | 0.27851 | 0.12145 | 0.12145 | 0.11843 | 0.11843 | 0.28169 | 0.28169 | 0.27935 | 0.27935 | 0.10999 | 0.10999 | 0.10762 | 0.10762 | 0.26676 | 0.26676 | 0.25908 | 0.25908 | 0.12286 | 0.12286 | 0.1205 | 0.1205 | 0.2732 | 0.2732 | 0.27004 | 0.27004 | 0.11781 | 0.11781 | 0.1195 | 0.1195 | 0.29512 | 0.29512 | 0.29279 | 0.29279 | 0.13784 | 0.13784 | 0.13402 | 0.13402 | 0.29242 | 0.29242 | 0.28952 | 0.28952 | 0.12512 | 0.12512 | 0.1225 | 0.1225 | 0.28441 | 0.28441 | 0.28129 | 0.28129 | 0.13112 | 0.13112 | 0.1294 | 0.1294 | 0.33803 | 0.33803 | 0.33002 | 0.33002 | 0.1347 | 0.1347 | 0.13412 | 0.13412 | 0.31944 | 0.31944 | 0.31377 | 0.31377 | 0.1271 | 0.1271 | 0.12487 | 0.12487 | 0.35702 | 0.35702 | 0.34699 | 0.34699 | 0.14682 | 0.14682 | 0.14069 | 0.14069 | 0.31089 | 0.31089 | 0.3061 | 0.3061 | 0.13057 | 0.13057 | 0.12267 | 0.12267 | 0.28413 | 0.28413 | 0.27754 | 0.27754 | 0.17838 | 0.17838 | 0.17586 | 0.17586 | 0.31508 | 0.31508 | 0.30906 | 0.30906 | 0.13478 | 0.13478 | 0.13142 | 0.13142 | 0.31239 | 0.31239 | 0.3098 | 0.3098 | 0.12198 | 0.12198 | 0.11936 | 0.11936 | 0.29621 | 0.29621 | 0.28768 | 0.28768 | 0.13642 | 0.13642 | 0.13379 | 0.13379 | 0.30135 | 0.30135 | 0.29787 | 0.29787 | 0.12995 | 0.12995 | 0.13181 | 0.13181 | [5 empty] | 6 | Nueva Victoria 220 | Nueva Victoria 220 | Lagunas 023 | 0.25172 | 0.25172 | 0.24041 | 0.24041 | 0.11422 | 0.11422 | 0.10353 | 0.10353 | 0.25134 | 0.25134 | 0.24668 | 0.24668 | 0.10395 | 0.10395 | 0.09645 | 0.09645 | 0.2443 | 0.2443 | 0.23719 | 0.23719 | 0.10961 | 0.10961 | 0.10202 | 0.10202 | 0.26799 | 0.26799 | 0.27252 | 0.27252 | 0.10745 | 0.10745 | 0.10422 | 0.10422 | 0.25198 | 0.25198 | 0.25324 | 0.25324 | 0.09631 | 0.09631 | 0.091255 | 0.091255 | 0.2762 | 0.2762 | 0.27668 | 0.27668 | 0.11041 | 0.11041 | 0.10144 | 0.10144 | 0.24136 | 0.24136 | 0.23656 | 0.23656 | 0.095305 | 0.095305 | 0.088935 | 0.088935 | 0.21629 | 0.21629 | 0.20755 | 0.20755 | 0.13564 | 0.13564 | 0.12104 | 0.12104 | 0.23927 | 0.23927 | 0.22869 | 0.22869 | 0.1008 | 0.1008 | 0.09038 | 0.09038 | 0.24507 | 0.24507 | 0.23593 | 0.23593 | 0.09247 | 0.09247 | 0.083125 | 0.083125 | 0.22592 | 0.22592 | 0.21516 | 0.21516 | 0.10329 | 0.10329 | 0.092195 | 0.092195 | 0.23913 | 0.23913 | 0.23111 | 0.23111 | 0.10329 | 0.10329 | 0.09449 | 0.09449 | 0.25555 | 0.25555 | 0.24407 | 0.24407 | 0.11596 | 0.11596 | 0.1051 | 0.1051 | 0.25518 | 0.25518 | 0.25044 | 0.25044 | 0.10554 | 0.10554 | 0.09792 | 0.09792 | 0.25712 | 0.25712 | 0.24964 | 0.24964 | 0.11536 | 0.11536 | 0.10738 | 0.10738 | 0.29228 | 0.29228 | 0.2972 | 0.2972 | 0.11719 | 0.11719 | 0.11367 | 0.11367 | 0.28364 | 0.28364 | 0.28506 | 0.28506 | 0.10841 | 0.10841 | 0.10272 | 0.10272 | 0.30101 | 0.30101 | 0.30154 | 0.30154 | 0.12033 | 0.12033 | 0.11056 | 0.11056 | 0.26239 | 0.26239 | 0.25718 | 0.25718 | 0.10361 | 0.10361 | 0.09668 | 0.09668 | 0.23516 | 0.23516 | 0.22565 | 0.22565 | 0.14747 | 0.14747 | 0.13159 | 0.13159 | 0.25978 | 0.25978 | 0.2483 | 0.2483 | 0.10945 | 0.10945 | 0.09813 | 0.09813 | 0.26549 | 0.26549 | 0.25559 | 0.25559 | 0.10017 | 0.10017 | 0.09005 | 0.09005 | 0.24451 | 0.24451 | 0.23286 | 0.23286 | 0.11178 | 0.11178 | 0.09978 | 0.09978 | 0.25855 | 0.25855 | 0.24988 | 0.24988 | 0.11168 | 0.11168 | 0.10217 | 0.10217 | 0.27685 | 0.27685 | 0.26442 | 0.26442 | 0.12562 | 0.12562 | 0.11386 | 0.11386 | 0.27663 | 0.27663 | 0.27149 | 0.27149 | 0.11441 | 0.11441 | 0.10615 | 0.10615 | 0.26481 | 0.26481 | 0.2571 | 0.2571 | 0.11882 | 0.11882 | 0.11059 | 0.11059 | 0.30251 | 0.30251 | 0.30761 | 0.30761 | 0.12129 | 0.12129 | 0.11764 | 0.11764 | 0.28473 | 0.28473 | 0.28616 | 0.28616 | 0.10884 | 0.10884 | 0.10311 | 0.10311 | 0.31148 | 0.31148 | 0.31201 | 0.31201 | 0.12451 | 0.12451 | 0.1144 | 0.1144 | 0.27131 | 0.27131 | 0.26592 | 0.26592 | 0.10713 | 0.10713 | 0.099965 | 0.099965 | 0.24315 | 0.24315 | 0.23331 | 0.23331 | 0.15249 | 0.15249 | 0.13606 | 0.13606 | 0.26848 | 0.26848 | 0.25661 | 0.25661 | 0.11311 | 0.11311 | 0.10142 | 0.10142 | 0.27425 | 0.27425 | 0.26403 | 0.26403 | 0.10348 | 0.10348 | 0.093025 | 0.093025 | 0.25255 | 0.25255 | 0.24052 | 0.24052 | 0.11546 | 0.11546 | 0.10306 | 0.10306 | 0.26703 | 0.26703 | 0.25807 | 0.25807 | 0.11535 | 0.11535 | 0.10551 | 0.10551 | 0.286 | 0.286 | 0.27315 | 0.27315 | 0.12978 | 0.12978 | 0.11762 | 0.11762 | 0.28581 | 0.28581 | 0.2805 | 0.2805 | 0.11821 | 0.11821 | 0.10967 | 0.10967 | 0.27905 | 0.27905 | 0.27093 | 0.27093 | 0.12521 | 0.12521 | 0.11654 | 0.11654 | 0.33179 | 0.33179 | 0.33738 | 0.33738 | 0.13303 | 0.13303 | 0.12903 | 0.12903 | 0.30969 | 0.30969 | 0.31125 | 0.31125 | 0.11837 | 0.11837 | 0.11216 | 0.11216 | 0.34091 | 0.34091 | 0.3415 | 0.3415 | 0.13627 | 0.13627 | 0.12521 | 0.12521 | 0.30083 | 0.30083 | 0.29485 | 0.29485 | 0.11879 | 0.11879 | 0.11084 | 0.11084 | 0.2698 | 0.2698 | 0.25888 | 0.25888 | 0.1692 | 0.1692 | 0.15097 | 0.15097 | 0.29794 | 0.29794 | 0.28477 | 0.28477 | 0.12551 | 0.12551 | 0.11255 | 0.11255 | 0.30414 | 0.30414 | 0.2928 | 0.2928 | 0.11476 | 0.11476 | 0.10317 | 0.10317 | 0.28042 | 0.28042 | 0.26706 | 0.26706 | 0.12821 | 0.12821 | 0.11443 | 0.11443 | 0.29455 | 0.29455 | 0.28468 | 0.28468 | 0.12723 | 0.12723 | 0.11639 | 0.11639 | [5 empty] | 6 | Nueva Victoria 220 | Nueva Victoria 220 | Lagunas 023 | 0.25232 | 0.25232 | 0.27102 | 0.27102 | 0.10522 | 0.10522 | 0.11661 | 0.11661 | 0.27153 | 0.27153 | 0.29342 | 0.29342 | 0.098555 | 0.098555 | 0.10742 | 0.10742 | 0.25425 | 0.25425 | 0.2735 | 0.2735 | 0.10312 | 0.10312 | 0.11336 | 0.11336 | 0.28496 | 0.28496 | 0.29849 | 0.29849 | 0.10208 | 0.10208 | 0.10771 | 0.10771 | 0.25775 | 0.25775 | 0.26886 | 0.26886 | 0.08902 | 0.08902 | 0.093335 | 0.093335 | 0.29185 | 0.29185 | 0.30819 | 0.30819 | 0.099115 | 0.099115 | 0.10633 | 0.10633 | 0.24386 | 0.24386 | 0.26273 | 0.26273 | 0.08687 | 0.08687 | 0.095465 | 0.095465 | 0.2196 | 0.2196 | 0.23686 | 0.23686 | 0.1188 | 0.1188 | 0.13096 | 0.13096 | 0.24 | 0.24 | 0.26099 | 0.26099 | 0.087805 | 0.087805 | 0.09761 | 0.09761 | 0.24663 | 0.24663 | 0.26161 | 0.26161 | 0.081275 | 0.081275 | 0.09071 | 0.09071 | 0.23317 | 0.23317 | 0.24779 | 0.24779 | 0.092085 | 0.092085 | 0.10062 | 0.10062 | 0.24808 | 0.24808 | 0.26554 | 0.26554 | 0.08898 | 0.08898 | 0.09834 | 0.09834 | 0.25616 | 0.25616 | 0.27514 | 0.27514 | 0.10683 | 0.10683 | 0.11839 | 0.11839 | 0.27568 | 0.27568 | 0.2979 | 0.2979 | 0.10006 | 0.10006 | 0.10906 | 0.10906 | 0.2676 | 0.2676 | 0.28786 | 0.28786 | 0.10854 | 0.10854 | 0.11932 | 0.11932 | 0.31078 | 0.31078 | 0.32554 | 0.32554 | 0.11134 | 0.11134 | 0.11747 | 0.11747 | 0.29014 | 0.29014 | 0.30264 | 0.30264 | 0.10021 | 0.10021 | 0.10507 | 0.10507 | 0.31807 | 0.31807 | 0.33588 | 0.33588 | 0.10802 | 0.10802 | 0.11589 | 0.11589 | 0.2651 | 0.2651 | 0.28562 | 0.28562 | 0.094435 | 0.094435 | 0.10379 | 0.10379 | 0.23875 | 0.23875 | 0.25751 | 0.25751 | 0.12917 | 0.12917 | 0.14239 | 0.14239 | 0.26058 | 0.26058 | 0.28336 | 0.28336 | 0.095335 | 0.095335 | 0.10598 | 0.10598 | 0.26717 | 0.26717 | 0.28341 | 0.28341 | 0.08805 | 0.08805 | 0.098265 | 0.098265 | 0.25234 | 0.25234 | 0.26816 | 0.26816 | 0.099655 | 0.099655 | 0.1089 | 0.1089 | 0.26824 | 0.26824 | 0.28711 | 0.28711 | 0.096205 | 0.096205 | 0.10633 | 0.10633 | 0.27751 | 0.27751 | 0.29807 | 0.29807 | 0.11573 | 0.11573 | 0.12826 | 0.12826 | 0.29885 | 0.29885 | 0.32294 | 0.32294 | 0.10847 | 0.10847 | 0.11822 | 0.11822 | 0.2756 | 0.2756 | 0.29646 | 0.29646 | 0.11178 | 0.11178 | 0.12288 | 0.12288 | 0.32165 | 0.32165 | 0.33692 | 0.33692 | 0.11523 | 0.11523 | 0.12158 | 0.12158 | 0.29126 | 0.29126 | 0.30381 | 0.30381 | 0.1006 | 0.1006 | 0.10547 | 0.10547 | 0.32913 | 0.32913 | 0.34755 | 0.34755 | 0.11177 | 0.11177 | 0.11991 | 0.11991 | 0.27411 | 0.27411 | 0.29533 | 0.29533 | 0.097645 | 0.097645 | 0.10731 | 0.10731 | 0.24686 | 0.24686 | 0.26626 | 0.26626 | 0.13356 | 0.13356 | 0.14722 | 0.14722 | 0.26931 | 0.26931 | 0.29286 | 0.29286 | 0.09853 | 0.09853 | 0.10953 | 0.10953 | 0.27599 | 0.27599 | 0.29276 | 0.29276 | 0.090955 | 0.090955 | 0.10151 | 0.10151 | 0.26064 | 0.26064 | 0.27698 | 0.27698 | 0.10293 | 0.10293 | 0.11248 | 0.11248 | 0.27703 | 0.27703 | 0.29653 | 0.29653 | 0.09936 | 0.09936 | 0.10981 | 0.10981 | 0.28668 | 0.28668 | 0.30794 | 0.30794 | 0.11955 | 0.11955 | 0.1325 | 0.1325 | 0.30876 | 0.30876 | 0.33366 | 0.33366 | 0.11207 | 0.11207 | 0.12215 | 0.12215 | 0.29043 | 0.29043 | 0.31242 | 0.31242 | 0.11779 | 0.11779 | 0.12949 | 0.12949 | 0.35279 | 0.35279 | 0.36955 | 0.36955 | 0.12638 | 0.12638 | 0.13335 | 0.13335 | 0.3168 | 0.3168 | 0.33045 | 0.33045 | 0.10941 | 0.10941 | 0.11472 | 0.11472 | 0.36023 | 0.36023 | 0.38039 | 0.38039 | 0.12233 | 0.12233 | 0.13124 | 0.13124 | 0.30395 | 0.30395 | 0.32747 | 0.32747 | 0.10827 | 0.10827 | 0.11898 | 0.11898 | 0.27392 | 0.27392 | 0.29545 | 0.29545 | 0.14819 | 0.14819 | 0.16336 | 0.16336 | 0.29885 | 0.29885 | 0.32499 | 0.32499 | 0.10934 | 0.10934 | 0.12155 | 0.12155 | 0.30608 | 0.30608 | 0.32468 | 0.32468 | 0.10087 | 0.10087 | 0.11257 | 0.11257 | 0.28941 | 0.28941 | 0.30755 | 0.30755 | 0.11429 | 0.11429 | 0.12489 | 0.12489 | 0.30559 | 0.30559 | 0.3271 | 0.3271 | 0.1096 | 0.1096 | 0.12114 | 0.12114 | [5 empty] | 6 | Nueva Victoria 220 | Nueva Victoria 220 | Lagunas 023 | 0.27309 | 0.27309 | 0.27687 | 0.27687 | 0.1188 | 0.1188 | 0.11901 | 0.11901 | 0.2939 | 0.2939 | 0.2957 | 0.2957 | 0.11008 | 0.11008 | 0.10965 | 0.10965 | 0.27147 | 0.27147 | 0.27406 | 0.27406 | 0.11657 | 0.11657 | 0.11639 | 0.11639 | 0.30406 | 0.30406 | 0.30106 | 0.30106 | 0.11009 | 0.11009 | 0.1102 | 0.1102 | 0.27415 | 0.27415 | 0.27615 | 0.27615 | 0.09815 | 0.09815 | 0.098105 | 0.098105 | 0.3192 | 0.3192 | 0.32543 | 0.32543 | 0.11217 | 0.11217 | 0.11184 | 0.11184 | 0.2681 | 0.2681 | 0.27153 | 0.27153 | 0.09865 | 0.09865 | 0.10049 | 0.10049 | 0.24311 | 0.24311 | 0.24614 | 0.24614 | 0.13585 | 0.13585 | 0.139 | 0.139 | 0.27061 | 0.27061 | 0.27482 | 0.27482 | 0.10237 | 0.10237 | 0.10396 | 0.10396 | 0.26397 | 0.26397 | 0.26472 | 0.26472 | 0.095695 | 0.095695 | 0.098425 | 0.098425 | 0.25058 | 0.25058 | 0.24918 | 0.24918 | 0.10601 | 0.10601 | 0.10644 | 0.10644 | 0.27126 | 0.27126 | 0.2715 | 0.2715 | 0.10274 | 0.10274 | 0.10353 | 0.10353 | 0.27725 | 0.27725 | 0.28108 | 0.28108 | 0.12061 | 0.12061 | 0.12083 | 0.12083 | 0.29839 | 0.29839 | 0.30022 | 0.30022 | 0.11175 | 0.11175 | 0.11132 | 0.11132 | 0.28573 | 0.28573 | 0.28845 | 0.28845 | 0.12269 | 0.12269 | 0.12251 | 0.12251 | 0.33161 | 0.33161 | 0.32833 | 0.32833 | 0.12007 | 0.12007 | 0.12018 | 0.12018 | 0.3086 | 0.3086 | 0.31085 | 0.31085 | 0.11048 | 0.11048 | 0.11044 | 0.11044 | 0.34788 | 0.34788 | 0.35468 | 0.35468 | 0.12226 | 0.12226 | 0.12189 | 0.12189 | 0.29146 | 0.29146 | 0.29518 | 0.29518 | 0.10724 | 0.10724 | 0.10924 | 0.10924 | 0.26431 | 0.26431 | 0.26761 | 0.26761 | 0.1477 | 0.1477 | 0.15112 | 0.15112 | 0.29381 | 0.29381 | 0.29838 | 0.29838 | 0.11114 | 0.11114 | 0.11286 | 0.11286 | 0.28596 | 0.28596 | 0.28678 | 0.28678 | 0.10367 | 0.10367 | 0.10662 | 0.10662 | 0.27119 | 0.27119 | 0.26967 | 0.26967 | 0.11474 | 0.11474 | 0.1152 | 0.1152 | 0.29329 | 0.29329 | 0.29356 | 0.29356 | 0.11109 | 0.11109 | 0.11194 | 0.11194 | 0.30036 | 0.30036 | 0.30451 | 0.30451 | 0.13067 | 0.13067 | 0.1309 | 0.1309 | 0.32347 | 0.32347 | 0.32545 | 0.32545 | 0.12115 | 0.12115 | 0.12068 | 0.12068 | 0.29426 | 0.29426 | 0.29707 | 0.29707 | 0.12636 | 0.12636 | 0.12617 | 0.12617 | 0.34321 | 0.34321 | 0.33982 | 0.33982 | 0.12427 | 0.12427 | 0.12438 | 0.12438 | 0.30978 | 0.30978 | 0.31205 | 0.31205 | 0.11091 | 0.11091 | 0.11086 | 0.11086 | 0.35997 | 0.35997 | 0.367 | 0.367 | 0.1265 | 0.1265 | 0.12612 | 0.12612 | 0.30136 | 0.30136 | 0.30521 | 0.30521 | 0.11089 | 0.11089 | 0.11295 | 0.11295 | 0.2733 | 0.2733 | 0.2767 | 0.2767 | 0.15272 | 0.15272 | 0.15626 | 0.15626 | 0.30366 | 0.30366 | 0.30838 | 0.30838 | 0.11487 | 0.11487 | 0.11664 | 0.11664 | 0.2954 | 0.2954 | 0.29624 | 0.29624 | 0.10709 | 0.10709 | 0.11014 | 0.11014 | 0.2801 | 0.2801 | 0.27854 | 0.27854 | 0.1185 | 0.1185 | 0.11898 | 0.11898 | 0.30291 | 0.30291 | 0.30319 | 0.30319 | 0.11473 | 0.11473 | 0.11561 | 0.11561 | 0.31029 | 0.31029 | 0.31457 | 0.31457 | 0.13499 | 0.13499 | 0.13523 | 0.13523 | 0.3342 | 0.3342 | 0.33625 | 0.33625 | 0.12516 | 0.12516 | 0.12469 | 0.12469 | 0.3101 | 0.3101 | 0.31306 | 0.31306 | 0.13316 | 0.13316 | 0.13296 | 0.13296 | 0.37644 | 0.37644 | 0.37272 | 0.37272 | 0.1363 | 0.1363 | 0.13642 | 0.13642 | 0.33694 | 0.33694 | 0.33942 | 0.33942 | 0.12063 | 0.12063 | 0.12058 | 0.12058 | 0.39399 | 0.39399 | 0.40168 | 0.40168 | 0.13845 | 0.13845 | 0.13805 | 0.13805 | 0.33415 | 0.33415 | 0.33842 | 0.33842 | 0.12296 | 0.12296 | 0.12524 | 0.12524 | 0.30324 | 0.30324 | 0.30703 | 0.30703 | 0.16946 | 0.16946 | 0.17339 | 0.17339 | 0.33697 | 0.33697 | 0.3422 | 0.3422 | 0.12747 | 0.12747 | 0.12945 | 0.12945 | 0.3276 | 0.3276 | 0.32854 | 0.32854 | 0.11876 | 0.11876 | 0.12215 | 0.12215 | 0.31101 | 0.31101 | 0.30928 | 0.30928 | 0.13159 | 0.13159 | 0.13212 | 0.13212 | 0.33414 | 0.33414 | 0.33443 | 0.33443 | 0.12656 | 0.12656 | 0.12753 | 0.12753 | [5 empty] | 6 | Nueva Victoria 220 | Nueva Victoria 220 | Lagunas 023 | 0.27396 | 0.27396 | 0.26271 | 0.26271 | 0.11851 | 0.11851 | 0.11897 | 0.11897 | 0.29562 | 0.29562 | 0.28468 | 0.28468 | 0.10866 | 0.10866 | 0.11069 | 0.11069 | 0.27207 | 0.27207 | 0.26777 | 0.26777 | 0.11495 | 0.11495 | 0.11551 | 0.11551 | 0.29984 | 0.29984 | 0.29099 | 0.29099 | 0.10996 | 0.10996 | 0.10929 | 0.10929 | 0.2746 | 0.2746 | 0.27012 | 0.27012 | 0.09859 | 0.09859 | 0.10009 | 0.10009 | 0.32052 | 0.32052 | 0.31017 | 0.31017 | 0.11248 | 0.11248 | 0.11292 | 0.11292 | 0.26875 | 0.26875 | 0.28078 | 0.28078 | 0.10338 | 0.10338 | 0.11478 | 0.11478 | 0.24494 | 0.24494 | 0.25272 | 0.25272 | 0.14121 | 0.14121 | 0.15491 | 0.15491 | 0.27137 | 0.27137 | 0.26588 | 0.26588 | 0.10587 | 0.10587 | 0.11496 | 0.11496 | 0.26404 | 0.26404 | 0.2636 | 0.2636 | 0.10247 | 0.10247 | 0.10877 | 0.10877 | 0.242 | 0.242 | 0.25467 | 0.25467 | 0.10766 | 0.10766 | 0.11798 | 0.11798 | 0.27371 | 0.27371 | 0.27531 | 0.27531 | 0.10421 | 0.10421 | 0.11259 | 0.11259 | 0.27813 | 0.27813 | 0.26671 | 0.26671 | 0.12032 | 0.12032 | 0.12078 | 0.12078 | 0.30013 | 0.30013 | 0.28902 | 0.28902 | 0.11033 | 0.11033 | 0.11238 | 0.11238 | 0.28636 | 0.28636 | 0.28183 | 0.28183 | 0.12098 | 0.12098 | 0.12158 | 0.12158 | 0.327 | 0.327 | 0.31735 | 0.31735 | 0.11993 | 0.11993 | 0.11919 | 0.11919 | 0.30911 | 0.30911 | 0.30407 | 0.30407 | 0.11098 | 0.11098 | 0.11267 | 0.11267 | 0.34932 | 0.34932 | 0.33804 | 0.33804 | 0.12258 | 0.12258 | 0.12308 | 0.12308 | 0.29217 | 0.29217 | 0.30524 | 0.30524 | 0.11239 | 0.11239 | 0.12479 | 0.12479 | 0.2663 | 0.2663 | 0.27476 | 0.27476 | 0.15352 | 0.15352 | 0.16842 | 0.16842 | 0.29463 | 0.29463 | 0.28868 | 0.28868 | 0.11494 | 0.11494 | 0.12482 | 0.12482 | 0.28604 | 0.28604 | 0.28557 | 0.28557 | 0.11101 | 0.11101 | 0.11784 | 0.11784 | 0.2619 | 0.2619 | 0.27561 | 0.27561 | 0.11651 | 0.11651 | 0.12768 | 0.12768 | 0.29594 | 0.29594 | 0.29768 | 0.29768 | 0.11267 | 0.11267 | 0.12173 | 0.12173 | 0.3013 | 0.3013 | 0.28893 | 0.28893 | 0.13035 | 0.13035 | 0.13085 | 0.13085 | 0.32536 | 0.32536 | 0.31332 | 0.31332 | 0.1196 | 0.1196 | 0.12183 | 0.12183 | 0.29491 | 0.29491 | 0.29025 | 0.29025 | 0.1246 | 0.1246 | 0.12521 | 0.12521 | 0.33844 | 0.33844 | 0.32846 | 0.32846 | 0.12413 | 0.12413 | 0.12337 | 0.12337 | 0.3103 | 0.3103 | 0.30524 | 0.30524 | 0.11141 | 0.11141 | 0.1131 | 0.1131 | 0.36146 | 0.36146 | 0.34979 | 0.34979 | 0.12685 | 0.12685 | 0.12735 | 0.12735 | 0.30209 | 0.30209 | 0.31561 | 0.31561 | 0.11621 | 0.11621 | 0.12903 | 0.12903 | 0.27535 | 0.27535 | 0.2841 | 0.2841 | 0.15874 | 0.15874 | 0.17415 | 0.17415 | 0.30451 | 0.30451 | 0.29835 | 0.29835 | 0.11879 | 0.11879 | 0.129 | 0.129 | 0.29548 | 0.29548 | 0.295 | 0.295 | 0.11467 | 0.11467 | 0.12172 | 0.12172 | 0.27051 | 0.27051 | 0.28468 | 0.28468 | 0.12034 | 0.12034 | 0.13188 | 0.13188 | 0.30565 | 0.30565 | 0.30745 | 0.30745 | 0.11637 | 0.11637 | 0.12573 | 0.12573 | 0.31127 | 0.31127 | 0.29849 | 0.29849 | 0.13466 | 0.13466 | 0.13517 | 0.13517 | 0.33615 | 0.33615 | 0.32371 | 0.32371 | 0.12356 | 0.12356 | 0.12587 | 0.12587 | 0.31078 | 0.31078 | 0.30588 | 0.30588 | 0.13131 | 0.13131 | 0.13195 | 0.13195 | 0.37121 | 0.37121 | 0.36025 | 0.36025 | 0.13614 | 0.13614 | 0.13531 | 0.13531 | 0.3375 | 0.3375 | 0.332 | 0.332 | 0.12118 | 0.12118 | 0.12302 | 0.12302 | 0.39562 | 0.39562 | 0.38284 | 0.38284 | 0.13883 | 0.13883 | 0.13939 | 0.13939 | 0.33497 | 0.33497 | 0.34996 | 0.34996 | 0.12885 | 0.12885 | 0.14307 | 0.14307 | 0.30553 | 0.30553 | 0.31524 | 0.31524 | 0.17614 | 0.17614 | 0.19324 | 0.19324 | 0.33791 | 0.33791 | 0.33108 | 0.33108 | 0.13182 | 0.13182 | 0.14316 | 0.14316 | 0.3277 | 0.3277 | 0.32715 | 0.32715 | 0.12717 | 0.12717 | 0.135 | 0.135 | 0.30036 | 0.30036 | 0.3161 | 0.3161 | 0.13363 | 0.13363 | 0.14644 | 0.14644 | 0.33715 | 0.33715 | 0.33913 | 0.33913 | 0.12837 | 0.12837 | 0.13869 | 0.13869 | [5 empty] | 6 | Nueva Victoria 220 | Nueva Victoria 220 | Lagunas 023 | 0.26552 | 0.26552 | 0.26531 | 0.26531 | 0.12179 | 0.12179 | 0.12184 | 0.12184 | 0.27864 | 0.27864 | 0.2698 | 0.2698 | 0.11049 | 0.11049 | 0.10809 | 0.10809 | 0.26139 | 0.26139 | 0.25747 | 0.25747 | 0.11586 | 0.11586 | 0.11438 | 0.11438 | 0.28764 | 0.28764 | 0.28271 | 0.28271 | 0.11016 | 0.11016 | 0.10924 | 0.10924 | 0.26524 | 0.26524 | 0.2646 | 0.2646 | 0.10294 | 0.10294 | 0.10271 | 0.10271 | 0.30256 | 0.30256 | 0.29728 | 0.29728 | 0.11442 | 0.11442 | 0.11445 | 0.11445 | 0.26672 | 0.26672 | 0.26393 | 0.26393 | 0.11196 | 0.11196 | 0.10905 | 0.10905 | 0.24086 | 0.24086 | 0.2397 | 0.2397 | 0.1514 | 0.1514 | 0.14883 | 0.14883 | 0.25564 | 0.25564 | 0.26197 | 0.26197 | 0.11227 | 0.11227 | 0.11146 | 0.11146 | 0.25178 | 0.25178 | 0.25433 | 0.25433 | 0.10539 | 0.10539 | 0.1025 | 0.1025 | 0.25094 | 0.25094 | 0.25247 | 0.25247 | 0.11669 | 0.11669 | 0.11492 | 0.11492 | 0.26787 | 0.26787 | 0.26366 | 0.26366 | 0.11317 | 0.11317 | 0.10915 | 0.10915 | 0.26955 | 0.26955 | 0.26935 | 0.26935 | 0.12365 | 0.12365 | 0.12369 | 0.12369 | 0.2829 | 0.2829 | 0.27392 | 0.27392 | 0.11219 | 0.11219 | 0.10974 | 0.10974 | 0.27512 | 0.27512 | 0.27099 | 0.27099 | 0.12194 | 0.12194 | 0.12039 | 0.12039 | 0.31371 | 0.31371 | 0.30834 | 0.30834 | 0.12014 | 0.12014 | 0.11914 | 0.11914 | 0.29857 | 0.29857 | 0.29785 | 0.29785 | 0.11589 | 0.11589 | 0.11562 | 0.11562 | 0.32975 | 0.32975 | 0.32399 | 0.32399 | 0.1247 | 0.1247 | 0.12473 | 0.12473 | 0.28996 | 0.28996 | 0.28693 | 0.28693 | 0.12172 | 0.12172 | 0.11855 | 0.11855 | 0.26187 | 0.26187 | 0.2606 | 0.2606 | 0.16461 | 0.16461 | 0.16181 | 0.16181 | 0.27755 | 0.27755 | 0.28442 | 0.28442 | 0.1219 | 0.1219 | 0.12102 | 0.12102 | 0.27275 | 0.27275 | 0.27552 | 0.27552 | 0.11417 | 0.11417 | 0.11104 | 0.11104 | 0.27158 | 0.27158 | 0.27324 | 0.27324 | 0.12629 | 0.12629 | 0.12437 | 0.12437 | 0.28962 | 0.28962 | 0.28507 | 0.28507 | 0.12236 | 0.12236 | 0.11801 | 0.11801 | 0.29202 | 0.29202 | 0.29179 | 0.29179 | 0.13395 | 0.13395 | 0.13401 | 0.13401 | 0.30667 | 0.30667 | 0.29694 | 0.29694 | 0.12162 | 0.12162 | 0.11897 | 0.11897 | 0.28335 | 0.28335 | 0.27909 | 0.27909 | 0.12559 | 0.12559 | 0.12398 | 0.12398 | 0.32468 | 0.32468 | 0.31912 | 0.31912 | 0.12434 | 0.12434 | 0.1233 | 0.1233 | 0.29972 | 0.29972 | 0.299 | 0.299 | 0.11633 | 0.11633 | 0.11607 | 0.11607 | 0.3412 | 0.3412 | 0.33525 | 0.33525 | 0.12904 | 0.12904 | 0.12907 | 0.12907 | 0.29981 | 0.29981 | 0.29668 | 0.29668 | 0.12585 | 0.12585 | 0.12258 | 0.12258 | 0.27076 | 0.27076 | 0.26946 | 0.26946 | 0.1702 | 0.1702 | 0.16731 | 0.16731 | 0.28686 | 0.28686 | 0.29396 | 0.29396 | 0.12598 | 0.12598 | 0.12507 | 0.12507 | 0.28175 | 0.28175 | 0.2846 | 0.2846 | 0.11793 | 0.11793 | 0.11471 | 0.11471 | 0.28051 | 0.28051 | 0.28222 | 0.28222 | 0.13045 | 0.13045 | 0.12846 | 0.12846 | 0.29912 | 0.29912 | 0.29442 | 0.29442 | 0.12637 | 0.12637 | 0.12188 | 0.12188 | 0.30168 | 0.30168 | 0.30144 | 0.30144 | 0.13838 | 0.13838 | 0.13844 | 0.13844 | 0.31684 | 0.31684 | 0.30679 | 0.30679 | 0.12565 | 0.12565 | 0.12291 | 0.12291 | 0.29859 | 0.29859 | 0.29411 | 0.29411 | 0.13235 | 0.13235 | 0.13065 | 0.13065 | 0.35612 | 0.35612 | 0.35002 | 0.35002 | 0.13638 | 0.13638 | 0.13524 | 0.13524 | 0.326 | 0.326 | 0.32522 | 0.32522 | 0.12653 | 0.12653 | 0.12624 | 0.12624 | 0.37345 | 0.37345 | 0.36693 | 0.36693 | 0.14123 | 0.14123 | 0.14127 | 0.14127 | 0.33244 | 0.33244 | 0.32897 | 0.32897 | 0.13955 | 0.13955 | 0.13592 | 0.13592 | 0.30044 | 0.30044 | 0.299 | 0.299 | 0.18885 | 0.18885 | 0.18565 | 0.18565 | 0.31833 | 0.31833 | 0.32621 | 0.32621 | 0.1398 | 0.1398 | 0.1388 | 0.1388 | 0.31246 | 0.31246 | 0.31563 | 0.31563 | 0.13079 | 0.13079 | 0.12721 | 0.12721 | 0.31147 | 0.31147 | 0.31337 | 0.31337 | 0.14485 | 0.14485 | 0.14263 | 0.14263 | 0.32995 | 0.32995 | 0.32477 | 0.32477 | 0.1394 | 0.1394 | 0.13445 | 0.13445
|  |  | 7 | Frontera 220 | Frontera 220 | El Abra 220 | 1.6814 | 1.6814 | 1.7111 | 1.7111 | 0.78351 | 0.78351 | 0.79465 | 0.79465 | 1.6864 | 1.6864 | 1.6483 | 1.6483 | 0.6778 | 0.6778 | 0.67814 | 0.67814 | 1.6968 | 1.6968 | 1.7281 | 1.7281 | 0.7384 | 0.7384 | 0.75772 | 0.75772 | 1.7959 | 1.7959 | 1.8135 | 1.8135 | 0.66968 | 0.66968 | 0.69161 | 0.69161 | 1.487 | 1.487 | 1.4829 | 1.4829 | 0.57991 | 0.57991 | 0.56254 | 0.56254 | 1.6462 | 1.6462 | 1.6049 | 1.6049 | 0.6357 | 0.6357 | 0.64336 | 0.64336 | 1.6638 | 1.6638 | 1.6719 | 1.6719 | 0.64041 | 0.64041 | 0.6287 | 0.6287 | 1.5106 | 1.5106 | 1.5821 | 1.5821 | 0.9542 | 0.9542 | 0.967 | 0.967 | 1.6705 | 1.6705 | 1.6771 | 1.6771 | 0.69186 | 0.69186 | 0.67304 | 0.67304 | 1.7361 | 1.7361 | 1.7842 | 1.7842 | 0.70814 | 0.70814 | 0.7194 | 0.7194 | 1.7577 | 1.7577 | 1.7674 | 1.7674 | 0.81008 | 0.81008 | 0.80856 | 0.80856 | 1.6339 | 1.6339 | 1.6789 | 1.6789 | 0.67833 | 0.67833 | 0.71376 | 0.71376 | 1.6738 | 1.6738 | 1.7033 | 1.7033 | 0.77995 | 0.77995 | 0.79104 | 0.79104 | 1.7121 | 1.7121 | 1.6735 | 1.6735 | 0.68815 | 0.68815 | 0.68849 | 0.68849 | 1.7039 | 1.7039 | 1.7353 | 1.7353 | 0.74147 | 0.74147 | 0.76086 | 0.76086 | 1.7591 | 1.7591 | 1.7763 | 1.7763 | 0.65597 | 0.65597 | 0.67744 | 0.67744 | 1.563 | 1.563 | 1.5587 | 1.5587 | 0.60955 | 0.60955 | 0.59129 | 0.59129 | 1.6783 | 1.6783 | 1.6361 | 1.6361 | 0.64809 | 0.64809 | 0.6559 | 0.6559 | 1.6798 | 1.6798 | 1.6879 | 1.6879 | 0.64653 | 0.64653 | 0.63472 | 0.63472 | 1.4782 | 1.4782 | 1.5482 | 1.5482 | 0.93373 | 0.93373 | 0.94627 | 0.94627 | 1.6426 | 1.6426 | 1.6491 | 1.6491 | 0.68031 | 0.68031 | 0.6618 | 0.6618 | 1.7457 | 1.7457 | 1.7941 | 1.7941 | 0.71207 | 0.71207 | 0.7234 | 0.7234 | 1.8596 | 1.8596 | 1.8698 | 1.8698 | 0.85705 | 0.85705 | 0.85545 | 0.85545 | 1.8025 | 1.8025 | 1.8521 | 1.8521 | 0.74833 | 0.74833 | 0.78741 | 0.78741 | 1.8668 | 1.8668 | 1.8997 | 1.8997 | 0.86991 | 0.86991 | 0.88227 | 0.88227 | 1.9122 | 1.9122 | 1.869 | 1.869 | 0.76858 | 0.76858 | 0.76897 | 0.76897 | 1.9201 | 1.9201 | 1.9554 | 1.9554 | 0.83554 | 0.83554 | 0.8574 | 0.8574 | 1.8869 | 1.8869 | 1.9054 | 1.9054 | 0.70362 | 0.70362 | 0.72666 | 0.72666 | 1.5698 | 1.5698 | 1.5654 | 1.5654 | 0.6122 | 0.6122 | 0.59386 | 0.59386 | 1.6855 | 1.6855 | 1.6432 | 1.6432 | 0.65089 | 0.65089 | 0.65873 | 0.65873 | 1.654 | 1.654 | 1.662 | 1.662 | 0.63662 | 0.63662 | 0.62497 | 0.62497 | 1.4352 | 1.4352 | 1.5031 | 1.5031 | 0.90655 | 0.90655 | 0.91871 | 0.91871 | 1.6189 | 1.6189 | 1.6253 | 1.6253 | 0.67051 | 0.67051 | 0.65226 | 0.65226 | 1.7063 | 1.7063 | 1.7535 | 1.7535 | 0.69597 | 0.69597 | 0.70704 | 0.70704 | 1.7987 | 1.7987 | 1.8086 | 1.8086 | 0.82896 | 0.82896 | 0.82742 | 0.82742 | 1.7353 | 1.7353 | 1.7831 | 1.7831 | 0.72043 | 0.72043 | 0.75806 | 0.75806 | 1.7961 | 1.7961 | 1.8277 | 1.8277 | 0.83693 | 0.83693 | 0.84882 | 0.84882 | 1.8385 | 1.8385 | 1.797 | 1.797 | 0.73894 | 0.73894 | 0.73931 | 0.73931 | 1.8414 | 1.8414 | 1.8753 | 1.8753 | 0.80132 | 0.80132 | 0.82229 | 0.82229 | 1.6069 | 1.6069 | 1.6227 | 1.6227 | 0.59923 | 0.59923 | 0.61884 | 0.61884 | 1.3942 | 1.3942 | 1.3904 | 1.3904 | 0.54374 | 0.54374 | 0.52745 | 0.52745 | 1.4569 | 1.4569 | 1.4203 | 1.4203 | 0.56261 | 0.56261 | 0.56939 | 0.56939 | 1.4652 | 1.4652 | 1.4723 | 1.4723 | 0.56394 | 0.56394 | 0.55363 | 0.55363 | 1.2579 | 1.2579 | 1.3174 | 1.3174 | 0.79454 | 0.79454 | 0.80521 | 0.80521 | 1.4561 | 1.4561 | 1.4618 | 1.4618 | 0.60306 | 0.60306 | 0.58666 | 0.58666 | 1.5325 | 1.5325 | 1.5749 | 1.5749 | 0.62508 | 0.62508 | 0.63502 | 0.63502 | 1.6428 | 1.6428 | 1.6518 | 1.6518 | 0.75712 | 0.75712 | 0.7557 | 0.7557 | 1.6207 | 1.6207 | 1.6654 | 1.6654 | 0.67288 | 0.67288 | 0.70802 | 0.70802 | [5 empty] | 7 | Frontera 220 | Frontera 220 | El Abra 220 | 1.7396 | 1.7396 | 1.7006 | 1.7006 | 0.77308 | 0.77308 | 0.71397 | 0.71397 | 1.7108 | 1.7108 | 1.686 | 1.686 | 0.66097 | 0.66097 | 0.60921 | 0.60921 | 1.7326 | 1.7326 | 1.7168 | 1.7168 | 0.77269 | 0.77269 | 0.72107 | 0.72107 | 1.7778 | 1.7778 | 1.82 | 1.82 | 0.68647 | 0.68647 | 0.67314 | 0.67314 | 1.4893 | 1.4893 | 1.5539 | 1.5539 | 0.5729 | 0.5729 | 0.5669 | 0.5669 | 1.6011 | 1.6011 | 1.6791 | 1.6791 | 0.62682 | 0.62682 | 0.58739 | 0.58739 | 1.7267 | 1.7267 | 1.6698 | 1.6698 | 0.66258 | 0.66258 | 0.62298 | 0.62298 | 1.544 | 1.544 | 1.4791 | 1.4791 | 0.96775 | 0.96775 | 0.85502 | 0.85502 | 1.675 | 1.675 | 1.5982 | 1.5982 | 0.70283 | 0.70283 | 0.62798 | 0.62798 | 1.8162 | 1.8162 | 1.7475 | 1.7475 | 0.69155 | 0.69155 | 0.61894 | 0.61894 | 1.7417 | 1.7417 | 1.6654 | 1.6654 | 0.78709 | 0.78709 | 0.72423 | 0.72423 | 1.6856 | 1.6856 | 1.6725 | 1.6725 | 0.67763 | 0.67763 | 0.66107 | 0.66107 | 1.7317 | 1.7317 | 1.6929 | 1.6929 | 0.76957 | 0.76957 | 0.71073 | 0.71073 | 1.737 | 1.737 | 1.7118 | 1.7118 | 0.67107 | 0.67107 | 0.61851 | 0.61851 | 1.7398 | 1.7398 | 1.724 | 1.724 | 0.7759 | 0.7759 | 0.72406 | 0.72406 | 1.7414 | 1.7414 | 1.7827 | 1.7827 | 0.67243 | 0.67243 | 0.65936 | 0.65936 | 1.5655 | 1.5655 | 1.6334 | 1.6334 | 0.60218 | 0.60218 | 0.59588 | 0.59588 | 1.6323 | 1.6323 | 1.7118 | 1.7118 | 0.63904 | 0.63904 | 0.59884 | 0.59884 | 1.7432 | 1.7432 | 1.6858 | 1.6858 | 0.66892 | 0.66892 | 0.62894 | 0.62894 | 1.5109 | 1.5109 | 1.4473 | 1.4473 | 0.947 | 0.947 | 0.83669 | 0.83669 | 1.647 | 1.647 | 1.5715 | 1.5715 | 0.6911 | 0.6911 | 0.6175 | 0.6175 | 1.8263 | 1.8263 | 1.7572 | 1.7572 | 0.69539 | 0.69539 | 0.62238 | 0.62238 | 1.8427 | 1.8427 | 1.7619 | 1.7619 | 0.83272 | 0.83272 | 0.76622 | 0.76622 | 1.8595 | 1.8595 | 1.8451 | 1.8451 | 0.74755 | 0.74755 | 0.72928 | 0.72928 | 1.9314 | 1.9314 | 1.8881 | 1.8881 | 0.85833 | 0.85833 | 0.7927 | 0.7927 | 1.94 | 1.94 | 1.9118 | 1.9118 | 0.7495 | 0.7495 | 0.6908 | 0.6908 | 1.9605 | 1.9605 | 1.9427 | 1.9427 | 0.87435 | 0.87435 | 0.81594 | 0.81594 | 1.8679 | 1.8679 | 1.9122 | 1.9122 | 0.72127 | 0.72127 | 0.70725 | 0.70725 | 1.5723 | 1.5723 | 1.6404 | 1.6404 | 0.60479 | 0.60479 | 0.59846 | 0.59846 | 1.6393 | 1.6393 | 1.7192 | 1.7192 | 0.6418 | 0.6418 | 0.60142 | 0.60142 | 1.7165 | 1.7165 | 1.6599 | 1.6599 | 0.65866 | 0.65866 | 0.6193 | 0.6193 | 1.4669 | 1.4669 | 1.4052 | 1.4052 | 0.91943 | 0.91943 | 0.81232 | 0.81232 | 1.6233 | 1.6233 | 1.5489 | 1.5489 | 0.68114 | 0.68114 | 0.60859 | 0.60859 | 1.785 | 1.785 | 1.7174 | 1.7174 | 0.67966 | 0.67966 | 0.6083 | 0.6083 | 1.7823 | 1.7823 | 1.7042 | 1.7042 | 0.80544 | 0.80544 | 0.74111 | 0.74111 | 1.7902 | 1.7902 | 1.7763 | 1.7763 | 0.71969 | 0.71969 | 0.7021 | 0.7021 | 1.8582 | 1.8582 | 1.8165 | 1.8165 | 0.82578 | 0.82578 | 0.76265 | 0.76265 | 1.8652 | 1.8652 | 1.8381 | 1.8381 | 0.72059 | 0.72059 | 0.66416 | 0.66416 | 1.8802 | 1.8802 | 1.8631 | 1.8631 | 0.83854 | 0.83854 | 0.78252 | 0.78252 | 1.5907 | 1.5907 | 1.6285 | 1.6285 | 0.61425 | 0.61425 | 0.60232 | 0.60232 | 1.3964 | 1.3964 | 1.457 | 1.457 | 0.53716 | 0.53716 | 0.53153 | 0.53153 | 1.417 | 1.417 | 1.486 | 1.486 | 0.55475 | 0.55475 | 0.51985 | 0.51985 | 1.5205 | 1.5205 | 1.4704 | 1.4704 | 0.58347 | 0.58347 | 0.5486 | 0.5486 | 1.2856 | 1.2856 | 1.2316 | 1.2316 | 0.80583 | 0.80583 | 0.71196 | 0.71196 | 1.46 | 1.46 | 1.3931 | 1.3931 | 0.61262 | 0.61262 | 0.54737 | 0.54737 | 1.6032 | 1.6032 | 1.5425 | 1.5425 | 0.61043 | 0.61043 | 0.54634 | 0.54634 | 1.6279 | 1.6279 | 1.5565 | 1.5565 | 0.73562 | 0.73562 | 0.67688 | 0.67688 | 1.672 | 1.672 | 1.6591 | 1.6591 | 0.67219 | 0.67219 | 0.65575 | 0.65575 | [5 empty] | 7 | Frontera 220 | Frontera 220 | El Abra 220 | 1.6676 | 1.6676 | 1.5472 | 1.5472 | 0.68325 | 0.68325 | 0.69437 | 0.69437 | 1.6924 | 1.6924 | 1.6117 | 1.6117 | 0.55915 | 0.55915 | 0.53275 | 0.53275 | 1.7424 | 1.7424 | 1.6336 | 1.6336 | 0.69068 | 0.69068 | 0.62757 | 0.62757 | 1.8077 | 1.8077 | 1.7369 | 1.7369 | 0.66192 | 0.66192 | 0.64394 | 0.64394 | 1.5976 | 1.5976 | 1.6149 | 1.6149 | 0.55381 | 0.55381 | 0.53717 | 0.53717 | 1.7936 | 1.7936 | 1.7649 | 1.7649 | 0.56054 | 0.56054 | 0.55778 | 0.55778 | 1.6912 | 1.6912 | 1.5833 | 1.5833 | 0.57908 | 0.57908 | 0.56117 | 0.56117 | 1.5468 | 1.5468 | 1.4801 | 1.4801 | 0.80912 | 0.80912 | 0.81334 | 0.81334 | 1.6088 | 1.6088 | 1.5498 | 1.5498 | 0.58524 | 0.58524 | 0.55588 | 0.55588 | 1.7825 | 1.7825 | 1.7004 | 1.7004 | 0.56239 | 0.56239 | 0.56649 | 0.56649 | 1.6751 | 1.6751 | 1.5722 | 1.5722 | 0.66624 | 0.66624 | 0.60462 | 0.60462 | 1.6852 | 1.6852 | 1.583 | 1.583 | 0.6272 | 0.6272 | 0.58717 | 0.58717 | 1.66 | 1.66 | 1.5401 | 1.5401 | 0.68015 | 0.68015 | 0.69121 | 0.69121 | 1.7182 | 1.7182 | 1.6363 | 1.6363 | 0.56769 | 0.56769 | 0.54088 | 0.54088 | 1.7496 | 1.7496 | 1.6404 | 1.6404 | 0.69355 | 0.69355 | 0.63018 | 0.63018 | 1.7707 | 1.7707 | 1.7013 | 1.7013 | 0.64838 | 0.64838 | 0.63075 | 0.63075 | 1.6792 | 1.6792 | 1.6974 | 1.6974 | 0.58213 | 0.58213 | 0.56463 | 0.56463 | 1.8286 | 1.8286 | 1.7993 | 1.7993 | 0.57147 | 0.57147 | 0.56866 | 0.56866 | 1.7073 | 1.7073 | 1.5985 | 1.5985 | 0.58463 | 0.58463 | 0.56654 | 0.56654 | 1.5136 | 1.5136 | 1.4484 | 1.4484 | 0.79177 | 0.79177 | 0.7959 | 0.7959 | 1.5819 | 1.5819 | 1.5239 | 1.5239 | 0.57547 | 0.57547 | 0.5466 | 0.5466 | 1.7924 | 1.7924 | 1.7098 | 1.7098 | 0.56551 | 0.56551 | 0.56964 | 0.56964 | 1.7722 | 1.7722 | 1.6634 | 1.6634 | 0.70487 | 0.70487 | 0.63968 | 0.63968 | 1.8591 | 1.8591 | 1.7463 | 1.7463 | 0.69192 | 0.69192 | 0.64775 | 0.64775 | 1.8515 | 1.8515 | 1.7178 | 1.7178 | 0.75859 | 0.75859 | 0.77093 | 0.77093 | 1.919 | 1.919 | 1.8276 | 1.8276 | 0.63404 | 0.63404 | 0.6041 | 0.6041 | 1.9716 | 1.9716 | 1.8485 | 1.8485 | 0.78155 | 0.78155 | 0.71013 | 0.71013 | 1.8993 | 1.8993 | 1.8249 | 1.8249 | 0.69547 | 0.69547 | 0.67657 | 0.67657 | 1.6865 | 1.6865 | 1.7048 | 1.7048 | 0.58465 | 0.58465 | 0.56707 | 0.56707 | 1.8364 | 1.8364 | 1.807 | 1.807 | 0.57393 | 0.57393 | 0.5711 | 0.5711 | 1.6811 | 1.6811 | 1.5739 | 1.5739 | 0.57566 | 0.57566 | 0.55785 | 0.55785 | 1.4695 | 1.4695 | 1.4062 | 1.4062 | 0.76871 | 0.76871 | 0.77272 | 0.77272 | 1.5591 | 1.5591 | 1.502 | 1.502 | 0.56718 | 0.56718 | 0.53872 | 0.53872 | 1.7518 | 1.7518 | 1.6711 | 1.6711 | 0.55271 | 0.55271 | 0.55675 | 0.55675 | 1.7141 | 1.7141 | 1.6089 | 1.6089 | 0.68178 | 0.68178 | 0.61872 | 0.61872 | 1.7898 | 1.7898 | 1.6812 | 1.6812 | 0.66612 | 0.66612 | 0.62361 | 0.62361 | 1.7813 | 1.7813 | 1.6526 | 1.6526 | 0.72983 | 0.72983 | 0.7417 | 0.7417 | 1.845 | 1.845 | 1.7571 | 1.7571 | 0.60959 | 0.60959 | 0.58079 | 0.58079 | 1.8908 | 1.8908 | 1.7728 | 1.7728 | 0.74954 | 0.74954 | 0.68105 | 0.68105 | 1.6175 | 1.6175 | 1.5542 | 1.5542 | 0.59228 | 0.59228 | 0.57618 | 0.57618 | 1.4979 | 1.4979 | 1.5141 | 1.5141 | 0.51927 | 0.51927 | 0.50366 | 0.50366 | 1.5874 | 1.5874 | 1.5619 | 1.5619 | 0.49609 | 0.49609 | 0.49365 | 0.49365 | 1.4892 | 1.4892 | 1.3943 | 1.3943 | 0.50994 | 0.50994 | 0.49416 | 0.49416 | 1.288 | 1.288 | 1.2325 | 1.2325 | 0.67374 | 0.67374 | 0.67726 | 0.67726 | 1.4023 | 1.4023 | 1.3509 | 1.3509 | 0.51013 | 0.51013 | 0.48452 | 0.48452 | 1.5734 | 1.5734 | 1.5009 | 1.5009 | 0.49642 | 0.49642 | 0.50004 | 0.50004 | 1.5656 | 1.5656 | 1.4694 | 1.4694 | 0.62269 | 0.62269 | 0.56509 | 0.56509 | 1.6717 | 1.6717 | 1.5702 | 1.5702 | 0.62216 | 0.62216 | 0.58245 | 0.58245 | [5 empty] | 7 | Frontera 220 | Frontera 220 | El Abra 220 | 1.4817 | 1.4817 | 1.5771 | 1.5771 | 0.71817 | 0.71817 | 0.71859 | 0.71859 | 1.6499 | 1.6499 | 1.6401 | 1.6401 | 0.57173 | 0.57173 | 0.55079 | 0.55079 | 1.6377 | 1.6377 | 1.6621 | 1.6621 | 0.67274 | 0.67274 | 0.6791 | 0.6791 | 1.641 | 1.641 | 1.6544 | 1.6544 | 0.63218 | 0.63218 | 0.6408 | 0.6408 | 1.5968 | 1.5968 | 1.6153 | 1.6153 | 0.56909 | 0.56909 | 0.56488 | 0.56488 | 1.7897 | 1.7897 | 1.8148 | 1.8148 | 0.55164 | 0.55164 | 0.5964 | 0.5964 | 1.624 | 1.624 | 1.6597 | 1.6597 | 0.59205 | 0.59205 | 0.62025 | 0.62025 | 1.4873 | 1.4873 | 1.5014 | 1.5014 | 0.8282 | 0.8282 | 0.85667 | 0.85667 | 1.5498 | 1.5498 | 1.6098 | 1.6098 | 0.59284 | 0.59284 | 0.63777 | 0.63777 | 1.6562 | 1.6562 | 1.6837 | 1.6837 | 0.58361 | 0.58361 | 0.63837 | 0.63837 | 1.5987 | 1.5987 | 1.5889 | 1.5889 | 0.63902 | 0.63902 | 0.69625 | 0.69625 | 1.5553 | 1.5553 | 1.6829 | 1.6829 | 0.61557 | 0.61557 | 0.66363 | 0.66363 | 1.475 | 1.475 | 1.5699 | 1.5699 | 0.71491 | 0.71491 | 0.71532 | 0.71532 | 1.6751 | 1.6751 | 1.6652 | 1.6652 | 0.58047 | 0.58047 | 0.5592 | 0.5592 | 1.6445 | 1.6445 | 1.669 | 1.669 | 0.67553 | 0.67553 | 0.68192 | 0.68192 | 1.6074 | 1.6074 | 1.6206 | 1.6206 | 0.61925 | 0.61925 | 0.62768 | 0.62768 | 1.6785 | 1.6785 | 1.6978 | 1.6978 | 0.59818 | 0.59818 | 0.59375 | 0.59375 | 1.8246 | 1.8246 | 1.8502 | 1.8502 | 0.56239 | 0.56239 | 0.60803 | 0.60803 | 1.6395 | 1.6395 | 1.6756 | 1.6756 | 0.59772 | 0.59772 | 0.62618 | 0.62618 | 1.4554 | 1.4554 | 1.4692 | 1.4692 | 0.81045 | 0.81045 | 0.8383 | 0.8383 | 1.524 | 1.524 | 1.5829 | 1.5829 | 0.58294 | 0.58294 | 0.62713 | 0.62713 | 1.6654 | 1.6654 | 1.693 | 1.693 | 0.58684 | 0.58684 | 0.64192 | 0.64192 | 1.6914 | 1.6914 | 1.681 | 1.681 | 0.67607 | 0.67607 | 0.73662 | 0.73662 | 1.7158 | 1.7158 | 1.8566 | 1.8566 | 0.67909 | 0.67909 | 0.73211 | 0.73211 | 1.6451 | 1.6451 | 1.751 | 1.751 | 0.79736 | 0.79736 | 0.79783 | 0.79783 | 1.8708 | 1.8708 | 1.8598 | 1.8598 | 0.64831 | 0.64831 | 0.62456 | 0.62456 | 1.8532 | 1.8532 | 1.8808 | 1.8808 | 0.76125 | 0.76125 | 0.76845 | 0.76845 | 1.7242 | 1.7242 | 1.7383 | 1.7383 | 0.66422 | 0.66422 | 0.67327 | 0.67327 | 1.6857 | 1.6857 | 1.7052 | 1.7052 | 0.60077 | 0.60077 | 0.59633 | 0.59633 | 1.8325 | 1.8325 | 1.8581 | 1.8581 | 0.56481 | 0.56481 | 0.61064 | 0.61064 | 1.6144 | 1.6144 | 1.6499 | 1.6499 | 0.58855 | 0.58855 | 0.61657 | 0.61657 | 1.4131 | 1.4131 | 1.4265 | 1.4265 | 0.78685 | 0.78685 | 0.81388 | 0.81388 | 1.502 | 1.502 | 1.5601 | 1.5601 | 0.57454 | 0.57454 | 0.61809 | 0.61809 | 1.6277 | 1.6277 | 1.6547 | 1.6547 | 0.57357 | 0.57357 | 0.6274 | 0.6274 | 1.6359 | 1.6359 | 1.6259 | 1.6259 | 0.65392 | 0.65392 | 0.71247 | 0.71247 | 1.6518 | 1.6518 | 1.7874 | 1.7874 | 0.65377 | 0.65377 | 0.70482 | 0.70482 | 1.5828 | 1.5828 | 1.6846 | 1.6846 | 0.76712 | 0.76712 | 0.76758 | 0.76758 | 1.7987 | 1.7987 | 1.7881 | 1.7881 | 0.6233 | 0.6233 | 0.60047 | 0.60047 | 1.7773 | 1.7773 | 1.8038 | 1.8038 | 0.73007 | 0.73007 | 0.73697 | 0.73697 | 1.4684 | 1.4684 | 1.4804 | 1.4804 | 0.56568 | 0.56568 | 0.57338 | 0.57338 | 1.4972 | 1.4972 | 1.5145 | 1.5145 | 0.53359 | 0.53359 | 0.52964 | 0.52964 | 1.584 | 1.584 | 1.6061 | 1.6061 | 0.48821 | 0.48821 | 0.52782 | 0.52782 | 1.4301 | 1.4301 | 1.4616 | 1.4616 | 0.52136 | 0.52136 | 0.54619 | 0.54619 | 1.2385 | 1.2385 | 1.2502 | 1.2502 | 0.68963 | 0.68963 | 0.71334 | 0.71334 | 1.3509 | 1.3509 | 1.4032 | 1.4032 | 0.51675 | 0.51675 | 0.55592 | 0.55592 | 1.4619 | 1.4619 | 1.4862 | 1.4862 | 0.51515 | 0.51515 | 0.56349 | 0.56349 | 1.4942 | 1.4942 | 1.485 | 1.485 | 0.59725 | 0.59725 | 0.65072 | 0.65072 | 1.5428 | 1.5428 | 1.6694 | 1.6694 | 0.61062 | 0.61062 | 0.6583 | 0.6583 | [5 empty] | 7 | Frontera 220 | Frontera 220 | El Abra 220 | 1.6784 | 1.6784 | 1.6763 | 1.6763 | 0.68941 | 0.68941 | 0.71962 | 0.71962 | 1.6408 | 1.6408 | 1.7182 | 1.7182 | 0.5669 | 0.5669 | 0.61653 | 0.61653 | 1.614 | 1.614 | 1.6237 | 1.6237 | 0.68245 | 0.68245 | 0.71879 | 0.71879 | 1.6445 | 1.6445 | 1.7239 | 1.7239 | 0.64356 | 0.64356 | 0.66519 | 0.66519 | 1.5838 | 1.5838 | 1.609 | 1.609 | 0.5582 | 0.5582 | 0.58747 | 0.58747 | 1.7661 | 1.7661 | 1.7873 | 1.7873 | 0.5976 | 0.5976 | 0.62821 | 0.62821 | 1.5944 | 1.5944 | 1.6772 | 1.6772 | 0.61952 | 0.61952 | 0.69894 | 0.69894 | 1.4751 | 1.4751 | 1.5144 | 1.5144 | 0.8585 | 0.8585 | 0.939 | 0.939 | 1.6124 | 1.6124 | 1.6325 | 1.6325 | 0.66978 | 0.66978 | 0.71285 | 0.71285 | 1.7128 | 1.7128 | 1.7402 | 1.7402 | 0.61655 | 0.61655 | 0.68341 | 0.68341 | 1.6268 | 1.6268 | 1.7297 | 1.7297 | 0.70036 | 0.70036 | 0.79041 | 0.79041 | 1.6631 | 1.6631 | 1.7247 | 1.7247 | 0.63381 | 0.63381 | 0.69094 | 0.69094 | 1.6708 | 1.6708 | 1.6687 | 1.6687 | 0.68627 | 0.68627 | 0.71635 | 0.71635 | 1.6658 | 1.6658 | 1.7444 | 1.7444 | 0.57556 | 0.57556 | 0.62594 | 0.62594 | 1.6207 | 1.6207 | 1.6304 | 1.6304 | 0.68529 | 0.68529 | 0.72177 | 0.72177 | 1.6109 | 1.6109 | 1.6886 | 1.6886 | 0.63038 | 0.63038 | 0.65158 | 0.65158 | 1.6647 | 1.6647 | 1.6912 | 1.6912 | 0.58674 | 0.58674 | 0.6175 | 0.6175 | 1.8005 | 1.8005 | 1.8222 | 1.8222 | 0.60925 | 0.60925 | 0.64045 | 0.64045 | 1.6096 | 1.6096 | 1.6933 | 1.6933 | 0.62545 | 0.62545 | 0.70563 | 0.70563 | 1.4435 | 1.4435 | 1.4819 | 1.4819 | 0.84008 | 0.84008 | 0.91887 | 0.91887 | 1.5855 | 1.5855 | 1.6052 | 1.6052 | 0.6586 | 0.6586 | 0.70095 | 0.70095 | 1.7223 | 1.7223 | 1.7498 | 1.7498 | 0.61998 | 0.61998 | 0.6872 | 0.6872 | 1.7211 | 1.7211 | 1.83 | 1.83 | 0.74096 | 0.74096 | 0.83624 | 0.83624 | 1.8348 | 1.8348 | 1.9026 | 1.9026 | 0.69921 | 0.69921 | 0.76223 | 0.76223 | 1.8635 | 1.8635 | 1.8611 | 1.8611 | 0.76543 | 0.76543 | 0.79896 | 0.79896 | 1.8605 | 1.8605 | 1.9483 | 1.9483 | 0.64282 | 0.64282 | 0.6991 | 0.6991 | 1.8263 | 1.8263 | 1.8373 | 1.8373 | 0.77224 | 0.77224 | 0.81335 | 0.81335 | 1.7279 | 1.7279 | 1.8113 | 1.8113 | 0.67617 | 0.67617 | 0.6989 | 0.6989 | 1.672 | 1.672 | 1.6986 | 1.6986 | 0.58928 | 0.58928 | 0.62018 | 0.62018 | 1.8083 | 1.8083 | 1.83 | 1.83 | 0.61187 | 0.61187 | 0.64321 | 0.64321 | 1.5849 | 1.5849 | 1.6673 | 1.6673 | 0.61586 | 0.61586 | 0.69481 | 0.69481 | 1.4014 | 1.4014 | 1.4387 | 1.4387 | 0.81563 | 0.81563 | 0.89211 | 0.89211 | 1.5627 | 1.5627 | 1.5821 | 1.5821 | 0.64911 | 0.64911 | 0.69085 | 0.69085 | 1.6834 | 1.6834 | 1.7103 | 1.7103 | 0.60596 | 0.60596 | 0.67166 | 0.67166 | 1.6647 | 1.6647 | 1.7701 | 1.7701 | 0.71669 | 0.71669 | 0.80884 | 0.80884 | 1.7664 | 1.7664 | 1.8317 | 1.8317 | 0.67314 | 0.67314 | 0.73382 | 0.73382 | 1.7928 | 1.7928 | 1.7906 | 1.7906 | 0.73641 | 0.73641 | 0.76867 | 0.76867 | 1.7888 | 1.7888 | 1.8731 | 1.8731 | 0.61803 | 0.61803 | 0.67214 | 0.67214 | 1.7515 | 1.7515 | 1.762 | 1.762 | 0.7406 | 0.7406 | 0.78004 | 0.78004 | 1.4715 | 1.4715 | 1.5425 | 1.5425 | 0.57585 | 0.57585 | 0.5952 | 0.5952 | 1.485 | 1.485 | 1.5086 | 1.5086 | 0.52338 | 0.52338 | 0.55083 | 0.55083 | 1.563 | 1.563 | 1.5818 | 1.5818 | 0.52889 | 0.52889 | 0.55597 | 0.55597 | 1.404 | 1.404 | 1.4769 | 1.4769 | 0.54555 | 0.54555 | 0.61548 | 0.61548 | 1.2283 | 1.2283 | 1.261 | 1.261 | 0.71486 | 0.71486 | 0.7819 | 0.7819 | 1.4055 | 1.4055 | 1.4229 | 1.4229 | 0.58381 | 0.58381 | 0.62135 | 0.62135 | 1.5119 | 1.5119 | 1.5361 | 1.5361 | 0.54424 | 0.54424 | 0.60325 | 0.60325 | 1.5204 | 1.5204 | 1.6167 | 1.6167 | 0.65457 | 0.65457 | 0.73874 | 0.73874 | 1.6498 | 1.6498 | 1.7108 | 1.7108 | 0.62872 | 0.62872 | 0.68539 | 0.68539 | [5 empty] | 7 | Frontera 220 | Frontera 220 | El Abra 220 | 1.7163 | 1.7163 | 1.7198 | 1.7198 | 0.78095 | 0.78095 | 0.78958 | 0.78958 | 1.7239 | 1.7239 | 1.6707 | 1.6707 | 0.67224 | 0.67224 | 0.66117 | 0.66117 | 1.6696 | 1.6696 | 1.6655 | 1.6655 | 0.74884 | 0.74884 | 0.72951 | 0.72951 | 1.7229 | 1.7229 | 1.7462 | 1.7462 | 0.69002 | 0.69002 | 0.67426 | 0.67426 | 1.5625 | 1.5625 | 1.5132 | 1.5132 | 0.61986 | 0.61986 | 0.59949 | 0.59949 | 1.7884 | 1.7884 | 1.7206 | 1.7206 | 0.62502 | 0.62502 | 0.61716 | 0.61716 | 1.6568 | 1.6568 | 1.6675 | 1.6675 | 0.68215 | 0.68215 | 0.68264 | 0.68264 | 1.5214 | 1.5214 | 1.5685 | 1.5685 | 0.95929 | 0.95929 | 0.94208 | 0.94208 | 1.6152 | 1.6152 | 1.6479 | 1.6479 | 0.71039 | 0.71039 | 0.72281 | 0.72281 | 1.741 | 1.741 | 1.7773 | 1.7773 | 0.68202 | 0.68202 | 0.66592 | 0.66592 | 1.7485 | 1.7485 | 1.8059 | 1.8059 | 0.80738 | 0.80738 | 0.82312 | 0.82312 | 1.7301 | 1.7301 | 1.7009 | 1.7009 | 0.72201 | 0.72201 | 0.69805 | 0.69805 | 1.7085 | 1.7085 | 1.7119 | 1.7119 | 0.77741 | 0.77741 | 0.78599 | 0.78599 | 1.7502 | 1.7502 | 1.6962 | 1.6962 | 0.68251 | 0.68251 | 0.67127 | 0.67127 | 1.6765 | 1.6765 | 1.6724 | 1.6724 | 0.75196 | 0.75196 | 0.73254 | 0.73254 | 1.6877 | 1.6877 | 1.7105 | 1.7105 | 0.67589 | 0.67589 | 0.66046 | 0.66046 | 1.6424 | 1.6424 | 1.5906 | 1.5906 | 0.65154 | 0.65154 | 0.63013 | 0.63013 | 1.8232 | 1.8232 | 1.7542 | 1.7542 | 0.6372 | 0.6372 | 0.62919 | 0.62919 | 1.6726 | 1.6726 | 1.6835 | 1.6835 | 0.68868 | 0.68868 | 0.68917 | 0.68917 | 1.4888 | 1.4888 | 1.5349 | 1.5349 | 0.93872 | 0.93872 | 0.92188 | 0.92188 | 1.5882 | 1.5882 | 1.6204 | 1.6204 | 0.69852 | 0.69852 | 0.71074 | 0.71074 | 1.7507 | 1.7507 | 1.7872 | 1.7872 | 0.68581 | 0.68581 | 0.66962 | 0.66962 | 1.8498 | 1.8498 | 1.9106 | 1.9106 | 0.8542 | 0.8542 | 0.87084 | 0.87084 | 1.9086 | 1.9086 | 1.8765 | 1.8765 | 0.79651 | 0.79651 | 0.77009 | 0.77009 | 1.9055 | 1.9055 | 1.9094 | 1.9094 | 0.86706 | 0.86706 | 0.87665 | 0.87665 | 1.9547 | 1.9547 | 1.8944 | 1.8944 | 0.76228 | 0.76228 | 0.74972 | 0.74972 | 1.8892 | 1.8892 | 1.8846 | 1.8846 | 0.84737 | 0.84737 | 0.82549 | 0.82549 | 1.8103 | 1.8103 | 1.8347 | 1.8347 | 0.72498 | 0.72498 | 0.70843 | 0.70843 | 1.6495 | 1.6495 | 1.5975 | 1.5975 | 0.65436 | 0.65436 | 0.63285 | 0.63285 | 1.8311 | 1.8311 | 1.7617 | 1.7617 | 0.63994 | 0.63994 | 0.6319 | 0.6319 | 1.647 | 1.647 | 1.6577 | 1.6577 | 0.67812 | 0.67812 | 0.6786 | 0.6786 | 1.4454 | 1.4454 | 1.4902 | 1.4902 | 0.91139 | 0.91139 | 0.89504 | 0.89504 | 1.5654 | 1.5654 | 1.597 | 1.597 | 0.68846 | 0.68846 | 0.70051 | 0.70051 | 1.7111 | 1.7111 | 1.7467 | 1.7467 | 0.6703 | 0.6703 | 0.65448 | 0.65448 | 1.7892 | 1.7892 | 1.848 | 1.848 | 0.8262 | 0.8262 | 0.84231 | 0.84231 | 1.8375 | 1.8375 | 1.8065 | 1.8065 | 0.76682 | 0.76682 | 0.74138 | 0.74138 | 1.8333 | 1.8333 | 1.837 | 1.837 | 0.8342 | 0.8342 | 0.84341 | 0.84341 | 1.8793 | 1.8793 | 1.8214 | 1.8214 | 0.73288 | 0.73288 | 0.72081 | 0.72081 | 1.8119 | 1.8119 | 1.8074 | 1.8074 | 0.81266 | 0.81266 | 0.79168 | 0.79168 | 1.5417 | 1.5417 | 1.5625 | 1.5625 | 0.61742 | 0.61742 | 0.60332 | 0.60332 | 1.465 | 1.465 | 1.4188 | 1.4188 | 0.58119 | 0.58119 | 0.56208 | 0.56208 | 1.5827 | 1.5827 | 1.5228 | 1.5228 | 0.55315 | 0.55315 | 0.5462 | 0.5462 | 1.459 | 1.459 | 1.4684 | 1.4684 | 0.60071 | 0.60071 | 0.60113 | 0.60113 | 1.2669 | 1.2669 | 1.3061 | 1.3061 | 0.79878 | 0.79878 | 0.78446 | 0.78446 | 1.4079 | 1.4079 | 1.4364 | 1.4364 | 0.61921 | 0.61921 | 0.63004 | 0.63004 | 1.5368 | 1.5368 | 1.5688 | 1.5688 | 0.60203 | 0.60203 | 0.58781 | 0.58781 | 1.6342 | 1.6342 | 1.6878 | 1.6878 | 0.7546 | 0.7546 | 0.76931 | 0.76931 | 1.7162 | 1.7162 | 1.6873 | 1.6873 | 0.71621 | 0.71621 | 0.69244 | 0.69244
|  |  | 8 | Maria Elena 220 | Maria Elena 220 | La Cruz 066 | 0.13965 | 0.13965 | 0.13578 | 0.13578 | 0.064125 | 0.064125 | 0.06398 | 0.06398 | 0.11221 | 0.11221 | 0.11149 | 0.11149 | 0.043285 | 0.043285 | 0.04253 | 0.04253 | 0.13109 | 0.13109 | 0.13251 | 0.13251 | 0.058915 | 0.058915 | 0.059075 | 0.059075 | 0.095805 | 0.095805 | 0.09616 | 0.09616 | 0.03667 | 0.03667 | 0.036735 | 0.036735 | 0.09135 | 0.09135 | 0.092325 | 0.092325 | 0.03526 | 0.03526 | 0.035725 | 0.035725 | 0.07947 | 0.07947 | 0.07843 | 0.07843 | 0.0334 | 0.0334 | 0.03331 | 0.03331 | 0.10529 | 0.10529 | 0.10516 | 0.10516 | 0.04867 | 0.04867 | 0.048085 | 0.048085 | 0.089405 | 0.089405 | 0.090295 | 0.090295 | 0.05568 | 0.05568 | 0.055005 | 0.055005 | 0.11353 | 0.11353 | 0.1127 | 0.1127 | 0.048925 | 0.048925 | 0.048125 | 0.048125 | 0.14194 | 0.14194 | 0.14048 | 0.14048 | 0.046765 | 0.046765 | 0.046755 | 0.046755 | 0.11166 | 0.11166 | 0.11033 | 0.11033 | 0.04604 | 0.04604 | 0.044925 | 0.044925 | 0.11016 | 0.11016 | 0.10735 | 0.10735 | 0.053095 | 0.053095 | 0.054845 | 0.054845 | 0.13318 | 0.13318 | 0.12949 | 0.12949 | 0.061155 | 0.061155 | 0.061015 | 0.061015 | 0.1072 | 0.1072 | 0.10651 | 0.10651 | 0.041355 | 0.041355 | 0.040635 | 0.040635 | 0.12502 | 0.12502 | 0.12637 | 0.12637 | 0.056185 | 0.056185 | 0.056335 | 0.056335 | 0.09886 | 0.09886 | 0.099225 | 0.099225 | 0.03784 | 0.03784 | 0.037905 | 0.037905 | 0.096545 | 0.096545 | 0.09758 | 0.09758 | 0.037265 | 0.037265 | 0.037755 | 0.037755 | 0.082005 | 0.082005 | 0.08093 | 0.08093 | 0.034465 | 0.034465 | 0.03437 | 0.03437 | 0.10874 | 0.10874 | 0.1086 | 0.1086 | 0.05026 | 0.05026 | 0.049655 | 0.049655 | 0.092255 | 0.092255 | 0.093175 | 0.093175 | 0.057455 | 0.057455 | 0.05676 | 0.05676 | 0.11109 | 0.11109 | 0.11027 | 0.11027 | 0.047875 | 0.047875 | 0.047085 | 0.047085 | 0.13894 | 0.13894 | 0.13751 | 0.13751 | 0.045775 | 0.045775 | 0.045765 | 0.045765 | 0.10927 | 0.10927 | 0.10797 | 0.10797 | 0.04506 | 0.04506 | 0.043965 | 0.043965 | 0.10779 | 0.10779 | 0.10504 | 0.10504 | 0.05195 | 0.05195 | 0.05366 | 0.05366 | 0.13038 | 0.13038 | 0.12677 | 0.12677 | 0.05987 | 0.05987 | 0.059735 | 0.059735 | 0.10492 | 0.10492 | 0.10425 | 0.10425 | 0.040475 | 0.040475 | 0.039765 | 0.039765 | 0.1224 | 0.1224 | 0.12372 | 0.12372 | 0.05501 | 0.05501 | 0.055155 | 0.055155 | 0.096135 | 0.096135 | 0.09649 | 0.09649 | 0.0368 | 0.0368 | 0.03686 | 0.03686 | 0.093275 | 0.093275 | 0.094275 | 0.094275 | 0.036 | 0.036 | 0.036475 | 0.036475 | 0.079745 | 0.079745 | 0.0787 | 0.0787 | 0.033515 | 0.033515 | 0.03342 | 0.03342 | 0.10572 | 0.10572 | 0.10558 | 0.10558 | 0.04886 | 0.04886 | 0.048275 | 0.048275 | 0.08971 | 0.08971 | 0.09061 | 0.09061 | 0.055875 | 0.055875 | 0.055195 | 0.055195 | 0.10965 | 0.10965 | 0.10884 | 0.10884 | 0.04725 | 0.04725 | 0.046475 | 0.046475 | 0.13712 | 0.13712 | 0.13572 | 0.13572 | 0.04518 | 0.04518 | 0.04517 | 0.04517 | 0.10785 | 0.10785 | 0.10656 | 0.10656 | 0.04447 | 0.04447 | 0.043395 | 0.043395 | 0.10638 | 0.10638 | 0.10368 | 0.10368 | 0.051275 | 0.051275 | 0.052965 | 0.052965 | 0.12869 | 0.12869 | 0.12512 | 0.12512 | 0.059095 | 0.059095 | 0.05896 | 0.05896 | 0.10357 | 0.10357 | 0.1029 | 0.1029 | 0.03995 | 0.03995 | 0.03925 | 0.03925 | 0.12081 | 0.12081 | 0.12211 | 0.12211 | 0.054295 | 0.054295 | 0.054435 | 0.054435 | 0.090695 | 0.090695 | 0.09103 | 0.09103 | 0.034715 | 0.034715 | 0.034775 | 0.034775 | 0.08679 | 0.08679 | 0.08772 | 0.08772 | 0.0335 | 0.0335 | 0.03394 | 0.03394 | 0.07523 | 0.07523 | 0.074245 | 0.074245 | 0.03162 | 0.03162 | 0.03153 | 0.03153 | 0.099795 | 0.099795 | 0.09967 | 0.09967 | 0.046125 | 0.046125 | 0.04557 | 0.04557 | 0.084635 | 0.084635 | 0.08548 | 0.08548 | 0.05271 | 0.05271 | 0.052075 | 0.052075 | 0.1035 | 0.1035 | 0.10275 | 0.10275 | 0.044605 | 0.044605 | 0.043875 | 0.043875 | 0.12937 | 0.12937 | 0.12804 | 0.12804 | 0.042625 | 0.042625 | 0.042615 | 0.042615 | 0.10175 | 0.10175 | 0.10053 | 0.10053 | 0.041955 | 0.041955 | 0.040935 | 0.040935 | 0.10043 | 0.10043 | 0.09787 | 0.09787 | 0.048405 | 0.048405 | 0.05 | 0.05 | [5 empty] | 8 | Maria Elena 220 | Maria Elena 220 | La Cruz 066 | 0.13647 | 0.13647 | 0.13232 | 0.13232 | 0.063475 | 0.063475 | 0.05831 | 0.05831 | 0.1125 | 0.1125 | 0.11189 | 0.11189 | 0.04138 | 0.04138 | 0.0389 | 0.0389 | 0.13331 | 0.13331 | 0.13487 | 0.13487 | 0.05864 | 0.05864 | 0.054965 | 0.054965 | 0.09593 | 0.09593 | 0.09449 | 0.09449 | 0.03642 | 0.03642 | 0.035345 | 0.035345 | 0.093485 | 0.093485 | 0.09285 | 0.09285 | 0.035265 | 0.035265 | 0.034365 | 0.034365 | 0.078945 | 0.078945 | 0.07944 | 0.07944 | 0.03296 | 0.03296 | 0.0298 | 0.0298 | 0.10889 | 0.10889 | 0.10818 | 0.10818 | 0.046585 | 0.046585 | 0.04386 | 0.04386 | 0.091795 | 0.091795 | 0.08715 | 0.08715 | 0.054645 | 0.054645 | 0.048055 | 0.048055 | 0.11436 | 0.11436 | 0.10838 | 0.10838 | 0.04791 | 0.04791 | 0.042465 | 0.042465 | 0.14093 | 0.14093 | 0.13514 | 0.13514 | 0.046715 | 0.046715 | 0.04214 | 0.04214 | 0.11485 | 0.11485 | 0.1102 | 0.1102 | 0.045205 | 0.045205 | 0.04013 | 0.04013 | 0.10904 | 0.10904 | 0.10726 | 0.10726 | 0.054925 | 0.054925 | 0.05056 | 0.05056 | 0.13015 | 0.13015 | 0.1262 | 0.1262 | 0.060535 | 0.060535 | 0.05561 | 0.05561 | 0.10748 | 0.10748 | 0.10691 | 0.10691 | 0.039535 | 0.039535 | 0.03717 | 0.03717 | 0.12713 | 0.12713 | 0.12862 | 0.12862 | 0.05592 | 0.05592 | 0.05242 | 0.05242 | 0.09899 | 0.09899 | 0.097505 | 0.097505 | 0.03758 | 0.03758 | 0.03647 | 0.03647 | 0.098805 | 0.098805 | 0.098135 | 0.098135 | 0.03727 | 0.03727 | 0.03632 | 0.03632 | 0.081465 | 0.081465 | 0.08197 | 0.08197 | 0.03401 | 0.03401 | 0.03075 | 0.03075 | 0.11245 | 0.11245 | 0.11171 | 0.11171 | 0.04811 | 0.04811 | 0.045295 | 0.045295 | 0.094725 | 0.094725 | 0.08993 | 0.08993 | 0.056385 | 0.056385 | 0.049585 | 0.049585 | 0.1119 | 0.1119 | 0.10605 | 0.10605 | 0.04688 | 0.04688 | 0.04155 | 0.04155 | 0.13795 | 0.13795 | 0.13228 | 0.13228 | 0.045725 | 0.045725 | 0.041245 | 0.041245 | 0.11239 | 0.11239 | 0.10784 | 0.10784 | 0.04424 | 0.04424 | 0.039275 | 0.039275 | 0.10669 | 0.10669 | 0.10496 | 0.10496 | 0.05374 | 0.05374 | 0.04947 | 0.04947 | 0.12741 | 0.12741 | 0.12355 | 0.12355 | 0.05926 | 0.05926 | 0.05444 | 0.05444 | 0.10519 | 0.10519 | 0.10462 | 0.10462 | 0.038695 | 0.038695 | 0.036375 | 0.036375 | 0.12446 | 0.12446 | 0.12592 | 0.12592 | 0.05475 | 0.05475 | 0.051315 | 0.051315 | 0.09626 | 0.09626 | 0.094815 | 0.094815 | 0.036545 | 0.036545 | 0.035465 | 0.035465 | 0.095455 | 0.095455 | 0.09481 | 0.09481 | 0.036005 | 0.036005 | 0.03509 | 0.03509 | 0.07922 | 0.07922 | 0.07971 | 0.07971 | 0.033075 | 0.033075 | 0.0299 | 0.0299 | 0.10933 | 0.10933 | 0.10861 | 0.10861 | 0.04677 | 0.04677 | 0.044035 | 0.044035 | 0.092115 | 0.092115 | 0.08745 | 0.08745 | 0.05483 | 0.05483 | 0.04822 | 0.04822 | 0.11045 | 0.11045 | 0.10468 | 0.10468 | 0.04627 | 0.04627 | 0.04101 | 0.04101 | 0.13615 | 0.13615 | 0.13056 | 0.13056 | 0.04513 | 0.04513 | 0.04071 | 0.04071 | 0.11093 | 0.11093 | 0.10644 | 0.10644 | 0.043665 | 0.043665 | 0.03876 | 0.03876 | 0.1053 | 0.1053 | 0.10359 | 0.10359 | 0.053045 | 0.053045 | 0.04883 | 0.04883 | 0.12576 | 0.12576 | 0.12194 | 0.12194 | 0.058495 | 0.058495 | 0.053735 | 0.053735 | 0.10383 | 0.10383 | 0.10328 | 0.10328 | 0.038195 | 0.038195 | 0.035905 | 0.035905 | 0.12284 | 0.12284 | 0.12429 | 0.12429 | 0.054035 | 0.054035 | 0.05065 | 0.05065 | 0.09081 | 0.09081 | 0.08945 | 0.08945 | 0.034475 | 0.034475 | 0.03346 | 0.03346 | 0.08882 | 0.08882 | 0.08822 | 0.08822 | 0.033505 | 0.033505 | 0.03265 | 0.03265 | 0.074735 | 0.074735 | 0.0752 | 0.0752 | 0.0312 | 0.0312 | 0.02821 | 0.02821 | 0.1032 | 0.1032 | 0.10253 | 0.10253 | 0.04415 | 0.04415 | 0.04157 | 0.04157 | 0.0869 | 0.0869 | 0.0825 | 0.0825 | 0.05173 | 0.05173 | 0.04549 | 0.04549 | 0.10426 | 0.10426 | 0.098815 | 0.098815 | 0.04368 | 0.04368 | 0.038715 | 0.038715 | 0.12845 | 0.12845 | 0.12318 | 0.12318 | 0.042575 | 0.042575 | 0.03841 | 0.03841 | 0.10465 | 0.10465 | 0.10042 | 0.10042 | 0.04119 | 0.04119 | 0.036565 | 0.036565 | 0.09941 | 0.09941 | 0.09779 | 0.09779 | 0.050075 | 0.050075 | 0.046095 | 0.046095 | [5 empty] | 8 | Maria Elena 220 | Maria Elena 220 | La Cruz 066 | 0.1342 | 0.1342 | 0.13106 | 0.13106 | 0.05577 | 0.05577 | 0.055795 | 0.055795 | 0.11355 | 0.11355 | 0.11514 | 0.11514 | 0.035985 | 0.035985 | 0.039415 | 0.039415 | 0.13425 | 0.13425 | 0.13261 | 0.13261 | 0.05156 | 0.05156 | 0.05177 | 0.05177 | 0.093995 | 0.093995 | 0.091425 | 0.091425 | 0.034415 | 0.034415 | 0.034375 | 0.034375 | 0.08814 | 0.08814 | 0.089155 | 0.089155 | 0.033295 | 0.033295 | 0.034255 | 0.034255 | 0.08184 | 0.08184 | 0.083005 | 0.083005 | 0.02782 | 0.02782 | 0.029185 | 0.029185 | 0.10404 | 0.10404 | 0.1054 | 0.1054 | 0.042325 | 0.042325 | 0.04577 | 0.04577 | 0.086795 | 0.086795 | 0.09067 | 0.09067 | 0.045575 | 0.045575 | 0.04856 | 0.04856 | 0.10966 | 0.10966 | 0.11528 | 0.11528 | 0.04003 | 0.04003 | 0.042155 | 0.042155 | 0.1389 | 0.1389 | 0.14306 | 0.14306 | 0.04025 | 0.04025 | 0.0428 | 0.0428 | 0.10765 | 0.10765 | 0.10965 | 0.10965 | 0.037885 | 0.037885 | 0.03852 | 0.03852 | 0.10175 | 0.10175 | 0.10825 | 0.10825 | 0.041655 | 0.041655 | 0.04114 | 0.04114 | 0.12798 | 0.12798 | 0.12498 | 0.12498 | 0.05319 | 0.05319 | 0.05321 | 0.05321 | 0.10849 | 0.10849 | 0.11001 | 0.11001 | 0.034385 | 0.034385 | 0.037655 | 0.037655 | 0.12802 | 0.12802 | 0.12646 | 0.12646 | 0.04917 | 0.04917 | 0.04937 | 0.04937 | 0.09699 | 0.09699 | 0.09434 | 0.09434 | 0.03551 | 0.03551 | 0.035475 | 0.035475 | 0.093155 | 0.093155 | 0.09423 | 0.09423 | 0.03519 | 0.03519 | 0.036205 | 0.036205 | 0.08445 | 0.08445 | 0.085655 | 0.085655 | 0.028705 | 0.028705 | 0.030115 | 0.030115 | 0.10744 | 0.10744 | 0.10884 | 0.10884 | 0.04371 | 0.04371 | 0.047265 | 0.047265 | 0.089565 | 0.089565 | 0.09356 | 0.09356 | 0.04703 | 0.04703 | 0.05011 | 0.05011 | 0.1073 | 0.1073 | 0.1128 | 0.1128 | 0.03917 | 0.03917 | 0.04125 | 0.04125 | 0.13596 | 0.13596 | 0.14003 | 0.14003 | 0.0394 | 0.0394 | 0.041895 | 0.041895 | 0.10534 | 0.10534 | 0.1073 | 0.1073 | 0.037075 | 0.037075 | 0.0377 | 0.0377 | 0.09956 | 0.09956 | 0.10591 | 0.10591 | 0.040755 | 0.040755 | 0.040255 | 0.040255 | 0.12529 | 0.12529 | 0.12236 | 0.12236 | 0.05207 | 0.05207 | 0.05209 | 0.05209 | 0.10618 | 0.10618 | 0.10766 | 0.10766 | 0.03365 | 0.03365 | 0.036855 | 0.036855 | 0.12534 | 0.12534 | 0.1238 | 0.1238 | 0.04814 | 0.04814 | 0.048335 | 0.048335 | 0.094315 | 0.094315 | 0.09174 | 0.09174 | 0.034535 | 0.034535 | 0.034495 | 0.034495 | 0.09 | 0.09 | 0.091035 | 0.091035 | 0.033995 | 0.033995 | 0.034975 | 0.034975 | 0.082125 | 0.082125 | 0.083295 | 0.083295 | 0.027915 | 0.027915 | 0.029285 | 0.029285 | 0.10444 | 0.10444 | 0.10581 | 0.10581 | 0.042495 | 0.042495 | 0.04595 | 0.04595 | 0.087095 | 0.087095 | 0.09098 | 0.09098 | 0.04573 | 0.04573 | 0.04873 | 0.04873 | 0.1059 | 0.1059 | 0.11134 | 0.11134 | 0.03866 | 0.03866 | 0.040715 | 0.040715 | 0.13419 | 0.13419 | 0.13822 | 0.13822 | 0.03889 | 0.03889 | 0.04135 | 0.04135 | 0.10397 | 0.10397 | 0.10591 | 0.10591 | 0.03659 | 0.03659 | 0.03721 | 0.03721 | 0.098265 | 0.098265 | 0.10454 | 0.10454 | 0.04023 | 0.04023 | 0.03973 | 0.03973 | 0.12366 | 0.12366 | 0.12077 | 0.12077 | 0.051395 | 0.051395 | 0.051415 | 0.051415 | 0.1048 | 0.1048 | 0.10627 | 0.10627 | 0.033215 | 0.033215 | 0.036375 | 0.036375 | 0.12371 | 0.12371 | 0.1222 | 0.1222 | 0.047515 | 0.047515 | 0.047705 | 0.047705 | 0.08898 | 0.08898 | 0.08655 | 0.08655 | 0.03258 | 0.03258 | 0.032545 | 0.032545 | 0.083745 | 0.083745 | 0.08471 | 0.08471 | 0.031635 | 0.031635 | 0.032545 | 0.032545 | 0.077475 | 0.077475 | 0.07858 | 0.07858 | 0.026335 | 0.026335 | 0.027625 | 0.027625 | 0.098595 | 0.098595 | 0.099885 | 0.099885 | 0.040115 | 0.040115 | 0.04338 | 0.04338 | 0.08217 | 0.08217 | 0.085835 | 0.085835 | 0.043145 | 0.043145 | 0.04597 | 0.04597 | 0.099975 | 0.099975 | 0.10511 | 0.10511 | 0.036495 | 0.036495 | 0.038435 | 0.038435 | 0.1266 | 0.1266 | 0.1304 | 0.1304 | 0.03669 | 0.03669 | 0.03901 | 0.03901 | 0.09809 | 0.09809 | 0.09991 | 0.09991 | 0.03452 | 0.03452 | 0.0351 | 0.0351 | 0.092765 | 0.092765 | 0.098685 | 0.098685 | 0.037975 | 0.037975 | 0.037505 | 0.037505 | [5 empty] | 8 | Maria Elena 220 | Maria Elena 220 | La Cruz 066 | 0.13439 | 0.13439 | 0.13484 | 0.13484 | 0.059105 | 0.059105 | 0.059325 | 0.059325 | 0.11682 | 0.11682 | 0.11768 | 0.11768 | 0.042255 | 0.042255 | 0.042965 | 0.042965 | 0.13589 | 0.13589 | 0.13654 | 0.13654 | 0.0518 | 0.0518 | 0.05098 | 0.05098 | 0.095395 | 0.095395 | 0.097335 | 0.097335 | 0.036005 | 0.036005 | 0.036185 | 0.036185 | 0.090425 | 0.090425 | 0.09179 | 0.09179 | 0.034575 | 0.034575 | 0.03466 | 0.03466 | 0.08603 | 0.08603 | 0.086165 | 0.086165 | 0.02906 | 0.02906 | 0.02873 | 0.02873 | 0.10755 | 0.10755 | 0.10836 | 0.10836 | 0.04867 | 0.04867 | 0.046415 | 0.046415 | 0.091415 | 0.091415 | 0.092085 | 0.092085 | 0.05269 | 0.05269 | 0.055335 | 0.055335 | 0.11822 | 0.11822 | 0.12023 | 0.12023 | 0.045115 | 0.045115 | 0.045665 | 0.045665 | 0.14797 | 0.14797 | 0.14981 | 0.14981 | 0.044495 | 0.044495 | 0.04586 | 0.04586 | 0.11126 | 0.11126 | 0.10625 | 0.10625 | 0.04157 | 0.04157 | 0.041995 | 0.041995 | 0.11455 | 0.11455 | 0.12086 | 0.12086 | 0.049355 | 0.049355 | 0.04797 | 0.04797 | 0.12817 | 0.12817 | 0.12859 | 0.12859 | 0.056365 | 0.056365 | 0.056575 | 0.056575 | 0.11162 | 0.11162 | 0.11244 | 0.11244 | 0.04037 | 0.04037 | 0.04105 | 0.04105 | 0.12959 | 0.12959 | 0.13022 | 0.13022 | 0.0494 | 0.0494 | 0.048615 | 0.048615 | 0.098435 | 0.098435 | 0.10044 | 0.10044 | 0.03715 | 0.03715 | 0.03734 | 0.03734 | 0.09557 | 0.09557 | 0.097015 | 0.097015 | 0.03654 | 0.03654 | 0.036635 | 0.036635 | 0.088775 | 0.088775 | 0.088915 | 0.088915 | 0.029985 | 0.029985 | 0.02965 | 0.02965 | 0.11106 | 0.11106 | 0.11189 | 0.11189 | 0.05026 | 0.05026 | 0.04793 | 0.04793 | 0.09433 | 0.09433 | 0.09502 | 0.09502 | 0.054375 | 0.054375 | 0.0571 | 0.0571 | 0.11568 | 0.11568 | 0.11765 | 0.11765 | 0.044145 | 0.044145 | 0.04468 | 0.04468 | 0.14485 | 0.14485 | 0.14663 | 0.14663 | 0.043555 | 0.043555 | 0.04489 | 0.04489 | 0.10888 | 0.10888 | 0.10397 | 0.10397 | 0.04068 | 0.04068 | 0.041095 | 0.041095 | 0.11208 | 0.11208 | 0.11825 | 0.11825 | 0.04829 | 0.04829 | 0.04694 | 0.04694 | 0.12547 | 0.12547 | 0.12589 | 0.12589 | 0.05518 | 0.05518 | 0.055385 | 0.055385 | 0.10923 | 0.10923 | 0.11005 | 0.11005 | 0.03951 | 0.03951 | 0.040175 | 0.040175 | 0.12687 | 0.12687 | 0.12748 | 0.12748 | 0.048365 | 0.048365 | 0.047595 | 0.047595 | 0.095725 | 0.095725 | 0.09767 | 0.09767 | 0.036125 | 0.036125 | 0.03631 | 0.03631 | 0.09233 | 0.09233 | 0.093725 | 0.093725 | 0.035305 | 0.035305 | 0.03539 | 0.03539 | 0.08633 | 0.08633 | 0.08646 | 0.08646 | 0.02916 | 0.02916 | 0.02883 | 0.02883 | 0.10797 | 0.10797 | 0.10879 | 0.10879 | 0.04886 | 0.04886 | 0.0466 | 0.0466 | 0.09173 | 0.09173 | 0.0924 | 0.0924 | 0.052875 | 0.052875 | 0.055525 | 0.055525 | 0.11418 | 0.11418 | 0.11612 | 0.11612 | 0.04357 | 0.04357 | 0.044105 | 0.044105 | 0.14296 | 0.14296 | 0.14473 | 0.14473 | 0.042985 | 0.042985 | 0.04431 | 0.04431 | 0.10747 | 0.10747 | 0.10262 | 0.10262 | 0.04015 | 0.04015 | 0.04056 | 0.04056 | 0.11063 | 0.11063 | 0.11671 | 0.11671 | 0.047665 | 0.047665 | 0.04633 | 0.04633 | 0.12384 | 0.12384 | 0.12426 | 0.12426 | 0.054465 | 0.054465 | 0.05467 | 0.05467 | 0.10782 | 0.10782 | 0.10862 | 0.10862 | 0.039 | 0.039 | 0.039655 | 0.039655 | 0.12523 | 0.12523 | 0.12583 | 0.12583 | 0.047735 | 0.047735 | 0.04698 | 0.04698 | 0.090305 | 0.090305 | 0.092145 | 0.092145 | 0.034085 | 0.034085 | 0.034255 | 0.034255 | 0.085915 | 0.085915 | 0.08721 | 0.08721 | 0.03285 | 0.03285 | 0.03293 | 0.03293 | 0.08144 | 0.08144 | 0.08157 | 0.08157 | 0.02751 | 0.02751 | 0.0272 | 0.0272 | 0.10193 | 0.10193 | 0.10269 | 0.10269 | 0.046125 | 0.046125 | 0.04399 | 0.04399 | 0.08654 | 0.08654 | 0.08717 | 0.08717 | 0.04988 | 0.04988 | 0.052385 | 0.052385 | 0.10779 | 0.10779 | 0.10962 | 0.10962 | 0.04113 | 0.04113 | 0.041635 | 0.041635 | 0.13487 | 0.13487 | 0.13654 | 0.13654 | 0.040555 | 0.040555 | 0.0418 | 0.0418 | 0.10138 | 0.10138 | 0.09681 | 0.09681 | 0.03788 | 0.03788 | 0.038265 | 0.038265 | 0.10443 | 0.10443 | 0.11017 | 0.11017 | 0.044995 | 0.044995 | 0.043735 | 0.043735 | [5 empty] | 8 | Maria Elena 220 | Maria Elena 220 | La Cruz 066 | 0.13508 | 0.13508 | 0.13322 | 0.13322 | 0.05659 | 0.05659 | 0.058185 | 0.058185 | 0.11757 | 0.11757 | 0.11571 | 0.11571 | 0.04251 | 0.04251 | 0.04484 | 0.04484 | 0.13811 | 0.13811 | 0.13636 | 0.13636 | 0.049865 | 0.049865 | 0.05104 | 0.05104 | 0.095285 | 0.095285 | 0.095045 | 0.095045 | 0.035915 | 0.035915 | 0.036955 | 0.036955 | 0.091965 | 0.091965 | 0.09379 | 0.09379 | 0.03499 | 0.03499 | 0.034905 | 0.034905 | 0.08701 | 0.08701 | 0.08316 | 0.08316 | 0.028625 | 0.028625 | 0.02932 | 0.02932 | 0.10227 | 0.10227 | 0.11206 | 0.11206 | 0.048785 | 0.048785 | 0.054155 | 0.054155 | 0.091875 | 0.091875 | 0.09492 | 0.09492 | 0.054955 | 0.054955 | 0.05841 | 0.05841 | 0.12058 | 0.12058 | 0.11647 | 0.11647 | 0.046255 | 0.046255 | 0.049 | 0.049 | 0.14889 | 0.14889 | 0.14328 | 0.14328 | 0.048095 | 0.048095 | 0.04927 | 0.04927 | 0.10149 | 0.10149 | 0.10838 | 0.10838 | 0.04336 | 0.04336 | 0.04882 | 0.04882 | 0.12306 | 0.12306 | 0.12381 | 0.12381 | 0.051725 | 0.051725 | 0.054365 | 0.054365 | 0.12882 | 0.12882 | 0.12705 | 0.12705 | 0.053965 | 0.053965 | 0.05549 | 0.05549 | 0.11232 | 0.11232 | 0.11056 | 0.11056 | 0.040615 | 0.040615 | 0.04284 | 0.04284 | 0.13171 | 0.13171 | 0.13004 | 0.13004 | 0.047555 | 0.047555 | 0.048675 | 0.048675 | 0.09832 | 0.09832 | 0.098075 | 0.098075 | 0.037065 | 0.037065 | 0.038135 | 0.038135 | 0.0972 | 0.0972 | 0.099125 | 0.099125 | 0.03698 | 0.03698 | 0.036895 | 0.036895 | 0.089785 | 0.089785 | 0.08581 | 0.08581 | 0.029535 | 0.029535 | 0.030255 | 0.030255 | 0.10562 | 0.10562 | 0.11572 | 0.11572 | 0.05038 | 0.05038 | 0.05593 | 0.05593 | 0.094805 | 0.094805 | 0.097945 | 0.097945 | 0.056705 | 0.056705 | 0.06027 | 0.06027 | 0.11799 | 0.11799 | 0.11396 | 0.11396 | 0.045255 | 0.045255 | 0.047945 | 0.047945 | 0.14575 | 0.14575 | 0.14024 | 0.14024 | 0.047075 | 0.047075 | 0.04823 | 0.04823 | 0.09932 | 0.09932 | 0.10607 | 0.10607 | 0.042435 | 0.042435 | 0.04778 | 0.04778 | 0.1204 | 0.1204 | 0.12114 | 0.12114 | 0.05061 | 0.05061 | 0.053195 | 0.053195 | 0.12612 | 0.12612 | 0.12438 | 0.12438 | 0.05283 | 0.05283 | 0.05432 | 0.05432 | 0.10993 | 0.10993 | 0.1082 | 0.1082 | 0.03975 | 0.03975 | 0.041925 | 0.041925 | 0.12895 | 0.12895 | 0.12732 | 0.12732 | 0.046555 | 0.046555 | 0.047655 | 0.047655 | 0.09561 | 0.09561 | 0.095375 | 0.095375 | 0.03604 | 0.03604 | 0.037085 | 0.037085 | 0.093905 | 0.093905 | 0.095765 | 0.095765 | 0.035725 | 0.035725 | 0.035645 | 0.035645 | 0.08731 | 0.08731 | 0.083445 | 0.083445 | 0.02872 | 0.02872 | 0.029425 | 0.029425 | 0.10268 | 0.10268 | 0.1125 | 0.1125 | 0.04898 | 0.04898 | 0.05437 | 0.05437 | 0.09219 | 0.09219 | 0.095245 | 0.095245 | 0.055145 | 0.055145 | 0.05861 | 0.05861 | 0.11646 | 0.11646 | 0.11249 | 0.11249 | 0.04467 | 0.04467 | 0.04732 | 0.04732 | 0.14385 | 0.14385 | 0.13842 | 0.13842 | 0.046465 | 0.046465 | 0.0476 | 0.0476 | 0.09803 | 0.09803 | 0.10469 | 0.10469 | 0.04188 | 0.04188 | 0.047155 | 0.047155 | 0.11884 | 0.11884 | 0.11957 | 0.11957 | 0.04995 | 0.04995 | 0.0525 | 0.0525 | 0.12448 | 0.12448 | 0.12276 | 0.12276 | 0.05215 | 0.05215 | 0.053615 | 0.053615 | 0.10851 | 0.10851 | 0.1068 | 0.1068 | 0.039235 | 0.039235 | 0.041385 | 0.041385 | 0.12727 | 0.12727 | 0.12566 | 0.12566 | 0.04595 | 0.04595 | 0.047035 | 0.047035 | 0.0902 | 0.0902 | 0.089975 | 0.089975 | 0.034 | 0.034 | 0.034985 | 0.034985 | 0.08738 | 0.08738 | 0.08911 | 0.08911 | 0.033245 | 0.033245 | 0.033165 | 0.033165 | 0.08237 | 0.08237 | 0.078725 | 0.078725 | 0.027095 | 0.027095 | 0.02776 | 0.02776 | 0.096925 | 0.096925 | 0.1062 | 0.1062 | 0.046235 | 0.046235 | 0.051325 | 0.051325 | 0.086975 | 0.086975 | 0.089855 | 0.089855 | 0.052025 | 0.052025 | 0.055295 | 0.055295 | 0.10994 | 0.10994 | 0.10619 | 0.10619 | 0.04217 | 0.04217 | 0.044675 | 0.044675 | 0.13572 | 0.13572 | 0.13059 | 0.13059 | 0.043835 | 0.043835 | 0.04491 | 0.04491 | 0.09248 | 0.09248 | 0.09876 | 0.09876 | 0.03951 | 0.03951 | 0.044485 | 0.044485 | 0.11219 | 0.11219 | 0.11288 | 0.11288 | 0.047155 | 0.047155 | 0.04956 | 0.04956 | [5 empty] | 8 | Maria Elena 220 | Maria Elena 220 | La Cruz 066 | 0.13298 | 0.13298 | 0.13914 | 0.13914 | 0.06063 | 0.06063 | 0.061135 | 0.061135 | 0.11493 | 0.11493 | 0.1148 | 0.1148 | 0.04596 | 0.04596 | 0.04539 | 0.04539 | 0.13526 | 0.13526 | 0.13543 | 0.13543 | 0.052325 | 0.052325 | 0.05288 | 0.05288 | 0.094665 | 0.094665 | 0.093635 | 0.093635 | 0.03712 | 0.03712 | 0.0373 | 0.0373 | 0.09244 | 0.09244 | 0.09135 | 0.09135 | 0.035745 | 0.035745 | 0.03629 | 0.03629 | 0.081255 | 0.081255 | 0.08304 | 0.08304 | 0.02948 | 0.02948 | 0.029655 | 0.029655 | 0.10765 | 0.10765 | 0.10676 | 0.10676 | 0.0515 | 0.0515 | 0.05008 | 0.05008 | 0.091275 | 0.091275 | 0.09199 | 0.09199 | 0.057795 | 0.057795 | 0.057555 | 0.057555 | 0.11209 | 0.11209 | 0.11588 | 0.11588 | 0.04816 | 0.04816 | 0.04864 | 0.04864 | 0.14043 | 0.14043 | 0.14649 | 0.14649 | 0.047675 | 0.047675 | 0.047005 | 0.047005 | 0.10809 | 0.10809 | 0.10996 | 0.10996 | 0.046 | 0.046 | 0.04639 | 0.04639 | 0.12374 | 0.12374 | 0.12207 | 0.12207 | 0.054805 | 0.054805 | 0.055225 | 0.055225 | 0.12682 | 0.12682 | 0.1327 | 0.1327 | 0.05782 | 0.05782 | 0.0583 | 0.0583 | 0.10981 | 0.10981 | 0.10969 | 0.10969 | 0.043915 | 0.043915 | 0.043365 | 0.043365 | 0.129 | 0.129 | 0.12916 | 0.12916 | 0.0499 | 0.0499 | 0.05043 | 0.05043 | 0.097685 | 0.097685 | 0.09662 | 0.09662 | 0.038305 | 0.038305 | 0.03849 | 0.03849 | 0.0977 | 0.0977 | 0.09655 | 0.09655 | 0.037775 | 0.037775 | 0.038355 | 0.038355 | 0.083845 | 0.083845 | 0.08569 | 0.08569 | 0.03042 | 0.03042 | 0.030605 | 0.030605 | 0.11116 | 0.11116 | 0.11024 | 0.11024 | 0.053185 | 0.053185 | 0.051715 | 0.051715 | 0.09419 | 0.09419 | 0.094925 | 0.094925 | 0.05964 | 0.05964 | 0.05939 | 0.05939 | 0.10967 | 0.10967 | 0.11338 | 0.11338 | 0.047125 | 0.047125 | 0.04759 | 0.04759 | 0.13745 | 0.13745 | 0.14339 | 0.14339 | 0.046665 | 0.046665 | 0.04601 | 0.04601 | 0.10578 | 0.10578 | 0.10761 | 0.10761 | 0.045015 | 0.045015 | 0.0454 | 0.0454 | 0.12107 | 0.12107 | 0.11944 | 0.11944 | 0.053625 | 0.053625 | 0.054035 | 0.054035 | 0.12415 | 0.12415 | 0.1299 | 0.1299 | 0.056605 | 0.056605 | 0.057075 | 0.057075 | 0.10747 | 0.10747 | 0.10734 | 0.10734 | 0.042975 | 0.042975 | 0.04244 | 0.04244 | 0.12629 | 0.12629 | 0.12645 | 0.12645 | 0.04885 | 0.04885 | 0.04937 | 0.04937 | 0.09499 | 0.09499 | 0.09396 | 0.09396 | 0.03725 | 0.03725 | 0.03743 | 0.03743 | 0.094385 | 0.094385 | 0.09328 | 0.09328 | 0.036495 | 0.036495 | 0.037055 | 0.037055 | 0.081535 | 0.081535 | 0.083325 | 0.083325 | 0.029585 | 0.029585 | 0.02976 | 0.02976 | 0.10807 | 0.10807 | 0.10718 | 0.10718 | 0.051705 | 0.051705 | 0.050275 | 0.050275 | 0.09159 | 0.09159 | 0.09231 | 0.09231 | 0.057995 | 0.057995 | 0.057755 | 0.057755 | 0.10826 | 0.10826 | 0.11192 | 0.11192 | 0.046515 | 0.046515 | 0.046975 | 0.046975 | 0.13567 | 0.13567 | 0.14153 | 0.14153 | 0.04606 | 0.04606 | 0.045415 | 0.045415 | 0.1044 | 0.1044 | 0.10621 | 0.10621 | 0.04443 | 0.04443 | 0.044805 | 0.044805 | 0.1195 | 0.1195 | 0.11789 | 0.11789 | 0.05293 | 0.05293 | 0.053335 | 0.053335 | 0.12254 | 0.12254 | 0.12822 | 0.12822 | 0.05587 | 0.05587 | 0.056335 | 0.056335 | 0.10608 | 0.10608 | 0.10596 | 0.10596 | 0.04242 | 0.04242 | 0.041895 | 0.041895 | 0.12465 | 0.12465 | 0.1248 | 0.1248 | 0.048215 | 0.048215 | 0.04873 | 0.04873 | 0.089615 | 0.089615 | 0.08864 | 0.08864 | 0.03514 | 0.03514 | 0.03531 | 0.03531 | 0.08783 | 0.08783 | 0.086795 | 0.086795 | 0.03396 | 0.03396 | 0.03448 | 0.03448 | 0.07692 | 0.07692 | 0.07861 | 0.07861 | 0.02791 | 0.02791 | 0.028075 | 0.028075 | 0.10201 | 0.10201 | 0.10118 | 0.10118 | 0.04881 | 0.04881 | 0.04746 | 0.04746 | 0.08641 | 0.08641 | 0.087085 | 0.087085 | 0.054715 | 0.054715 | 0.054485 | 0.054485 | 0.10219 | 0.10219 | 0.10565 | 0.10565 | 0.04391 | 0.04391 | 0.044345 | 0.044345 | 0.12799 | 0.12799 | 0.13352 | 0.13352 | 0.043455 | 0.043455 | 0.042845 | 0.042845 | 0.098495 | 0.098495 | 0.1002 | 0.1002 | 0.041915 | 0.041915 | 0.04227 | 0.04227 | 0.11281 | 0.11281 | 0.11129 | 0.11129 | 0.049965 | 0.049965 | 0.05035 | 0.05035
|  |  | 9 | Crucero 220 | Crucero 220 | El Abra 220 | 1.6814 | 1.6814 | 1.7111 | 1.7111 | 0.78351 | 0.78351 | 0.79465 | 0.79465 | 1.6864 | 1.6864 | 1.6483 | 1.6483 | 0.6778 | 0.6778 | 0.67814 | 0.67814 | 1.6968 | 1.6968 | 1.7281 | 1.7281 | 0.7384 | 0.7384 | 0.75772 | 0.75772 | 1.7959 | 1.7959 | 1.8135 | 1.8135 | 0.66968 | 0.66968 | 0.69161 | 0.69161 | 1.487 | 1.487 | 1.4829 | 1.4829 | 0.57991 | 0.57991 | 0.56254 | 0.56254 | 1.6462 | 1.6462 | 1.6049 | 1.6049 | 0.6357 | 0.6357 | 0.64336 | 0.64336 | 1.6638 | 1.6638 | 1.6719 | 1.6719 | 0.64041 | 0.64041 | 0.6287 | 0.6287 | 1.5106 | 1.5106 | 1.5821 | 1.5821 | 0.9542 | 0.9542 | 0.967 | 0.967 | 1.6705 | 1.6705 | 1.6771 | 1.6771 | 0.69186 | 0.69186 | 0.67304 | 0.67304 | 1.7361 | 1.7361 | 1.7842 | 1.7842 | 0.70814 | 0.70814 | 0.7194 | 0.7194 | 1.7577 | 1.7577 | 1.7674 | 1.7674 | 0.81008 | 0.81008 | 0.80856 | 0.80856 | 1.6339 | 1.6339 | 1.6789 | 1.6789 | 0.67833 | 0.67833 | 0.71376 | 0.71376 | 1.6738 | 1.6738 | 1.7033 | 1.7033 | 0.77995 | 0.77995 | 0.79104 | 0.79104 | 1.7121 | 1.7121 | 1.6735 | 1.6735 | 0.68815 | 0.68815 | 0.68849 | 0.68849 | 1.7039 | 1.7039 | 1.7353 | 1.7353 | 0.74147 | 0.74147 | 0.76086 | 0.76086 | 1.7591 | 1.7591 | 1.7763 | 1.7763 | 0.65597 | 0.65597 | 0.67744 | 0.67744 | 1.563 | 1.563 | 1.5587 | 1.5587 | 0.60955 | 0.60955 | 0.59129 | 0.59129 | 1.6783 | 1.6783 | 1.6361 | 1.6361 | 0.64809 | 0.64809 | 0.6559 | 0.6559 | 1.6798 | 1.6798 | 1.6879 | 1.6879 | 0.64653 | 0.64653 | 0.63472 | 0.63472 | 1.4782 | 1.4782 | 1.5482 | 1.5482 | 0.93373 | 0.93373 | 0.94627 | 0.94627 | 1.6426 | 1.6426 | 1.6491 | 1.6491 | 0.68031 | 0.68031 | 0.6618 | 0.6618 | 1.7457 | 1.7457 | 1.7941 | 1.7941 | 0.71207 | 0.71207 | 0.7234 | 0.7234 | 1.8596 | 1.8596 | 1.8698 | 1.8698 | 0.85705 | 0.85705 | 0.85545 | 0.85545 | 1.8025 | 1.8025 | 1.8521 | 1.8521 | 0.74833 | 0.74833 | 0.78741 | 0.78741 | 1.8668 | 1.8668 | 1.8997 | 1.8997 | 0.86991 | 0.86991 | 0.88227 | 0.88227 | 1.9122 | 1.9122 | 1.869 | 1.869 | 0.76858 | 0.76858 | 0.76897 | 0.76897 | 1.9201 | 1.9201 | 1.9554 | 1.9554 | 0.83554 | 0.83554 | 0.8574 | 0.8574 | 1.8869 | 1.8869 | 1.9054 | 1.9054 | 0.70362 | 0.70362 | 0.72666 | 0.72666 | 1.5698 | 1.5698 | 1.5654 | 1.5654 | 0.6122 | 0.6122 | 0.59386 | 0.59386 | 1.6855 | 1.6855 | 1.6432 | 1.6432 | 0.65089 | 0.65089 | 0.65873 | 0.65873 | 1.654 | 1.654 | 1.662 | 1.662 | 0.63662 | 0.63662 | 0.62497 | 0.62497 | 1.4352 | 1.4352 | 1.5031 | 1.5031 | 0.90655 | 0.90655 | 0.91871 | 0.91871 | 1.6189 | 1.6189 | 1.6253 | 1.6253 | 0.67051 | 0.67051 | 0.65226 | 0.65226 | 1.7063 | 1.7063 | 1.7535 | 1.7535 | 0.69597 | 0.69597 | 0.70704 | 0.70704 | 1.7987 | 1.7987 | 1.8086 | 1.8086 | 0.82896 | 0.82896 | 0.82742 | 0.82742 | 1.7353 | 1.7353 | 1.7831 | 1.7831 | 0.72043 | 0.72043 | 0.75806 | 0.75806 | 1.7961 | 1.7961 | 1.8277 | 1.8277 | 0.83693 | 0.83693 | 0.84882 | 0.84882 | 1.8385 | 1.8385 | 1.797 | 1.797 | 0.73894 | 0.73894 | 0.73931 | 0.73931 | 1.8414 | 1.8414 | 1.8753 | 1.8753 | 0.80132 | 0.80132 | 0.82229 | 0.82229 | 1.6069 | 1.6069 | 1.6227 | 1.6227 | 0.59923 | 0.59923 | 0.61884 | 0.61884 | 1.3942 | 1.3942 | 1.3904 | 1.3904 | 0.54374 | 0.54374 | 0.52745 | 0.52745 | 1.4569 | 1.4569 | 1.4203 | 1.4203 | 0.56261 | 0.56261 | 0.56939 | 0.56939 | 1.4652 | 1.4652 | 1.4723 | 1.4723 | 0.56394 | 0.56394 | 0.55363 | 0.55363 | 1.2579 | 1.2579 | 1.3174 | 1.3174 | 0.79454 | 0.79454 | 0.80521 | 0.80521 | 1.4561 | 1.4561 | 1.4618 | 1.4618 | 0.60306 | 0.60306 | 0.58666 | 0.58666 | 1.5325 | 1.5325 | 1.5749 | 1.5749 | 0.62508 | 0.62508 | 0.63502 | 0.63502 | 1.6428 | 1.6428 | 1.6518 | 1.6518 | 0.75712 | 0.75712 | 0.7557 | 0.7557 | 1.6207 | 1.6207 | 1.6654 | 1.6654 | 0.67288 | 0.67288 | 0.70802 | 0.70802 | [5 empty] | 9 | Crucero 220 | Crucero 220 | El Abra 220 | 1.7396 | 1.7396 | 1.7006 | 1.7006 | 0.77308 | 0.77308 | 0.71397 | 0.71397 | 1.7108 | 1.7108 | 1.686 | 1.686 | 0.66097 | 0.66097 | 0.60921 | 0.60921 | 1.7326 | 1.7326 | 1.7168 | 1.7168 | 0.77269 | 0.77269 | 0.72107 | 0.72107 | 1.7778 | 1.7778 | 1.82 | 1.82 | 0.68647 | 0.68647 | 0.67314 | 0.67314 | 1.4893 | 1.4893 | 1.5539 | 1.5539 | 0.5729 | 0.5729 | 0.5669 | 0.5669 | 1.6011 | 1.6011 | 1.6791 | 1.6791 | 0.62682 | 0.62682 | 0.58739 | 0.58739 | 1.7267 | 1.7267 | 1.6698 | 1.6698 | 0.66258 | 0.66258 | 0.62298 | 0.62298 | 1.544 | 1.544 | 1.4791 | 1.4791 | 0.96775 | 0.96775 | 0.85502 | 0.85502 | 1.675 | 1.675 | 1.5982 | 1.5982 | 0.70283 | 0.70283 | 0.62798 | 0.62798 | 1.8162 | 1.8162 | 1.7475 | 1.7475 | 0.69155 | 0.69155 | 0.61894 | 0.61894 | 1.7417 | 1.7417 | 1.6654 | 1.6654 | 0.78709 | 0.78709 | 0.72423 | 0.72423 | 1.6856 | 1.6856 | 1.6725 | 1.6725 | 0.67763 | 0.67763 | 0.66107 | 0.66107 | 1.7317 | 1.7317 | 1.6929 | 1.6929 | 0.76957 | 0.76957 | 0.71073 | 0.71073 | 1.737 | 1.737 | 1.7118 | 1.7118 | 0.67107 | 0.67107 | 0.61851 | 0.61851 | 1.7398 | 1.7398 | 1.724 | 1.724 | 0.7759 | 0.7759 | 0.72406 | 0.72406 | 1.7414 | 1.7414 | 1.7827 | 1.7827 | 0.67243 | 0.67243 | 0.65936 | 0.65936 | 1.5655 | 1.5655 | 1.6334 | 1.6334 | 0.60218 | 0.60218 | 0.59588 | 0.59588 | 1.6323 | 1.6323 | 1.7118 | 1.7118 | 0.63904 | 0.63904 | 0.59884 | 0.59884 | 1.7432 | 1.7432 | 1.6858 | 1.6858 | 0.66892 | 0.66892 | 0.62894 | 0.62894 | 1.5109 | 1.5109 | 1.4473 | 1.4473 | 0.947 | 0.947 | 0.83669 | 0.83669 | 1.647 | 1.647 | 1.5715 | 1.5715 | 0.6911 | 0.6911 | 0.6175 | 0.6175 | 1.8263 | 1.8263 | 1.7572 | 1.7572 | 0.69539 | 0.69539 | 0.62238 | 0.62238 | 1.8427 | 1.8427 | 1.7619 | 1.7619 | 0.83272 | 0.83272 | 0.76622 | 0.76622 | 1.8595 | 1.8595 | 1.8451 | 1.8451 | 0.74755 | 0.74755 | 0.72928 | 0.72928 | 1.9314 | 1.9314 | 1.8881 | 1.8881 | 0.85833 | 0.85833 | 0.7927 | 0.7927 | 1.94 | 1.94 | 1.9118 | 1.9118 | 0.7495 | 0.7495 | 0.6908 | 0.6908 | 1.9605 | 1.9605 | 1.9427 | 1.9427 | 0.87435 | 0.87435 | 0.81594 | 0.81594 | 1.8679 | 1.8679 | 1.9122 | 1.9122 | 0.72127 | 0.72127 | 0.70725 | 0.70725 | 1.5723 | 1.5723 | 1.6404 | 1.6404 | 0.60479 | 0.60479 | 0.59846 | 0.59846 | 1.6393 | 1.6393 | 1.7192 | 1.7192 | 0.6418 | 0.6418 | 0.60142 | 0.60142 | 1.7165 | 1.7165 | 1.6599 | 1.6599 | 0.65866 | 0.65866 | 0.6193 | 0.6193 | 1.4669 | 1.4669 | 1.4052 | 1.4052 | 0.91943 | 0.91943 | 0.81232 | 0.81232 | 1.6233 | 1.6233 | 1.5489 | 1.5489 | 0.68114 | 0.68114 | 0.60859 | 0.60859 | 1.785 | 1.785 | 1.7174 | 1.7174 | 0.67966 | 0.67966 | 0.6083 | 0.6083 | 1.7823 | 1.7823 | 1.7042 | 1.7042 | 0.80544 | 0.80544 | 0.74111 | 0.74111 | 1.7902 | 1.7902 | 1.7763 | 1.7763 | 0.71969 | 0.71969 | 0.7021 | 0.7021 | 1.8582 | 1.8582 | 1.8165 | 1.8165 | 0.82578 | 0.82578 | 0.76265 | 0.76265 | 1.8652 | 1.8652 | 1.8381 | 1.8381 | 0.72059 | 0.72059 | 0.66416 | 0.66416 | 1.8802 | 1.8802 | 1.8631 | 1.8631 | 0.83854 | 0.83854 | 0.78252 | 0.78252 | 1.5907 | 1.5907 | 1.6285 | 1.6285 | 0.61425 | 0.61425 | 0.60232 | 0.60232 | 1.3964 | 1.3964 | 1.457 | 1.457 | 0.53716 | 0.53716 | 0.53153 | 0.53153 | 1.417 | 1.417 | 1.486 | 1.486 | 0.55475 | 0.55475 | 0.51985 | 0.51985 | 1.5205 | 1.5205 | 1.4704 | 1.4704 | 0.58347 | 0.58347 | 0.5486 | 0.5486 | 1.2856 | 1.2856 | 1.2316 | 1.2316 | 0.80583 | 0.80583 | 0.71196 | 0.71196 | 1.46 | 1.46 | 1.3931 | 1.3931 | 0.61262 | 0.61262 | 0.54737 | 0.54737 | 1.6032 | 1.6032 | 1.5425 | 1.5425 | 0.61043 | 0.61043 | 0.54634 | 0.54634 | 1.6279 | 1.6279 | 1.5565 | 1.5565 | 0.73562 | 0.73562 | 0.67688 | 0.67688 | 1.672 | 1.672 | 1.6591 | 1.6591 | 0.67219 | 0.67219 | 0.65575 | 0.65575 | [5 empty] | 9 | Crucero 220 | Crucero 220 | El Abra 220 | 1.6676 | 1.6676 | 1.5472 | 1.5472 | 0.68325 | 0.68325 | 0.69437 | 0.69437 | 1.6924 | 1.6924 | 1.6117 | 1.6117 | 0.55915 | 0.55915 | 0.53275 | 0.53275 | 1.7424 | 1.7424 | 1.6336 | 1.6336 | 0.69068 | 0.69068 | 0.62757 | 0.62757 | 1.8077 | 1.8077 | 1.7369 | 1.7369 | 0.66192 | 0.66192 | 0.64394 | 0.64394 | 1.5976 | 1.5976 | 1.6149 | 1.6149 | 0.55381 | 0.55381 | 0.53717 | 0.53717 | 1.7936 | 1.7936 | 1.7649 | 1.7649 | 0.56054 | 0.56054 | 0.55778 | 0.55778 | 1.6912 | 1.6912 | 1.5833 | 1.5833 | 0.57908 | 0.57908 | 0.56117 | 0.56117 | 1.5468 | 1.5468 | 1.4801 | 1.4801 | 0.80912 | 0.80912 | 0.81334 | 0.81334 | 1.6088 | 1.6088 | 1.5498 | 1.5498 | 0.58524 | 0.58524 | 0.55588 | 0.55588 | 1.7825 | 1.7825 | 1.7004 | 1.7004 | 0.56239 | 0.56239 | 0.56649 | 0.56649 | 1.6751 | 1.6751 | 1.5722 | 1.5722 | 0.66624 | 0.66624 | 0.60462 | 0.60462 | 1.6852 | 1.6852 | 1.583 | 1.583 | 0.6272 | 0.6272 | 0.58717 | 0.58717 | 1.66 | 1.66 | 1.5401 | 1.5401 | 0.68015 | 0.68015 | 0.69121 | 0.69121 | 1.7182 | 1.7182 | 1.6363 | 1.6363 | 0.56769 | 0.56769 | 0.54088 | 0.54088 | 1.7496 | 1.7496 | 1.6404 | 1.6404 | 0.69355 | 0.69355 | 0.63018 | 0.63018 | 1.7707 | 1.7707 | 1.7013 | 1.7013 | 0.64838 | 0.64838 | 0.63075 | 0.63075 | 1.6792 | 1.6792 | 1.6974 | 1.6974 | 0.58213 | 0.58213 | 0.56463 | 0.56463 | 1.8286 | 1.8286 | 1.7993 | 1.7993 | 0.57147 | 0.57147 | 0.56866 | 0.56866 | 1.7073 | 1.7073 | 1.5985 | 1.5985 | 0.58463 | 0.58463 | 0.56654 | 0.56654 | 1.5136 | 1.5136 | 1.4484 | 1.4484 | 0.79177 | 0.79177 | 0.7959 | 0.7959 | 1.5819 | 1.5819 | 1.5239 | 1.5239 | 0.57547 | 0.57547 | 0.5466 | 0.5466 | 1.7924 | 1.7924 | 1.7098 | 1.7098 | 0.56551 | 0.56551 | 0.56964 | 0.56964 | 1.7722 | 1.7722 | 1.6634 | 1.6634 | 0.70487 | 0.70487 | 0.63968 | 0.63968 | 1.8591 | 1.8591 | 1.7463 | 1.7463 | 0.69192 | 0.69192 | 0.64775 | 0.64775 | 1.8515 | 1.8515 | 1.7178 | 1.7178 | 0.75859 | 0.75859 | 0.77093 | 0.77093 | 1.919 | 1.919 | 1.8276 | 1.8276 | 0.63404 | 0.63404 | 0.6041 | 0.6041 | 1.9716 | 1.9716 | 1.8485 | 1.8485 | 0.78155 | 0.78155 | 0.71013 | 0.71013 | 1.8993 | 1.8993 | 1.8249 | 1.8249 | 0.69547 | 0.69547 | 0.67657 | 0.67657 | 1.6865 | 1.6865 | 1.7048 | 1.7048 | 0.58465 | 0.58465 | 0.56707 | 0.56707 | 1.8364 | 1.8364 | 1.807 | 1.807 | 0.57393 | 0.57393 | 0.5711 | 0.5711 | 1.6811 | 1.6811 | 1.5739 | 1.5739 | 0.57566 | 0.57566 | 0.55785 | 0.55785 | 1.4695 | 1.4695 | 1.4062 | 1.4062 | 0.76871 | 0.76871 | 0.77272 | 0.77272 | 1.5591 | 1.5591 | 1.502 | 1.502 | 0.56718 | 0.56718 | 0.53872 | 0.53872 | 1.7518 | 1.7518 | 1.6711 | 1.6711 | 0.55271 | 0.55271 | 0.55675 | 0.55675 | 1.7141 | 1.7141 | 1.6089 | 1.6089 | 0.68178 | 0.68178 | 0.61872 | 0.61872 | 1.7898 | 1.7898 | 1.6812 | 1.6812 | 0.66612 | 0.66612 | 0.62361 | 0.62361 | 1.7813 | 1.7813 | 1.6526 | 1.6526 | 0.72983 | 0.72983 | 0.7417 | 0.7417 | 1.845 | 1.845 | 1.7571 | 1.7571 | 0.60959 | 0.60959 | 0.58079 | 0.58079 | 1.8908 | 1.8908 | 1.7728 | 1.7728 | 0.74954 | 0.74954 | 0.68105 | 0.68105 | 1.6175 | 1.6175 | 1.5542 | 1.5542 | 0.59228 | 0.59228 | 0.57618 | 0.57618 | 1.4979 | 1.4979 | 1.5141 | 1.5141 | 0.51927 | 0.51927 | 0.50366 | 0.50366 | 1.5874 | 1.5874 | 1.5619 | 1.5619 | 0.49609 | 0.49609 | 0.49365 | 0.49365 | 1.4892 | 1.4892 | 1.3943 | 1.3943 | 0.50994 | 0.50994 | 0.49416 | 0.49416 | 1.288 | 1.288 | 1.2325 | 1.2325 | 0.67374 | 0.67374 | 0.67726 | 0.67726 | 1.4023 | 1.4023 | 1.3509 | 1.3509 | 0.51013 | 0.51013 | 0.48452 | 0.48452 | 1.5734 | 1.5734 | 1.5009 | 1.5009 | 0.49642 | 0.49642 | 0.50004 | 0.50004 | 1.5656 | 1.5656 | 1.4694 | 1.4694 | 0.62269 | 0.62269 | 0.56509 | 0.56509 | 1.6717 | 1.6717 | 1.5702 | 1.5702 | 0.62216 | 0.62216 | 0.58245 | 0.58245 | [5 empty] | 9 | Crucero 220 | Crucero 220 | El Abra 220 | 1.4817 | 1.4817 | 1.5771 | 1.5771 | 0.71817 | 0.71817 | 0.71859 | 0.71859 | 1.6499 | 1.6499 | 1.6401 | 1.6401 | 0.57173 | 0.57173 | 0.55079 | 0.55079 | 1.6377 | 1.6377 | 1.6621 | 1.6621 | 0.67274 | 0.67274 | 0.6791 | 0.6791 | 1.641 | 1.641 | 1.6544 | 1.6544 | 0.63218 | 0.63218 | 0.6408 | 0.6408 | 1.5968 | 1.5968 | 1.6153 | 1.6153 | 0.56909 | 0.56909 | 0.56488 | 0.56488 | 1.7897 | 1.7897 | 1.8148 | 1.8148 | 0.55164 | 0.55164 | 0.5964 | 0.5964 | 1.624 | 1.624 | 1.6597 | 1.6597 | 0.59205 | 0.59205 | 0.62025 | 0.62025 | 1.4873 | 1.4873 | 1.5014 | 1.5014 | 0.8282 | 0.8282 | 0.85667 | 0.85667 | 1.5498 | 1.5498 | 1.6098 | 1.6098 | 0.59284 | 0.59284 | 0.63777 | 0.63777 | 1.6562 | 1.6562 | 1.6837 | 1.6837 | 0.58361 | 0.58361 | 0.63837 | 0.63837 | 1.5987 | 1.5987 | 1.5889 | 1.5889 | 0.63902 | 0.63902 | 0.69625 | 0.69625 | 1.5553 | 1.5553 | 1.6829 | 1.6829 | 0.61557 | 0.61557 | 0.66363 | 0.66363 | 1.475 | 1.475 | 1.5699 | 1.5699 | 0.71491 | 0.71491 | 0.71532 | 0.71532 | 1.6751 | 1.6751 | 1.6652 | 1.6652 | 0.58047 | 0.58047 | 0.5592 | 0.5592 | 1.6445 | 1.6445 | 1.669 | 1.669 | 0.67553 | 0.67553 | 0.68192 | 0.68192 | 1.6074 | 1.6074 | 1.6206 | 1.6206 | 0.61925 | 0.61925 | 0.62768 | 0.62768 | 1.6785 | 1.6785 | 1.6978 | 1.6978 | 0.59818 | 0.59818 | 0.59375 | 0.59375 | 1.8246 | 1.8246 | 1.8502 | 1.8502 | 0.56239 | 0.56239 | 0.60803 | 0.60803 | 1.6395 | 1.6395 | 1.6756 | 1.6756 | 0.59772 | 0.59772 | 0.62618 | 0.62618 | 1.4554 | 1.4554 | 1.4692 | 1.4692 | 0.81045 | 0.81045 | 0.8383 | 0.8383 | 1.524 | 1.524 | 1.5829 | 1.5829 | 0.58294 | 0.58294 | 0.62713 | 0.62713 | 1.6654 | 1.6654 | 1.693 | 1.693 | 0.58684 | 0.58684 | 0.64192 | 0.64192 | 1.6914 | 1.6914 | 1.681 | 1.681 | 0.67607 | 0.67607 | 0.73662 | 0.73662 | 1.7158 | 1.7158 | 1.8566 | 1.8566 | 0.67909 | 0.67909 | 0.73211 | 0.73211 | 1.6451 | 1.6451 | 1.751 | 1.751 | 0.79736 | 0.79736 | 0.79783 | 0.79783 | 1.8708 | 1.8708 | 1.8598 | 1.8598 | 0.64831 | 0.64831 | 0.62456 | 0.62456 | 1.8532 | 1.8532 | 1.8808 | 1.8808 | 0.76125 | 0.76125 | 0.76845 | 0.76845 | 1.7242 | 1.7242 | 1.7383 | 1.7383 | 0.66422 | 0.66422 | 0.67327 | 0.67327 | 1.6857 | 1.6857 | 1.7052 | 1.7052 | 0.60077 | 0.60077 | 0.59633 | 0.59633 | 1.8325 | 1.8325 | 1.8581 | 1.8581 | 0.56481 | 0.56481 | 0.61064 | 0.61064 | 1.6144 | 1.6144 | 1.6499 | 1.6499 | 0.58855 | 0.58855 | 0.61657 | 0.61657 | 1.4131 | 1.4131 | 1.4265 | 1.4265 | 0.78685 | 0.78685 | 0.81388 | 0.81388 | 1.502 | 1.502 | 1.5601 | 1.5601 | 0.57454 | 0.57454 | 0.61809 | 0.61809 | 1.6277 | 1.6277 | 1.6547 | 1.6547 | 0.57357 | 0.57357 | 0.6274 | 0.6274 | 1.6359 | 1.6359 | 1.6259 | 1.6259 | 0.65392 | 0.65392 | 0.71247 | 0.71247 | 1.6518 | 1.6518 | 1.7874 | 1.7874 | 0.65377 | 0.65377 | 0.70482 | 0.70482 | 1.5828 | 1.5828 | 1.6846 | 1.6846 | 0.76712 | 0.76712 | 0.76758 | 0.76758 | 1.7987 | 1.7987 | 1.7881 | 1.7881 | 0.6233 | 0.6233 | 0.60047 | 0.60047 | 1.7773 | 1.7773 | 1.8038 | 1.8038 | 0.73007 | 0.73007 | 0.73697 | 0.73697 | 1.4684 | 1.4684 | 1.4804 | 1.4804 | 0.56568 | 0.56568 | 0.57338 | 0.57338 | 1.4972 | 1.4972 | 1.5145 | 1.5145 | 0.53359 | 0.53359 | 0.52964 | 0.52964 | 1.584 | 1.584 | 1.6061 | 1.6061 | 0.48821 | 0.48821 | 0.52782 | 0.52782 | 1.4301 | 1.4301 | 1.4616 | 1.4616 | 0.52136 | 0.52136 | 0.54619 | 0.54619 | 1.2385 | 1.2385 | 1.2502 | 1.2502 | 0.68963 | 0.68963 | 0.71334 | 0.71334 | 1.3509 | 1.3509 | 1.4032 | 1.4032 | 0.51675 | 0.51675 | 0.55592 | 0.55592 | 1.4619 | 1.4619 | 1.4862 | 1.4862 | 0.51515 | 0.51515 | 0.56349 | 0.56349 | 1.4942 | 1.4942 | 1.485 | 1.485 | 0.59725 | 0.59725 | 0.65072 | 0.65072 | 1.5428 | 1.5428 | 1.6694 | 1.6694 | 0.61062 | 0.61062 | 0.6583 | 0.6583 | [5 empty] | 9 | Crucero 220 | Crucero 220 | El Abra 220 | 1.6784 | 1.6784 | 1.6763 | 1.6763 | 0.68941 | 0.68941 | 0.71962 | 0.71962 | 1.6408 | 1.6408 | 1.7182 | 1.7182 | 0.5669 | 0.5669 | 0.61653 | 0.61653 | 1.614 | 1.614 | 1.6237 | 1.6237 | 0.68245 | 0.68245 | 0.71879 | 0.71879 | 1.6445 | 1.6445 | 1.7239 | 1.7239 | 0.64356 | 0.64356 | 0.66519 | 0.66519 | 1.5838 | 1.5838 | 1.609 | 1.609 | 0.5582 | 0.5582 | 0.58747 | 0.58747 | 1.7661 | 1.7661 | 1.7873 | 1.7873 | 0.5976 | 0.5976 | 0.62821 | 0.62821 | 1.5944 | 1.5944 | 1.6772 | 1.6772 | 0.61952 | 0.61952 | 0.69894 | 0.69894 | 1.4751 | 1.4751 | 1.5144 | 1.5144 | 0.8585 | 0.8585 | 0.939 | 0.939 | 1.6124 | 1.6124 | 1.6325 | 1.6325 | 0.66978 | 0.66978 | 0.71285 | 0.71285 | 1.7128 | 1.7128 | 1.7402 | 1.7402 | 0.61655 | 0.61655 | 0.68341 | 0.68341 | 1.6268 | 1.6268 | 1.7297 | 1.7297 | 0.70036 | 0.70036 | 0.79041 | 0.79041 | 1.6631 | 1.6631 | 1.7247 | 1.7247 | 0.63381 | 0.63381 | 0.69094 | 0.69094 | 1.6708 | 1.6708 | 1.6687 | 1.6687 | 0.68627 | 0.68627 | 0.71635 | 0.71635 | 1.6658 | 1.6658 | 1.7444 | 1.7444 | 0.57556 | 0.57556 | 0.62594 | 0.62594 | 1.6207 | 1.6207 | 1.6304 | 1.6304 | 0.68529 | 0.68529 | 0.72177 | 0.72177 | 1.6109 | 1.6109 | 1.6886 | 1.6886 | 0.63038 | 0.63038 | 0.65158 | 0.65158 | 1.6647 | 1.6647 | 1.6912 | 1.6912 | 0.58674 | 0.58674 | 0.6175 | 0.6175 | 1.8005 | 1.8005 | 1.8222 | 1.8222 | 0.60925 | 0.60925 | 0.64045 | 0.64045 | 1.6096 | 1.6096 | 1.6933 | 1.6933 | 0.62545 | 0.62545 | 0.70563 | 0.70563 | 1.4435 | 1.4435 | 1.4819 | 1.4819 | 0.84008 | 0.84008 | 0.91887 | 0.91887 | 1.5855 | 1.5855 | 1.6052 | 1.6052 | 0.6586 | 0.6586 | 0.70095 | 0.70095 | 1.7223 | 1.7223 | 1.7498 | 1.7498 | 0.61998 | 0.61998 | 0.6872 | 0.6872 | 1.7211 | 1.7211 | 1.83 | 1.83 | 0.74096 | 0.74096 | 0.83624 | 0.83624 | 1.8348 | 1.8348 | 1.9026 | 1.9026 | 0.69921 | 0.69921 | 0.76223 | 0.76223 | 1.8635 | 1.8635 | 1.8611 | 1.8611 | 0.76543 | 0.76543 | 0.79896 | 0.79896 | 1.8605 | 1.8605 | 1.9483 | 1.9483 | 0.64282 | 0.64282 | 0.6991 | 0.6991 | 1.8263 | 1.8263 | 1.8373 | 1.8373 | 0.77224 | 0.77224 | 0.81335 | 0.81335 | 1.7279 | 1.7279 | 1.8113 | 1.8113 | 0.67617 | 0.67617 | 0.6989 | 0.6989 | 1.672 | 1.672 | 1.6986 | 1.6986 | 0.58928 | 0.58928 | 0.62018 | 0.62018 | 1.8083 | 1.8083 | 1.83 | 1.83 | 0.61187 | 0.61187 | 0.64321 | 0.64321 | 1.5849 | 1.5849 | 1.6673 | 1.6673 | 0.61586 | 0.61586 | 0.69481 | 0.69481 | 1.4014 | 1.4014 | 1.4387 | 1.4387 | 0.81563 | 0.81563 | 0.89211 | 0.89211 | 1.5627 | 1.5627 | 1.5821 | 1.5821 | 0.64911 | 0.64911 | 0.69085 | 0.69085 | 1.6834 | 1.6834 | 1.7103 | 1.7103 | 0.60596 | 0.60596 | 0.67166 | 0.67166 | 1.6647 | 1.6647 | 1.7701 | 1.7701 | 0.71669 | 0.71669 | 0.80884 | 0.80884 | 1.7664 | 1.7664 | 1.8317 | 1.8317 | 0.67314 | 0.67314 | 0.73382 | 0.73382 | 1.7928 | 1.7928 | 1.7906 | 1.7906 | 0.73641 | 0.73641 | 0.76867 | 0.76867 | 1.7888 | 1.7888 | 1.8731 | 1.8731 | 0.61803 | 0.61803 | 0.67214 | 0.67214 | 1.7515 | 1.7515 | 1.762 | 1.762 | 0.7406 | 0.7406 | 0.78004 | 0.78004 | 1.4715 | 1.4715 | 1.5425 | 1.5425 | 0.57585 | 0.57585 | 0.5952 | 0.5952 | 1.485 | 1.485 | 1.5086 | 1.5086 | 0.52338 | 0.52338 | 0.55083 | 0.55083 | 1.563 | 1.563 | 1.5818 | 1.5818 | 0.52889 | 0.52889 | 0.55597 | 0.55597 | 1.404 | 1.404 | 1.4769 | 1.4769 | 0.54555 | 0.54555 | 0.61548 | 0.61548 | 1.2283 | 1.2283 | 1.261 | 1.261 | 0.71486 | 0.71486 | 0.7819 | 0.7819 | 1.4055 | 1.4055 | 1.4229 | 1.4229 | 0.58381 | 0.58381 | 0.62135 | 0.62135 | 1.5119 | 1.5119 | 1.5361 | 1.5361 | 0.54424 | 0.54424 | 0.60325 | 0.60325 | 1.5204 | 1.5204 | 1.6167 | 1.6167 | 0.65457 | 0.65457 | 0.73874 | 0.73874 | 1.6498 | 1.6498 | 1.7108 | 1.7108 | 0.62872 | 0.62872 | 0.68539 | 0.68539 | [5 empty] | 9 | Crucero 220 | Crucero 220 | El Abra 220 | 1.7163 | 1.7163 | 1.7198 | 1.7198 | 0.78095 | 0.78095 | 0.78958 | 0.78958 | 1.7239 | 1.7239 | 1.6707 | 1.6707 | 0.67224 | 0.67224 | 0.66117 | 0.66117 | 1.6696 | 1.6696 | 1.6655 | 1.6655 | 0.74884 | 0.74884 | 0.72951 | 0.72951 | 1.7229 | 1.7229 | 1.7462 | 1.7462 | 0.69002 | 0.69002 | 0.67426 | 0.67426 | 1.5625 | 1.5625 | 1.5132 | 1.5132 | 0.61986 | 0.61986 | 0.59949 | 0.59949 | 1.7884 | 1.7884 | 1.7206 | 1.7206 | 0.62502 | 0.62502 | 0.61716 | 0.61716 | 1.6568 | 1.6568 | 1.6675 | 1.6675 | 0.68215 | 0.68215 | 0.68264 | 0.68264 | 1.5214 | 1.5214 | 1.5685 | 1.5685 | 0.95929 | 0.95929 | 0.94208 | 0.94208 | 1.6152 | 1.6152 | 1.6479 | 1.6479 | 0.71039 | 0.71039 | 0.72281 | 0.72281 | 1.741 | 1.741 | 1.7773 | 1.7773 | 0.68202 | 0.68202 | 0.66592 | 0.66592 | 1.7485 | 1.7485 | 1.8059 | 1.8059 | 0.80738 | 0.80738 | 0.82312 | 0.82312 | 1.7301 | 1.7301 | 1.7009 | 1.7009 | 0.72201 | 0.72201 | 0.69805 | 0.69805 | 1.7085 | 1.7085 | 1.7119 | 1.7119 | 0.77741 | 0.77741 | 0.78599 | 0.78599 | 1.7502 | 1.7502 | 1.6962 | 1.6962 | 0.68251 | 0.68251 | 0.67127 | 0.67127 | 1.6765 | 1.6765 | 1.6724 | 1.6724 | 0.75196 | 0.75196 | 0.73254 | 0.73254 | 1.6877 | 1.6877 | 1.7105 | 1.7105 | 0.67589 | 0.67589 | 0.66046 | 0.66046 | 1.6424 | 1.6424 | 1.5906 | 1.5906 | 0.65154 | 0.65154 | 0.63013 | 0.63013 | 1.8232 | 1.8232 | 1.7542 | 1.7542 | 0.6372 | 0.6372 | 0.62919 | 0.62919 | 1.6726 | 1.6726 | 1.6835 | 1.6835 | 0.68868 | 0.68868 | 0.68917 | 0.68917 | 1.4888 | 1.4888 | 1.5349 | 1.5349 | 0.93872 | 0.93872 | 0.92188 | 0.92188 | 1.5882 | 1.5882 | 1.6204 | 1.6204 | 0.69852 | 0.69852 | 0.71074 | 0.71074 | 1.7507 | 1.7507 | 1.7872 | 1.7872 | 0.68581 | 0.68581 | 0.66962 | 0.66962 | 1.8498 | 1.8498 | 1.9106 | 1.9106 | 0.8542 | 0.8542 | 0.87084 | 0.87084 | 1.9086 | 1.9086 | 1.8765 | 1.8765 | 0.79651 | 0.79651 | 0.77009 | 0.77009 | 1.9055 | 1.9055 | 1.9094 | 1.9094 | 0.86706 | 0.86706 | 0.87665 | 0.87665 | 1.9547 | 1.9547 | 1.8944 | 1.8944 | 0.76228 | 0.76228 | 0.74972 | 0.74972 | 1.8892 | 1.8892 | 1.8846 | 1.8846 | 0.84737 | 0.84737 | 0.82549 | 0.82549 | 1.8103 | 1.8103 | 1.8347 | 1.8347 | 0.72498 | 0.72498 | 0.70843 | 0.70843 | 1.6495 | 1.6495 | 1.5975 | 1.5975 | 0.65436 | 0.65436 | 0.63285 | 0.63285 | 1.8311 | 1.8311 | 1.7617 | 1.7617 | 0.63994 | 0.63994 | 0.6319 | 0.6319 | 1.647 | 1.647 | 1.6577 | 1.6577 | 0.67812 | 0.67812 | 0.6786 | 0.6786 | 1.4454 | 1.4454 | 1.4902 | 1.4902 | 0.91139 | 0.91139 | 0.89504 | 0.89504 | 1.5654 | 1.5654 | 1.597 | 1.597 | 0.68846 | 0.68846 | 0.70051 | 0.70051 | 1.7111 | 1.7111 | 1.7467 | 1.7467 | 0.6703 | 0.6703 | 0.65448 | 0.65448 | 1.7892 | 1.7892 | 1.848 | 1.848 | 0.8262 | 0.8262 | 0.84231 | 0.84231 | 1.8375 | 1.8375 | 1.8065 | 1.8065 | 0.76682 | 0.76682 | 0.74138 | 0.74138 | 1.8333 | 1.8333 | 1.837 | 1.837 | 0.8342 | 0.8342 | 0.84341 | 0.84341 | 1.8793 | 1.8793 | 1.8214 | 1.8214 | 0.73288 | 0.73288 | 0.72081 | 0.72081 | 1.8119 | 1.8119 | 1.8074 | 1.8074 | 0.81266 | 0.81266 | 0.79168 | 0.79168 | 1.5417 | 1.5417 | 1.5625 | 1.5625 | 0.61742 | 0.61742 | 0.60332 | 0.60332 | 1.465 | 1.465 | 1.4188 | 1.4188 | 0.58119 | 0.58119 | 0.56208 | 0.56208 | 1.5827 | 1.5827 | 1.5228 | 1.5228 | 0.55315 | 0.55315 | 0.5462 | 0.5462 | 1.459 | 1.459 | 1.4684 | 1.4684 | 0.60071 | 0.60071 | 0.60113 | 0.60113 | 1.2669 | 1.2669 | 1.3061 | 1.3061 | 0.79878 | 0.79878 | 0.78446 | 0.78446 | 1.4079 | 1.4079 | 1.4364 | 1.4364 | 0.61921 | 0.61921 | 0.63004 | 0.63004 | 1.5368 | 1.5368 | 1.5688 | 1.5688 | 0.60203 | 0.60203 | 0.58781 | 0.58781 | 1.6342 | 1.6342 | 1.6878 | 1.6878 | 0.7546 | 0.7546 | 0.76931 | 0.76931 | 1.7162 | 1.7162 | 1.6873 | 1.6873 | 0.71621 | 0.71621 | 0.69244 | 0.69244
|  |  | 10 | Encuentro 220 | Encuentro 220 | M.Hales 220 | 1.6157 | 1.6157 | 1.5732 | 1.5732 | 0.72728 | 0.72728 | 0.72526 | 0.72526 | 1.5685 | 1.5685 | 1.602 | 1.602 | 0.68008 | 0.68008 | 0.69086 | 0.69086 | 1.6144 | 1.6144 | 1.6114 | 1.6114 | 0.74127 | 0.74127 | 0.7404 | 0.7404 | 1.4722 | 1.4722 | 1.4611 | 1.4611 | 0.61081 | 0.61081 | 0.6174 | 0.6174 | 1.4661 | 1.4661 | 1.4592 | 1.4592 | 0.54261 | 0.54261 | 0.54958 | 0.54958 | 1.698 | 1.698 | 1.7004 | 1.7004 | 0.70154 | 0.70154 | 0.69207 | 0.69207 | 1.574 | 1.574 | 1.5774 | 1.5774 | 0.65351 | 0.65351 | 0.66539 | 0.66539 | 1.4365 | 1.4365 | 1.4165 | 1.4165 | 0.89512 | 0.89512 | 0.88536 | 0.88536 | 1.3904 | 1.3904 | 1.3855 | 1.3855 | 0.57945 | 0.57945 | 0.56383 | 0.56383 | 1.7592 | 1.7592 | 1.7365 | 1.7365 | 0.68373 | 0.68373 | 0.69097 | 0.69097 | 1.5808 | 1.5808 | 1.5613 | 1.5613 | 0.71611 | 0.71611 | 0.72409 | 0.72409 | 1.5557 | 1.5557 | 1.5756 | 1.5756 | 0.64584 | 0.64584 | 0.67345 | 0.67345 | 1.5698 | 1.5698 | 1.5285 | 1.5285 | 0.70662 | 0.70662 | 0.70466 | 0.70466 | 1.5239 | 1.5239 | 1.5565 | 1.5565 | 0.66075 | 0.66075 | 0.67122 | 0.67122 | 1.5685 | 1.5685 | 1.5656 | 1.5656 | 0.7202 | 0.7202 | 0.71935 | 0.71935 | 1.5027 | 1.5027 | 1.4915 | 1.4915 | 0.6235 | 0.6235 | 0.63023 | 0.63023 | 1.4964 | 1.4964 | 1.4895 | 1.4895 | 0.55384 | 0.55384 | 0.56095 | 0.56095 | 1.7332 | 1.7332 | 1.7357 | 1.7357 | 0.7161 | 0.7161 | 0.70643 | 0.70643 | 1.6067 | 1.6067 | 1.6102 | 1.6102 | 0.66708 | 0.66708 | 0.67921 | 0.67921 | 1.4663 | 1.4663 | 1.4459 | 1.4459 | 0.91372 | 0.91372 | 0.90376 | 0.90376 | 1.4194 | 1.4194 | 1.4143 | 1.4143 | 0.59151 | 0.59151 | 0.57556 | 0.57556 | 1.7958 | 1.7958 | 1.7727 | 1.7727 | 0.69799 | 0.69799 | 0.70537 | 0.70537 | 1.6135 | 1.6135 | 1.5936 | 1.5936 | 0.73091 | 0.73091 | 0.73905 | 0.73905 | 1.5881 | 1.5881 | 1.6083 | 1.6083 | 0.65926 | 0.65926 | 0.68744 | 0.68744 | 1.6028 | 1.6028 | 1.5606 | 1.5606 | 0.72147 | 0.72147 | 0.71947 | 0.71947 | 1.556 | 1.556 | 1.5892 | 1.5892 | 0.67465 | 0.67465 | 0.68534 | 0.68534 | 1.6015 | 1.6015 | 1.5985 | 1.5985 | 0.73535 | 0.73535 | 0.73448 | 0.73448 | 1.6029 | 1.6029 | 1.5909 | 1.5909 | 0.66505 | 0.66505 | 0.67224 | 0.67224 | 1.5962 | 1.5962 | 1.5887 | 1.5887 | 0.59075 | 0.59075 | 0.59835 | 0.59835 | 1.8488 | 1.8488 | 1.8514 | 1.8514 | 0.76384 | 0.76384 | 0.75353 | 0.75353 | 1.7138 | 1.7138 | 1.7175 | 1.7175 | 0.71155 | 0.71155 | 0.72449 | 0.72449 | 1.564 | 1.564 | 1.5423 | 1.5423 | 0.97462 | 0.97462 | 0.96401 | 0.96401 | 1.514 | 1.514 | 1.5086 | 1.5086 | 0.63094 | 0.63094 | 0.61393 | 0.61393 | 1.9156 | 1.9156 | 1.8909 | 1.8909 | 0.74452 | 0.74452 | 0.75241 | 0.75241 | 1.721 | 1.721 | 1.6998 | 1.6998 | 0.77961 | 0.77961 | 0.78831 | 0.78831 | 1.6939 | 1.6939 | 1.7156 | 1.7156 | 0.7032 | 0.7032 | 0.73327 | 0.73327 | 1.7097 | 1.7097 | 1.6647 | 1.6647 | 0.76959 | 0.76959 | 0.76745 | 0.76745 | 1.6598 | 1.6598 | 1.6952 | 1.6952 | 0.71966 | 0.71966 | 0.73106 | 0.73106 | 1.7083 | 1.7083 | 1.7051 | 1.7051 | 0.78438 | 0.78438 | 0.78346 | 0.78346 | 1.7792 | 1.7792 | 1.7659 | 1.7659 | 0.73819 | 0.73819 | 0.74616 | 0.74616 | 1.7716 | 1.7716 | 1.7634 | 1.7634 | 0.6557 | 0.6557 | 0.66412 | 0.66412 | 2.0521 | 2.0521 | 2.0549 | 2.0549 | 0.84783 | 0.84783 | 0.83637 | 0.83637 | 1.9023 | 1.9023 | 1.9064 | 1.9064 | 0.78979 | 0.78979 | 0.80415 | 0.80415 | 1.736 | 1.736 | 1.7119 | 1.7119 | 1.0818 | 1.0818 | 1.07 | 1.07 | 1.6805 | 1.6805 | 1.6745 | 1.6745 | 0.70034 | 0.70034 | 0.68145 | 0.68145 | 2.1263 | 2.1263 | 2.0989 | 2.0989 | 0.82642 | 0.82642 | 0.83517 | 0.83517 | 1.9102 | 1.9102 | 1.8866 | 1.8866 | 0.86531 | 0.86531 | 0.87495 | 0.87495 | 1.8802 | 1.8802 | 1.9042 | 1.9042 | 0.78053 | 0.78053 | 0.8139 | 0.8139 | [5 empty] | 10 | Encuentro 220 | Encuentro 220 | M.Hales 220 | 1.6082 | 1.6082 | 1.5854 | 1.5854 | 0.71915 | 0.71915 | 0.64695 | 0.64695 | 1.6211 | 1.6211 | 1.6039 | 1.6039 | 0.68928 | 0.68928 | 0.63353 | 0.63353 | 1.6037 | 1.6037 | 1.5795 | 1.5795 | 0.72823 | 0.72823 | 0.69681 | 0.69681 | 1.4999 | 1.4999 | 1.4858 | 1.4858 | 0.59781 | 0.59781 | 0.57207 | 0.57207 | 1.4705 | 1.4705 | 1.4692 | 1.4692 | 0.55044 | 0.55044 | 0.51577 | 0.51577 | 1.7389 | 1.7389 | 1.7062 | 1.7062 | 0.68236 | 0.68236 | 0.60561 | 0.60561 | 1.5845 | 1.5845 | 1.5137 | 1.5137 | 0.6587 | 0.6587 | 0.6046 | 0.6046 | 1.4401 | 1.4401 | 1.3705 | 1.3705 | 0.89128 | 0.89128 | 0.80016 | 0.80016 | 1.3819 | 1.3819 | 1.3055 | 1.3055 | 0.53785 | 0.53785 | 0.47933 | 0.47933 | 1.7386 | 1.7386 | 1.6402 | 1.6402 | 0.6607 | 0.6607 | 0.62287 | 0.62287 | 1.5773 | 1.5773 | 1.5313 | 1.5313 | 0.72062 | 0.72062 | 0.6267 | 0.6267 | 1.5925 | 1.5925 | 1.5187 | 1.5187 | 0.67851 | 0.67851 | 0.6176 | 0.6176 | 1.5625 | 1.5625 | 1.5403 | 1.5403 | 0.69871 | 0.69871 | 0.62857 | 0.62857 | 1.575 | 1.575 | 1.5583 | 1.5583 | 0.66969 | 0.66969 | 0.61552 | 0.61552 | 1.5581 | 1.5581 | 1.5346 | 1.5346 | 0.70752 | 0.70752 | 0.677 | 0.677 | 1.531 | 1.531 | 1.5167 | 1.5167 | 0.61023 | 0.61023 | 0.58396 | 0.58396 | 1.501 | 1.501 | 1.4997 | 1.4997 | 0.56183 | 0.56183 | 0.52645 | 0.52645 | 1.775 | 1.775 | 1.7416 | 1.7416 | 0.69652 | 0.69652 | 0.61818 | 0.61818 | 1.6174 | 1.6174 | 1.5451 | 1.5451 | 0.67239 | 0.67239 | 0.61716 | 0.61716 | 1.47 | 1.47 | 1.399 | 1.399 | 0.9098 | 0.9098 | 0.81678 | 0.81678 | 1.4107 | 1.4107 | 1.3327 | 1.3327 | 0.54905 | 0.54905 | 0.4893 | 0.4893 | 1.7748 | 1.7748 | 1.6744 | 1.6744 | 0.67448 | 0.67448 | 0.63585 | 0.63585 | 1.6099 | 1.6099 | 1.5629 | 1.5629 | 0.73552 | 0.73552 | 0.63965 | 0.63965 | 1.6256 | 1.6256 | 1.5503 | 1.5503 | 0.6926 | 0.6926 | 0.63044 | 0.63044 | 1.5954 | 1.5954 | 1.5727 | 1.5727 | 0.7134 | 0.7134 | 0.64178 | 0.64178 | 1.6082 | 1.6082 | 1.5911 | 1.5911 | 0.68377 | 0.68377 | 0.62847 | 0.62847 | 1.5909 | 1.5909 | 1.5668 | 1.5668 | 0.72241 | 0.72241 | 0.69124 | 0.69124 | 1.6331 | 1.6331 | 1.6178 | 1.6178 | 0.65091 | 0.65091 | 0.62288 | 0.62288 | 1.601 | 1.601 | 1.5996 | 1.5996 | 0.59928 | 0.59928 | 0.56154 | 0.56154 | 1.8933 | 1.8933 | 1.8577 | 1.8577 | 0.74296 | 0.74296 | 0.65939 | 0.65939 | 1.7252 | 1.7252 | 1.6481 | 1.6481 | 0.71721 | 0.71721 | 0.6583 | 0.6583 | 1.568 | 1.568 | 1.4922 | 1.4922 | 0.97044 | 0.97044 | 0.87123 | 0.87123 | 1.5047 | 1.5047 | 1.4215 | 1.4215 | 0.58566 | 0.58566 | 0.52192 | 0.52192 | 1.8932 | 1.8932 | 1.786 | 1.786 | 0.71945 | 0.71945 | 0.67824 | 0.67824 | 1.7172 | 1.7172 | 1.6671 | 1.6671 | 0.78453 | 0.78453 | 0.68229 | 0.68229 | 1.7339 | 1.7339 | 1.6536 | 1.6536 | 0.73877 | 0.73877 | 0.67246 | 0.67246 | 1.7018 | 1.7018 | 1.6776 | 1.6776 | 0.76099 | 0.76099 | 0.68459 | 0.68459 | 1.7154 | 1.7154 | 1.6972 | 1.6972 | 0.72939 | 0.72939 | 0.67039 | 0.67039 | 1.697 | 1.697 | 1.6713 | 1.6713 | 0.77058 | 0.77058 | 0.73734 | 0.73734 | 1.8127 | 1.8127 | 1.7957 | 1.7957 | 0.72249 | 0.72249 | 0.69137 | 0.69137 | 1.777 | 1.777 | 1.7755 | 1.7755 | 0.66517 | 0.66517 | 0.62326 | 0.62326 | 2.1015 | 2.1015 | 2.062 | 2.062 | 0.82464 | 0.82464 | 0.73189 | 0.73189 | 1.9149 | 1.9149 | 1.8293 | 1.8293 | 0.79607 | 0.79607 | 0.73069 | 0.73069 | 1.7404 | 1.7404 | 1.6563 | 1.6563 | 1.0772 | 1.0772 | 0.96703 | 0.96703 | 1.6702 | 1.6702 | 1.5778 | 1.5778 | 0.65006 | 0.65006 | 0.57932 | 0.57932 | 2.1014 | 2.1014 | 1.9825 | 1.9825 | 0.79859 | 0.79859 | 0.75285 | 0.75285 | 1.906 | 1.906 | 1.8503 | 1.8503 | 0.87077 | 0.87077 | 0.75728 | 0.75728 | 1.9246 | 1.9246 | 1.8354 | 1.8354 | 0.82 | 0.82 | 0.74641 | 0.74641 | [5 empty] | 10 | Encuentro 220 | Encuentro 220 | M.Hales 220 | 1.5917 | 1.5917 | 1.5839 | 1.5839 | 0.60596 | 0.60596 | 0.6313 | 0.6313 | 1.5946 | 1.5946 | 1.6043 | 1.6043 | 0.58364 | 0.58364 | 0.60084 | 0.60084 | 1.5898 | 1.5898 | 1.6248 | 1.6248 | 0.65025 | 0.65025 | 0.64589 | 0.64589 | 1.4614 | 1.4614 | 1.4544 | 1.4544 | 0.5598 | 0.5598 | 0.57161 | 0.57161 | 1.4477 | 1.4477 | 1.4246 | 1.4246 | 0.48434 | 0.48434 | 0.49282 | 0.49282 | 1.687 | 1.687 | 1.635 | 1.635 | 0.52892 | 0.52892 | 0.54876 | 0.54876 | 1.5163 | 1.5163 | 1.4745 | 1.4745 | 0.56346 | 0.56346 | 0.58732 | 0.58732 | 1.3737 | 1.3737 | 1.4411 | 1.4411 | 0.74484 | 0.74484 | 0.7525 | 0.7525 | 1.3019 | 1.3019 | 1.3473 | 1.3473 | 0.44734 | 0.44734 | 0.43351 | 0.43351 | 1.6374 | 1.6374 | 1.6137 | 1.6137 | 0.58466 | 0.58466 | 0.61525 | 0.61525 | 1.5524 | 1.5524 | 1.564 | 1.564 | 0.57696 | 0.57696 | 0.57603 | 0.57603 | 1.564 | 1.564 | 1.574 | 1.574 | 0.55954 | 0.55954 | 0.57158 | 0.57158 | 1.5465 | 1.5465 | 1.539 | 1.539 | 0.58876 | 0.58876 | 0.61337 | 0.61337 | 1.5493 | 1.5493 | 1.5587 | 1.5587 | 0.56705 | 0.56705 | 0.58376 | 0.58376 | 1.5446 | 1.5446 | 1.5786 | 1.5786 | 0.63176 | 0.63176 | 0.62752 | 0.62752 | 1.4918 | 1.4918 | 1.4846 | 1.4846 | 0.57144 | 0.57144 | 0.58348 | 0.58348 | 1.4777 | 1.4777 | 1.4542 | 1.4542 | 0.49437 | 0.49437 | 0.50302 | 0.50302 | 1.722 | 1.722 | 1.6689 | 1.6689 | 0.5399 | 0.5399 | 0.56016 | 0.56016 | 1.5477 | 1.5477 | 1.5052 | 1.5052 | 0.57516 | 0.57516 | 0.59952 | 0.59952 | 1.4022 | 1.4022 | 1.471 | 1.471 | 0.76031 | 0.76031 | 0.76813 | 0.76813 | 1.329 | 1.329 | 1.3753 | 1.3753 | 0.45665 | 0.45665 | 0.44253 | 0.44253 | 1.6715 | 1.6715 | 1.6473 | 1.6473 | 0.59684 | 0.59684 | 0.62808 | 0.62808 | 1.5845 | 1.5845 | 1.5963 | 1.5963 | 0.58888 | 0.58888 | 0.58793 | 0.58793 | 1.5964 | 1.5964 | 1.6067 | 1.6067 | 0.57116 | 0.57116 | 0.58346 | 0.58346 | 1.579 | 1.579 | 1.5713 | 1.5713 | 0.60112 | 0.60112 | 0.62625 | 0.62625 | 1.5818 | 1.5818 | 1.5915 | 1.5915 | 0.57898 | 0.57898 | 0.59604 | 0.59604 | 1.5771 | 1.5771 | 1.6118 | 1.6118 | 0.64505 | 0.64505 | 0.64072 | 0.64072 | 1.5913 | 1.5913 | 1.5836 | 1.5836 | 0.60953 | 0.60953 | 0.62238 | 0.62238 | 1.5762 | 1.5762 | 1.5511 | 1.5511 | 0.52732 | 0.52732 | 0.53655 | 0.53655 | 1.8368 | 1.8368 | 1.7802 | 1.7802 | 0.57589 | 0.57589 | 0.5975 | 0.5975 | 1.6509 | 1.6509 | 1.6055 | 1.6055 | 0.6135 | 0.6135 | 0.63948 | 0.63948 | 1.4957 | 1.4957 | 1.5691 | 1.5691 | 0.811 | 0.811 | 0.81934 | 0.81934 | 1.4176 | 1.4176 | 1.467 | 1.467 | 0.4871 | 0.4871 | 0.47203 | 0.47203 | 1.7829 | 1.7829 | 1.7572 | 1.7572 | 0.63664 | 0.63664 | 0.66995 | 0.66995 | 1.6901 | 1.6901 | 1.7027 | 1.7027 | 0.62813 | 0.62813 | 0.62711 | 0.62711 | 1.7029 | 1.7029 | 1.7138 | 1.7138 | 0.60923 | 0.60923 | 0.62235 | 0.62235 | 1.6843 | 1.6843 | 1.6761 | 1.6761 | 0.64122 | 0.64122 | 0.66802 | 0.66802 | 1.6874 | 1.6874 | 1.6976 | 1.6976 | 0.6176 | 0.6176 | 0.6358 | 0.6358 | 1.6823 | 1.6823 | 1.7193 | 1.7193 | 0.68807 | 0.68807 | 0.68345 | 0.68345 | 1.7662 | 1.7662 | 1.7577 | 1.7577 | 0.67656 | 0.67656 | 0.69081 | 0.69081 | 1.7494 | 1.7494 | 1.7216 | 1.7216 | 0.58529 | 0.58529 | 0.59553 | 0.59553 | 2.0388 | 2.0388 | 1.9759 | 1.9759 | 0.63921 | 0.63921 | 0.66319 | 0.66319 | 1.8324 | 1.8324 | 1.782 | 1.782 | 0.68096 | 0.68096 | 0.70981 | 0.70981 | 1.6601 | 1.6601 | 1.7416 | 1.7416 | 0.90017 | 0.90017 | 0.90943 | 0.90943 | 1.5735 | 1.5735 | 1.6284 | 1.6284 | 0.54066 | 0.54066 | 0.52394 | 0.52394 | 1.9791 | 1.9791 | 1.9505 | 1.9505 | 0.70667 | 0.70667 | 0.74365 | 0.74365 | 1.8758 | 1.8758 | 1.8898 | 1.8898 | 0.69717 | 0.69717 | 0.69605 | 0.69605 | 1.8901 | 1.8901 | 1.9022 | 1.9022 | 0.67622 | 0.67622 | 0.69078 | 0.69078 | [5 empty] | 10 | Encuentro 220 | Encuentro 220 | M.Hales 220 | 1.5374 | 1.5374 | 1.4986 | 1.4986 | 0.66967 | 0.66967 | 0.67139 | 0.67139 | 1.5955 | 1.5955 | 1.5731 | 1.5731 | 0.61289 | 0.61289 | 0.58291 | 0.58291 | 1.6012 | 1.6012 | 1.591 | 1.591 | 0.62345 | 0.62345 | 0.64655 | 0.64655 | 1.4449 | 1.4449 | 1.4274 | 1.4274 | 0.58161 | 0.58161 | 0.58066 | 0.58066 | 1.4026 | 1.4026 | 1.4119 | 1.4119 | 0.49749 | 0.49749 | 0.50191 | 0.50191 | 1.6225 | 1.6225 | 1.7384 | 1.7384 | 0.55248 | 0.55248 | 0.55146 | 0.55146 | 1.4564 | 1.4564 | 1.4763 | 1.4763 | 0.59208 | 0.59208 | 0.5863 | 0.5863 | 1.4357 | 1.4357 | 1.4302 | 1.4302 | 0.78024 | 0.78024 | 0.81768 | 0.81768 | 1.3689 | 1.3689 | 1.3245 | 1.3245 | 0.4636 | 0.4636 | 0.46802 | 0.46802 | 1.596 | 1.596 | 1.6309 | 1.6309 | 0.65019 | 0.65019 | 0.667 | 0.667 | 1.57 | 1.57 | 1.5611 | 1.5611 | 0.60437 | 0.60437 | 0.61439 | 0.61439 | 1.5184 | 1.5184 | 1.5057 | 1.5057 | 0.56123 | 0.56123 | 0.58417 | 0.58417 | 1.4937 | 1.4937 | 1.456 | 1.456 | 0.65065 | 0.65065 | 0.65231 | 0.65231 | 1.5502 | 1.5502 | 1.5284 | 1.5284 | 0.59547 | 0.59547 | 0.56634 | 0.56634 | 1.5556 | 1.5556 | 1.5458 | 1.5458 | 0.60573 | 0.60573 | 0.62816 | 0.62816 | 1.4749 | 1.4749 | 1.4571 | 1.4571 | 0.5937 | 0.5937 | 0.59272 | 0.59272 | 1.4316 | 1.4316 | 1.4412 | 1.4412 | 0.50779 | 0.50779 | 0.5123 | 0.5123 | 1.6562 | 1.6562 | 1.7745 | 1.7745 | 0.56395 | 0.56395 | 0.5629 | 0.5629 | 1.4866 | 1.4866 | 1.5069 | 1.5069 | 0.60438 | 0.60438 | 0.59848 | 0.59848 | 1.4655 | 1.4655 | 1.4599 | 1.4599 | 0.79644 | 0.79644 | 0.83466 | 0.83466 | 1.3974 | 1.3974 | 1.3521 | 1.3521 | 0.47325 | 0.47325 | 0.47776 | 0.47776 | 1.6293 | 1.6293 | 1.6649 | 1.6649 | 0.66374 | 0.66374 | 0.6809 | 0.6809 | 1.6024 | 1.6024 | 1.5933 | 1.5933 | 0.61686 | 0.61686 | 0.62709 | 0.62709 | 1.5499 | 1.5499 | 1.537 | 1.537 | 0.57289 | 0.57289 | 0.5963 | 0.5963 | 1.5251 | 1.5251 | 1.4866 | 1.4866 | 0.66431 | 0.66431 | 0.66602 | 0.66602 | 1.5828 | 1.5828 | 1.5605 | 1.5605 | 0.608 | 0.608 | 0.57825 | 0.57825 | 1.5884 | 1.5884 | 1.5783 | 1.5783 | 0.61847 | 0.61847 | 0.64138 | 0.64138 | 1.5732 | 1.5732 | 1.5542 | 1.5542 | 0.63328 | 0.63328 | 0.63224 | 0.63224 | 1.527 | 1.527 | 1.5372 | 1.5372 | 0.54163 | 0.54163 | 0.54644 | 0.54644 | 1.7666 | 1.7666 | 1.8927 | 1.8927 | 0.60154 | 0.60154 | 0.60043 | 0.60043 | 1.5857 | 1.5857 | 1.6074 | 1.6074 | 0.64467 | 0.64467 | 0.63838 | 0.63838 | 1.5632 | 1.5632 | 1.5572 | 1.5572 | 0.84954 | 0.84954 | 0.89031 | 0.89031 | 1.4906 | 1.4906 | 1.4422 | 1.4422 | 0.5048 | 0.5048 | 0.50961 | 0.50961 | 1.7379 | 1.7379 | 1.7759 | 1.7759 | 0.708 | 0.708 | 0.7263 | 0.7263 | 1.7092 | 1.7092 | 1.6995 | 1.6995 | 0.65797 | 0.65797 | 0.66887 | 0.66887 | 1.6532 | 1.6532 | 1.6395 | 1.6395 | 0.61108 | 0.61108 | 0.63605 | 0.63605 | 1.6268 | 1.6268 | 1.5858 | 1.5858 | 0.70863 | 0.70863 | 0.71044 | 0.71044 | 1.6884 | 1.6884 | 1.6646 | 1.6646 | 0.64856 | 0.64856 | 0.61682 | 0.61682 | 1.6943 | 1.6943 | 1.6836 | 1.6836 | 0.65972 | 0.65972 | 0.68415 | 0.68415 | 1.7462 | 1.7462 | 1.7251 | 1.7251 | 0.70291 | 0.70291 | 0.70176 | 0.70176 | 1.6949 | 1.6949 | 1.7062 | 1.7062 | 0.60117 | 0.60117 | 0.60652 | 0.60652 | 1.9608 | 1.9608 | 2.1009 | 2.1009 | 0.66768 | 0.66768 | 0.66645 | 0.66645 | 1.7601 | 1.7601 | 1.7841 | 1.7841 | 0.71556 | 0.71556 | 0.70857 | 0.70857 | 1.7351 | 1.7351 | 1.7285 | 1.7285 | 0.94295 | 0.94295 | 0.9882 | 0.9882 | 1.6545 | 1.6545 | 1.6009 | 1.6009 | 0.56032 | 0.56032 | 0.56566 | 0.56566 | 1.9291 | 1.9291 | 1.9712 | 1.9712 | 0.78587 | 0.78587 | 0.8062 | 0.8062 | 1.8971 | 1.8971 | 1.8863 | 1.8863 | 0.7303 | 0.7303 | 0.7424 | 0.7424 | 1.835 | 1.835 | 1.8198 | 1.8198 | 0.67827 | 0.67827 | 0.70599 | 0.70599 | [5 empty] | 10 | Encuentro 220 | Encuentro 220 | M.Hales 220 | 1.4494 | 1.4494 | 1.5391 | 1.5391 | 0.65943 | 0.65943 | 0.67229 | 0.67229 | 1.5496 | 1.5496 | 1.5877 | 1.5877 | 0.57284 | 0.57284 | 0.63398 | 0.63398 | 1.5846 | 1.5846 | 1.5845 | 1.5845 | 0.65806 | 0.65806 | 0.69515 | 0.69515 | 1.4579 | 1.4579 | 1.4517 | 1.4517 | 0.57786 | 0.57786 | 0.57883 | 0.57883 | 1.4117 | 1.4117 | 1.4267 | 1.4267 | 0.49778 | 0.49778 | 0.52916 | 0.52916 | 1.7109 | 1.7109 | 1.7252 | 1.7252 | 0.54593 | 0.54593 | 0.55493 | 0.55493 | 1.4445 | 1.4445 | 1.5826 | 1.5826 | 0.56654 | 0.56654 | 0.66556 | 0.66556 | 1.4099 | 1.4099 | 1.4413 | 1.4413 | 0.81685 | 0.81685 | 0.9046 | 0.9046 | 1.281 | 1.281 | 1.3147 | 1.3147 | 0.50213 | 0.50213 | 0.54462 | 0.54462 | 1.6062 | 1.6062 | 1.6413 | 1.6413 | 0.68505 | 0.68505 | 0.7366 | 0.7366 | 1.5141 | 1.5141 | 1.6156 | 1.6156 | 0.63292 | 0.63292 | 0.707 | 0.707 | 1.5742 | 1.5742 | 1.6579 | 1.6579 | 0.58378 | 0.58378 | 0.63028 | 0.63028 | 1.4082 | 1.4082 | 1.4954 | 1.4954 | 0.6407 | 0.6407 | 0.65319 | 0.65319 | 1.5056 | 1.5056 | 1.5425 | 1.5425 | 0.55656 | 0.55656 | 0.61596 | 0.61596 | 1.5395 | 1.5395 | 1.5395 | 1.5395 | 0.63936 | 0.63936 | 0.67539 | 0.67539 | 1.4881 | 1.4881 | 1.4818 | 1.4818 | 0.58987 | 0.58987 | 0.59085 | 0.59085 | 1.441 | 1.441 | 1.4562 | 1.4562 | 0.50809 | 0.50809 | 0.54011 | 0.54011 | 1.7464 | 1.7464 | 1.7611 | 1.7611 | 0.55726 | 0.55726 | 0.56644 | 0.56644 | 1.4745 | 1.4745 | 1.6154 | 1.6154 | 0.57831 | 0.57831 | 0.67938 | 0.67938 | 1.4392 | 1.4392 | 1.4713 | 1.4713 | 0.83382 | 0.83382 | 0.92339 | 0.92339 | 1.3077 | 1.3077 | 1.342 | 1.342 | 0.51258 | 0.51258 | 0.55595 | 0.55595 | 1.6397 | 1.6397 | 1.6755 | 1.6755 | 0.69934 | 0.69934 | 0.75196 | 0.75196 | 1.5454 | 1.5454 | 1.649 | 1.649 | 0.64601 | 0.64601 | 0.72161 | 0.72161 | 1.6069 | 1.6069 | 1.6924 | 1.6924 | 0.59591 | 0.59591 | 0.64338 | 0.64338 | 1.4378 | 1.4378 | 1.5268 | 1.5268 | 0.65416 | 0.65416 | 0.66691 | 0.66691 | 1.5372 | 1.5372 | 1.575 | 1.575 | 0.56826 | 0.56826 | 0.62892 | 0.62892 | 1.5719 | 1.5719 | 1.5719 | 1.5719 | 0.6528 | 0.6528 | 0.68959 | 0.68959 | 1.5873 | 1.5873 | 1.5806 | 1.5806 | 0.62919 | 0.62919 | 0.63023 | 0.63023 | 1.537 | 1.537 | 1.5533 | 1.5533 | 0.54195 | 0.54195 | 0.57611 | 0.57611 | 1.8628 | 1.8628 | 1.8784 | 1.8784 | 0.59441 | 0.59441 | 0.6042 | 0.6042 | 1.5728 | 1.5728 | 1.7231 | 1.7231 | 0.61686 | 0.61686 | 0.72467 | 0.72467 | 1.5351 | 1.5351 | 1.5693 | 1.5693 | 0.88941 | 0.88941 | 0.98495 | 0.98495 | 1.3949 | 1.3949 | 1.4315 | 1.4315 | 0.54675 | 0.54675 | 0.59301 | 0.59301 | 1.749 | 1.749 | 1.7872 | 1.7872 | 0.74597 | 0.74597 | 0.8021 | 0.8021 | 1.6483 | 1.6483 | 1.7589 | 1.7589 | 0.68905 | 0.68905 | 0.7697 | 0.7697 | 1.714 | 1.714 | 1.8052 | 1.8052 | 0.63563 | 0.63563 | 0.68626 | 0.68626 | 1.5337 | 1.5337 | 1.6287 | 1.6287 | 0.6978 | 0.6978 | 0.71139 | 0.71139 | 1.6398 | 1.6398 | 1.68 | 1.68 | 0.60617 | 0.60617 | 0.67087 | 0.67087 | 1.6768 | 1.6768 | 1.6767 | 1.6767 | 0.69634 | 0.69634 | 0.73559 | 0.73559 | 1.7619 | 1.7619 | 1.7544 | 1.7544 | 0.69837 | 0.69837 | 0.69954 | 0.69954 | 1.706 | 1.706 | 1.7241 | 1.7241 | 0.60153 | 0.60153 | 0.63944 | 0.63944 | 2.0676 | 2.0676 | 2.085 | 2.085 | 0.65977 | 0.65977 | 0.67064 | 0.67064 | 1.7457 | 1.7457 | 1.9126 | 1.9126 | 0.6847 | 0.6847 | 0.80435 | 0.80435 | 1.7039 | 1.7039 | 1.7419 | 1.7419 | 0.9872 | 0.9872 | 1.0933 | 1.0933 | 1.5483 | 1.5483 | 1.5889 | 1.5889 | 0.60689 | 0.60689 | 0.65824 | 0.65824 | 1.9414 | 1.9414 | 1.9838 | 1.9838 | 0.82803 | 0.82803 | 0.89033 | 0.89033 | 1.8295 | 1.8295 | 1.9523 | 1.9523 | 0.7648 | 0.7648 | 0.8543 | 0.8543 | 1.9025 | 1.9025 | 2.0037 | 2.0037 | 0.70553 | 0.70553 | 0.76172 | 0.76172 | [5 empty] | 10 | Encuentro 220 | Encuentro 220 | M.Hales 220 | 1.5382 | 1.5382 | 1.6238 | 1.6238 | 0.71492 | 0.71492 | 0.74916 | 0.74916 | 1.5555 | 1.5555 | 1.5802 | 1.5802 | 0.67306 | 0.67306 | 0.6892 | 0.6892 | 1.5624 | 1.5624 | 1.578 | 1.578 | 0.70365 | 0.70365 | 0.72942 | 0.72942 | 1.4308 | 1.4308 | 1.461 | 1.461 | 0.58737 | 0.58737 | 0.63662 | 0.63662 | 1.4176 | 1.4176 | 1.444 | 1.444 | 0.54146 | 0.54146 | 0.55736 | 0.55736 | 1.6648 | 1.6648 | 1.7557 | 1.7557 | 0.55944 | 0.55944 | 0.58208 | 0.58208 | 1.5184 | 1.5184 | 1.5826 | 1.5826 | 0.64581 | 0.64581 | 0.65558 | 0.65558 | 1.4438 | 1.4438 | 1.5173 | 1.5173 | 0.88862 | 0.88862 | 0.9121 | 0.9121 | 1.2812 | 1.2812 | 1.3867 | 1.3867 | 0.54741 | 0.54741 | 0.57924 | 0.57924 | 1.6236 | 1.6236 | 1.7603 | 1.7603 | 0.7232 | 0.7232 | 0.7203 | 0.7203 | 1.5689 | 1.5689 | 1.6493 | 1.6493 | 0.70835 | 0.70835 | 0.73213 | 0.73213 | 1.6327 | 1.6327 | 1.6752 | 1.6752 | 0.63892 | 0.63892 | 0.65316 | 0.65316 | 1.4945 | 1.4945 | 1.5777 | 1.5777 | 0.69461 | 0.69461 | 0.72788 | 0.72788 | 1.5113 | 1.5113 | 1.5353 | 1.5353 | 0.65393 | 0.65393 | 0.66961 | 0.66961 | 1.518 | 1.518 | 1.5331 | 1.5331 | 0.68364 | 0.68364 | 0.70869 | 0.70869 | 1.4605 | 1.4605 | 1.4913 | 1.4913 | 0.59957 | 0.59957 | 0.64985 | 0.64985 | 1.4469 | 1.4469 | 1.4739 | 1.4739 | 0.55268 | 0.55268 | 0.5689 | 0.5689 | 1.6994 | 1.6994 | 1.7922 | 1.7922 | 0.57105 | 0.57105 | 0.59417 | 0.59417 | 1.5499 | 1.5499 | 1.6155 | 1.6155 | 0.65922 | 0.65922 | 0.66919 | 0.66919 | 1.4738 | 1.4738 | 1.5488 | 1.5488 | 0.90708 | 0.90708 | 0.93105 | 0.93105 | 1.3079 | 1.3079 | 1.4155 | 1.4155 | 0.5588 | 0.5588 | 0.5913 | 0.5913 | 1.6575 | 1.6575 | 1.797 | 1.797 | 0.73827 | 0.73827 | 0.73532 | 0.73532 | 1.6014 | 1.6014 | 1.6834 | 1.6834 | 0.72299 | 0.72299 | 0.74726 | 0.74726 | 1.6666 | 1.6666 | 1.71 | 1.71 | 0.65219 | 0.65219 | 0.66673 | 0.66673 | 1.5259 | 1.5259 | 1.6108 | 1.6108 | 0.7092 | 0.7092 | 0.74318 | 0.74318 | 1.5431 | 1.5431 | 1.5676 | 1.5676 | 0.66768 | 0.66768 | 0.6837 | 0.6837 | 1.55 | 1.55 | 1.5654 | 1.5654 | 0.69803 | 0.69803 | 0.72359 | 0.72359 | 1.5578 | 1.5578 | 1.5907 | 1.5907 | 0.63955 | 0.63955 | 0.69316 | 0.69316 | 1.5433 | 1.5433 | 1.5722 | 1.5722 | 0.58952 | 0.58952 | 0.60681 | 0.60681 | 1.8127 | 1.8127 | 1.9116 | 1.9116 | 0.60912 | 0.60912 | 0.63377 | 0.63377 | 1.6533 | 1.6533 | 1.7232 | 1.7232 | 0.70317 | 0.70317 | 0.71381 | 0.71381 | 1.5721 | 1.5721 | 1.6521 | 1.6521 | 0.96755 | 0.96755 | 0.99311 | 0.99311 | 1.3951 | 1.3951 | 1.5099 | 1.5099 | 0.59605 | 0.59605 | 0.63072 | 0.63072 | 1.768 | 1.768 | 1.9168 | 1.9168 | 0.78749 | 0.78749 | 0.78434 | 0.78434 | 1.7081 | 1.7081 | 1.7956 | 1.7956 | 0.77117 | 0.77117 | 0.79706 | 0.79706 | 1.7777 | 1.7777 | 1.824 | 1.824 | 0.69567 | 0.69567 | 0.71117 | 0.71117 | 1.6277 | 1.6277 | 1.7183 | 1.7183 | 0.75652 | 0.75652 | 0.79275 | 0.79275 | 1.646 | 1.646 | 1.6722 | 1.6722 | 0.71222 | 0.71222 | 0.72931 | 0.72931 | 1.6533 | 1.6533 | 1.6698 | 1.6698 | 0.74457 | 0.74457 | 0.77185 | 0.77185 | 1.7291 | 1.7291 | 1.7657 | 1.7657 | 0.70987 | 0.70987 | 0.76938 | 0.76938 | 1.713 | 1.713 | 1.745 | 1.745 | 0.65432 | 0.65432 | 0.67352 | 0.67352 | 2.012 | 2.012 | 2.1218 | 2.1218 | 0.6761 | 0.6761 | 0.70347 | 0.70347 | 1.8351 | 1.8351 | 1.9127 | 1.9127 | 0.78048 | 0.78048 | 0.79229 | 0.79229 | 1.745 | 1.745 | 1.8337 | 1.8337 | 1.0739 | 1.0739 | 1.1023 | 1.1023 | 1.5485 | 1.5485 | 1.6759 | 1.6759 | 0.6616 | 0.6616 | 0.70008 | 0.70008 | 1.9624 | 1.9624 | 2.1276 | 2.1276 | 0.87412 | 0.87412 | 0.87062 | 0.87062 | 1.8958 | 1.8958 | 1.9929 | 1.9929 | 0.85594 | 0.85594 | 0.88467 | 0.88467 | 1.9732 | 1.9732 | 2.0245 | 2.0245 | 0.77217 | 0.77217 | 0.78938 | 0.78938
|  |  | 11 | Salar 220 | Salar 220 | Salar 220 | 1.0631 | 1.0631 | 1.0479 | 1.0479 | 0.50192 | 0.50192 | 0.49926 | 0.49926 | 1.0283 | 1.0283 | 1.0242 | 1.0242 | 0.40298 | 0.40298 | 0.40239 | 0.40239 | 1.1441 | 1.1441 | 1.1522 | 1.1522 | 0.52149 | 0.52149 | 0.51401 | 0.51401 | 0.85059 | 0.85059 | 0.86494 | 0.86494 | 0.33792 | 0.33792 | 0.34253 | 0.34253 | 0.89416 | 0.89416 | 0.91854 | 0.91854 | 0.30066 | 0.30066 | 0.30812 | 0.30812 | 0.9133 | 0.9133 | 0.92397 | 0.92397 | 0.36926 | 0.36926 | 0.36996 | 0.36996 | 0.74819 | 0.74819 | 0.76143 | 0.76143 | 0.29775 | 0.29775 | 0.30555 | 0.30555 | 0.82307 | 0.82307 | 0.83143 | 0.83143 | 0.50696 | 0.50696 | 0.50624 | 0.50624 | 0.86592 | 0.86592 | 0.87437 | 0.87437 | 0.37247 | 0.37247 | 0.37067 | 0.37067 | 0.93421 | 0.93421 | 0.94473 | 0.94473 | 0.36432 | 0.36432 | 0.35989 | 0.35989 | 0.92109 | 0.92109 | 0.92148 | 0.92148 | 0.43524 | 0.43524 | 0.43112 | 0.43112 | 1.0305 | 1.0305 | 1.0292 | 1.0292 | 0.39385 | 0.39385 | 0.41362 | 0.41362 | 1.0672 | 1.0672 | 1.0519 | 1.0519 | 0.50386 | 0.50386 | 0.50119 | 0.50119 | 1.0214 | 1.0214 | 1.0173 | 1.0173 | 0.40026 | 0.40026 | 0.39968 | 0.39968 | 1.1223 | 1.1223 | 1.1303 | 1.1303 | 0.51158 | 0.51158 | 0.50425 | 0.50425 | 0.92283 | 0.92283 | 0.93839 | 0.93839 | 0.36662 | 0.36662 | 0.37162 | 0.37162 | 0.96911 | 0.96911 | 0.99553 | 0.99553 | 0.32587 | 0.32587 | 0.33394 | 0.33394 | 0.99267 | 0.99267 | 1.0043 | 1.0043 | 0.40135 | 0.40135 | 0.40211 | 0.40211 | 0.81722 | 0.81722 | 0.83169 | 0.83169 | 0.32522 | 0.32522 | 0.33374 | 0.33374 | 0.89435 | 0.89435 | 0.90343 | 0.90343 | 0.55085 | 0.55085 | 0.55009 | 0.55009 | 0.94229 | 0.94229 | 0.95149 | 0.95149 | 0.40532 | 0.40532 | 0.40336 | 0.40336 | 1.018 | 1.018 | 1.0294 | 1.0294 | 0.39698 | 0.39698 | 0.39215 | 0.39215 | 1.0033 | 1.0033 | 1.0037 | 1.0037 | 0.47408 | 0.47408 | 0.46959 | 0.46959 | 1.1229 | 1.1229 | 1.1214 | 1.1214 | 0.42914 | 0.42914 | 0.45069 | 0.45069 | 1.1645 | 1.1645 | 1.1478 | 1.1478 | 0.5498 | 0.5498 | 0.5469 | 0.5469 | 1.1128 | 1.1128 | 1.1083 | 1.1083 | 0.43608 | 0.43608 | 0.43544 | 0.43544 | 1.2233 | 1.2233 | 1.232 | 1.232 | 0.55762 | 0.55762 | 0.54963 | 0.54963 | 0.87901 | 0.87901 | 0.89383 | 0.89383 | 0.34921 | 0.34921 | 0.35397 | 0.35397 | 0.92505 | 0.92505 | 0.95027 | 0.95027 | 0.31105 | 0.31105 | 0.31876 | 0.31876 | 0.9441 | 0.9441 | 0.95513 | 0.95513 | 0.38171 | 0.38171 | 0.38244 | 0.38244 | 0.77633 | 0.77633 | 0.79006 | 0.79006 | 0.30895 | 0.30895 | 0.31704 | 0.31704 | 0.85167 | 0.85167 | 0.86032 | 0.86032 | 0.52457 | 0.52457 | 0.52384 | 0.52384 | 0.89465 | 0.89465 | 0.90338 | 0.90338 | 0.38482 | 0.38482 | 0.38296 | 0.38296 | 0.96754 | 0.96754 | 0.97844 | 0.97844 | 0.37732 | 0.37732 | 0.37272 | 0.37272 | 0.9524 | 0.9524 | 0.95281 | 0.95281 | 0.45004 | 0.45004 | 0.44578 | 0.44578 | 1.0656 | 1.0656 | 1.0643 | 1.0643 | 0.40727 | 0.40727 | 0.42771 | 0.42771 | 1.1024 | 1.1024 | 1.0866 | 1.0866 | 0.52047 | 0.52047 | 0.51772 | 0.51772 | 1.0542 | 1.0542 | 1.05 | 1.05 | 0.41313 | 0.41313 | 0.41252 | 0.41252 | 1.1588 | 1.1588 | 1.1671 | 1.1671 | 0.52821 | 0.52821 | 0.52065 | 0.52065 | 0.95112 | 0.95112 | 0.96717 | 0.96717 | 0.37786 | 0.37786 | 0.38301 | 0.38301 | 1.0006 | 1.0006 | 1.0279 | 1.0279 | 0.33645 | 0.33645 | 0.34479 | 0.34479 | 1.0215 | 1.0215 | 1.0335 | 1.0335 | 0.41302 | 0.41302 | 0.4138 | 0.4138 | 0.84268 | 0.84268 | 0.85759 | 0.85759 | 0.33536 | 0.33536 | 0.34414 | 0.34414 | 0.92556 | 0.92556 | 0.93495 | 0.93495 | 0.57007 | 0.57007 | 0.56928 | 0.56928 | 0.97169 | 0.97169 | 0.98117 | 0.98117 | 0.41796 | 0.41796 | 0.41594 | 0.41594 | 1.0518 | 1.0518 | 1.0637 | 1.0637 | 0.41019 | 0.41019 | 0.40519 | 0.40519 | 1.0352 | 1.0352 | 1.0356 | 1.0356 | 0.48917 | 0.48917 | 0.48453 | 0.48453 | 1.1552 | 1.1552 | 1.1537 | 1.1537 | 0.44149 | 0.44149 | 0.46364 | 0.46364 | [5 empty] | 11 | Salar 220 | Salar 220 | Salar 220 | 1.0327 | 1.0327 | 1.0081 | 1.0081 | 0.48952 | 0.48952 | 0.45487 | 0.45487 | 1.0108 | 1.0108 | 1.0093 | 1.0093 | 0.39017 | 0.39017 | 0.37505 | 0.37505 | 1.1467 | 1.1467 | 1.1455 | 1.1455 | 0.50509 | 0.50509 | 0.48415 | 0.48415 | 0.85018 | 0.85018 | 0.8558 | 0.8558 | 0.33771 | 0.33771 | 0.3294 | 0.3294 | 0.92023 | 0.92023 | 0.92521 | 0.92521 | 0.30168 | 0.30168 | 0.29403 | 0.29403 | 0.919 | 0.919 | 0.92549 | 0.92549 | 0.35995 | 0.35995 | 0.32889 | 0.32889 | 0.75776 | 0.75776 | 0.73974 | 0.73974 | 0.30383 | 0.30383 | 0.28455 | 0.28455 | 0.82329 | 0.82329 | 0.79724 | 0.79724 | 0.49382 | 0.49382 | 0.45141 | 0.45141 | 0.88157 | 0.88157 | 0.85745 | 0.85745 | 0.36303 | 0.36303 | 0.32641 | 0.32641 | 0.9371 | 0.9371 | 0.90077 | 0.90077 | 0.35152 | 0.35152 | 0.32371 | 0.32371 | 0.92046 | 0.92046 | 0.88411 | 0.88411 | 0.41922 | 0.41922 | 0.38067 | 0.38067 | 1.0183 | 1.0183 | 0.99976 | 0.99976 | 0.40459 | 0.40459 | 0.37403 | 0.37403 | 1.0367 | 1.0367 | 1.012 | 1.012 | 0.49141 | 0.49141 | 0.45664 | 0.45664 | 1.004 | 1.004 | 1.0025 | 1.0025 | 0.38754 | 0.38754 | 0.37251 | 0.37251 | 1.1249 | 1.1249 | 1.1238 | 1.1238 | 0.4955 | 0.4955 | 0.47496 | 0.47496 | 0.92238 | 0.92238 | 0.92848 | 0.92848 | 0.36639 | 0.36639 | 0.35737 | 0.35737 | 0.99736 | 0.99736 | 1.0028 | 1.0028 | 0.32697 | 0.32697 | 0.31868 | 0.31868 | 0.99887 | 0.99887 | 1.0059 | 1.0059 | 0.39122 | 0.39122 | 0.35747 | 0.35747 | 0.82768 | 0.82768 | 0.80799 | 0.80799 | 0.33186 | 0.33186 | 0.3108 | 0.3108 | 0.89459 | 0.89459 | 0.86629 | 0.86629 | 0.53658 | 0.53658 | 0.4905 | 0.4905 | 0.95932 | 0.95932 | 0.93307 | 0.93307 | 0.39505 | 0.39505 | 0.3552 | 0.3552 | 1.0211 | 1.0211 | 0.98152 | 0.98152 | 0.38303 | 0.38303 | 0.35274 | 0.35274 | 1.0026 | 1.0026 | 0.96299 | 0.96299 | 0.45661 | 0.45661 | 0.41463 | 0.41463 | 1.1096 | 1.1096 | 1.0894 | 1.0894 | 0.44085 | 0.44085 | 0.40756 | 0.40756 | 1.1313 | 1.1313 | 1.1042 | 1.1042 | 0.53623 | 0.53623 | 0.49828 | 0.49828 | 1.0939 | 1.0939 | 1.0923 | 1.0923 | 0.42222 | 0.42222 | 0.40585 | 0.40585 | 1.2262 | 1.2262 | 1.2249 | 1.2249 | 0.54008 | 0.54008 | 0.5177 | 0.5177 | 0.87858 | 0.87858 | 0.88439 | 0.88439 | 0.34899 | 0.34899 | 0.34041 | 0.34041 | 0.95201 | 0.95201 | 0.95717 | 0.95717 | 0.3121 | 0.3121 | 0.30419 | 0.30419 | 0.95 | 0.95 | 0.95669 | 0.95669 | 0.37208 | 0.37208 | 0.33998 | 0.33998 | 0.78625 | 0.78625 | 0.76755 | 0.76755 | 0.31525 | 0.31525 | 0.29525 | 0.29525 | 0.8519 | 0.8519 | 0.82495 | 0.82495 | 0.51098 | 0.51098 | 0.46709 | 0.46709 | 0.91081 | 0.91081 | 0.88589 | 0.88589 | 0.37508 | 0.37508 | 0.33724 | 0.33724 | 0.97054 | 0.97054 | 0.9329 | 0.9329 | 0.36406 | 0.36406 | 0.33526 | 0.33526 | 0.95176 | 0.95176 | 0.91417 | 0.91417 | 0.43346 | 0.43346 | 0.39361 | 0.39361 | 1.053 | 1.053 | 1.0338 | 1.0338 | 0.41838 | 0.41838 | 0.38678 | 0.38678 | 1.0709 | 1.0709 | 1.0453 | 1.0453 | 0.50762 | 0.50762 | 0.47169 | 0.47169 | 1.0363 | 1.0363 | 1.0348 | 1.0348 | 0.4 | 0.4 | 0.38449 | 0.38449 | 1.1615 | 1.1615 | 1.1603 | 1.1603 | 0.5116 | 0.5116 | 0.4904 | 0.4904 | 0.95066 | 0.95066 | 0.95695 | 0.95695 | 0.37762 | 0.37762 | 0.36833 | 0.36833 | 1.0298 | 1.0298 | 1.0353 | 1.0353 | 0.33759 | 0.33759 | 0.32904 | 0.32904 | 1.0279 | 1.0279 | 1.0352 | 1.0352 | 0.40261 | 0.40261 | 0.36787 | 0.36787 | 0.85345 | 0.85345 | 0.83316 | 0.83316 | 0.3422 | 0.3422 | 0.32049 | 0.32049 | 0.9258 | 0.9258 | 0.89651 | 0.89651 | 0.55531 | 0.55531 | 0.50761 | 0.50761 | 0.98925 | 0.98925 | 0.96218 | 0.96218 | 0.40738 | 0.40738 | 0.36628 | 0.36628 | 1.0551 | 1.0551 | 1.0142 | 1.0142 | 0.39576 | 0.39576 | 0.36446 | 0.36446 | 1.0345 | 1.0345 | 0.99364 | 0.99364 | 0.47115 | 0.47115 | 0.42783 | 0.42783 | 1.1415 | 1.1415 | 1.1207 | 1.1207 | 0.45353 | 0.45353 | 0.41928 | 0.41928 | [5 empty] | 11 | Salar 220 | Salar 220 | Salar 220 | 1.0219 | 1.0219 | 1.0025 | 1.0025 | 0.4291 | 0.4291 | 0.43869 | 0.43869 | 1.0275 | 1.0275 | 1.0155 | 1.0155 | 0.35231 | 0.35231 | 0.34987 | 0.34987 | 1.1396 | 1.1396 | 1.1195 | 1.1195 | 0.4654 | 0.4654 | 0.46851 | 0.46851 | 0.83405 | 0.83405 | 0.82806 | 0.82806 | 0.3144 | 0.3144 | 0.31949 | 0.31949 | 0.91207 | 0.91207 | 0.88224 | 0.88224 | 0.28269 | 0.28269 | 0.28385 | 0.28385 | 0.92898 | 0.92898 | 0.91137 | 0.91137 | 0.31082 | 0.31082 | 0.31729 | 0.31729 | 0.74468 | 0.74468 | 0.73335 | 0.73335 | 0.26997 | 0.26997 | 0.27191 | 0.27191 | 0.79258 | 0.79258 | 0.79219 | 0.79219 | 0.42266 | 0.42266 | 0.43657 | 0.43657 | 0.93645 | 0.93645 | 0.95051 | 0.95051 | 0.33099 | 0.33099 | 0.33942 | 0.33942 | 0.89855 | 0.89855 | 0.90536 | 0.90536 | 0.30291 | 0.30291 | 0.31146 | 0.31146 | 0.90667 | 0.90667 | 0.90868 | 0.90868 | 0.36002 | 0.36002 | 0.36794 | 0.36794 | 1.0044 | 1.0044 | 0.99655 | 0.99655 | 0.3479 | 0.3479 | 0.35742 | 0.35742 | 1.0259 | 1.0259 | 1.0064 | 1.0064 | 0.43076 | 0.43076 | 0.44039 | 0.44039 | 1.0206 | 1.0206 | 1.0087 | 1.0087 | 0.34993 | 0.34993 | 0.34752 | 0.34752 | 1.118 | 1.118 | 1.0983 | 1.0983 | 0.45655 | 0.45655 | 0.45961 | 0.45961 | 0.90489 | 0.90489 | 0.89838 | 0.89838 | 0.3411 | 0.3411 | 0.34663 | 0.34663 | 0.98852 | 0.98852 | 0.95619 | 0.95619 | 0.30639 | 0.30639 | 0.30763 | 0.30763 | 1.0097 | 1.0097 | 0.99057 | 0.99057 | 0.33783 | 0.33783 | 0.34486 | 0.34486 | 0.81339 | 0.81339 | 0.80102 | 0.80102 | 0.29488 | 0.29488 | 0.29699 | 0.29699 | 0.86121 | 0.86121 | 0.86079 | 0.86079 | 0.45926 | 0.45926 | 0.47438 | 0.47438 | 1.019 | 1.019 | 1.0343 | 1.0343 | 0.36019 | 0.36019 | 0.36936 | 0.36936 | 0.97911 | 0.97911 | 0.98653 | 0.98653 | 0.33007 | 0.33007 | 0.33938 | 0.33938 | 0.98756 | 0.98756 | 0.98975 | 0.98975 | 0.39214 | 0.39214 | 0.40076 | 0.40076 | 1.0945 | 1.0945 | 1.0859 | 1.0859 | 0.37907 | 0.37907 | 0.38945 | 0.38945 | 1.1194 | 1.1194 | 1.0982 | 1.0982 | 0.47004 | 0.47004 | 0.48055 | 0.48055 | 1.1119 | 1.1119 | 1.099 | 1.099 | 0.38125 | 0.38125 | 0.37861 | 0.37861 | 1.2186 | 1.2186 | 1.1971 | 1.1971 | 0.49764 | 0.49764 | 0.50096 | 0.50096 | 0.86192 | 0.86192 | 0.85572 | 0.85572 | 0.32491 | 0.32491 | 0.33017 | 0.33017 | 0.94358 | 0.94358 | 0.91272 | 0.91272 | 0.29246 | 0.29246 | 0.29365 | 0.29365 | 0.9603 | 0.9603 | 0.9421 | 0.9421 | 0.3213 | 0.3213 | 0.32799 | 0.32799 | 0.77268 | 0.77268 | 0.76093 | 0.76093 | 0.28012 | 0.28012 | 0.28213 | 0.28213 | 0.82012 | 0.82012 | 0.81971 | 0.81971 | 0.43734 | 0.43734 | 0.45174 | 0.45174 | 0.96751 | 0.96751 | 0.98204 | 0.98204 | 0.34197 | 0.34197 | 0.35069 | 0.35069 | 0.93061 | 0.93061 | 0.93766 | 0.93766 | 0.31372 | 0.31372 | 0.32258 | 0.32258 | 0.93749 | 0.93749 | 0.93957 | 0.93957 | 0.37226 | 0.37226 | 0.38044 | 0.38044 | 1.0387 | 1.0387 | 1.0305 | 1.0305 | 0.35975 | 0.35975 | 0.3696 | 0.3696 | 1.0597 | 1.0597 | 1.0396 | 1.0396 | 0.44496 | 0.44496 | 0.45491 | 0.45491 | 1.0534 | 1.0534 | 1.0411 | 1.0411 | 0.36118 | 0.36118 | 0.35868 | 0.35868 | 1.1543 | 1.1543 | 1.134 | 1.134 | 0.4714 | 0.4714 | 0.47455 | 0.47455 | 0.93263 | 0.93263 | 0.92592 | 0.92592 | 0.35157 | 0.35157 | 0.35725 | 0.35725 | 1.0206 | 1.0206 | 0.98725 | 0.98725 | 0.31634 | 0.31634 | 0.31763 | 0.31763 | 1.0391 | 1.0391 | 1.0194 | 1.0194 | 0.34766 | 0.34766 | 0.3549 | 0.3549 | 0.83873 | 0.83873 | 0.82597 | 0.82597 | 0.30406 | 0.30406 | 0.30624 | 0.30624 | 0.89126 | 0.89126 | 0.89083 | 0.89083 | 0.47529 | 0.47529 | 0.49094 | 0.49094 | 1.0508 | 1.0508 | 1.0666 | 1.0666 | 0.37143 | 0.37143 | 0.38088 | 0.38088 | 1.0117 | 1.0117 | 1.0193 | 1.0193 | 0.34104 | 0.34104 | 0.35067 | 0.35067 | 1.019 | 1.019 | 1.0212 | 1.0212 | 0.40462 | 0.40462 | 0.41352 | 0.41352 | 1.1259 | 1.1259 | 1.1171 | 1.1171 | 0.38998 | 0.38998 | 0.40065 | 0.40065 | [5 empty] | 11 | Salar 220 | Salar 220 | Salar 220 | 1.0029 | 1.0029 | 1.0261 | 1.0261 | 0.44845 | 0.44845 | 0.45054 | 0.45054 | 1.008 | 1.008 | 1.0126 | 1.0126 | 0.35457 | 0.35457 | 0.34259 | 0.34259 | 1.1131 | 1.1131 | 1.1193 | 1.1193 | 0.46868 | 0.46868 | 0.48018 | 0.48018 | 0.82387 | 0.82387 | 0.83225 | 0.83225 | 0.32257 | 0.32257 | 0.32568 | 0.32568 | 0.86525 | 0.86525 | 0.8928 | 0.8928 | 0.2842 | 0.2842 | 0.2882 | 0.2882 | 0.90053 | 0.90053 | 0.91907 | 0.91907 | 0.31992 | 0.31992 | 0.31896 | 0.31896 | 0.72743 | 0.72743 | 0.7299 | 0.7299 | 0.27287 | 0.27287 | 0.27889 | 0.27889 | 0.79293 | 0.79293 | 0.79889 | 0.79889 | 0.45104 | 0.45104 | 0.45583 | 0.45583 | 0.94915 | 0.94915 | 0.95869 | 0.95869 | 0.34469 | 0.34469 | 0.34376 | 0.34376 | 0.90561 | 0.90561 | 0.91295 | 0.91295 | 0.32304 | 0.32304 | 0.3324 | 0.3324 | 0.90348 | 0.90348 | 0.91135 | 0.91135 | 0.37446 | 0.37446 | 0.37769 | 0.37769 | 0.98152 | 0.98152 | 0.98398 | 0.98398 | 0.36489 | 0.36489 | 0.3656 | 0.3656 | 1.0068 | 1.0068 | 1.0301 | 1.0301 | 0.45019 | 0.45019 | 0.45228 | 0.45228 | 1.0013 | 1.0013 | 1.0058 | 1.0058 | 0.35218 | 0.35218 | 0.34028 | 0.34028 | 1.092 | 1.092 | 1.098 | 1.098 | 0.45978 | 0.45978 | 0.47106 | 0.47106 | 0.89384 | 0.89384 | 0.90293 | 0.90293 | 0.34997 | 0.34997 | 0.35334 | 0.35334 | 0.93778 | 0.93778 | 0.96764 | 0.96764 | 0.30802 | 0.30802 | 0.31237 | 0.31237 | 0.97879 | 0.97879 | 0.99894 | 0.99894 | 0.34772 | 0.34772 | 0.34668 | 0.34668 | 0.79455 | 0.79455 | 0.79724 | 0.79724 | 0.29806 | 0.29806 | 0.30462 | 0.30462 | 0.8616 | 0.8616 | 0.86808 | 0.86808 | 0.4901 | 0.4901 | 0.49531 | 0.49531 | 1.0329 | 1.0329 | 1.0432 | 1.0432 | 0.37508 | 0.37508 | 0.37408 | 0.37408 | 0.98681 | 0.98681 | 0.9948 | 0.9948 | 0.35201 | 0.35201 | 0.3622 | 0.3622 | 0.9841 | 0.9841 | 0.99266 | 0.99266 | 0.40787 | 0.40787 | 0.41139 | 0.41139 | 1.0695 | 1.0695 | 1.0722 | 1.0722 | 0.39759 | 0.39759 | 0.39837 | 0.39837 | 1.0986 | 1.0986 | 1.124 | 1.124 | 0.49124 | 0.49124 | 0.49352 | 0.49352 | 1.0909 | 1.0909 | 1.0958 | 1.0958 | 0.38368 | 0.38368 | 0.37073 | 0.37073 | 1.1902 | 1.1902 | 1.1968 | 1.1968 | 0.50116 | 0.50116 | 0.51345 | 0.51345 | 0.8514 | 0.8514 | 0.86006 | 0.86006 | 0.33335 | 0.33335 | 0.33657 | 0.33657 | 0.89514 | 0.89514 | 0.92364 | 0.92364 | 0.29402 | 0.29402 | 0.29816 | 0.29816 | 0.9309 | 0.9309 | 0.95006 | 0.95006 | 0.33071 | 0.33071 | 0.32971 | 0.32971 | 0.75479 | 0.75479 | 0.75735 | 0.75735 | 0.28314 | 0.28314 | 0.28937 | 0.28937 | 0.82049 | 0.82049 | 0.82665 | 0.82665 | 0.46671 | 0.46671 | 0.47167 | 0.47167 | 0.98064 | 0.98064 | 0.99048 | 0.99048 | 0.35612 | 0.35612 | 0.35517 | 0.35517 | 0.93793 | 0.93793 | 0.94552 | 0.94552 | 0.33457 | 0.33457 | 0.34426 | 0.34426 | 0.9342 | 0.9342 | 0.94234 | 0.94234 | 0.38719 | 0.38719 | 0.39053 | 0.39053 | 1.015 | 1.015 | 1.0175 | 1.0175 | 0.37733 | 0.37733 | 0.37806 | 0.37806 | 1.04 | 1.04 | 1.064 | 1.064 | 0.46504 | 0.46504 | 0.4672 | 0.4672 | 1.0334 | 1.0334 | 1.0381 | 1.0381 | 0.3635 | 0.3635 | 0.35121 | 0.35121 | 1.1275 | 1.1275 | 1.1337 | 1.1337 | 0.47473 | 0.47473 | 0.48637 | 0.48637 | 0.92124 | 0.92124 | 0.93061 | 0.93061 | 0.36069 | 0.36069 | 0.36418 | 0.36418 | 0.96824 | 0.96824 | 0.99906 | 0.99906 | 0.31803 | 0.31803 | 0.32251 | 0.32251 | 1.0073 | 1.0073 | 1.028 | 1.028 | 0.35784 | 0.35784 | 0.35676 | 0.35676 | 0.8193 | 0.8193 | 0.82208 | 0.82208 | 0.30734 | 0.30734 | 0.31411 | 0.31411 | 0.89167 | 0.89167 | 0.89836 | 0.89836 | 0.50719 | 0.50719 | 0.5126 | 0.5126 | 1.0651 | 1.0651 | 1.0758 | 1.0758 | 0.38678 | 0.38678 | 0.38575 | 0.38575 | 1.0196 | 1.0196 | 1.0279 | 1.0279 | 0.36371 | 0.36371 | 0.37424 | 0.37424 | 1.0154 | 1.0154 | 1.0243 | 1.0243 | 0.42085 | 0.42085 | 0.42448 | 0.42448 | 1.1002 | 1.1002 | 1.103 | 1.103 | 0.40903 | 0.40903 | 0.40982 | 0.40982 | [5 empty] | 11 | Salar 220 | Salar 220 | Salar 220 | 1.0336 | 1.0336 | 1.0373 | 1.0373 | 0.4506 | 0.4506 | 0.46401 | 0.46401 | 1.0077 | 1.0077 | 1.0136 | 1.0136 | 0.34053 | 0.34053 | 0.36505 | 0.36505 | 1.1203 | 1.1203 | 1.1246 | 1.1246 | 0.47558 | 0.47558 | 0.49602 | 0.49602 | 0.83581 | 0.83581 | 0.83627 | 0.83627 | 0.32826 | 0.32826 | 0.33735 | 0.33735 | 0.89126 | 0.89126 | 0.88954 | 0.88954 | 0.2923 | 0.2923 | 0.29835 | 0.29835 | 0.90868 | 0.90868 | 0.9032 | 0.9032 | 0.3141 | 0.3141 | 0.3282 | 0.3282 | 0.72305 | 0.72305 | 0.77268 | 0.77268 | 0.28004 | 0.28004 | 0.31633 | 0.31633 | 0.80572 | 0.80572 | 0.84014 | 0.84014 | 0.46669 | 0.46669 | 0.51707 | 0.51707 | 0.92971 | 0.92971 | 0.88708 | 0.88708 | 0.33581 | 0.33581 | 0.35777 | 0.35777 | 0.90329 | 0.90329 | 0.90575 | 0.90575 | 0.3468 | 0.3468 | 0.3739 | 0.3739 | 0.91309 | 0.91309 | 0.94571 | 0.94571 | 0.38511 | 0.38511 | 0.43096 | 0.43096 | 0.9966 | 0.9966 | 1.0255 | 1.0255 | 0.36887 | 0.36887 | 0.40004 | 0.40004 | 1.0376 | 1.0376 | 1.0413 | 1.0413 | 0.45234 | 0.45234 | 0.4658 | 0.4658 | 1.0009 | 1.0009 | 1.0067 | 1.0067 | 0.33823 | 0.33823 | 0.36258 | 0.36258 | 1.099 | 1.099 | 1.1033 | 1.1033 | 0.46655 | 0.46655 | 0.4866 | 0.4866 | 0.90678 | 0.90678 | 0.90729 | 0.90729 | 0.35613 | 0.35613 | 0.366 | 0.366 | 0.96597 | 0.96597 | 0.9641 | 0.9641 | 0.31679 | 0.31679 | 0.32336 | 0.32336 | 0.98764 | 0.98764 | 0.98169 | 0.98169 | 0.3414 | 0.3414 | 0.35672 | 0.35672 | 0.78976 | 0.78976 | 0.84398 | 0.84398 | 0.30588 | 0.30588 | 0.34551 | 0.34551 | 0.8755 | 0.8755 | 0.9129 | 0.9129 | 0.50711 | 0.50711 | 0.56185 | 0.56185 | 1.0117 | 1.0117 | 0.96532 | 0.96532 | 0.36542 | 0.36542 | 0.38932 | 0.38932 | 0.98427 | 0.98427 | 0.98696 | 0.98696 | 0.3779 | 0.3779 | 0.40742 | 0.40742 | 0.99456 | 0.99456 | 1.0301 | 1.0301 | 0.41947 | 0.41947 | 0.46942 | 0.46942 | 1.0859 | 1.0859 | 1.1174 | 1.1174 | 0.40193 | 0.40193 | 0.4359 | 0.4359 | 1.1322 | 1.1322 | 1.1363 | 1.1363 | 0.49359 | 0.49359 | 0.50828 | 0.50828 | 1.0905 | 1.0905 | 1.0968 | 1.0968 | 0.3685 | 0.3685 | 0.39503 | 0.39503 | 1.1979 | 1.1979 | 1.2025 | 1.2025 | 0.50853 | 0.50853 | 0.53038 | 0.53038 | 0.86372 | 0.86372 | 0.86421 | 0.86421 | 0.33922 | 0.33922 | 0.34862 | 0.34862 | 0.92205 | 0.92205 | 0.92027 | 0.92027 | 0.30239 | 0.30239 | 0.30866 | 0.30866 | 0.93932 | 0.93932 | 0.93366 | 0.93366 | 0.32469 | 0.32469 | 0.33926 | 0.33926 | 0.75023 | 0.75023 | 0.80174 | 0.80174 | 0.29057 | 0.29057 | 0.32822 | 0.32822 | 0.83371 | 0.83371 | 0.86933 | 0.86933 | 0.4829 | 0.4829 | 0.53504 | 0.53504 | 0.96055 | 0.96055 | 0.9165 | 0.9165 | 0.34695 | 0.34695 | 0.36963 | 0.36963 | 0.93551 | 0.93551 | 0.93807 | 0.93807 | 0.35918 | 0.35918 | 0.38724 | 0.38724 | 0.94413 | 0.94413 | 0.97787 | 0.97787 | 0.3982 | 0.3982 | 0.44562 | 0.44562 | 1.0306 | 1.0306 | 1.0605 | 1.0605 | 0.38144 | 0.38144 | 0.41368 | 0.41368 | 1.0718 | 1.0718 | 1.0756 | 1.0756 | 0.46725 | 0.46725 | 0.48117 | 0.48117 | 1.0331 | 1.0331 | 1.0391 | 1.0391 | 0.3491 | 0.3491 | 0.37424 | 0.37424 | 1.1347 | 1.1347 | 1.1391 | 1.1391 | 0.48172 | 0.48172 | 0.50241 | 0.50241 | 0.93459 | 0.93459 | 0.9351 | 0.9351 | 0.36706 | 0.36706 | 0.37722 | 0.37722 | 0.99735 | 0.99735 | 0.99542 | 0.99542 | 0.32709 | 0.32709 | 0.33387 | 0.33387 | 1.0164 | 1.0164 | 1.0102 | 1.0102 | 0.35132 | 0.35132 | 0.36709 | 0.36709 | 0.81437 | 0.81437 | 0.87027 | 0.87027 | 0.31541 | 0.31541 | 0.35628 | 0.35628 | 0.90604 | 0.90604 | 0.94476 | 0.94476 | 0.5248 | 0.5248 | 0.58146 | 0.58146 | 1.0433 | 1.0433 | 0.99543 | 0.99543 | 0.37682 | 0.37682 | 0.40147 | 0.40147 | 1.017 | 1.017 | 1.0198 | 1.0198 | 0.39047 | 0.39047 | 0.42096 | 0.42096 | 1.0262 | 1.0262 | 1.0629 | 1.0629 | 0.43283 | 0.43283 | 0.48436 | 0.48436 | 1.1171 | 1.1171 | 1.1495 | 1.1495 | 0.41348 | 0.41348 | 0.44843 | 0.44843 | [5 empty] | 11 | Salar 220 | Salar 220 | Salar 220 | 1.0427 | 1.0427 | 1.0795 | 1.0795 | 0.47484 | 0.47484 | 0.48518 | 0.48518 | 1.0174 | 1.0174 | 1.0331 | 1.0331 | 0.38487 | 0.38487 | 0.39825 | 0.39825 | 1.1279 | 1.1279 | 1.1416 | 1.1416 | 0.50675 | 0.50675 | 0.51653 | 0.51653 | 0.82431 | 0.82431 | 0.83548 | 0.83548 | 0.32516 | 0.32516 | 0.3382 | 0.3382 | 0.84986 | 0.84986 | 0.86747 | 0.86747 | 0.29484 | 0.29484 | 0.30359 | 0.30359 | 0.88275 | 0.88275 | 0.92094 | 0.92094 | 0.33308 | 0.33308 | 0.34912 | 0.34912 | 0.7405 | 0.7405 | 0.76486 | 0.76486 | 0.30443 | 0.30443 | 0.30729 | 0.30729 | 0.8241 | 0.8241 | 0.85633 | 0.85633 | 0.51343 | 0.51343 | 0.52258 | 0.52258 | 0.85987 | 0.85987 | 0.90397 | 0.90397 | 0.36285 | 0.36285 | 0.36836 | 0.36836 | 0.89055 | 0.89055 | 0.946 | 0.946 | 0.36679 | 0.36679 | 0.36958 | 0.36958 | 0.93824 | 0.93824 | 0.96527 | 0.96527 | 0.43464 | 0.43464 | 0.43938 | 0.43938 | 1.026 | 1.026 | 1.052 | 1.052 | 0.4132 | 0.4132 | 0.42255 | 0.42255 | 1.0467 | 1.0467 | 1.0837 | 1.0837 | 0.47667 | 0.47667 | 0.48706 | 0.48706 | 1.0105 | 1.0105 | 1.0262 | 1.0262 | 0.38227 | 0.38227 | 0.39556 | 0.39556 | 1.1065 | 1.1065 | 1.1199 | 1.1199 | 0.49713 | 0.49713 | 0.50672 | 0.50672 | 0.89431 | 0.89431 | 0.90643 | 0.90643 | 0.35278 | 0.35278 | 0.36693 | 0.36693 | 0.92109 | 0.92109 | 0.94017 | 0.94017 | 0.31955 | 0.31955 | 0.32904 | 0.32904 | 0.95945 | 0.95945 | 1.001 | 1.001 | 0.36202 | 0.36202 | 0.37945 | 0.37945 | 0.80882 | 0.80882 | 0.83543 | 0.83543 | 0.33251 | 0.33251 | 0.33565 | 0.33565 | 0.89548 | 0.89548 | 0.93049 | 0.93049 | 0.5579 | 0.5579 | 0.56785 | 0.56785 | 0.93571 | 0.93571 | 0.98369 | 0.98369 | 0.39485 | 0.39485 | 0.40085 | 0.40085 | 0.97039 | 0.97039 | 1.0308 | 1.0308 | 0.39968 | 0.39968 | 0.40271 | 0.40271 | 1.0219 | 1.0219 | 1.0514 | 1.0514 | 0.47341 | 0.47341 | 0.47857 | 0.47857 | 1.118 | 1.118 | 1.1463 | 1.1463 | 0.45024 | 0.45024 | 0.46042 | 0.46042 | 1.1422 | 1.1422 | 1.1825 | 1.1825 | 0.52014 | 0.52014 | 0.53148 | 0.53148 | 1.101 | 1.101 | 1.118 | 1.118 | 0.41647 | 0.41647 | 0.43096 | 0.43096 | 1.2061 | 1.2061 | 1.2207 | 1.2207 | 0.54187 | 0.54187 | 0.55231 | 0.55231 | 0.85185 | 0.85185 | 0.86339 | 0.86339 | 0.33603 | 0.33603 | 0.34951 | 0.34951 | 0.87921 | 0.87921 | 0.89743 | 0.89743 | 0.30502 | 0.30502 | 0.31407 | 0.31407 | 0.91251 | 0.91251 | 0.95199 | 0.95199 | 0.34431 | 0.34431 | 0.36089 | 0.36089 | 0.76834 | 0.76834 | 0.79362 | 0.79362 | 0.31587 | 0.31587 | 0.31884 | 0.31884 | 0.85274 | 0.85274 | 0.88609 | 0.88609 | 0.53128 | 0.53128 | 0.54075 | 0.54075 | 0.8884 | 0.8884 | 0.93395 | 0.93395 | 0.37489 | 0.37489 | 0.38057 | 0.38057 | 0.92231 | 0.92231 | 0.97976 | 0.97976 | 0.37988 | 0.37988 | 0.38277 | 0.38277 | 0.97013 | 0.97013 | 0.99808 | 0.99808 | 0.44942 | 0.44942 | 0.45431 | 0.45431 | 1.061 | 1.061 | 1.0879 | 1.0879 | 0.42729 | 0.42729 | 0.43694 | 0.43694 | 1.0812 | 1.0812 | 1.1194 | 1.1194 | 0.49239 | 0.49239 | 0.50313 | 0.50313 | 1.043 | 1.043 | 1.0591 | 1.0591 | 0.39455 | 0.39455 | 0.40827 | 0.40827 | 1.1425 | 1.1425 | 1.1563 | 1.1563 | 0.51329 | 0.51329 | 0.52319 | 0.52319 | 0.92173 | 0.92173 | 0.93422 | 0.93422 | 0.3636 | 0.3636 | 0.37817 | 0.37817 | 0.951 | 0.951 | 0.97071 | 0.97071 | 0.32993 | 0.32993 | 0.33972 | 0.33972 | 0.98737 | 0.98737 | 1.0301 | 1.0301 | 0.37256 | 0.37256 | 0.39049 | 0.39049 | 0.83401 | 0.83401 | 0.86146 | 0.86146 | 0.34287 | 0.34287 | 0.3461 | 0.3461 | 0.92672 | 0.92672 | 0.96296 | 0.96296 | 0.57737 | 0.57737 | 0.58766 | 0.58766 | 0.96489 | 0.96489 | 1.0144 | 1.0144 | 0.40716 | 0.40716 | 0.41335 | 0.41335 | 1.0027 | 1.0027 | 1.0651 | 1.0651 | 0.41297 | 0.41297 | 0.41611 | 0.41611 | 1.0545 | 1.0545 | 1.0849 | 1.0849 | 0.48849 | 0.48849 | 0.4938 | 0.4938 | 1.1502 | 1.1502 | 1.1793 | 1.1793 | 0.46319 | 0.46319 | 0.47365 | 0.47365
|  |  | 12 | Chuquicamata 220 | Chuquicamata 220 | M.Hales 220 | 1.6157 | 1.6157 | 1.5732 | 1.5732 | 0.72728 | 0.72728 | 0.72526 | 0.72526 | 1.5685 | 1.5685 | 1.602 | 1.602 | 0.68008 | 0.68008 | 0.69086 | 0.69086 | 1.6144 | 1.6144 | 1.6114 | 1.6114 | 0.74127 | 0.74127 | 0.7404 | 0.7404 | 1.4722 | 1.4722 | 1.4611 | 1.4611 | 0.61081 | 0.61081 | 0.6174 | 0.6174 | 1.4661 | 1.4661 | 1.4592 | 1.4592 | 0.54261 | 0.54261 | 0.54958 | 0.54958 | 1.698 | 1.698 | 1.7004 | 1.7004 | 0.70154 | 0.70154 | 0.69207 | 0.69207 | 1.574 | 1.574 | 1.5774 | 1.5774 | 0.65351 | 0.65351 | 0.66539 | 0.66539 | 1.4365 | 1.4365 | 1.4165 | 1.4165 | 0.89512 | 0.89512 | 0.88536 | 0.88536 | 1.3904 | 1.3904 | 1.3855 | 1.3855 | 0.57945 | 0.57945 | 0.56383 | 0.56383 | 1.7592 | 1.7592 | 1.7365 | 1.7365 | 0.68373 | 0.68373 | 0.69097 | 0.69097 | 1.5808 | 1.5808 | 1.5613 | 1.5613 | 0.71611 | 0.71611 | 0.72409 | 0.72409 | 1.5557 | 1.5557 | 1.5756 | 1.5756 | 0.64584 | 0.64584 | 0.67345 | 0.67345 | 1.5698 | 1.5698 | 1.5285 | 1.5285 | 0.70662 | 0.70662 | 0.70466 | 0.70466 | 1.5239 | 1.5239 | 1.5565 | 1.5565 | 0.66075 | 0.66075 | 0.67122 | 0.67122 | 1.5685 | 1.5685 | 1.5656 | 1.5656 | 0.7202 | 0.7202 | 0.71935 | 0.71935 | 1.5027 | 1.5027 | 1.4915 | 1.4915 | 0.6235 | 0.6235 | 0.63023 | 0.63023 | 1.4964 | 1.4964 | 1.4895 | 1.4895 | 0.55384 | 0.55384 | 0.56095 | 0.56095 | 1.7332 | 1.7332 | 1.7357 | 1.7357 | 0.7161 | 0.7161 | 0.70643 | 0.70643 | 1.6067 | 1.6067 | 1.6102 | 1.6102 | 0.66708 | 0.66708 | 0.67921 | 0.67921 | 1.4663 | 1.4663 | 1.4459 | 1.4459 | 0.91372 | 0.91372 | 0.90376 | 0.90376 | 1.4194 | 1.4194 | 1.4143 | 1.4143 | 0.59151 | 0.59151 | 0.57556 | 0.57556 | 1.7958 | 1.7958 | 1.7727 | 1.7727 | 0.69799 | 0.69799 | 0.70537 | 0.70537 | 1.6135 | 1.6135 | 1.5936 | 1.5936 | 0.73091 | 0.73091 | 0.73905 | 0.73905 | 1.5881 | 1.5881 | 1.6083 | 1.6083 | 0.65926 | 0.65926 | 0.68744 | 0.68744 | 1.6028 | 1.6028 | 1.5606 | 1.5606 | 0.72147 | 0.72147 | 0.71947 | 0.71947 | 1.556 | 1.556 | 1.5892 | 1.5892 | 0.67465 | 0.67465 | 0.68534 | 0.68534 | 1.6015 | 1.6015 | 1.5985 | 1.5985 | 0.73535 | 0.73535 | 0.73448 | 0.73448 | 1.6029 | 1.6029 | 1.5909 | 1.5909 | 0.66505 | 0.66505 | 0.67224 | 0.67224 | 1.5962 | 1.5962 | 1.5887 | 1.5887 | 0.59075 | 0.59075 | 0.59835 | 0.59835 | 1.8488 | 1.8488 | 1.8514 | 1.8514 | 0.76384 | 0.76384 | 0.75353 | 0.75353 | 1.7138 | 1.7138 | 1.7175 | 1.7175 | 0.71155 | 0.71155 | 0.72449 | 0.72449 | 1.564 | 1.564 | 1.5423 | 1.5423 | 0.97462 | 0.97462 | 0.96401 | 0.96401 | 1.514 | 1.514 | 1.5086 | 1.5086 | 0.63094 | 0.63094 | 0.61393 | 0.61393 | 1.9156 | 1.9156 | 1.8909 | 1.8909 | 0.74452 | 0.74452 | 0.75241 | 0.75241 | 1.721 | 1.721 | 1.6998 | 1.6998 | 0.77961 | 0.77961 | 0.78831 | 0.78831 | 1.6939 | 1.6939 | 1.7156 | 1.7156 | 0.7032 | 0.7032 | 0.73327 | 0.73327 | 1.7097 | 1.7097 | 1.6647 | 1.6647 | 0.76959 | 0.76959 | 0.76745 | 0.76745 | 1.6598 | 1.6598 | 1.6952 | 1.6952 | 0.71966 | 0.71966 | 0.73106 | 0.73106 | 1.7083 | 1.7083 | 1.7051 | 1.7051 | 0.78438 | 0.78438 | 0.78346 | 0.78346 | 1.7792 | 1.7792 | 1.7659 | 1.7659 | 0.73819 | 0.73819 | 0.74616 | 0.74616 | 1.7716 | 1.7716 | 1.7634 | 1.7634 | 0.6557 | 0.6557 | 0.66412 | 0.66412 | 2.0521 | 2.0521 | 2.0549 | 2.0549 | 0.84783 | 0.84783 | 0.83637 | 0.83637 | 1.9023 | 1.9023 | 1.9064 | 1.9064 | 0.78979 | 0.78979 | 0.80415 | 0.80415 | 1.736 | 1.736 | 1.7119 | 1.7119 | 1.0818 | 1.0818 | 1.07 | 1.07 | 1.6805 | 1.6805 | 1.6745 | 1.6745 | 0.70034 | 0.70034 | 0.68145 | 0.68145 | 2.1263 | 2.1263 | 2.0989 | 2.0989 | 0.82642 | 0.82642 | 0.83517 | 0.83517 | 1.9102 | 1.9102 | 1.8866 | 1.8866 | 0.86531 | 0.86531 | 0.87495 | 0.87495 | 1.8802 | 1.8802 | 1.9042 | 1.9042 | 0.78053 | 0.78053 | 0.8139 | 0.8139 | [5 empty] | 12 | Chuquicamata 220 | Chuquicamata 220 | M.Hales 220 | 1.6082 | 1.6082 | 1.5854 | 1.5854 | 0.71915 | 0.71915 | 0.64695 | 0.64695 | 1.6211 | 1.6211 | 1.6039 | 1.6039 | 0.68928 | 0.68928 | 0.63353 | 0.63353 | 1.6037 | 1.6037 | 1.5795 | 1.5795 | 0.72823 | 0.72823 | 0.69681 | 0.69681 | 1.4999 | 1.4999 | 1.4858 | 1.4858 | 0.59781 | 0.59781 | 0.57207 | 0.57207 | 1.4705 | 1.4705 | 1.4692 | 1.4692 | 0.55044 | 0.55044 | 0.51577 | 0.51577 | 1.7389 | 1.7389 | 1.7062 | 1.7062 | 0.68236 | 0.68236 | 0.60561 | 0.60561 | 1.5845 | 1.5845 | 1.5137 | 1.5137 | 0.6587 | 0.6587 | 0.6046 | 0.6046 | 1.4401 | 1.4401 | 1.3705 | 1.3705 | 0.89128 | 0.89128 | 0.80016 | 0.80016 | 1.3819 | 1.3819 | 1.3055 | 1.3055 | 0.53785 | 0.53785 | 0.47933 | 0.47933 | 1.7386 | 1.7386 | 1.6402 | 1.6402 | 0.6607 | 0.6607 | 0.62287 | 0.62287 | 1.5773 | 1.5773 | 1.5313 | 1.5313 | 0.72062 | 0.72062 | 0.6267 | 0.6267 | 1.5925 | 1.5925 | 1.5187 | 1.5187 | 0.67851 | 0.67851 | 0.6176 | 0.6176 | 1.5625 | 1.5625 | 1.5403 | 1.5403 | 0.69871 | 0.69871 | 0.62857 | 0.62857 | 1.575 | 1.575 | 1.5583 | 1.5583 | 0.66969 | 0.66969 | 0.61552 | 0.61552 | 1.5581 | 1.5581 | 1.5346 | 1.5346 | 0.70752 | 0.70752 | 0.677 | 0.677 | 1.531 | 1.531 | 1.5167 | 1.5167 | 0.61023 | 0.61023 | 0.58396 | 0.58396 | 1.501 | 1.501 | 1.4997 | 1.4997 | 0.56183 | 0.56183 | 0.52645 | 0.52645 | 1.775 | 1.775 | 1.7416 | 1.7416 | 0.69652 | 0.69652 | 0.61818 | 0.61818 | 1.6174 | 1.6174 | 1.5451 | 1.5451 | 0.67239 | 0.67239 | 0.61716 | 0.61716 | 1.47 | 1.47 | 1.399 | 1.399 | 0.9098 | 0.9098 | 0.81678 | 0.81678 | 1.4107 | 1.4107 | 1.3327 | 1.3327 | 0.54905 | 0.54905 | 0.4893 | 0.4893 | 1.7748 | 1.7748 | 1.6744 | 1.6744 | 0.67448 | 0.67448 | 0.63585 | 0.63585 | 1.6099 | 1.6099 | 1.5629 | 1.5629 | 0.73552 | 0.73552 | 0.63965 | 0.63965 | 1.6256 | 1.6256 | 1.5503 | 1.5503 | 0.6926 | 0.6926 | 0.63044 | 0.63044 | 1.5954 | 1.5954 | 1.5727 | 1.5727 | 0.7134 | 0.7134 | 0.64178 | 0.64178 | 1.6082 | 1.6082 | 1.5911 | 1.5911 | 0.68377 | 0.68377 | 0.62847 | 0.62847 | 1.5909 | 1.5909 | 1.5668 | 1.5668 | 0.72241 | 0.72241 | 0.69124 | 0.69124 | 1.6331 | 1.6331 | 1.6178 | 1.6178 | 0.65091 | 0.65091 | 0.62288 | 0.62288 | 1.601 | 1.601 | 1.5996 | 1.5996 | 0.59928 | 0.59928 | 0.56154 | 0.56154 | 1.8933 | 1.8933 | 1.8577 | 1.8577 | 0.74296 | 0.74296 | 0.65939 | 0.65939 | 1.7252 | 1.7252 | 1.6481 | 1.6481 | 0.71721 | 0.71721 | 0.6583 | 0.6583 | 1.568 | 1.568 | 1.4922 | 1.4922 | 0.97044 | 0.97044 | 0.87123 | 0.87123 | 1.5047 | 1.5047 | 1.4215 | 1.4215 | 0.58566 | 0.58566 | 0.52192 | 0.52192 | 1.8932 | 1.8932 | 1.786 | 1.786 | 0.71945 | 0.71945 | 0.67824 | 0.67824 | 1.7172 | 1.7172 | 1.6671 | 1.6671 | 0.78453 | 0.78453 | 0.68229 | 0.68229 | 1.7339 | 1.7339 | 1.6536 | 1.6536 | 0.73877 | 0.73877 | 0.67246 | 0.67246 | 1.7018 | 1.7018 | 1.6776 | 1.6776 | 0.76099 | 0.76099 | 0.68459 | 0.68459 | 1.7154 | 1.7154 | 1.6972 | 1.6972 | 0.72939 | 0.72939 | 0.67039 | 0.67039 | 1.697 | 1.697 | 1.6713 | 1.6713 | 0.77058 | 0.77058 | 0.73734 | 0.73734 | 1.8127 | 1.8127 | 1.7957 | 1.7957 | 0.72249 | 0.72249 | 0.69137 | 0.69137 | 1.777 | 1.777 | 1.7755 | 1.7755 | 0.66517 | 0.66517 | 0.62326 | 0.62326 | 2.1015 | 2.1015 | 2.062 | 2.062 | 0.82464 | 0.82464 | 0.73189 | 0.73189 | 1.9149 | 1.9149 | 1.8293 | 1.8293 | 0.79607 | 0.79607 | 0.73069 | 0.73069 | 1.7404 | 1.7404 | 1.6563 | 1.6563 | 1.0772 | 1.0772 | 0.96703 | 0.96703 | 1.6702 | 1.6702 | 1.5778 | 1.5778 | 0.65006 | 0.65006 | 0.57932 | 0.57932 | 2.1014 | 2.1014 | 1.9825 | 1.9825 | 0.79859 | 0.79859 | 0.75285 | 0.75285 | 1.906 | 1.906 | 1.8503 | 1.8503 | 0.87077 | 0.87077 | 0.75728 | 0.75728 | 1.9246 | 1.9246 | 1.8354 | 1.8354 | 0.82 | 0.82 | 0.74641 | 0.74641 | [5 empty] | 12 | Chuquicamata 220 | Chuquicamata 220 | M.Hales 220 | 1.5917 | 1.5917 | 1.5839 | 1.5839 | 0.60596 | 0.60596 | 0.6313 | 0.6313 | 1.5946 | 1.5946 | 1.6043 | 1.6043 | 0.58364 | 0.58364 | 0.60084 | 0.60084 | 1.5898 | 1.5898 | 1.6248 | 1.6248 | 0.65025 | 0.65025 | 0.64589 | 0.64589 | 1.4614 | 1.4614 | 1.4544 | 1.4544 | 0.5598 | 0.5598 | 0.57161 | 0.57161 | 1.4477 | 1.4477 | 1.4246 | 1.4246 | 0.48434 | 0.48434 | 0.49282 | 0.49282 | 1.687 | 1.687 | 1.635 | 1.635 | 0.52892 | 0.52892 | 0.54876 | 0.54876 | 1.5163 | 1.5163 | 1.4745 | 1.4745 | 0.56346 | 0.56346 | 0.58732 | 0.58732 | 1.3737 | 1.3737 | 1.4411 | 1.4411 | 0.74484 | 0.74484 | 0.7525 | 0.7525 | 1.3019 | 1.3019 | 1.3473 | 1.3473 | 0.44734 | 0.44734 | 0.43351 | 0.43351 | 1.6374 | 1.6374 | 1.6137 | 1.6137 | 0.58466 | 0.58466 | 0.61525 | 0.61525 | 1.5524 | 1.5524 | 1.564 | 1.564 | 0.57696 | 0.57696 | 0.57603 | 0.57603 | 1.564 | 1.564 | 1.574 | 1.574 | 0.55954 | 0.55954 | 0.57158 | 0.57158 | 1.5465 | 1.5465 | 1.539 | 1.539 | 0.58876 | 0.58876 | 0.61337 | 0.61337 | 1.5493 | 1.5493 | 1.5587 | 1.5587 | 0.56705 | 0.56705 | 0.58376 | 0.58376 | 1.5446 | 1.5446 | 1.5786 | 1.5786 | 0.63176 | 0.63176 | 0.62752 | 0.62752 | 1.4918 | 1.4918 | 1.4846 | 1.4846 | 0.57144 | 0.57144 | 0.58348 | 0.58348 | 1.4777 | 1.4777 | 1.4542 | 1.4542 | 0.49437 | 0.49437 | 0.50302 | 0.50302 | 1.722 | 1.722 | 1.6689 | 1.6689 | 0.5399 | 0.5399 | 0.56016 | 0.56016 | 1.5477 | 1.5477 | 1.5052 | 1.5052 | 0.57516 | 0.57516 | 0.59952 | 0.59952 | 1.4022 | 1.4022 | 1.471 | 1.471 | 0.76031 | 0.76031 | 0.76813 | 0.76813 | 1.329 | 1.329 | 1.3753 | 1.3753 | 0.45665 | 0.45665 | 0.44253 | 0.44253 | 1.6715 | 1.6715 | 1.6473 | 1.6473 | 0.59684 | 0.59684 | 0.62808 | 0.62808 | 1.5845 | 1.5845 | 1.5963 | 1.5963 | 0.58888 | 0.58888 | 0.58793 | 0.58793 | 1.5964 | 1.5964 | 1.6067 | 1.6067 | 0.57116 | 0.57116 | 0.58346 | 0.58346 | 1.579 | 1.579 | 1.5713 | 1.5713 | 0.60112 | 0.60112 | 0.62625 | 0.62625 | 1.5818 | 1.5818 | 1.5915 | 1.5915 | 0.57898 | 0.57898 | 0.59604 | 0.59604 | 1.5771 | 1.5771 | 1.6118 | 1.6118 | 0.64505 | 0.64505 | 0.64072 | 0.64072 | 1.5913 | 1.5913 | 1.5836 | 1.5836 | 0.60953 | 0.60953 | 0.62238 | 0.62238 | 1.5762 | 1.5762 | 1.5511 | 1.5511 | 0.52732 | 0.52732 | 0.53655 | 0.53655 | 1.8368 | 1.8368 | 1.7802 | 1.7802 | 0.57589 | 0.57589 | 0.5975 | 0.5975 | 1.6509 | 1.6509 | 1.6055 | 1.6055 | 0.6135 | 0.6135 | 0.63948 | 0.63948 | 1.4957 | 1.4957 | 1.5691 | 1.5691 | 0.811 | 0.811 | 0.81934 | 0.81934 | 1.4176 | 1.4176 | 1.467 | 1.467 | 0.4871 | 0.4871 | 0.47203 | 0.47203 | 1.7829 | 1.7829 | 1.7572 | 1.7572 | 0.63664 | 0.63664 | 0.66995 | 0.66995 | 1.6901 | 1.6901 | 1.7027 | 1.7027 | 0.62813 | 0.62813 | 0.62711 | 0.62711 | 1.7029 | 1.7029 | 1.7138 | 1.7138 | 0.60923 | 0.60923 | 0.62235 | 0.62235 | 1.6843 | 1.6843 | 1.6761 | 1.6761 | 0.64122 | 0.64122 | 0.66802 | 0.66802 | 1.6874 | 1.6874 | 1.6976 | 1.6976 | 0.6176 | 0.6176 | 0.6358 | 0.6358 | 1.6823 | 1.6823 | 1.7193 | 1.7193 | 0.68807 | 0.68807 | 0.68345 | 0.68345 | 1.7662 | 1.7662 | 1.7577 | 1.7577 | 0.67656 | 0.67656 | 0.69081 | 0.69081 | 1.7494 | 1.7494 | 1.7216 | 1.7216 | 0.58529 | 0.58529 | 0.59553 | 0.59553 | 2.0388 | 2.0388 | 1.9759 | 1.9759 | 0.63921 | 0.63921 | 0.66319 | 0.66319 | 1.8324 | 1.8324 | 1.782 | 1.782 | 0.68096 | 0.68096 | 0.70981 | 0.70981 | 1.6601 | 1.6601 | 1.7416 | 1.7416 | 0.90017 | 0.90017 | 0.90943 | 0.90943 | 1.5735 | 1.5735 | 1.6284 | 1.6284 | 0.54066 | 0.54066 | 0.52394 | 0.52394 | 1.9791 | 1.9791 | 1.9505 | 1.9505 | 0.70667 | 0.70667 | 0.74365 | 0.74365 | 1.8758 | 1.8758 | 1.8898 | 1.8898 | 0.69717 | 0.69717 | 0.69605 | 0.69605 | 1.8901 | 1.8901 | 1.9022 | 1.9022 | 0.67622 | 0.67622 | 0.69078 | 0.69078 | [5 empty] | 12 | Chuquicamata 220 | Chuquicamata 220 | M.Hales 220 | 1.5374 | 1.5374 | 1.4986 | 1.4986 | 0.66967 | 0.66967 | 0.67139 | 0.67139 | 1.5955 | 1.5955 | 1.5731 | 1.5731 | 0.61289 | 0.61289 | 0.58291 | 0.58291 | 1.6012 | 1.6012 | 1.591 | 1.591 | 0.62345 | 0.62345 | 0.64655 | 0.64655 | 1.4449 | 1.4449 | 1.4274 | 1.4274 | 0.58161 | 0.58161 | 0.58066 | 0.58066 | 1.4026 | 1.4026 | 1.4119 | 1.4119 | 0.49749 | 0.49749 | 0.50191 | 0.50191 | 1.6225 | 1.6225 | 1.7384 | 1.7384 | 0.55248 | 0.55248 | 0.55146 | 0.55146 | 1.4564 | 1.4564 | 1.4763 | 1.4763 | 0.59208 | 0.59208 | 0.5863 | 0.5863 | 1.4357 | 1.4357 | 1.4302 | 1.4302 | 0.78024 | 0.78024 | 0.81768 | 0.81768 | 1.3689 | 1.3689 | 1.3245 | 1.3245 | 0.4636 | 0.4636 | 0.46802 | 0.46802 | 1.596 | 1.596 | 1.6309 | 1.6309 | 0.65019 | 0.65019 | 0.667 | 0.667 | 1.57 | 1.57 | 1.5611 | 1.5611 | 0.60437 | 0.60437 | 0.61439 | 0.61439 | 1.5184 | 1.5184 | 1.5057 | 1.5057 | 0.56123 | 0.56123 | 0.58417 | 0.58417 | 1.4937 | 1.4937 | 1.456 | 1.456 | 0.65065 | 0.65065 | 0.65231 | 0.65231 | 1.5502 | 1.5502 | 1.5284 | 1.5284 | 0.59547 | 0.59547 | 0.56634 | 0.56634 | 1.5556 | 1.5556 | 1.5458 | 1.5458 | 0.60573 | 0.60573 | 0.62816 | 0.62816 | 1.4749 | 1.4749 | 1.4571 | 1.4571 | 0.5937 | 0.5937 | 0.59272 | 0.59272 | 1.4316 | 1.4316 | 1.4412 | 1.4412 | 0.50779 | 0.50779 | 0.5123 | 0.5123 | 1.6562 | 1.6562 | 1.7745 | 1.7745 | 0.56395 | 0.56395 | 0.5629 | 0.5629 | 1.4866 | 1.4866 | 1.5069 | 1.5069 | 0.60438 | 0.60438 | 0.59848 | 0.59848 | 1.4655 | 1.4655 | 1.4599 | 1.4599 | 0.79644 | 0.79644 | 0.83466 | 0.83466 | 1.3974 | 1.3974 | 1.3521 | 1.3521 | 0.47325 | 0.47325 | 0.47776 | 0.47776 | 1.6293 | 1.6293 | 1.6649 | 1.6649 | 0.66374 | 0.66374 | 0.6809 | 0.6809 | 1.6024 | 1.6024 | 1.5933 | 1.5933 | 0.61686 | 0.61686 | 0.62709 | 0.62709 | 1.5499 | 1.5499 | 1.537 | 1.537 | 0.57289 | 0.57289 | 0.5963 | 0.5963 | 1.5251 | 1.5251 | 1.4866 | 1.4866 | 0.66431 | 0.66431 | 0.66602 | 0.66602 | 1.5828 | 1.5828 | 1.5605 | 1.5605 | 0.608 | 0.608 | 0.57825 | 0.57825 | 1.5884 | 1.5884 | 1.5783 | 1.5783 | 0.61847 | 0.61847 | 0.64138 | 0.64138 | 1.5732 | 1.5732 | 1.5542 | 1.5542 | 0.63328 | 0.63328 | 0.63224 | 0.63224 | 1.527 | 1.527 | 1.5372 | 1.5372 | 0.54163 | 0.54163 | 0.54644 | 0.54644 | 1.7666 | 1.7666 | 1.8927 | 1.8927 | 0.60154 | 0.60154 | 0.60043 | 0.60043 | 1.5857 | 1.5857 | 1.6074 | 1.6074 | 0.64467 | 0.64467 | 0.63838 | 0.63838 | 1.5632 | 1.5632 | 1.5572 | 1.5572 | 0.84954 | 0.84954 | 0.89031 | 0.89031 | 1.4906 | 1.4906 | 1.4422 | 1.4422 | 0.5048 | 0.5048 | 0.50961 | 0.50961 | 1.7379 | 1.7379 | 1.7759 | 1.7759 | 0.708 | 0.708 | 0.7263 | 0.7263 | 1.7092 | 1.7092 | 1.6995 | 1.6995 | 0.65797 | 0.65797 | 0.66887 | 0.66887 | 1.6532 | 1.6532 | 1.6395 | 1.6395 | 0.61108 | 0.61108 | 0.63605 | 0.63605 | 1.6268 | 1.6268 | 1.5858 | 1.5858 | 0.70863 | 0.70863 | 0.71044 | 0.71044 | 1.6884 | 1.6884 | 1.6646 | 1.6646 | 0.64856 | 0.64856 | 0.61682 | 0.61682 | 1.6943 | 1.6943 | 1.6836 | 1.6836 | 0.65972 | 0.65972 | 0.68415 | 0.68415 | 1.7462 | 1.7462 | 1.7251 | 1.7251 | 0.70291 | 0.70291 | 0.70176 | 0.70176 | 1.6949 | 1.6949 | 1.7062 | 1.7062 | 0.60117 | 0.60117 | 0.60652 | 0.60652 | 1.9608 | 1.9608 | 2.1009 | 2.1009 | 0.66768 | 0.66768 | 0.66645 | 0.66645 | 1.7601 | 1.7601 | 1.7841 | 1.7841 | 0.71556 | 0.71556 | 0.70857 | 0.70857 | 1.7351 | 1.7351 | 1.7285 | 1.7285 | 0.94295 | 0.94295 | 0.9882 | 0.9882 | 1.6545 | 1.6545 | 1.6009 | 1.6009 | 0.56032 | 0.56032 | 0.56566 | 0.56566 | 1.9291 | 1.9291 | 1.9712 | 1.9712 | 0.78587 | 0.78587 | 0.8062 | 0.8062 | 1.8971 | 1.8971 | 1.8863 | 1.8863 | 0.7303 | 0.7303 | 0.7424 | 0.7424 | 1.835 | 1.835 | 1.8198 | 1.8198 | 0.67827 | 0.67827 | 0.70599 | 0.70599 | [5 empty] | 12 | Chuquicamata 220 | Chuquicamata 220 | M.Hales 220 | 1.4494 | 1.4494 | 1.5391 | 1.5391 | 0.65943 | 0.65943 | 0.67229 | 0.67229 | 1.5496 | 1.5496 | 1.5877 | 1.5877 | 0.57284 | 0.57284 | 0.63398 | 0.63398 | 1.5846 | 1.5846 | 1.5845 | 1.5845 | 0.65806 | 0.65806 | 0.69515 | 0.69515 | 1.4579 | 1.4579 | 1.4517 | 1.4517 | 0.57786 | 0.57786 | 0.57883 | 0.57883 | 1.4117 | 1.4117 | 1.4267 | 1.4267 | 0.49778 | 0.49778 | 0.52916 | 0.52916 | 1.7109 | 1.7109 | 1.7252 | 1.7252 | 0.54593 | 0.54593 | 0.55493 | 0.55493 | 1.4445 | 1.4445 | 1.5826 | 1.5826 | 0.56654 | 0.56654 | 0.66556 | 0.66556 | 1.4099 | 1.4099 | 1.4413 | 1.4413 | 0.81685 | 0.81685 | 0.9046 | 0.9046 | 1.281 | 1.281 | 1.3147 | 1.3147 | 0.50213 | 0.50213 | 0.54462 | 0.54462 | 1.6062 | 1.6062 | 1.6413 | 1.6413 | 0.68505 | 0.68505 | 0.7366 | 0.7366 | 1.5141 | 1.5141 | 1.6156 | 1.6156 | 0.63292 | 0.63292 | 0.707 | 0.707 | 1.5742 | 1.5742 | 1.6579 | 1.6579 | 0.58378 | 0.58378 | 0.63028 | 0.63028 | 1.4082 | 1.4082 | 1.4954 | 1.4954 | 0.6407 | 0.6407 | 0.65319 | 0.65319 | 1.5056 | 1.5056 | 1.5425 | 1.5425 | 0.55656 | 0.55656 | 0.61596 | 0.61596 | 1.5395 | 1.5395 | 1.5395 | 1.5395 | 0.63936 | 0.63936 | 0.67539 | 0.67539 | 1.4881 | 1.4881 | 1.4818 | 1.4818 | 0.58987 | 0.58987 | 0.59085 | 0.59085 | 1.441 | 1.441 | 1.4562 | 1.4562 | 0.50809 | 0.50809 | 0.54011 | 0.54011 | 1.7464 | 1.7464 | 1.7611 | 1.7611 | 0.55726 | 0.55726 | 0.56644 | 0.56644 | 1.4745 | 1.4745 | 1.6154 | 1.6154 | 0.57831 | 0.57831 | 0.67938 | 0.67938 | 1.4392 | 1.4392 | 1.4713 | 1.4713 | 0.83382 | 0.83382 | 0.92339 | 0.92339 | 1.3077 | 1.3077 | 1.342 | 1.342 | 0.51258 | 0.51258 | 0.55595 | 0.55595 | 1.6397 | 1.6397 | 1.6755 | 1.6755 | 0.69934 | 0.69934 | 0.75196 | 0.75196 | 1.5454 | 1.5454 | 1.649 | 1.649 | 0.64601 | 0.64601 | 0.72161 | 0.72161 | 1.6069 | 1.6069 | 1.6924 | 1.6924 | 0.59591 | 0.59591 | 0.64338 | 0.64338 | 1.4378 | 1.4378 | 1.5268 | 1.5268 | 0.65416 | 0.65416 | 0.66691 | 0.66691 | 1.5372 | 1.5372 | 1.575 | 1.575 | 0.56826 | 0.56826 | 0.62892 | 0.62892 | 1.5719 | 1.5719 | 1.5719 | 1.5719 | 0.6528 | 0.6528 | 0.68959 | 0.68959 | 1.5873 | 1.5873 | 1.5806 | 1.5806 | 0.62919 | 0.62919 | 0.63023 | 0.63023 | 1.537 | 1.537 | 1.5533 | 1.5533 | 0.54195 | 0.54195 | 0.57611 | 0.57611 | 1.8628 | 1.8628 | 1.8784 | 1.8784 | 0.59441 | 0.59441 | 0.6042 | 0.6042 | 1.5728 | 1.5728 | 1.7231 | 1.7231 | 0.61686 | 0.61686 | 0.72467 | 0.72467 | 1.5351 | 1.5351 | 1.5693 | 1.5693 | 0.88941 | 0.88941 | 0.98495 | 0.98495 | 1.3949 | 1.3949 | 1.4315 | 1.4315 | 0.54675 | 0.54675 | 0.59301 | 0.59301 | 1.749 | 1.749 | 1.7872 | 1.7872 | 0.74597 | 0.74597 | 0.8021 | 0.8021 | 1.6483 | 1.6483 | 1.7589 | 1.7589 | 0.68905 | 0.68905 | 0.7697 | 0.7697 | 1.714 | 1.714 | 1.8052 | 1.8052 | 0.63563 | 0.63563 | 0.68626 | 0.68626 | 1.5337 | 1.5337 | 1.6287 | 1.6287 | 0.6978 | 0.6978 | 0.71139 | 0.71139 | 1.6398 | 1.6398 | 1.68 | 1.68 | 0.60617 | 0.60617 | 0.67087 | 0.67087 | 1.6768 | 1.6768 | 1.6767 | 1.6767 | 0.69634 | 0.69634 | 0.73559 | 0.73559 | 1.7619 | 1.7619 | 1.7544 | 1.7544 | 0.69837 | 0.69837 | 0.69954 | 0.69954 | 1.706 | 1.706 | 1.7241 | 1.7241 | 0.60153 | 0.60153 | 0.63944 | 0.63944 | 2.0676 | 2.0676 | 2.085 | 2.085 | 0.65977 | 0.65977 | 0.67064 | 0.67064 | 1.7457 | 1.7457 | 1.9126 | 1.9126 | 0.6847 | 0.6847 | 0.80435 | 0.80435 | 1.7039 | 1.7039 | 1.7419 | 1.7419 | 0.9872 | 0.9872 | 1.0933 | 1.0933 | 1.5483 | 1.5483 | 1.5889 | 1.5889 | 0.60689 | 0.60689 | 0.65824 | 0.65824 | 1.9414 | 1.9414 | 1.9838 | 1.9838 | 0.82803 | 0.82803 | 0.89033 | 0.89033 | 1.8295 | 1.8295 | 1.9523 | 1.9523 | 0.7648 | 0.7648 | 0.8543 | 0.8543 | 1.9025 | 1.9025 | 2.0037 | 2.0037 | 0.70553 | 0.70553 | 0.76172 | 0.76172 | [5 empty] | 12 | Chuquicamata 220 | Chuquicamata 220 | M.Hales 220 | 1.5382 | 1.5382 | 1.6238 | 1.6238 | 0.71492 | 0.71492 | 0.74916 | 0.74916 | 1.5555 | 1.5555 | 1.5802 | 1.5802 | 0.67306 | 0.67306 | 0.6892 | 0.6892 | 1.5624 | 1.5624 | 1.578 | 1.578 | 0.70365 | 0.70365 | 0.72942 | 0.72942 | 1.4308 | 1.4308 | 1.461 | 1.461 | 0.58737 | 0.58737 | 0.63662 | 0.63662 | 1.4176 | 1.4176 | 1.444 | 1.444 | 0.54146 | 0.54146 | 0.55736 | 0.55736 | 1.6648 | 1.6648 | 1.7557 | 1.7557 | 0.55944 | 0.55944 | 0.58208 | 0.58208 | 1.5184 | 1.5184 | 1.5826 | 1.5826 | 0.64581 | 0.64581 | 0.65558 | 0.65558 | 1.4438 | 1.4438 | 1.5173 | 1.5173 | 0.88862 | 0.88862 | 0.9121 | 0.9121 | 1.2812 | 1.2812 | 1.3867 | 1.3867 | 0.54741 | 0.54741 | 0.57924 | 0.57924 | 1.6236 | 1.6236 | 1.7603 | 1.7603 | 0.7232 | 0.7232 | 0.7203 | 0.7203 | 1.5689 | 1.5689 | 1.6493 | 1.6493 | 0.70835 | 0.70835 | 0.73213 | 0.73213 | 1.6327 | 1.6327 | 1.6752 | 1.6752 | 0.63892 | 0.63892 | 0.65316 | 0.65316 | 1.4945 | 1.4945 | 1.5777 | 1.5777 | 0.69461 | 0.69461 | 0.72788 | 0.72788 | 1.5113 | 1.5113 | 1.5353 | 1.5353 | 0.65393 | 0.65393 | 0.66961 | 0.66961 | 1.518 | 1.518 | 1.5331 | 1.5331 | 0.68364 | 0.68364 | 0.70869 | 0.70869 | 1.4605 | 1.4605 | 1.4913 | 1.4913 | 0.59957 | 0.59957 | 0.64985 | 0.64985 | 1.4469 | 1.4469 | 1.4739 | 1.4739 | 0.55268 | 0.55268 | 0.5689 | 0.5689 | 1.6994 | 1.6994 | 1.7922 | 1.7922 | 0.57105 | 0.57105 | 0.59417 | 0.59417 | 1.5499 | 1.5499 | 1.6155 | 1.6155 | 0.65922 | 0.65922 | 0.66919 | 0.66919 | 1.4738 | 1.4738 | 1.5488 | 1.5488 | 0.90708 | 0.90708 | 0.93105 | 0.93105 | 1.3079 | 1.3079 | 1.4155 | 1.4155 | 0.5588 | 0.5588 | 0.5913 | 0.5913 | 1.6575 | 1.6575 | 1.797 | 1.797 | 0.73827 | 0.73827 | 0.73532 | 0.73532 | 1.6014 | 1.6014 | 1.6834 | 1.6834 | 0.72299 | 0.72299 | 0.74726 | 0.74726 | 1.6666 | 1.6666 | 1.71 | 1.71 | 0.65219 | 0.65219 | 0.66673 | 0.66673 | 1.5259 | 1.5259 | 1.6108 | 1.6108 | 0.7092 | 0.7092 | 0.74318 | 0.74318 | 1.5431 | 1.5431 | 1.5676 | 1.5676 | 0.66768 | 0.66768 | 0.6837 | 0.6837 | 1.55 | 1.55 | 1.5654 | 1.5654 | 0.69803 | 0.69803 | 0.72359 | 0.72359 | 1.5578 | 1.5578 | 1.5907 | 1.5907 | 0.63955 | 0.63955 | 0.69316 | 0.69316 | 1.5433 | 1.5433 | 1.5722 | 1.5722 | 0.58952 | 0.58952 | 0.60681 | 0.60681 | 1.8127 | 1.8127 | 1.9116 | 1.9116 | 0.60912 | 0.60912 | 0.63377 | 0.63377 | 1.6533 | 1.6533 | 1.7232 | 1.7232 | 0.70317 | 0.70317 | 0.71381 | 0.71381 | 1.5721 | 1.5721 | 1.6521 | 1.6521 | 0.96755 | 0.96755 | 0.99311 | 0.99311 | 1.3951 | 1.3951 | 1.5099 | 1.5099 | 0.59605 | 0.59605 | 0.63072 | 0.63072 | 1.768 | 1.768 | 1.9168 | 1.9168 | 0.78749 | 0.78749 | 0.78434 | 0.78434 | 1.7081 | 1.7081 | 1.7956 | 1.7956 | 0.77117 | 0.77117 | 0.79706 | 0.79706 | 1.7777 | 1.7777 | 1.824 | 1.824 | 0.69567 | 0.69567 | 0.71117 | 0.71117 | 1.6277 | 1.6277 | 1.7183 | 1.7183 | 0.75652 | 0.75652 | 0.79275 | 0.79275 | 1.646 | 1.646 | 1.6722 | 1.6722 | 0.71222 | 0.71222 | 0.72931 | 0.72931 | 1.6533 | 1.6533 | 1.6698 | 1.6698 | 0.74457 | 0.74457 | 0.77185 | 0.77185 | 1.7291 | 1.7291 | 1.7657 | 1.7657 | 0.70987 | 0.70987 | 0.76938 | 0.76938 | 1.713 | 1.713 | 1.745 | 1.745 | 0.65432 | 0.65432 | 0.67352 | 0.67352 | 2.012 | 2.012 | 2.1218 | 2.1218 | 0.6761 | 0.6761 | 0.70347 | 0.70347 | 1.8351 | 1.8351 | 1.9127 | 1.9127 | 0.78048 | 0.78048 | 0.79229 | 0.79229 | 1.745 | 1.745 | 1.8337 | 1.8337 | 1.0739 | 1.0739 | 1.1023 | 1.1023 | 1.5485 | 1.5485 | 1.6759 | 1.6759 | 0.6616 | 0.6616 | 0.70008 | 0.70008 | 1.9624 | 1.9624 | 2.1276 | 2.1276 | 0.87412 | 0.87412 | 0.87062 | 0.87062 | 1.8958 | 1.8958 | 1.9929 | 1.9929 | 0.85594 | 0.85594 | 0.88467 | 0.88467 | 1.9732 | 1.9732 | 2.0245 | 2.0245 | 0.77217 | 0.77217 | 0.78938 | 0.78938
|  |  | 13 | Calama 220 | Calama 220 | Calama 023 | 0.68415 | 0.68415 | 0.5754 | 0.5754 | 0.31922 | 0.31922 | 0.26833 | 0.26833 | 0.68815 | 0.68815 | 0.58173 | 0.58173 | 0.287 | 0.287 | 0.23939 | 0.23939 | 0.69761 | 0.69761 | 0.58956 | 0.58956 | 0.31694 | 0.31694 | 0.26608 | 0.26608 | 0.77429 | 0.77429 | 0.65487 | 0.65487 | 0.31549 | 0.31549 | 0.26837 | 0.26837 | 0.64577 | 0.64577 | 0.54866 | 0.54866 | 0.2421 | 0.2421 | 0.20486 | 0.20486 | 0.70037 | 0.70037 | 0.59247 | 0.59247 | 0.28168 | 0.28168 | 0.23677 | 0.23677 | 0.71373 | 0.71373 | 0.58252 | 0.58252 | 0.29905 | 0.29905 | 0.24111 | 0.24111 | 0.63306 | 0.63306 | 0.5357 | 0.5357 | 0.3951 | 0.3951 | 0.33248 | 0.33248 | 0.76014 | 0.76014 | 0.63361 | 0.63361 | 0.32294 | 0.32294 | 0.26636 | 0.26636 | 0.81421 | 0.81421 | 0.68066 | 0.68066 | 0.32953 | 0.32953 | 0.27144 | 0.27144 | 0.78258 | 0.78258 | 0.65202 | 0.65202 | 0.35733 | 0.35733 | 0.29682 | 0.29682 | 0.7225 | 0.7225 | 0.60989 | 0.60989 | 0.28474 | 0.28474 | 0.25223 | 0.25223 | 0.68849 | 0.68849 | 0.57905 | 0.57905 | 0.32124 | 0.32124 | 0.27004 | 0.27004 | 0.69232 | 0.69232 | 0.58525 | 0.58525 | 0.28874 | 0.28874 | 0.24084 | 0.24084 | 0.70198 | 0.70198 | 0.59325 | 0.59325 | 0.31893 | 0.31893 | 0.26774 | 0.26774 | 0.77585 | 0.77585 | 0.65619 | 0.65619 | 0.31612 | 0.31612 | 0.26891 | 0.26891 | 0.64807 | 0.64807 | 0.55061 | 0.55061 | 0.24296 | 0.24296 | 0.20559 | 0.20559 | 0.70087 | 0.70087 | 0.59288 | 0.59288 | 0.28188 | 0.28188 | 0.23694 | 0.23694 | 0.71445 | 0.71445 | 0.58311 | 0.58311 | 0.29935 | 0.29935 | 0.24135 | 0.24135 | 0.63374 | 0.63374 | 0.53627 | 0.53627 | 0.39552 | 0.39552 | 0.33284 | 0.33284 | 0.76177 | 0.76177 | 0.63496 | 0.63496 | 0.32362 | 0.32362 | 0.26693 | 0.26693 | 0.81665 | 0.81665 | 0.68271 | 0.68271 | 0.33052 | 0.33052 | 0.27226 | 0.27226 | 0.7826 | 0.7826 | 0.65204 | 0.65204 | 0.35734 | 0.35734 | 0.29682 | 0.29682 | 0.72433 | 0.72433 | 0.61143 | 0.61143 | 0.28546 | 0.28546 | 0.25287 | 0.25287 | 0.69115 | 0.69115 | 0.58129 | 0.58129 | 0.32248 | 0.32248 | 0.27108 | 0.27108 | 0.69335 | 0.69335 | 0.58612 | 0.58612 | 0.28917 | 0.28917 | 0.2412 | 0.2412 | 0.70374 | 0.70374 | 0.59474 | 0.59474 | 0.31972 | 0.31972 | 0.26842 | 0.26842 | 0.78929 | 0.78929 | 0.66756 | 0.66756 | 0.3216 | 0.3216 | 0.27356 | 0.27356 | 0.65641 | 0.65641 | 0.5577 | 0.5577 | 0.24608 | 0.24608 | 0.20824 | 0.20824 | 0.71272 | 0.71272 | 0.60291 | 0.60291 | 0.28664 | 0.28664 | 0.24094 | 0.24094 | 0.72576 | 0.72576 | 0.59234 | 0.59234 | 0.30409 | 0.30409 | 0.24518 | 0.24518 | 0.64444 | 0.64444 | 0.54532 | 0.54532 | 0.4022 | 0.4022 | 0.33846 | 0.33846 | 0.77465 | 0.77465 | 0.6457 | 0.6457 | 0.3291 | 0.3291 | 0.27144 | 0.27144 | 0.83137 | 0.83137 | 0.69501 | 0.69501 | 0.33647 | 0.33647 | 0.27716 | 0.27716 | 0.79812 | 0.79812 | 0.66497 | 0.66497 | 0.36442 | 0.36442 | 0.30271 | 0.30271 | 0.73762 | 0.73762 | 0.62265 | 0.62265 | 0.29069 | 0.29069 | 0.2575 | 0.2575 | 0.70385 | 0.70385 | 0.59196 | 0.59196 | 0.32841 | 0.32841 | 0.27605 | 0.27605 | 0.70591 | 0.70591 | 0.59674 | 0.59674 | 0.2944 | 0.2944 | 0.24557 | 0.24557 | 0.71677 | 0.71677 | 0.60575 | 0.60575 | 0.32565 | 0.32565 | 0.27338 | 0.27338 | 0.80536 | 0.80536 | 0.68115 | 0.68115 | 0.32815 | 0.32815 | 0.27914 | 0.27914 | 0.66987 | 0.66987 | 0.56913 | 0.56913 | 0.25113 | 0.25113 | 0.21251 | 0.21251 | 0.72747 | 0.72747 | 0.61538 | 0.61538 | 0.29257 | 0.29257 | 0.24593 | 0.24593 | 0.74055 | 0.74055 | 0.60441 | 0.60441 | 0.31029 | 0.31029 | 0.25017 | 0.25017 | 0.65763 | 0.65763 | 0.55649 | 0.55649 | 0.41043 | 0.41043 | 0.34538 | 0.34538 | 0.79127 | 0.79127 | 0.65956 | 0.65956 | 0.33616 | 0.33616 | 0.27727 | 0.27727 | 0.8486 | 0.8486 | 0.70942 | 0.70942 | 0.34345 | 0.34345 | 0.28291 | 0.28291 | 0.81544 | 0.81544 | 0.67941 | 0.67941 | 0.37233 | 0.37233 | 0.30928 | 0.30928 | 0.75272 | 0.75272 | 0.6354 | 0.6354 | 0.29664 | 0.29664 | 0.26278 | 0.26278 | [5 empty] | 13 | Calama 220 | Calama 220 | Calama 023 | 0.55727 | 0.55727 | 0.57591 | 0.57591 | 0.25756 | 0.25756 | 0.25473 | 0.25473 | 0.55588 | 0.55588 | 0.53568 | 0.53568 | 0.22526 | 0.22526 | 0.20861 | 0.20861 | 0.56039 | 0.56039 | 0.5319 | 0.5319 | 0.2539 | 0.2539 | 0.24594 | 0.24594 | 0.62488 | 0.62488 | 0.64829 | 0.64829 | 0.24922 | 0.24922 | 0.23714 | 0.23714 | 0.5228 | 0.5228 | 0.55026 | 0.55026 | 0.19172 | 0.19172 | 0.19044 | 0.19044 | 0.56951 | 0.56951 | 0.62822 | 0.62822 | 0.22626 | 0.22626 | 0.24299 | 0.24299 | 0.54624 | 0.54624 | 0.56964 | 0.56964 | 0.22509 | 0.22509 | 0.23133 | 0.23133 | 0.52119 | 0.52119 | 0.53342 | 0.53342 | 0.32164 | 0.32164 | 0.32227 | 0.32227 | 0.61132 | 0.61132 | 0.63628 | 0.63628 | 0.25327 | 0.25327 | 0.25422 | 0.25422 | 0.65678 | 0.65678 | 0.6835 | 0.6835 | 0.25766 | 0.25766 | 0.25668 | 0.25668 | 0.63462 | 0.63462 | 0.6578 | 0.6578 | 0.28525 | 0.28525 | 0.28709 | 0.28709 | 0.58788 | 0.58788 | 0.62061 | 0.62061 | 0.24112 | 0.24112 | 0.24378 | 0.24378 | 0.5608 | 0.5608 | 0.57956 | 0.57956 | 0.2592 | 0.2592 | 0.25634 | 0.25634 | 0.55924 | 0.55924 | 0.53892 | 0.53892 | 0.22662 | 0.22662 | 0.20986 | 0.20986 | 0.5639 | 0.5639 | 0.53522 | 0.53522 | 0.2555 | 0.2555 | 0.24749 | 0.24749 | 0.62614 | 0.62614 | 0.6496 | 0.6496 | 0.24972 | 0.24972 | 0.23761 | 0.23761 | 0.52465 | 0.52465 | 0.55221 | 0.55221 | 0.1924 | 0.1924 | 0.19112 | 0.19112 | 0.56991 | 0.56991 | 0.62867 | 0.62867 | 0.22642 | 0.22642 | 0.24316 | 0.24316 | 0.5468 | 0.5468 | 0.57021 | 0.57021 | 0.22531 | 0.22531 | 0.23156 | 0.23156 | 0.52174 | 0.52174 | 0.53399 | 0.53399 | 0.32198 | 0.32198 | 0.3226 | 0.3226 | 0.61262 | 0.61262 | 0.63763 | 0.63763 | 0.25381 | 0.25381 | 0.25477 | 0.25477 | 0.65875 | 0.65875 | 0.68555 | 0.68555 | 0.25843 | 0.25843 | 0.25745 | 0.25745 | 0.63463 | 0.63463 | 0.65781 | 0.65781 | 0.28526 | 0.28526 | 0.2871 | 0.2871 | 0.58937 | 0.58937 | 0.62218 | 0.62218 | 0.24174 | 0.24174 | 0.2444 | 0.2444 | 0.56297 | 0.56297 | 0.5818 | 0.5818 | 0.2602 | 0.2602 | 0.25733 | 0.25733 | 0.56008 | 0.56008 | 0.53972 | 0.53972 | 0.22696 | 0.22696 | 0.21018 | 0.21018 | 0.56531 | 0.56531 | 0.53656 | 0.53656 | 0.25614 | 0.25614 | 0.24811 | 0.24811 | 0.63698 | 0.63698 | 0.66085 | 0.66085 | 0.25405 | 0.25405 | 0.24173 | 0.24173 | 0.53141 | 0.53141 | 0.55932 | 0.55932 | 0.19487 | 0.19487 | 0.19358 | 0.19358 | 0.57954 | 0.57954 | 0.63929 | 0.63929 | 0.23025 | 0.23025 | 0.24727 | 0.24727 | 0.55545 | 0.55545 | 0.57924 | 0.57924 | 0.22888 | 0.22888 | 0.23523 | 0.23523 | 0.53055 | 0.53055 | 0.543 | 0.543 | 0.32742 | 0.32742 | 0.32805 | 0.32805 | 0.62299 | 0.62299 | 0.64842 | 0.64842 | 0.2581 | 0.2581 | 0.25908 | 0.25908 | 0.67063 | 0.67063 | 0.6979 | 0.6979 | 0.26309 | 0.26309 | 0.26209 | 0.26209 | 0.64722 | 0.64722 | 0.67087 | 0.67087 | 0.29092 | 0.29092 | 0.2928 | 0.2928 | 0.60018 | 0.60018 | 0.6336 | 0.6336 | 0.24616 | 0.24616 | 0.24888 | 0.24888 | 0.5733 | 0.5733 | 0.59249 | 0.59249 | 0.26498 | 0.26498 | 0.26206 | 0.26206 | 0.57022 | 0.57022 | 0.5495 | 0.5495 | 0.23107 | 0.23107 | 0.21399 | 0.21399 | 0.57578 | 0.57578 | 0.5465 | 0.5465 | 0.26088 | 0.26088 | 0.2527 | 0.2527 | 0.64995 | 0.64995 | 0.6743 | 0.6743 | 0.25922 | 0.25922 | 0.24666 | 0.24666 | 0.54231 | 0.54231 | 0.5708 | 0.5708 | 0.19887 | 0.19887 | 0.19755 | 0.19755 | 0.59154 | 0.59154 | 0.65252 | 0.65252 | 0.235 | 0.235 | 0.25239 | 0.25239 | 0.56677 | 0.56677 | 0.59105 | 0.59105 | 0.23355 | 0.23355 | 0.24002 | 0.24002 | 0.54141 | 0.54141 | 0.55412 | 0.55412 | 0.33411 | 0.33411 | 0.33476 | 0.33476 | 0.63635 | 0.63635 | 0.66233 | 0.66233 | 0.26364 | 0.26364 | 0.26464 | 0.26464 | 0.68453 | 0.68453 | 0.71237 | 0.71237 | 0.26854 | 0.26854 | 0.26752 | 0.26752 | 0.66126 | 0.66126 | 0.68542 | 0.68542 | 0.29723 | 0.29723 | 0.29915 | 0.29915 | 0.61247 | 0.61247 | 0.64656 | 0.64656 | 0.25121 | 0.25121 | 0.25398 | 0.25398 | [5 empty] | 13 | Calama 220 | Calama 220 | Calama 023 | 0.56781 | 0.56781 | 0.761 | 0.761 | 0.23842 | 0.23842 | 0.30472 | 0.30472 | 0.544 | 0.544 | 0.78834 | 0.78834 | 0.20393 | 0.20393 | 0.27245 | 0.27245 | 0.53131 | 0.53131 | 0.76918 | 0.76918 | 0.23936 | 0.23936 | 0.33558 | 0.33558 | 0.61312 | 0.61312 | 0.67941 | 0.67941 | 0.20606 | 0.20606 | 0.22573 | 0.22573 | 0.59676 | 0.59676 | 0.72798 | 0.72798 | 0.20686 | 0.20686 | 0.24835 | 0.24835 | 0.67568 | 0.67568 | 0.80091 | 0.80091 | 0.24611 | 0.24611 | 0.28967 | 0.28967 | 0.61309 | 0.61309 | 0.71271 | 0.71271 | 0.24258 | 0.24258 | 0.28126 | 0.28126 | 0.60486 | 0.60486 | 0.68802 | 0.68802 | 0.34373 | 0.34373 | 0.39222 | 0.39222 | 0.72928 | 0.72928 | 0.80572 | 0.80572 | 0.27971 | 0.27971 | 0.31545 | 0.31545 | 0.76412 | 0.76412 | 0.82895 | 0.82895 | 0.28101 | 0.28101 | 0.31373 | 0.31373 | 0.72339 | 0.72339 | 0.79112 | 0.79112 | 0.30549 | 0.30549 | 0.34536 | 0.34536 | 0.68859 | 0.68859 | 0.73881 | 0.73881 | 0.25814 | 0.25814 | 0.28214 | 0.28214 | 0.57141 | 0.57141 | 0.76583 | 0.76583 | 0.23993 | 0.23993 | 0.30665 | 0.30665 | 0.54729 | 0.54729 | 0.7931 | 0.7931 | 0.20516 | 0.20516 | 0.27409 | 0.27409 | 0.53464 | 0.53464 | 0.77399 | 0.77399 | 0.24086 | 0.24086 | 0.33768 | 0.33768 | 0.61435 | 0.61435 | 0.68078 | 0.68078 | 0.20647 | 0.20647 | 0.22618 | 0.22618 | 0.59888 | 0.59888 | 0.73056 | 0.73056 | 0.2076 | 0.2076 | 0.24923 | 0.24923 | 0.67616 | 0.67616 | 0.80148 | 0.80148 | 0.24629 | 0.24629 | 0.28987 | 0.28987 | 0.61372 | 0.61372 | 0.71344 | 0.71344 | 0.24282 | 0.24282 | 0.28155 | 0.28155 | 0.6055 | 0.6055 | 0.68875 | 0.68875 | 0.34409 | 0.34409 | 0.39264 | 0.39264 | 0.73084 | 0.73084 | 0.80744 | 0.80744 | 0.28031 | 0.28031 | 0.31612 | 0.31612 | 0.76641 | 0.76641 | 0.83143 | 0.83143 | 0.28186 | 0.28186 | 0.31467 | 0.31467 | 0.7234 | 0.7234 | 0.79114 | 0.79114 | 0.30549 | 0.30549 | 0.34536 | 0.34536 | 0.69033 | 0.69033 | 0.74068 | 0.74068 | 0.25879 | 0.25879 | 0.28286 | 0.28286 | 0.57361 | 0.57361 | 0.76879 | 0.76879 | 0.24086 | 0.24086 | 0.30783 | 0.30783 | 0.54811 | 0.54811 | 0.79429 | 0.79429 | 0.20547 | 0.20547 | 0.2745 | 0.2745 | 0.53599 | 0.53599 | 0.77593 | 0.77593 | 0.24147 | 0.24147 | 0.33853 | 0.33853 | 0.62499 | 0.62499 | 0.69257 | 0.69257 | 0.21005 | 0.21005 | 0.2301 | 0.2301 | 0.60659 | 0.60659 | 0.73996 | 0.73996 | 0.21027 | 0.21027 | 0.25244 | 0.25244 | 0.68759 | 0.68759 | 0.81502 | 0.81502 | 0.25045 | 0.25045 | 0.29478 | 0.29478 | 0.62343 | 0.62343 | 0.72473 | 0.72473 | 0.24666 | 0.24666 | 0.28601 | 0.28601 | 0.61572 | 0.61572 | 0.70038 | 0.70038 | 0.3499 | 0.3499 | 0.39926 | 0.39926 | 0.7432 | 0.7432 | 0.8211 | 0.8211 | 0.28504 | 0.28504 | 0.32148 | 0.32148 | 0.78022 | 0.78022 | 0.84641 | 0.84641 | 0.28693 | 0.28693 | 0.32034 | 0.32034 | 0.73776 | 0.73776 | 0.80683 | 0.80683 | 0.31155 | 0.31155 | 0.35222 | 0.35222 | 0.70299 | 0.70299 | 0.75426 | 0.75426 | 0.26354 | 0.26354 | 0.28804 | 0.28804 | 0.58415 | 0.58415 | 0.7829 | 0.7829 | 0.24528 | 0.24528 | 0.31349 | 0.31349 | 0.55804 | 0.55804 | 0.80868 | 0.80868 | 0.20919 | 0.20919 | 0.27948 | 0.27948 | 0.5459 | 0.5459 | 0.79029 | 0.79029 | 0.24593 | 0.24593 | 0.34479 | 0.34479 | 0.63772 | 0.63772 | 0.70668 | 0.70668 | 0.21432 | 0.21432 | 0.23478 | 0.23478 | 0.61903 | 0.61903 | 0.75514 | 0.75514 | 0.21458 | 0.21458 | 0.25761 | 0.25761 | 0.70181 | 0.70181 | 0.83189 | 0.83189 | 0.25563 | 0.25563 | 0.30087 | 0.30087 | 0.63614 | 0.63614 | 0.7395 | 0.7395 | 0.2517 | 0.2517 | 0.29184 | 0.29184 | 0.62833 | 0.62833 | 0.71471 | 0.71471 | 0.35707 | 0.35707 | 0.40744 | 0.40744 | 0.75914 | 0.75914 | 0.83871 | 0.83871 | 0.29116 | 0.29116 | 0.32837 | 0.32837 | 0.79639 | 0.79639 | 0.86396 | 0.86396 | 0.29288 | 0.29288 | 0.32698 | 0.32698 | 0.75377 | 0.75377 | 0.82434 | 0.82434 | 0.31831 | 0.31831 | 0.35986 | 0.35986 | 0.71738 | 0.71738 | 0.7697 | 0.7697 | 0.26893 | 0.26893 | 0.29394 | 0.29394 | [5 empty] | 13 | Calama 220 | Calama 220 | Calama 023 | 0.81287 | 0.81287 | 0.82576 | 0.82576 | 0.34978 | 0.34978 | 0.3283 | 0.3283 | 0.83566 | 0.83566 | 0.84646 | 0.84646 | 0.31367 | 0.31367 | 0.29207 | 0.29207 | 0.83801 | 0.83801 | 0.83494 | 0.83494 | 0.36883 | 0.36883 | 0.36182 | 0.36182 | 0.73002 | 0.73002 | 0.73823 | 0.73823 | 0.24475 | 0.24475 | 0.25129 | 0.25129 | 0.7648 | 0.7648 | 0.79424 | 0.79424 | 0.26864 | 0.26864 | 0.27008 | 0.27008 | 0.84996 | 0.84996 | 0.87151 | 0.87151 | 0.30333 | 0.30333 | 0.30008 | 0.30008 | 0.76087 | 0.76087 | 0.77694 | 0.77694 | 0.30213 | 0.30213 | 0.30522 | 0.30522 | 0.712 | 0.712 | 0.71332 | 0.71332 | 0.40581 | 0.40581 | 0.40608 | 0.40608 | 0.80739 | 0.80739 | 0.83183 | 0.83183 | 0.31938 | 0.31938 | 0.3221 | 0.3221 | 0.83154 | 0.83154 | 0.85243 | 0.85243 | 0.32765 | 0.32765 | 0.32725 | 0.32725 | 0.78363 | 0.78363 | 0.7936 | 0.7936 | 0.34986 | 0.34986 | 0.33829 | 0.33829 | 0.7477 | 0.7477 | 0.77207 | 0.77207 | 0.29463 | 0.29463 | 0.29528 | 0.29528 | 0.81803 | 0.81803 | 0.831 | 0.831 | 0.352 | 0.352 | 0.33038 | 0.33038 | 0.84071 | 0.84071 | 0.85157 | 0.85157 | 0.31556 | 0.31556 | 0.29383 | 0.29383 | 0.84326 | 0.84326 | 0.84017 | 0.84017 | 0.37113 | 0.37113 | 0.36408 | 0.36408 | 0.73149 | 0.73149 | 0.73972 | 0.73972 | 0.24524 | 0.24524 | 0.25179 | 0.25179 | 0.76752 | 0.76752 | 0.79705 | 0.79705 | 0.26959 | 0.26959 | 0.27104 | 0.27104 | 0.85057 | 0.85057 | 0.87213 | 0.87213 | 0.30355 | 0.30355 | 0.30029 | 0.30029 | 0.76165 | 0.76165 | 0.77772 | 0.77772 | 0.30244 | 0.30244 | 0.30552 | 0.30552 | 0.71276 | 0.71276 | 0.71408 | 0.71408 | 0.40625 | 0.40625 | 0.40652 | 0.40652 | 0.8091 | 0.8091 | 0.83361 | 0.83361 | 0.32006 | 0.32006 | 0.32279 | 0.32279 | 0.83403 | 0.83403 | 0.85498 | 0.85498 | 0.32863 | 0.32863 | 0.32823 | 0.32823 | 0.78363 | 0.78363 | 0.79361 | 0.79361 | 0.34986 | 0.34986 | 0.33829 | 0.33829 | 0.7496 | 0.7496 | 0.77402 | 0.77402 | 0.29537 | 0.29537 | 0.29602 | 0.29602 | 0.82119 | 0.82119 | 0.8342 | 0.8342 | 0.35335 | 0.35335 | 0.33165 | 0.33165 | 0.84197 | 0.84197 | 0.85285 | 0.85285 | 0.31603 | 0.31603 | 0.29427 | 0.29427 | 0.84537 | 0.84537 | 0.84228 | 0.84228 | 0.37206 | 0.37206 | 0.365 | 0.365 | 0.74415 | 0.74415 | 0.75252 | 0.75252 | 0.24949 | 0.24949 | 0.25616 | 0.25616 | 0.7774 | 0.7774 | 0.80732 | 0.80732 | 0.27307 | 0.27307 | 0.27453 | 0.27453 | 0.86494 | 0.86494 | 0.88687 | 0.88687 | 0.30867 | 0.30867 | 0.30537 | 0.30537 | 0.7737 | 0.7737 | 0.79004 | 0.79004 | 0.30722 | 0.30722 | 0.31036 | 0.31036 | 0.72479 | 0.72479 | 0.72613 | 0.72613 | 0.4131 | 0.4131 | 0.41338 | 0.41338 | 0.8228 | 0.8228 | 0.84771 | 0.84771 | 0.32548 | 0.32548 | 0.32825 | 0.32825 | 0.84906 | 0.84906 | 0.87039 | 0.87039 | 0.33455 | 0.33455 | 0.33415 | 0.33415 | 0.79919 | 0.79919 | 0.80936 | 0.80936 | 0.35681 | 0.35681 | 0.345 | 0.345 | 0.76335 | 0.76335 | 0.78822 | 0.78822 | 0.30079 | 0.30079 | 0.30145 | 0.30145 | 0.83627 | 0.83627 | 0.84952 | 0.84952 | 0.35985 | 0.35985 | 0.33775 | 0.33775 | 0.85723 | 0.85723 | 0.8683 | 0.8683 | 0.32176 | 0.32176 | 0.2996 | 0.2996 | 0.86103 | 0.86103 | 0.85787 | 0.85787 | 0.37895 | 0.37895 | 0.37176 | 0.37176 | 0.75931 | 0.75931 | 0.76785 | 0.76785 | 0.25457 | 0.25457 | 0.26137 | 0.26137 | 0.79334 | 0.79334 | 0.82387 | 0.82387 | 0.27866 | 0.27866 | 0.28015 | 0.28015 | 0.88284 | 0.88284 | 0.90522 | 0.90522 | 0.31506 | 0.31506 | 0.31168 | 0.31168 | 0.78947 | 0.78947 | 0.80614 | 0.80614 | 0.31349 | 0.31349 | 0.31668 | 0.31668 | 0.73962 | 0.73962 | 0.74099 | 0.74099 | 0.42156 | 0.42156 | 0.42184 | 0.42184 | 0.84044 | 0.84044 | 0.86589 | 0.86589 | 0.33246 | 0.33246 | 0.33529 | 0.33529 | 0.86666 | 0.86666 | 0.88843 | 0.88843 | 0.34148 | 0.34148 | 0.34107 | 0.34107 | 0.81653 | 0.81653 | 0.82692 | 0.82692 | 0.36455 | 0.36455 | 0.35249 | 0.35249 | 0.77897 | 0.77897 | 0.80436 | 0.80436 | 0.30695 | 0.30695 | 0.30762 | 0.30762 | [5 empty] | 13 | Calama 220 | Calama 220 | Calama 023 | 0.79473 | 0.79473 | 0.89672 | 0.89672 | 0.34835 | 0.34835 | 0.40791 | 0.40791 | 0.822 | 0.822 | 0.89408 | 0.89408 | 0.30691 | 0.30691 | 0.34824 | 0.34824 | 0.84532 | 0.84532 | 0.92258 | 0.92258 | 0.34856 | 0.34856 | 0.39776 | 0.39776 | 0.77082 | 0.77082 | 0.85336 | 0.85336 | 0.25758 | 0.25758 | 0.30759 | 0.30759 | 0.77732 | 0.77732 | 0.7933 | 0.7933 | 0.27259 | 0.27259 | 0.2796 | 0.2796 | 0.86735 | 0.86735 | 0.90895 | 0.90895 | 0.30761 | 0.30761 | 0.32547 | 0.32547 | 0.77368 | 0.77368 | 0.88839 | 0.88839 | 0.30979 | 0.30979 | 0.37605 | 0.37605 | 0.74669 | 0.74669 | 0.92642 | 0.92642 | 0.42953 | 0.42953 | 0.53487 | 0.53487 | 0.87454 | 0.87454 | 1.0396 | 1.0396 | 0.34796 | 0.34796 | 0.43999 | 0.43999 | 0.86916 | 0.86916 | 1.0682 | 1.0682 | 0.34359 | 0.34359 | 0.43976 | 0.43976 | 0.80928 | 0.80928 | 1.0532 | 1.0532 | 0.34997 | 0.34997 | 0.46917 | 0.46917 | 0.74399 | 0.74399 | 0.8571 | 0.8571 | 0.27244 | 0.27244 | 0.32288 | 0.32288 | 0.79976 | 0.79976 | 0.90241 | 0.90241 | 0.35056 | 0.35056 | 0.41049 | 0.41049 | 0.82696 | 0.82696 | 0.89948 | 0.89948 | 0.30877 | 0.30877 | 0.35035 | 0.35035 | 0.85061 | 0.85061 | 0.92836 | 0.92836 | 0.35074 | 0.35074 | 0.40025 | 0.40025 | 0.77236 | 0.77236 | 0.85508 | 0.85508 | 0.2581 | 0.2581 | 0.30821 | 0.30821 | 0.78008 | 0.78008 | 0.79612 | 0.79612 | 0.27355 | 0.27355 | 0.2806 | 0.2806 | 0.86796 | 0.86796 | 0.90959 | 0.90959 | 0.30783 | 0.30783 | 0.3257 | 0.3257 | 0.77446 | 0.77446 | 0.88929 | 0.88929 | 0.31011 | 0.31011 | 0.37644 | 0.37644 | 0.74748 | 0.74748 | 0.9274 | 0.9274 | 0.42999 | 0.42999 | 0.53543 | 0.53543 | 0.8764 | 0.8764 | 1.0418 | 1.0418 | 0.3487 | 0.3487 | 0.44093 | 0.44093 | 0.87177 | 0.87177 | 1.0714 | 1.0714 | 0.34462 | 0.34462 | 0.44107 | 0.44107 | 0.80929 | 0.80929 | 1.0532 | 1.0532 | 0.34997 | 0.34997 | 0.46918 | 0.46918 | 0.74587 | 0.74587 | 0.85926 | 0.85926 | 0.27313 | 0.27313 | 0.3237 | 0.3237 | 0.80285 | 0.80285 | 0.90589 | 0.90589 | 0.35191 | 0.35191 | 0.41208 | 0.41208 | 0.8282 | 0.8282 | 0.90082 | 0.90082 | 0.30923 | 0.30923 | 0.35087 | 0.35087 | 0.85274 | 0.85274 | 0.93069 | 0.93069 | 0.35162 | 0.35162 | 0.40125 | 0.40125 | 0.78574 | 0.78574 | 0.86988 | 0.86988 | 0.26257 | 0.26257 | 0.31355 | 0.31355 | 0.79012 | 0.79012 | 0.80637 | 0.80637 | 0.27708 | 0.27708 | 0.28421 | 0.28421 | 0.88263 | 0.88263 | 0.92497 | 0.92497 | 0.31303 | 0.31303 | 0.33121 | 0.33121 | 0.78672 | 0.78672 | 0.90336 | 0.90336 | 0.31501 | 0.31501 | 0.38239 | 0.38239 | 0.76009 | 0.76009 | 0.94306 | 0.94306 | 0.43724 | 0.43724 | 0.54447 | 0.54447 | 0.89123 | 0.89123 | 1.0594 | 1.0594 | 0.3546 | 0.3546 | 0.44839 | 0.44839 | 0.88748 | 0.88748 | 1.0907 | 1.0907 | 0.35083 | 0.35083 | 0.44902 | 0.44902 | 0.82535 | 0.82535 | 1.0741 | 1.0741 | 0.35692 | 0.35692 | 0.47849 | 0.47849 | 0.75955 | 0.75955 | 0.87503 | 0.87503 | 0.27814 | 0.27814 | 0.32963 | 0.32963 | 0.8176 | 0.8176 | 0.92253 | 0.92253 | 0.35837 | 0.35837 | 0.41964 | 0.41964 | 0.8432 | 0.8432 | 0.91715 | 0.91715 | 0.31483 | 0.31483 | 0.35723 | 0.35723 | 0.86853 | 0.86853 | 0.94792 | 0.94792 | 0.35813 | 0.35813 | 0.40868 | 0.40868 | 0.80174 | 0.80174 | 0.8876 | 0.8876 | 0.26792 | 0.26792 | 0.31993 | 0.31993 | 0.80633 | 0.80633 | 0.8229 | 0.8229 | 0.28276 | 0.28276 | 0.29004 | 0.29004 | 0.9009 | 0.9009 | 0.9441 | 0.9441 | 0.31951 | 0.31951 | 0.33805 | 0.33805 | 0.80275 | 0.80275 | 0.92178 | 0.92178 | 0.32144 | 0.32144 | 0.39019 | 0.39019 | 0.77565 | 0.77565 | 0.96237 | 0.96237 | 0.4462 | 0.4462 | 0.55561 | 0.55561 | 0.91035 | 0.91035 | 1.0821 | 1.0821 | 0.3622 | 0.3622 | 0.458 | 0.458 | 0.90587 | 0.90587 | 1.1133 | 1.1133 | 0.35811 | 0.35811 | 0.45833 | 0.45833 | 0.84326 | 0.84326 | 1.0975 | 1.0975 | 0.36467 | 0.36467 | 0.48887 | 0.48887 | 0.7751 | 0.7751 | 0.89294 | 0.89294 | 0.28384 | 0.28384 | 0.33638 | 0.33638 | [5 empty] | 13 | Calama 220 | Calama 220 | Calama 023 | 0.98281 | 0.98281 | 0.8758 | 0.8758 | 0.43977 | 0.43977 | 0.39188 | 0.39188 | 0.96399 | 0.96399 | 0.87171 | 0.87171 | 0.38153 | 0.38153 | 0.34554 | 0.34554 | 0.97991 | 0.97991 | 0.87229 | 0.87229 | 0.44475 | 0.44475 | 0.39784 | 0.39784 | 1.0701 | 1.0701 | 0.98171 | 0.98171 | 0.39793 | 0.39793 | 0.37506 | 0.37506 | 0.87713 | 0.87713 | 0.80503 | 0.80503 | 0.3188 | 0.3188 | 0.29426 | 0.29426 | 1.0196 | 1.0196 | 0.90182 | 0.90182 | 0.3814 | 0.3814 | 0.34164 | 0.34164 | 0.98469 | 0.98469 | 0.91348 | 0.91348 | 0.41574 | 0.41574 | 0.37824 | 0.37824 | 0.95217 | 0.95217 | 0.84452 | 0.84452 | 0.58084 | 0.58084 | 0.51289 | 0.51289 | 1.0831 | 1.0831 | 0.99845 | 0.99845 | 0.45655 | 0.45655 | 0.41142 | 0.41142 | 1.1382 | 1.1382 | 1.0573 | 1.0573 | 0.46606 | 0.46606 | 0.41651 | 0.41651 | 1.1428 | 1.1428 | 1.0353 | 1.0353 | 0.51148 | 0.51148 | 0.45862 | 0.45862 | 1.0561 | 1.0561 | 0.94288 | 0.94288 | 0.41284 | 0.41284 | 0.37084 | 0.37084 | 0.98904 | 0.98904 | 0.88136 | 0.88136 | 0.44256 | 0.44256 | 0.39437 | 0.39437 | 0.96981 | 0.96981 | 0.87697 | 0.87697 | 0.38383 | 0.38383 | 0.34764 | 0.34764 | 0.98603 | 0.98603 | 0.87775 | 0.87775 | 0.44754 | 0.44754 | 0.40033 | 0.40033 | 1.0722 | 1.0722 | 0.98368 | 0.98368 | 0.39874 | 0.39874 | 0.37581 | 0.37581 | 0.88025 | 0.88025 | 0.80788 | 0.80788 | 0.31993 | 0.31993 | 0.29531 | 0.29531 | 1.0203 | 1.0203 | 0.90246 | 0.90246 | 0.38167 | 0.38167 | 0.34188 | 0.34188 | 0.98569 | 0.98569 | 0.91441 | 0.91441 | 0.41616 | 0.41616 | 0.37862 | 0.37862 | 0.95318 | 0.95318 | 0.84542 | 0.84542 | 0.58146 | 0.58146 | 0.51343 | 0.51343 | 1.0854 | 1.0854 | 1.0006 | 1.0006 | 0.45752 | 0.45752 | 0.4123 | 0.4123 | 1.1417 | 1.1417 | 1.0604 | 1.0604 | 0.46746 | 0.46746 | 0.41775 | 0.41775 | 1.1428 | 1.1428 | 1.0353 | 1.0353 | 0.5115 | 0.5115 | 0.45863 | 0.45863 | 1.0588 | 1.0588 | 0.94527 | 0.94527 | 0.41388 | 0.41388 | 0.37178 | 0.37178 | 0.99286 | 0.99286 | 0.88477 | 0.88477 | 0.44427 | 0.44427 | 0.39589 | 0.39589 | 0.97126 | 0.97126 | 0.87828 | 0.87828 | 0.38441 | 0.38441 | 0.34815 | 0.34815 | 0.98852 | 0.98852 | 0.87996 | 0.87996 | 0.44866 | 0.44866 | 0.40134 | 0.40134 | 1.0908 | 1.0908 | 1.0007 | 1.0007 | 0.40564 | 0.40564 | 0.38232 | 0.38232 | 0.89158 | 0.89158 | 0.81829 | 0.81829 | 0.32405 | 0.32405 | 0.29911 | 0.29911 | 1.0375 | 1.0375 | 0.91771 | 0.91771 | 0.38812 | 0.38812 | 0.34766 | 0.34766 | 1.0013 | 1.0013 | 0.92888 | 0.92888 | 0.42275 | 0.42275 | 0.38462 | 0.38462 | 0.96928 | 0.96928 | 0.85969 | 0.85969 | 0.59128 | 0.59128 | 0.5221 | 0.5221 | 1.1038 | 1.1038 | 1.0175 | 1.0175 | 0.46526 | 0.46526 | 0.41927 | 0.41927 | 1.1622 | 1.1622 | 1.0795 | 1.0795 | 0.47588 | 0.47588 | 0.42528 | 0.42528 | 1.1655 | 1.1655 | 1.0558 | 1.0558 | 0.52165 | 0.52165 | 0.46773 | 0.46773 | 1.0782 | 1.0782 | 0.96261 | 0.96261 | 0.42147 | 0.42147 | 0.37861 | 0.37861 | 1.0111 | 1.0111 | 0.90102 | 0.90102 | 0.45243 | 0.45243 | 0.40316 | 0.40316 | 0.98886 | 0.98886 | 0.8942 | 0.8942 | 0.39137 | 0.39137 | 0.35446 | 0.35446 | 1.0068 | 1.0068 | 0.89625 | 0.89625 | 0.45697 | 0.45697 | 0.40877 | 0.40877 | 1.113 | 1.113 | 1.0211 | 1.0211 | 0.4139 | 0.4139 | 0.3901 | 0.3901 | 0.90987 | 0.90987 | 0.83507 | 0.83507 | 0.3307 | 0.3307 | 0.30524 | 0.30524 | 1.059 | 1.059 | 0.93671 | 0.93671 | 0.39615 | 0.39615 | 0.35485 | 0.35485 | 1.0217 | 1.0217 | 0.94781 | 0.94781 | 0.43136 | 0.43136 | 0.39246 | 0.39246 | 0.98912 | 0.98912 | 0.87728 | 0.87728 | 0.60338 | 0.60338 | 0.53278 | 0.53278 | 1.1274 | 1.1274 | 1.0393 | 1.0393 | 0.47524 | 0.47524 | 0.42827 | 0.42827 | 1.1863 | 1.1863 | 1.1019 | 1.1019 | 0.48574 | 0.48574 | 0.4341 | 0.4341 | 1.1908 | 1.1908 | 1.0787 | 1.0787 | 0.53297 | 0.53297 | 0.47788 | 0.47788 | 1.1003 | 1.1003 | 0.9823 | 0.9823 | 0.4301 | 0.4301 | 0.38636 | 0.38636
|  |  | 14 | Kimal 220 | Kimal 220 | El Abra 220 | 1.6814 | 1.6814 | 1.7111 | 1.7111 | 0.78351 | 0.78351 | 0.79465 | 0.79465 | 1.6864 | 1.6864 | 1.6483 | 1.6483 | 0.6778 | 0.6778 | 0.67814 | 0.67814 | 1.6968 | 1.6968 | 1.7281 | 1.7281 | 0.7384 | 0.7384 | 0.75772 | 0.75772 | 1.7959 | 1.7959 | 1.8135 | 1.8135 | 0.66968 | 0.66968 | 0.69161 | 0.69161 | 1.487 | 1.487 | 1.4829 | 1.4829 | 0.57991 | 0.57991 | 0.56254 | 0.56254 | 1.6462 | 1.6462 | 1.6049 | 1.6049 | 0.6357 | 0.6357 | 0.64336 | 0.64336 | 1.6638 | 1.6638 | 1.6719 | 1.6719 | 0.64041 | 0.64041 | 0.6287 | 0.6287 | 1.5106 | 1.5106 | 1.5821 | 1.5821 | 0.9542 | 0.9542 | 0.967 | 0.967 | 1.6705 | 1.6705 | 1.6771 | 1.6771 | 0.69186 | 0.69186 | 0.67304 | 0.67304 | 1.7361 | 1.7361 | 1.7842 | 1.7842 | 0.70814 | 0.70814 | 0.7194 | 0.7194 | 1.7577 | 1.7577 | 1.7674 | 1.7674 | 0.81008 | 0.81008 | 0.80856 | 0.80856 | 1.6339 | 1.6339 | 1.6789 | 1.6789 | 0.67833 | 0.67833 | 0.71376 | 0.71376 | 1.6738 | 1.6738 | 1.7033 | 1.7033 | 0.77995 | 0.77995 | 0.79104 | 0.79104 | 1.7121 | 1.7121 | 1.6735 | 1.6735 | 0.68815 | 0.68815 | 0.68849 | 0.68849 | 1.7039 | 1.7039 | 1.7353 | 1.7353 | 0.74147 | 0.74147 | 0.76086 | 0.76086 | 1.7591 | 1.7591 | 1.7763 | 1.7763 | 0.65597 | 0.65597 | 0.67744 | 0.67744 | 1.563 | 1.563 | 1.5587 | 1.5587 | 0.60955 | 0.60955 | 0.59129 | 0.59129 | 1.6783 | 1.6783 | 1.6361 | 1.6361 | 0.64809 | 0.64809 | 0.6559 | 0.6559 | 1.6798 | 1.6798 | 1.6879 | 1.6879 | 0.64653 | 0.64653 | 0.63472 | 0.63472 | 1.4782 | 1.4782 | 1.5482 | 1.5482 | 0.93373 | 0.93373 | 0.94627 | 0.94627 | 1.6426 | 1.6426 | 1.6491 | 1.6491 | 0.68031 | 0.68031 | 0.6618 | 0.6618 | 1.7457 | 1.7457 | 1.7941 | 1.7941 | 0.71207 | 0.71207 | 0.7234 | 0.7234 | 1.8596 | 1.8596 | 1.8698 | 1.8698 | 0.85705 | 0.85705 | 0.85545 | 0.85545 | 1.8025 | 1.8025 | 1.8521 | 1.8521 | 0.74833 | 0.74833 | 0.78741 | 0.78741 | 1.8668 | 1.8668 | 1.8997 | 1.8997 | 0.86991 | 0.86991 | 0.88227 | 0.88227 | 1.9122 | 1.9122 | 1.869 | 1.869 | 0.76858 | 0.76858 | 0.76897 | 0.76897 | 1.9201 | 1.9201 | 1.9554 | 1.9554 | 0.83554 | 0.83554 | 0.8574 | 0.8574 | 1.8869 | 1.8869 | 1.9054 | 1.9054 | 0.70362 | 0.70362 | 0.72666 | 0.72666 | 1.5698 | 1.5698 | 1.5654 | 1.5654 | 0.6122 | 0.6122 | 0.59386 | 0.59386 | 1.6855 | 1.6855 | 1.6432 | 1.6432 | 0.65089 | 0.65089 | 0.65873 | 0.65873 | 1.654 | 1.654 | 1.662 | 1.662 | 0.63662 | 0.63662 | 0.62497 | 0.62497 | 1.4352 | 1.4352 | 1.5031 | 1.5031 | 0.90655 | 0.90655 | 0.91871 | 0.91871 | 1.6189 | 1.6189 | 1.6253 | 1.6253 | 0.67051 | 0.67051 | 0.65226 | 0.65226 | 1.7063 | 1.7063 | 1.7535 | 1.7535 | 0.69597 | 0.69597 | 0.70704 | 0.70704 | 1.7987 | 1.7987 | 1.8086 | 1.8086 | 0.82896 | 0.82896 | 0.82742 | 0.82742 | 1.7353 | 1.7353 | 1.7831 | 1.7831 | 0.72043 | 0.72043 | 0.75806 | 0.75806 | 1.7961 | 1.7961 | 1.8277 | 1.8277 | 0.83693 | 0.83693 | 0.84882 | 0.84882 | 1.8385 | 1.8385 | 1.797 | 1.797 | 0.73894 | 0.73894 | 0.73931 | 0.73931 | 1.8414 | 1.8414 | 1.8753 | 1.8753 | 0.80132 | 0.80132 | 0.82229 | 0.82229 | 1.6069 | 1.6069 | 1.6227 | 1.6227 | 0.59923 | 0.59923 | 0.61884 | 0.61884 | 1.3942 | 1.3942 | 1.3904 | 1.3904 | 0.54374 | 0.54374 | 0.52745 | 0.52745 | 1.4569 | 1.4569 | 1.4203 | 1.4203 | 0.56261 | 0.56261 | 0.56939 | 0.56939 | 1.4652 | 1.4652 | 1.4723 | 1.4723 | 0.56394 | 0.56394 | 0.55363 | 0.55363 | 1.2579 | 1.2579 | 1.3174 | 1.3174 | 0.79454 | 0.79454 | 0.80521 | 0.80521 | 1.4561 | 1.4561 | 1.4618 | 1.4618 | 0.60306 | 0.60306 | 0.58666 | 0.58666 | 1.5325 | 1.5325 | 1.5749 | 1.5749 | 0.62508 | 0.62508 | 0.63502 | 0.63502 | 1.6428 | 1.6428 | 1.6518 | 1.6518 | 0.75712 | 0.75712 | 0.7557 | 0.7557 | 1.6207 | 1.6207 | 1.6654 | 1.6654 | 0.67288 | 0.67288 | 0.70802 | 0.70802 | [5 empty] | 14 | Kimal 220 | Kimal 220 | El Abra 220 | 1.7396 | 1.7396 | 1.7006 | 1.7006 | 0.77308 | 0.77308 | 0.71397 | 0.71397 | 1.7108 | 1.7108 | 1.686 | 1.686 | 0.66097 | 0.66097 | 0.60921 | 0.60921 | 1.7326 | 1.7326 | 1.7168 | 1.7168 | 0.77269 | 0.77269 | 0.72107 | 0.72107 | 1.7778 | 1.7778 | 1.82 | 1.82 | 0.68647 | 0.68647 | 0.67314 | 0.67314 | 1.4893 | 1.4893 | 1.5539 | 1.5539 | 0.5729 | 0.5729 | 0.5669 | 0.5669 | 1.6011 | 1.6011 | 1.6791 | 1.6791 | 0.62682 | 0.62682 | 0.58739 | 0.58739 | 1.7267 | 1.7267 | 1.6698 | 1.6698 | 0.66258 | 0.66258 | 0.62298 | 0.62298 | 1.544 | 1.544 | 1.4791 | 1.4791 | 0.96775 | 0.96775 | 0.85502 | 0.85502 | 1.675 | 1.675 | 1.5982 | 1.5982 | 0.70283 | 0.70283 | 0.62798 | 0.62798 | 1.8162 | 1.8162 | 1.7475 | 1.7475 | 0.69155 | 0.69155 | 0.61894 | 0.61894 | 1.7417 | 1.7417 | 1.6654 | 1.6654 | 0.78709 | 0.78709 | 0.72423 | 0.72423 | 1.6856 | 1.6856 | 1.6725 | 1.6725 | 0.67763 | 0.67763 | 0.66107 | 0.66107 | 1.7317 | 1.7317 | 1.6929 | 1.6929 | 0.76957 | 0.76957 | 0.71073 | 0.71073 | 1.737 | 1.737 | 1.7118 | 1.7118 | 0.67107 | 0.67107 | 0.61851 | 0.61851 | 1.7398 | 1.7398 | 1.724 | 1.724 | 0.7759 | 0.7759 | 0.72406 | 0.72406 | 1.7414 | 1.7414 | 1.7827 | 1.7827 | 0.67243 | 0.67243 | 0.65936 | 0.65936 | 1.5655 | 1.5655 | 1.6334 | 1.6334 | 0.60218 | 0.60218 | 0.59588 | 0.59588 | 1.6323 | 1.6323 | 1.7118 | 1.7118 | 0.63904 | 0.63904 | 0.59884 | 0.59884 | 1.7432 | 1.7432 | 1.6858 | 1.6858 | 0.66892 | 0.66892 | 0.62894 | 0.62894 | 1.5109 | 1.5109 | 1.4473 | 1.4473 | 0.947 | 0.947 | 0.83669 | 0.83669 | 1.647 | 1.647 | 1.5715 | 1.5715 | 0.6911 | 0.6911 | 0.6175 | 0.6175 | 1.8263 | 1.8263 | 1.7572 | 1.7572 | 0.69539 | 0.69539 | 0.62238 | 0.62238 | 1.8427 | 1.8427 | 1.7619 | 1.7619 | 0.83272 | 0.83272 | 0.76622 | 0.76622 | 1.8595 | 1.8595 | 1.8451 | 1.8451 | 0.74755 | 0.74755 | 0.72928 | 0.72928 | 1.9314 | 1.9314 | 1.8881 | 1.8881 | 0.85833 | 0.85833 | 0.7927 | 0.7927 | 1.94 | 1.94 | 1.9118 | 1.9118 | 0.7495 | 0.7495 | 0.6908 | 0.6908 | 1.9605 | 1.9605 | 1.9427 | 1.9427 | 0.87435 | 0.87435 | 0.81594 | 0.81594 | 1.8679 | 1.8679 | 1.9122 | 1.9122 | 0.72127 | 0.72127 | 0.70725 | 0.70725 | 1.5723 | 1.5723 | 1.6404 | 1.6404 | 0.60479 | 0.60479 | 0.59846 | 0.59846 | 1.6393 | 1.6393 | 1.7192 | 1.7192 | 0.6418 | 0.6418 | 0.60142 | 0.60142 | 1.7165 | 1.7165 | 1.6599 | 1.6599 | 0.65866 | 0.65866 | 0.6193 | 0.6193 | 1.4669 | 1.4669 | 1.4052 | 1.4052 | 0.91943 | 0.91943 | 0.81232 | 0.81232 | 1.6233 | 1.6233 | 1.5489 | 1.5489 | 0.68114 | 0.68114 | 0.60859 | 0.60859 | 1.785 | 1.785 | 1.7174 | 1.7174 | 0.67966 | 0.67966 | 0.6083 | 0.6083 | 1.7823 | 1.7823 | 1.7042 | 1.7042 | 0.80544 | 0.80544 | 0.74111 | 0.74111 | 1.7902 | 1.7902 | 1.7763 | 1.7763 | 0.71969 | 0.71969 | 0.7021 | 0.7021 | 1.8582 | 1.8582 | 1.8165 | 1.8165 | 0.82578 | 0.82578 | 0.76265 | 0.76265 | 1.8652 | 1.8652 | 1.8381 | 1.8381 | 0.72059 | 0.72059 | 0.66416 | 0.66416 | 1.8802 | 1.8802 | 1.8631 | 1.8631 | 0.83854 | 0.83854 | 0.78252 | 0.78252 | 1.5907 | 1.5907 | 1.6285 | 1.6285 | 0.61425 | 0.61425 | 0.60232 | 0.60232 | 1.3964 | 1.3964 | 1.457 | 1.457 | 0.53716 | 0.53716 | 0.53153 | 0.53153 | 1.417 | 1.417 | 1.486 | 1.486 | 0.55475 | 0.55475 | 0.51985 | 0.51985 | 1.5205 | 1.5205 | 1.4704 | 1.4704 | 0.58347 | 0.58347 | 0.5486 | 0.5486 | 1.2856 | 1.2856 | 1.2316 | 1.2316 | 0.80583 | 0.80583 | 0.71196 | 0.71196 | 1.46 | 1.46 | 1.3931 | 1.3931 | 0.61262 | 0.61262 | 0.54737 | 0.54737 | 1.6032 | 1.6032 | 1.5425 | 1.5425 | 0.61043 | 0.61043 | 0.54634 | 0.54634 | 1.6279 | 1.6279 | 1.5565 | 1.5565 | 0.73562 | 0.73562 | 0.67688 | 0.67688 | 1.672 | 1.672 | 1.6591 | 1.6591 | 0.67219 | 0.67219 | 0.65575 | 0.65575 | [5 empty] | 14 | Kimal 220 | Kimal 220 | El Abra 220 | 1.6676 | 1.6676 | 1.5472 | 1.5472 | 0.68325 | 0.68325 | 0.69437 | 0.69437 | 1.6924 | 1.6924 | 1.6117 | 1.6117 | 0.55915 | 0.55915 | 0.53275 | 0.53275 | 1.7424 | 1.7424 | 1.6336 | 1.6336 | 0.69068 | 0.69068 | 0.62757 | 0.62757 | 1.8077 | 1.8077 | 1.7369 | 1.7369 | 0.66192 | 0.66192 | 0.64394 | 0.64394 | 1.5976 | 1.5976 | 1.6149 | 1.6149 | 0.55381 | 0.55381 | 0.53717 | 0.53717 | 1.7936 | 1.7936 | 1.7649 | 1.7649 | 0.56054 | 0.56054 | 0.55778 | 0.55778 | 1.6912 | 1.6912 | 1.5833 | 1.5833 | 0.57908 | 0.57908 | 0.56117 | 0.56117 | 1.5468 | 1.5468 | 1.4801 | 1.4801 | 0.80912 | 0.80912 | 0.81334 | 0.81334 | 1.6088 | 1.6088 | 1.5498 | 1.5498 | 0.58524 | 0.58524 | 0.55588 | 0.55588 | 1.7825 | 1.7825 | 1.7004 | 1.7004 | 0.56239 | 0.56239 | 0.56649 | 0.56649 | 1.6751 | 1.6751 | 1.5722 | 1.5722 | 0.66624 | 0.66624 | 0.60462 | 0.60462 | 1.6852 | 1.6852 | 1.583 | 1.583 | 0.6272 | 0.6272 | 0.58717 | 0.58717 | 1.66 | 1.66 | 1.5401 | 1.5401 | 0.68015 | 0.68015 | 0.69121 | 0.69121 | 1.7182 | 1.7182 | 1.6363 | 1.6363 | 0.56769 | 0.56769 | 0.54088 | 0.54088 | 1.7496 | 1.7496 | 1.6404 | 1.6404 | 0.69355 | 0.69355 | 0.63018 | 0.63018 | 1.7707 | 1.7707 | 1.7013 | 1.7013 | 0.64838 | 0.64838 | 0.63075 | 0.63075 | 1.6792 | 1.6792 | 1.6974 | 1.6974 | 0.58213 | 0.58213 | 0.56463 | 0.56463 | 1.8286 | 1.8286 | 1.7993 | 1.7993 | 0.57147 | 0.57147 | 0.56866 | 0.56866 | 1.7073 | 1.7073 | 1.5985 | 1.5985 | 0.58463 | 0.58463 | 0.56654 | 0.56654 | 1.5136 | 1.5136 | 1.4484 | 1.4484 | 0.79177 | 0.79177 | 0.7959 | 0.7959 | 1.5819 | 1.5819 | 1.5239 | 1.5239 | 0.57547 | 0.57547 | 0.5466 | 0.5466 | 1.7924 | 1.7924 | 1.7098 | 1.7098 | 0.56551 | 0.56551 | 0.56964 | 0.56964 | 1.7722 | 1.7722 | 1.6634 | 1.6634 | 0.70487 | 0.70487 | 0.63968 | 0.63968 | 1.8591 | 1.8591 | 1.7463 | 1.7463 | 0.69192 | 0.69192 | 0.64775 | 0.64775 | 1.8515 | 1.8515 | 1.7178 | 1.7178 | 0.75859 | 0.75859 | 0.77093 | 0.77093 | 1.919 | 1.919 | 1.8276 | 1.8276 | 0.63404 | 0.63404 | 0.6041 | 0.6041 | 1.9716 | 1.9716 | 1.8485 | 1.8485 | 0.78155 | 0.78155 | 0.71013 | 0.71013 | 1.8993 | 1.8993 | 1.8249 | 1.8249 | 0.69547 | 0.69547 | 0.67657 | 0.67657 | 1.6865 | 1.6865 | 1.7048 | 1.7048 | 0.58465 | 0.58465 | 0.56707 | 0.56707 | 1.8364 | 1.8364 | 1.807 | 1.807 | 0.57393 | 0.57393 | 0.5711 | 0.5711 | 1.6811 | 1.6811 | 1.5739 | 1.5739 | 0.57566 | 0.57566 | 0.55785 | 0.55785 | 1.4695 | 1.4695 | 1.4062 | 1.4062 | 0.76871 | 0.76871 | 0.77272 | 0.77272 | 1.5591 | 1.5591 | 1.502 | 1.502 | 0.56718 | 0.56718 | 0.53872 | 0.53872 | 1.7518 | 1.7518 | 1.6711 | 1.6711 | 0.55271 | 0.55271 | 0.55675 | 0.55675 | 1.7141 | 1.7141 | 1.6089 | 1.6089 | 0.68178 | 0.68178 | 0.61872 | 0.61872 | 1.7898 | 1.7898 | 1.6812 | 1.6812 | 0.66612 | 0.66612 | 0.62361 | 0.62361 | 1.7813 | 1.7813 | 1.6526 | 1.6526 | 0.72983 | 0.72983 | 0.7417 | 0.7417 | 1.845 | 1.845 | 1.7571 | 1.7571 | 0.60959 | 0.60959 | 0.58079 | 0.58079 | 1.8908 | 1.8908 | 1.7728 | 1.7728 | 0.74954 | 0.74954 | 0.68105 | 0.68105 | 1.6175 | 1.6175 | 1.5542 | 1.5542 | 0.59228 | 0.59228 | 0.57618 | 0.57618 | 1.4979 | 1.4979 | 1.5141 | 1.5141 | 0.51927 | 0.51927 | 0.50366 | 0.50366 | 1.5874 | 1.5874 | 1.5619 | 1.5619 | 0.49609 | 0.49609 | 0.49365 | 0.49365 | 1.4892 | 1.4892 | 1.3943 | 1.3943 | 0.50994 | 0.50994 | 0.49416 | 0.49416 | 1.288 | 1.288 | 1.2325 | 1.2325 | 0.67374 | 0.67374 | 0.67726 | 0.67726 | 1.4023 | 1.4023 | 1.3509 | 1.3509 | 0.51013 | 0.51013 | 0.48452 | 0.48452 | 1.5734 | 1.5734 | 1.5009 | 1.5009 | 0.49642 | 0.49642 | 0.50004 | 0.50004 | 1.5656 | 1.5656 | 1.4694 | 1.4694 | 0.62269 | 0.62269 | 0.56509 | 0.56509 | 1.6717 | 1.6717 | 1.5702 | 1.5702 | 0.62216 | 0.62216 | 0.58245 | 0.58245 | [5 empty] | 14 | Kimal 220 | Kimal 220 | El Abra 220 | 1.4817 | 1.4817 | 1.5771 | 1.5771 | 0.71817 | 0.71817 | 0.71859 | 0.71859 | 1.6499 | 1.6499 | 1.6401 | 1.6401 | 0.57173 | 0.57173 | 0.55079 | 0.55079 | 1.6377 | 1.6377 | 1.6621 | 1.6621 | 0.67274 | 0.67274 | 0.6791 | 0.6791 | 1.641 | 1.641 | 1.6544 | 1.6544 | 0.63218 | 0.63218 | 0.6408 | 0.6408 | 1.5968 | 1.5968 | 1.6153 | 1.6153 | 0.56909 | 0.56909 | 0.56488 | 0.56488 | 1.7897 | 1.7897 | 1.8148 | 1.8148 | 0.55164 | 0.55164 | 0.5964 | 0.5964 | 1.624 | 1.624 | 1.6597 | 1.6597 | 0.59205 | 0.59205 | 0.62025 | 0.62025 | 1.4873 | 1.4873 | 1.5014 | 1.5014 | 0.8282 | 0.8282 | 0.85667 | 0.85667 | 1.5498 | 1.5498 | 1.6098 | 1.6098 | 0.59284 | 0.59284 | 0.63777 | 0.63777 | 1.6562 | 1.6562 | 1.6837 | 1.6837 | 0.58361 | 0.58361 | 0.63837 | 0.63837 | 1.5987 | 1.5987 | 1.5889 | 1.5889 | 0.63902 | 0.63902 | 0.69625 | 0.69625 | 1.5553 | 1.5553 | 1.6829 | 1.6829 | 0.61557 | 0.61557 | 0.66363 | 0.66363 | 1.475 | 1.475 | 1.5699 | 1.5699 | 0.71491 | 0.71491 | 0.71532 | 0.71532 | 1.6751 | 1.6751 | 1.6652 | 1.6652 | 0.58047 | 0.58047 | 0.5592 | 0.5592 | 1.6445 | 1.6445 | 1.669 | 1.669 | 0.67553 | 0.67553 | 0.68192 | 0.68192 | 1.6074 | 1.6074 | 1.6206 | 1.6206 | 0.61925 | 0.61925 | 0.62768 | 0.62768 | 1.6785 | 1.6785 | 1.6978 | 1.6978 | 0.59818 | 0.59818 | 0.59375 | 0.59375 | 1.8246 | 1.8246 | 1.8502 | 1.8502 | 0.56239 | 0.56239 | 0.60803 | 0.60803 | 1.6395 | 1.6395 | 1.6756 | 1.6756 | 0.59772 | 0.59772 | 0.62618 | 0.62618 | 1.4554 | 1.4554 | 1.4692 | 1.4692 | 0.81045 | 0.81045 | 0.8383 | 0.8383 | 1.524 | 1.524 | 1.5829 | 1.5829 | 0.58294 | 0.58294 | 0.62713 | 0.62713 | 1.6654 | 1.6654 | 1.693 | 1.693 | 0.58684 | 0.58684 | 0.64192 | 0.64192 | 1.6914 | 1.6914 | 1.681 | 1.681 | 0.67607 | 0.67607 | 0.73662 | 0.73662 | 1.7158 | 1.7158 | 1.8566 | 1.8566 | 0.67909 | 0.67909 | 0.73211 | 0.73211 | 1.6451 | 1.6451 | 1.751 | 1.751 | 0.79736 | 0.79736 | 0.79783 | 0.79783 | 1.8708 | 1.8708 | 1.8598 | 1.8598 | 0.64831 | 0.64831 | 0.62456 | 0.62456 | 1.8532 | 1.8532 | 1.8808 | 1.8808 | 0.76125 | 0.76125 | 0.76845 | 0.76845 | 1.7242 | 1.7242 | 1.7383 | 1.7383 | 0.66422 | 0.66422 | 0.67327 | 0.67327 | 1.6857 | 1.6857 | 1.7052 | 1.7052 | 0.60077 | 0.60077 | 0.59633 | 0.59633 | 1.8325 | 1.8325 | 1.8581 | 1.8581 | 0.56481 | 0.56481 | 0.61064 | 0.61064 | 1.6144 | 1.6144 | 1.6499 | 1.6499 | 0.58855 | 0.58855 | 0.61657 | 0.61657 | 1.4131 | 1.4131 | 1.4265 | 1.4265 | 0.78685 | 0.78685 | 0.81388 | 0.81388 | 1.502 | 1.502 | 1.5601 | 1.5601 | 0.57454 | 0.57454 | 0.61809 | 0.61809 | 1.6277 | 1.6277 | 1.6547 | 1.6547 | 0.57357 | 0.57357 | 0.6274 | 0.6274 | 1.6359 | 1.6359 | 1.6259 | 1.6259 | 0.65392 | 0.65392 | 0.71247 | 0.71247 | 1.6518 | 1.6518 | 1.7874 | 1.7874 | 0.65377 | 0.65377 | 0.70482 | 0.70482 | 1.5828 | 1.5828 | 1.6846 | 1.6846 | 0.76712 | 0.76712 | 0.76758 | 0.76758 | 1.7987 | 1.7987 | 1.7881 | 1.7881 | 0.6233 | 0.6233 | 0.60047 | 0.60047 | 1.7773 | 1.7773 | 1.8038 | 1.8038 | 0.73007 | 0.73007 | 0.73697 | 0.73697 | 1.4684 | 1.4684 | 1.4804 | 1.4804 | 0.56568 | 0.56568 | 0.57338 | 0.57338 | 1.4972 | 1.4972 | 1.5145 | 1.5145 | 0.53359 | 0.53359 | 0.52964 | 0.52964 | 1.584 | 1.584 | 1.6061 | 1.6061 | 0.48821 | 0.48821 | 0.52782 | 0.52782 | 1.4301 | 1.4301 | 1.4616 | 1.4616 | 0.52136 | 0.52136 | 0.54619 | 0.54619 | 1.2385 | 1.2385 | 1.2502 | 1.2502 | 0.68963 | 0.68963 | 0.71334 | 0.71334 | 1.3509 | 1.3509 | 1.4032 | 1.4032 | 0.51675 | 0.51675 | 0.55592 | 0.55592 | 1.4619 | 1.4619 | 1.4862 | 1.4862 | 0.51515 | 0.51515 | 0.56349 | 0.56349 | 1.4942 | 1.4942 | 1.485 | 1.485 | 0.59725 | 0.59725 | 0.65072 | 0.65072 | 1.5428 | 1.5428 | 1.6694 | 1.6694 | 0.61062 | 0.61062 | 0.6583 | 0.6583 | [5 empty] | 14 | Kimal 220 | Kimal 220 | El Abra 220 | 1.6784 | 1.6784 | 1.6763 | 1.6763 | 0.68941 | 0.68941 | 0.71962 | 0.71962 | 1.6408 | 1.6408 | 1.7182 | 1.7182 | 0.5669 | 0.5669 | 0.61653 | 0.61653 | 1.614 | 1.614 | 1.6237 | 1.6237 | 0.68245 | 0.68245 | 0.71879 | 0.71879 | 1.6445 | 1.6445 | 1.7239 | 1.7239 | 0.64356 | 0.64356 | 0.66519 | 0.66519 | 1.5838 | 1.5838 | 1.609 | 1.609 | 0.5582 | 0.5582 | 0.58747 | 0.58747 | 1.7661 | 1.7661 | 1.7873 | 1.7873 | 0.5976 | 0.5976 | 0.62821 | 0.62821 | 1.5944 | 1.5944 | 1.6772 | 1.6772 | 0.61952 | 0.61952 | 0.69894 | 0.69894 | 1.4751 | 1.4751 | 1.5144 | 1.5144 | 0.8585 | 0.8585 | 0.939 | 0.939 | 1.6124 | 1.6124 | 1.6325 | 1.6325 | 0.66978 | 0.66978 | 0.71285 | 0.71285 | 1.7128 | 1.7128 | 1.7402 | 1.7402 | 0.61655 | 0.61655 | 0.68341 | 0.68341 | 1.6268 | 1.6268 | 1.7297 | 1.7297 | 0.70036 | 0.70036 | 0.79041 | 0.79041 | 1.6631 | 1.6631 | 1.7247 | 1.7247 | 0.63381 | 0.63381 | 0.69094 | 0.69094 | 1.6708 | 1.6708 | 1.6687 | 1.6687 | 0.68627 | 0.68627 | 0.71635 | 0.71635 | 1.6658 | 1.6658 | 1.7444 | 1.7444 | 0.57556 | 0.57556 | 0.62594 | 0.62594 | 1.6207 | 1.6207 | 1.6304 | 1.6304 | 0.68529 | 0.68529 | 0.72177 | 0.72177 | 1.6109 | 1.6109 | 1.6886 | 1.6886 | 0.63038 | 0.63038 | 0.65158 | 0.65158 | 1.6647 | 1.6647 | 1.6912 | 1.6912 | 0.58674 | 0.58674 | 0.6175 | 0.6175 | 1.8005 | 1.8005 | 1.8222 | 1.8222 | 0.60925 | 0.60925 | 0.64045 | 0.64045 | 1.6096 | 1.6096 | 1.6933 | 1.6933 | 0.62545 | 0.62545 | 0.70563 | 0.70563 | 1.4435 | 1.4435 | 1.4819 | 1.4819 | 0.84008 | 0.84008 | 0.91887 | 0.91887 | 1.5855 | 1.5855 | 1.6052 | 1.6052 | 0.6586 | 0.6586 | 0.70095 | 0.70095 | 1.7223 | 1.7223 | 1.7498 | 1.7498 | 0.61998 | 0.61998 | 0.6872 | 0.6872 | 1.7211 | 1.7211 | 1.83 | 1.83 | 0.74096 | 0.74096 | 0.83624 | 0.83624 | 1.8348 | 1.8348 | 1.9026 | 1.9026 | 0.69921 | 0.69921 | 0.76223 | 0.76223 | 1.8635 | 1.8635 | 1.8611 | 1.8611 | 0.76543 | 0.76543 | 0.79896 | 0.79896 | 1.8605 | 1.8605 | 1.9483 | 1.9483 | 0.64282 | 0.64282 | 0.6991 | 0.6991 | 1.8263 | 1.8263 | 1.8373 | 1.8373 | 0.77224 | 0.77224 | 0.81335 | 0.81335 | 1.7279 | 1.7279 | 1.8113 | 1.8113 | 0.67617 | 0.67617 | 0.6989 | 0.6989 | 1.672 | 1.672 | 1.6986 | 1.6986 | 0.58928 | 0.58928 | 0.62018 | 0.62018 | 1.8083 | 1.8083 | 1.83 | 1.83 | 0.61187 | 0.61187 | 0.64321 | 0.64321 | 1.5849 | 1.5849 | 1.6673 | 1.6673 | 0.61586 | 0.61586 | 0.69481 | 0.69481 | 1.4014 | 1.4014 | 1.4387 | 1.4387 | 0.81563 | 0.81563 | 0.89211 | 0.89211 | 1.5627 | 1.5627 | 1.5821 | 1.5821 | 0.64911 | 0.64911 | 0.69085 | 0.69085 | 1.6834 | 1.6834 | 1.7103 | 1.7103 | 0.60596 | 0.60596 | 0.67166 | 0.67166 | 1.6647 | 1.6647 | 1.7701 | 1.7701 | 0.71669 | 0.71669 | 0.80884 | 0.80884 | 1.7664 | 1.7664 | 1.8317 | 1.8317 | 0.67314 | 0.67314 | 0.73382 | 0.73382 | 1.7928 | 1.7928 | 1.7906 | 1.7906 | 0.73641 | 0.73641 | 0.76867 | 0.76867 | 1.7888 | 1.7888 | 1.8731 | 1.8731 | 0.61803 | 0.61803 | 0.67214 | 0.67214 | 1.7515 | 1.7515 | 1.762 | 1.762 | 0.7406 | 0.7406 | 0.78004 | 0.78004 | 1.4715 | 1.4715 | 1.5425 | 1.5425 | 0.57585 | 0.57585 | 0.5952 | 0.5952 | 1.485 | 1.485 | 1.5086 | 1.5086 | 0.52338 | 0.52338 | 0.55083 | 0.55083 | 1.563 | 1.563 | 1.5818 | 1.5818 | 0.52889 | 0.52889 | 0.55597 | 0.55597 | 1.404 | 1.404 | 1.4769 | 1.4769 | 0.54555 | 0.54555 | 0.61548 | 0.61548 | 1.2283 | 1.2283 | 1.261 | 1.261 | 0.71486 | 0.71486 | 0.7819 | 0.7819 | 1.4055 | 1.4055 | 1.4229 | 1.4229 | 0.58381 | 0.58381 | 0.62135 | 0.62135 | 1.5119 | 1.5119 | 1.5361 | 1.5361 | 0.54424 | 0.54424 | 0.60325 | 0.60325 | 1.5204 | 1.5204 | 1.6167 | 1.6167 | 0.65457 | 0.65457 | 0.73874 | 0.73874 | 1.6498 | 1.6498 | 1.7108 | 1.7108 | 0.62872 | 0.62872 | 0.68539 | 0.68539 | [5 empty] | 14 | Kimal 220 | Kimal 220 | El Abra 220 | 1.7163 | 1.7163 | 1.7198 | 1.7198 | 0.78095 | 0.78095 | 0.78958 | 0.78958 | 1.7239 | 1.7239 | 1.6707 | 1.6707 | 0.67224 | 0.67224 | 0.66117 | 0.66117 | 1.6696 | 1.6696 | 1.6655 | 1.6655 | 0.74884 | 0.74884 | 0.72951 | 0.72951 | 1.7229 | 1.7229 | 1.7462 | 1.7462 | 0.69002 | 0.69002 | 0.67426 | 0.67426 | 1.5625 | 1.5625 | 1.5132 | 1.5132 | 0.61986 | 0.61986 | 0.59949 | 0.59949 | 1.7884 | 1.7884 | 1.7206 | 1.7206 | 0.62502 | 0.62502 | 0.61716 | 0.61716 | 1.6568 | 1.6568 | 1.6675 | 1.6675 | 0.68215 | 0.68215 | 0.68264 | 0.68264 | 1.5214 | 1.5214 | 1.5685 | 1.5685 | 0.95929 | 0.95929 | 0.94208 | 0.94208 | 1.6152 | 1.6152 | 1.6479 | 1.6479 | 0.71039 | 0.71039 | 0.72281 | 0.72281 | 1.741 | 1.741 | 1.7773 | 1.7773 | 0.68202 | 0.68202 | 0.66592 | 0.66592 | 1.7485 | 1.7485 | 1.8059 | 1.8059 | 0.80738 | 0.80738 | 0.82312 | 0.82312 | 1.7301 | 1.7301 | 1.7009 | 1.7009 | 0.72201 | 0.72201 | 0.69805 | 0.69805 | 1.7085 | 1.7085 | 1.7119 | 1.7119 | 0.77741 | 0.77741 | 0.78599 | 0.78599 | 1.7502 | 1.7502 | 1.6962 | 1.6962 | 0.68251 | 0.68251 | 0.67127 | 0.67127 | 1.6765 | 1.6765 | 1.6724 | 1.6724 | 0.75196 | 0.75196 | 0.73254 | 0.73254 | 1.6877 | 1.6877 | 1.7105 | 1.7105 | 0.67589 | 0.67589 | 0.66046 | 0.66046 | 1.6424 | 1.6424 | 1.5906 | 1.5906 | 0.65154 | 0.65154 | 0.63013 | 0.63013 | 1.8232 | 1.8232 | 1.7542 | 1.7542 | 0.6372 | 0.6372 | 0.62919 | 0.62919 | 1.6726 | 1.6726 | 1.6835 | 1.6835 | 0.68868 | 0.68868 | 0.68917 | 0.68917 | 1.4888 | 1.4888 | 1.5349 | 1.5349 | 0.93872 | 0.93872 | 0.92188 | 0.92188 | 1.5882 | 1.5882 | 1.6204 | 1.6204 | 0.69852 | 0.69852 | 0.71074 | 0.71074 | 1.7507 | 1.7507 | 1.7872 | 1.7872 | 0.68581 | 0.68581 | 0.66962 | 0.66962 | 1.8498 | 1.8498 | 1.9106 | 1.9106 | 0.8542 | 0.8542 | 0.87084 | 0.87084 | 1.9086 | 1.9086 | 1.8765 | 1.8765 | 0.79651 | 0.79651 | 0.77009 | 0.77009 | 1.9055 | 1.9055 | 1.9094 | 1.9094 | 0.86706 | 0.86706 | 0.87665 | 0.87665 | 1.9547 | 1.9547 | 1.8944 | 1.8944 | 0.76228 | 0.76228 | 0.74972 | 0.74972 | 1.8892 | 1.8892 | 1.8846 | 1.8846 | 0.84737 | 0.84737 | 0.82549 | 0.82549 | 1.8103 | 1.8103 | 1.8347 | 1.8347 | 0.72498 | 0.72498 | 0.70843 | 0.70843 | 1.6495 | 1.6495 | 1.5975 | 1.5975 | 0.65436 | 0.65436 | 0.63285 | 0.63285 | 1.8311 | 1.8311 | 1.7617 | 1.7617 | 0.63994 | 0.63994 | 0.6319 | 0.6319 | 1.647 | 1.647 | 1.6577 | 1.6577 | 0.67812 | 0.67812 | 0.6786 | 0.6786 | 1.4454 | 1.4454 | 1.4902 | 1.4902 | 0.91139 | 0.91139 | 0.89504 | 0.89504 | 1.5654 | 1.5654 | 1.597 | 1.597 | 0.68846 | 0.68846 | 0.70051 | 0.70051 | 1.7111 | 1.7111 | 1.7467 | 1.7467 | 0.6703 | 0.6703 | 0.65448 | 0.65448 | 1.7892 | 1.7892 | 1.848 | 1.848 | 0.8262 | 0.8262 | 0.84231 | 0.84231 | 1.8375 | 1.8375 | 1.8065 | 1.8065 | 0.76682 | 0.76682 | 0.74138 | 0.74138 | 1.8333 | 1.8333 | 1.837 | 1.837 | 0.8342 | 0.8342 | 0.84341 | 0.84341 | 1.8793 | 1.8793 | 1.8214 | 1.8214 | 0.73288 | 0.73288 | 0.72081 | 0.72081 | 1.8119 | 1.8119 | 1.8074 | 1.8074 | 0.81266 | 0.81266 | 0.79168 | 0.79168 | 1.5417 | 1.5417 | 1.5625 | 1.5625 | 0.61742 | 0.61742 | 0.60332 | 0.60332 | 1.465 | 1.465 | 1.4188 | 1.4188 | 0.58119 | 0.58119 | 0.56208 | 0.56208 | 1.5827 | 1.5827 | 1.5228 | 1.5228 | 0.55315 | 0.55315 | 0.5462 | 0.5462 | 1.459 | 1.459 | 1.4684 | 1.4684 | 0.60071 | 0.60071 | 0.60113 | 0.60113 | 1.2669 | 1.2669 | 1.3061 | 1.3061 | 0.79878 | 0.79878 | 0.78446 | 0.78446 | 1.4079 | 1.4079 | 1.4364 | 1.4364 | 0.61921 | 0.61921 | 0.63004 | 0.63004 | 1.5368 | 1.5368 | 1.5688 | 1.5688 | 0.60203 | 0.60203 | 0.58781 | 0.58781 | 1.6342 | 1.6342 | 1.6878 | 1.6878 | 0.7546 | 0.7546 | 0.76931 | 0.76931 | 1.7162 | 1.7162 | 1.6873 | 1.6873 | 0.71621 | 0.71621 | 0.69244 | 0.69244
|  |  | 15 | El Tesoro 220 | El Tesoro 220 | Esperanza 220 SING | 2.1767 | 2.1767 | 2.1399 | 2.1399 | 1.0424 | 1.0424 | 1.0377 | 1.0377 | 2.1355 | 2.1355 | 2.1338 | 2.1338 | 0.88745 | 0.88745 | 0.87882 | 0.87882 | 2.1201 | 2.1201 | 2.0948 | 2.0948 | 0.91858 | 0.91858 | 0.95458 | 0.95458 | 1.6682 | 1.6682 | 1.653 | 1.653 | 0.62363 | 0.62363 | 0.6317 | 0.6317 | 2.1096 | 2.1096 | 2.0883 | 2.0883 | 0.68471 | 0.68471 | 0.68725 | 0.68725 | 2.152 | 2.152 | 2.1568 | 2.1568 | 0.84318 | 0.84318 | 0.8527 | 0.8527 | 2.1366 | 2.1366 | 2.1429 | 2.1429 | 0.87738 | 0.87738 | 0.82592 | 0.82592 | 1.8167 | 1.8167 | 1.8251 | 1.8251 | 1.0993 | 1.0993 | 1.0852 | 1.0852 | 2.1312 | 2.1312 | 2.1203 | 2.1203 | 0.93199 | 0.93199 | 0.94471 | 0.94471 | 2.2921 | 2.2921 | 2.2858 | 2.2858 | 0.89467 | 0.89467 | 0.88533 | 0.88533 | 1.9991 | 1.9991 | 1.9738 | 1.9738 | 0.83283 | 0.83283 | 0.81495 | 0.81495 | 2.2043 | 2.2043 | 2.1957 | 2.1957 | 0.85598 | 0.85598 | 0.92531 | 0.92531 | 2.1202 | 2.1202 | 2.0844 | 2.0844 | 1.0153 | 1.0153 | 1.0108 | 1.0108 | 2.0801 | 2.0801 | 2.0785 | 2.0785 | 0.86442 | 0.86442 | 0.85602 | 0.85602 | 2.0653 | 2.0653 | 2.0407 | 2.0407 | 0.89485 | 0.89485 | 0.92992 | 0.92992 | 1.6258 | 1.6258 | 1.611 | 1.611 | 0.60776 | 0.60776 | 0.61562 | 0.61562 | 2.0553 | 2.0553 | 2.0347 | 2.0347 | 0.6671 | 0.6671 | 0.66958 | 0.66958 | 2.0963 | 2.0963 | 2.101 | 2.101 | 0.82136 | 0.82136 | 0.83064 | 0.83064 | 2.0809 | 2.0809 | 2.0871 | 2.0871 | 0.85452 | 0.85452 | 0.80441 | 0.80441 | 1.7699 | 1.7699 | 1.778 | 1.778 | 1.0709 | 1.0709 | 1.0572 | 1.0572 | 2.0763 | 2.0763 | 2.0656 | 2.0656 | 0.90797 | 0.90797 | 0.92036 | 0.92036 | 2.2329 | 2.2329 | 2.2267 | 2.2267 | 0.87155 | 0.87155 | 0.86245 | 0.86245 | 1.9476 | 1.9476 | 1.923 | 1.923 | 0.81139 | 0.81139 | 0.79397 | 0.79397 | 2.1472 | 2.1472 | 2.1389 | 2.1389 | 0.83381 | 0.83381 | 0.90134 | 0.90134 | 2.0658 | 2.0658 | 2.0309 | 2.0309 | 0.98928 | 0.98928 | 0.98487 | 0.98487 | 2.0269 | 2.0269 | 2.0253 | 2.0253 | 0.84231 | 0.84231 | 0.83413 | 0.83413 | 2.0127 | 2.0127 | 1.9887 | 1.9887 | 0.87206 | 0.87206 | 0.90623 | 0.90623 | 1.5826 | 1.5826 | 1.5681 | 1.5681 | 0.5916 | 0.5916 | 0.59925 | 0.59925 | 2.0003 | 2.0003 | 1.9802 | 1.9802 | 0.64923 | 0.64923 | 0.65165 | 0.65165 | 2.0397 | 2.0397 | 2.0442 | 2.0442 | 0.79917 | 0.79917 | 0.8082 | 0.8082 | 2.0243 | 2.0243 | 2.0302 | 2.0302 | 0.83126 | 0.83126 | 0.78251 | 0.78251 | 1.7222 | 1.7222 | 1.7301 | 1.7301 | 1.042 | 1.042 | 1.0287 | 1.0287 | 2.0203 | 2.0203 | 2.0099 | 2.0099 | 0.88348 | 0.88348 | 0.89554 | 0.89554 | 2.1724 | 2.1724 | 2.1664 | 2.1664 | 0.84796 | 0.84796 | 0.8391 | 0.8391 | 1.8954 | 1.8954 | 1.8715 | 1.8715 | 0.78965 | 0.78965 | 0.77269 | 0.77269 | 2.0891 | 2.0891 | 2.0809 | 2.0809 | 0.81124 | 0.81124 | 0.87694 | 0.87694 | 2.0101 | 2.0101 | 1.9761 | 1.9761 | 0.96259 | 0.96259 | 0.9583 | 0.9583 | 1.9723 | 1.9723 | 1.9708 | 1.9708 | 0.81963 | 0.81963 | 0.81166 | 0.81166 | 1.9586 | 1.9586 | 1.9353 | 1.9353 | 0.84864 | 0.84864 | 0.8819 | 0.8819 | 1.5395 | 1.5395 | 1.5255 | 1.5255 | 0.57552 | 0.57552 | 0.58296 | 0.58296 | 1.9457 | 1.9457 | 1.9261 | 1.9261 | 0.63152 | 0.63152 | 0.63387 | 0.63387 | 1.9839 | 1.9839 | 1.9883 | 1.9883 | 0.77733 | 0.77733 | 0.78611 | 0.78611 | 1.9688 | 1.9688 | 1.9746 | 1.9746 | 0.80849 | 0.80849 | 0.76106 | 0.76106 | 1.6751 | 1.6751 | 1.6828 | 1.6828 | 1.0136 | 1.0136 | 1.0007 | 1.0007 | 1.9652 | 1.9652 | 1.955 | 1.955 | 0.85936 | 0.85936 | 0.87109 | 0.87109 | 2.1131 | 2.1131 | 2.1073 | 2.1073 | 0.82479 | 0.82479 | 0.81619 | 0.81619 | 1.8437 | 1.8437 | 1.8204 | 1.8204 | 0.76809 | 0.76809 | 0.7516 | 0.7516 | 2.032 | 2.032 | 2.024 | 2.024 | 0.78905 | 0.78905 | 0.85296 | 0.85296 | [5 empty] | 15 | El Tesoro 220 | El Tesoro 220 | Esperanza 220 SING | 2.2078 | 2.2078 | 2.1727 | 2.1727 | 1.0381 | 1.0381 | 0.95917 | 0.95917 | 2.1412 | 2.1412 | 2.13 | 2.13 | 0.86362 | 0.86362 | 0.81696 | 0.81696 | 2.1174 | 2.1174 | 2.0992 | 2.0992 | 0.95806 | 0.95806 | 0.92048 | 0.92048 | 1.6434 | 1.6434 | 1.682 | 1.682 | 0.65392 | 0.65392 | 0.64119 | 0.64119 | 2.1372 | 2.1372 | 2.1342 | 2.1342 | 0.69495 | 0.69495 | 0.67788 | 0.67788 | 2.1768 | 2.1768 | 2.2038 | 2.2038 | 0.84296 | 0.84296 | 0.77316 | 0.77316 | 2.1743 | 2.1743 | 2.1283 | 2.1283 | 0.77831 | 0.77831 | 0.75289 | 0.75289 | 1.8246 | 1.8246 | 1.717 | 1.717 | 1.0728 | 1.0728 | 0.99218 | 0.99218 | 2.1437 | 2.1437 | 2.0553 | 2.0553 | 0.90956 | 0.90956 | 0.82145 | 0.82145 | 2.288 | 2.288 | 2.2091 | 2.2091 | 0.88257 | 0.88257 | 0.80762 | 0.80762 | 1.9731 | 1.9731 | 1.8969 | 1.8969 | 0.83156 | 0.83156 | 0.75767 | 0.75767 | 2.1915 | 2.1915 | 2.1609 | 2.1609 | 0.89655 | 0.89655 | 0.83996 | 0.83996 | 2.1505 | 2.1505 | 2.1163 | 2.1163 | 1.0112 | 1.0112 | 0.93427 | 0.93427 | 2.0856 | 2.0856 | 2.0748 | 2.0748 | 0.84122 | 0.84122 | 0.79576 | 0.79576 | 2.0627 | 2.0627 | 2.0449 | 2.0449 | 0.93331 | 0.93331 | 0.89669 | 0.89669 | 1.6016 | 1.6016 | 1.6392 | 1.6392 | 0.63728 | 0.63728 | 0.62487 | 0.62487 | 2.0823 | 2.0823 | 2.0794 | 2.0794 | 0.67708 | 0.67708 | 0.66046 | 0.66046 | 2.1204 | 2.1204 | 2.1468 | 2.1468 | 0.82115 | 0.82115 | 0.75316 | 0.75316 | 2.1176 | 2.1176 | 2.0728 | 2.0728 | 0.75802 | 0.75802 | 0.73328 | 0.73328 | 1.7775 | 1.7775 | 1.6727 | 1.6727 | 1.0451 | 1.0451 | 0.96658 | 0.96658 | 2.0884 | 2.0884 | 2.0023 | 2.0023 | 0.88612 | 0.88612 | 0.80027 | 0.80027 | 2.2289 | 2.2289 | 2.152 | 2.152 | 0.85977 | 0.85977 | 0.78675 | 0.78675 | 1.9223 | 1.9223 | 1.848 | 1.848 | 0.81015 | 0.81015 | 0.73816 | 0.73816 | 2.1348 | 2.1348 | 2.1049 | 2.1049 | 0.87333 | 0.87333 | 0.81821 | 0.81821 | 2.0954 | 2.0954 | 2.062 | 2.062 | 0.98525 | 0.98525 | 0.91032 | 0.91032 | 2.0323 | 2.0323 | 2.0217 | 2.0217 | 0.8197 | 0.8197 | 0.77541 | 0.77541 | 2.0102 | 2.0102 | 1.9929 | 1.9929 | 0.90953 | 0.90953 | 0.87385 | 0.87385 | 1.559 | 1.559 | 1.5956 | 1.5956 | 0.62033 | 0.62033 | 0.60825 | 0.60825 | 2.0265 | 2.0265 | 2.0237 | 2.0237 | 0.65894 | 0.65894 | 0.64276 | 0.64276 | 2.0631 | 2.0631 | 2.0888 | 2.0888 | 0.79897 | 0.79897 | 0.73281 | 0.73281 | 2.06 | 2.06 | 2.0164 | 2.0164 | 0.73739 | 0.73739 | 0.71332 | 0.71332 | 1.7296 | 1.7296 | 1.6276 | 1.6276 | 1.017 | 1.017 | 0.94053 | 0.94053 | 2.0321 | 2.0321 | 1.9483 | 1.9483 | 0.86223 | 0.86223 | 0.7787 | 0.7787 | 2.1685 | 2.1685 | 2.0937 | 2.0937 | 0.83649 | 0.83649 | 0.76545 | 0.76545 | 1.8708 | 1.8708 | 1.7985 | 1.7985 | 0.78844 | 0.78844 | 0.71839 | 0.71839 | 2.077 | 2.077 | 2.0479 | 2.0479 | 0.84968 | 0.84968 | 0.79605 | 0.79605 | 2.0388 | 2.0388 | 2.0064 | 2.0064 | 0.95868 | 0.95868 | 0.88577 | 0.88577 | 1.9776 | 1.9776 | 1.9673 | 1.9673 | 0.79762 | 0.79762 | 0.75453 | 0.75453 | 1.9562 | 1.9562 | 1.9393 | 1.9393 | 0.88511 | 0.88511 | 0.85039 | 0.85039 | 1.5166 | 1.5166 | 1.5522 | 1.5522 | 0.60347 | 0.60347 | 0.59172 | 0.59172 | 1.9712 | 1.9712 | 1.9685 | 1.9685 | 0.64097 | 0.64097 | 0.62523 | 0.62523 | 2.0067 | 2.0067 | 2.0316 | 2.0316 | 0.77712 | 0.77712 | 0.71278 | 0.71278 | 2.0036 | 2.0036 | 1.9612 | 1.9612 | 0.71719 | 0.71719 | 0.69378 | 0.69378 | 1.6824 | 1.6824 | 1.5832 | 1.5832 | 0.98918 | 0.98918 | 0.91484 | 0.91484 | 1.9766 | 1.9766 | 1.8951 | 1.8951 | 0.83869 | 0.83869 | 0.75743 | 0.75743 | 2.1093 | 2.1093 | 2.0366 | 2.0366 | 0.81364 | 0.81364 | 0.74454 | 0.74454 | 1.8197 | 1.8197 | 1.7494 | 1.7494 | 0.76692 | 0.76692 | 0.69878 | 0.69878 | 2.0202 | 2.0202 | 1.9919 | 1.9919 | 0.82644 | 0.82644 | 0.77429 | 0.77429 | [5 empty] | 15 | El Tesoro 220 | El Tesoro 220 | Esperanza 220 SING | 2.2053 | 2.2053 | 2.2766 | 2.2766 | 0.90616 | 0.90616 | 0.91429 | 0.91429 | 2.1965 | 2.1965 | 2.1818 | 2.1818 | 0.78239 | 0.78239 | 0.78955 | 0.78955 | 2.1525 | 2.1525 | 2.0694 | 2.0694 | 0.84569 | 0.84569 | 0.85828 | 0.85828 | 1.6696 | 1.6696 | 1.635 | 1.635 | 0.62122 | 0.62122 | 0.6245 | 0.6245 | 2.1237 | 2.1237 | 2.1102 | 2.1102 | 0.65039 | 0.65039 | 0.65729 | 0.65729 | 2.258 | 2.258 | 2.2433 | 2.2433 | 0.73433 | 0.73433 | 0.74511 | 0.74511 | 2.1215 | 2.1215 | 2.1017 | 2.1017 | 0.76218 | 0.76218 | 0.80024 | 0.80024 | 1.701 | 1.701 | 1.6852 | 1.6852 | 0.95288 | 0.95288 | 0.99732 | 0.99732 | 2.1292 | 2.1292 | 2.1952 | 2.1952 | 0.78681 | 0.78681 | 0.86297 | 0.86297 | 2.2522 | 2.2522 | 2.2902 | 2.2902 | 0.75546 | 0.75546 | 0.79593 | 0.79593 | 2.0139 | 2.0139 | 2.0063 | 2.0063 | 0.72255 | 0.72255 | 0.73228 | 0.73228 | 2.2636 | 2.2636 | 2.2877 | 2.2877 | 0.82696 | 0.82696 | 0.85305 | 0.85305 | 2.1481 | 2.1481 | 2.2175 | 2.2175 | 0.88264 | 0.88264 | 0.89057 | 0.89057 | 2.1395 | 2.1395 | 2.1252 | 2.1252 | 0.76209 | 0.76209 | 0.76906 | 0.76906 | 2.0969 | 2.0969 | 2.016 | 2.016 | 0.82383 | 0.82383 | 0.8361 | 0.8361 | 1.6271 | 1.6271 | 1.5934 | 1.5934 | 0.60541 | 0.60541 | 0.60861 | 0.60861 | 2.0691 | 2.0691 | 2.0559 | 2.0559 | 0.63368 | 0.63368 | 0.6404 | 0.6404 | 2.1996 | 2.1996 | 2.1853 | 2.1853 | 0.71534 | 0.71534 | 0.72583 | 0.72583 | 2.0663 | 2.0663 | 2.0469 | 2.0469 | 0.74231 | 0.74231 | 0.7794 | 0.7794 | 1.6572 | 1.6572 | 1.6417 | 1.6417 | 0.9283 | 0.9283 | 0.97159 | 0.97159 | 2.0743 | 2.0743 | 2.1386 | 2.1386 | 0.76653 | 0.76653 | 0.84072 | 0.84072 | 2.194 | 2.194 | 2.231 | 2.231 | 0.73594 | 0.73594 | 0.77536 | 0.77536 | 1.9621 | 1.9621 | 1.9547 | 1.9547 | 0.70395 | 0.70395 | 0.71343 | 0.71343 | 2.205 | 2.205 | 2.2284 | 2.2284 | 0.80554 | 0.80554 | 0.83095 | 0.83095 | 2.093 | 2.093 | 2.1607 | 2.1607 | 0.86001 | 0.86001 | 0.86774 | 0.86774 | 2.0847 | 2.0847 | 2.0709 | 2.0709 | 0.7426 | 0.7426 | 0.74939 | 0.74939 | 2.0435 | 2.0435 | 1.9646 | 1.9646 | 0.80285 | 0.80285 | 0.8148 | 0.8148 | 1.5839 | 1.5839 | 1.5511 | 1.5511 | 0.58932 | 0.58932 | 0.59243 | 0.59243 | 2.0137 | 2.0137 | 2.0008 | 2.0008 | 0.6167 | 0.6167 | 0.62324 | 0.62324 | 2.1402 | 2.1402 | 2.1263 | 2.1263 | 0.696 | 0.696 | 0.70622 | 0.70622 | 2.01 | 2.01 | 1.9912 | 1.9912 | 0.72211 | 0.72211 | 0.75818 | 0.75818 | 1.6125 | 1.6125 | 1.5974 | 1.5974 | 0.90328 | 0.90328 | 0.94541 | 0.94541 | 2.0184 | 2.0184 | 2.0809 | 2.0809 | 0.74586 | 0.74586 | 0.81805 | 0.81805 | 2.1346 | 2.1346 | 2.1707 | 2.1707 | 0.71601 | 0.71601 | 0.75437 | 0.75437 | 1.9095 | 1.9095 | 1.9023 | 1.9023 | 0.68509 | 0.68509 | 0.69431 | 0.69431 | 2.1453 | 2.1453 | 2.1681 | 2.1681 | 0.78373 | 0.78373 | 0.80846 | 0.80846 | 2.0366 | 2.0366 | 2.1024 | 2.1024 | 0.83681 | 0.83681 | 0.84433 | 0.84433 | 2.0286 | 2.0286 | 2.0151 | 2.0151 | 0.7226 | 0.7226 | 0.7292 | 0.7292 | 1.9886 | 1.9886 | 1.9119 | 1.9119 | 0.78129 | 0.78129 | 0.79292 | 0.79292 | 1.5408 | 1.5408 | 1.5089 | 1.5089 | 0.57329 | 0.57329 | 0.57632 | 0.57632 | 1.9588 | 1.9588 | 1.9463 | 1.9463 | 0.59988 | 0.59988 | 0.60623 | 0.60623 | 2.0816 | 2.0816 | 2.0681 | 2.0681 | 0.67698 | 0.67698 | 0.68692 | 0.68692 | 1.9549 | 1.9549 | 1.9367 | 1.9367 | 0.70232 | 0.70232 | 0.73741 | 0.73741 | 1.5685 | 1.5685 | 1.5538 | 1.5538 | 0.87861 | 0.87861 | 0.91958 | 0.91958 | 1.9633 | 1.9633 | 2.0241 | 2.0241 | 0.7255 | 0.7255 | 0.79572 | 0.79572 | 2.0763 | 2.0763 | 2.1113 | 2.1113 | 0.69646 | 0.69646 | 0.73377 | 0.73377 | 1.8574 | 1.8574 | 1.8504 | 1.8504 | 0.66639 | 0.66639 | 0.67536 | 0.67536 | 2.0866 | 2.0866 | 2.1088 | 2.1088 | 0.7623 | 0.7623 | 0.78634 | 0.78634 | [5 empty] | 15 | El Tesoro 220 | El Tesoro 220 | Esperanza 220 SING | 2.2728 | 2.2728 | 2.255 | 2.255 | 0.95583 | 0.95583 | 0.92784 | 0.92784 | 2.1499 | 2.1499 | 2.154 | 2.154 | 0.80095 | 0.80095 | 0.78652 | 0.78652 | 2.0041 | 2.0041 | 1.9881 | 1.9881 | 0.86561 | 0.86561 | 0.85513 | 0.85513 | 1.5939 | 1.5939 | 1.5836 | 1.5836 | 0.62684 | 0.62684 | 0.61791 | 0.61791 | 2.0779 | 2.0779 | 2.0058 | 2.0058 | 0.65644 | 0.65644 | 0.65809 | 0.65809 | 2.2253 | 2.2253 | 2.259 | 2.259 | 0.77168 | 0.77168 | 0.75105 | 0.75105 | 2.073 | 2.073 | 2.0385 | 2.0385 | 0.82917 | 0.82917 | 0.84542 | 0.84542 | 1.7142 | 1.7142 | 1.7866 | 1.7866 | 1.0252 | 1.0252 | 1.0252 | 1.0252 | 2.1202 | 2.1202 | 2.1082 | 2.1082 | 0.90399 | 0.90399 | 0.88426 | 0.88426 | 2.2933 | 2.2933 | 2.2129 | 2.2129 | 0.82883 | 0.82883 | 0.8488 | 0.8488 | 1.9841 | 1.9841 | 1.9203 | 1.9203 | 0.73313 | 0.73313 | 0.75484 | 0.75484 | 2.2476 | 2.2476 | 2.2274 | 2.2274 | 0.85756 | 0.85756 | 0.86032 | 0.86032 | 2.2138 | 2.2138 | 2.1965 | 2.1965 | 0.93102 | 0.93102 | 0.90375 | 0.90375 | 2.0942 | 2.0942 | 2.0981 | 2.0981 | 0.78018 | 0.78018 | 0.76611 | 0.76611 | 1.9523 | 1.9523 | 1.9367 | 1.9367 | 0.84325 | 0.84325 | 0.83303 | 0.83303 | 1.5533 | 1.5533 | 1.5433 | 1.5433 | 0.61089 | 0.61089 | 0.60218 | 0.60218 | 2.0245 | 2.0245 | 1.9543 | 1.9543 | 0.63957 | 0.63957 | 0.64118 | 0.64118 | 2.1677 | 2.1677 | 2.2006 | 2.2006 | 0.75172 | 0.75172 | 0.73162 | 0.73162 | 2.019 | 2.019 | 1.9854 | 1.9854 | 0.80756 | 0.80756 | 0.8234 | 0.8234 | 1.67 | 1.67 | 1.7405 | 1.7405 | 0.99876 | 0.99876 | 0.99874 | 0.99874 | 2.0655 | 2.0655 | 2.0539 | 2.0539 | 0.88069 | 0.88069 | 0.86147 | 0.86147 | 2.2341 | 2.2341 | 2.1557 | 2.1557 | 0.80742 | 0.80742 | 0.82686 | 0.82686 | 1.933 | 1.933 | 1.8709 | 1.8709 | 0.71426 | 0.71426 | 0.73542 | 0.73542 | 2.1894 | 2.1894 | 2.1697 | 2.1697 | 0.83535 | 0.83535 | 0.83804 | 0.83804 | 2.1571 | 2.1571 | 2.1402 | 2.1402 | 0.90715 | 0.90715 | 0.88059 | 0.88059 | 2.0406 | 2.0406 | 2.0444 | 2.0444 | 0.76022 | 0.76022 | 0.74652 | 0.74652 | 1.9026 | 1.9026 | 1.8874 | 1.8874 | 0.82176 | 0.82176 | 0.81181 | 0.81181 | 1.512 | 1.512 | 1.5023 | 1.5023 | 0.59465 | 0.59465 | 0.58618 | 0.58618 | 1.9703 | 1.9703 | 1.9019 | 1.9019 | 0.62243 | 0.62243 | 0.62399 | 0.62399 | 2.1091 | 2.1091 | 2.1411 | 2.1411 | 0.73141 | 0.73141 | 0.71186 | 0.71186 | 1.964 | 1.964 | 1.9313 | 1.9313 | 0.78558 | 0.78558 | 0.80098 | 0.80098 | 1.625 | 1.625 | 1.6936 | 1.6936 | 0.97184 | 0.97184 | 0.97183 | 0.97183 | 2.0098 | 2.0098 | 1.9985 | 1.9985 | 0.85694 | 0.85694 | 0.83823 | 0.83823 | 2.1736 | 2.1736 | 2.0974 | 2.0974 | 0.78556 | 0.78556 | 0.80449 | 0.80449 | 1.8812 | 1.8812 | 1.8208 | 1.8208 | 0.69512 | 0.69512 | 0.71571 | 0.71571 | 2.1301 | 2.1301 | 2.111 | 2.111 | 0.81273 | 0.81273 | 0.81535 | 0.81535 | 2.0989 | 2.0989 | 2.0825 | 2.0825 | 0.88268 | 0.88268 | 0.85684 | 0.85684 | 1.9856 | 1.9856 | 1.9894 | 1.9894 | 0.73974 | 0.73974 | 0.72641 | 0.72641 | 1.8515 | 1.8515 | 1.8367 | 1.8367 | 0.7997 | 0.7997 | 0.79002 | 0.79002 | 1.4709 | 1.4709 | 1.4614 | 1.4614 | 0.57849 | 0.57849 | 0.57024 | 0.57024 | 1.9165 | 1.9165 | 1.85 | 1.85 | 0.60545 | 0.60545 | 0.60698 | 0.60698 | 2.0515 | 2.0515 | 2.0826 | 2.0826 | 0.71142 | 0.71142 | 0.69239 | 0.69239 | 1.9102 | 1.9102 | 1.8784 | 1.8784 | 0.76406 | 0.76406 | 0.77904 | 0.77904 | 1.5806 | 1.5806 | 1.6474 | 1.6474 | 0.9453 | 0.9453 | 0.94529 | 0.94529 | 1.955 | 1.955 | 1.9439 | 1.9439 | 0.83354 | 0.83354 | 0.81535 | 0.81535 | 2.1142 | 2.1142 | 2.0401 | 2.0401 | 0.7641 | 0.7641 | 0.78251 | 0.78251 | 1.8298 | 1.8298 | 1.7711 | 1.7711 | 0.67614 | 0.67614 | 0.69617 | 0.69617 | 2.0719 | 2.0719 | 2.0532 | 2.0532 | 0.79051 | 0.79051 | 0.79305 | 0.79305 | [5 empty] | 15 | El Tesoro 220 | El Tesoro 220 | Esperanza 220 SING | 2.2861 | 2.2861 | 2.2348 | 2.2348 | 0.90209 | 0.90209 | 0.95057 | 0.95057 | 2.1699 | 2.1699 | 2.1465 | 2.1465 | 0.78865 | 0.78865 | 0.83037 | 0.83037 | 1.9853 | 1.9853 | 2.0146 | 2.0146 | 0.89695 | 0.89695 | 0.94496 | 0.94496 | 1.5687 | 1.5687 | 1.5858 | 1.5858 | 0.61918 | 0.61918 | 0.63523 | 0.63523 | 1.9299 | 1.9299 | 1.969 | 1.969 | 0.68783 | 0.68783 | 0.71317 | 0.71317 | 2.2477 | 2.2477 | 2.189 | 2.189 | 0.73059 | 0.73059 | 0.78377 | 0.78377 | 1.9922 | 1.9922 | 2.1293 | 2.1293 | 0.86684 | 0.86684 | 0.96962 | 0.96962 | 1.8146 | 1.8146 | 1.8336 | 1.8336 | 1.061 | 1.061 | 1.162 | 1.162 | 2.1205 | 2.1205 | 2.0626 | 2.0626 | 0.88297 | 0.88297 | 0.98697 | 0.98697 | 2.2538 | 2.2538 | 2.2383 | 2.2383 | 0.85853 | 0.85853 | 0.88736 | 0.88736 | 1.9896 | 1.9896 | 2.1078 | 2.1078 | 0.7872 | 0.7872 | 0.87745 | 0.87745 | 2.2731 | 2.2731 | 2.2918 | 2.2918 | 0.88743 | 0.88743 | 0.92824 | 0.92824 | 2.2267 | 2.2267 | 2.1768 | 2.1768 | 0.87867 | 0.87867 | 0.9259 | 0.9259 | 2.1136 | 2.1136 | 2.0908 | 2.0908 | 0.7682 | 0.7682 | 0.80883 | 0.80883 | 1.934 | 1.934 | 1.9626 | 1.9626 | 0.87377 | 0.87377 | 0.92054 | 0.92054 | 1.5287 | 1.5287 | 1.5455 | 1.5455 | 0.60342 | 0.60342 | 0.61906 | 0.61906 | 1.8803 | 1.8803 | 1.9184 | 1.9184 | 0.67015 | 0.67015 | 0.69483 | 0.69483 | 2.1895 | 2.1895 | 2.1324 | 2.1324 | 0.71169 | 0.71169 | 0.76349 | 0.76349 | 1.9403 | 1.9403 | 2.0738 | 2.0738 | 0.84427 | 0.84427 | 0.94437 | 0.94437 | 1.7678 | 1.7678 | 1.7863 | 1.7863 | 1.0337 | 1.0337 | 1.132 | 1.132 | 2.0658 | 2.0658 | 2.0094 | 2.0094 | 0.86021 | 0.86021 | 0.96153 | 0.96153 | 2.1955 | 2.1955 | 2.1804 | 2.1804 | 0.83635 | 0.83635 | 0.86443 | 0.86443 | 1.9384 | 1.9384 | 2.0536 | 2.0536 | 0.76694 | 0.76694 | 0.85486 | 0.85486 | 2.2142 | 2.2142 | 2.2324 | 2.2324 | 0.86445 | 0.86445 | 0.90419 | 0.90419 | 2.1697 | 2.1697 | 2.121 | 2.121 | 0.85615 | 0.85615 | 0.90216 | 0.90216 | 2.0596 | 2.0596 | 2.0373 | 2.0373 | 0.74855 | 0.74855 | 0.78814 | 0.78814 | 1.8848 | 1.8848 | 1.9126 | 1.9126 | 0.85152 | 0.85152 | 0.89709 | 0.89709 | 1.4881 | 1.4881 | 1.5044 | 1.5044 | 0.58739 | 0.58739 | 0.60261 | 0.60261 | 1.8299 | 1.8299 | 1.867 | 1.867 | 0.65219 | 0.65219 | 0.67622 | 0.67622 | 2.1304 | 2.1304 | 2.0748 | 2.0748 | 0.69246 | 0.69246 | 0.74286 | 0.74286 | 1.8875 | 1.8875 | 2.0173 | 2.0173 | 0.82128 | 0.82128 | 0.91866 | 0.91866 | 1.7202 | 1.7202 | 1.7381 | 1.7381 | 1.0058 | 1.0058 | 1.1015 | 1.1015 | 2.0101 | 2.0101 | 1.9552 | 1.9552 | 0.83701 | 0.83701 | 0.9356 | 0.9356 | 2.1361 | 2.1361 | 2.1214 | 2.1214 | 0.81371 | 0.81371 | 0.84103 | 0.84103 | 1.8864 | 1.8864 | 1.9985 | 1.9985 | 0.74638 | 0.74638 | 0.83195 | 0.83195 | 2.1542 | 2.1542 | 2.172 | 2.172 | 0.84105 | 0.84105 | 0.87972 | 0.87972 | 2.1111 | 2.1111 | 2.0638 | 2.0638 | 0.83305 | 0.83305 | 0.87783 | 0.87783 | 2.0041 | 2.0041 | 1.9824 | 1.9824 | 0.72838 | 0.72838 | 0.76692 | 0.76692 | 1.8342 | 1.8342 | 1.8612 | 1.8612 | 0.82866 | 0.82866 | 0.87301 | 0.87301 | 1.4477 | 1.4477 | 1.4635 | 1.4635 | 0.57142 | 0.57142 | 0.58623 | 0.58623 | 1.78 | 1.78 | 1.816 | 1.816 | 0.6344 | 0.6344 | 0.65777 | 0.65777 | 2.0721 | 2.0721 | 2.0181 | 2.0181 | 0.67353 | 0.67353 | 0.72255 | 0.72255 | 1.8358 | 1.8358 | 1.9621 | 1.9621 | 0.79878 | 0.79878 | 0.89349 | 0.89349 | 1.6732 | 1.6732 | 1.6906 | 1.6906 | 0.97833 | 0.97833 | 1.0714 | 1.0714 | 1.9552 | 1.9552 | 1.9018 | 1.9018 | 0.81417 | 0.81417 | 0.91005 | 0.91005 | 2.0777 | 2.0777 | 2.0634 | 2.0634 | 0.79148 | 0.79148 | 0.81805 | 0.81805 | 1.8349 | 1.8349 | 1.944 | 1.944 | 0.72601 | 0.72601 | 0.80924 | 0.80924 | 2.0953 | 2.0953 | 2.1126 | 2.1126 | 0.81805 | 0.81805 | 0.85566 | 0.85566 | [5 empty] | 15 | El Tesoro 220 | El Tesoro 220 | Esperanza 220 SING | 2.1773 | 2.1773 | 2.2197 | 2.2197 | 0.97206 | 0.97206 | 1.0341 | 1.0341 | 2.157 | 2.157 | 2.1587 | 2.1587 | 0.85872 | 0.85872 | 0.86582 | 0.86582 | 2.1069 | 2.1069 | 2.1199 | 2.1199 | 0.99606 | 0.99606 | 0.99493 | 0.99493 | 1.614 | 1.614 | 1.6541 | 1.6541 | 0.6426 | 0.6426 | 0.61992 | 0.61992 | 2.0039 | 2.0039 | 2.0445 | 2.0445 | 0.74113 | 0.74113 | 0.75203 | 0.75203 | 2.1842 | 2.1842 | 2.1924 | 2.1924 | 0.82283 | 0.82283 | 0.82557 | 0.82557 | 2.0567 | 2.0567 | 2.1016 | 2.1016 | 0.94881 | 0.94881 | 0.96546 | 0.96546 | 1.8233 | 1.8233 | 1.8527 | 1.8527 | 1.1484 | 1.1484 | 1.1509 | 1.1509 | 2.0322 | 2.0322 | 2.0601 | 2.0601 | 1.007 | 1.007 | 1.0313 | 1.0313 | 2.2658 | 2.2658 | 2.3503 | 2.3503 | 0.8951 | 0.8951 | 0.91342 | 0.91342 | 2.1242 | 2.1242 | 2.1334 | 2.1334 | 0.88543 | 0.88543 | 0.88735 | 0.88735 | 2.2734 | 2.2734 | 2.2586 | 2.2586 | 0.93383 | 0.93383 | 0.89621 | 0.89621 | 2.1208 | 2.1208 | 2.1621 | 2.1621 | 0.94683 | 0.94683 | 1.0072 | 1.0072 | 2.101 | 2.101 | 2.1027 | 2.1027 | 0.83645 | 0.83645 | 0.84337 | 0.84337 | 2.0524 | 2.0524 | 2.0651 | 2.0651 | 0.97032 | 0.97032 | 0.96923 | 0.96923 | 1.5729 | 1.5729 | 1.612 | 1.612 | 0.62626 | 0.62626 | 0.60415 | 0.60415 | 1.9524 | 1.9524 | 1.9919 | 1.9919 | 0.72209 | 0.72209 | 0.73269 | 0.73269 | 2.1277 | 2.1277 | 2.1357 | 2.1357 | 0.80155 | 0.80155 | 0.80422 | 0.80422 | 2.0031 | 2.0031 | 2.0469 | 2.0469 | 0.9241 | 0.9241 | 0.94031 | 0.94031 | 1.7762 | 1.7762 | 1.805 | 1.805 | 1.1188 | 1.1188 | 1.1212 | 1.1212 | 1.9799 | 1.9799 | 2.007 | 2.007 | 0.981 | 0.981 | 1.0047 | 1.0047 | 2.2073 | 2.2073 | 2.2896 | 2.2896 | 0.87197 | 0.87197 | 0.88982 | 0.88982 | 2.0695 | 2.0695 | 2.0785 | 2.0785 | 0.86264 | 0.86264 | 0.8645 | 0.8645 | 2.2145 | 2.2145 | 2.2001 | 2.2001 | 0.90964 | 0.90964 | 0.873 | 0.873 | 2.0664 | 2.0664 | 2.1067 | 2.1067 | 0.92256 | 0.92256 | 0.98142 | 0.98142 | 2.0473 | 2.0473 | 2.049 | 2.049 | 0.81505 | 0.81505 | 0.8218 | 0.8218 | 2.0001 | 2.0001 | 2.0125 | 2.0125 | 0.94561 | 0.94561 | 0.94454 | 0.94454 | 1.5311 | 1.5311 | 1.5691 | 1.5691 | 0.6096 | 0.6096 | 0.58809 | 0.58809 | 1.9 | 1.9 | 1.9386 | 1.9386 | 0.70274 | 0.70274 | 0.71306 | 0.71306 | 2.0702 | 2.0702 | 2.078 | 2.078 | 0.77989 | 0.77989 | 0.78249 | 0.78249 | 1.9486 | 1.9486 | 1.9912 | 1.9912 | 0.89894 | 0.89894 | 0.91471 | 0.91471 | 1.7283 | 1.7283 | 1.7563 | 1.7563 | 1.0886 | 1.0886 | 1.0909 | 1.0909 | 1.9265 | 1.9265 | 1.9528 | 1.9528 | 0.95454 | 0.95454 | 0.9776 | 0.9776 | 2.1475 | 2.1475 | 2.2276 | 2.2276 | 0.84837 | 0.84837 | 0.86573 | 0.86573 | 2.0141 | 2.0141 | 2.0228 | 2.0228 | 0.83952 | 0.83952 | 0.84134 | 0.84134 | 2.1546 | 2.1546 | 2.1405 | 2.1405 | 0.88501 | 0.88501 | 0.84937 | 0.84937 | 2.0107 | 2.0107 | 2.0498 | 2.0498 | 0.89767 | 0.89767 | 0.95495 | 0.95495 | 1.9922 | 1.9922 | 1.9938 | 1.9938 | 0.7931 | 0.7931 | 0.79966 | 0.79966 | 1.9464 | 1.9464 | 1.9585 | 1.9585 | 0.92022 | 0.92022 | 0.91917 | 0.91917 | 1.4895 | 1.4895 | 1.5265 | 1.5265 | 0.59303 | 0.59303 | 0.5721 | 0.5721 | 1.8482 | 1.8482 | 1.8857 | 1.8857 | 0.68357 | 0.68357 | 0.69361 | 0.69361 | 2.0136 | 2.0136 | 2.0212 | 2.0212 | 0.75857 | 0.75857 | 0.7611 | 0.7611 | 1.8952 | 1.8952 | 1.9366 | 1.9366 | 0.87431 | 0.87431 | 0.88965 | 0.88965 | 1.6811 | 1.6811 | 1.7083 | 1.7083 | 1.0589 | 1.0589 | 1.0612 | 1.0612 | 1.8739 | 1.8739 | 1.8995 | 1.8995 | 0.92849 | 0.92849 | 0.95091 | 0.95091 | 2.0889 | 2.0889 | 2.1667 | 2.1667 | 0.82519 | 0.82519 | 0.84208 | 0.84208 | 1.9591 | 1.9591 | 1.9676 | 1.9676 | 0.81661 | 0.81661 | 0.81837 | 0.81837 | 2.0956 | 2.0956 | 2.082 | 2.082 | 0.86081 | 0.86081 | 0.82614 | 0.82614
|  |  | 16 | Esperanza 220 SING | Esperanza 220 SING | Esperanza 220 SING | 2.1767 | 2.1767 | 2.1399 | 2.1399 | 1.0424 | 1.0424 | 1.0377 | 1.0377 | 2.1355 | 2.1355 | 2.1338 | 2.1338 | 0.88745 | 0.88745 | 0.87882 | 0.87882 | 2.1201 | 2.1201 | 2.0948 | 2.0948 | 0.91858 | 0.91858 | 0.95458 | 0.95458 | 1.6682 | 1.6682 | 1.653 | 1.653 | 0.62363 | 0.62363 | 0.6317 | 0.6317 | 2.1096 | 2.1096 | 2.0883 | 2.0883 | 0.68471 | 0.68471 | 0.68725 | 0.68725 | 2.152 | 2.152 | 2.1568 | 2.1568 | 0.84318 | 0.84318 | 0.8527 | 0.8527 | 2.1366 | 2.1366 | 2.1429 | 2.1429 | 0.87738 | 0.87738 | 0.82592 | 0.82592 | 1.8167 | 1.8167 | 1.8251 | 1.8251 | 1.0993 | 1.0993 | 1.0852 | 1.0852 | 2.1312 | 2.1312 | 2.1203 | 2.1203 | 0.93199 | 0.93199 | 0.94471 | 0.94471 | 2.2921 | 2.2921 | 2.2858 | 2.2858 | 0.89467 | 0.89467 | 0.88533 | 0.88533 | 1.9991 | 1.9991 | 1.9738 | 1.9738 | 0.83283 | 0.83283 | 0.81495 | 0.81495 | 2.2043 | 2.2043 | 2.1957 | 2.1957 | 0.85598 | 0.85598 | 0.92531 | 0.92531 | 2.1202 | 2.1202 | 2.0844 | 2.0844 | 1.0153 | 1.0153 | 1.0108 | 1.0108 | 2.0801 | 2.0801 | 2.0785 | 2.0785 | 0.86442 | 0.86442 | 0.85602 | 0.85602 | 2.0653 | 2.0653 | 2.0407 | 2.0407 | 0.89485 | 0.89485 | 0.92992 | 0.92992 | 1.6258 | 1.6258 | 1.611 | 1.611 | 0.60776 | 0.60776 | 0.61562 | 0.61562 | 2.0553 | 2.0553 | 2.0347 | 2.0347 | 0.6671 | 0.6671 | 0.66958 | 0.66958 | 2.0963 | 2.0963 | 2.101 | 2.101 | 0.82136 | 0.82136 | 0.83064 | 0.83064 | 2.0809 | 2.0809 | 2.0871 | 2.0871 | 0.85452 | 0.85452 | 0.80441 | 0.80441 | 1.7699 | 1.7699 | 1.778 | 1.778 | 1.0709 | 1.0709 | 1.0572 | 1.0572 | 2.0763 | 2.0763 | 2.0656 | 2.0656 | 0.90797 | 0.90797 | 0.92036 | 0.92036 | 2.2329 | 2.2329 | 2.2267 | 2.2267 | 0.87155 | 0.87155 | 0.86245 | 0.86245 | 1.9476 | 1.9476 | 1.923 | 1.923 | 0.81139 | 0.81139 | 0.79397 | 0.79397 | 2.1472 | 2.1472 | 2.1389 | 2.1389 | 0.83381 | 0.83381 | 0.90134 | 0.90134 | 2.0658 | 2.0658 | 2.0309 | 2.0309 | 0.98928 | 0.98928 | 0.98487 | 0.98487 | 2.0269 | 2.0269 | 2.0253 | 2.0253 | 0.84231 | 0.84231 | 0.83413 | 0.83413 | 2.0127 | 2.0127 | 1.9887 | 1.9887 | 0.87206 | 0.87206 | 0.90623 | 0.90623 | 1.5826 | 1.5826 | 1.5681 | 1.5681 | 0.5916 | 0.5916 | 0.59925 | 0.59925 | 2.0003 | 2.0003 | 1.9802 | 1.9802 | 0.64923 | 0.64923 | 0.65165 | 0.65165 | 2.0397 | 2.0397 | 2.0442 | 2.0442 | 0.79917 | 0.79917 | 0.8082 | 0.8082 | 2.0243 | 2.0243 | 2.0302 | 2.0302 | 0.83126 | 0.83126 | 0.78251 | 0.78251 | 1.7222 | 1.7222 | 1.7301 | 1.7301 | 1.042 | 1.042 | 1.0287 | 1.0287 | 2.0203 | 2.0203 | 2.0099 | 2.0099 | 0.88348 | 0.88348 | 0.89554 | 0.89554 | 2.1724 | 2.1724 | 2.1664 | 2.1664 | 0.84796 | 0.84796 | 0.8391 | 0.8391 | 1.8954 | 1.8954 | 1.8715 | 1.8715 | 0.78965 | 0.78965 | 0.77269 | 0.77269 | 2.0891 | 2.0891 | 2.0809 | 2.0809 | 0.81124 | 0.81124 | 0.87694 | 0.87694 | 2.0101 | 2.0101 | 1.9761 | 1.9761 | 0.96259 | 0.96259 | 0.9583 | 0.9583 | 1.9723 | 1.9723 | 1.9708 | 1.9708 | 0.81963 | 0.81963 | 0.81166 | 0.81166 | 1.9586 | 1.9586 | 1.9353 | 1.9353 | 0.84864 | 0.84864 | 0.8819 | 0.8819 | 1.5395 | 1.5395 | 1.5255 | 1.5255 | 0.57552 | 0.57552 | 0.58296 | 0.58296 | 1.9457 | 1.9457 | 1.9261 | 1.9261 | 0.63152 | 0.63152 | 0.63387 | 0.63387 | 1.9839 | 1.9839 | 1.9883 | 1.9883 | 0.77733 | 0.77733 | 0.78611 | 0.78611 | 1.9688 | 1.9688 | 1.9746 | 1.9746 | 0.80849 | 0.80849 | 0.76106 | 0.76106 | 1.6751 | 1.6751 | 1.6828 | 1.6828 | 1.0136 | 1.0136 | 1.0007 | 1.0007 | 1.9652 | 1.9652 | 1.955 | 1.955 | 0.85936 | 0.85936 | 0.87109 | 0.87109 | 2.1131 | 2.1131 | 2.1073 | 2.1073 | 0.82479 | 0.82479 | 0.81619 | 0.81619 | 1.8437 | 1.8437 | 1.8204 | 1.8204 | 0.76809 | 0.76809 | 0.7516 | 0.7516 | 2.032 | 2.032 | 2.024 | 2.024 | 0.78905 | 0.78905 | 0.85296 | 0.85296 | [5 empty] | 16 | Esperanza 220 SING | Esperanza 220 SING | Esperanza 220 SING | 2.2078 | 2.2078 | 2.1727 | 2.1727 | 1.0381 | 1.0381 | 0.95917 | 0.95917 | 2.1412 | 2.1412 | 2.13 | 2.13 | 0.86362 | 0.86362 | 0.81696 | 0.81696 | 2.1174 | 2.1174 | 2.0992 | 2.0992 | 0.95806 | 0.95806 | 0.92048 | 0.92048 | 1.6434 | 1.6434 | 1.682 | 1.682 | 0.65392 | 0.65392 | 0.64119 | 0.64119 | 2.1372 | 2.1372 | 2.1342 | 2.1342 | 0.69495 | 0.69495 | 0.67788 | 0.67788 | 2.1768 | 2.1768 | 2.2038 | 2.2038 | 0.84296 | 0.84296 | 0.77316 | 0.77316 | 2.1743 | 2.1743 | 2.1283 | 2.1283 | 0.77831 | 0.77831 | 0.75289 | 0.75289 | 1.8246 | 1.8246 | 1.717 | 1.717 | 1.0728 | 1.0728 | 0.99218 | 0.99218 | 2.1437 | 2.1437 | 2.0553 | 2.0553 | 0.90956 | 0.90956 | 0.82145 | 0.82145 | 2.288 | 2.288 | 2.2091 | 2.2091 | 0.88257 | 0.88257 | 0.80762 | 0.80762 | 1.9731 | 1.9731 | 1.8969 | 1.8969 | 0.83156 | 0.83156 | 0.75767 | 0.75767 | 2.1915 | 2.1915 | 2.1609 | 2.1609 | 0.89655 | 0.89655 | 0.83996 | 0.83996 | 2.1505 | 2.1505 | 2.1163 | 2.1163 | 1.0112 | 1.0112 | 0.93427 | 0.93427 | 2.0856 | 2.0856 | 2.0748 | 2.0748 | 0.84122 | 0.84122 | 0.79576 | 0.79576 | 2.0627 | 2.0627 | 2.0449 | 2.0449 | 0.93331 | 0.93331 | 0.89669 | 0.89669 | 1.6016 | 1.6016 | 1.6392 | 1.6392 | 0.63728 | 0.63728 | 0.62487 | 0.62487 | 2.0823 | 2.0823 | 2.0794 | 2.0794 | 0.67708 | 0.67708 | 0.66046 | 0.66046 | 2.1204 | 2.1204 | 2.1468 | 2.1468 | 0.82115 | 0.82115 | 0.75316 | 0.75316 | 2.1176 | 2.1176 | 2.0728 | 2.0728 | 0.75802 | 0.75802 | 0.73328 | 0.73328 | 1.7775 | 1.7775 | 1.6727 | 1.6727 | 1.0451 | 1.0451 | 0.96658 | 0.96658 | 2.0884 | 2.0884 | 2.0023 | 2.0023 | 0.88612 | 0.88612 | 0.80027 | 0.80027 | 2.2289 | 2.2289 | 2.152 | 2.152 | 0.85977 | 0.85977 | 0.78675 | 0.78675 | 1.9223 | 1.9223 | 1.848 | 1.848 | 0.81015 | 0.81015 | 0.73816 | 0.73816 | 2.1348 | 2.1348 | 2.1049 | 2.1049 | 0.87333 | 0.87333 | 0.81821 | 0.81821 | 2.0954 | 2.0954 | 2.062 | 2.062 | 0.98525 | 0.98525 | 0.91032 | 0.91032 | 2.0323 | 2.0323 | 2.0217 | 2.0217 | 0.8197 | 0.8197 | 0.77541 | 0.77541 | 2.0102 | 2.0102 | 1.9929 | 1.9929 | 0.90953 | 0.90953 | 0.87385 | 0.87385 | 1.559 | 1.559 | 1.5956 | 1.5956 | 0.62033 | 0.62033 | 0.60825 | 0.60825 | 2.0265 | 2.0265 | 2.0237 | 2.0237 | 0.65894 | 0.65894 | 0.64276 | 0.64276 | 2.0631 | 2.0631 | 2.0888 | 2.0888 | 0.79897 | 0.79897 | 0.73281 | 0.73281 | 2.06 | 2.06 | 2.0164 | 2.0164 | 0.73739 | 0.73739 | 0.71332 | 0.71332 | 1.7296 | 1.7296 | 1.6276 | 1.6276 | 1.017 | 1.017 | 0.94053 | 0.94053 | 2.0321 | 2.0321 | 1.9483 | 1.9483 | 0.86223 | 0.86223 | 0.7787 | 0.7787 | 2.1685 | 2.1685 | 2.0937 | 2.0937 | 0.83649 | 0.83649 | 0.76545 | 0.76545 | 1.8708 | 1.8708 | 1.7985 | 1.7985 | 0.78844 | 0.78844 | 0.71839 | 0.71839 | 2.077 | 2.077 | 2.0479 | 2.0479 | 0.84968 | 0.84968 | 0.79605 | 0.79605 | 2.0388 | 2.0388 | 2.0064 | 2.0064 | 0.95868 | 0.95868 | 0.88577 | 0.88577 | 1.9776 | 1.9776 | 1.9673 | 1.9673 | 0.79762 | 0.79762 | 0.75453 | 0.75453 | 1.9562 | 1.9562 | 1.9393 | 1.9393 | 0.88511 | 0.88511 | 0.85039 | 0.85039 | 1.5166 | 1.5166 | 1.5522 | 1.5522 | 0.60347 | 0.60347 | 0.59172 | 0.59172 | 1.9712 | 1.9712 | 1.9685 | 1.9685 | 0.64097 | 0.64097 | 0.62523 | 0.62523 | 2.0067 | 2.0067 | 2.0316 | 2.0316 | 0.77712 | 0.77712 | 0.71278 | 0.71278 | 2.0036 | 2.0036 | 1.9612 | 1.9612 | 0.71719 | 0.71719 | 0.69378 | 0.69378 | 1.6824 | 1.6824 | 1.5832 | 1.5832 | 0.98918 | 0.98918 | 0.91484 | 0.91484 | 1.9766 | 1.9766 | 1.8951 | 1.8951 | 0.83869 | 0.83869 | 0.75743 | 0.75743 | 2.1093 | 2.1093 | 2.0366 | 2.0366 | 0.81364 | 0.81364 | 0.74454 | 0.74454 | 1.8197 | 1.8197 | 1.7494 | 1.7494 | 0.76692 | 0.76692 | 0.69878 | 0.69878 | 2.0202 | 2.0202 | 1.9919 | 1.9919 | 0.82644 | 0.82644 | 0.77429 | 0.77429 | [5 empty] | 16 | Esperanza 220 SING | Esperanza 220 SING | Esperanza 220 SING | 2.2053 | 2.2053 | 2.2766 | 2.2766 | 0.90616 | 0.90616 | 0.91429 | 0.91429 | 2.1965 | 2.1965 | 2.1818 | 2.1818 | 0.78239 | 0.78239 | 0.78955 | 0.78955 | 2.1525 | 2.1525 | 2.0694 | 2.0694 | 0.84569 | 0.84569 | 0.85828 | 0.85828 | 1.6696 | 1.6696 | 1.635 | 1.635 | 0.62122 | 0.62122 | 0.6245 | 0.6245 | 2.1237 | 2.1237 | 2.1102 | 2.1102 | 0.65039 | 0.65039 | 0.65729 | 0.65729 | 2.258 | 2.258 | 2.2433 | 2.2433 | 0.73433 | 0.73433 | 0.74511 | 0.74511 | 2.1215 | 2.1215 | 2.1017 | 2.1017 | 0.76218 | 0.76218 | 0.80024 | 0.80024 | 1.701 | 1.701 | 1.6852 | 1.6852 | 0.95288 | 0.95288 | 0.99732 | 0.99732 | 2.1292 | 2.1292 | 2.1952 | 2.1952 | 0.78681 | 0.78681 | 0.86297 | 0.86297 | 2.2522 | 2.2522 | 2.2902 | 2.2902 | 0.75546 | 0.75546 | 0.79593 | 0.79593 | 2.0139 | 2.0139 | 2.0063 | 2.0063 | 0.72255 | 0.72255 | 0.73228 | 0.73228 | 2.2636 | 2.2636 | 2.2877 | 2.2877 | 0.82696 | 0.82696 | 0.85305 | 0.85305 | 2.1481 | 2.1481 | 2.2175 | 2.2175 | 0.88264 | 0.88264 | 0.89057 | 0.89057 | 2.1395 | 2.1395 | 2.1252 | 2.1252 | 0.76209 | 0.76209 | 0.76906 | 0.76906 | 2.0969 | 2.0969 | 2.016 | 2.016 | 0.82383 | 0.82383 | 0.8361 | 0.8361 | 1.6271 | 1.6271 | 1.5934 | 1.5934 | 0.60541 | 0.60541 | 0.60861 | 0.60861 | 2.0691 | 2.0691 | 2.0559 | 2.0559 | 0.63368 | 0.63368 | 0.6404 | 0.6404 | 2.1996 | 2.1996 | 2.1853 | 2.1853 | 0.71534 | 0.71534 | 0.72583 | 0.72583 | 2.0663 | 2.0663 | 2.0469 | 2.0469 | 0.74231 | 0.74231 | 0.7794 | 0.7794 | 1.6572 | 1.6572 | 1.6417 | 1.6417 | 0.9283 | 0.9283 | 0.97159 | 0.97159 | 2.0743 | 2.0743 | 2.1386 | 2.1386 | 0.76653 | 0.76653 | 0.84072 | 0.84072 | 2.194 | 2.194 | 2.231 | 2.231 | 0.73594 | 0.73594 | 0.77536 | 0.77536 | 1.9621 | 1.9621 | 1.9547 | 1.9547 | 0.70395 | 0.70395 | 0.71343 | 0.71343 | 2.205 | 2.205 | 2.2284 | 2.2284 | 0.80554 | 0.80554 | 0.83095 | 0.83095 | 2.093 | 2.093 | 2.1607 | 2.1607 | 0.86001 | 0.86001 | 0.86774 | 0.86774 | 2.0847 | 2.0847 | 2.0709 | 2.0709 | 0.7426 | 0.7426 | 0.74939 | 0.74939 | 2.0435 | 2.0435 | 1.9646 | 1.9646 | 0.80285 | 0.80285 | 0.8148 | 0.8148 | 1.5839 | 1.5839 | 1.5511 | 1.5511 | 0.58932 | 0.58932 | 0.59243 | 0.59243 | 2.0137 | 2.0137 | 2.0008 | 2.0008 | 0.6167 | 0.6167 | 0.62324 | 0.62324 | 2.1402 | 2.1402 | 2.1263 | 2.1263 | 0.696 | 0.696 | 0.70622 | 0.70622 | 2.01 | 2.01 | 1.9912 | 1.9912 | 0.72211 | 0.72211 | 0.75818 | 0.75818 | 1.6125 | 1.6125 | 1.5974 | 1.5974 | 0.90328 | 0.90328 | 0.94541 | 0.94541 | 2.0184 | 2.0184 | 2.0809 | 2.0809 | 0.74586 | 0.74586 | 0.81805 | 0.81805 | 2.1346 | 2.1346 | 2.1707 | 2.1707 | 0.71601 | 0.71601 | 0.75437 | 0.75437 | 1.9095 | 1.9095 | 1.9023 | 1.9023 | 0.68509 | 0.68509 | 0.69431 | 0.69431 | 2.1453 | 2.1453 | 2.1681 | 2.1681 | 0.78373 | 0.78373 | 0.80846 | 0.80846 | 2.0366 | 2.0366 | 2.1024 | 2.1024 | 0.83681 | 0.83681 | 0.84433 | 0.84433 | 2.0286 | 2.0286 | 2.0151 | 2.0151 | 0.7226 | 0.7226 | 0.7292 | 0.7292 | 1.9886 | 1.9886 | 1.9119 | 1.9119 | 0.78129 | 0.78129 | 0.79292 | 0.79292 | 1.5408 | 1.5408 | 1.5089 | 1.5089 | 0.57329 | 0.57329 | 0.57632 | 0.57632 | 1.9588 | 1.9588 | 1.9463 | 1.9463 | 0.59988 | 0.59988 | 0.60623 | 0.60623 | 2.0816 | 2.0816 | 2.0681 | 2.0681 | 0.67698 | 0.67698 | 0.68692 | 0.68692 | 1.9549 | 1.9549 | 1.9367 | 1.9367 | 0.70232 | 0.70232 | 0.73741 | 0.73741 | 1.5685 | 1.5685 | 1.5538 | 1.5538 | 0.87861 | 0.87861 | 0.91958 | 0.91958 | 1.9633 | 1.9633 | 2.0241 | 2.0241 | 0.7255 | 0.7255 | 0.79572 | 0.79572 | 2.0763 | 2.0763 | 2.1113 | 2.1113 | 0.69646 | 0.69646 | 0.73377 | 0.73377 | 1.8574 | 1.8574 | 1.8504 | 1.8504 | 0.66639 | 0.66639 | 0.67536 | 0.67536 | 2.0866 | 2.0866 | 2.1088 | 2.1088 | 0.7623 | 0.7623 | 0.78634 | 0.78634 | [5 empty] | 16 | Esperanza 220 SING | Esperanza 220 SING | Esperanza 220 SING | 2.2728 | 2.2728 | 2.255 | 2.255 | 0.95583 | 0.95583 | 0.92784 | 0.92784 | 2.1499 | 2.1499 | 2.154 | 2.154 | 0.80095 | 0.80095 | 0.78652 | 0.78652 | 2.0041 | 2.0041 | 1.9881 | 1.9881 | 0.86561 | 0.86561 | 0.85513 | 0.85513 | 1.5939 | 1.5939 | 1.5836 | 1.5836 | 0.62684 | 0.62684 | 0.61791 | 0.61791 | 2.0779 | 2.0779 | 2.0058 | 2.0058 | 0.65644 | 0.65644 | 0.65809 | 0.65809 | 2.2253 | 2.2253 | 2.259 | 2.259 | 0.77168 | 0.77168 | 0.75105 | 0.75105 | 2.073 | 2.073 | 2.0385 | 2.0385 | 0.82917 | 0.82917 | 0.84542 | 0.84542 | 1.7142 | 1.7142 | 1.7866 | 1.7866 | 1.0252 | 1.0252 | 1.0252 | 1.0252 | 2.1202 | 2.1202 | 2.1082 | 2.1082 | 0.90399 | 0.90399 | 0.88426 | 0.88426 | 2.2933 | 2.2933 | 2.2129 | 2.2129 | 0.82883 | 0.82883 | 0.8488 | 0.8488 | 1.9841 | 1.9841 | 1.9203 | 1.9203 | 0.73313 | 0.73313 | 0.75484 | 0.75484 | 2.2476 | 2.2476 | 2.2274 | 2.2274 | 0.85756 | 0.85756 | 0.86032 | 0.86032 | 2.2138 | 2.2138 | 2.1965 | 2.1965 | 0.93102 | 0.93102 | 0.90375 | 0.90375 | 2.0942 | 2.0942 | 2.0981 | 2.0981 | 0.78018 | 0.78018 | 0.76611 | 0.76611 | 1.9523 | 1.9523 | 1.9367 | 1.9367 | 0.84325 | 0.84325 | 0.83303 | 0.83303 | 1.5533 | 1.5533 | 1.5433 | 1.5433 | 0.61089 | 0.61089 | 0.60218 | 0.60218 | 2.0245 | 2.0245 | 1.9543 | 1.9543 | 0.63957 | 0.63957 | 0.64118 | 0.64118 | 2.1677 | 2.1677 | 2.2006 | 2.2006 | 0.75172 | 0.75172 | 0.73162 | 0.73162 | 2.019 | 2.019 | 1.9854 | 1.9854 | 0.80756 | 0.80756 | 0.8234 | 0.8234 | 1.67 | 1.67 | 1.7405 | 1.7405 | 0.99876 | 0.99876 | 0.99874 | 0.99874 | 2.0655 | 2.0655 | 2.0539 | 2.0539 | 0.88069 | 0.88069 | 0.86147 | 0.86147 | 2.2341 | 2.2341 | 2.1557 | 2.1557 | 0.80742 | 0.80742 | 0.82686 | 0.82686 | 1.933 | 1.933 | 1.8709 | 1.8709 | 0.71426 | 0.71426 | 0.73542 | 0.73542 | 2.1894 | 2.1894 | 2.1697 | 2.1697 | 0.83535 | 0.83535 | 0.83804 | 0.83804 | 2.1571 | 2.1571 | 2.1402 | 2.1402 | 0.90715 | 0.90715 | 0.88059 | 0.88059 | 2.0406 | 2.0406 | 2.0444 | 2.0444 | 0.76022 | 0.76022 | 0.74652 | 0.74652 | 1.9026 | 1.9026 | 1.8874 | 1.8874 | 0.82176 | 0.82176 | 0.81181 | 0.81181 | 1.512 | 1.512 | 1.5023 | 1.5023 | 0.59465 | 0.59465 | 0.58618 | 0.58618 | 1.9703 | 1.9703 | 1.9019 | 1.9019 | 0.62243 | 0.62243 | 0.62399 | 0.62399 | 2.1091 | 2.1091 | 2.1411 | 2.1411 | 0.73141 | 0.73141 | 0.71186 | 0.71186 | 1.964 | 1.964 | 1.9313 | 1.9313 | 0.78558 | 0.78558 | 0.80098 | 0.80098 | 1.625 | 1.625 | 1.6936 | 1.6936 | 0.97184 | 0.97184 | 0.97183 | 0.97183 | 2.0098 | 2.0098 | 1.9985 | 1.9985 | 0.85694 | 0.85694 | 0.83823 | 0.83823 | 2.1736 | 2.1736 | 2.0974 | 2.0974 | 0.78556 | 0.78556 | 0.80449 | 0.80449 | 1.8812 | 1.8812 | 1.8208 | 1.8208 | 0.69512 | 0.69512 | 0.71571 | 0.71571 | 2.1301 | 2.1301 | 2.111 | 2.111 | 0.81273 | 0.81273 | 0.81535 | 0.81535 | 2.0989 | 2.0989 | 2.0825 | 2.0825 | 0.88268 | 0.88268 | 0.85684 | 0.85684 | 1.9856 | 1.9856 | 1.9894 | 1.9894 | 0.73974 | 0.73974 | 0.72641 | 0.72641 | 1.8515 | 1.8515 | 1.8367 | 1.8367 | 0.7997 | 0.7997 | 0.79002 | 0.79002 | 1.4709 | 1.4709 | 1.4614 | 1.4614 | 0.57849 | 0.57849 | 0.57024 | 0.57024 | 1.9165 | 1.9165 | 1.85 | 1.85 | 0.60545 | 0.60545 | 0.60698 | 0.60698 | 2.0515 | 2.0515 | 2.0826 | 2.0826 | 0.71142 | 0.71142 | 0.69239 | 0.69239 | 1.9102 | 1.9102 | 1.8784 | 1.8784 | 0.76406 | 0.76406 | 0.77904 | 0.77904 | 1.5806 | 1.5806 | 1.6474 | 1.6474 | 0.9453 | 0.9453 | 0.94529 | 0.94529 | 1.955 | 1.955 | 1.9439 | 1.9439 | 0.83354 | 0.83354 | 0.81535 | 0.81535 | 2.1142 | 2.1142 | 2.0401 | 2.0401 | 0.7641 | 0.7641 | 0.78251 | 0.78251 | 1.8298 | 1.8298 | 1.7711 | 1.7711 | 0.67614 | 0.67614 | 0.69617 | 0.69617 | 2.0719 | 2.0719 | 2.0532 | 2.0532 | 0.79051 | 0.79051 | 0.79305 | 0.79305 | [5 empty] | 16 | Esperanza 220 SING | Esperanza 220 SING | Esperanza 220 SING | 2.2861 | 2.2861 | 2.2348 | 2.2348 | 0.90209 | 0.90209 | 0.95057 | 0.95057 | 2.1699 | 2.1699 | 2.1465 | 2.1465 | 0.78865 | 0.78865 | 0.83037 | 0.83037 | 1.9853 | 1.9853 | 2.0146 | 2.0146 | 0.89695 | 0.89695 | 0.94496 | 0.94496 | 1.5687 | 1.5687 | 1.5858 | 1.5858 | 0.61918 | 0.61918 | 0.63523 | 0.63523 | 1.9299 | 1.9299 | 1.969 | 1.969 | 0.68783 | 0.68783 | 0.71317 | 0.71317 | 2.2477 | 2.2477 | 2.189 | 2.189 | 0.73059 | 0.73059 | 0.78377 | 0.78377 | 1.9922 | 1.9922 | 2.1293 | 2.1293 | 0.86684 | 0.86684 | 0.96962 | 0.96962 | 1.8146 | 1.8146 | 1.8336 | 1.8336 | 1.061 | 1.061 | 1.162 | 1.162 | 2.1205 | 2.1205 | 2.0626 | 2.0626 | 0.88297 | 0.88297 | 0.98697 | 0.98697 | 2.2538 | 2.2538 | 2.2383 | 2.2383 | 0.85853 | 0.85853 | 0.88736 | 0.88736 | 1.9896 | 1.9896 | 2.1078 | 2.1078 | 0.7872 | 0.7872 | 0.87745 | 0.87745 | 2.2731 | 2.2731 | 2.2918 | 2.2918 | 0.88743 | 0.88743 | 0.92824 | 0.92824 | 2.2267 | 2.2267 | 2.1768 | 2.1768 | 0.87867 | 0.87867 | 0.9259 | 0.9259 | 2.1136 | 2.1136 | 2.0908 | 2.0908 | 0.7682 | 0.7682 | 0.80883 | 0.80883 | 1.934 | 1.934 | 1.9626 | 1.9626 | 0.87377 | 0.87377 | 0.92054 | 0.92054 | 1.5287 | 1.5287 | 1.5455 | 1.5455 | 0.60342 | 0.60342 | 0.61906 | 0.61906 | 1.8803 | 1.8803 | 1.9184 | 1.9184 | 0.67015 | 0.67015 | 0.69483 | 0.69483 | 2.1895 | 2.1895 | 2.1324 | 2.1324 | 0.71169 | 0.71169 | 0.76349 | 0.76349 | 1.9403 | 1.9403 | 2.0738 | 2.0738 | 0.84427 | 0.84427 | 0.94437 | 0.94437 | 1.7678 | 1.7678 | 1.7863 | 1.7863 | 1.0337 | 1.0337 | 1.132 | 1.132 | 2.0658 | 2.0658 | 2.0094 | 2.0094 | 0.86021 | 0.86021 | 0.96153 | 0.96153 | 2.1955 | 2.1955 | 2.1804 | 2.1804 | 0.83635 | 0.83635 | 0.86443 | 0.86443 | 1.9384 | 1.9384 | 2.0536 | 2.0536 | 0.76694 | 0.76694 | 0.85486 | 0.85486 | 2.2142 | 2.2142 | 2.2324 | 2.2324 | 0.86445 | 0.86445 | 0.90419 | 0.90419 | 2.1697 | 2.1697 | 2.121 | 2.121 | 0.85615 | 0.85615 | 0.90216 | 0.90216 | 2.0596 | 2.0596 | 2.0373 | 2.0373 | 0.74855 | 0.74855 | 0.78814 | 0.78814 | 1.8848 | 1.8848 | 1.9126 | 1.9126 | 0.85152 | 0.85152 | 0.89709 | 0.89709 | 1.4881 | 1.4881 | 1.5044 | 1.5044 | 0.58739 | 0.58739 | 0.60261 | 0.60261 | 1.8299 | 1.8299 | 1.867 | 1.867 | 0.65219 | 0.65219 | 0.67622 | 0.67622 | 2.1304 | 2.1304 | 2.0748 | 2.0748 | 0.69246 | 0.69246 | 0.74286 | 0.74286 | 1.8875 | 1.8875 | 2.0173 | 2.0173 | 0.82128 | 0.82128 | 0.91866 | 0.91866 | 1.7202 | 1.7202 | 1.7381 | 1.7381 | 1.0058 | 1.0058 | 1.1015 | 1.1015 | 2.0101 | 2.0101 | 1.9552 | 1.9552 | 0.83701 | 0.83701 | 0.9356 | 0.9356 | 2.1361 | 2.1361 | 2.1214 | 2.1214 | 0.81371 | 0.81371 | 0.84103 | 0.84103 | 1.8864 | 1.8864 | 1.9985 | 1.9985 | 0.74638 | 0.74638 | 0.83195 | 0.83195 | 2.1542 | 2.1542 | 2.172 | 2.172 | 0.84105 | 0.84105 | 0.87972 | 0.87972 | 2.1111 | 2.1111 | 2.0638 | 2.0638 | 0.83305 | 0.83305 | 0.87783 | 0.87783 | 2.0041 | 2.0041 | 1.9824 | 1.9824 | 0.72838 | 0.72838 | 0.76692 | 0.76692 | 1.8342 | 1.8342 | 1.8612 | 1.8612 | 0.82866 | 0.82866 | 0.87301 | 0.87301 | 1.4477 | 1.4477 | 1.4635 | 1.4635 | 0.57142 | 0.57142 | 0.58623 | 0.58623 | 1.78 | 1.78 | 1.816 | 1.816 | 0.6344 | 0.6344 | 0.65777 | 0.65777 | 2.0721 | 2.0721 | 2.0181 | 2.0181 | 0.67353 | 0.67353 | 0.72255 | 0.72255 | 1.8358 | 1.8358 | 1.9621 | 1.9621 | 0.79878 | 0.79878 | 0.89349 | 0.89349 | 1.6732 | 1.6732 | 1.6906 | 1.6906 | 0.97833 | 0.97833 | 1.0714 | 1.0714 | 1.9552 | 1.9552 | 1.9018 | 1.9018 | 0.81417 | 0.81417 | 0.91005 | 0.91005 | 2.0777 | 2.0777 | 2.0634 | 2.0634 | 0.79148 | 0.79148 | 0.81805 | 0.81805 | 1.8349 | 1.8349 | 1.944 | 1.944 | 0.72601 | 0.72601 | 0.80924 | 0.80924 | 2.0953 | 2.0953 | 2.1126 | 2.1126 | 0.81805 | 0.81805 | 0.85566 | 0.85566 | [5 empty] | 16 | Esperanza 220 SING | Esperanza 220 SING | Esperanza 220 SING | 2.1773 | 2.1773 | 2.2197 | 2.2197 | 0.97206 | 0.97206 | 1.0341 | 1.0341 | 2.157 | 2.157 | 2.1587 | 2.1587 | 0.85872 | 0.85872 | 0.86582 | 0.86582 | 2.1069 | 2.1069 | 2.1199 | 2.1199 | 0.99606 | 0.99606 | 0.99493 | 0.99493 | 1.614 | 1.614 | 1.6541 | 1.6541 | 0.6426 | 0.6426 | 0.61992 | 0.61992 | 2.0039 | 2.0039 | 2.0445 | 2.0445 | 0.74113 | 0.74113 | 0.75203 | 0.75203 | 2.1842 | 2.1842 | 2.1924 | 2.1924 | 0.82283 | 0.82283 | 0.82557 | 0.82557 | 2.0567 | 2.0567 | 2.1016 | 2.1016 | 0.94881 | 0.94881 | 0.96546 | 0.96546 | 1.8233 | 1.8233 | 1.8527 | 1.8527 | 1.1484 | 1.1484 | 1.1509 | 1.1509 | 2.0322 | 2.0322 | 2.0601 | 2.0601 | 1.007 | 1.007 | 1.0313 | 1.0313 | 2.2658 | 2.2658 | 2.3503 | 2.3503 | 0.8951 | 0.8951 | 0.91342 | 0.91342 | 2.1242 | 2.1242 | 2.1334 | 2.1334 | 0.88543 | 0.88543 | 0.88735 | 0.88735 | 2.2734 | 2.2734 | 2.2586 | 2.2586 | 0.93383 | 0.93383 | 0.89621 | 0.89621 | 2.1208 | 2.1208 | 2.1621 | 2.1621 | 0.94683 | 0.94683 | 1.0072 | 1.0072 | 2.101 | 2.101 | 2.1027 | 2.1027 | 0.83645 | 0.83645 | 0.84337 | 0.84337 | 2.0524 | 2.0524 | 2.0651 | 2.0651 | 0.97032 | 0.97032 | 0.96923 | 0.96923 | 1.5729 | 1.5729 | 1.612 | 1.612 | 0.62626 | 0.62626 | 0.60415 | 0.60415 | 1.9524 | 1.9524 | 1.9919 | 1.9919 | 0.72209 | 0.72209 | 0.73269 | 0.73269 | 2.1277 | 2.1277 | 2.1357 | 2.1357 | 0.80155 | 0.80155 | 0.80422 | 0.80422 | 2.0031 | 2.0031 | 2.0469 | 2.0469 | 0.9241 | 0.9241 | 0.94031 | 0.94031 | 1.7762 | 1.7762 | 1.805 | 1.805 | 1.1188 | 1.1188 | 1.1212 | 1.1212 | 1.9799 | 1.9799 | 2.007 | 2.007 | 0.981 | 0.981 | 1.0047 | 1.0047 | 2.2073 | 2.2073 | 2.2896 | 2.2896 | 0.87197 | 0.87197 | 0.88982 | 0.88982 | 2.0695 | 2.0695 | 2.0785 | 2.0785 | 0.86264 | 0.86264 | 0.8645 | 0.8645 | 2.2145 | 2.2145 | 2.2001 | 2.2001 | 0.90964 | 0.90964 | 0.873 | 0.873 | 2.0664 | 2.0664 | 2.1067 | 2.1067 | 0.92256 | 0.92256 | 0.98142 | 0.98142 | 2.0473 | 2.0473 | 2.049 | 2.049 | 0.81505 | 0.81505 | 0.8218 | 0.8218 | 2.0001 | 2.0001 | 2.0125 | 2.0125 | 0.94561 | 0.94561 | 0.94454 | 0.94454 | 1.5311 | 1.5311 | 1.5691 | 1.5691 | 0.6096 | 0.6096 | 0.58809 | 0.58809 | 1.9 | 1.9 | 1.9386 | 1.9386 | 0.70274 | 0.70274 | 0.71306 | 0.71306 | 2.0702 | 2.0702 | 2.078 | 2.078 | 0.77989 | 0.77989 | 0.78249 | 0.78249 | 1.9486 | 1.9486 | 1.9912 | 1.9912 | 0.89894 | 0.89894 | 0.91471 | 0.91471 | 1.7283 | 1.7283 | 1.7563 | 1.7563 | 1.0886 | 1.0886 | 1.0909 | 1.0909 | 1.9265 | 1.9265 | 1.9528 | 1.9528 | 0.95454 | 0.95454 | 0.9776 | 0.9776 | 2.1475 | 2.1475 | 2.2276 | 2.2276 | 0.84837 | 0.84837 | 0.86573 | 0.86573 | 2.0141 | 2.0141 | 2.0228 | 2.0228 | 0.83952 | 0.83952 | 0.84134 | 0.84134 | 2.1546 | 2.1546 | 2.1405 | 2.1405 | 0.88501 | 0.88501 | 0.84937 | 0.84937 | 2.0107 | 2.0107 | 2.0498 | 2.0498 | 0.89767 | 0.89767 | 0.95495 | 0.95495 | 1.9922 | 1.9922 | 1.9938 | 1.9938 | 0.7931 | 0.7931 | 0.79966 | 0.79966 | 1.9464 | 1.9464 | 1.9585 | 1.9585 | 0.92022 | 0.92022 | 0.91917 | 0.91917 | 1.4895 | 1.4895 | 1.5265 | 1.5265 | 0.59303 | 0.59303 | 0.5721 | 0.5721 | 1.8482 | 1.8482 | 1.8857 | 1.8857 | 0.68357 | 0.68357 | 0.69361 | 0.69361 | 2.0136 | 2.0136 | 2.0212 | 2.0212 | 0.75857 | 0.75857 | 0.7611 | 0.7611 | 1.8952 | 1.8952 | 1.9366 | 1.9366 | 0.87431 | 0.87431 | 0.88965 | 0.88965 | 1.6811 | 1.6811 | 1.7083 | 1.7083 | 1.0589 | 1.0589 | 1.0612 | 1.0612 | 1.8739 | 1.8739 | 1.8995 | 1.8995 | 0.92849 | 0.92849 | 0.95091 | 0.95091 | 2.0889 | 2.0889 | 2.1667 | 2.1667 | 0.82519 | 0.82519 | 0.84208 | 0.84208 | 1.9591 | 1.9591 | 1.9676 | 1.9676 | 0.81661 | 0.81661 | 0.81837 | 0.81837 | 2.0956 | 2.0956 | 2.082 | 2.082 | 0.86081 | 0.86081 | 0.82614 | 0.82614
|  |  | 17 | Atacama 220 | Atacama 220 | Atacama 220 | 0.098575 | 0.098575 | 0.096905 | 0.096905 | 0.04575 | 0.04575 | 0.04481 | 0.04481 | 0.087695 | 0.087695 | 0.088225 | 0.088225 | 0.035375 | 0.035375 | 0.03466 | 0.03466 | 0.092235 | 0.092235 | 0.091005 | 0.091005 | 0.04357 | 0.04357 | 0.04284 | 0.04284 | 0.09798 | 0.09798 | 0.098255 | 0.098255 | 0.03785 | 0.03785 | 0.03825 | 0.03825 | 0.09508 | 0.09508 | 0.093855 | 0.093855 | 0.036065 | 0.036065 | 0.03649 | 0.03649 | 0.083295 | 0.083295 | 0.082035 | 0.082035 | 0.03194 | 0.03194 | 0.031605 | 0.031605 | 0.09263 | 0.09263 | 0.09245 | 0.09245 | 0.03989 | 0.03989 | 0.03917 | 0.03917 | 0.0828 | 0.0828 | 0.082775 | 0.082775 | 0.051675 | 0.051675 | 0.05105 | 0.05105 | 0.09183 | 0.09183 | 0.091075 | 0.091075 | 0.03781 | 0.03781 | 0.036995 | 0.036995 | 0.10106 | 0.10106 | 0.1005 | 0.1005 | 0.039265 | 0.039265 | 0.03853 | 0.03853 | 0.097195 | 0.097195 | 0.09661 | 0.09661 | 0.044915 | 0.044915 | 0.04421 | 0.04421 | 0.10181 | 0.10181 | 0.10146 | 0.10146 | 0.043235 | 0.043235 | 0.04465 | 0.04465 | 0.10143 | 0.10143 | 0.099705 | 0.099705 | 0.047075 | 0.047075 | 0.046105 | 0.046105 | 0.090345 | 0.090345 | 0.09089 | 0.09089 | 0.036445 | 0.036445 | 0.03571 | 0.03571 | 0.09508 | 0.09508 | 0.093815 | 0.093815 | 0.044915 | 0.044915 | 0.044165 | 0.044165 | 0.10271 | 0.10271 | 0.10299 | 0.10299 | 0.039675 | 0.039675 | 0.04009 | 0.04009 | 0.10057 | 0.10057 | 0.099285 | 0.099285 | 0.03815 | 0.03815 | 0.0386 | 0.0386 | 0.086315 | 0.086315 | 0.085005 | 0.085005 | 0.0331 | 0.0331 | 0.03275 | 0.03275 | 0.0964 | 0.0964 | 0.09621 | 0.09621 | 0.041515 | 0.041515 | 0.040765 | 0.040765 | 0.086085 | 0.086085 | 0.08606 | 0.08606 | 0.053725 | 0.053725 | 0.053075 | 0.053075 | 0.095045 | 0.095045 | 0.094265 | 0.094265 | 0.03913 | 0.03913 | 0.038285 | 0.038285 | 0.10103 | 0.10103 | 0.10047 | 0.10047 | 0.03925 | 0.03925 | 0.038515 | 0.038515 | 0.097135 | 0.097135 | 0.09655 | 0.09655 | 0.04489 | 0.04489 | 0.04418 | 0.04418 | 0.10185 | 0.10185 | 0.1015 | 0.1015 | 0.043255 | 0.043255 | 0.04467 | 0.04467 | 0.10124 | 0.10124 | 0.09952 | 0.09952 | 0.04699 | 0.04699 | 0.04602 | 0.04602 | 0.09053 | 0.09053 | 0.091075 | 0.091075 | 0.03652 | 0.03652 | 0.03578 | 0.03578 | 0.095465 | 0.095465 | 0.09419 | 0.09419 | 0.045095 | 0.045095 | 0.04434 | 0.04434 | 0.10293 | 0.10293 | 0.10322 | 0.10322 | 0.03976 | 0.03976 | 0.04018 | 0.04018 | 0.09947 | 0.09947 | 0.09819 | 0.09819 | 0.03773 | 0.03773 | 0.038175 | 0.038175 | 0.0863 | 0.0863 | 0.08499 | 0.08499 | 0.03309 | 0.03309 | 0.032745 | 0.032745 | 0.096605 | 0.096605 | 0.096415 | 0.096415 | 0.0416 | 0.0416 | 0.04085 | 0.04085 | 0.08631 | 0.08631 | 0.086285 | 0.086285 | 0.053865 | 0.053865 | 0.053215 | 0.053215 | 0.09531 | 0.09531 | 0.094525 | 0.094525 | 0.03924 | 0.03924 | 0.038395 | 0.038395 | 0.10446 | 0.10446 | 0.10389 | 0.10389 | 0.040585 | 0.040585 | 0.039825 | 0.039825 | 0.10078 | 0.10078 | 0.10017 | 0.10017 | 0.046575 | 0.046575 | 0.045835 | 0.045835 | 0.10547 | 0.10547 | 0.10511 | 0.10511 | 0.04479 | 0.04479 | 0.046255 | 0.046255 | 0.10502 | 0.10502 | 0.10325 | 0.10325 | 0.048745 | 0.048745 | 0.04774 | 0.04774 | 0.093315 | 0.093315 | 0.09388 | 0.09388 | 0.03764 | 0.03764 | 0.03688 | 0.03688 | 0.098495 | 0.098495 | 0.097185 | 0.097185 | 0.04653 | 0.04653 | 0.04575 | 0.04575 | 0.10902 | 0.10902 | 0.10933 | 0.10933 | 0.042115 | 0.042115 | 0.04256 | 0.04256 | 0.10498 | 0.10498 | 0.10364 | 0.10364 | 0.039825 | 0.039825 | 0.04029 | 0.04029 | 0.09129 | 0.09129 | 0.08991 | 0.08991 | 0.035005 | 0.035005 | 0.03464 | 0.03464 | 0.10222 | 0.10222 | 0.10202 | 0.10202 | 0.04402 | 0.04402 | 0.043225 | 0.043225 | 0.091395 | 0.091395 | 0.09137 | 0.09137 | 0.05704 | 0.05704 | 0.05635 | 0.05635 | 0.10108 | 0.10108 | 0.10025 | 0.10025 | 0.04162 | 0.04162 | 0.04072 | 0.04072 | 0.10945 | 0.10945 | 0.10884 | 0.10884 | 0.042525 | 0.042525 | 0.04173 | 0.04173 | 0.10545 | 0.10545 | 0.10482 | 0.10482 | 0.048735 | 0.048735 | 0.047965 | 0.047965 | 0.1103 | 0.1103 | 0.10992 | 0.10992 | 0.04684 | 0.04684 | 0.048375 | 0.048375 | [5 empty] | 17 | Atacama 220 | Atacama 220 | Atacama 220 | 0.097405 | 0.097405 | 0.095365 | 0.095365 | 0.04415 | 0.04415 | 0.041025 | 0.041025 | 0.088405 | 0.088405 | 0.086725 | 0.086725 | 0.03345 | 0.03345 | 0.03144 | 0.03144 | 0.090495 | 0.090495 | 0.086725 | 0.086725 | 0.04247 | 0.04247 | 0.039895 | 0.039895 | 0.099435 | 0.099435 | 0.097005 | 0.097005 | 0.037755 | 0.037755 | 0.03544 | 0.03544 | 0.093445 | 0.093445 | 0.090695 | 0.090695 | 0.036085 | 0.036085 | 0.03479 | 0.03479 | 0.08222 | 0.08222 | 0.08079 | 0.08079 | 0.031235 | 0.031235 | 0.028295 | 0.028295 | 0.093945 | 0.093945 | 0.091335 | 0.091335 | 0.039105 | 0.039105 | 0.03623 | 0.03623 | 0.082365 | 0.082365 | 0.07767 | 0.07767 | 0.050145 | 0.050145 | 0.04345 | 0.04345 | 0.09041 | 0.09041 | 0.08405 | 0.08405 | 0.036145 | 0.036145 | 0.031705 | 0.031705 | 0.10093 | 0.10093 | 0.0957 | 0.0957 | 0.038015 | 0.038015 | 0.03436 | 0.03436 | 0.097355 | 0.097355 | 0.091465 | 0.091465 | 0.04302 | 0.04302 | 0.037655 | 0.037655 | 0.10234 | 0.10234 | 0.097185 | 0.097185 | 0.044145 | 0.044145 | 0.039635 | 0.039635 | 0.10022 | 0.10022 | 0.09812 | 0.09812 | 0.045425 | 0.045425 | 0.042215 | 0.042215 | 0.091075 | 0.091075 | 0.08935 | 0.08935 | 0.03446 | 0.03446 | 0.03239 | 0.03239 | 0.09329 | 0.09329 | 0.0894 | 0.0894 | 0.04378 | 0.04378 | 0.041125 | 0.041125 | 0.10423 | 0.10423 | 0.10168 | 0.10168 | 0.03958 | 0.03958 | 0.03715 | 0.03715 | 0.098845 | 0.098845 | 0.095935 | 0.095935 | 0.03817 | 0.03817 | 0.0368 | 0.0368 | 0.0852 | 0.0852 | 0.083715 | 0.083715 | 0.03237 | 0.03237 | 0.02932 | 0.02932 | 0.097765 | 0.097765 | 0.09505 | 0.09505 | 0.040695 | 0.040695 | 0.037705 | 0.037705 | 0.085635 | 0.085635 | 0.080755 | 0.080755 | 0.052135 | 0.052135 | 0.045175 | 0.045175 | 0.093575 | 0.093575 | 0.08699 | 0.08699 | 0.03741 | 0.03741 | 0.032815 | 0.032815 | 0.10089 | 0.10089 | 0.09567 | 0.09567 | 0.038005 | 0.038005 | 0.03435 | 0.03435 | 0.097295 | 0.097295 | 0.09141 | 0.09141 | 0.042995 | 0.042995 | 0.037635 | 0.037635 | 0.10239 | 0.10239 | 0.09723 | 0.09723 | 0.044165 | 0.044165 | 0.03965 | 0.03965 | 0.10003 | 0.10003 | 0.09794 | 0.09794 | 0.045345 | 0.045345 | 0.042135 | 0.042135 | 0.091265 | 0.091265 | 0.08953 | 0.08953 | 0.03453 | 0.03453 | 0.032455 | 0.032455 | 0.093665 | 0.093665 | 0.08976 | 0.08976 | 0.043955 | 0.043955 | 0.041295 | 0.041295 | 0.10446 | 0.10446 | 0.1019 | 0.1019 | 0.039665 | 0.039665 | 0.03723 | 0.03723 | 0.09776 | 0.09776 | 0.09488 | 0.09488 | 0.03775 | 0.03775 | 0.036395 | 0.036395 | 0.085185 | 0.085185 | 0.0837 | 0.0837 | 0.03236 | 0.03236 | 0.029315 | 0.029315 | 0.097975 | 0.097975 | 0.09525 | 0.09525 | 0.040785 | 0.040785 | 0.037785 | 0.037785 | 0.08586 | 0.08586 | 0.080965 | 0.080965 | 0.05227 | 0.05227 | 0.04529 | 0.04529 | 0.09383 | 0.09383 | 0.08723 | 0.08723 | 0.03751 | 0.03751 | 0.032905 | 0.032905 | 0.10433 | 0.10433 | 0.098925 | 0.098925 | 0.039295 | 0.039295 | 0.03552 | 0.03552 | 0.10094 | 0.10094 | 0.09484 | 0.09484 | 0.044605 | 0.044605 | 0.039045 | 0.039045 | 0.10602 | 0.10602 | 0.10068 | 0.10068 | 0.04573 | 0.04573 | 0.04106 | 0.04106 | 0.10378 | 0.10378 | 0.10161 | 0.10161 | 0.04704 | 0.04704 | 0.04371 | 0.04371 | 0.09407 | 0.09407 | 0.092285 | 0.092285 | 0.035595 | 0.035595 | 0.03345 | 0.03345 | 0.09664 | 0.09664 | 0.09261 | 0.09261 | 0.04535 | 0.04535 | 0.042605 | 0.042605 | 0.11064 | 0.11064 | 0.10794 | 0.10794 | 0.042015 | 0.042015 | 0.03944 | 0.03944 | 0.10318 | 0.10318 | 0.10014 | 0.10014 | 0.039845 | 0.039845 | 0.03841 | 0.03841 | 0.090115 | 0.090115 | 0.088545 | 0.088545 | 0.034235 | 0.034235 | 0.03101 | 0.03101 | 0.10367 | 0.10367 | 0.10078 | 0.10078 | 0.04315 | 0.04315 | 0.03998 | 0.03998 | 0.090915 | 0.090915 | 0.085735 | 0.085735 | 0.05535 | 0.05535 | 0.04796 | 0.04796 | 0.099515 | 0.099515 | 0.092515 | 0.092515 | 0.039785 | 0.039785 | 0.0349 | 0.0349 | 0.1093 | 0.1093 | 0.10365 | 0.10365 | 0.041175 | 0.041175 | 0.037215 | 0.037215 | 0.10562 | 0.10562 | 0.099235 | 0.099235 | 0.046675 | 0.046675 | 0.040855 | 0.040855 | 0.11088 | 0.11088 | 0.10529 | 0.10529 | 0.047825 | 0.047825 | 0.04294 | 0.04294 | [5 empty] | 17 | Atacama 220 | Atacama 220 | Atacama 220 | 0.096835 | 0.096835 | 0.10143 | 0.10143 | 0.039615 | 0.039615 | 0.043605 | 0.043605 | 0.090415 | 0.090415 | 0.09283 | 0.09283 | 0.030915 | 0.030915 | 0.032845 | 0.032845 | 0.088835 | 0.088835 | 0.09181 | 0.09181 | 0.039175 | 0.039175 | 0.0419 | 0.0419 | 0.099525 | 0.099525 | 0.10805 | 0.10805 | 0.034505 | 0.034505 | 0.036355 | 0.036355 | 0.093615 | 0.093615 | 0.099295 | 0.099295 | 0.033615 | 0.033615 | 0.036435 | 0.036435 | 0.08216 | 0.08216 | 0.086535 | 0.086535 | 0.02787 | 0.02787 | 0.03153 | 0.03153 | 0.0895 | 0.0895 | 0.09596 | 0.09596 | 0.034 | 0.034 | 0.03751 | 0.03751 | 0.0797 | 0.0797 | 0.087975 | 0.087975 | 0.04112 | 0.04112 | 0.04454 | 0.04454 | 0.087915 | 0.087915 | 0.094585 | 0.094585 | 0.03071 | 0.03071 | 0.034845 | 0.034845 | 0.09895 | 0.09895 | 0.10525 | 0.10525 | 0.03237 | 0.03237 | 0.035185 | 0.035185 | 0.09653 | 0.09653 | 0.10214 | 0.10214 | 0.03562 | 0.03562 | 0.03985 | 0.03985 | 0.097245 | 0.097245 | 0.09932 | 0.09932 | 0.038685 | 0.038685 | 0.041845 | 0.041845 | 0.099635 | 0.099635 | 0.10436 | 0.10436 | 0.04076 | 0.04076 | 0.044865 | 0.044865 | 0.09315 | 0.09315 | 0.095635 | 0.095635 | 0.03185 | 0.03185 | 0.03384 | 0.03384 | 0.091575 | 0.091575 | 0.094645 | 0.094645 | 0.040385 | 0.040385 | 0.043195 | 0.043195 | 0.10433 | 0.10433 | 0.11327 | 0.11327 | 0.03617 | 0.03617 | 0.03811 | 0.03811 | 0.09903 | 0.09903 | 0.10504 | 0.10504 | 0.03556 | 0.03556 | 0.03854 | 0.03854 | 0.08514 | 0.08514 | 0.08967 | 0.08967 | 0.02888 | 0.02888 | 0.03267 | 0.03267 | 0.09314 | 0.09314 | 0.099865 | 0.099865 | 0.035385 | 0.035385 | 0.039035 | 0.039035 | 0.08286 | 0.08286 | 0.09147 | 0.09147 | 0.042755 | 0.042755 | 0.046305 | 0.046305 | 0.09099 | 0.09099 | 0.097895 | 0.097895 | 0.03178 | 0.03178 | 0.036065 | 0.036065 | 0.09892 | 0.09892 | 0.10522 | 0.10522 | 0.03236 | 0.03236 | 0.03517 | 0.03517 | 0.09647 | 0.09647 | 0.10208 | 0.10208 | 0.0356 | 0.0356 | 0.03983 | 0.03983 | 0.097285 | 0.097285 | 0.099365 | 0.099365 | 0.038705 | 0.038705 | 0.041865 | 0.041865 | 0.09945 | 0.09945 | 0.10418 | 0.10418 | 0.040685 | 0.040685 | 0.04478 | 0.04478 | 0.09334 | 0.09334 | 0.09583 | 0.09583 | 0.031915 | 0.031915 | 0.03391 | 0.03391 | 0.091945 | 0.091945 | 0.095025 | 0.095025 | 0.040545 | 0.040545 | 0.043365 | 0.043365 | 0.10455 | 0.10455 | 0.11352 | 0.11352 | 0.036245 | 0.036245 | 0.03819 | 0.03819 | 0.09794 | 0.09794 | 0.10388 | 0.10388 | 0.035165 | 0.035165 | 0.038115 | 0.038115 | 0.085125 | 0.085125 | 0.089655 | 0.089655 | 0.028875 | 0.028875 | 0.032665 | 0.032665 | 0.09334 | 0.09334 | 0.10008 | 0.10008 | 0.03546 | 0.03546 | 0.03912 | 0.03912 | 0.083075 | 0.083075 | 0.091705 | 0.091705 | 0.042865 | 0.042865 | 0.046425 | 0.046425 | 0.09124 | 0.09124 | 0.09817 | 0.09817 | 0.03187 | 0.03187 | 0.036165 | 0.036165 | 0.10228 | 0.10228 | 0.1088 | 0.1088 | 0.03346 | 0.03346 | 0.03637 | 0.03637 | 0.10008 | 0.10008 | 0.1059 | 0.1059 | 0.036935 | 0.036935 | 0.04132 | 0.04132 | 0.10074 | 0.10074 | 0.10289 | 0.10289 | 0.040075 | 0.040075 | 0.04335 | 0.04335 | 0.10317 | 0.10317 | 0.10807 | 0.10807 | 0.042205 | 0.042205 | 0.046455 | 0.046455 | 0.09621 | 0.09621 | 0.09878 | 0.09878 | 0.032895 | 0.032895 | 0.03495 | 0.03495 | 0.09486 | 0.09486 | 0.09804 | 0.09804 | 0.04183 | 0.04183 | 0.044745 | 0.044745 | 0.11075 | 0.11075 | 0.12024 | 0.12024 | 0.038395 | 0.038395 | 0.040455 | 0.040455 | 0.10337 | 0.10337 | 0.10964 | 0.10964 | 0.037115 | 0.037115 | 0.04023 | 0.04023 | 0.09005 | 0.09005 | 0.094845 | 0.094845 | 0.030545 | 0.030545 | 0.034555 | 0.034555 | 0.09876 | 0.09876 | 0.10589 | 0.10589 | 0.03752 | 0.03752 | 0.041395 | 0.041395 | 0.08797 | 0.08797 | 0.09711 | 0.09711 | 0.04539 | 0.04539 | 0.049165 | 0.049165 | 0.09677 | 0.09677 | 0.10411 | 0.10411 | 0.0338 | 0.0338 | 0.038355 | 0.038355 | 0.10716 | 0.10716 | 0.11399 | 0.11399 | 0.035055 | 0.035055 | 0.038105 | 0.038105 | 0.10473 | 0.10473 | 0.11081 | 0.11081 | 0.03865 | 0.03865 | 0.04324 | 0.04324 | 0.10536 | 0.10536 | 0.10761 | 0.10761 | 0.041915 | 0.041915 | 0.04534 | 0.04534 | [5 empty] | 17 | Atacama 220 | Atacama 220 | Atacama 220 | 0.10179 | 0.10179 | 0.099885 | 0.099885 | 0.04473 | 0.04473 | 0.045135 | 0.045135 | 0.090225 | 0.090225 | 0.08959 | 0.08959 | 0.03254 | 0.03254 | 0.032035 | 0.032035 | 0.088485 | 0.088485 | 0.089375 | 0.089375 | 0.042425 | 0.042425 | 0.04222 | 0.04222 | 0.10565 | 0.10565 | 0.10335 | 0.10335 | 0.0374 | 0.0374 | 0.03636 | 0.03636 | 0.099745 | 0.099745 | 0.10003 | 0.10003 | 0.03623 | 0.03623 | 0.035805 | 0.035805 | 0.086625 | 0.086625 | 0.088595 | 0.088595 | 0.032255 | 0.032255 | 0.032145 | 0.032145 | 0.09849 | 0.09849 | 0.097385 | 0.097385 | 0.039555 | 0.039555 | 0.038885 | 0.038885 | 0.08829 | 0.08829 | 0.08781 | 0.08781 | 0.04639 | 0.04639 | 0.045685 | 0.045685 | 0.09672 | 0.09672 | 0.097 | 0.097 | 0.035375 | 0.035375 | 0.036485 | 0.036485 | 0.10561 | 0.10561 | 0.1052 | 0.1052 | 0.03648 | 0.03648 | 0.038295 | 0.038295 | 0.1002 | 0.1002 | 0.10167 | 0.10167 | 0.04061 | 0.04061 | 0.040215 | 0.040215 | 0.09673 | 0.09673 | 0.097445 | 0.097445 | 0.041625 | 0.041625 | 0.041915 | 0.041915 | 0.10472 | 0.10472 | 0.10277 | 0.10277 | 0.046025 | 0.046025 | 0.046445 | 0.046445 | 0.09295 | 0.09295 | 0.092295 | 0.092295 | 0.033525 | 0.033525 | 0.033005 | 0.033005 | 0.091215 | 0.091215 | 0.09213 | 0.09213 | 0.043735 | 0.043735 | 0.043525 | 0.043525 | 0.11074 | 0.11074 | 0.10834 | 0.10834 | 0.0392 | 0.0392 | 0.03811 | 0.03811 | 0.10551 | 0.10551 | 0.10582 | 0.10582 | 0.03832 | 0.03832 | 0.037875 | 0.037875 | 0.08976 | 0.08976 | 0.091805 | 0.091805 | 0.033425 | 0.033425 | 0.033305 | 0.033305 | 0.1025 | 0.1025 | 0.10135 | 0.10135 | 0.041165 | 0.041165 | 0.040465 | 0.040465 | 0.09179 | 0.09179 | 0.091295 | 0.091295 | 0.04823 | 0.04823 | 0.0475 | 0.0475 | 0.1001 | 0.1001 | 0.10039 | 0.10039 | 0.036615 | 0.036615 | 0.037765 | 0.037765 | 0.10558 | 0.10558 | 0.10517 | 0.10517 | 0.03647 | 0.03647 | 0.038285 | 0.038285 | 0.10013 | 0.10013 | 0.10161 | 0.10161 | 0.040585 | 0.040585 | 0.04019 | 0.04019 | 0.09677 | 0.09677 | 0.09749 | 0.09749 | 0.041645 | 0.041645 | 0.041935 | 0.041935 | 0.10454 | 0.10454 | 0.10258 | 0.10258 | 0.04594 | 0.04594 | 0.046355 | 0.046355 | 0.09314 | 0.09314 | 0.092485 | 0.092485 | 0.03359 | 0.03359 | 0.033075 | 0.033075 | 0.09158 | 0.09158 | 0.0925 | 0.0925 | 0.04391 | 0.04391 | 0.0437 | 0.0437 | 0.11099 | 0.11099 | 0.10858 | 0.10858 | 0.039285 | 0.039285 | 0.038195 | 0.038195 | 0.10435 | 0.10435 | 0.10465 | 0.10465 | 0.0379 | 0.0379 | 0.03746 | 0.03746 | 0.089745 | 0.089745 | 0.091785 | 0.091785 | 0.033415 | 0.033415 | 0.0333 | 0.0333 | 0.10272 | 0.10272 | 0.10157 | 0.10157 | 0.041255 | 0.041255 | 0.04055 | 0.04055 | 0.09203 | 0.09203 | 0.09153 | 0.09153 | 0.048355 | 0.048355 | 0.04762 | 0.04762 | 0.10039 | 0.10039 | 0.10068 | 0.10068 | 0.036715 | 0.036715 | 0.03787 | 0.03787 | 0.10917 | 0.10917 | 0.10874 | 0.10874 | 0.03771 | 0.03771 | 0.039585 | 0.039585 | 0.10389 | 0.10389 | 0.10541 | 0.10541 | 0.042105 | 0.042105 | 0.041695 | 0.041695 | 0.10021 | 0.10021 | 0.10095 | 0.10095 | 0.04312 | 0.04312 | 0.043425 | 0.043425 | 0.10844 | 0.10844 | 0.10642 | 0.10642 | 0.04766 | 0.04766 | 0.04809 | 0.04809 | 0.096005 | 0.096005 | 0.09533 | 0.09533 | 0.034625 | 0.034625 | 0.03409 | 0.03409 | 0.09449 | 0.09449 | 0.09544 | 0.09544 | 0.045305 | 0.045305 | 0.045085 | 0.045085 | 0.11756 | 0.11756 | 0.115 | 0.115 | 0.041615 | 0.041615 | 0.04046 | 0.04046 | 0.11013 | 0.11013 | 0.11045 | 0.11045 | 0.04 | 0.04 | 0.039535 | 0.039535 | 0.09494 | 0.09494 | 0.0971 | 0.0971 | 0.03535 | 0.03535 | 0.03523 | 0.03523 | 0.10868 | 0.10868 | 0.10747 | 0.10747 | 0.04365 | 0.04365 | 0.04291 | 0.04291 | 0.097455 | 0.097455 | 0.096925 | 0.096925 | 0.051205 | 0.051205 | 0.05043 | 0.05043 | 0.10647 | 0.10647 | 0.10677 | 0.10677 | 0.03894 | 0.03894 | 0.04016 | 0.04016 | 0.11438 | 0.11438 | 0.11394 | 0.11394 | 0.03951 | 0.03951 | 0.041475 | 0.041475 | 0.1087 | 0.1087 | 0.1103 | 0.1103 | 0.04406 | 0.04406 | 0.04363 | 0.04363 | 0.10479 | 0.10479 | 0.10558 | 0.10558 | 0.045095 | 0.045095 | 0.045415 | 0.045415 | [5 empty] | 17 | Atacama 220 | Atacama 220 | Atacama 220 | 0.09902 | 0.09902 | 0.092815 | 0.092815 | 0.044535 | 0.044535 | 0.04294 | 0.04294 | 0.08829 | 0.08829 | 0.08319 | 0.08319 | 0.032675 | 0.032675 | 0.03256 | 0.03256 | 0.089305 | 0.089305 | 0.08631 | 0.08631 | 0.04153 | 0.04153 | 0.04226 | 0.04226 | 0.10158 | 0.10158 | 0.099005 | 0.099005 | 0.03599 | 0.03599 | 0.03616 | 0.03616 | 0.097875 | 0.097875 | 0.095275 | 0.095275 | 0.0356 | 0.0356 | 0.03658 | 0.03658 | 0.087585 | 0.087585 | 0.084805 | 0.084805 | 0.03135 | 0.03135 | 0.030985 | 0.030985 | 0.09578 | 0.09578 | 0.099945 | 0.099945 | 0.03969 | 0.03969 | 0.043945 | 0.043945 | 0.087055 | 0.087055 | 0.08815 | 0.08815 | 0.045855 | 0.045855 | 0.05019 | 0.05019 | 0.095935 | 0.095935 | 0.09256 | 0.09256 | 0.0368 | 0.0368 | 0.039825 | 0.039825 | 0.10497 | 0.10497 | 0.10334 | 0.10334 | 0.039055 | 0.039055 | 0.04189 | 0.04189 | 0.10158 | 0.10158 | 0.1039 | 0.1039 | 0.04119 | 0.04119 | 0.04497 | 0.04497 | 0.09675 | 0.09675 | 0.09771 | 0.09771 | 0.042405 | 0.042405 | 0.043565 | 0.043565 | 0.10189 | 0.10189 | 0.0955 | 0.0955 | 0.045825 | 0.045825 | 0.04418 | 0.04418 | 0.090955 | 0.090955 | 0.085705 | 0.085705 | 0.033665 | 0.033665 | 0.033545 | 0.033545 | 0.092065 | 0.092065 | 0.088975 | 0.088975 | 0.042815 | 0.042815 | 0.043565 | 0.043565 | 0.10648 | 0.10648 | 0.10378 | 0.10378 | 0.03773 | 0.03773 | 0.037905 | 0.037905 | 0.10354 | 0.10354 | 0.10078 | 0.10078 | 0.03766 | 0.03766 | 0.038695 | 0.038695 | 0.090755 | 0.090755 | 0.087875 | 0.087875 | 0.032485 | 0.032485 | 0.032105 | 0.032105 | 0.09968 | 0.09968 | 0.10401 | 0.10401 | 0.041305 | 0.041305 | 0.04573 | 0.04573 | 0.09051 | 0.09051 | 0.09165 | 0.09165 | 0.047675 | 0.047675 | 0.05218 | 0.05218 | 0.099295 | 0.099295 | 0.095795 | 0.095795 | 0.038085 | 0.038085 | 0.04122 | 0.04122 | 0.10494 | 0.10494 | 0.10331 | 0.10331 | 0.03904 | 0.03904 | 0.04188 | 0.04188 | 0.10152 | 0.10152 | 0.10385 | 0.10385 | 0.041165 | 0.041165 | 0.04494 | 0.04494 | 0.096795 | 0.096795 | 0.09775 | 0.09775 | 0.042425 | 0.042425 | 0.043585 | 0.043585 | 0.10169 | 0.10169 | 0.095325 | 0.095325 | 0.04574 | 0.04574 | 0.0441 | 0.0441 | 0.091145 | 0.091145 | 0.08588 | 0.08588 | 0.033735 | 0.033735 | 0.033615 | 0.033615 | 0.092435 | 0.092435 | 0.089335 | 0.089335 | 0.042985 | 0.042985 | 0.04374 | 0.04374 | 0.10672 | 0.10672 | 0.10401 | 0.10401 | 0.03781 | 0.03781 | 0.03799 | 0.03799 | 0.10239 | 0.10239 | 0.099675 | 0.099675 | 0.037245 | 0.037245 | 0.03827 | 0.03827 | 0.09074 | 0.09074 | 0.08786 | 0.08786 | 0.03248 | 0.03248 | 0.0321 | 0.0321 | 0.09989 | 0.09989 | 0.10423 | 0.10423 | 0.041395 | 0.041395 | 0.04583 | 0.04583 | 0.090745 | 0.090745 | 0.091885 | 0.091885 | 0.047795 | 0.047795 | 0.052315 | 0.052315 | 0.09957 | 0.09957 | 0.09606 | 0.09606 | 0.03819 | 0.03819 | 0.041335 | 0.041335 | 0.10851 | 0.10851 | 0.10683 | 0.10683 | 0.04037 | 0.04037 | 0.043305 | 0.043305 | 0.10533 | 0.10533 | 0.10773 | 0.10773 | 0.042705 | 0.042705 | 0.046625 | 0.046625 | 0.10023 | 0.10023 | 0.10122 | 0.10122 | 0.04393 | 0.04393 | 0.04513 | 0.04513 | 0.1055 | 0.1055 | 0.09889 | 0.09889 | 0.04745 | 0.04745 | 0.04575 | 0.04575 | 0.093945 | 0.093945 | 0.08852 | 0.08852 | 0.03477 | 0.03477 | 0.034645 | 0.034645 | 0.09537 | 0.09537 | 0.09217 | 0.09217 | 0.04435 | 0.04435 | 0.04513 | 0.04513 | 0.11303 | 0.11303 | 0.11016 | 0.11016 | 0.04005 | 0.04005 | 0.04024 | 0.04024 | 0.10807 | 0.10807 | 0.1052 | 0.1052 | 0.03931 | 0.03931 | 0.04039 | 0.04039 | 0.09599 | 0.09599 | 0.092945 | 0.092945 | 0.03436 | 0.03436 | 0.033955 | 0.033955 | 0.10569 | 0.10569 | 0.11029 | 0.11029 | 0.0438 | 0.0438 | 0.048495 | 0.048495 | 0.096095 | 0.096095 | 0.0973 | 0.0973 | 0.050615 | 0.050615 | 0.0554 | 0.0554 | 0.1056 | 0.1056 | 0.10188 | 0.10188 | 0.040505 | 0.040505 | 0.043835 | 0.043835 | 0.11369 | 0.11369 | 0.11192 | 0.11192 | 0.042295 | 0.042295 | 0.04537 | 0.04537 | 0.11021 | 0.11021 | 0.11274 | 0.11274 | 0.044685 | 0.044685 | 0.04879 | 0.04879 | 0.10482 | 0.10482 | 0.10586 | 0.10586 | 0.045945 | 0.045945 | 0.0472 | 0.0472 | [5 empty] | 17 | Atacama 220 | Atacama 220 | Atacama 220 | 0.09258 | 0.09258 | 0.09655 | 0.09655 | 0.04395 | 0.04395 | 0.04571 | 0.04571 | 0.08477 | 0.08477 | 0.087295 | 0.087295 | 0.03438 | 0.03438 | 0.03509 | 0.03509 | 0.088465 | 0.088465 | 0.090915 | 0.090915 | 0.04349 | 0.04349 | 0.044385 | 0.044385 | 0.09667 | 0.09667 | 0.096545 | 0.096545 | 0.03628 | 0.03628 | 0.03698 | 0.03698 | 0.093475 | 0.093475 | 0.09621 | 0.09621 | 0.03568 | 0.03568 | 0.03643 | 0.03643 | 0.08141 | 0.08141 | 0.08339 | 0.08339 | 0.03067 | 0.03067 | 0.03109 | 0.03109 | 0.09296 | 0.09296 | 0.09372 | 0.09372 | 0.040265 | 0.040265 | 0.03956 | 0.03956 | 0.083445 | 0.083445 | 0.086685 | 0.086685 | 0.047935 | 0.047935 | 0.049465 | 0.049465 | 0.088515 | 0.088515 | 0.09239 | 0.09239 | 0.03868 | 0.03868 | 0.038175 | 0.038175 | 0.097765 | 0.097765 | 0.10145 | 0.10145 | 0.039895 | 0.039895 | 0.04017 | 0.04017 | 0.099725 | 0.099725 | 0.10182 | 0.10182 | 0.043555 | 0.043555 | 0.04391 | 0.04391 | 0.097505 | 0.097505 | 0.10167 | 0.10167 | 0.044675 | 0.044675 | 0.04569 | 0.04569 | 0.095255 | 0.095255 | 0.09934 | 0.09934 | 0.04522 | 0.04522 | 0.04703 | 0.04703 | 0.087335 | 0.087335 | 0.089935 | 0.089935 | 0.035415 | 0.035415 | 0.03615 | 0.03615 | 0.091195 | 0.091195 | 0.093725 | 0.093725 | 0.044835 | 0.044835 | 0.045755 | 0.045755 | 0.10133 | 0.10133 | 0.10121 | 0.10121 | 0.03803 | 0.03803 | 0.03876 | 0.03876 | 0.098875 | 0.098875 | 0.10178 | 0.10178 | 0.037745 | 0.037745 | 0.038535 | 0.038535 | 0.08436 | 0.08436 | 0.08641 | 0.08641 | 0.03178 | 0.03178 | 0.032215 | 0.032215 | 0.09674 | 0.09674 | 0.097535 | 0.097535 | 0.041905 | 0.041905 | 0.041165 | 0.041165 | 0.086755 | 0.086755 | 0.090125 | 0.090125 | 0.04984 | 0.04984 | 0.05143 | 0.05143 | 0.091615 | 0.091615 | 0.09562 | 0.09562 | 0.040035 | 0.040035 | 0.03951 | 0.03951 | 0.097735 | 0.097735 | 0.10142 | 0.10142 | 0.03988 | 0.03988 | 0.04016 | 0.04016 | 0.099665 | 0.099665 | 0.10176 | 0.10176 | 0.04353 | 0.04353 | 0.04388 | 0.04388 | 0.09755 | 0.09755 | 0.10171 | 0.10171 | 0.044695 | 0.044695 | 0.04571 | 0.04571 | 0.09508 | 0.09508 | 0.099155 | 0.099155 | 0.045135 | 0.045135 | 0.046945 | 0.046945 | 0.087515 | 0.087515 | 0.09012 | 0.09012 | 0.03549 | 0.03549 | 0.036225 | 0.036225 | 0.09156 | 0.09156 | 0.0941 | 0.0941 | 0.045015 | 0.045015 | 0.04594 | 0.04594 | 0.10155 | 0.10155 | 0.10143 | 0.10143 | 0.038115 | 0.038115 | 0.038845 | 0.038845 | 0.09779 | 0.09779 | 0.10065 | 0.10065 | 0.03733 | 0.03733 | 0.03811 | 0.03811 | 0.084345 | 0.084345 | 0.086395 | 0.086395 | 0.031775 | 0.031775 | 0.03221 | 0.03221 | 0.096945 | 0.096945 | 0.09774 | 0.09774 | 0.041995 | 0.041995 | 0.041255 | 0.041255 | 0.08698 | 0.08698 | 0.090355 | 0.090355 | 0.04997 | 0.04997 | 0.05156 | 0.05156 | 0.09187 | 0.09187 | 0.095885 | 0.095885 | 0.040145 | 0.040145 | 0.03962 | 0.03962 | 0.10106 | 0.10106 | 0.10487 | 0.10487 | 0.04124 | 0.04124 | 0.041525 | 0.041525 | 0.1034 | 0.1034 | 0.10558 | 0.10558 | 0.04516 | 0.04516 | 0.045525 | 0.045525 | 0.10101 | 0.10101 | 0.10532 | 0.10532 | 0.04628 | 0.04628 | 0.04733 | 0.04733 | 0.09864 | 0.09864 | 0.10286 | 0.10286 | 0.046825 | 0.046825 | 0.0487 | 0.0487 | 0.090205 | 0.090205 | 0.09289 | 0.09289 | 0.03658 | 0.03658 | 0.03734 | 0.03734 | 0.09447 | 0.09447 | 0.09709 | 0.09709 | 0.046445 | 0.046445 | 0.0474 | 0.0474 | 0.10757 | 0.10757 | 0.10744 | 0.10744 | 0.04037 | 0.04037 | 0.04115 | 0.04115 | 0.10321 | 0.10321 | 0.10623 | 0.10623 | 0.0394 | 0.0394 | 0.040225 | 0.040225 | 0.089225 | 0.089225 | 0.091395 | 0.091395 | 0.033615 | 0.033615 | 0.034075 | 0.034075 | 0.10258 | 0.10258 | 0.10342 | 0.10342 | 0.044435 | 0.044435 | 0.04365 | 0.04365 | 0.092105 | 0.092105 | 0.09568 | 0.09568 | 0.05291 | 0.05291 | 0.0546 | 0.0546 | 0.097435 | 0.097435 | 0.10169 | 0.10169 | 0.04258 | 0.04258 | 0.04202 | 0.04202 | 0.10589 | 0.10589 | 0.10988 | 0.10988 | 0.043205 | 0.043205 | 0.043505 | 0.043505 | 0.10819 | 0.10819 | 0.11048 | 0.11048 | 0.047255 | 0.047255 | 0.04764 | 0.04764 | 0.10564 | 0.10564 | 0.11015 | 0.11015 | 0.0484 | 0.0484 | 0.0495 | 0.0495
|  |  | 18 | Kapatur 220 | Kapatur 220 | Chacaya 110 | 0.020175 | 0.020175 | 0.018625 | 0.018625 | 0.00871 | 0.00871 | 0.00845 | 0.00845 | 0.018325 | 0.018325 | 0.017055 | 0.017055 | 0.00763 | 0.00763 | 0.007275 | 0.007275 | 0.01811 | 0.01811 | 0.017215 | 0.017215 | 0.007625 | 0.007625 | 0.007065 | 0.007065 | 0.02887 | 0.02887 | 0.02877 | 0.02877 | 0.01139 | 0.01139 | 0.011615 | 0.011615 | 0.03182 | 0.03182 | 0.032055 | 0.032055 | 0.010345 | 0.010345 | 0.01072 | 0.01072 | 0.03048 | 0.03048 | 0.030685 | 0.030685 | 0.012015 | 0.012015 | 0.012205 | 0.012205 | 0.03077 | 0.03077 | 0.030085 | 0.030085 | 0.010115 | 0.010115 | 0.0099 | 0.0099 | 0.02079 | 0.02079 | 0.0199 | 0.0199 | 0.011865 | 0.011865 | 0.011495 | 0.011495 | 0.02015 | 0.02015 | 0.01914 | 0.01914 | 0.00835 | 0.00835 | 0.00798 | 0.00798 | 0.028775 | 0.028775 | 0.02703 | 0.02703 | 0.010365 | 0.010365 | 0.010275 | 0.010275 | 0.027065 | 0.027065 | 0.025835 | 0.025835 | 0.012335 | 0.012335 | 0.0111 | 0.0111 | 0.022195 | 0.022195 | 0.021455 | 0.021455 | 0.009115 | 0.009115 | 0.00872 | 0.00872 | 0.024445 | 0.024445 | 0.022565 | 0.022565 | 0.010555 | 0.010555 | 0.01024 | 0.01024 | 0.022165 | 0.022165 | 0.020625 | 0.020625 | 0.009225 | 0.009225 | 0.008795 | 0.008795 | 0.02211 | 0.02211 | 0.021015 | 0.021015 | 0.00931 | 0.00931 | 0.008625 | 0.008625 | 0.0346 | 0.0346 | 0.03448 | 0.03448 | 0.01365 | 0.01365 | 0.01392 | 0.01392 | 0.03814 | 0.03814 | 0.03842 | 0.03842 | 0.0124 | 0.0124 | 0.01285 | 0.01285 | 0.03619 | 0.03619 | 0.03643 | 0.03643 | 0.01427 | 0.01427 | 0.01449 | 0.01449 | 0.036895 | 0.036895 | 0.03608 | 0.03608 | 0.01213 | 0.01213 | 0.011875 | 0.011875 | 0.024965 | 0.024965 | 0.0239 | 0.0239 | 0.014245 | 0.014245 | 0.013805 | 0.013805 | 0.024245 | 0.024245 | 0.023025 | 0.023025 | 0.010045 | 0.010045 | 0.009605 | 0.009605 | 0.034715 | 0.034715 | 0.032605 | 0.032605 | 0.012505 | 0.012505 | 0.012395 | 0.012395 | 0.03275 | 0.03275 | 0.031265 | 0.031265 | 0.01493 | 0.01493 | 0.01343 | 0.01343 | 0.026775 | 0.026775 | 0.025885 | 0.025885 | 0.010995 | 0.010995 | 0.01052 | 0.01052 | 0.02943 | 0.02943 | 0.027165 | 0.027165 | 0.01271 | 0.01271 | 0.01233 | 0.01233 | 0.026605 | 0.026605 | 0.02476 | 0.02476 | 0.011075 | 0.011075 | 0.01056 | 0.01056 | 0.02644 | 0.02644 | 0.02513 | 0.02513 | 0.01113 | 0.01113 | 0.010315 | 0.010315 | 0.03638 | 0.03638 | 0.03625 | 0.03625 | 0.014355 | 0.014355 | 0.014635 | 0.014635 | 0.04009 | 0.04009 | 0.04038 | 0.04038 | 0.013035 | 0.013035 | 0.013505 | 0.013505 | 0.038065 | 0.038065 | 0.03832 | 0.03832 | 0.015005 | 0.015005 | 0.015245 | 0.015245 | 0.03881 | 0.03881 | 0.03795 | 0.03795 | 0.01276 | 0.01276 | 0.01249 | 0.01249 | 0.02625 | 0.02625 | 0.02513 | 0.02513 | 0.01498 | 0.01498 | 0.014515 | 0.014515 | 0.025495 | 0.025495 | 0.024215 | 0.024215 | 0.01056 | 0.01056 | 0.0101 | 0.0101 | 0.03653 | 0.03653 | 0.034315 | 0.034315 | 0.01316 | 0.01316 | 0.013045 | 0.013045 | 0.034465 | 0.034465 | 0.0329 | 0.0329 | 0.01571 | 0.01571 | 0.01413 | 0.01413 | 0.02814 | 0.02814 | 0.027205 | 0.027205 | 0.011555 | 0.011555 | 0.011055 | 0.011055 | 0.030925 | 0.030925 | 0.02855 | 0.02855 | 0.013355 | 0.013355 | 0.012955 | 0.012955 | 0.027955 | 0.027955 | 0.02601 | 0.02601 | 0.011635 | 0.011635 | 0.011095 | 0.011095 | 0.027795 | 0.027795 | 0.02642 | 0.02642 | 0.0117 | 0.0117 | 0.010845 | 0.010845 | 0.039615 | 0.039615 | 0.039475 | 0.039475 | 0.01563 | 0.01563 | 0.015935 | 0.015935 | 0.043635 | 0.043635 | 0.043955 | 0.043955 | 0.014185 | 0.014185 | 0.0147 | 0.0147 | 0.041355 | 0.041355 | 0.04163 | 0.04163 | 0.016305 | 0.016305 | 0.01656 | 0.01656 | 0.042235 | 0.042235 | 0.0413 | 0.0413 | 0.013885 | 0.013885 | 0.013595 | 0.013595 | 0.028595 | 0.028595 | 0.02738 | 0.02738 | 0.01632 | 0.01632 | 0.015815 | 0.015815 | 0.027785 | 0.027785 | 0.02639 | 0.02639 | 0.01151 | 0.01151 | 0.011005 | 0.011005 | 0.039845 | 0.039845 | 0.037425 | 0.037425 | 0.014355 | 0.014355 | 0.014225 | 0.014225 | 0.037625 | 0.037625 | 0.035915 | 0.035915 | 0.01715 | 0.01715 | 0.01543 | 0.01543 | 0.030445 | 0.030445 | 0.029425 | 0.029425 | 0.0125 | 0.0125 | 0.01196 | 0.01196 | [5 empty] | 18 | Kapatur 220 | Kapatur 220 | Chacaya 110 | 0.01706 | 0.01706 | 0.01643 | 0.01643 | 0.00774 | 0.00774 | 0.00695 | 0.00695 | 0.016645 | 0.016645 | 0.016475 | 0.016475 | 0.006885 | 0.006885 | 0.006605 | 0.006605 | 0.01649 | 0.01649 | 0.01628 | 0.01628 | 0.00666 | 0.00666 | 0.006495 | 0.006495 | 0.02888 | 0.02888 | 0.02994 | 0.02994 | 0.01146 | 0.01146 | 0.01115 | 0.01115 | 0.033295 | 0.033295 | 0.034055 | 0.034055 | 0.01168 | 0.01168 | 0.011555 | 0.011555 | 0.031145 | 0.031145 | 0.03113 | 0.03113 | 0.011665 | 0.011665 | 0.01047 | 0.01047 | 0.029915 | 0.029915 | 0.028235 | 0.028235 | 0.009675 | 0.009675 | 0.00949 | 0.00949 | 0.01965 | 0.01965 | 0.018825 | 0.018825 | 0.011105 | 0.011105 | 0.00968 | 0.00968 | 0.018975 | 0.018975 | 0.017295 | 0.017295 | 0.007445 | 0.007445 | 0.006865 | 0.006865 | 0.02604 | 0.02604 | 0.025105 | 0.025105 | 0.00979 | 0.00979 | 0.008995 | 0.008995 | 0.025745 | 0.025745 | 0.0231 | 0.0231 | 0.01024 | 0.01024 | 0.00844 | 0.00844 | 0.019765 | 0.019765 | 0.020245 | 0.020245 | 0.00848 | 0.00848 | 0.007435 | 0.007435 | 0.02067 | 0.02067 | 0.01991 | 0.01991 | 0.00938 | 0.00938 | 0.00842 | 0.00842 | 0.020125 | 0.020125 | 0.01992 | 0.01992 | 0.008325 | 0.008325 | 0.00799 | 0.00799 | 0.02013 | 0.02013 | 0.019875 | 0.019875 | 0.008125 | 0.008125 | 0.00793 | 0.00793 | 0.03461 | 0.03461 | 0.035875 | 0.035875 | 0.013735 | 0.013735 | 0.013365 | 0.013365 | 0.03991 | 0.03991 | 0.04082 | 0.04082 | 0.014 | 0.014 | 0.01385 | 0.01385 | 0.03698 | 0.03698 | 0.03696 | 0.03696 | 0.01385 | 0.01385 | 0.01243 | 0.01243 | 0.035875 | 0.035875 | 0.033855 | 0.033855 | 0.011605 | 0.011605 | 0.01138 | 0.01138 | 0.023595 | 0.023595 | 0.022605 | 0.022605 | 0.013335 | 0.013335 | 0.01162 | 0.01162 | 0.022825 | 0.022825 | 0.02081 | 0.02081 | 0.008955 | 0.008955 | 0.00826 | 0.00826 | 0.03141 | 0.03141 | 0.030285 | 0.030285 | 0.011805 | 0.011805 | 0.01085 | 0.01085 | 0.031155 | 0.031155 | 0.027955 | 0.027955 | 0.01239 | 0.01239 | 0.010215 | 0.010215 | 0.02384 | 0.02384 | 0.024425 | 0.024425 | 0.01023 | 0.01023 | 0.00897 | 0.00897 | 0.024885 | 0.024885 | 0.02397 | 0.02397 | 0.01129 | 0.01129 | 0.01014 | 0.01014 | 0.02416 | 0.02416 | 0.023915 | 0.023915 | 0.009995 | 0.009995 | 0.00959 | 0.00959 | 0.024075 | 0.024075 | 0.02377 | 0.02377 | 0.00972 | 0.00972 | 0.00948 | 0.00948 | 0.036385 | 0.036385 | 0.03772 | 0.03772 | 0.01444 | 0.01444 | 0.01405 | 0.01405 | 0.04195 | 0.04195 | 0.042905 | 0.042905 | 0.014715 | 0.014715 | 0.014555 | 0.014555 | 0.038895 | 0.038895 | 0.03888 | 0.03888 | 0.014565 | 0.014565 | 0.01307 | 0.01307 | 0.037735 | 0.037735 | 0.03561 | 0.03561 | 0.012205 | 0.012205 | 0.01197 | 0.01197 | 0.02481 | 0.02481 | 0.02377 | 0.02377 | 0.01402 | 0.01402 | 0.01222 | 0.01222 | 0.024005 | 0.024005 | 0.02188 | 0.02188 | 0.00942 | 0.00942 | 0.008685 | 0.008685 | 0.033055 | 0.033055 | 0.03187 | 0.03187 | 0.012425 | 0.012425 | 0.01142 | 0.01142 | 0.032785 | 0.032785 | 0.029415 | 0.029415 | 0.013035 | 0.013035 | 0.010745 | 0.010745 | 0.02506 | 0.02506 | 0.02567 | 0.02567 | 0.01075 | 0.01075 | 0.00943 | 0.00943 | 0.02615 | 0.02615 | 0.02519 | 0.02519 | 0.011865 | 0.011865 | 0.010655 | 0.010655 | 0.025385 | 0.025385 | 0.025125 | 0.025125 | 0.010505 | 0.010505 | 0.010075 | 0.010075 | 0.025305 | 0.025305 | 0.024985 | 0.024985 | 0.010215 | 0.010215 | 0.009965 | 0.009965 | 0.039625 | 0.039625 | 0.041075 | 0.041075 | 0.015725 | 0.015725 | 0.0153 | 0.0153 | 0.04566 | 0.04566 | 0.0467 | 0.0467 | 0.01602 | 0.01602 | 0.015845 | 0.015845 | 0.042255 | 0.042255 | 0.04224 | 0.04224 | 0.015825 | 0.015825 | 0.0142 | 0.0142 | 0.041065 | 0.041065 | 0.03876 | 0.03876 | 0.013285 | 0.013285 | 0.013025 | 0.013025 | 0.02703 | 0.02703 | 0.025895 | 0.025895 | 0.015275 | 0.015275 | 0.013315 | 0.013315 | 0.02616 | 0.02616 | 0.023845 | 0.023845 | 0.010265 | 0.010265 | 0.009465 | 0.009465 | 0.03605 | 0.03605 | 0.03476 | 0.03476 | 0.01355 | 0.01355 | 0.012455 | 0.012455 | 0.035795 | 0.035795 | 0.032115 | 0.032115 | 0.014235 | 0.014235 | 0.011735 | 0.011735 | 0.02711 | 0.02711 | 0.02777 | 0.02777 | 0.01163 | 0.01163 | 0.0102 | 0.0102 | [5 empty] | 18 | Kapatur 220 | Kapatur 220 | Chacaya 110 | 0.017085 | 0.017085 | 0.020605 | 0.020605 | 0.007135 | 0.007135 | 0.009215 | 0.009215 | 0.019525 | 0.019525 | 0.021515 | 0.021515 | 0.006805 | 0.006805 | 0.00726 | 0.00726 | 0.018505 | 0.018505 | 0.02138 | 0.02138 | 0.007375 | 0.007375 | 0.00906 | 0.00906 | 0.029265 | 0.029265 | 0.027995 | 0.027995 | 0.010765 | 0.010765 | 0.0109 | 0.0109 | 0.03194 | 0.03194 | 0.03174 | 0.03174 | 0.010855 | 0.010855 | 0.01136 | 0.01136 | 0.031415 | 0.031415 | 0.034205 | 0.034205 | 0.009875 | 0.009875 | 0.01071 | 0.01071 | 0.03117 | 0.03117 | 0.036245 | 0.036245 | 0.00971 | 0.00971 | 0.01249 | 0.01249 | 0.021885 | 0.021885 | 0.025735 | 0.025735 | 0.010885 | 0.010885 | 0.0135 | 0.0135 | 0.01959 | 0.01959 | 0.02442 | 0.02442 | 0.00763 | 0.00763 | 0.00924 | 0.00924 | 0.030795 | 0.030795 | 0.0371 | 0.0371 | 0.00968 | 0.00968 | 0.012105 | 0.012105 | 0.02532 | 0.02532 | 0.030155 | 0.030155 | 0.0088 | 0.0088 | 0.011615 | 0.011615 | 0.023195 | 0.023195 | 0.029075 | 0.029075 | 0.008345 | 0.008345 | 0.010725 | 0.010725 | 0.020705 | 0.020705 | 0.02497 | 0.02497 | 0.008645 | 0.008645 | 0.011165 | 0.011165 | 0.023615 | 0.023615 | 0.026015 | 0.026015 | 0.00823 | 0.00823 | 0.00878 | 0.00878 | 0.02259 | 0.02259 | 0.026105 | 0.026105 | 0.009005 | 0.009005 | 0.01106 | 0.01106 | 0.03507 | 0.03507 | 0.033545 | 0.033545 | 0.0129 | 0.0129 | 0.01306 | 0.01306 | 0.03828 | 0.03828 | 0.038045 | 0.038045 | 0.01301 | 0.01301 | 0.013615 | 0.013615 | 0.037295 | 0.037295 | 0.04061 | 0.04061 | 0.01172 | 0.01172 | 0.012715 | 0.012715 | 0.03738 | 0.03738 | 0.04346 | 0.04346 | 0.011645 | 0.011645 | 0.014975 | 0.014975 | 0.02628 | 0.02628 | 0.030905 | 0.030905 | 0.01307 | 0.01307 | 0.01621 | 0.01621 | 0.02357 | 0.02357 | 0.02938 | 0.02938 | 0.00918 | 0.00918 | 0.01112 | 0.01112 | 0.037145 | 0.037145 | 0.044755 | 0.044755 | 0.01168 | 0.01168 | 0.014605 | 0.014605 | 0.030635 | 0.030635 | 0.03649 | 0.03649 | 0.01065 | 0.01065 | 0.014055 | 0.014055 | 0.027985 | 0.027985 | 0.03508 | 0.03508 | 0.010065 | 0.010065 | 0.01294 | 0.01294 | 0.024925 | 0.024925 | 0.03006 | 0.03006 | 0.010405 | 0.010405 | 0.01344 | 0.01344 | 0.028345 | 0.028345 | 0.03123 | 0.03123 | 0.009875 | 0.009875 | 0.01054 | 0.01054 | 0.027015 | 0.027015 | 0.031215 | 0.031215 | 0.010765 | 0.010765 | 0.013225 | 0.013225 | 0.036875 | 0.036875 | 0.03527 | 0.03527 | 0.013565 | 0.013565 | 0.01373 | 0.01373 | 0.040235 | 0.040235 | 0.03999 | 0.03999 | 0.013675 | 0.013675 | 0.014315 | 0.014315 | 0.03923 | 0.03923 | 0.042715 | 0.042715 | 0.01233 | 0.01233 | 0.013375 | 0.013375 | 0.039315 | 0.039315 | 0.045715 | 0.045715 | 0.01225 | 0.01225 | 0.015755 | 0.015755 | 0.027635 | 0.027635 | 0.032495 | 0.032495 | 0.013745 | 0.013745 | 0.017045 | 0.017045 | 0.024785 | 0.024785 | 0.030895 | 0.030895 | 0.00965 | 0.00965 | 0.011695 | 0.011695 | 0.039095 | 0.039095 | 0.0471 | 0.0471 | 0.01229 | 0.01229 | 0.01537 | 0.01537 | 0.03224 | 0.03224 | 0.0384 | 0.0384 | 0.011205 | 0.011205 | 0.01479 | 0.01479 | 0.02941 | 0.02941 | 0.03687 | 0.03687 | 0.01058 | 0.01058 | 0.0136 | 0.0136 | 0.026195 | 0.026195 | 0.03159 | 0.03159 | 0.010935 | 0.010935 | 0.014125 | 0.014125 | 0.029785 | 0.029785 | 0.032815 | 0.032815 | 0.010375 | 0.010375 | 0.011075 | 0.011075 | 0.028395 | 0.028395 | 0.03281 | 0.03281 | 0.011315 | 0.011315 | 0.0139 | 0.0139 | 0.040155 | 0.040155 | 0.03841 | 0.03841 | 0.01477 | 0.01477 | 0.014955 | 0.014955 | 0.043795 | 0.043795 | 0.043525 | 0.043525 | 0.014885 | 0.014885 | 0.01558 | 0.01558 | 0.04262 | 0.04262 | 0.046405 | 0.046405 | 0.013395 | 0.013395 | 0.01453 | 0.01453 | 0.04279 | 0.04279 | 0.049755 | 0.049755 | 0.01333 | 0.01333 | 0.017145 | 0.017145 | 0.03011 | 0.03011 | 0.035405 | 0.035405 | 0.014975 | 0.014975 | 0.01857 | 0.01857 | 0.02701 | 0.02701 | 0.03367 | 0.03367 | 0.01052 | 0.01052 | 0.012745 | 0.012745 | 0.042635 | 0.042635 | 0.051365 | 0.051365 | 0.013405 | 0.013405 | 0.016765 | 0.016765 | 0.035195 | 0.035195 | 0.041925 | 0.041925 | 0.012235 | 0.012235 | 0.016145 | 0.016145 | 0.03182 | 0.03182 | 0.039885 | 0.039885 | 0.011445 | 0.011445 | 0.01471 | 0.01471 | [5 empty] | 18 | Kapatur 220 | Kapatur 220 | Chacaya 110 | 0.02264 | 0.02264 | 0.023355 | 0.023355 | 0.00994 | 0.00994 | 0.01012 | 0.01012 | 0.02199 | 0.02199 | 0.021195 | 0.021195 | 0.007385 | 0.007385 | 0.007605 | 0.007605 | 0.021375 | 0.021375 | 0.021335 | 0.021335 | 0.008685 | 0.008685 | 0.00897 | 0.00897 | 0.028825 | 0.028825 | 0.029365 | 0.029365 | 0.010425 | 0.010425 | 0.01079 | 0.01079 | 0.03136 | 0.03136 | 0.03022 | 0.03022 | 0.010725 | 0.010725 | 0.010805 | 0.010805 | 0.03412 | 0.03412 | 0.033845 | 0.033845 | 0.011115 | 0.011115 | 0.011285 | 0.011285 | 0.036365 | 0.036365 | 0.03586 | 0.03586 | 0.01328 | 0.01328 | 0.013705 | 0.013705 | 0.02611 | 0.02611 | 0.025735 | 0.025735 | 0.013955 | 0.013955 | 0.01408 | 0.01408 | 0.02562 | 0.02562 | 0.02661 | 0.02661 | 0.00983 | 0.00983 | 0.009085 | 0.009085 | 0.037145 | 0.037145 | 0.036645 | 0.036645 | 0.012975 | 0.012975 | 0.013385 | 0.013385 | 0.031425 | 0.031425 | 0.03045 | 0.03045 | 0.01211 | 0.01211 | 0.012235 | 0.012235 | 0.02947 | 0.02947 | 0.028985 | 0.028985 | 0.011215 | 0.011215 | 0.01115 | 0.01115 | 0.027435 | 0.027435 | 0.0283 | 0.0283 | 0.012045 | 0.012045 | 0.012265 | 0.012265 | 0.02659 | 0.02659 | 0.02563 | 0.02563 | 0.00893 | 0.00893 | 0.009195 | 0.009195 | 0.026095 | 0.026095 | 0.026045 | 0.026045 | 0.0106 | 0.0106 | 0.01095 | 0.01095 | 0.03454 | 0.03454 | 0.03519 | 0.03519 | 0.01249 | 0.01249 | 0.01293 | 0.01293 | 0.03759 | 0.03759 | 0.03622 | 0.03622 | 0.012855 | 0.012855 | 0.01295 | 0.01295 | 0.04051 | 0.04051 | 0.04018 | 0.04018 | 0.013195 | 0.013195 | 0.013395 | 0.013395 | 0.04361 | 0.04361 | 0.043005 | 0.043005 | 0.015925 | 0.015925 | 0.016435 | 0.016435 | 0.031355 | 0.031355 | 0.030905 | 0.030905 | 0.016755 | 0.016755 | 0.016905 | 0.016905 | 0.030825 | 0.030825 | 0.03201 | 0.03201 | 0.011825 | 0.011825 | 0.01093 | 0.01093 | 0.044805 | 0.044805 | 0.044205 | 0.044205 | 0.015655 | 0.015655 | 0.016145 | 0.016145 | 0.038025 | 0.038025 | 0.036845 | 0.036845 | 0.01465 | 0.01465 | 0.014805 | 0.014805 | 0.035555 | 0.035555 | 0.034965 | 0.034965 | 0.01353 | 0.01353 | 0.01345 | 0.01345 | 0.033025 | 0.033025 | 0.034075 | 0.034075 | 0.0145 | 0.0145 | 0.014765 | 0.014765 | 0.031925 | 0.031925 | 0.03077 | 0.03077 | 0.01072 | 0.01072 | 0.011035 | 0.011035 | 0.031205 | 0.031205 | 0.031145 | 0.031145 | 0.01268 | 0.01268 | 0.013095 | 0.013095 | 0.03632 | 0.03632 | 0.037 | 0.037 | 0.013135 | 0.013135 | 0.013595 | 0.013595 | 0.03951 | 0.03951 | 0.03807 | 0.03807 | 0.01351 | 0.01351 | 0.013615 | 0.013615 | 0.04261 | 0.04261 | 0.042265 | 0.042265 | 0.01388 | 0.01388 | 0.01409 | 0.01409 | 0.04587 | 0.04587 | 0.045235 | 0.045235 | 0.01675 | 0.01675 | 0.017285 | 0.017285 | 0.03297 | 0.03297 | 0.032495 | 0.032495 | 0.01762 | 0.01762 | 0.01778 | 0.01778 | 0.032415 | 0.032415 | 0.033665 | 0.033665 | 0.01244 | 0.01244 | 0.011495 | 0.011495 | 0.04715 | 0.04715 | 0.04652 | 0.04652 | 0.016475 | 0.016475 | 0.01699 | 0.01699 | 0.04001 | 0.04001 | 0.03877 | 0.03877 | 0.015415 | 0.015415 | 0.01558 | 0.01558 | 0.037365 | 0.037365 | 0.03675 | 0.03675 | 0.01422 | 0.01422 | 0.014135 | 0.014135 | 0.03471 | 0.03471 | 0.03581 | 0.03581 | 0.01524 | 0.01524 | 0.01552 | 0.01552 | 0.03354 | 0.03354 | 0.03233 | 0.03233 | 0.01126 | 0.01126 | 0.011595 | 0.011595 | 0.0328 | 0.0328 | 0.032735 | 0.032735 | 0.013325 | 0.013325 | 0.013765 | 0.013765 | 0.03955 | 0.03955 | 0.04029 | 0.04029 | 0.0143 | 0.0143 | 0.014805 | 0.014805 | 0.043005 | 0.043005 | 0.04144 | 0.04144 | 0.014705 | 0.014705 | 0.01482 | 0.01482 | 0.04629 | 0.04629 | 0.045915 | 0.045915 | 0.01508 | 0.01508 | 0.01531 | 0.01531 | 0.04992 | 0.04992 | 0.04923 | 0.04923 | 0.01823 | 0.01823 | 0.018815 | 0.018815 | 0.03592 | 0.03592 | 0.0354 | 0.0354 | 0.019195 | 0.019195 | 0.01937 | 0.01937 | 0.035325 | 0.035325 | 0.036685 | 0.036685 | 0.013555 | 0.013555 | 0.012525 | 0.012525 | 0.051425 | 0.051425 | 0.05074 | 0.05074 | 0.017965 | 0.017965 | 0.01853 | 0.01853 | 0.043685 | 0.043685 | 0.04233 | 0.04233 | 0.01683 | 0.01683 | 0.01701 | 0.01701 | 0.040425 | 0.040425 | 0.039755 | 0.039755 | 0.015385 | 0.015385 | 0.01529 | 0.01529 | [5 empty] | 18 | Kapatur 220 | Kapatur 220 | Chacaya 110 | 0.02257 | 0.02257 | 0.02178 | 0.02178 | 0.010165 | 0.010165 | 0.01025 | 0.01025 | 0.02084 | 0.02084 | 0.019925 | 0.019925 | 0.00762 | 0.00762 | 0.00765 | 0.00765 | 0.021105 | 0.021105 | 0.021015 | 0.021015 | 0.00917 | 0.00917 | 0.009265 | 0.009265 | 0.03088 | 0.03088 | 0.029755 | 0.029755 | 0.010225 | 0.010225 | 0.010315 | 0.010315 | 0.02933 | 0.02933 | 0.028795 | 0.028795 | 0.01082 | 0.01082 | 0.010175 | 0.010175 | 0.033485 | 0.033485 | 0.03236 | 0.03236 | 0.01118 | 0.01118 | 0.01105 | 0.01105 | 0.03488 | 0.03488 | 0.035525 | 0.035525 | 0.01362 | 0.01362 | 0.015765 | 0.015765 | 0.026295 | 0.026295 | 0.02615 | 0.02615 | 0.014625 | 0.014625 | 0.01622 | 0.01622 | 0.02605 | 0.02605 | 0.02373 | 0.02373 | 0.00901 | 0.00901 | 0.0106 | 0.0106 | 0.037195 | 0.037195 | 0.036595 | 0.036595 | 0.013595 | 0.013595 | 0.013385 | 0.013385 | 0.030905 | 0.030905 | 0.03204 | 0.03204 | 0.01242 | 0.01242 | 0.01304 | 0.01304 | 0.02855 | 0.02855 | 0.02848 | 0.02848 | 0.011495 | 0.011495 | 0.01149 | 0.01149 | 0.02735 | 0.02735 | 0.02639 | 0.02639 | 0.01232 | 0.01232 | 0.01242 | 0.01242 | 0.0252 | 0.0252 | 0.024095 | 0.024095 | 0.009215 | 0.009215 | 0.00925 | 0.00925 | 0.025765 | 0.025765 | 0.025655 | 0.025655 | 0.011195 | 0.011195 | 0.01131 | 0.01131 | 0.037005 | 0.037005 | 0.03566 | 0.03566 | 0.01225 | 0.01225 | 0.01236 | 0.01236 | 0.03515 | 0.03515 | 0.03451 | 0.03451 | 0.01297 | 0.01297 | 0.012195 | 0.012195 | 0.039755 | 0.039755 | 0.03842 | 0.03842 | 0.013275 | 0.013275 | 0.01312 | 0.01312 | 0.04183 | 0.04183 | 0.0426 | 0.0426 | 0.01633 | 0.01633 | 0.0189 | 0.0189 | 0.03158 | 0.03158 | 0.0314 | 0.0314 | 0.01756 | 0.01756 | 0.019475 | 0.019475 | 0.03134 | 0.03134 | 0.02855 | 0.02855 | 0.010845 | 0.010845 | 0.01275 | 0.01275 | 0.04487 | 0.04487 | 0.04414 | 0.04414 | 0.0164 | 0.0164 | 0.01615 | 0.01615 | 0.037395 | 0.037395 | 0.03877 | 0.03877 | 0.015025 | 0.015025 | 0.01578 | 0.01578 | 0.034445 | 0.034445 | 0.03436 | 0.03436 | 0.013865 | 0.013865 | 0.013865 | 0.013865 | 0.032925 | 0.032925 | 0.031775 | 0.031775 | 0.01483 | 0.01483 | 0.01495 | 0.01495 | 0.03025 | 0.03025 | 0.028925 | 0.028925 | 0.01106 | 0.01106 | 0.011105 | 0.011105 | 0.03081 | 0.03081 | 0.03068 | 0.03068 | 0.013385 | 0.013385 | 0.01352 | 0.01352 | 0.038905 | 0.038905 | 0.03749 | 0.03749 | 0.01288 | 0.01288 | 0.013 | 0.013 | 0.03695 | 0.03695 | 0.036275 | 0.036275 | 0.01363 | 0.01363 | 0.012815 | 0.012815 | 0.041815 | 0.041815 | 0.04041 | 0.04041 | 0.013965 | 0.013965 | 0.0138 | 0.0138 | 0.043995 | 0.043995 | 0.044805 | 0.044805 | 0.01718 | 0.01718 | 0.01988 | 0.01988 | 0.033205 | 0.033205 | 0.03302 | 0.03302 | 0.018465 | 0.018465 | 0.02048 | 0.02048 | 0.03296 | 0.03296 | 0.030025 | 0.030025 | 0.0114 | 0.0114 | 0.01341 | 0.01341 | 0.04722 | 0.04722 | 0.046455 | 0.046455 | 0.01726 | 0.01726 | 0.016995 | 0.016995 | 0.03935 | 0.03935 | 0.0408 | 0.0408 | 0.01581 | 0.01581 | 0.016605 | 0.016605 | 0.0362 | 0.0362 | 0.03611 | 0.03611 | 0.014575 | 0.014575 | 0.01457 | 0.01457 | 0.0346 | 0.0346 | 0.03339 | 0.03339 | 0.015585 | 0.015585 | 0.015715 | 0.015715 | 0.031785 | 0.031785 | 0.03039 | 0.03039 | 0.01162 | 0.01162 | 0.011665 | 0.011665 | 0.032385 | 0.032385 | 0.03225 | 0.03225 | 0.01407 | 0.01407 | 0.014215 | 0.014215 | 0.042365 | 0.042365 | 0.040825 | 0.040825 | 0.01403 | 0.01403 | 0.014155 | 0.014155 | 0.040215 | 0.040215 | 0.039485 | 0.039485 | 0.014835 | 0.014835 | 0.01395 | 0.01395 | 0.04543 | 0.04543 | 0.0439 | 0.0439 | 0.01517 | 0.01517 | 0.01499 | 0.01499 | 0.047885 | 0.047885 | 0.048765 | 0.048765 | 0.018695 | 0.018695 | 0.02164 | 0.02164 | 0.036175 | 0.036175 | 0.03597 | 0.03597 | 0.020115 | 0.020115 | 0.02231 | 0.02231 | 0.03592 | 0.03592 | 0.03272 | 0.03272 | 0.012425 | 0.012425 | 0.014615 | 0.014615 | 0.0515 | 0.0515 | 0.050665 | 0.050665 | 0.018825 | 0.018825 | 0.018535 | 0.018535 | 0.04296 | 0.04296 | 0.04454 | 0.04454 | 0.017265 | 0.017265 | 0.01813 | 0.01813 | 0.03916 | 0.03916 | 0.039065 | 0.039065 | 0.015765 | 0.015765 | 0.01576 | 0.01576 | [5 empty] | 18 | Kapatur 220 | Kapatur 220 | Chacaya 110 | 0.02036 | 0.02036 | 0.0207 | 0.0207 | 0.00954 | 0.00954 | 0.0089 | 0.0089 | 0.019245 | 0.019245 | 0.018905 | 0.018905 | 0.00755 | 0.00755 | 0.007265 | 0.007265 | 0.02004 | 0.02004 | 0.018415 | 0.018415 | 0.00835 | 0.00835 | 0.007885 | 0.007885 | 0.02898 | 0.02898 | 0.029035 | 0.029035 | 0.01061 | 0.01061 | 0.011115 | 0.011115 | 0.02661 | 0.02661 | 0.02652 | 0.02652 | 0.011535 | 0.011535 | 0.01208 | 0.01208 | 0.030425 | 0.030425 | 0.029795 | 0.029795 | 0.01053 | 0.01053 | 0.01046 | 0.01046 | 0.03011 | 0.03011 | 0.027835 | 0.027835 | 0.01417 | 0.01417 | 0.012865 | 0.012865 | 0.02357 | 0.02357 | 0.021295 | 0.021295 | 0.013965 | 0.013965 | 0.012645 | 0.012645 | 0.019355 | 0.019355 | 0.018625 | 0.018625 | 0.010085 | 0.010085 | 0.009915 | 0.009915 | 0.03276 | 0.03276 | 0.031535 | 0.031535 | 0.01325 | 0.01325 | 0.01173 | 0.01173 | 0.03114 | 0.03114 | 0.02994 | 0.02994 | 0.01202 | 0.01202 | 0.01183 | 0.01183 | 0.025605 | 0.025605 | 0.0225 | 0.0225 | 0.010715 | 0.010715 | 0.00946 | 0.00946 | 0.02467 | 0.02467 | 0.025085 | 0.025085 | 0.01156 | 0.01156 | 0.010785 | 0.010785 | 0.02327 | 0.02327 | 0.02286 | 0.02286 | 0.00913 | 0.00913 | 0.008785 | 0.008785 | 0.024465 | 0.024465 | 0.02248 | 0.02248 | 0.01019 | 0.01019 | 0.009625 | 0.009625 | 0.034725 | 0.034725 | 0.034795 | 0.034795 | 0.012715 | 0.012715 | 0.01332 | 0.01332 | 0.031895 | 0.031895 | 0.031785 | 0.031785 | 0.013825 | 0.013825 | 0.01448 | 0.01448 | 0.03612 | 0.03612 | 0.035375 | 0.035375 | 0.0125 | 0.0125 | 0.012415 | 0.012415 | 0.036105 | 0.036105 | 0.03338 | 0.03338 | 0.01699 | 0.01699 | 0.01543 | 0.01543 | 0.028305 | 0.028305 | 0.025575 | 0.025575 | 0.01677 | 0.01677 | 0.015185 | 0.015185 | 0.023285 | 0.023285 | 0.022405 | 0.022405 | 0.01213 | 0.01213 | 0.011925 | 0.011925 | 0.03952 | 0.03952 | 0.03804 | 0.03804 | 0.01598 | 0.01598 | 0.01415 | 0.01415 | 0.03768 | 0.03768 | 0.03623 | 0.03623 | 0.014545 | 0.014545 | 0.014315 | 0.014315 | 0.03089 | 0.03089 | 0.027145 | 0.027145 | 0.012925 | 0.012925 | 0.01141 | 0.01141 | 0.0297 | 0.0297 | 0.0302 | 0.0302 | 0.013915 | 0.013915 | 0.012985 | 0.012985 | 0.02794 | 0.02794 | 0.027445 | 0.027445 | 0.010965 | 0.010965 | 0.01055 | 0.01055 | 0.029255 | 0.029255 | 0.026885 | 0.026885 | 0.012185 | 0.012185 | 0.01151 | 0.01151 | 0.03651 | 0.03651 | 0.03658 | 0.03658 | 0.01337 | 0.01337 | 0.014005 | 0.014005 | 0.03352 | 0.03352 | 0.03341 | 0.03341 | 0.014535 | 0.014535 | 0.01522 | 0.01522 | 0.03799 | 0.03799 | 0.03721 | 0.03721 | 0.013145 | 0.013145 | 0.01306 | 0.01306 | 0.037975 | 0.037975 | 0.03511 | 0.03511 | 0.01787 | 0.01787 | 0.01623 | 0.01623 | 0.029765 | 0.029765 | 0.02689 | 0.02689 | 0.017635 | 0.017635 | 0.015965 | 0.015965 | 0.024485 | 0.024485 | 0.02356 | 0.02356 | 0.012755 | 0.012755 | 0.01254 | 0.01254 | 0.04159 | 0.04159 | 0.04003 | 0.04003 | 0.01682 | 0.01682 | 0.014895 | 0.014895 | 0.03965 | 0.03965 | 0.038125 | 0.038125 | 0.015305 | 0.015305 | 0.015065 | 0.015065 | 0.032465 | 0.032465 | 0.02853 | 0.02853 | 0.013585 | 0.013585 | 0.01199 | 0.01199 | 0.031215 | 0.031215 | 0.03174 | 0.03174 | 0.014625 | 0.014625 | 0.013645 | 0.013645 | 0.029355 | 0.029355 | 0.028835 | 0.028835 | 0.01152 | 0.01152 | 0.011085 | 0.011085 | 0.03075 | 0.03075 | 0.02826 | 0.02826 | 0.01281 | 0.01281 | 0.012095 | 0.012095 | 0.03976 | 0.03976 | 0.039835 | 0.039835 | 0.01456 | 0.01456 | 0.01525 | 0.01525 | 0.03649 | 0.03649 | 0.036365 | 0.036365 | 0.01582 | 0.01582 | 0.01657 | 0.01657 | 0.041275 | 0.041275 | 0.040425 | 0.040425 | 0.014285 | 0.014285 | 0.01419 | 0.01419 | 0.04133 | 0.04133 | 0.038215 | 0.038215 | 0.01945 | 0.01945 | 0.017665 | 0.017665 | 0.032425 | 0.032425 | 0.029295 | 0.029295 | 0.01921 | 0.01921 | 0.01739 | 0.01739 | 0.026685 | 0.026685 | 0.025675 | 0.025675 | 0.0139 | 0.0139 | 0.013665 | 0.013665 | 0.045355 | 0.045355 | 0.04366 | 0.04366 | 0.01834 | 0.01834 | 0.01624 | 0.01624 | 0.04329 | 0.04329 | 0.041625 | 0.041625 | 0.01671 | 0.01671 | 0.016445 | 0.016445 | 0.03512 | 0.03512 | 0.030865 | 0.030865 | 0.014695 | 0.014695 | 0.012975 | 0.012975
|  |  | 19 | El Cobre 220 | El Cobre 220 | Chacaya 110 | 0.020175 | 0.020175 | 0.018625 | 0.018625 | 0.00871 | 0.00871 | 0.00845 | 0.00845 | 0.018325 | 0.018325 | 0.017055 | 0.017055 | 0.00763 | 0.00763 | 0.007275 | 0.007275 | 0.01811 | 0.01811 | 0.017215 | 0.017215 | 0.007625 | 0.007625 | 0.007065 | 0.007065 | 0.02887 | 0.02887 | 0.02877 | 0.02877 | 0.01139 | 0.01139 | 0.011615 | 0.011615 | 0.03182 | 0.03182 | 0.032055 | 0.032055 | 0.010345 | 0.010345 | 0.01072 | 0.01072 | 0.03048 | 0.03048 | 0.030685 | 0.030685 | 0.012015 | 0.012015 | 0.012205 | 0.012205 | 0.03077 | 0.03077 | 0.030085 | 0.030085 | 0.010115 | 0.010115 | 0.0099 | 0.0099 | 0.02079 | 0.02079 | 0.0199 | 0.0199 | 0.011865 | 0.011865 | 0.011495 | 0.011495 | 0.02015 | 0.02015 | 0.01914 | 0.01914 | 0.00835 | 0.00835 | 0.00798 | 0.00798 | 0.028775 | 0.028775 | 0.02703 | 0.02703 | 0.010365 | 0.010365 | 0.010275 | 0.010275 | 0.027065 | 0.027065 | 0.025835 | 0.025835 | 0.012335 | 0.012335 | 0.0111 | 0.0111 | 0.022195 | 0.022195 | 0.021455 | 0.021455 | 0.009115 | 0.009115 | 0.00872 | 0.00872 | 0.024445 | 0.024445 | 0.022565 | 0.022565 | 0.010555 | 0.010555 | 0.01024 | 0.01024 | 0.022165 | 0.022165 | 0.020625 | 0.020625 | 0.009225 | 0.009225 | 0.008795 | 0.008795 | 0.02211 | 0.02211 | 0.021015 | 0.021015 | 0.00931 | 0.00931 | 0.008625 | 0.008625 | 0.0346 | 0.0346 | 0.03448 | 0.03448 | 0.01365 | 0.01365 | 0.01392 | 0.01392 | 0.03814 | 0.03814 | 0.03842 | 0.03842 | 0.0124 | 0.0124 | 0.01285 | 0.01285 | 0.03619 | 0.03619 | 0.03643 | 0.03643 | 0.01427 | 0.01427 | 0.01449 | 0.01449 | 0.036895 | 0.036895 | 0.03608 | 0.03608 | 0.01213 | 0.01213 | 0.011875 | 0.011875 | 0.024965 | 0.024965 | 0.0239 | 0.0239 | 0.014245 | 0.014245 | 0.013805 | 0.013805 | 0.024245 | 0.024245 | 0.023025 | 0.023025 | 0.010045 | 0.010045 | 0.009605 | 0.009605 | 0.034715 | 0.034715 | 0.032605 | 0.032605 | 0.012505 | 0.012505 | 0.012395 | 0.012395 | 0.03275 | 0.03275 | 0.031265 | 0.031265 | 0.01493 | 0.01493 | 0.01343 | 0.01343 | 0.026775 | 0.026775 | 0.025885 | 0.025885 | 0.010995 | 0.010995 | 0.01052 | 0.01052 | 0.02943 | 0.02943 | 0.027165 | 0.027165 | 0.01271 | 0.01271 | 0.01233 | 0.01233 | 0.026605 | 0.026605 | 0.02476 | 0.02476 | 0.011075 | 0.011075 | 0.01056 | 0.01056 | 0.02644 | 0.02644 | 0.02513 | 0.02513 | 0.01113 | 0.01113 | 0.010315 | 0.010315 | 0.03638 | 0.03638 | 0.03625 | 0.03625 | 0.014355 | 0.014355 | 0.014635 | 0.014635 | 0.04009 | 0.04009 | 0.04038 | 0.04038 | 0.013035 | 0.013035 | 0.013505 | 0.013505 | 0.038065 | 0.038065 | 0.03832 | 0.03832 | 0.015005 | 0.015005 | 0.015245 | 0.015245 | 0.03881 | 0.03881 | 0.03795 | 0.03795 | 0.01276 | 0.01276 | 0.01249 | 0.01249 | 0.02625 | 0.02625 | 0.02513 | 0.02513 | 0.01498 | 0.01498 | 0.014515 | 0.014515 | 0.025495 | 0.025495 | 0.024215 | 0.024215 | 0.01056 | 0.01056 | 0.0101 | 0.0101 | 0.03653 | 0.03653 | 0.034315 | 0.034315 | 0.01316 | 0.01316 | 0.013045 | 0.013045 | 0.034465 | 0.034465 | 0.0329 | 0.0329 | 0.01571 | 0.01571 | 0.01413 | 0.01413 | 0.02814 | 0.02814 | 0.027205 | 0.027205 | 0.011555 | 0.011555 | 0.011055 | 0.011055 | 0.030925 | 0.030925 | 0.02855 | 0.02855 | 0.013355 | 0.013355 | 0.012955 | 0.012955 | 0.027955 | 0.027955 | 0.02601 | 0.02601 | 0.011635 | 0.011635 | 0.011095 | 0.011095 | 0.027795 | 0.027795 | 0.02642 | 0.02642 | 0.0117 | 0.0117 | 0.010845 | 0.010845 | 0.039615 | 0.039615 | 0.039475 | 0.039475 | 0.01563 | 0.01563 | 0.015935 | 0.015935 | 0.043635 | 0.043635 | 0.043955 | 0.043955 | 0.014185 | 0.014185 | 0.0147 | 0.0147 | 0.041355 | 0.041355 | 0.04163 | 0.04163 | 0.016305 | 0.016305 | 0.01656 | 0.01656 | 0.042235 | 0.042235 | 0.0413 | 0.0413 | 0.013885 | 0.013885 | 0.013595 | 0.013595 | 0.028595 | 0.028595 | 0.02738 | 0.02738 | 0.01632 | 0.01632 | 0.015815 | 0.015815 | 0.027785 | 0.027785 | 0.02639 | 0.02639 | 0.01151 | 0.01151 | 0.011005 | 0.011005 | 0.039845 | 0.039845 | 0.037425 | 0.037425 | 0.014355 | 0.014355 | 0.014225 | 0.014225 | 0.037625 | 0.037625 | 0.035915 | 0.035915 | 0.01715 | 0.01715 | 0.01543 | 0.01543 | 0.030445 | 0.030445 | 0.029425 | 0.029425 | 0.0125 | 0.0125 | 0.01196 | 0.01196 | [5 empty] | 19 | El Cobre 220 | El Cobre 220 | Chacaya 110 | 0.01706 | 0.01706 | 0.01643 | 0.01643 | 0.00774 | 0.00774 | 0.00695 | 0.00695 | 0.016645 | 0.016645 | 0.016475 | 0.016475 | 0.006885 | 0.006885 | 0.006605 | 0.006605 | 0.01649 | 0.01649 | 0.01628 | 0.01628 | 0.00666 | 0.00666 | 0.006495 | 0.006495 | 0.02888 | 0.02888 | 0.02994 | 0.02994 | 0.01146 | 0.01146 | 0.01115 | 0.01115 | 0.033295 | 0.033295 | 0.034055 | 0.034055 | 0.01168 | 0.01168 | 0.011555 | 0.011555 | 0.031145 | 0.031145 | 0.03113 | 0.03113 | 0.011665 | 0.011665 | 0.01047 | 0.01047 | 0.029915 | 0.029915 | 0.028235 | 0.028235 | 0.009675 | 0.009675 | 0.00949 | 0.00949 | 0.01965 | 0.01965 | 0.018825 | 0.018825 | 0.011105 | 0.011105 | 0.00968 | 0.00968 | 0.018975 | 0.018975 | 0.017295 | 0.017295 | 0.007445 | 0.007445 | 0.006865 | 0.006865 | 0.02604 | 0.02604 | 0.025105 | 0.025105 | 0.00979 | 0.00979 | 0.008995 | 0.008995 | 0.025745 | 0.025745 | 0.0231 | 0.0231 | 0.01024 | 0.01024 | 0.00844 | 0.00844 | 0.019765 | 0.019765 | 0.020245 | 0.020245 | 0.00848 | 0.00848 | 0.007435 | 0.007435 | 0.02067 | 0.02067 | 0.01991 | 0.01991 | 0.00938 | 0.00938 | 0.00842 | 0.00842 | 0.020125 | 0.020125 | 0.01992 | 0.01992 | 0.008325 | 0.008325 | 0.00799 | 0.00799 | 0.02013 | 0.02013 | 0.019875 | 0.019875 | 0.008125 | 0.008125 | 0.00793 | 0.00793 | 0.03461 | 0.03461 | 0.035875 | 0.035875 | 0.013735 | 0.013735 | 0.013365 | 0.013365 | 0.03991 | 0.03991 | 0.04082 | 0.04082 | 0.014 | 0.014 | 0.01385 | 0.01385 | 0.03698 | 0.03698 | 0.03696 | 0.03696 | 0.01385 | 0.01385 | 0.01243 | 0.01243 | 0.035875 | 0.035875 | 0.033855 | 0.033855 | 0.011605 | 0.011605 | 0.01138 | 0.01138 | 0.023595 | 0.023595 | 0.022605 | 0.022605 | 0.013335 | 0.013335 | 0.01162 | 0.01162 | 0.022825 | 0.022825 | 0.02081 | 0.02081 | 0.008955 | 0.008955 | 0.00826 | 0.00826 | 0.03141 | 0.03141 | 0.030285 | 0.030285 | 0.011805 | 0.011805 | 0.01085 | 0.01085 | 0.031155 | 0.031155 | 0.027955 | 0.027955 | 0.01239 | 0.01239 | 0.010215 | 0.010215 | 0.02384 | 0.02384 | 0.024425 | 0.024425 | 0.01023 | 0.01023 | 0.00897 | 0.00897 | 0.024885 | 0.024885 | 0.02397 | 0.02397 | 0.01129 | 0.01129 | 0.01014 | 0.01014 | 0.02416 | 0.02416 | 0.023915 | 0.023915 | 0.009995 | 0.009995 | 0.00959 | 0.00959 | 0.024075 | 0.024075 | 0.02377 | 0.02377 | 0.00972 | 0.00972 | 0.00948 | 0.00948 | 0.036385 | 0.036385 | 0.03772 | 0.03772 | 0.01444 | 0.01444 | 0.01405 | 0.01405 | 0.04195 | 0.04195 | 0.042905 | 0.042905 | 0.014715 | 0.014715 | 0.014555 | 0.014555 | 0.038895 | 0.038895 | 0.03888 | 0.03888 | 0.014565 | 0.014565 | 0.01307 | 0.01307 | 0.037735 | 0.037735 | 0.03561 | 0.03561 | 0.012205 | 0.012205 | 0.01197 | 0.01197 | 0.02481 | 0.02481 | 0.02377 | 0.02377 | 0.01402 | 0.01402 | 0.01222 | 0.01222 | 0.024005 | 0.024005 | 0.02188 | 0.02188 | 0.00942 | 0.00942 | 0.008685 | 0.008685 | 0.033055 | 0.033055 | 0.03187 | 0.03187 | 0.012425 | 0.012425 | 0.01142 | 0.01142 | 0.032785 | 0.032785 | 0.029415 | 0.029415 | 0.013035 | 0.013035 | 0.010745 | 0.010745 | 0.02506 | 0.02506 | 0.02567 | 0.02567 | 0.01075 | 0.01075 | 0.00943 | 0.00943 | 0.02615 | 0.02615 | 0.02519 | 0.02519 | 0.011865 | 0.011865 | 0.010655 | 0.010655 | 0.025385 | 0.025385 | 0.025125 | 0.025125 | 0.010505 | 0.010505 | 0.010075 | 0.010075 | 0.025305 | 0.025305 | 0.024985 | 0.024985 | 0.010215 | 0.010215 | 0.009965 | 0.009965 | 0.039625 | 0.039625 | 0.041075 | 0.041075 | 0.015725 | 0.015725 | 0.0153 | 0.0153 | 0.04566 | 0.04566 | 0.0467 | 0.0467 | 0.01602 | 0.01602 | 0.015845 | 0.015845 | 0.042255 | 0.042255 | 0.04224 | 0.04224 | 0.015825 | 0.015825 | 0.0142 | 0.0142 | 0.041065 | 0.041065 | 0.03876 | 0.03876 | 0.013285 | 0.013285 | 0.013025 | 0.013025 | 0.02703 | 0.02703 | 0.025895 | 0.025895 | 0.015275 | 0.015275 | 0.013315 | 0.013315 | 0.02616 | 0.02616 | 0.023845 | 0.023845 | 0.010265 | 0.010265 | 0.009465 | 0.009465 | 0.03605 | 0.03605 | 0.03476 | 0.03476 | 0.01355 | 0.01355 | 0.012455 | 0.012455 | 0.035795 | 0.035795 | 0.032115 | 0.032115 | 0.014235 | 0.014235 | 0.011735 | 0.011735 | 0.02711 | 0.02711 | 0.02777 | 0.02777 | 0.01163 | 0.01163 | 0.0102 | 0.0102 | [5 empty] | 19 | El Cobre 220 | El Cobre 220 | Chacaya 110 | 0.017085 | 0.017085 | 0.020605 | 0.020605 | 0.007135 | 0.007135 | 0.009215 | 0.009215 | 0.019525 | 0.019525 | 0.021515 | 0.021515 | 0.006805 | 0.006805 | 0.00726 | 0.00726 | 0.018505 | 0.018505 | 0.02138 | 0.02138 | 0.007375 | 0.007375 | 0.00906 | 0.00906 | 0.029265 | 0.029265 | 0.027995 | 0.027995 | 0.010765 | 0.010765 | 0.0109 | 0.0109 | 0.03194 | 0.03194 | 0.03174 | 0.03174 | 0.010855 | 0.010855 | 0.01136 | 0.01136 | 0.031415 | 0.031415 | 0.034205 | 0.034205 | 0.009875 | 0.009875 | 0.01071 | 0.01071 | 0.03117 | 0.03117 | 0.036245 | 0.036245 | 0.00971 | 0.00971 | 0.01249 | 0.01249 | 0.021885 | 0.021885 | 0.025735 | 0.025735 | 0.010885 | 0.010885 | 0.0135 | 0.0135 | 0.01959 | 0.01959 | 0.02442 | 0.02442 | 0.00763 | 0.00763 | 0.00924 | 0.00924 | 0.030795 | 0.030795 | 0.0371 | 0.0371 | 0.00968 | 0.00968 | 0.012105 | 0.012105 | 0.02532 | 0.02532 | 0.030155 | 0.030155 | 0.0088 | 0.0088 | 0.011615 | 0.011615 | 0.023195 | 0.023195 | 0.029075 | 0.029075 | 0.008345 | 0.008345 | 0.010725 | 0.010725 | 0.020705 | 0.020705 | 0.02497 | 0.02497 | 0.008645 | 0.008645 | 0.011165 | 0.011165 | 0.023615 | 0.023615 | 0.026015 | 0.026015 | 0.00823 | 0.00823 | 0.00878 | 0.00878 | 0.02259 | 0.02259 | 0.026105 | 0.026105 | 0.009005 | 0.009005 | 0.01106 | 0.01106 | 0.03507 | 0.03507 | 0.033545 | 0.033545 | 0.0129 | 0.0129 | 0.01306 | 0.01306 | 0.03828 | 0.03828 | 0.038045 | 0.038045 | 0.01301 | 0.01301 | 0.013615 | 0.013615 | 0.037295 | 0.037295 | 0.04061 | 0.04061 | 0.01172 | 0.01172 | 0.012715 | 0.012715 | 0.03738 | 0.03738 | 0.04346 | 0.04346 | 0.011645 | 0.011645 | 0.014975 | 0.014975 | 0.02628 | 0.02628 | 0.030905 | 0.030905 | 0.01307 | 0.01307 | 0.01621 | 0.01621 | 0.02357 | 0.02357 | 0.02938 | 0.02938 | 0.00918 | 0.00918 | 0.01112 | 0.01112 | 0.037145 | 0.037145 | 0.044755 | 0.044755 | 0.01168 | 0.01168 | 0.014605 | 0.014605 | 0.030635 | 0.030635 | 0.03649 | 0.03649 | 0.01065 | 0.01065 | 0.014055 | 0.014055 | 0.027985 | 0.027985 | 0.03508 | 0.03508 | 0.010065 | 0.010065 | 0.01294 | 0.01294 | 0.024925 | 0.024925 | 0.03006 | 0.03006 | 0.010405 | 0.010405 | 0.01344 | 0.01344 | 0.028345 | 0.028345 | 0.03123 | 0.03123 | 0.009875 | 0.009875 | 0.01054 | 0.01054 | 0.027015 | 0.027015 | 0.031215 | 0.031215 | 0.010765 | 0.010765 | 0.013225 | 0.013225 | 0.036875 | 0.036875 | 0.03527 | 0.03527 | 0.013565 | 0.013565 | 0.01373 | 0.01373 | 0.040235 | 0.040235 | 0.03999 | 0.03999 | 0.013675 | 0.013675 | 0.014315 | 0.014315 | 0.03923 | 0.03923 | 0.042715 | 0.042715 | 0.01233 | 0.01233 | 0.013375 | 0.013375 | 0.039315 | 0.039315 | 0.045715 | 0.045715 | 0.01225 | 0.01225 | 0.015755 | 0.015755 | 0.027635 | 0.027635 | 0.032495 | 0.032495 | 0.013745 | 0.013745 | 0.017045 | 0.017045 | 0.024785 | 0.024785 | 0.030895 | 0.030895 | 0.00965 | 0.00965 | 0.011695 | 0.011695 | 0.039095 | 0.039095 | 0.0471 | 0.0471 | 0.01229 | 0.01229 | 0.01537 | 0.01537 | 0.03224 | 0.03224 | 0.0384 | 0.0384 | 0.011205 | 0.011205 | 0.01479 | 0.01479 | 0.02941 | 0.02941 | 0.03687 | 0.03687 | 0.01058 | 0.01058 | 0.0136 | 0.0136 | 0.026195 | 0.026195 | 0.03159 | 0.03159 | 0.010935 | 0.010935 | 0.014125 | 0.014125 | 0.029785 | 0.029785 | 0.032815 | 0.032815 | 0.010375 | 0.010375 | 0.011075 | 0.011075 | 0.028395 | 0.028395 | 0.03281 | 0.03281 | 0.011315 | 0.011315 | 0.0139 | 0.0139 | 0.040155 | 0.040155 | 0.03841 | 0.03841 | 0.01477 | 0.01477 | 0.014955 | 0.014955 | 0.043795 | 0.043795 | 0.043525 | 0.043525 | 0.014885 | 0.014885 | 0.01558 | 0.01558 | 0.04262 | 0.04262 | 0.046405 | 0.046405 | 0.013395 | 0.013395 | 0.01453 | 0.01453 | 0.04279 | 0.04279 | 0.049755 | 0.049755 | 0.01333 | 0.01333 | 0.017145 | 0.017145 | 0.03011 | 0.03011 | 0.035405 | 0.035405 | 0.014975 | 0.014975 | 0.01857 | 0.01857 | 0.02701 | 0.02701 | 0.03367 | 0.03367 | 0.01052 | 0.01052 | 0.012745 | 0.012745 | 0.042635 | 0.042635 | 0.051365 | 0.051365 | 0.013405 | 0.013405 | 0.016765 | 0.016765 | 0.035195 | 0.035195 | 0.041925 | 0.041925 | 0.012235 | 0.012235 | 0.016145 | 0.016145 | 0.03182 | 0.03182 | 0.039885 | 0.039885 | 0.011445 | 0.011445 | 0.01471 | 0.01471 | [5 empty] | 19 | El Cobre 220 | El Cobre 220 | Chacaya 110 | 0.02264 | 0.02264 | 0.023355 | 0.023355 | 0.00994 | 0.00994 | 0.01012 | 0.01012 | 0.02199 | 0.02199 | 0.021195 | 0.021195 | 0.007385 | 0.007385 | 0.007605 | 0.007605 | 0.021375 | 0.021375 | 0.021335 | 0.021335 | 0.008685 | 0.008685 | 0.00897 | 0.00897 | 0.028825 | 0.028825 | 0.029365 | 0.029365 | 0.010425 | 0.010425 | 0.01079 | 0.01079 | 0.03136 | 0.03136 | 0.03022 | 0.03022 | 0.010725 | 0.010725 | 0.010805 | 0.010805 | 0.03412 | 0.03412 | 0.033845 | 0.033845 | 0.011115 | 0.011115 | 0.011285 | 0.011285 | 0.036365 | 0.036365 | 0.03586 | 0.03586 | 0.01328 | 0.01328 | 0.013705 | 0.013705 | 0.02611 | 0.02611 | 0.025735 | 0.025735 | 0.013955 | 0.013955 | 0.01408 | 0.01408 | 0.02562 | 0.02562 | 0.02661 | 0.02661 | 0.00983 | 0.00983 | 0.009085 | 0.009085 | 0.037145 | 0.037145 | 0.036645 | 0.036645 | 0.012975 | 0.012975 | 0.013385 | 0.013385 | 0.031425 | 0.031425 | 0.03045 | 0.03045 | 0.01211 | 0.01211 | 0.012235 | 0.012235 | 0.02947 | 0.02947 | 0.028985 | 0.028985 | 0.011215 | 0.011215 | 0.01115 | 0.01115 | 0.027435 | 0.027435 | 0.0283 | 0.0283 | 0.012045 | 0.012045 | 0.012265 | 0.012265 | 0.02659 | 0.02659 | 0.02563 | 0.02563 | 0.00893 | 0.00893 | 0.009195 | 0.009195 | 0.026095 | 0.026095 | 0.026045 | 0.026045 | 0.0106 | 0.0106 | 0.01095 | 0.01095 | 0.03454 | 0.03454 | 0.03519 | 0.03519 | 0.01249 | 0.01249 | 0.01293 | 0.01293 | 0.03759 | 0.03759 | 0.03622 | 0.03622 | 0.012855 | 0.012855 | 0.01295 | 0.01295 | 0.04051 | 0.04051 | 0.04018 | 0.04018 | 0.013195 | 0.013195 | 0.013395 | 0.013395 | 0.04361 | 0.04361 | 0.043005 | 0.043005 | 0.015925 | 0.015925 | 0.016435 | 0.016435 | 0.031355 | 0.031355 | 0.030905 | 0.030905 | 0.016755 | 0.016755 | 0.016905 | 0.016905 | 0.030825 | 0.030825 | 0.03201 | 0.03201 | 0.011825 | 0.011825 | 0.01093 | 0.01093 | 0.044805 | 0.044805 | 0.044205 | 0.044205 | 0.015655 | 0.015655 | 0.016145 | 0.016145 | 0.038025 | 0.038025 | 0.036845 | 0.036845 | 0.01465 | 0.01465 | 0.014805 | 0.014805 | 0.035555 | 0.035555 | 0.034965 | 0.034965 | 0.01353 | 0.01353 | 0.01345 | 0.01345 | 0.033025 | 0.033025 | 0.034075 | 0.034075 | 0.0145 | 0.0145 | 0.014765 | 0.014765 | 0.031925 | 0.031925 | 0.03077 | 0.03077 | 0.01072 | 0.01072 | 0.011035 | 0.011035 | 0.031205 | 0.031205 | 0.031145 | 0.031145 | 0.01268 | 0.01268 | 0.013095 | 0.013095 | 0.03632 | 0.03632 | 0.037 | 0.037 | 0.013135 | 0.013135 | 0.013595 | 0.013595 | 0.03951 | 0.03951 | 0.03807 | 0.03807 | 0.01351 | 0.01351 | 0.013615 | 0.013615 | 0.04261 | 0.04261 | 0.042265 | 0.042265 | 0.01388 | 0.01388 | 0.01409 | 0.01409 | 0.04587 | 0.04587 | 0.045235 | 0.045235 | 0.01675 | 0.01675 | 0.017285 | 0.017285 | 0.03297 | 0.03297 | 0.032495 | 0.032495 | 0.01762 | 0.01762 | 0.01778 | 0.01778 | 0.032415 | 0.032415 | 0.033665 | 0.033665 | 0.01244 | 0.01244 | 0.011495 | 0.011495 | 0.04715 | 0.04715 | 0.04652 | 0.04652 | 0.016475 | 0.016475 | 0.01699 | 0.01699 | 0.04001 | 0.04001 | 0.03877 | 0.03877 | 0.015415 | 0.015415 | 0.01558 | 0.01558 | 0.037365 | 0.037365 | 0.03675 | 0.03675 | 0.01422 | 0.01422 | 0.014135 | 0.014135 | 0.03471 | 0.03471 | 0.03581 | 0.03581 | 0.01524 | 0.01524 | 0.01552 | 0.01552 | 0.03354 | 0.03354 | 0.03233 | 0.03233 | 0.01126 | 0.01126 | 0.011595 | 0.011595 | 0.0328 | 0.0328 | 0.032735 | 0.032735 | 0.013325 | 0.013325 | 0.013765 | 0.013765 | 0.03955 | 0.03955 | 0.04029 | 0.04029 | 0.0143 | 0.0143 | 0.014805 | 0.014805 | 0.043005 | 0.043005 | 0.04144 | 0.04144 | 0.014705 | 0.014705 | 0.01482 | 0.01482 | 0.04629 | 0.04629 | 0.045915 | 0.045915 | 0.01508 | 0.01508 | 0.01531 | 0.01531 | 0.04992 | 0.04992 | 0.04923 | 0.04923 | 0.01823 | 0.01823 | 0.018815 | 0.018815 | 0.03592 | 0.03592 | 0.0354 | 0.0354 | 0.019195 | 0.019195 | 0.01937 | 0.01937 | 0.035325 | 0.035325 | 0.036685 | 0.036685 | 0.013555 | 0.013555 | 0.012525 | 0.012525 | 0.051425 | 0.051425 | 0.05074 | 0.05074 | 0.017965 | 0.017965 | 0.01853 | 0.01853 | 0.043685 | 0.043685 | 0.04233 | 0.04233 | 0.01683 | 0.01683 | 0.01701 | 0.01701 | 0.040425 | 0.040425 | 0.039755 | 0.039755 | 0.015385 | 0.015385 | 0.01529 | 0.01529 | [5 empty] | 19 | El Cobre 220 | El Cobre 220 | Chacaya 110 | 0.02257 | 0.02257 | 0.02178 | 0.02178 | 0.010165 | 0.010165 | 0.01025 | 0.01025 | 0.02084 | 0.02084 | 0.019925 | 0.019925 | 0.00762 | 0.00762 | 0.00765 | 0.00765 | 0.021105 | 0.021105 | 0.021015 | 0.021015 | 0.00917 | 0.00917 | 0.009265 | 0.009265 | 0.03088 | 0.03088 | 0.029755 | 0.029755 | 0.010225 | 0.010225 | 0.010315 | 0.010315 | 0.02933 | 0.02933 | 0.028795 | 0.028795 | 0.01082 | 0.01082 | 0.010175 | 0.010175 | 0.033485 | 0.033485 | 0.03236 | 0.03236 | 0.01118 | 0.01118 | 0.01105 | 0.01105 | 0.03488 | 0.03488 | 0.035525 | 0.035525 | 0.01362 | 0.01362 | 0.015765 | 0.015765 | 0.026295 | 0.026295 | 0.02615 | 0.02615 | 0.014625 | 0.014625 | 0.01622 | 0.01622 | 0.02605 | 0.02605 | 0.02373 | 0.02373 | 0.00901 | 0.00901 | 0.0106 | 0.0106 | 0.037195 | 0.037195 | 0.036595 | 0.036595 | 0.013595 | 0.013595 | 0.013385 | 0.013385 | 0.030905 | 0.030905 | 0.03204 | 0.03204 | 0.01242 | 0.01242 | 0.01304 | 0.01304 | 0.02855 | 0.02855 | 0.02848 | 0.02848 | 0.011495 | 0.011495 | 0.01149 | 0.01149 | 0.02735 | 0.02735 | 0.02639 | 0.02639 | 0.01232 | 0.01232 | 0.01242 | 0.01242 | 0.0252 | 0.0252 | 0.024095 | 0.024095 | 0.009215 | 0.009215 | 0.00925 | 0.00925 | 0.025765 | 0.025765 | 0.025655 | 0.025655 | 0.011195 | 0.011195 | 0.01131 | 0.01131 | 0.037005 | 0.037005 | 0.03566 | 0.03566 | 0.01225 | 0.01225 | 0.01236 | 0.01236 | 0.03515 | 0.03515 | 0.03451 | 0.03451 | 0.01297 | 0.01297 | 0.012195 | 0.012195 | 0.039755 | 0.039755 | 0.03842 | 0.03842 | 0.013275 | 0.013275 | 0.01312 | 0.01312 | 0.04183 | 0.04183 | 0.0426 | 0.0426 | 0.01633 | 0.01633 | 0.0189 | 0.0189 | 0.03158 | 0.03158 | 0.0314 | 0.0314 | 0.01756 | 0.01756 | 0.019475 | 0.019475 | 0.03134 | 0.03134 | 0.02855 | 0.02855 | 0.010845 | 0.010845 | 0.01275 | 0.01275 | 0.04487 | 0.04487 | 0.04414 | 0.04414 | 0.0164 | 0.0164 | 0.01615 | 0.01615 | 0.037395 | 0.037395 | 0.03877 | 0.03877 | 0.015025 | 0.015025 | 0.01578 | 0.01578 | 0.034445 | 0.034445 | 0.03436 | 0.03436 | 0.013865 | 0.013865 | 0.013865 | 0.013865 | 0.032925 | 0.032925 | 0.031775 | 0.031775 | 0.01483 | 0.01483 | 0.01495 | 0.01495 | 0.03025 | 0.03025 | 0.028925 | 0.028925 | 0.01106 | 0.01106 | 0.011105 | 0.011105 | 0.03081 | 0.03081 | 0.03068 | 0.03068 | 0.013385 | 0.013385 | 0.01352 | 0.01352 | 0.038905 | 0.038905 | 0.03749 | 0.03749 | 0.01288 | 0.01288 | 0.013 | 0.013 | 0.03695 | 0.03695 | 0.036275 | 0.036275 | 0.01363 | 0.01363 | 0.012815 | 0.012815 | 0.041815 | 0.041815 | 0.04041 | 0.04041 | 0.013965 | 0.013965 | 0.0138 | 0.0138 | 0.043995 | 0.043995 | 0.044805 | 0.044805 | 0.01718 | 0.01718 | 0.01988 | 0.01988 | 0.033205 | 0.033205 | 0.03302 | 0.03302 | 0.018465 | 0.018465 | 0.02048 | 0.02048 | 0.03296 | 0.03296 | 0.030025 | 0.030025 | 0.0114 | 0.0114 | 0.01341 | 0.01341 | 0.04722 | 0.04722 | 0.046455 | 0.046455 | 0.01726 | 0.01726 | 0.016995 | 0.016995 | 0.03935 | 0.03935 | 0.0408 | 0.0408 | 0.01581 | 0.01581 | 0.016605 | 0.016605 | 0.0362 | 0.0362 | 0.03611 | 0.03611 | 0.014575 | 0.014575 | 0.01457 | 0.01457 | 0.0346 | 0.0346 | 0.03339 | 0.03339 | 0.015585 | 0.015585 | 0.015715 | 0.015715 | 0.031785 | 0.031785 | 0.03039 | 0.03039 | 0.01162 | 0.01162 | 0.011665 | 0.011665 | 0.032385 | 0.032385 | 0.03225 | 0.03225 | 0.01407 | 0.01407 | 0.014215 | 0.014215 | 0.042365 | 0.042365 | 0.040825 | 0.040825 | 0.01403 | 0.01403 | 0.014155 | 0.014155 | 0.040215 | 0.040215 | 0.039485 | 0.039485 | 0.014835 | 0.014835 | 0.01395 | 0.01395 | 0.04543 | 0.04543 | 0.0439 | 0.0439 | 0.01517 | 0.01517 | 0.01499 | 0.01499 | 0.047885 | 0.047885 | 0.048765 | 0.048765 | 0.018695 | 0.018695 | 0.02164 | 0.02164 | 0.036175 | 0.036175 | 0.03597 | 0.03597 | 0.020115 | 0.020115 | 0.02231 | 0.02231 | 0.03592 | 0.03592 | 0.03272 | 0.03272 | 0.012425 | 0.012425 | 0.014615 | 0.014615 | 0.0515 | 0.0515 | 0.050665 | 0.050665 | 0.018825 | 0.018825 | 0.018535 | 0.018535 | 0.04296 | 0.04296 | 0.04454 | 0.04454 | 0.017265 | 0.017265 | 0.01813 | 0.01813 | 0.03916 | 0.03916 | 0.039065 | 0.039065 | 0.015765 | 0.015765 | 0.01576 | 0.01576 | [5 empty] | 19 | El Cobre 220 | El Cobre 220 | Chacaya 110 | 0.02036 | 0.02036 | 0.0207 | 0.0207 | 0.00954 | 0.00954 | 0.0089 | 0.0089 | 0.019245 | 0.019245 | 0.018905 | 0.018905 | 0.00755 | 0.00755 | 0.007265 | 0.007265 | 0.02004 | 0.02004 | 0.018415 | 0.018415 | 0.00835 | 0.00835 | 0.007885 | 0.007885 | 0.02898 | 0.02898 | 0.029035 | 0.029035 | 0.01061 | 0.01061 | 0.011115 | 0.011115 | 0.02661 | 0.02661 | 0.02652 | 0.02652 | 0.011535 | 0.011535 | 0.01208 | 0.01208 | 0.030425 | 0.030425 | 0.029795 | 0.029795 | 0.01053 | 0.01053 | 0.01046 | 0.01046 | 0.03011 | 0.03011 | 0.027835 | 0.027835 | 0.01417 | 0.01417 | 0.012865 | 0.012865 | 0.02357 | 0.02357 | 0.021295 | 0.021295 | 0.013965 | 0.013965 | 0.012645 | 0.012645 | 0.019355 | 0.019355 | 0.018625 | 0.018625 | 0.010085 | 0.010085 | 0.009915 | 0.009915 | 0.03276 | 0.03276 | 0.031535 | 0.031535 | 0.01325 | 0.01325 | 0.01173 | 0.01173 | 0.03114 | 0.03114 | 0.02994 | 0.02994 | 0.01202 | 0.01202 | 0.01183 | 0.01183 | 0.025605 | 0.025605 | 0.0225 | 0.0225 | 0.010715 | 0.010715 | 0.00946 | 0.00946 | 0.02467 | 0.02467 | 0.025085 | 0.025085 | 0.01156 | 0.01156 | 0.010785 | 0.010785 | 0.02327 | 0.02327 | 0.02286 | 0.02286 | 0.00913 | 0.00913 | 0.008785 | 0.008785 | 0.024465 | 0.024465 | 0.02248 | 0.02248 | 0.01019 | 0.01019 | 0.009625 | 0.009625 | 0.034725 | 0.034725 | 0.034795 | 0.034795 | 0.012715 | 0.012715 | 0.01332 | 0.01332 | 0.031895 | 0.031895 | 0.031785 | 0.031785 | 0.013825 | 0.013825 | 0.01448 | 0.01448 | 0.03612 | 0.03612 | 0.035375 | 0.035375 | 0.0125 | 0.0125 | 0.012415 | 0.012415 | 0.036105 | 0.036105 | 0.03338 | 0.03338 | 0.01699 | 0.01699 | 0.01543 | 0.01543 | 0.028305 | 0.028305 | 0.025575 | 0.025575 | 0.01677 | 0.01677 | 0.015185 | 0.015185 | 0.023285 | 0.023285 | 0.022405 | 0.022405 | 0.01213 | 0.01213 | 0.011925 | 0.011925 | 0.03952 | 0.03952 | 0.03804 | 0.03804 | 0.01598 | 0.01598 | 0.01415 | 0.01415 | 0.03768 | 0.03768 | 0.03623 | 0.03623 | 0.014545 | 0.014545 | 0.014315 | 0.014315 | 0.03089 | 0.03089 | 0.027145 | 0.027145 | 0.012925 | 0.012925 | 0.01141 | 0.01141 | 0.0297 | 0.0297 | 0.0302 | 0.0302 | 0.013915 | 0.013915 | 0.012985 | 0.012985 | 0.02794 | 0.02794 | 0.027445 | 0.027445 | 0.010965 | 0.010965 | 0.01055 | 0.01055 | 0.029255 | 0.029255 | 0.026885 | 0.026885 | 0.012185 | 0.012185 | 0.01151 | 0.01151 | 0.03651 | 0.03651 | 0.03658 | 0.03658 | 0.01337 | 0.01337 | 0.014005 | 0.014005 | 0.03352 | 0.03352 | 0.03341 | 0.03341 | 0.014535 | 0.014535 | 0.01522 | 0.01522 | 0.03799 | 0.03799 | 0.03721 | 0.03721 | 0.013145 | 0.013145 | 0.01306 | 0.01306 | 0.037975 | 0.037975 | 0.03511 | 0.03511 | 0.01787 | 0.01787 | 0.01623 | 0.01623 | 0.029765 | 0.029765 | 0.02689 | 0.02689 | 0.017635 | 0.017635 | 0.015965 | 0.015965 | 0.024485 | 0.024485 | 0.02356 | 0.02356 | 0.012755 | 0.012755 | 0.01254 | 0.01254 | 0.04159 | 0.04159 | 0.04003 | 0.04003 | 0.01682 | 0.01682 | 0.014895 | 0.014895 | 0.03965 | 0.03965 | 0.038125 | 0.038125 | 0.015305 | 0.015305 | 0.015065 | 0.015065 | 0.032465 | 0.032465 | 0.02853 | 0.02853 | 0.013585 | 0.013585 | 0.01199 | 0.01199 | 0.031215 | 0.031215 | 0.03174 | 0.03174 | 0.014625 | 0.014625 | 0.013645 | 0.013645 | 0.029355 | 0.029355 | 0.028835 | 0.028835 | 0.01152 | 0.01152 | 0.011085 | 0.011085 | 0.03075 | 0.03075 | 0.02826 | 0.02826 | 0.01281 | 0.01281 | 0.012095 | 0.012095 | 0.03976 | 0.03976 | 0.039835 | 0.039835 | 0.01456 | 0.01456 | 0.01525 | 0.01525 | 0.03649 | 0.03649 | 0.036365 | 0.036365 | 0.01582 | 0.01582 | 0.01657 | 0.01657 | 0.041275 | 0.041275 | 0.040425 | 0.040425 | 0.014285 | 0.014285 | 0.01419 | 0.01419 | 0.04133 | 0.04133 | 0.038215 | 0.038215 | 0.01945 | 0.01945 | 0.017665 | 0.017665 | 0.032425 | 0.032425 | 0.029295 | 0.029295 | 0.01921 | 0.01921 | 0.01739 | 0.01739 | 0.026685 | 0.026685 | 0.025675 | 0.025675 | 0.0139 | 0.0139 | 0.013665 | 0.013665 | 0.045355 | 0.045355 | 0.04366 | 0.04366 | 0.01834 | 0.01834 | 0.01624 | 0.01624 | 0.04329 | 0.04329 | 0.041625 | 0.041625 | 0.01671 | 0.01671 | 0.016445 | 0.016445 | 0.03512 | 0.03512 | 0.030865 | 0.030865 | 0.014695 | 0.014695 | 0.012975 | 0.012975
|  |  | 20 | Laberinto 220 | Laberinto 220 | Chacaya 110 | 0.020175 | 0.020175 | 0.018625 | 0.018625 | 0.00871 | 0.00871 | 0.00845 | 0.00845 | 0.018325 | 0.018325 | 0.017055 | 0.017055 | 0.00763 | 0.00763 | 0.007275 | 0.007275 | 0.01811 | 0.01811 | 0.017215 | 0.017215 | 0.007625 | 0.007625 | 0.007065 | 0.007065 | 0.02887 | 0.02887 | 0.02877 | 0.02877 | 0.01139 | 0.01139 | 0.011615 | 0.011615 | 0.03182 | 0.03182 | 0.032055 | 0.032055 | 0.010345 | 0.010345 | 0.01072 | 0.01072 | 0.03048 | 0.03048 | 0.030685 | 0.030685 | 0.012015 | 0.012015 | 0.012205 | 0.012205 | 0.03077 | 0.03077 | 0.030085 | 0.030085 | 0.010115 | 0.010115 | 0.0099 | 0.0099 | 0.02079 | 0.02079 | 0.0199 | 0.0199 | 0.011865 | 0.011865 | 0.011495 | 0.011495 | 0.02015 | 0.02015 | 0.01914 | 0.01914 | 0.00835 | 0.00835 | 0.00798 | 0.00798 | 0.028775 | 0.028775 | 0.02703 | 0.02703 | 0.010365 | 0.010365 | 0.010275 | 0.010275 | 0.027065 | 0.027065 | 0.025835 | 0.025835 | 0.012335 | 0.012335 | 0.0111 | 0.0111 | 0.022195 | 0.022195 | 0.021455 | 0.021455 | 0.009115 | 0.009115 | 0.00872 | 0.00872 | 0.024445 | 0.024445 | 0.022565 | 0.022565 | 0.010555 | 0.010555 | 0.01024 | 0.01024 | 0.022165 | 0.022165 | 0.020625 | 0.020625 | 0.009225 | 0.009225 | 0.008795 | 0.008795 | 0.02211 | 0.02211 | 0.021015 | 0.021015 | 0.00931 | 0.00931 | 0.008625 | 0.008625 | 0.0346 | 0.0346 | 0.03448 | 0.03448 | 0.01365 | 0.01365 | 0.01392 | 0.01392 | 0.03814 | 0.03814 | 0.03842 | 0.03842 | 0.0124 | 0.0124 | 0.01285 | 0.01285 | 0.03619 | 0.03619 | 0.03643 | 0.03643 | 0.01427 | 0.01427 | 0.01449 | 0.01449 | 0.036895 | 0.036895 | 0.03608 | 0.03608 | 0.01213 | 0.01213 | 0.011875 | 0.011875 | 0.024965 | 0.024965 | 0.0239 | 0.0239 | 0.014245 | 0.014245 | 0.013805 | 0.013805 | 0.024245 | 0.024245 | 0.023025 | 0.023025 | 0.010045 | 0.010045 | 0.009605 | 0.009605 | 0.034715 | 0.034715 | 0.032605 | 0.032605 | 0.012505 | 0.012505 | 0.012395 | 0.012395 | 0.03275 | 0.03275 | 0.031265 | 0.031265 | 0.01493 | 0.01493 | 0.01343 | 0.01343 | 0.026775 | 0.026775 | 0.025885 | 0.025885 | 0.010995 | 0.010995 | 0.01052 | 0.01052 | 0.02943 | 0.02943 | 0.027165 | 0.027165 | 0.01271 | 0.01271 | 0.01233 | 0.01233 | 0.026605 | 0.026605 | 0.02476 | 0.02476 | 0.011075 | 0.011075 | 0.01056 | 0.01056 | 0.02644 | 0.02644 | 0.02513 | 0.02513 | 0.01113 | 0.01113 | 0.010315 | 0.010315 | 0.03638 | 0.03638 | 0.03625 | 0.03625 | 0.014355 | 0.014355 | 0.014635 | 0.014635 | 0.04009 | 0.04009 | 0.04038 | 0.04038 | 0.013035 | 0.013035 | 0.013505 | 0.013505 | 0.038065 | 0.038065 | 0.03832 | 0.03832 | 0.015005 | 0.015005 | 0.015245 | 0.015245 | 0.03881 | 0.03881 | 0.03795 | 0.03795 | 0.01276 | 0.01276 | 0.01249 | 0.01249 | 0.02625 | 0.02625 | 0.02513 | 0.02513 | 0.01498 | 0.01498 | 0.014515 | 0.014515 | 0.025495 | 0.025495 | 0.024215 | 0.024215 | 0.01056 | 0.01056 | 0.0101 | 0.0101 | 0.03653 | 0.03653 | 0.034315 | 0.034315 | 0.01316 | 0.01316 | 0.013045 | 0.013045 | 0.034465 | 0.034465 | 0.0329 | 0.0329 | 0.01571 | 0.01571 | 0.01413 | 0.01413 | 0.02814 | 0.02814 | 0.027205 | 0.027205 | 0.011555 | 0.011555 | 0.011055 | 0.011055 | 0.030925 | 0.030925 | 0.02855 | 0.02855 | 0.013355 | 0.013355 | 0.012955 | 0.012955 | 0.027955 | 0.027955 | 0.02601 | 0.02601 | 0.011635 | 0.011635 | 0.011095 | 0.011095 | 0.027795 | 0.027795 | 0.02642 | 0.02642 | 0.0117 | 0.0117 | 0.010845 | 0.010845 | 0.039615 | 0.039615 | 0.039475 | 0.039475 | 0.01563 | 0.01563 | 0.015935 | 0.015935 | 0.043635 | 0.043635 | 0.043955 | 0.043955 | 0.014185 | 0.014185 | 0.0147 | 0.0147 | 0.041355 | 0.041355 | 0.04163 | 0.04163 | 0.016305 | 0.016305 | 0.01656 | 0.01656 | 0.042235 | 0.042235 | 0.0413 | 0.0413 | 0.013885 | 0.013885 | 0.013595 | 0.013595 | 0.028595 | 0.028595 | 0.02738 | 0.02738 | 0.01632 | 0.01632 | 0.015815 | 0.015815 | 0.027785 | 0.027785 | 0.02639 | 0.02639 | 0.01151 | 0.01151 | 0.011005 | 0.011005 | 0.039845 | 0.039845 | 0.037425 | 0.037425 | 0.014355 | 0.014355 | 0.014225 | 0.014225 | 0.037625 | 0.037625 | 0.035915 | 0.035915 | 0.01715 | 0.01715 | 0.01543 | 0.01543 | 0.030445 | 0.030445 | 0.029425 | 0.029425 | 0.0125 | 0.0125 | 0.01196 | 0.01196 | [5 empty] | 20 | Laberinto 220 | Laberinto 220 | Chacaya 110 | 0.01706 | 0.01706 | 0.01643 | 0.01643 | 0.00774 | 0.00774 | 0.00695 | 0.00695 | 0.016645 | 0.016645 | 0.016475 | 0.016475 | 0.006885 | 0.006885 | 0.006605 | 0.006605 | 0.01649 | 0.01649 | 0.01628 | 0.01628 | 0.00666 | 0.00666 | 0.006495 | 0.006495 | 0.02888 | 0.02888 | 0.02994 | 0.02994 | 0.01146 | 0.01146 | 0.01115 | 0.01115 | 0.033295 | 0.033295 | 0.034055 | 0.034055 | 0.01168 | 0.01168 | 0.011555 | 0.011555 | 0.031145 | 0.031145 | 0.03113 | 0.03113 | 0.011665 | 0.011665 | 0.01047 | 0.01047 | 0.029915 | 0.029915 | 0.028235 | 0.028235 | 0.009675 | 0.009675 | 0.00949 | 0.00949 | 0.01965 | 0.01965 | 0.018825 | 0.018825 | 0.011105 | 0.011105 | 0.00968 | 0.00968 | 0.018975 | 0.018975 | 0.017295 | 0.017295 | 0.007445 | 0.007445 | 0.006865 | 0.006865 | 0.02604 | 0.02604 | 0.025105 | 0.025105 | 0.00979 | 0.00979 | 0.008995 | 0.008995 | 0.025745 | 0.025745 | 0.0231 | 0.0231 | 0.01024 | 0.01024 | 0.00844 | 0.00844 | 0.019765 | 0.019765 | 0.020245 | 0.020245 | 0.00848 | 0.00848 | 0.007435 | 0.007435 | 0.02067 | 0.02067 | 0.01991 | 0.01991 | 0.00938 | 0.00938 | 0.00842 | 0.00842 | 0.020125 | 0.020125 | 0.01992 | 0.01992 | 0.008325 | 0.008325 | 0.00799 | 0.00799 | 0.02013 | 0.02013 | 0.019875 | 0.019875 | 0.008125 | 0.008125 | 0.00793 | 0.00793 | 0.03461 | 0.03461 | 0.035875 | 0.035875 | 0.013735 | 0.013735 | 0.013365 | 0.013365 | 0.03991 | 0.03991 | 0.04082 | 0.04082 | 0.014 | 0.014 | 0.01385 | 0.01385 | 0.03698 | 0.03698 | 0.03696 | 0.03696 | 0.01385 | 0.01385 | 0.01243 | 0.01243 | 0.035875 | 0.035875 | 0.033855 | 0.033855 | 0.011605 | 0.011605 | 0.01138 | 0.01138 | 0.023595 | 0.023595 | 0.022605 | 0.022605 | 0.013335 | 0.013335 | 0.01162 | 0.01162 | 0.022825 | 0.022825 | 0.02081 | 0.02081 | 0.008955 | 0.008955 | 0.00826 | 0.00826 | 0.03141 | 0.03141 | 0.030285 | 0.030285 | 0.011805 | 0.011805 | 0.01085 | 0.01085 | 0.031155 | 0.031155 | 0.027955 | 0.027955 | 0.01239 | 0.01239 | 0.010215 | 0.010215 | 0.02384 | 0.02384 | 0.024425 | 0.024425 | 0.01023 | 0.01023 | 0.00897 | 0.00897 | 0.024885 | 0.024885 | 0.02397 | 0.02397 | 0.01129 | 0.01129 | 0.01014 | 0.01014 | 0.02416 | 0.02416 | 0.023915 | 0.023915 | 0.009995 | 0.009995 | 0.00959 | 0.00959 | 0.024075 | 0.024075 | 0.02377 | 0.02377 | 0.00972 | 0.00972 | 0.00948 | 0.00948 | 0.036385 | 0.036385 | 0.03772 | 0.03772 | 0.01444 | 0.01444 | 0.01405 | 0.01405 | 0.04195 | 0.04195 | 0.042905 | 0.042905 | 0.014715 | 0.014715 | 0.014555 | 0.014555 | 0.038895 | 0.038895 | 0.03888 | 0.03888 | 0.014565 | 0.014565 | 0.01307 | 0.01307 | 0.037735 | 0.037735 | 0.03561 | 0.03561 | 0.012205 | 0.012205 | 0.01197 | 0.01197 | 0.02481 | 0.02481 | 0.02377 | 0.02377 | 0.01402 | 0.01402 | 0.01222 | 0.01222 | 0.024005 | 0.024005 | 0.02188 | 0.02188 | 0.00942 | 0.00942 | 0.008685 | 0.008685 | 0.033055 | 0.033055 | 0.03187 | 0.03187 | 0.012425 | 0.012425 | 0.01142 | 0.01142 | 0.032785 | 0.032785 | 0.029415 | 0.029415 | 0.013035 | 0.013035 | 0.010745 | 0.010745 | 0.02506 | 0.02506 | 0.02567 | 0.02567 | 0.01075 | 0.01075 | 0.00943 | 0.00943 | 0.02615 | 0.02615 | 0.02519 | 0.02519 | 0.011865 | 0.011865 | 0.010655 | 0.010655 | 0.025385 | 0.025385 | 0.025125 | 0.025125 | 0.010505 | 0.010505 | 0.010075 | 0.010075 | 0.025305 | 0.025305 | 0.024985 | 0.024985 | 0.010215 | 0.010215 | 0.009965 | 0.009965 | 0.039625 | 0.039625 | 0.041075 | 0.041075 | 0.015725 | 0.015725 | 0.0153 | 0.0153 | 0.04566 | 0.04566 | 0.0467 | 0.0467 | 0.01602 | 0.01602 | 0.015845 | 0.015845 | 0.042255 | 0.042255 | 0.04224 | 0.04224 | 0.015825 | 0.015825 | 0.0142 | 0.0142 | 0.041065 | 0.041065 | 0.03876 | 0.03876 | 0.013285 | 0.013285 | 0.013025 | 0.013025 | 0.02703 | 0.02703 | 0.025895 | 0.025895 | 0.015275 | 0.015275 | 0.013315 | 0.013315 | 0.02616 | 0.02616 | 0.023845 | 0.023845 | 0.010265 | 0.010265 | 0.009465 | 0.009465 | 0.03605 | 0.03605 | 0.03476 | 0.03476 | 0.01355 | 0.01355 | 0.012455 | 0.012455 | 0.035795 | 0.035795 | 0.032115 | 0.032115 | 0.014235 | 0.014235 | 0.011735 | 0.011735 | 0.02711 | 0.02711 | 0.02777 | 0.02777 | 0.01163 | 0.01163 | 0.0102 | 0.0102 | [5 empty] | 20 | Laberinto 220 | Laberinto 220 | Chacaya 110 | 0.017085 | 0.017085 | 0.020605 | 0.020605 | 0.007135 | 0.007135 | 0.009215 | 0.009215 | 0.019525 | 0.019525 | 0.021515 | 0.021515 | 0.006805 | 0.006805 | 0.00726 | 0.00726 | 0.018505 | 0.018505 | 0.02138 | 0.02138 | 0.007375 | 0.007375 | 0.00906 | 0.00906 | 0.029265 | 0.029265 | 0.027995 | 0.027995 | 0.010765 | 0.010765 | 0.0109 | 0.0109 | 0.03194 | 0.03194 | 0.03174 | 0.03174 | 0.010855 | 0.010855 | 0.01136 | 0.01136 | 0.031415 | 0.031415 | 0.034205 | 0.034205 | 0.009875 | 0.009875 | 0.01071 | 0.01071 | 0.03117 | 0.03117 | 0.036245 | 0.036245 | 0.00971 | 0.00971 | 0.01249 | 0.01249 | 0.021885 | 0.021885 | 0.025735 | 0.025735 | 0.010885 | 0.010885 | 0.0135 | 0.0135 | 0.01959 | 0.01959 | 0.02442 | 0.02442 | 0.00763 | 0.00763 | 0.00924 | 0.00924 | 0.030795 | 0.030795 | 0.0371 | 0.0371 | 0.00968 | 0.00968 | 0.012105 | 0.012105 | 0.02532 | 0.02532 | 0.030155 | 0.030155 | 0.0088 | 0.0088 | 0.011615 | 0.011615 | 0.023195 | 0.023195 | 0.029075 | 0.029075 | 0.008345 | 0.008345 | 0.010725 | 0.010725 | 0.020705 | 0.020705 | 0.02497 | 0.02497 | 0.008645 | 0.008645 | 0.011165 | 0.011165 | 0.023615 | 0.023615 | 0.026015 | 0.026015 | 0.00823 | 0.00823 | 0.00878 | 0.00878 | 0.02259 | 0.02259 | 0.026105 | 0.026105 | 0.009005 | 0.009005 | 0.01106 | 0.01106 | 0.03507 | 0.03507 | 0.033545 | 0.033545 | 0.0129 | 0.0129 | 0.01306 | 0.01306 | 0.03828 | 0.03828 | 0.038045 | 0.038045 | 0.01301 | 0.01301 | 0.013615 | 0.013615 | 0.037295 | 0.037295 | 0.04061 | 0.04061 | 0.01172 | 0.01172 | 0.012715 | 0.012715 | 0.03738 | 0.03738 | 0.04346 | 0.04346 | 0.011645 | 0.011645 | 0.014975 | 0.014975 | 0.02628 | 0.02628 | 0.030905 | 0.030905 | 0.01307 | 0.01307 | 0.01621 | 0.01621 | 0.02357 | 0.02357 | 0.02938 | 0.02938 | 0.00918 | 0.00918 | 0.01112 | 0.01112 | 0.037145 | 0.037145 | 0.044755 | 0.044755 | 0.01168 | 0.01168 | 0.014605 | 0.014605 | 0.030635 | 0.030635 | 0.03649 | 0.03649 | 0.01065 | 0.01065 | 0.014055 | 0.014055 | 0.027985 | 0.027985 | 0.03508 | 0.03508 | 0.010065 | 0.010065 | 0.01294 | 0.01294 | 0.024925 | 0.024925 | 0.03006 | 0.03006 | 0.010405 | 0.010405 | 0.01344 | 0.01344 | 0.028345 | 0.028345 | 0.03123 | 0.03123 | 0.009875 | 0.009875 | 0.01054 | 0.01054 | 0.027015 | 0.027015 | 0.031215 | 0.031215 | 0.010765 | 0.010765 | 0.013225 | 0.013225 | 0.036875 | 0.036875 | 0.03527 | 0.03527 | 0.013565 | 0.013565 | 0.01373 | 0.01373 | 0.040235 | 0.040235 | 0.03999 | 0.03999 | 0.013675 | 0.013675 | 0.014315 | 0.014315 | 0.03923 | 0.03923 | 0.042715 | 0.042715 | 0.01233 | 0.01233 | 0.013375 | 0.013375 | 0.039315 | 0.039315 | 0.045715 | 0.045715 | 0.01225 | 0.01225 | 0.015755 | 0.015755 | 0.027635 | 0.027635 | 0.032495 | 0.032495 | 0.013745 | 0.013745 | 0.017045 | 0.017045 | 0.024785 | 0.024785 | 0.030895 | 0.030895 | 0.00965 | 0.00965 | 0.011695 | 0.011695 | 0.039095 | 0.039095 | 0.0471 | 0.0471 | 0.01229 | 0.01229 | 0.01537 | 0.01537 | 0.03224 | 0.03224 | 0.0384 | 0.0384 | 0.011205 | 0.011205 | 0.01479 | 0.01479 | 0.02941 | 0.02941 | 0.03687 | 0.03687 | 0.01058 | 0.01058 | 0.0136 | 0.0136 | 0.026195 | 0.026195 | 0.03159 | 0.03159 | 0.010935 | 0.010935 | 0.014125 | 0.014125 | 0.029785 | 0.029785 | 0.032815 | 0.032815 | 0.010375 | 0.010375 | 0.011075 | 0.011075 | 0.028395 | 0.028395 | 0.03281 | 0.03281 | 0.011315 | 0.011315 | 0.0139 | 0.0139 | 0.040155 | 0.040155 | 0.03841 | 0.03841 | 0.01477 | 0.01477 | 0.014955 | 0.014955 | 0.043795 | 0.043795 | 0.043525 | 0.043525 | 0.014885 | 0.014885 | 0.01558 | 0.01558 | 0.04262 | 0.04262 | 0.046405 | 0.046405 | 0.013395 | 0.013395 | 0.01453 | 0.01453 | 0.04279 | 0.04279 | 0.049755 | 0.049755 | 0.01333 | 0.01333 | 0.017145 | 0.017145 | 0.03011 | 0.03011 | 0.035405 | 0.035405 | 0.014975 | 0.014975 | 0.01857 | 0.01857 | 0.02701 | 0.02701 | 0.03367 | 0.03367 | 0.01052 | 0.01052 | 0.012745 | 0.012745 | 0.042635 | 0.042635 | 0.051365 | 0.051365 | 0.013405 | 0.013405 | 0.016765 | 0.016765 | 0.035195 | 0.035195 | 0.041925 | 0.041925 | 0.012235 | 0.012235 | 0.016145 | 0.016145 | 0.03182 | 0.03182 | 0.039885 | 0.039885 | 0.011445 | 0.011445 | 0.01471 | 0.01471 | [5 empty] | 20 | Laberinto 220 | Laberinto 220 | Chacaya 110 | 0.02264 | 0.02264 | 0.023355 | 0.023355 | 0.00994 | 0.00994 | 0.01012 | 0.01012 | 0.02199 | 0.02199 | 0.021195 | 0.021195 | 0.007385 | 0.007385 | 0.007605 | 0.007605 | 0.021375 | 0.021375 | 0.021335 | 0.021335 | 0.008685 | 0.008685 | 0.00897 | 0.00897 | 0.028825 | 0.028825 | 0.029365 | 0.029365 | 0.010425 | 0.010425 | 0.01079 | 0.01079 | 0.03136 | 0.03136 | 0.03022 | 0.03022 | 0.010725 | 0.010725 | 0.010805 | 0.010805 | 0.03412 | 0.03412 | 0.033845 | 0.033845 | 0.011115 | 0.011115 | 0.011285 | 0.011285 | 0.036365 | 0.036365 | 0.03586 | 0.03586 | 0.01328 | 0.01328 | 0.013705 | 0.013705 | 0.02611 | 0.02611 | 0.025735 | 0.025735 | 0.013955 | 0.013955 | 0.01408 | 0.01408 | 0.02562 | 0.02562 | 0.02661 | 0.02661 | 0.00983 | 0.00983 | 0.009085 | 0.009085 | 0.037145 | 0.037145 | 0.036645 | 0.036645 | 0.012975 | 0.012975 | 0.013385 | 0.013385 | 0.031425 | 0.031425 | 0.03045 | 0.03045 | 0.01211 | 0.01211 | 0.012235 | 0.012235 | 0.02947 | 0.02947 | 0.028985 | 0.028985 | 0.011215 | 0.011215 | 0.01115 | 0.01115 | 0.027435 | 0.027435 | 0.0283 | 0.0283 | 0.012045 | 0.012045 | 0.012265 | 0.012265 | 0.02659 | 0.02659 | 0.02563 | 0.02563 | 0.00893 | 0.00893 | 0.009195 | 0.009195 | 0.026095 | 0.026095 | 0.026045 | 0.026045 | 0.0106 | 0.0106 | 0.01095 | 0.01095 | 0.03454 | 0.03454 | 0.03519 | 0.03519 | 0.01249 | 0.01249 | 0.01293 | 0.01293 | 0.03759 | 0.03759 | 0.03622 | 0.03622 | 0.012855 | 0.012855 | 0.01295 | 0.01295 | 0.04051 | 0.04051 | 0.04018 | 0.04018 | 0.013195 | 0.013195 | 0.013395 | 0.013395 | 0.04361 | 0.04361 | 0.043005 | 0.043005 | 0.015925 | 0.015925 | 0.016435 | 0.016435 | 0.031355 | 0.031355 | 0.030905 | 0.030905 | 0.016755 | 0.016755 | 0.016905 | 0.016905 | 0.030825 | 0.030825 | 0.03201 | 0.03201 | 0.011825 | 0.011825 | 0.01093 | 0.01093 | 0.044805 | 0.044805 | 0.044205 | 0.044205 | 0.015655 | 0.015655 | 0.016145 | 0.016145 | 0.038025 | 0.038025 | 0.036845 | 0.036845 | 0.01465 | 0.01465 | 0.014805 | 0.014805 | 0.035555 | 0.035555 | 0.034965 | 0.034965 | 0.01353 | 0.01353 | 0.01345 | 0.01345 | 0.033025 | 0.033025 | 0.034075 | 0.034075 | 0.0145 | 0.0145 | 0.014765 | 0.014765 | 0.031925 | 0.031925 | 0.03077 | 0.03077 | 0.01072 | 0.01072 | 0.011035 | 0.011035 | 0.031205 | 0.031205 | 0.031145 | 0.031145 | 0.01268 | 0.01268 | 0.013095 | 0.013095 | 0.03632 | 0.03632 | 0.037 | 0.037 | 0.013135 | 0.013135 | 0.013595 | 0.013595 | 0.03951 | 0.03951 | 0.03807 | 0.03807 | 0.01351 | 0.01351 | 0.013615 | 0.013615 | 0.04261 | 0.04261 | 0.042265 | 0.042265 | 0.01388 | 0.01388 | 0.01409 | 0.01409 | 0.04587 | 0.04587 | 0.045235 | 0.045235 | 0.01675 | 0.01675 | 0.017285 | 0.017285 | 0.03297 | 0.03297 | 0.032495 | 0.032495 | 0.01762 | 0.01762 | 0.01778 | 0.01778 | 0.032415 | 0.032415 | 0.033665 | 0.033665 | 0.01244 | 0.01244 | 0.011495 | 0.011495 | 0.04715 | 0.04715 | 0.04652 | 0.04652 | 0.016475 | 0.016475 | 0.01699 | 0.01699 | 0.04001 | 0.04001 | 0.03877 | 0.03877 | 0.015415 | 0.015415 | 0.01558 | 0.01558 | 0.037365 | 0.037365 | 0.03675 | 0.03675 | 0.01422 | 0.01422 | 0.014135 | 0.014135 | 0.03471 | 0.03471 | 0.03581 | 0.03581 | 0.01524 | 0.01524 | 0.01552 | 0.01552 | 0.03354 | 0.03354 | 0.03233 | 0.03233 | 0.01126 | 0.01126 | 0.011595 | 0.011595 | 0.0328 | 0.0328 | 0.032735 | 0.032735 | 0.013325 | 0.013325 | 0.013765 | 0.013765 | 0.03955 | 0.03955 | 0.04029 | 0.04029 | 0.0143 | 0.0143 | 0.014805 | 0.014805 | 0.043005 | 0.043005 | 0.04144 | 0.04144 | 0.014705 | 0.014705 | 0.01482 | 0.01482 | 0.04629 | 0.04629 | 0.045915 | 0.045915 | 0.01508 | 0.01508 | 0.01531 | 0.01531 | 0.04992 | 0.04992 | 0.04923 | 0.04923 | 0.01823 | 0.01823 | 0.018815 | 0.018815 | 0.03592 | 0.03592 | 0.0354 | 0.0354 | 0.019195 | 0.019195 | 0.01937 | 0.01937 | 0.035325 | 0.035325 | 0.036685 | 0.036685 | 0.013555 | 0.013555 | 0.012525 | 0.012525 | 0.051425 | 0.051425 | 0.05074 | 0.05074 | 0.017965 | 0.017965 | 0.01853 | 0.01853 | 0.043685 | 0.043685 | 0.04233 | 0.04233 | 0.01683 | 0.01683 | 0.01701 | 0.01701 | 0.040425 | 0.040425 | 0.039755 | 0.039755 | 0.015385 | 0.015385 | 0.01529 | 0.01529 | [5 empty] | 20 | Laberinto 220 | Laberinto 220 | Chacaya 110 | 0.02257 | 0.02257 | 0.02178 | 0.02178 | 0.010165 | 0.010165 | 0.01025 | 0.01025 | 0.02084 | 0.02084 | 0.019925 | 0.019925 | 0.00762 | 0.00762 | 0.00765 | 0.00765 | 0.021105 | 0.021105 | 0.021015 | 0.021015 | 0.00917 | 0.00917 | 0.009265 | 0.009265 | 0.03088 | 0.03088 | 0.029755 | 0.029755 | 0.010225 | 0.010225 | 0.010315 | 0.010315 | 0.02933 | 0.02933 | 0.028795 | 0.028795 | 0.01082 | 0.01082 | 0.010175 | 0.010175 | 0.033485 | 0.033485 | 0.03236 | 0.03236 | 0.01118 | 0.01118 | 0.01105 | 0.01105 | 0.03488 | 0.03488 | 0.035525 | 0.035525 | 0.01362 | 0.01362 | 0.015765 | 0.015765 | 0.026295 | 0.026295 | 0.02615 | 0.02615 | 0.014625 | 0.014625 | 0.01622 | 0.01622 | 0.02605 | 0.02605 | 0.02373 | 0.02373 | 0.00901 | 0.00901 | 0.0106 | 0.0106 | 0.037195 | 0.037195 | 0.036595 | 0.036595 | 0.013595 | 0.013595 | 0.013385 | 0.013385 | 0.030905 | 0.030905 | 0.03204 | 0.03204 | 0.01242 | 0.01242 | 0.01304 | 0.01304 | 0.02855 | 0.02855 | 0.02848 | 0.02848 | 0.011495 | 0.011495 | 0.01149 | 0.01149 | 0.02735 | 0.02735 | 0.02639 | 0.02639 | 0.01232 | 0.01232 | 0.01242 | 0.01242 | 0.0252 | 0.0252 | 0.024095 | 0.024095 | 0.009215 | 0.009215 | 0.00925 | 0.00925 | 0.025765 | 0.025765 | 0.025655 | 0.025655 | 0.011195 | 0.011195 | 0.01131 | 0.01131 | 0.037005 | 0.037005 | 0.03566 | 0.03566 | 0.01225 | 0.01225 | 0.01236 | 0.01236 | 0.03515 | 0.03515 | 0.03451 | 0.03451 | 0.01297 | 0.01297 | 0.012195 | 0.012195 | 0.039755 | 0.039755 | 0.03842 | 0.03842 | 0.013275 | 0.013275 | 0.01312 | 0.01312 | 0.04183 | 0.04183 | 0.0426 | 0.0426 | 0.01633 | 0.01633 | 0.0189 | 0.0189 | 0.03158 | 0.03158 | 0.0314 | 0.0314 | 0.01756 | 0.01756 | 0.019475 | 0.019475 | 0.03134 | 0.03134 | 0.02855 | 0.02855 | 0.010845 | 0.010845 | 0.01275 | 0.01275 | 0.04487 | 0.04487 | 0.04414 | 0.04414 | 0.0164 | 0.0164 | 0.01615 | 0.01615 | 0.037395 | 0.037395 | 0.03877 | 0.03877 | 0.015025 | 0.015025 | 0.01578 | 0.01578 | 0.034445 | 0.034445 | 0.03436 | 0.03436 | 0.013865 | 0.013865 | 0.013865 | 0.013865 | 0.032925 | 0.032925 | 0.031775 | 0.031775 | 0.01483 | 0.01483 | 0.01495 | 0.01495 | 0.03025 | 0.03025 | 0.028925 | 0.028925 | 0.01106 | 0.01106 | 0.011105 | 0.011105 | 0.03081 | 0.03081 | 0.03068 | 0.03068 | 0.013385 | 0.013385 | 0.01352 | 0.01352 | 0.038905 | 0.038905 | 0.03749 | 0.03749 | 0.01288 | 0.01288 | 0.013 | 0.013 | 0.03695 | 0.03695 | 0.036275 | 0.036275 | 0.01363 | 0.01363 | 0.012815 | 0.012815 | 0.041815 | 0.041815 | 0.04041 | 0.04041 | 0.013965 | 0.013965 | 0.0138 | 0.0138 | 0.043995 | 0.043995 | 0.044805 | 0.044805 | 0.01718 | 0.01718 | 0.01988 | 0.01988 | 0.033205 | 0.033205 | 0.03302 | 0.03302 | 0.018465 | 0.018465 | 0.02048 | 0.02048 | 0.03296 | 0.03296 | 0.030025 | 0.030025 | 0.0114 | 0.0114 | 0.01341 | 0.01341 | 0.04722 | 0.04722 | 0.046455 | 0.046455 | 0.01726 | 0.01726 | 0.016995 | 0.016995 | 0.03935 | 0.03935 | 0.0408 | 0.0408 | 0.01581 | 0.01581 | 0.016605 | 0.016605 | 0.0362 | 0.0362 | 0.03611 | 0.03611 | 0.014575 | 0.014575 | 0.01457 | 0.01457 | 0.0346 | 0.0346 | 0.03339 | 0.03339 | 0.015585 | 0.015585 | 0.015715 | 0.015715 | 0.031785 | 0.031785 | 0.03039 | 0.03039 | 0.01162 | 0.01162 | 0.011665 | 0.011665 | 0.032385 | 0.032385 | 0.03225 | 0.03225 | 0.01407 | 0.01407 | 0.014215 | 0.014215 | 0.042365 | 0.042365 | 0.040825 | 0.040825 | 0.01403 | 0.01403 | 0.014155 | 0.014155 | 0.040215 | 0.040215 | 0.039485 | 0.039485 | 0.014835 | 0.014835 | 0.01395 | 0.01395 | 0.04543 | 0.04543 | 0.0439 | 0.0439 | 0.01517 | 0.01517 | 0.01499 | 0.01499 | 0.047885 | 0.047885 | 0.048765 | 0.048765 | 0.018695 | 0.018695 | 0.02164 | 0.02164 | 0.036175 | 0.036175 | 0.03597 | 0.03597 | 0.020115 | 0.020115 | 0.02231 | 0.02231 | 0.03592 | 0.03592 | 0.03272 | 0.03272 | 0.012425 | 0.012425 | 0.014615 | 0.014615 | 0.0515 | 0.0515 | 0.050665 | 0.050665 | 0.018825 | 0.018825 | 0.018535 | 0.018535 | 0.04296 | 0.04296 | 0.04454 | 0.04454 | 0.017265 | 0.017265 | 0.01813 | 0.01813 | 0.03916 | 0.03916 | 0.039065 | 0.039065 | 0.015765 | 0.015765 | 0.01576 | 0.01576 | [5 empty] | 20 | Laberinto 220 | Laberinto 220 | Chacaya 110 | 0.02036 | 0.02036 | 0.0207 | 0.0207 | 0.00954 | 0.00954 | 0.0089 | 0.0089 | 0.019245 | 0.019245 | 0.018905 | 0.018905 | 0.00755 | 0.00755 | 0.007265 | 0.007265 | 0.02004 | 0.02004 | 0.018415 | 0.018415 | 0.00835 | 0.00835 | 0.007885 | 0.007885 | 0.02898 | 0.02898 | 0.029035 | 0.029035 | 0.01061 | 0.01061 | 0.011115 | 0.011115 | 0.02661 | 0.02661 | 0.02652 | 0.02652 | 0.011535 | 0.011535 | 0.01208 | 0.01208 | 0.030425 | 0.030425 | 0.029795 | 0.029795 | 0.01053 | 0.01053 | 0.01046 | 0.01046 | 0.03011 | 0.03011 | 0.027835 | 0.027835 | 0.01417 | 0.01417 | 0.012865 | 0.012865 | 0.02357 | 0.02357 | 0.021295 | 0.021295 | 0.013965 | 0.013965 | 0.012645 | 0.012645 | 0.019355 | 0.019355 | 0.018625 | 0.018625 | 0.010085 | 0.010085 | 0.009915 | 0.009915 | 0.03276 | 0.03276 | 0.031535 | 0.031535 | 0.01325 | 0.01325 | 0.01173 | 0.01173 | 0.03114 | 0.03114 | 0.02994 | 0.02994 | 0.01202 | 0.01202 | 0.01183 | 0.01183 | 0.025605 | 0.025605 | 0.0225 | 0.0225 | 0.010715 | 0.010715 | 0.00946 | 0.00946 | 0.02467 | 0.02467 | 0.025085 | 0.025085 | 0.01156 | 0.01156 | 0.010785 | 0.010785 | 0.02327 | 0.02327 | 0.02286 | 0.02286 | 0.00913 | 0.00913 | 0.008785 | 0.008785 | 0.024465 | 0.024465 | 0.02248 | 0.02248 | 0.01019 | 0.01019 | 0.009625 | 0.009625 | 0.034725 | 0.034725 | 0.034795 | 0.034795 | 0.012715 | 0.012715 | 0.01332 | 0.01332 | 0.031895 | 0.031895 | 0.031785 | 0.031785 | 0.013825 | 0.013825 | 0.01448 | 0.01448 | 0.03612 | 0.03612 | 0.035375 | 0.035375 | 0.0125 | 0.0125 | 0.012415 | 0.012415 | 0.036105 | 0.036105 | 0.03338 | 0.03338 | 0.01699 | 0.01699 | 0.01543 | 0.01543 | 0.028305 | 0.028305 | 0.025575 | 0.025575 | 0.01677 | 0.01677 | 0.015185 | 0.015185 | 0.023285 | 0.023285 | 0.022405 | 0.022405 | 0.01213 | 0.01213 | 0.011925 | 0.011925 | 0.03952 | 0.03952 | 0.03804 | 0.03804 | 0.01598 | 0.01598 | 0.01415 | 0.01415 | 0.03768 | 0.03768 | 0.03623 | 0.03623 | 0.014545 | 0.014545 | 0.014315 | 0.014315 | 0.03089 | 0.03089 | 0.027145 | 0.027145 | 0.012925 | 0.012925 | 0.01141 | 0.01141 | 0.0297 | 0.0297 | 0.0302 | 0.0302 | 0.013915 | 0.013915 | 0.012985 | 0.012985 | 0.02794 | 0.02794 | 0.027445 | 0.027445 | 0.010965 | 0.010965 | 0.01055 | 0.01055 | 0.029255 | 0.029255 | 0.026885 | 0.026885 | 0.012185 | 0.012185 | 0.01151 | 0.01151 | 0.03651 | 0.03651 | 0.03658 | 0.03658 | 0.01337 | 0.01337 | 0.014005 | 0.014005 | 0.03352 | 0.03352 | 0.03341 | 0.03341 | 0.014535 | 0.014535 | 0.01522 | 0.01522 | 0.03799 | 0.03799 | 0.03721 | 0.03721 | 0.013145 | 0.013145 | 0.01306 | 0.01306 | 0.037975 | 0.037975 | 0.03511 | 0.03511 | 0.01787 | 0.01787 | 0.01623 | 0.01623 | 0.029765 | 0.029765 | 0.02689 | 0.02689 | 0.017635 | 0.017635 | 0.015965 | 0.015965 | 0.024485 | 0.024485 | 0.02356 | 0.02356 | 0.012755 | 0.012755 | 0.01254 | 0.01254 | 0.04159 | 0.04159 | 0.04003 | 0.04003 | 0.01682 | 0.01682 | 0.014895 | 0.014895 | 0.03965 | 0.03965 | 0.038125 | 0.038125 | 0.015305 | 0.015305 | 0.015065 | 0.015065 | 0.032465 | 0.032465 | 0.02853 | 0.02853 | 0.013585 | 0.013585 | 0.01199 | 0.01199 | 0.031215 | 0.031215 | 0.03174 | 0.03174 | 0.014625 | 0.014625 | 0.013645 | 0.013645 | 0.029355 | 0.029355 | 0.028835 | 0.028835 | 0.01152 | 0.01152 | 0.011085 | 0.011085 | 0.03075 | 0.03075 | 0.02826 | 0.02826 | 0.01281 | 0.01281 | 0.012095 | 0.012095 | 0.03976 | 0.03976 | 0.039835 | 0.039835 | 0.01456 | 0.01456 | 0.01525 | 0.01525 | 0.03649 | 0.03649 | 0.036365 | 0.036365 | 0.01582 | 0.01582 | 0.01657 | 0.01657 | 0.041275 | 0.041275 | 0.040425 | 0.040425 | 0.014285 | 0.014285 | 0.01419 | 0.01419 | 0.04133 | 0.04133 | 0.038215 | 0.038215 | 0.01945 | 0.01945 | 0.017665 | 0.017665 | 0.032425 | 0.032425 | 0.029295 | 0.029295 | 0.01921 | 0.01921 | 0.01739 | 0.01739 | 0.026685 | 0.026685 | 0.025675 | 0.025675 | 0.0139 | 0.0139 | 0.013665 | 0.013665 | 0.045355 | 0.045355 | 0.04366 | 0.04366 | 0.01834 | 0.01834 | 0.01624 | 0.01624 | 0.04329 | 0.04329 | 0.041625 | 0.041625 | 0.01671 | 0.01671 | 0.016445 | 0.016445 | 0.03512 | 0.03512 | 0.030865 | 0.030865 | 0.014695 | 0.014695 | 0.012975 | 0.012975
|  |  | 21 | O higgins 220 | O higgins 220 | Chacaya 110 | 0.020175 | 0.020175 | 0.018625 | 0.018625 | 0.00871 | 0.00871 | 0.00845 | 0.00845 | 0.018325 | 0.018325 | 0.017055 | 0.017055 | 0.00763 | 0.00763 | 0.007275 | 0.007275 | 0.01811 | 0.01811 | 0.017215 | 0.017215 | 0.007625 | 0.007625 | 0.007065 | 0.007065 | 0.02887 | 0.02887 | 0.02877 | 0.02877 | 0.01139 | 0.01139 | 0.011615 | 0.011615 | 0.03182 | 0.03182 | 0.032055 | 0.032055 | 0.010345 | 0.010345 | 0.01072 | 0.01072 | 0.03048 | 0.03048 | 0.030685 | 0.030685 | 0.012015 | 0.012015 | 0.012205 | 0.012205 | 0.03077 | 0.03077 | 0.030085 | 0.030085 | 0.010115 | 0.010115 | 0.0099 | 0.0099 | 0.02079 | 0.02079 | 0.0199 | 0.0199 | 0.011865 | 0.011865 | 0.011495 | 0.011495 | 0.02015 | 0.02015 | 0.01914 | 0.01914 | 0.00835 | 0.00835 | 0.00798 | 0.00798 | 0.028775 | 0.028775 | 0.02703 | 0.02703 | 0.010365 | 0.010365 | 0.010275 | 0.010275 | 0.027065 | 0.027065 | 0.025835 | 0.025835 | 0.012335 | 0.012335 | 0.0111 | 0.0111 | 0.022195 | 0.022195 | 0.021455 | 0.021455 | 0.009115 | 0.009115 | 0.00872 | 0.00872 | 0.024445 | 0.024445 | 0.022565 | 0.022565 | 0.010555 | 0.010555 | 0.01024 | 0.01024 | 0.022165 | 0.022165 | 0.020625 | 0.020625 | 0.009225 | 0.009225 | 0.008795 | 0.008795 | 0.02211 | 0.02211 | 0.021015 | 0.021015 | 0.00931 | 0.00931 | 0.008625 | 0.008625 | 0.0346 | 0.0346 | 0.03448 | 0.03448 | 0.01365 | 0.01365 | 0.01392 | 0.01392 | 0.03814 | 0.03814 | 0.03842 | 0.03842 | 0.0124 | 0.0124 | 0.01285 | 0.01285 | 0.03619 | 0.03619 | 0.03643 | 0.03643 | 0.01427 | 0.01427 | 0.01449 | 0.01449 | 0.036895 | 0.036895 | 0.03608 | 0.03608 | 0.01213 | 0.01213 | 0.011875 | 0.011875 | 0.024965 | 0.024965 | 0.0239 | 0.0239 | 0.014245 | 0.014245 | 0.013805 | 0.013805 | 0.024245 | 0.024245 | 0.023025 | 0.023025 | 0.010045 | 0.010045 | 0.009605 | 0.009605 | 0.034715 | 0.034715 | 0.032605 | 0.032605 | 0.012505 | 0.012505 | 0.012395 | 0.012395 | 0.03275 | 0.03275 | 0.031265 | 0.031265 | 0.01493 | 0.01493 | 0.01343 | 0.01343 | 0.026775 | 0.026775 | 0.025885 | 0.025885 | 0.010995 | 0.010995 | 0.01052 | 0.01052 | 0.02943 | 0.02943 | 0.027165 | 0.027165 | 0.01271 | 0.01271 | 0.01233 | 0.01233 | 0.026605 | 0.026605 | 0.02476 | 0.02476 | 0.011075 | 0.011075 | 0.01056 | 0.01056 | 0.02644 | 0.02644 | 0.02513 | 0.02513 | 0.01113 | 0.01113 | 0.010315 | 0.010315 | 0.03638 | 0.03638 | 0.03625 | 0.03625 | 0.014355 | 0.014355 | 0.014635 | 0.014635 | 0.04009 | 0.04009 | 0.04038 | 0.04038 | 0.013035 | 0.013035 | 0.013505 | 0.013505 | 0.038065 | 0.038065 | 0.03832 | 0.03832 | 0.015005 | 0.015005 | 0.015245 | 0.015245 | 0.03881 | 0.03881 | 0.03795 | 0.03795 | 0.01276 | 0.01276 | 0.01249 | 0.01249 | 0.02625 | 0.02625 | 0.02513 | 0.02513 | 0.01498 | 0.01498 | 0.014515 | 0.014515 | 0.025495 | 0.025495 | 0.024215 | 0.024215 | 0.01056 | 0.01056 | 0.0101 | 0.0101 | 0.03653 | 0.03653 | 0.034315 | 0.034315 | 0.01316 | 0.01316 | 0.013045 | 0.013045 | 0.034465 | 0.034465 | 0.0329 | 0.0329 | 0.01571 | 0.01571 | 0.01413 | 0.01413 | 0.02814 | 0.02814 | 0.027205 | 0.027205 | 0.011555 | 0.011555 | 0.011055 | 0.011055 | 0.030925 | 0.030925 | 0.02855 | 0.02855 | 0.013355 | 0.013355 | 0.012955 | 0.012955 | 0.027955 | 0.027955 | 0.02601 | 0.02601 | 0.011635 | 0.011635 | 0.011095 | 0.011095 | 0.027795 | 0.027795 | 0.02642 | 0.02642 | 0.0117 | 0.0117 | 0.010845 | 0.010845 | 0.039615 | 0.039615 | 0.039475 | 0.039475 | 0.01563 | 0.01563 | 0.015935 | 0.015935 | 0.043635 | 0.043635 | 0.043955 | 0.043955 | 0.014185 | 0.014185 | 0.0147 | 0.0147 | 0.041355 | 0.041355 | 0.04163 | 0.04163 | 0.016305 | 0.016305 | 0.01656 | 0.01656 | 0.042235 | 0.042235 | 0.0413 | 0.0413 | 0.013885 | 0.013885 | 0.013595 | 0.013595 | 0.028595 | 0.028595 | 0.02738 | 0.02738 | 0.01632 | 0.01632 | 0.015815 | 0.015815 | 0.027785 | 0.027785 | 0.02639 | 0.02639 | 0.01151 | 0.01151 | 0.011005 | 0.011005 | 0.039845 | 0.039845 | 0.037425 | 0.037425 | 0.014355 | 0.014355 | 0.014225 | 0.014225 | 0.037625 | 0.037625 | 0.035915 | 0.035915 | 0.01715 | 0.01715 | 0.01543 | 0.01543 | 0.030445 | 0.030445 | 0.029425 | 0.029425 | 0.0125 | 0.0125 | 0.01196 | 0.01196 | [5 empty] | 21 | O higgins 220 | O higgins 220 | Chacaya 110 | 0.01706 | 0.01706 | 0.01643 | 0.01643 | 0.00774 | 0.00774 | 0.00695 | 0.00695 | 0.016645 | 0.016645 | 0.016475 | 0.016475 | 0.006885 | 0.006885 | 0.006605 | 0.006605 | 0.01649 | 0.01649 | 0.01628 | 0.01628 | 0.00666 | 0.00666 | 0.006495 | 0.006495 | 0.02888 | 0.02888 | 0.02994 | 0.02994 | 0.01146 | 0.01146 | 0.01115 | 0.01115 | 0.033295 | 0.033295 | 0.034055 | 0.034055 | 0.01168 | 0.01168 | 0.011555 | 0.011555 | 0.031145 | 0.031145 | 0.03113 | 0.03113 | 0.011665 | 0.011665 | 0.01047 | 0.01047 | 0.029915 | 0.029915 | 0.028235 | 0.028235 | 0.009675 | 0.009675 | 0.00949 | 0.00949 | 0.01965 | 0.01965 | 0.018825 | 0.018825 | 0.011105 | 0.011105 | 0.00968 | 0.00968 | 0.018975 | 0.018975 | 0.017295 | 0.017295 | 0.007445 | 0.007445 | 0.006865 | 0.006865 | 0.02604 | 0.02604 | 0.025105 | 0.025105 | 0.00979 | 0.00979 | 0.008995 | 0.008995 | 0.025745 | 0.025745 | 0.0231 | 0.0231 | 0.01024 | 0.01024 | 0.00844 | 0.00844 | 0.019765 | 0.019765 | 0.020245 | 0.020245 | 0.00848 | 0.00848 | 0.007435 | 0.007435 | 0.02067 | 0.02067 | 0.01991 | 0.01991 | 0.00938 | 0.00938 | 0.00842 | 0.00842 | 0.020125 | 0.020125 | 0.01992 | 0.01992 | 0.008325 | 0.008325 | 0.00799 | 0.00799 | 0.02013 | 0.02013 | 0.019875 | 0.019875 | 0.008125 | 0.008125 | 0.00793 | 0.00793 | 0.03461 | 0.03461 | 0.035875 | 0.035875 | 0.013735 | 0.013735 | 0.013365 | 0.013365 | 0.03991 | 0.03991 | 0.04082 | 0.04082 | 0.014 | 0.014 | 0.01385 | 0.01385 | 0.03698 | 0.03698 | 0.03696 | 0.03696 | 0.01385 | 0.01385 | 0.01243 | 0.01243 | 0.035875 | 0.035875 | 0.033855 | 0.033855 | 0.011605 | 0.011605 | 0.01138 | 0.01138 | 0.023595 | 0.023595 | 0.022605 | 0.022605 | 0.013335 | 0.013335 | 0.01162 | 0.01162 | 0.022825 | 0.022825 | 0.02081 | 0.02081 | 0.008955 | 0.008955 | 0.00826 | 0.00826 | 0.03141 | 0.03141 | 0.030285 | 0.030285 | 0.011805 | 0.011805 | 0.01085 | 0.01085 | 0.031155 | 0.031155 | 0.027955 | 0.027955 | 0.01239 | 0.01239 | 0.010215 | 0.010215 | 0.02384 | 0.02384 | 0.024425 | 0.024425 | 0.01023 | 0.01023 | 0.00897 | 0.00897 | 0.024885 | 0.024885 | 0.02397 | 0.02397 | 0.01129 | 0.01129 | 0.01014 | 0.01014 | 0.02416 | 0.02416 | 0.023915 | 0.023915 | 0.009995 | 0.009995 | 0.00959 | 0.00959 | 0.024075 | 0.024075 | 0.02377 | 0.02377 | 0.00972 | 0.00972 | 0.00948 | 0.00948 | 0.036385 | 0.036385 | 0.03772 | 0.03772 | 0.01444 | 0.01444 | 0.01405 | 0.01405 | 0.04195 | 0.04195 | 0.042905 | 0.042905 | 0.014715 | 0.014715 | 0.014555 | 0.014555 | 0.038895 | 0.038895 | 0.03888 | 0.03888 | 0.014565 | 0.014565 | 0.01307 | 0.01307 | 0.037735 | 0.037735 | 0.03561 | 0.03561 | 0.012205 | 0.012205 | 0.01197 | 0.01197 | 0.02481 | 0.02481 | 0.02377 | 0.02377 | 0.01402 | 0.01402 | 0.01222 | 0.01222 | 0.024005 | 0.024005 | 0.02188 | 0.02188 | 0.00942 | 0.00942 | 0.008685 | 0.008685 | 0.033055 | 0.033055 | 0.03187 | 0.03187 | 0.012425 | 0.012425 | 0.01142 | 0.01142 | 0.032785 | 0.032785 | 0.029415 | 0.029415 | 0.013035 | 0.013035 | 0.010745 | 0.010745 | 0.02506 | 0.02506 | 0.02567 | 0.02567 | 0.01075 | 0.01075 | 0.00943 | 0.00943 | 0.02615 | 0.02615 | 0.02519 | 0.02519 | 0.011865 | 0.011865 | 0.010655 | 0.010655 | 0.025385 | 0.025385 | 0.025125 | 0.025125 | 0.010505 | 0.010505 | 0.010075 | 0.010075 | 0.025305 | 0.025305 | 0.024985 | 0.024985 | 0.010215 | 0.010215 | 0.009965 | 0.009965 | 0.039625 | 0.039625 | 0.041075 | 0.041075 | 0.015725 | 0.015725 | 0.0153 | 0.0153 | 0.04566 | 0.04566 | 0.0467 | 0.0467 | 0.01602 | 0.01602 | 0.015845 | 0.015845 | 0.042255 | 0.042255 | 0.04224 | 0.04224 | 0.015825 | 0.015825 | 0.0142 | 0.0142 | 0.041065 | 0.041065 | 0.03876 | 0.03876 | 0.013285 | 0.013285 | 0.013025 | 0.013025 | 0.02703 | 0.02703 | 0.025895 | 0.025895 | 0.015275 | 0.015275 | 0.013315 | 0.013315 | 0.02616 | 0.02616 | 0.023845 | 0.023845 | 0.010265 | 0.010265 | 0.009465 | 0.009465 | 0.03605 | 0.03605 | 0.03476 | 0.03476 | 0.01355 | 0.01355 | 0.012455 | 0.012455 | 0.035795 | 0.035795 | 0.032115 | 0.032115 | 0.014235 | 0.014235 | 0.011735 | 0.011735 | 0.02711 | 0.02711 | 0.02777 | 0.02777 | 0.01163 | 0.01163 | 0.0102 | 0.0102 | [5 empty] | 21 | O higgins 220 | O higgins 220 | Chacaya 110 | 0.017085 | 0.017085 | 0.020605 | 0.020605 | 0.007135 | 0.007135 | 0.009215 | 0.009215 | 0.019525 | 0.019525 | 0.021515 | 0.021515 | 0.006805 | 0.006805 | 0.00726 | 0.00726 | 0.018505 | 0.018505 | 0.02138 | 0.02138 | 0.007375 | 0.007375 | 0.00906 | 0.00906 | 0.029265 | 0.029265 | 0.027995 | 0.027995 | 0.010765 | 0.010765 | 0.0109 | 0.0109 | 0.03194 | 0.03194 | 0.03174 | 0.03174 | 0.010855 | 0.010855 | 0.01136 | 0.01136 | 0.031415 | 0.031415 | 0.034205 | 0.034205 | 0.009875 | 0.009875 | 0.01071 | 0.01071 | 0.03117 | 0.03117 | 0.036245 | 0.036245 | 0.00971 | 0.00971 | 0.01249 | 0.01249 | 0.021885 | 0.021885 | 0.025735 | 0.025735 | 0.010885 | 0.010885 | 0.0135 | 0.0135 | 0.01959 | 0.01959 | 0.02442 | 0.02442 | 0.00763 | 0.00763 | 0.00924 | 0.00924 | 0.030795 | 0.030795 | 0.0371 | 0.0371 | 0.00968 | 0.00968 | 0.012105 | 0.012105 | 0.02532 | 0.02532 | 0.030155 | 0.030155 | 0.0088 | 0.0088 | 0.011615 | 0.011615 | 0.023195 | 0.023195 | 0.029075 | 0.029075 | 0.008345 | 0.008345 | 0.010725 | 0.010725 | 0.020705 | 0.020705 | 0.02497 | 0.02497 | 0.008645 | 0.008645 | 0.011165 | 0.011165 | 0.023615 | 0.023615 | 0.026015 | 0.026015 | 0.00823 | 0.00823 | 0.00878 | 0.00878 | 0.02259 | 0.02259 | 0.026105 | 0.026105 | 0.009005 | 0.009005 | 0.01106 | 0.01106 | 0.03507 | 0.03507 | 0.033545 | 0.033545 | 0.0129 | 0.0129 | 0.01306 | 0.01306 | 0.03828 | 0.03828 | 0.038045 | 0.038045 | 0.01301 | 0.01301 | 0.013615 | 0.013615 | 0.037295 | 0.037295 | 0.04061 | 0.04061 | 0.01172 | 0.01172 | 0.012715 | 0.012715 | 0.03738 | 0.03738 | 0.04346 | 0.04346 | 0.011645 | 0.011645 | 0.014975 | 0.014975 | 0.02628 | 0.02628 | 0.030905 | 0.030905 | 0.01307 | 0.01307 | 0.01621 | 0.01621 | 0.02357 | 0.02357 | 0.02938 | 0.02938 | 0.00918 | 0.00918 | 0.01112 | 0.01112 | 0.037145 | 0.037145 | 0.044755 | 0.044755 | 0.01168 | 0.01168 | 0.014605 | 0.014605 | 0.030635 | 0.030635 | 0.03649 | 0.03649 | 0.01065 | 0.01065 | 0.014055 | 0.014055 | 0.027985 | 0.027985 | 0.03508 | 0.03508 | 0.010065 | 0.010065 | 0.01294 | 0.01294 | 0.024925 | 0.024925 | 0.03006 | 0.03006 | 0.010405 | 0.010405 | 0.01344 | 0.01344 | 0.028345 | 0.028345 | 0.03123 | 0.03123 | 0.009875 | 0.009875 | 0.01054 | 0.01054 | 0.027015 | 0.027015 | 0.031215 | 0.031215 | 0.010765 | 0.010765 | 0.013225 | 0.013225 | 0.036875 | 0.036875 | 0.03527 | 0.03527 | 0.013565 | 0.013565 | 0.01373 | 0.01373 | 0.040235 | 0.040235 | 0.03999 | 0.03999 | 0.013675 | 0.013675 | 0.014315 | 0.014315 | 0.03923 | 0.03923 | 0.042715 | 0.042715 | 0.01233 | 0.01233 | 0.013375 | 0.013375 | 0.039315 | 0.039315 | 0.045715 | 0.045715 | 0.01225 | 0.01225 | 0.015755 | 0.015755 | 0.027635 | 0.027635 | 0.032495 | 0.032495 | 0.013745 | 0.013745 | 0.017045 | 0.017045 | 0.024785 | 0.024785 | 0.030895 | 0.030895 | 0.00965 | 0.00965 | 0.011695 | 0.011695 | 0.039095 | 0.039095 | 0.0471 | 0.0471 | 0.01229 | 0.01229 | 0.01537 | 0.01537 | 0.03224 | 0.03224 | 0.0384 | 0.0384 | 0.011205 | 0.011205 | 0.01479 | 0.01479 | 0.02941 | 0.02941 | 0.03687 | 0.03687 | 0.01058 | 0.01058 | 0.0136 | 0.0136 | 0.026195 | 0.026195 | 0.03159 | 0.03159 | 0.010935 | 0.010935 | 0.014125 | 0.014125 | 0.029785 | 0.029785 | 0.032815 | 0.032815 | 0.010375 | 0.010375 | 0.011075 | 0.011075 | 0.028395 | 0.028395 | 0.03281 | 0.03281 | 0.011315 | 0.011315 | 0.0139 | 0.0139 | 0.040155 | 0.040155 | 0.03841 | 0.03841 | 0.01477 | 0.01477 | 0.014955 | 0.014955 | 0.043795 | 0.043795 | 0.043525 | 0.043525 | 0.014885 | 0.014885 | 0.01558 | 0.01558 | 0.04262 | 0.04262 | 0.046405 | 0.046405 | 0.013395 | 0.013395 | 0.01453 | 0.01453 | 0.04279 | 0.04279 | 0.049755 | 0.049755 | 0.01333 | 0.01333 | 0.017145 | 0.017145 | 0.03011 | 0.03011 | 0.035405 | 0.035405 | 0.014975 | 0.014975 | 0.01857 | 0.01857 | 0.02701 | 0.02701 | 0.03367 | 0.03367 | 0.01052 | 0.01052 | 0.012745 | 0.012745 | 0.042635 | 0.042635 | 0.051365 | 0.051365 | 0.013405 | 0.013405 | 0.016765 | 0.016765 | 0.035195 | 0.035195 | 0.041925 | 0.041925 | 0.012235 | 0.012235 | 0.016145 | 0.016145 | 0.03182 | 0.03182 | 0.039885 | 0.039885 | 0.011445 | 0.011445 | 0.01471 | 0.01471 | [5 empty] | 21 | O higgins 220 | O higgins 220 | Chacaya 110 | 0.02264 | 0.02264 | 0.023355 | 0.023355 | 0.00994 | 0.00994 | 0.01012 | 0.01012 | 0.02199 | 0.02199 | 0.021195 | 0.021195 | 0.007385 | 0.007385 | 0.007605 | 0.007605 | 0.021375 | 0.021375 | 0.021335 | 0.021335 | 0.008685 | 0.008685 | 0.00897 | 0.00897 | 0.028825 | 0.028825 | 0.029365 | 0.029365 | 0.010425 | 0.010425 | 0.01079 | 0.01079 | 0.03136 | 0.03136 | 0.03022 | 0.03022 | 0.010725 | 0.010725 | 0.010805 | 0.010805 | 0.03412 | 0.03412 | 0.033845 | 0.033845 | 0.011115 | 0.011115 | 0.011285 | 0.011285 | 0.036365 | 0.036365 | 0.03586 | 0.03586 | 0.01328 | 0.01328 | 0.013705 | 0.013705 | 0.02611 | 0.02611 | 0.025735 | 0.025735 | 0.013955 | 0.013955 | 0.01408 | 0.01408 | 0.02562 | 0.02562 | 0.02661 | 0.02661 | 0.00983 | 0.00983 | 0.009085 | 0.009085 | 0.037145 | 0.037145 | 0.036645 | 0.036645 | 0.012975 | 0.012975 | 0.013385 | 0.013385 | 0.031425 | 0.031425 | 0.03045 | 0.03045 | 0.01211 | 0.01211 | 0.012235 | 0.012235 | 0.02947 | 0.02947 | 0.028985 | 0.028985 | 0.011215 | 0.011215 | 0.01115 | 0.01115 | 0.027435 | 0.027435 | 0.0283 | 0.0283 | 0.012045 | 0.012045 | 0.012265 | 0.012265 | 0.02659 | 0.02659 | 0.02563 | 0.02563 | 0.00893 | 0.00893 | 0.009195 | 0.009195 | 0.026095 | 0.026095 | 0.026045 | 0.026045 | 0.0106 | 0.0106 | 0.01095 | 0.01095 | 0.03454 | 0.03454 | 0.03519 | 0.03519 | 0.01249 | 0.01249 | 0.01293 | 0.01293 | 0.03759 | 0.03759 | 0.03622 | 0.03622 | 0.012855 | 0.012855 | 0.01295 | 0.01295 | 0.04051 | 0.04051 | 0.04018 | 0.04018 | 0.013195 | 0.013195 | 0.013395 | 0.013395 | 0.04361 | 0.04361 | 0.043005 | 0.043005 | 0.015925 | 0.015925 | 0.016435 | 0.016435 | 0.031355 | 0.031355 | 0.030905 | 0.030905 | 0.016755 | 0.016755 | 0.016905 | 0.016905 | 0.030825 | 0.030825 | 0.03201 | 0.03201 | 0.011825 | 0.011825 | 0.01093 | 0.01093 | 0.044805 | 0.044805 | 0.044205 | 0.044205 | 0.015655 | 0.015655 | 0.016145 | 0.016145 | 0.038025 | 0.038025 | 0.036845 | 0.036845 | 0.01465 | 0.01465 | 0.014805 | 0.014805 | 0.035555 | 0.035555 | 0.034965 | 0.034965 | 0.01353 | 0.01353 | 0.01345 | 0.01345 | 0.033025 | 0.033025 | 0.034075 | 0.034075 | 0.0145 | 0.0145 | 0.014765 | 0.014765 | 0.031925 | 0.031925 | 0.03077 | 0.03077 | 0.01072 | 0.01072 | 0.011035 | 0.011035 | 0.031205 | 0.031205 | 0.031145 | 0.031145 | 0.01268 | 0.01268 | 0.013095 | 0.013095 | 0.03632 | 0.03632 | 0.037 | 0.037 | 0.013135 | 0.013135 | 0.013595 | 0.013595 | 0.03951 | 0.03951 | 0.03807 | 0.03807 | 0.01351 | 0.01351 | 0.013615 | 0.013615 | 0.04261 | 0.04261 | 0.042265 | 0.042265 | 0.01388 | 0.01388 | 0.01409 | 0.01409 | 0.04587 | 0.04587 | 0.045235 | 0.045235 | 0.01675 | 0.01675 | 0.017285 | 0.017285 | 0.03297 | 0.03297 | 0.032495 | 0.032495 | 0.01762 | 0.01762 | 0.01778 | 0.01778 | 0.032415 | 0.032415 | 0.033665 | 0.033665 | 0.01244 | 0.01244 | 0.011495 | 0.011495 | 0.04715 | 0.04715 | 0.04652 | 0.04652 | 0.016475 | 0.016475 | 0.01699 | 0.01699 | 0.04001 | 0.04001 | 0.03877 | 0.03877 | 0.015415 | 0.015415 | 0.01558 | 0.01558 | 0.037365 | 0.037365 | 0.03675 | 0.03675 | 0.01422 | 0.01422 | 0.014135 | 0.014135 | 0.03471 | 0.03471 | 0.03581 | 0.03581 | 0.01524 | 0.01524 | 0.01552 | 0.01552 | 0.03354 | 0.03354 | 0.03233 | 0.03233 | 0.01126 | 0.01126 | 0.011595 | 0.011595 | 0.0328 | 0.0328 | 0.032735 | 0.032735 | 0.013325 | 0.013325 | 0.013765 | 0.013765 | 0.03955 | 0.03955 | 0.04029 | 0.04029 | 0.0143 | 0.0143 | 0.014805 | 0.014805 | 0.043005 | 0.043005 | 0.04144 | 0.04144 | 0.014705 | 0.014705 | 0.01482 | 0.01482 | 0.04629 | 0.04629 | 0.045915 | 0.045915 | 0.01508 | 0.01508 | 0.01531 | 0.01531 | 0.04992 | 0.04992 | 0.04923 | 0.04923 | 0.01823 | 0.01823 | 0.018815 | 0.018815 | 0.03592 | 0.03592 | 0.0354 | 0.0354 | 0.019195 | 0.019195 | 0.01937 | 0.01937 | 0.035325 | 0.035325 | 0.036685 | 0.036685 | 0.013555 | 0.013555 | 0.012525 | 0.012525 | 0.051425 | 0.051425 | 0.05074 | 0.05074 | 0.017965 | 0.017965 | 0.01853 | 0.01853 | 0.043685 | 0.043685 | 0.04233 | 0.04233 | 0.01683 | 0.01683 | 0.01701 | 0.01701 | 0.040425 | 0.040425 | 0.039755 | 0.039755 | 0.015385 | 0.015385 | 0.01529 | 0.01529 | [5 empty] | 21 | O higgins 220 | O higgins 220 | Chacaya 110 | 0.02257 | 0.02257 | 0.02178 | 0.02178 | 0.010165 | 0.010165 | 0.01025 | 0.01025 | 0.02084 | 0.02084 | 0.019925 | 0.019925 | 0.00762 | 0.00762 | 0.00765 | 0.00765 | 0.021105 | 0.021105 | 0.021015 | 0.021015 | 0.00917 | 0.00917 | 0.009265 | 0.009265 | 0.03088 | 0.03088 | 0.029755 | 0.029755 | 0.010225 | 0.010225 | 0.010315 | 0.010315 | 0.02933 | 0.02933 | 0.028795 | 0.028795 | 0.01082 | 0.01082 | 0.010175 | 0.010175 | 0.033485 | 0.033485 | 0.03236 | 0.03236 | 0.01118 | 0.01118 | 0.01105 | 0.01105 | 0.03488 | 0.03488 | 0.035525 | 0.035525 | 0.01362 | 0.01362 | 0.015765 | 0.015765 | 0.026295 | 0.026295 | 0.02615 | 0.02615 | 0.014625 | 0.014625 | 0.01622 | 0.01622 | 0.02605 | 0.02605 | 0.02373 | 0.02373 | 0.00901 | 0.00901 | 0.0106 | 0.0106 | 0.037195 | 0.037195 | 0.036595 | 0.036595 | 0.013595 | 0.013595 | 0.013385 | 0.013385 | 0.030905 | 0.030905 | 0.03204 | 0.03204 | 0.01242 | 0.01242 | 0.01304 | 0.01304 | 0.02855 | 0.02855 | 0.02848 | 0.02848 | 0.011495 | 0.011495 | 0.01149 | 0.01149 | 0.02735 | 0.02735 | 0.02639 | 0.02639 | 0.01232 | 0.01232 | 0.01242 | 0.01242 | 0.0252 | 0.0252 | 0.024095 | 0.024095 | 0.009215 | 0.009215 | 0.00925 | 0.00925 | 0.025765 | 0.025765 | 0.025655 | 0.025655 | 0.011195 | 0.011195 | 0.01131 | 0.01131 | 0.037005 | 0.037005 | 0.03566 | 0.03566 | 0.01225 | 0.01225 | 0.01236 | 0.01236 | 0.03515 | 0.03515 | 0.03451 | 0.03451 | 0.01297 | 0.01297 | 0.012195 | 0.012195 | 0.039755 | 0.039755 | 0.03842 | 0.03842 | 0.013275 | 0.013275 | 0.01312 | 0.01312 | 0.04183 | 0.04183 | 0.0426 | 0.0426 | 0.01633 | 0.01633 | 0.0189 | 0.0189 | 0.03158 | 0.03158 | 0.0314 | 0.0314 | 0.01756 | 0.01756 | 0.019475 | 0.019475 | 0.03134 | 0.03134 | 0.02855 | 0.02855 | 0.010845 | 0.010845 | 0.01275 | 0.01275 | 0.04487 | 0.04487 | 0.04414 | 0.04414 | 0.0164 | 0.0164 | 0.01615 | 0.01615 | 0.037395 | 0.037395 | 0.03877 | 0.03877 | 0.015025 | 0.015025 | 0.01578 | 0.01578 | 0.034445 | 0.034445 | 0.03436 | 0.03436 | 0.013865 | 0.013865 | 0.013865 | 0.013865 | 0.032925 | 0.032925 | 0.031775 | 0.031775 | 0.01483 | 0.01483 | 0.01495 | 0.01495 | 0.03025 | 0.03025 | 0.028925 | 0.028925 | 0.01106 | 0.01106 | 0.011105 | 0.011105 | 0.03081 | 0.03081 | 0.03068 | 0.03068 | 0.013385 | 0.013385 | 0.01352 | 0.01352 | 0.038905 | 0.038905 | 0.03749 | 0.03749 | 0.01288 | 0.01288 | 0.013 | 0.013 | 0.03695 | 0.03695 | 0.036275 | 0.036275 | 0.01363 | 0.01363 | 0.012815 | 0.012815 | 0.041815 | 0.041815 | 0.04041 | 0.04041 | 0.013965 | 0.013965 | 0.0138 | 0.0138 | 0.043995 | 0.043995 | 0.044805 | 0.044805 | 0.01718 | 0.01718 | 0.01988 | 0.01988 | 0.033205 | 0.033205 | 0.03302 | 0.03302 | 0.018465 | 0.018465 | 0.02048 | 0.02048 | 0.03296 | 0.03296 | 0.030025 | 0.030025 | 0.0114 | 0.0114 | 0.01341 | 0.01341 | 0.04722 | 0.04722 | 0.046455 | 0.046455 | 0.01726 | 0.01726 | 0.016995 | 0.016995 | 0.03935 | 0.03935 | 0.0408 | 0.0408 | 0.01581 | 0.01581 | 0.016605 | 0.016605 | 0.0362 | 0.0362 | 0.03611 | 0.03611 | 0.014575 | 0.014575 | 0.01457 | 0.01457 | 0.0346 | 0.0346 | 0.03339 | 0.03339 | 0.015585 | 0.015585 | 0.015715 | 0.015715 | 0.031785 | 0.031785 | 0.03039 | 0.03039 | 0.01162 | 0.01162 | 0.011665 | 0.011665 | 0.032385 | 0.032385 | 0.03225 | 0.03225 | 0.01407 | 0.01407 | 0.014215 | 0.014215 | 0.042365 | 0.042365 | 0.040825 | 0.040825 | 0.01403 | 0.01403 | 0.014155 | 0.014155 | 0.040215 | 0.040215 | 0.039485 | 0.039485 | 0.014835 | 0.014835 | 0.01395 | 0.01395 | 0.04543 | 0.04543 | 0.0439 | 0.0439 | 0.01517 | 0.01517 | 0.01499 | 0.01499 | 0.047885 | 0.047885 | 0.048765 | 0.048765 | 0.018695 | 0.018695 | 0.02164 | 0.02164 | 0.036175 | 0.036175 | 0.03597 | 0.03597 | 0.020115 | 0.020115 | 0.02231 | 0.02231 | 0.03592 | 0.03592 | 0.03272 | 0.03272 | 0.012425 | 0.012425 | 0.014615 | 0.014615 | 0.0515 | 0.0515 | 0.050665 | 0.050665 | 0.018825 | 0.018825 | 0.018535 | 0.018535 | 0.04296 | 0.04296 | 0.04454 | 0.04454 | 0.017265 | 0.017265 | 0.01813 | 0.01813 | 0.03916 | 0.03916 | 0.039065 | 0.039065 | 0.015765 | 0.015765 | 0.01576 | 0.01576 | [5 empty] | 21 | O higgins 220 | O higgins 220 | Chacaya 110 | 0.02036 | 0.02036 | 0.0207 | 0.0207 | 0.00954 | 0.00954 | 0.0089 | 0.0089 | 0.019245 | 0.019245 | 0.018905 | 0.018905 | 0.00755 | 0.00755 | 0.007265 | 0.007265 | 0.02004 | 0.02004 | 0.018415 | 0.018415 | 0.00835 | 0.00835 | 0.007885 | 0.007885 | 0.02898 | 0.02898 | 0.029035 | 0.029035 | 0.01061 | 0.01061 | 0.011115 | 0.011115 | 0.02661 | 0.02661 | 0.02652 | 0.02652 | 0.011535 | 0.011535 | 0.01208 | 0.01208 | 0.030425 | 0.030425 | 0.029795 | 0.029795 | 0.01053 | 0.01053 | 0.01046 | 0.01046 | 0.03011 | 0.03011 | 0.027835 | 0.027835 | 0.01417 | 0.01417 | 0.012865 | 0.012865 | 0.02357 | 0.02357 | 0.021295 | 0.021295 | 0.013965 | 0.013965 | 0.012645 | 0.012645 | 0.019355 | 0.019355 | 0.018625 | 0.018625 | 0.010085 | 0.010085 | 0.009915 | 0.009915 | 0.03276 | 0.03276 | 0.031535 | 0.031535 | 0.01325 | 0.01325 | 0.01173 | 0.01173 | 0.03114 | 0.03114 | 0.02994 | 0.02994 | 0.01202 | 0.01202 | 0.01183 | 0.01183 | 0.025605 | 0.025605 | 0.0225 | 0.0225 | 0.010715 | 0.010715 | 0.00946 | 0.00946 | 0.02467 | 0.02467 | 0.025085 | 0.025085 | 0.01156 | 0.01156 | 0.010785 | 0.010785 | 0.02327 | 0.02327 | 0.02286 | 0.02286 | 0.00913 | 0.00913 | 0.008785 | 0.008785 | 0.024465 | 0.024465 | 0.02248 | 0.02248 | 0.01019 | 0.01019 | 0.009625 | 0.009625 | 0.034725 | 0.034725 | 0.034795 | 0.034795 | 0.012715 | 0.012715 | 0.01332 | 0.01332 | 0.031895 | 0.031895 | 0.031785 | 0.031785 | 0.013825 | 0.013825 | 0.01448 | 0.01448 | 0.03612 | 0.03612 | 0.035375 | 0.035375 | 0.0125 | 0.0125 | 0.012415 | 0.012415 | 0.036105 | 0.036105 | 0.03338 | 0.03338 | 0.01699 | 0.01699 | 0.01543 | 0.01543 | 0.028305 | 0.028305 | 0.025575 | 0.025575 | 0.01677 | 0.01677 | 0.015185 | 0.015185 | 0.023285 | 0.023285 | 0.022405 | 0.022405 | 0.01213 | 0.01213 | 0.011925 | 0.011925 | 0.03952 | 0.03952 | 0.03804 | 0.03804 | 0.01598 | 0.01598 | 0.01415 | 0.01415 | 0.03768 | 0.03768 | 0.03623 | 0.03623 | 0.014545 | 0.014545 | 0.014315 | 0.014315 | 0.03089 | 0.03089 | 0.027145 | 0.027145 | 0.012925 | 0.012925 | 0.01141 | 0.01141 | 0.0297 | 0.0297 | 0.0302 | 0.0302 | 0.013915 | 0.013915 | 0.012985 | 0.012985 | 0.02794 | 0.02794 | 0.027445 | 0.027445 | 0.010965 | 0.010965 | 0.01055 | 0.01055 | 0.029255 | 0.029255 | 0.026885 | 0.026885 | 0.012185 | 0.012185 | 0.01151 | 0.01151 | 0.03651 | 0.03651 | 0.03658 | 0.03658 | 0.01337 | 0.01337 | 0.014005 | 0.014005 | 0.03352 | 0.03352 | 0.03341 | 0.03341 | 0.014535 | 0.014535 | 0.01522 | 0.01522 | 0.03799 | 0.03799 | 0.03721 | 0.03721 | 0.013145 | 0.013145 | 0.01306 | 0.01306 | 0.037975 | 0.037975 | 0.03511 | 0.03511 | 0.01787 | 0.01787 | 0.01623 | 0.01623 | 0.029765 | 0.029765 | 0.02689 | 0.02689 | 0.017635 | 0.017635 | 0.015965 | 0.015965 | 0.024485 | 0.024485 | 0.02356 | 0.02356 | 0.012755 | 0.012755 | 0.01254 | 0.01254 | 0.04159 | 0.04159 | 0.04003 | 0.04003 | 0.01682 | 0.01682 | 0.014895 | 0.014895 | 0.03965 | 0.03965 | 0.038125 | 0.038125 | 0.015305 | 0.015305 | 0.015065 | 0.015065 | 0.032465 | 0.032465 | 0.02853 | 0.02853 | 0.013585 | 0.013585 | 0.01199 | 0.01199 | 0.031215 | 0.031215 | 0.03174 | 0.03174 | 0.014625 | 0.014625 | 0.013645 | 0.013645 | 0.029355 | 0.029355 | 0.028835 | 0.028835 | 0.01152 | 0.01152 | 0.011085 | 0.011085 | 0.03075 | 0.03075 | 0.02826 | 0.02826 | 0.01281 | 0.01281 | 0.012095 | 0.012095 | 0.03976 | 0.03976 | 0.039835 | 0.039835 | 0.01456 | 0.01456 | 0.01525 | 0.01525 | 0.03649 | 0.03649 | 0.036365 | 0.036365 | 0.01582 | 0.01582 | 0.01657 | 0.01657 | 0.041275 | 0.041275 | 0.040425 | 0.040425 | 0.014285 | 0.014285 | 0.01419 | 0.01419 | 0.04133 | 0.04133 | 0.038215 | 0.038215 | 0.01945 | 0.01945 | 0.017665 | 0.017665 | 0.032425 | 0.032425 | 0.029295 | 0.029295 | 0.01921 | 0.01921 | 0.01739 | 0.01739 | 0.026685 | 0.026685 | 0.025675 | 0.025675 | 0.0139 | 0.0139 | 0.013665 | 0.013665 | 0.045355 | 0.045355 | 0.04366 | 0.04366 | 0.01834 | 0.01834 | 0.01624 | 0.01624 | 0.04329 | 0.04329 | 0.041625 | 0.041625 | 0.01671 | 0.01671 | 0.016445 | 0.016445 | 0.03512 | 0.03512 | 0.030865 | 0.030865 | 0.014695 | 0.014695 | 0.012975 | 0.012975
|  |  | 22 | Diego de Almagro 220 | Diego de Almagro 220 | Cardones 220 | 2.6148 | 2.6148 | 2.6269 | 2.6269 | 1.1992 | 1.1992 | 1.1912 | 1.1912 | 2.0766 | 2.0766 | 2.0698 | 2.0698 | 0.84537 | 0.84537 | 0.83649 | 0.83649 | 2.4775 | 2.4775 | 2.4882 | 2.4882 | 1.1194 | 1.1194 | 1.1262 | 1.1262 | 2.6279 | 2.6279 | 2.6344 | 2.6344 | 1.0081 | 1.0081 | 1.0095 | 1.0095 | 2.5128 | 2.5128 | 2.5401 | 2.5401 | 0.95931 | 0.95931 | 0.97949 | 0.97949 | 2.6266 | 2.6266 | 2.608 | 2.608 | 0.98122 | 0.98122 | 0.97474 | 0.97474 | 2.4554 | 2.4554 | 2.4917 | 2.4917 | 1.0054 | 1.0054 | 1.0191 | 1.0191 | 2.2728 | 2.2728 | 2.2869 | 2.2869 | 1.3957 | 1.3957 | 1.4068 | 1.4068 | 2.5924 | 2.5924 | 2.6223 | 2.6223 | 1.0884 | 1.0884 | 1.0969 | 1.0969 | 2.772 | 2.772 | 2.7479 | 2.7479 | 1.104 | 1.104 | 1.0992 | 1.0992 | 2.5336 | 2.5336 | 2.512 | 2.512 | 1.1406 | 1.1406 | 1.1247 | 1.1247 | 2.6236 | 2.6236 | 2.6543 | 2.6543 | 1.0537 | 1.0537 | 1.1007 | 1.1007 | 2.5903 | 2.5903 | 2.6024 | 2.6024 | 1.188 | 1.188 | 1.1801 | 1.1801 | 2.0574 | 2.0574 | 2.0507 | 2.0507 | 0.83759 | 0.83759 | 0.82882 | 0.82882 | 2.4543 | 2.4543 | 2.465 | 2.465 | 1.1089 | 1.1089 | 1.1157 | 1.1157 | 2.6035 | 2.6035 | 2.61 | 2.61 | 0.99872 | 0.99872 | 1.0001 | 1.0001 | 2.4893 | 2.4893 | 2.5164 | 2.5164 | 0.95036 | 0.95036 | 0.97035 | 0.97035 | 2.6022 | 2.6022 | 2.5838 | 2.5838 | 0.97219 | 0.97219 | 0.96576 | 0.96576 | 2.4326 | 2.4326 | 2.4686 | 2.4686 | 0.99606 | 0.99606 | 1.0097 | 1.0097 | 2.2518 | 2.2518 | 2.2657 | 2.2657 | 1.3828 | 1.3828 | 1.3938 | 1.3938 | 2.5685 | 2.5685 | 2.5981 | 2.5981 | 1.0784 | 1.0784 | 1.0868 | 1.0868 | 2.7464 | 2.7464 | 2.7225 | 2.7225 | 1.0938 | 1.0938 | 1.0891 | 1.0891 | 2.5098 | 2.5098 | 2.4885 | 2.4885 | 1.1299 | 1.1299 | 1.1142 | 1.1142 | 2.5993 | 2.5993 | 2.6297 | 2.6297 | 1.0439 | 1.0439 | 1.0905 | 1.0905 | 2.5668 | 2.5668 | 2.5788 | 2.5788 | 1.1773 | 1.1773 | 1.1695 | 1.1695 | 2.0391 | 2.0391 | 2.0324 | 2.0324 | 0.83015 | 0.83015 | 0.82147 | 0.82147 | 2.4322 | 2.4322 | 2.4428 | 2.4428 | 1.0989 | 1.0989 | 1.1056 | 1.1056 | 2.5762 | 2.5762 | 2.5826 | 2.5826 | 0.98825 | 0.98825 | 0.98967 | 0.98967 | 2.4633 | 2.4633 | 2.49 | 2.49 | 0.94042 | 0.94042 | 0.9602 | 0.9602 | 2.5749 | 2.5749 | 2.5567 | 2.5567 | 0.96211 | 0.96211 | 0.95574 | 0.95574 | 2.4072 | 2.4072 | 2.4428 | 2.4428 | 0.98565 | 0.98565 | 0.99913 | 0.99913 | 2.2283 | 2.2283 | 2.2421 | 2.2421 | 1.3683 | 1.3683 | 1.3792 | 1.3792 | 2.5416 | 2.5416 | 2.5709 | 2.5709 | 1.0671 | 1.0671 | 1.0754 | 1.0754 | 2.7176 | 2.7176 | 2.6939 | 2.6939 | 1.0823 | 1.0823 | 1.0777 | 1.0777 | 2.4836 | 2.4836 | 2.4624 | 2.4624 | 1.1181 | 1.1181 | 1.1025 | 1.1025 | 2.5721 | 2.5721 | 2.6021 | 2.6021 | 1.0329 | 1.0329 | 1.079 | 1.079 | 2.54 | 2.54 | 2.5519 | 2.5519 | 1.165 | 1.165 | 1.1573 | 1.1573 | 2.0181 | 2.0181 | 2.0115 | 2.0115 | 0.82163 | 0.82163 | 0.81307 | 0.81307 | 2.4068 | 2.4068 | 2.4173 | 2.4173 | 1.0875 | 1.0875 | 1.0941 | 1.0941 | 2.5739 | 2.5739 | 2.5802 | 2.5802 | 0.98731 | 0.98731 | 0.98878 | 0.98878 | 2.4605 | 2.4605 | 2.4872 | 2.4872 | 0.93905 | 0.93905 | 0.95883 | 0.95883 | 2.5721 | 2.5721 | 2.554 | 2.554 | 0.96059 | 0.96059 | 0.95425 | 0.95425 | 2.4066 | 2.4066 | 2.4423 | 2.4423 | 0.98541 | 0.98541 | 0.99897 | 0.99897 | 2.2259 | 2.2259 | 2.2397 | 2.2397 | 1.3669 | 1.3669 | 1.3777 | 1.3777 | 2.5388 | 2.5388 | 2.5681 | 2.5681 | 1.0662 | 1.0662 | 1.0745 | 1.0745 | 2.7157 | 2.7157 | 2.6921 | 2.6921 | 1.0815 | 1.0815 | 1.0769 | 1.0769 | 2.4823 | 2.4823 | 2.4613 | 2.4613 | 1.1179 | 1.1179 | 1.1023 | 1.1023 | 2.5715 | 2.5715 | 2.6017 | 2.6017 | 1.0328 | 1.0328 | 1.0789 | 1.0789 | [5 empty] | 22 | Diego de Almagro 220 | Diego de Almagro 220 | Cardones 220 | 2.6301 | 2.6301 | 2.5562 | 2.5562 | 1.1684 | 1.1684 | 1.0748 | 1.0748 | 2.0606 | 2.0606 | 2.054 | 2.054 | 0.82953 | 0.82953 | 0.78016 | 0.78016 | 2.5139 | 2.5139 | 2.4824 | 2.4824 | 1.1308 | 1.1308 | 1.0857 | 1.0857 | 2.6549 | 2.6549 | 2.6435 | 2.6435 | 1.0004 | 1.0004 | 0.9634 | 0.9634 | 2.5488 | 2.5488 | 2.5528 | 2.5528 | 0.98293 | 0.98293 | 0.93675 | 0.93675 | 2.5977 | 2.5977 | 2.5909 | 2.5909 | 0.96935 | 0.96935 | 0.87567 | 0.87567 | 2.5251 | 2.5251 | 2.4585 | 2.4585 | 1.0325 | 1.0325 | 0.97406 | 0.97406 | 2.2827 | 2.2827 | 2.16 | 2.16 | 1.3959 | 1.3959 | 1.2306 | 1.2306 | 2.6408 | 2.6408 | 2.5242 | 2.5242 | 1.0814 | 1.0814 | 0.96289 | 0.96289 | 2.7512 | 2.7512 | 2.626 | 2.626 | 1.0888 | 1.0888 | 0.98776 | 0.98776 | 2.5204 | 2.5204 | 2.4409 | 2.4409 | 1.0942 | 1.0942 | 0.9842 | 0.9842 | 2.6499 | 2.6499 | 2.5733 | 2.5733 | 1.0819 | 1.0819 | 0.99547 | 0.99547 | 2.6055 | 2.6055 | 2.5323 | 2.5323 | 1.1575 | 1.1575 | 1.0647 | 1.0647 | 2.0417 | 2.0417 | 2.0351 | 2.0351 | 0.82191 | 0.82191 | 0.77301 | 0.77301 | 2.4904 | 2.4904 | 2.4592 | 2.4592 | 1.1202 | 1.1202 | 1.0755 | 1.0755 | 2.6303 | 2.6303 | 2.619 | 2.619 | 0.99115 | 0.99115 | 0.95447 | 0.95447 | 2.5251 | 2.5251 | 2.5291 | 2.5291 | 0.97376 | 0.97376 | 0.928 | 0.928 | 2.5736 | 2.5736 | 2.5669 | 2.5669 | 0.96042 | 0.96042 | 0.8676 | 0.8676 | 2.5017 | 2.5017 | 2.4357 | 2.4357 | 1.0229 | 1.0229 | 0.96502 | 0.96502 | 2.2615 | 2.2615 | 2.14 | 2.14 | 1.3829 | 1.3829 | 1.2192 | 1.2192 | 2.6164 | 2.6164 | 2.5008 | 2.5008 | 1.0714 | 1.0714 | 0.954 | 0.954 | 2.7258 | 2.7258 | 2.6018 | 2.6018 | 1.0787 | 1.0787 | 0.97865 | 0.97865 | 2.4967 | 2.4967 | 2.4179 | 2.4179 | 1.0839 | 1.0839 | 0.97495 | 0.97495 | 2.6254 | 2.6254 | 2.5494 | 2.5494 | 1.0718 | 1.0718 | 0.9862 | 0.9862 | 2.5819 | 2.5819 | 2.5094 | 2.5094 | 1.147 | 1.147 | 1.0551 | 1.0551 | 2.0235 | 2.0235 | 2.017 | 2.017 | 0.81462 | 0.81462 | 0.76615 | 0.76615 | 2.468 | 2.468 | 2.4371 | 2.4371 | 1.1101 | 1.1101 | 1.0658 | 1.0658 | 2.6027 | 2.6027 | 2.5915 | 2.5915 | 0.98076 | 0.98076 | 0.94449 | 0.94449 | 2.4987 | 2.4987 | 2.5026 | 2.5026 | 0.96357 | 0.96357 | 0.91829 | 0.91829 | 2.5467 | 2.5467 | 2.54 | 2.54 | 0.95046 | 0.95046 | 0.85859 | 0.85859 | 2.4755 | 2.4755 | 2.4103 | 2.4103 | 1.0122 | 1.0122 | 0.95492 | 0.95492 | 2.2379 | 2.2379 | 2.1176 | 2.1176 | 1.3685 | 1.3685 | 1.2065 | 1.2065 | 2.5889 | 2.5889 | 2.4746 | 2.4746 | 1.0602 | 1.0602 | 0.94401 | 0.94401 | 2.6972 | 2.6972 | 2.5745 | 2.5745 | 1.0674 | 1.0674 | 0.9684 | 0.9684 | 2.4705 | 2.4705 | 2.3925 | 2.3925 | 1.0726 | 1.0726 | 0.96471 | 0.96471 | 2.5979 | 2.5979 | 2.5227 | 2.5227 | 1.0606 | 1.0606 | 0.97583 | 0.97583 | 2.5549 | 2.5549 | 2.4832 | 2.4832 | 1.135 | 1.135 | 1.044 | 1.044 | 2.0027 | 2.0027 | 1.9963 | 1.9963 | 0.80627 | 0.80627 | 0.75831 | 0.75831 | 2.4422 | 2.4422 | 2.4117 | 2.4117 | 1.0985 | 1.0985 | 1.0547 | 1.0547 | 2.6004 | 2.6004 | 2.5892 | 2.5892 | 0.97992 | 0.97992 | 0.94368 | 0.94368 | 2.496 | 2.496 | 2.5002 | 2.5002 | 0.96227 | 0.96227 | 0.9171 | 0.9171 | 2.5438 | 2.5438 | 2.5372 | 2.5372 | 0.94899 | 0.94899 | 0.85728 | 0.85728 | 2.475 | 2.475 | 2.4099 | 2.4099 | 1.0121 | 1.0121 | 0.95481 | 0.95481 | 2.2356 | 2.2356 | 2.1153 | 2.1153 | 1.3669 | 1.3669 | 1.205 | 1.205 | 2.5864 | 2.5864 | 2.4722 | 2.4722 | 1.0593 | 1.0593 | 0.94334 | 0.94334 | 2.6954 | 2.6954 | 2.5728 | 2.5728 | 1.0666 | 1.0666 | 0.96771 | 0.96771 | 2.4695 | 2.4695 | 2.3916 | 2.3916 | 1.0724 | 1.0724 | 0.96452 | 0.96452 | 2.5976 | 2.5976 | 2.5225 | 2.5225 | 1.0605 | 1.0605 | 0.97586 | 0.97586 | [5 empty] | 22 | Diego de Almagro 220 | Diego de Almagro 220 | Cardones 220 | 2.5712 | 2.5712 | 2.5405 | 2.5405 | 1.0187 | 1.0187 | 1.0097 | 1.0097 | 2.0811 | 2.0811 | 2.015 | 2.015 | 0.73528 | 0.73528 | 0.74067 | 0.74067 | 2.5066 | 2.5066 | 2.4671 | 2.4671 | 1.0195 | 1.0195 | 1.0106 | 1.0106 | 2.6083 | 2.6083 | 2.4931 | 2.4931 | 0.94349 | 0.94349 | 0.94588 | 0.94588 | 2.5061 | 2.5061 | 2.4129 | 2.4129 | 0.89472 | 0.89472 | 0.85884 | 0.85884 | 2.6158 | 2.6158 | 2.5648 | 2.5648 | 0.808 | 0.808 | 0.81692 | 0.81692 | 2.4804 | 2.4804 | 2.3822 | 2.3822 | 0.92254 | 0.92254 | 0.9078 | 0.9078 | 2.1866 | 2.1866 | 2.199 | 2.199 | 1.1512 | 1.1512 | 1.1812 | 1.1812 | 2.5627 | 2.5627 | 2.5245 | 2.5245 | 0.908 | 0.908 | 0.9255 | 0.9255 | 2.6987 | 2.6987 | 2.6812 | 2.6812 | 0.89899 | 0.89899 | 0.90612 | 0.90612 | 2.531 | 2.531 | 2.564 | 2.564 | 0.92199 | 0.92199 | 0.92696 | 0.92696 | 2.6421 | 2.6421 | 2.595 | 2.595 | 0.93305 | 0.93305 | 0.95768 | 0.95768 | 2.5471 | 2.5471 | 2.5167 | 2.5167 | 1.0092 | 1.0092 | 1.0003 | 1.0003 | 2.062 | 2.062 | 1.9964 | 1.9964 | 0.7285 | 0.7285 | 0.73386 | 0.73386 | 2.4832 | 2.4832 | 2.4441 | 2.4441 | 1.01 | 1.01 | 1.0011 | 1.0011 | 2.5842 | 2.5842 | 2.47 | 2.47 | 0.93476 | 0.93476 | 0.9371 | 0.9371 | 2.4828 | 2.4828 | 2.3904 | 2.3904 | 0.88638 | 0.88638 | 0.85086 | 0.85086 | 2.5914 | 2.5914 | 2.5409 | 2.5409 | 0.80054 | 0.80054 | 0.80938 | 0.80938 | 2.4575 | 2.4575 | 2.3602 | 2.3602 | 0.914 | 0.914 | 0.89938 | 0.89938 | 2.1663 | 2.1663 | 2.1785 | 2.1785 | 1.1405 | 1.1405 | 1.1702 | 1.1702 | 2.539 | 2.539 | 2.5012 | 2.5012 | 0.8996 | 0.8996 | 0.91695 | 0.91695 | 2.6738 | 2.6738 | 2.6564 | 2.6564 | 0.8907 | 0.8907 | 0.89779 | 0.89779 | 2.5072 | 2.5072 | 2.5399 | 2.5399 | 0.91331 | 0.91331 | 0.91826 | 0.91826 | 2.6176 | 2.6176 | 2.571 | 2.571 | 0.92434 | 0.92434 | 0.94876 | 0.94876 | 2.524 | 2.524 | 2.4939 | 2.4939 | 1 | 1 | 0.99123 | 0.99123 | 2.0436 | 2.0436 | 1.9786 | 1.9786 | 0.72203 | 0.72203 | 0.72735 | 0.72735 | 2.4608 | 2.4608 | 2.422 | 2.422 | 1.0009 | 1.0009 | 0.99208 | 0.99208 | 2.5571 | 2.5571 | 2.4442 | 2.4442 | 0.92497 | 0.92497 | 0.9273 | 0.9273 | 2.4568 | 2.4568 | 2.3655 | 2.3655 | 0.87711 | 0.87711 | 0.84199 | 0.84199 | 2.5642 | 2.5642 | 2.5143 | 2.5143 | 0.79221 | 0.79221 | 0.80096 | 0.80096 | 2.4318 | 2.4318 | 2.3356 | 2.3356 | 0.90443 | 0.90443 | 0.88999 | 0.88999 | 2.1436 | 2.1436 | 2.1557 | 2.1557 | 1.1286 | 1.1286 | 1.158 | 1.158 | 2.5124 | 2.5124 | 2.475 | 2.475 | 0.89018 | 0.89018 | 0.90736 | 0.90736 | 2.6457 | 2.6457 | 2.6286 | 2.6286 | 0.88138 | 0.88138 | 0.88841 | 0.88841 | 2.4808 | 2.4808 | 2.5133 | 2.5133 | 0.90372 | 0.90372 | 0.90864 | 0.90864 | 2.5901 | 2.5901 | 2.544 | 2.544 | 0.9146 | 0.9146 | 0.93878 | 0.93878 | 2.4977 | 2.4977 | 2.4679 | 2.4679 | 0.98955 | 0.98955 | 0.98088 | 0.98088 | 2.0226 | 2.0226 | 1.9583 | 1.9583 | 0.71462 | 0.71462 | 0.71989 | 0.71989 | 2.4351 | 2.4351 | 2.3968 | 2.3968 | 0.99038 | 0.99038 | 0.98171 | 0.98171 | 2.5549 | 2.5549 | 2.442 | 2.442 | 0.92414 | 0.92414 | 0.92658 | 0.92658 | 2.4546 | 2.4546 | 2.3634 | 2.3634 | 0.87592 | 0.87592 | 0.84087 | 0.84087 | 2.5617 | 2.5617 | 2.5117 | 2.5117 | 0.79119 | 0.79119 | 0.79997 | 0.79997 | 2.4316 | 2.4316 | 2.3353 | 2.3353 | 0.90437 | 0.90437 | 0.89 | 0.89 | 2.1413 | 2.1413 | 2.1535 | 2.1535 | 1.1273 | 1.1273 | 1.1565 | 1.1565 | 2.5102 | 2.5102 | 2.4728 | 2.4728 | 0.88967 | 0.88967 | 0.90677 | 0.90677 | 2.6442 | 2.6442 | 2.6272 | 2.6272 | 0.88082 | 0.88082 | 0.88782 | 0.88782 | 2.48 | 2.48 | 2.5122 | 2.5122 | 0.90363 | 0.90363 | 0.90841 | 0.90841 | 2.5902 | 2.5902 | 2.5441 | 2.5441 | 0.91471 | 0.91471 | 0.93892 | 0.93892 | [5 empty] | 22 | Diego de Almagro 220 | Diego de Almagro 220 | Cardones 220 | 2.5332 | 2.5332 | 2.5468 | 2.5468 | 1.0218 | 1.0218 | 0.9886 | 0.9886 | 2.0003 | 2.0003 | 2.035 | 2.035 | 0.74781 | 0.74781 | 0.73123 | 0.73123 | 2.4669 | 2.4669 | 2.4332 | 2.4332 | 1.0287 | 1.0287 | 1.0176 | 1.0176 | 2.4874 | 2.4874 | 2.5019 | 2.5019 | 0.96009 | 0.96009 | 0.95876 | 0.95876 | 2.3823 | 2.3823 | 2.3993 | 2.3993 | 0.87135 | 0.87135 | 0.90093 | 0.90093 | 2.583 | 2.583 | 2.5967 | 2.5967 | 0.85406 | 0.85406 | 0.83832 | 0.83832 | 2.3921 | 2.3921 | 2.3777 | 2.3777 | 0.92554 | 0.92554 | 0.89999 | 0.89999 | 2.2217 | 2.2217 | 2.2463 | 2.2463 | 1.233 | 1.233 | 1.2395 | 1.2395 | 2.5933 | 2.5933 | 2.581 | 2.581 | 0.96886 | 0.96886 | 0.98477 | 0.98477 | 2.7005 | 2.7005 | 2.6946 | 2.6946 | 0.93993 | 0.93993 | 0.93834 | 0.93834 | 2.5235 | 2.5235 | 2.4608 | 2.4608 | 0.98332 | 0.98332 | 0.96784 | 0.96784 | 2.5808 | 2.5808 | 2.5754 | 2.5754 | 0.99416 | 0.99416 | 0.98838 | 0.98838 | 2.5095 | 2.5095 | 2.523 | 2.523 | 1.0122 | 1.0122 | 0.97928 | 0.97928 | 1.9819 | 1.9819 | 2.0162 | 2.0162 | 0.74094 | 0.74094 | 0.72451 | 0.72451 | 2.4439 | 2.4439 | 2.4105 | 2.4105 | 1.0191 | 1.0191 | 1.0081 | 1.0081 | 2.4644 | 2.4644 | 2.4787 | 2.4787 | 0.95118 | 0.95118 | 0.94987 | 0.94987 | 2.3601 | 2.3601 | 2.377 | 2.377 | 0.86325 | 0.86325 | 0.89255 | 0.89255 | 2.559 | 2.559 | 2.5726 | 2.5726 | 0.84616 | 0.84616 | 0.83057 | 0.83057 | 2.37 | 2.37 | 2.3558 | 2.3558 | 0.91698 | 0.91698 | 0.89167 | 0.89167 | 2.201 | 2.201 | 2.2254 | 2.2254 | 1.2216 | 1.2216 | 1.228 | 1.228 | 2.5693 | 2.5693 | 2.5572 | 2.5572 | 0.95993 | 0.95993 | 0.97569 | 0.97569 | 2.6755 | 2.6755 | 2.6697 | 2.6697 | 0.93129 | 0.93129 | 0.92973 | 0.92973 | 2.4998 | 2.4998 | 2.4377 | 2.4377 | 0.97408 | 0.97408 | 0.95876 | 0.95876 | 2.5569 | 2.5569 | 2.5514 | 2.5514 | 0.9849 | 0.9849 | 0.97918 | 0.97918 | 2.4868 | 2.4868 | 2.5002 | 2.5002 | 1.003 | 1.003 | 0.97035 | 0.97035 | 1.9642 | 1.9642 | 1.9982 | 1.9982 | 0.73435 | 0.73435 | 0.71808 | 0.71808 | 2.4219 | 2.4219 | 2.3888 | 2.3888 | 1.0099 | 1.0099 | 0.99896 | 0.99896 | 2.4386 | 2.4386 | 2.4528 | 2.4528 | 0.94122 | 0.94122 | 0.93994 | 0.93994 | 2.3355 | 2.3355 | 2.3522 | 2.3522 | 0.85426 | 0.85426 | 0.88324 | 0.88324 | 2.5322 | 2.5322 | 2.5456 | 2.5456 | 0.83735 | 0.83735 | 0.82193 | 0.82193 | 2.3453 | 2.3453 | 2.3312 | 2.3312 | 0.90742 | 0.90742 | 0.88238 | 0.88238 | 2.1779 | 2.1779 | 2.2021 | 2.2021 | 1.2089 | 1.2089 | 1.2152 | 1.2152 | 2.5424 | 2.5424 | 2.5305 | 2.5305 | 0.9499 | 0.9499 | 0.96549 | 0.96549 | 2.6475 | 2.6475 | 2.6417 | 2.6417 | 0.92157 | 0.92157 | 0.92005 | 0.92005 | 2.4736 | 2.4736 | 2.4122 | 2.4122 | 0.96386 | 0.96386 | 0.94872 | 0.94872 | 2.5301 | 2.5301 | 2.5246 | 2.5246 | 0.97454 | 0.97454 | 0.96888 | 0.96888 | 2.4609 | 2.4609 | 2.4741 | 2.4741 | 0.9925 | 0.9925 | 0.96015 | 0.96015 | 1.9441 | 1.9441 | 1.9777 | 1.9777 | 0.72683 | 0.72683 | 0.71071 | 0.71071 | 2.3966 | 2.3966 | 2.3639 | 2.3639 | 0.99928 | 0.99928 | 0.9885 | 0.9885 | 2.4365 | 2.4365 | 2.4502 | 2.4502 | 0.94051 | 0.94051 | 0.93908 | 0.93908 | 2.3332 | 2.3332 | 2.3498 | 2.3498 | 0.85311 | 0.85311 | 0.88198 | 0.88198 | 2.5295 | 2.5295 | 2.5428 | 2.5428 | 0.83635 | 0.83635 | 0.82085 | 0.82085 | 2.3451 | 2.3451 | 2.3308 | 2.3308 | 0.90744 | 0.90744 | 0.88238 | 0.88238 | 2.1758 | 2.1758 | 2.1998 | 2.1998 | 1.2073 | 1.2073 | 1.2136 | 1.2136 | 2.5401 | 2.5401 | 2.5278 | 2.5278 | 0.9493 | 0.9493 | 0.96483 | 0.96483 | 2.6461 | 2.6461 | 2.6401 | 2.6401 | 0.92082 | 0.92082 | 0.91925 | 0.91925 | 2.4726 | 2.4726 | 2.4113 | 2.4113 | 0.96359 | 0.96359 | 0.94832 | 0.94832 | 2.5303 | 2.5303 | 2.5247 | 2.5247 | 0.97479 | 0.97479 | 0.96907 | 0.96907 | [5 empty] | 22 | Diego de Almagro 220 | Diego de Almagro 220 | Cardones 220 | 2.5949 | 2.5949 | 2.5935 | 2.5935 | 1.0467 | 1.0467 | 1.0978 | 1.0978 | 2.0591 | 2.0591 | 2.0675 | 2.0675 | 0.73725 | 0.73725 | 0.7839 | 0.7839 | 2.4723 | 2.4723 | 2.467 | 2.467 | 1.0476 | 1.0476 | 1.0784 | 1.0784 | 2.5546 | 2.5546 | 2.6023 | 2.6023 | 0.93301 | 0.93301 | 0.97583 | 0.97583 | 2.4205 | 2.4205 | 2.4586 | 2.4586 | 0.91482 | 0.91482 | 0.9463 | 0.9463 | 2.5754 | 2.5754 | 2.5869 | 2.5869 | 0.85815 | 0.85815 | 0.90226 | 0.90226 | 2.3606 | 2.3606 | 2.5068 | 2.5068 | 0.9109 | 0.9109 | 1.0509 | 1.0509 | 2.2508 | 2.2508 | 2.3113 | 2.3113 | 1.2823 | 1.2823 | 1.4067 | 1.4067 | 2.6125 | 2.6125 | 2.5615 | 2.5615 | 0.99533 | 0.99533 | 1.081 | 1.081 | 2.7322 | 2.7322 | 2.7288 | 2.7288 | 1.0048 | 1.0048 | 1.0949 | 1.0949 | 2.5011 | 2.5011 | 2.6112 | 2.6112 | 0.99313 | 0.99313 | 1.0745 | 1.0745 | 2.6221 | 2.6221 | 2.7264 | 2.7264 | 1.0114 | 1.0114 | 1.0832 | 1.0832 | 2.5707 | 2.5707 | 2.5693 | 2.5693 | 1.0368 | 1.0368 | 1.0875 | 1.0875 | 2.04 | 2.04 | 2.0483 | 2.0483 | 0.73047 | 0.73047 | 0.77668 | 0.77668 | 2.4492 | 2.4492 | 2.4439 | 2.4439 | 1.0378 | 1.0378 | 1.0683 | 1.0683 | 2.5309 | 2.5309 | 2.5782 | 2.5782 | 0.92439 | 0.92439 | 0.96679 | 0.96679 | 2.398 | 2.398 | 2.4356 | 2.4356 | 0.90631 | 0.90631 | 0.93748 | 0.93748 | 2.5515 | 2.5515 | 2.5629 | 2.5629 | 0.85022 | 0.85022 | 0.8939 | 0.8939 | 2.3388 | 2.3388 | 2.4836 | 2.4836 | 0.90248 | 0.90248 | 1.0412 | 1.0412 | 2.23 | 2.23 | 2.2899 | 2.2899 | 1.2704 | 1.2704 | 1.3936 | 1.3936 | 2.5884 | 2.5884 | 2.5379 | 2.5379 | 0.98615 | 0.98615 | 1.071 | 1.071 | 2.707 | 2.707 | 2.7036 | 2.7036 | 0.99557 | 0.99557 | 1.0849 | 1.0849 | 2.4777 | 2.4777 | 2.5867 | 2.5867 | 0.98379 | 0.98379 | 1.0645 | 1.0645 | 2.5978 | 2.5978 | 2.7011 | 2.7011 | 1.002 | 1.002 | 1.0731 | 1.0731 | 2.5475 | 2.5475 | 2.5461 | 2.5461 | 1.0274 | 1.0274 | 1.0777 | 1.0777 | 2.0218 | 2.0218 | 2.03 | 2.03 | 0.72398 | 0.72398 | 0.76979 | 0.76979 | 2.4271 | 2.4271 | 2.4219 | 2.4219 | 1.0284 | 1.0284 | 1.0586 | 1.0586 | 2.5045 | 2.5045 | 2.5513 | 2.5513 | 0.91474 | 0.91474 | 0.95668 | 0.95668 | 2.3729 | 2.3729 | 2.4102 | 2.4102 | 0.89685 | 0.89685 | 0.92768 | 0.92768 | 2.5248 | 2.5248 | 2.5361 | 2.5361 | 0.84137 | 0.84137 | 0.88457 | 0.88457 | 2.3144 | 2.3144 | 2.4577 | 2.4577 | 0.89309 | 0.89309 | 1.0303 | 1.0303 | 2.2066 | 2.2066 | 2.266 | 2.266 | 1.2571 | 1.2571 | 1.379 | 1.379 | 2.5613 | 2.5613 | 2.5114 | 2.5114 | 0.97584 | 0.97584 | 1.0598 | 1.0598 | 2.6786 | 2.6786 | 2.6753 | 2.6753 | 0.98517 | 0.98517 | 1.0735 | 1.0735 | 2.4518 | 2.4518 | 2.5597 | 2.5597 | 0.97345 | 0.97345 | 1.0533 | 1.0533 | 2.5706 | 2.5706 | 2.6729 | 2.6729 | 0.99144 | 0.99144 | 1.0619 | 1.0619 | 2.5209 | 2.5209 | 2.5195 | 2.5195 | 1.0166 | 1.0166 | 1.0664 | 1.0664 | 2.0009 | 2.0009 | 2.009 | 2.009 | 0.71656 | 0.71656 | 0.76189 | 0.76189 | 2.4018 | 2.4018 | 2.3966 | 2.3966 | 1.0177 | 1.0177 | 1.0476 | 1.0476 | 2.5019 | 2.5019 | 2.5488 | 2.5488 | 0.91383 | 0.91383 | 0.95594 | 0.95594 | 2.3706 | 2.3706 | 2.4078 | 2.4078 | 0.89556 | 0.89556 | 0.92646 | 0.92646 | 2.5221 | 2.5221 | 2.5336 | 2.5336 | 0.84013 | 0.84013 | 0.8833 | 0.8833 | 2.314 | 2.314 | 2.4574 | 2.4574 | 0.89307 | 0.89307 | 1.0302 | 1.0302 | 2.2043 | 2.2043 | 2.2636 | 2.2636 | 1.2556 | 1.2556 | 1.3774 | 1.3774 | 2.5584 | 2.5584 | 2.5085 | 2.5085 | 0.97523 | 0.97523 | 1.0592 | 1.0592 | 2.677 | 2.677 | 2.6734 | 2.6734 | 0.98438 | 0.98438 | 1.0727 | 1.0727 | 2.4509 | 2.4509 | 2.5589 | 2.5589 | 0.97315 | 0.97315 | 1.0532 | 1.0532 | 2.5706 | 2.5706 | 2.6727 | 2.6727 | 0.99167 | 0.99167 | 1.062 | 1.062 | [5 empty] | 22 | Diego de Almagro 220 | Diego de Almagro 220 | Cardones 220 | 2.6016 | 2.6016 | 2.6482 | 2.6482 | 1.1267 | 1.1267 | 1.1433 | 1.1433 | 2.0838 | 2.0838 | 2.0928 | 2.0928 | 0.81598 | 0.81598 | 0.82111 | 0.82111 | 2.4805 | 2.4805 | 2.4878 | 2.4878 | 1.0946 | 1.0946 | 1.1076 | 1.1076 | 2.6228 | 2.6228 | 2.6335 | 2.6335 | 0.98894 | 0.98894 | 0.99655 | 0.99655 | 2.4677 | 2.4677 | 2.476 | 2.476 | 0.9694 | 0.9694 | 0.9651 | 0.9651 | 2.6166 | 2.6166 | 2.6613 | 2.6613 | 0.91921 | 0.91921 | 0.93696 | 0.93696 | 2.4055 | 2.4055 | 2.4632 | 2.4632 | 1.0196 | 1.0196 | 1.0213 | 1.0213 | 2.271 | 2.271 | 2.3241 | 2.3241 | 1.4079 | 1.4079 | 1.4138 | 1.4138 | 2.5232 | 2.5232 | 2.63 | 2.63 | 1.0948 | 1.0948 | 1.1027 | 1.1027 | 2.67 | 2.67 | 2.7816 | 2.7816 | 1.0957 | 1.0957 | 1.0899 | 1.0899 | 2.5862 | 2.5862 | 2.6358 | 2.6358 | 1.1009 | 1.1009 | 1.122 | 1.122 | 2.6857 | 2.6857 | 2.7058 | 2.7058 | 1.1112 | 1.1112 | 1.1118 | 1.1118 | 2.5773 | 2.5773 | 2.6235 | 2.6235 | 1.1161 | 1.1161 | 1.1326 | 1.1326 | 2.0645 | 2.0645 | 2.0735 | 2.0735 | 0.80847 | 0.80847 | 0.81355 | 0.81355 | 2.4573 | 2.4573 | 2.4646 | 2.4646 | 1.0844 | 1.0844 | 1.0973 | 1.0973 | 2.5985 | 2.5985 | 2.6091 | 2.6091 | 0.97977 | 0.97977 | 0.9873 | 0.9873 | 2.4447 | 2.4447 | 2.4529 | 2.4529 | 0.96035 | 0.96035 | 0.9561 | 0.9561 | 2.5923 | 2.5923 | 2.6366 | 2.6366 | 0.91068 | 0.91068 | 0.92831 | 0.92831 | 2.3832 | 2.3832 | 2.4404 | 2.4404 | 1.0102 | 1.0102 | 1.0119 | 1.0119 | 2.25 | 2.25 | 2.3025 | 2.3025 | 1.3948 | 1.3948 | 1.4007 | 1.4007 | 2.4999 | 2.4999 | 2.6057 | 2.6057 | 1.0846 | 1.0846 | 1.0925 | 1.0925 | 2.6453 | 2.6453 | 2.756 | 2.756 | 1.0856 | 1.0856 | 1.0799 | 1.0799 | 2.562 | 2.562 | 2.6111 | 2.6111 | 1.0905 | 1.0905 | 1.1114 | 1.1114 | 2.6609 | 2.6609 | 2.6808 | 2.6808 | 1.1009 | 1.1009 | 1.1015 | 1.1015 | 2.554 | 2.554 | 2.5997 | 2.5997 | 1.106 | 1.106 | 1.1224 | 1.1224 | 2.046 | 2.046 | 2.055 | 2.055 | 0.80128 | 0.80128 | 0.80632 | 0.80632 | 2.4352 | 2.4352 | 2.4424 | 2.4424 | 1.0746 | 1.0746 | 1.0874 | 1.0874 | 2.5713 | 2.5713 | 2.5818 | 2.5818 | 0.96952 | 0.96952 | 0.97694 | 0.97694 | 2.4191 | 2.4191 | 2.4273 | 2.4273 | 0.95031 | 0.95031 | 0.9461 | 0.9461 | 2.5651 | 2.5651 | 2.609 | 2.609 | 0.90117 | 0.90117 | 0.91864 | 0.91864 | 2.3583 | 2.3583 | 2.4149 | 2.4149 | 0.99964 | 0.99964 | 1.0013 | 1.0013 | 2.2264 | 2.2264 | 2.2784 | 2.2784 | 1.3801 | 1.3801 | 1.386 | 1.386 | 2.4738 | 2.4738 | 2.5785 | 2.5785 | 1.0733 | 1.0733 | 1.0811 | 1.0811 | 2.6176 | 2.6176 | 2.727 | 2.727 | 1.0743 | 1.0743 | 1.0686 | 1.0686 | 2.5352 | 2.5352 | 2.5838 | 2.5838 | 1.0791 | 1.0791 | 1.0998 | 1.0998 | 2.633 | 2.633 | 2.6527 | 2.6527 | 1.0894 | 1.0894 | 1.0899 | 1.0899 | 2.5274 | 2.5274 | 2.5727 | 2.5727 | 1.0945 | 1.0945 | 1.1107 | 1.1107 | 2.0249 | 2.0249 | 2.0338 | 2.0338 | 0.79305 | 0.79305 | 0.79804 | 0.79804 | 2.4098 | 2.4098 | 2.4169 | 2.4169 | 1.0634 | 1.0634 | 1.0761 | 1.0761 | 2.5688 | 2.5688 | 2.5792 | 2.5792 | 0.96878 | 0.96878 | 0.97627 | 0.97627 | 2.4164 | 2.4164 | 2.4244 | 2.4244 | 0.94903 | 0.94903 | 0.94476 | 0.94476 | 2.5627 | 2.5627 | 2.6063 | 2.6063 | 0.89981 | 0.89981 | 0.91716 | 0.91716 | 2.3579 | 2.3579 | 2.4144 | 2.4144 | 0.99947 | 0.99947 | 1.0011 | 1.0011 | 2.2245 | 2.2245 | 2.2763 | 2.2763 | 1.3785 | 1.3785 | 1.3843 | 1.3843 | 2.4709 | 2.4709 | 2.5754 | 2.5754 | 1.0727 | 1.0727 | 1.0805 | 1.0805 | 2.6158 | 2.6158 | 2.725 | 2.725 | 1.0734 | 1.0734 | 1.0678 | 1.0678 | 2.5342 | 2.5342 | 2.5825 | 2.5825 | 1.0791 | 1.0791 | 1.0996 | 1.0996 | 2.6327 | 2.6327 | 2.6522 | 2.6522 | 1.0894 | 1.0894 | 1.0899 | 1.0899
|  |  | 23 | Carrera Pinto 220 | Carrera Pinto 220 | Cardones 220 | 2.6148 | 2.6148 | 2.6269 | 2.6269 | 1.1992 | 1.1992 | 1.1912 | 1.1912 | 2.0766 | 2.0766 | 2.0698 | 2.0698 | 0.84537 | 0.84537 | 0.83649 | 0.83649 | 2.4775 | 2.4775 | 2.4882 | 2.4882 | 1.1194 | 1.1194 | 1.1262 | 1.1262 | 2.6279 | 2.6279 | 2.6344 | 2.6344 | 1.0081 | 1.0081 | 1.0095 | 1.0095 | 2.5128 | 2.5128 | 2.5401 | 2.5401 | 0.95931 | 0.95931 | 0.97949 | 0.97949 | 2.6266 | 2.6266 | 2.608 | 2.608 | 0.98122 | 0.98122 | 0.97474 | 0.97474 | 2.4554 | 2.4554 | 2.4917 | 2.4917 | 1.0054 | 1.0054 | 1.0191 | 1.0191 | 2.2728 | 2.2728 | 2.2869 | 2.2869 | 1.3957 | 1.3957 | 1.4068 | 1.4068 | 2.5924 | 2.5924 | 2.6223 | 2.6223 | 1.0884 | 1.0884 | 1.0969 | 1.0969 | 2.772 | 2.772 | 2.7479 | 2.7479 | 1.104 | 1.104 | 1.0992 | 1.0992 | 2.5336 | 2.5336 | 2.512 | 2.512 | 1.1406 | 1.1406 | 1.1247 | 1.1247 | 2.6236 | 2.6236 | 2.6543 | 2.6543 | 1.0537 | 1.0537 | 1.1007 | 1.1007 | 2.5903 | 2.5903 | 2.6024 | 2.6024 | 1.188 | 1.188 | 1.1801 | 1.1801 | 2.0574 | 2.0574 | 2.0507 | 2.0507 | 0.83759 | 0.83759 | 0.82882 | 0.82882 | 2.4543 | 2.4543 | 2.465 | 2.465 | 1.1089 | 1.1089 | 1.1157 | 1.1157 | 2.6035 | 2.6035 | 2.61 | 2.61 | 0.99872 | 0.99872 | 1.0001 | 1.0001 | 2.4893 | 2.4893 | 2.5164 | 2.5164 | 0.95036 | 0.95036 | 0.97035 | 0.97035 | 2.6022 | 2.6022 | 2.5838 | 2.5838 | 0.97219 | 0.97219 | 0.96576 | 0.96576 | 2.4326 | 2.4326 | 2.4686 | 2.4686 | 0.99606 | 0.99606 | 1.0097 | 1.0097 | 2.2518 | 2.2518 | 2.2657 | 2.2657 | 1.3828 | 1.3828 | 1.3938 | 1.3938 | 2.5685 | 2.5685 | 2.5981 | 2.5981 | 1.0784 | 1.0784 | 1.0868 | 1.0868 | 2.7464 | 2.7464 | 2.7225 | 2.7225 | 1.0938 | 1.0938 | 1.0891 | 1.0891 | 2.5098 | 2.5098 | 2.4885 | 2.4885 | 1.1299 | 1.1299 | 1.1142 | 1.1142 | 2.5993 | 2.5993 | 2.6297 | 2.6297 | 1.0439 | 1.0439 | 1.0905 | 1.0905 | 2.5668 | 2.5668 | 2.5788 | 2.5788 | 1.1773 | 1.1773 | 1.1695 | 1.1695 | 2.0391 | 2.0391 | 2.0324 | 2.0324 | 0.83015 | 0.83015 | 0.82147 | 0.82147 | 2.4322 | 2.4322 | 2.4428 | 2.4428 | 1.0989 | 1.0989 | 1.1056 | 1.1056 | 2.5762 | 2.5762 | 2.5826 | 2.5826 | 0.98825 | 0.98825 | 0.98967 | 0.98967 | 2.4633 | 2.4633 | 2.49 | 2.49 | 0.94042 | 0.94042 | 0.9602 | 0.9602 | 2.5749 | 2.5749 | 2.5567 | 2.5567 | 0.96211 | 0.96211 | 0.95574 | 0.95574 | 2.4072 | 2.4072 | 2.4428 | 2.4428 | 0.98565 | 0.98565 | 0.99913 | 0.99913 | 2.2283 | 2.2283 | 2.2421 | 2.2421 | 1.3683 | 1.3683 | 1.3792 | 1.3792 | 2.5416 | 2.5416 | 2.5709 | 2.5709 | 1.0671 | 1.0671 | 1.0754 | 1.0754 | 2.7176 | 2.7176 | 2.6939 | 2.6939 | 1.0823 | 1.0823 | 1.0777 | 1.0777 | 2.4836 | 2.4836 | 2.4624 | 2.4624 | 1.1181 | 1.1181 | 1.1025 | 1.1025 | 2.5721 | 2.5721 | 2.6021 | 2.6021 | 1.0329 | 1.0329 | 1.079 | 1.079 | 2.54 | 2.54 | 2.5519 | 2.5519 | 1.165 | 1.165 | 1.1573 | 1.1573 | 2.0181 | 2.0181 | 2.0115 | 2.0115 | 0.82163 | 0.82163 | 0.81307 | 0.81307 | 2.4068 | 2.4068 | 2.4173 | 2.4173 | 1.0875 | 1.0875 | 1.0941 | 1.0941 | 2.5739 | 2.5739 | 2.5802 | 2.5802 | 0.98731 | 0.98731 | 0.98878 | 0.98878 | 2.4605 | 2.4605 | 2.4872 | 2.4872 | 0.93905 | 0.93905 | 0.95883 | 0.95883 | 2.5721 | 2.5721 | 2.554 | 2.554 | 0.96059 | 0.96059 | 0.95425 | 0.95425 | 2.4066 | 2.4066 | 2.4423 | 2.4423 | 0.98541 | 0.98541 | 0.99897 | 0.99897 | 2.2259 | 2.2259 | 2.2397 | 2.2397 | 1.3669 | 1.3669 | 1.3777 | 1.3777 | 2.5388 | 2.5388 | 2.5681 | 2.5681 | 1.0662 | 1.0662 | 1.0745 | 1.0745 | 2.7157 | 2.7157 | 2.6921 | 2.6921 | 1.0815 | 1.0815 | 1.0769 | 1.0769 | 2.4823 | 2.4823 | 2.4613 | 2.4613 | 1.1179 | 1.1179 | 1.1023 | 1.1023 | 2.5715 | 2.5715 | 2.6017 | 2.6017 | 1.0328 | 1.0328 | 1.0789 | 1.0789 | [5 empty] | 23 | Carrera Pinto 220 | Carrera Pinto 220 | Cardones 220 | 2.6301 | 2.6301 | 2.5562 | 2.5562 | 1.1684 | 1.1684 | 1.0748 | 1.0748 | 2.0606 | 2.0606 | 2.054 | 2.054 | 0.82953 | 0.82953 | 0.78016 | 0.78016 | 2.5139 | 2.5139 | 2.4824 | 2.4824 | 1.1308 | 1.1308 | 1.0857 | 1.0857 | 2.6549 | 2.6549 | 2.6435 | 2.6435 | 1.0004 | 1.0004 | 0.9634 | 0.9634 | 2.5488 | 2.5488 | 2.5528 | 2.5528 | 0.98293 | 0.98293 | 0.93675 | 0.93675 | 2.5977 | 2.5977 | 2.5909 | 2.5909 | 0.96935 | 0.96935 | 0.87567 | 0.87567 | 2.5251 | 2.5251 | 2.4585 | 2.4585 | 1.0325 | 1.0325 | 0.97406 | 0.97406 | 2.2827 | 2.2827 | 2.16 | 2.16 | 1.3959 | 1.3959 | 1.2306 | 1.2306 | 2.6408 | 2.6408 | 2.5242 | 2.5242 | 1.0814 | 1.0814 | 0.96289 | 0.96289 | 2.7512 | 2.7512 | 2.626 | 2.626 | 1.0888 | 1.0888 | 0.98776 | 0.98776 | 2.5204 | 2.5204 | 2.4409 | 2.4409 | 1.0942 | 1.0942 | 0.9842 | 0.9842 | 2.6499 | 2.6499 | 2.5733 | 2.5733 | 1.0819 | 1.0819 | 0.99547 | 0.99547 | 2.6055 | 2.6055 | 2.5323 | 2.5323 | 1.1575 | 1.1575 | 1.0647 | 1.0647 | 2.0417 | 2.0417 | 2.0351 | 2.0351 | 0.82191 | 0.82191 | 0.77301 | 0.77301 | 2.4904 | 2.4904 | 2.4592 | 2.4592 | 1.1202 | 1.1202 | 1.0755 | 1.0755 | 2.6303 | 2.6303 | 2.619 | 2.619 | 0.99115 | 0.99115 | 0.95447 | 0.95447 | 2.5251 | 2.5251 | 2.5291 | 2.5291 | 0.97376 | 0.97376 | 0.928 | 0.928 | 2.5736 | 2.5736 | 2.5669 | 2.5669 | 0.96042 | 0.96042 | 0.8676 | 0.8676 | 2.5017 | 2.5017 | 2.4357 | 2.4357 | 1.0229 | 1.0229 | 0.96502 | 0.96502 | 2.2615 | 2.2615 | 2.14 | 2.14 | 1.3829 | 1.3829 | 1.2192 | 1.2192 | 2.6164 | 2.6164 | 2.5008 | 2.5008 | 1.0714 | 1.0714 | 0.954 | 0.954 | 2.7258 | 2.7258 | 2.6018 | 2.6018 | 1.0787 | 1.0787 | 0.97865 | 0.97865 | 2.4967 | 2.4967 | 2.4179 | 2.4179 | 1.0839 | 1.0839 | 0.97495 | 0.97495 | 2.6254 | 2.6254 | 2.5494 | 2.5494 | 1.0718 | 1.0718 | 0.9862 | 0.9862 | 2.5819 | 2.5819 | 2.5094 | 2.5094 | 1.147 | 1.147 | 1.0551 | 1.0551 | 2.0235 | 2.0235 | 2.017 | 2.017 | 0.81462 | 0.81462 | 0.76615 | 0.76615 | 2.468 | 2.468 | 2.4371 | 2.4371 | 1.1101 | 1.1101 | 1.0658 | 1.0658 | 2.6027 | 2.6027 | 2.5915 | 2.5915 | 0.98076 | 0.98076 | 0.94449 | 0.94449 | 2.4987 | 2.4987 | 2.5026 | 2.5026 | 0.96357 | 0.96357 | 0.91829 | 0.91829 | 2.5467 | 2.5467 | 2.54 | 2.54 | 0.95046 | 0.95046 | 0.85859 | 0.85859 | 2.4755 | 2.4755 | 2.4103 | 2.4103 | 1.0122 | 1.0122 | 0.95492 | 0.95492 | 2.2379 | 2.2379 | 2.1176 | 2.1176 | 1.3685 | 1.3685 | 1.2065 | 1.2065 | 2.5889 | 2.5889 | 2.4746 | 2.4746 | 1.0602 | 1.0602 | 0.94401 | 0.94401 | 2.6972 | 2.6972 | 2.5745 | 2.5745 | 1.0674 | 1.0674 | 0.9684 | 0.9684 | 2.4705 | 2.4705 | 2.3925 | 2.3925 | 1.0726 | 1.0726 | 0.96471 | 0.96471 | 2.5979 | 2.5979 | 2.5227 | 2.5227 | 1.0606 | 1.0606 | 0.97583 | 0.97583 | 2.5549 | 2.5549 | 2.4832 | 2.4832 | 1.135 | 1.135 | 1.044 | 1.044 | 2.0027 | 2.0027 | 1.9963 | 1.9963 | 0.80627 | 0.80627 | 0.75831 | 0.75831 | 2.4422 | 2.4422 | 2.4117 | 2.4117 | 1.0985 | 1.0985 | 1.0547 | 1.0547 | 2.6004 | 2.6004 | 2.5892 | 2.5892 | 0.97992 | 0.97992 | 0.94368 | 0.94368 | 2.496 | 2.496 | 2.5002 | 2.5002 | 0.96227 | 0.96227 | 0.9171 | 0.9171 | 2.5438 | 2.5438 | 2.5372 | 2.5372 | 0.94899 | 0.94899 | 0.85728 | 0.85728 | 2.475 | 2.475 | 2.4099 | 2.4099 | 1.0121 | 1.0121 | 0.95481 | 0.95481 | 2.2356 | 2.2356 | 2.1153 | 2.1153 | 1.3669 | 1.3669 | 1.205 | 1.205 | 2.5864 | 2.5864 | 2.4722 | 2.4722 | 1.0593 | 1.0593 | 0.94334 | 0.94334 | 2.6954 | 2.6954 | 2.5728 | 2.5728 | 1.0666 | 1.0666 | 0.96771 | 0.96771 | 2.4695 | 2.4695 | 2.3916 | 2.3916 | 1.0724 | 1.0724 | 0.96452 | 0.96452 | 2.5976 | 2.5976 | 2.5225 | 2.5225 | 1.0605 | 1.0605 | 0.97586 | 0.97586 | [5 empty] | 23 | Carrera Pinto 220 | Carrera Pinto 220 | Cardones 220 | 2.5712 | 2.5712 | 2.5405 | 2.5405 | 1.0187 | 1.0187 | 1.0097 | 1.0097 | 2.0811 | 2.0811 | 2.015 | 2.015 | 0.73528 | 0.73528 | 0.74067 | 0.74067 | 2.5066 | 2.5066 | 2.4671 | 2.4671 | 1.0195 | 1.0195 | 1.0106 | 1.0106 | 2.6083 | 2.6083 | 2.4931 | 2.4931 | 0.94349 | 0.94349 | 0.94588 | 0.94588 | 2.5061 | 2.5061 | 2.4129 | 2.4129 | 0.89472 | 0.89472 | 0.85884 | 0.85884 | 2.6158 | 2.6158 | 2.5648 | 2.5648 | 0.808 | 0.808 | 0.81692 | 0.81692 | 2.4804 | 2.4804 | 2.3822 | 2.3822 | 0.92254 | 0.92254 | 0.9078 | 0.9078 | 2.1866 | 2.1866 | 2.199 | 2.199 | 1.1512 | 1.1512 | 1.1812 | 1.1812 | 2.5627 | 2.5627 | 2.5245 | 2.5245 | 0.908 | 0.908 | 0.9255 | 0.9255 | 2.6987 | 2.6987 | 2.6812 | 2.6812 | 0.89899 | 0.89899 | 0.90612 | 0.90612 | 2.531 | 2.531 | 2.564 | 2.564 | 0.92199 | 0.92199 | 0.92696 | 0.92696 | 2.6421 | 2.6421 | 2.595 | 2.595 | 0.93305 | 0.93305 | 0.95768 | 0.95768 | 2.5471 | 2.5471 | 2.5167 | 2.5167 | 1.0092 | 1.0092 | 1.0003 | 1.0003 | 2.062 | 2.062 | 1.9964 | 1.9964 | 0.7285 | 0.7285 | 0.73386 | 0.73386 | 2.4832 | 2.4832 | 2.4441 | 2.4441 | 1.01 | 1.01 | 1.0011 | 1.0011 | 2.5842 | 2.5842 | 2.47 | 2.47 | 0.93476 | 0.93476 | 0.9371 | 0.9371 | 2.4828 | 2.4828 | 2.3904 | 2.3904 | 0.88638 | 0.88638 | 0.85086 | 0.85086 | 2.5914 | 2.5914 | 2.5409 | 2.5409 | 0.80054 | 0.80054 | 0.80938 | 0.80938 | 2.4575 | 2.4575 | 2.3602 | 2.3602 | 0.914 | 0.914 | 0.89938 | 0.89938 | 2.1663 | 2.1663 | 2.1785 | 2.1785 | 1.1405 | 1.1405 | 1.1702 | 1.1702 | 2.539 | 2.539 | 2.5012 | 2.5012 | 0.8996 | 0.8996 | 0.91695 | 0.91695 | 2.6738 | 2.6738 | 2.6564 | 2.6564 | 0.8907 | 0.8907 | 0.89779 | 0.89779 | 2.5072 | 2.5072 | 2.5399 | 2.5399 | 0.91331 | 0.91331 | 0.91826 | 0.91826 | 2.6176 | 2.6176 | 2.571 | 2.571 | 0.92434 | 0.92434 | 0.94876 | 0.94876 | 2.524 | 2.524 | 2.4939 | 2.4939 | 1 | 1 | 0.99123 | 0.99123 | 2.0436 | 2.0436 | 1.9786 | 1.9786 | 0.72203 | 0.72203 | 0.72735 | 0.72735 | 2.4608 | 2.4608 | 2.422 | 2.422 | 1.0009 | 1.0009 | 0.99208 | 0.99208 | 2.5571 | 2.5571 | 2.4442 | 2.4442 | 0.92497 | 0.92497 | 0.9273 | 0.9273 | 2.4568 | 2.4568 | 2.3655 | 2.3655 | 0.87711 | 0.87711 | 0.84199 | 0.84199 | 2.5642 | 2.5642 | 2.5143 | 2.5143 | 0.79221 | 0.79221 | 0.80096 | 0.80096 | 2.4318 | 2.4318 | 2.3356 | 2.3356 | 0.90443 | 0.90443 | 0.88999 | 0.88999 | 2.1436 | 2.1436 | 2.1557 | 2.1557 | 1.1286 | 1.1286 | 1.158 | 1.158 | 2.5124 | 2.5124 | 2.475 | 2.475 | 0.89018 | 0.89018 | 0.90736 | 0.90736 | 2.6457 | 2.6457 | 2.6286 | 2.6286 | 0.88138 | 0.88138 | 0.88841 | 0.88841 | 2.4808 | 2.4808 | 2.5133 | 2.5133 | 0.90372 | 0.90372 | 0.90864 | 0.90864 | 2.5901 | 2.5901 | 2.544 | 2.544 | 0.9146 | 0.9146 | 0.93878 | 0.93878 | 2.4977 | 2.4977 | 2.4679 | 2.4679 | 0.98955 | 0.98955 | 0.98088 | 0.98088 | 2.0226 | 2.0226 | 1.9583 | 1.9583 | 0.71462 | 0.71462 | 0.71989 | 0.71989 | 2.4351 | 2.4351 | 2.3968 | 2.3968 | 0.99038 | 0.99038 | 0.98171 | 0.98171 | 2.5549 | 2.5549 | 2.442 | 2.442 | 0.92414 | 0.92414 | 0.92658 | 0.92658 | 2.4546 | 2.4546 | 2.3634 | 2.3634 | 0.87592 | 0.87592 | 0.84087 | 0.84087 | 2.5617 | 2.5617 | 2.5117 | 2.5117 | 0.79119 | 0.79119 | 0.79997 | 0.79997 | 2.4316 | 2.4316 | 2.3353 | 2.3353 | 0.90437 | 0.90437 | 0.89 | 0.89 | 2.1413 | 2.1413 | 2.1535 | 2.1535 | 1.1273 | 1.1273 | 1.1565 | 1.1565 | 2.5102 | 2.5102 | 2.4728 | 2.4728 | 0.88967 | 0.88967 | 0.90677 | 0.90677 | 2.6442 | 2.6442 | 2.6272 | 2.6272 | 0.88082 | 0.88082 | 0.88782 | 0.88782 | 2.48 | 2.48 | 2.5122 | 2.5122 | 0.90363 | 0.90363 | 0.90841 | 0.90841 | 2.5902 | 2.5902 | 2.5441 | 2.5441 | 0.91471 | 0.91471 | 0.93892 | 0.93892 | [5 empty] | 23 | Carrera Pinto 220 | Carrera Pinto 220 | Cardones 220 | 2.5332 | 2.5332 | 2.5468 | 2.5468 | 1.0218 | 1.0218 | 0.9886 | 0.9886 | 2.0003 | 2.0003 | 2.035 | 2.035 | 0.74781 | 0.74781 | 0.73123 | 0.73123 | 2.4669 | 2.4669 | 2.4332 | 2.4332 | 1.0287 | 1.0287 | 1.0176 | 1.0176 | 2.4874 | 2.4874 | 2.5019 | 2.5019 | 0.96009 | 0.96009 | 0.95876 | 0.95876 | 2.3823 | 2.3823 | 2.3993 | 2.3993 | 0.87135 | 0.87135 | 0.90093 | 0.90093 | 2.583 | 2.583 | 2.5967 | 2.5967 | 0.85406 | 0.85406 | 0.83832 | 0.83832 | 2.3921 | 2.3921 | 2.3777 | 2.3777 | 0.92554 | 0.92554 | 0.89999 | 0.89999 | 2.2217 | 2.2217 | 2.2463 | 2.2463 | 1.233 | 1.233 | 1.2395 | 1.2395 | 2.5933 | 2.5933 | 2.581 | 2.581 | 0.96886 | 0.96886 | 0.98477 | 0.98477 | 2.7005 | 2.7005 | 2.6946 | 2.6946 | 0.93993 | 0.93993 | 0.93834 | 0.93834 | 2.5235 | 2.5235 | 2.4608 | 2.4608 | 0.98332 | 0.98332 | 0.96784 | 0.96784 | 2.5808 | 2.5808 | 2.5754 | 2.5754 | 0.99416 | 0.99416 | 0.98838 | 0.98838 | 2.5095 | 2.5095 | 2.523 | 2.523 | 1.0122 | 1.0122 | 0.97928 | 0.97928 | 1.9819 | 1.9819 | 2.0162 | 2.0162 | 0.74094 | 0.74094 | 0.72451 | 0.72451 | 2.4439 | 2.4439 | 2.4105 | 2.4105 | 1.0191 | 1.0191 | 1.0081 | 1.0081 | 2.4644 | 2.4644 | 2.4787 | 2.4787 | 0.95118 | 0.95118 | 0.94987 | 0.94987 | 2.3601 | 2.3601 | 2.377 | 2.377 | 0.86325 | 0.86325 | 0.89255 | 0.89255 | 2.559 | 2.559 | 2.5726 | 2.5726 | 0.84616 | 0.84616 | 0.83057 | 0.83057 | 2.37 | 2.37 | 2.3558 | 2.3558 | 0.91698 | 0.91698 | 0.89167 | 0.89167 | 2.201 | 2.201 | 2.2254 | 2.2254 | 1.2216 | 1.2216 | 1.228 | 1.228 | 2.5693 | 2.5693 | 2.5572 | 2.5572 | 0.95993 | 0.95993 | 0.97569 | 0.97569 | 2.6755 | 2.6755 | 2.6697 | 2.6697 | 0.93129 | 0.93129 | 0.92973 | 0.92973 | 2.4998 | 2.4998 | 2.4377 | 2.4377 | 0.97408 | 0.97408 | 0.95876 | 0.95876 | 2.5569 | 2.5569 | 2.5514 | 2.5514 | 0.9849 | 0.9849 | 0.97918 | 0.97918 | 2.4868 | 2.4868 | 2.5002 | 2.5002 | 1.003 | 1.003 | 0.97035 | 0.97035 | 1.9642 | 1.9642 | 1.9982 | 1.9982 | 0.73435 | 0.73435 | 0.71808 | 0.71808 | 2.4219 | 2.4219 | 2.3888 | 2.3888 | 1.0099 | 1.0099 | 0.99896 | 0.99896 | 2.4386 | 2.4386 | 2.4528 | 2.4528 | 0.94122 | 0.94122 | 0.93994 | 0.93994 | 2.3355 | 2.3355 | 2.3522 | 2.3522 | 0.85426 | 0.85426 | 0.88324 | 0.88324 | 2.5322 | 2.5322 | 2.5456 | 2.5456 | 0.83735 | 0.83735 | 0.82193 | 0.82193 | 2.3453 | 2.3453 | 2.3312 | 2.3312 | 0.90742 | 0.90742 | 0.88238 | 0.88238 | 2.1779 | 2.1779 | 2.2021 | 2.2021 | 1.2089 | 1.2089 | 1.2152 | 1.2152 | 2.5424 | 2.5424 | 2.5305 | 2.5305 | 0.9499 | 0.9499 | 0.96549 | 0.96549 | 2.6475 | 2.6475 | 2.6417 | 2.6417 | 0.92157 | 0.92157 | 0.92005 | 0.92005 | 2.4736 | 2.4736 | 2.4122 | 2.4122 | 0.96386 | 0.96386 | 0.94872 | 0.94872 | 2.5301 | 2.5301 | 2.5246 | 2.5246 | 0.97454 | 0.97454 | 0.96888 | 0.96888 | 2.4609 | 2.4609 | 2.4741 | 2.4741 | 0.9925 | 0.9925 | 0.96015 | 0.96015 | 1.9441 | 1.9441 | 1.9777 | 1.9777 | 0.72683 | 0.72683 | 0.71071 | 0.71071 | 2.3966 | 2.3966 | 2.3639 | 2.3639 | 0.99928 | 0.99928 | 0.9885 | 0.9885 | 2.4365 | 2.4365 | 2.4502 | 2.4502 | 0.94051 | 0.94051 | 0.93908 | 0.93908 | 2.3332 | 2.3332 | 2.3498 | 2.3498 | 0.85311 | 0.85311 | 0.88198 | 0.88198 | 2.5295 | 2.5295 | 2.5428 | 2.5428 | 0.83635 | 0.83635 | 0.82085 | 0.82085 | 2.3451 | 2.3451 | 2.3308 | 2.3308 | 0.90744 | 0.90744 | 0.88238 | 0.88238 | 2.1758 | 2.1758 | 2.1998 | 2.1998 | 1.2073 | 1.2073 | 1.2136 | 1.2136 | 2.5401 | 2.5401 | 2.5278 | 2.5278 | 0.9493 | 0.9493 | 0.96483 | 0.96483 | 2.6461 | 2.6461 | 2.6401 | 2.6401 | 0.92082 | 0.92082 | 0.91925 | 0.91925 | 2.4726 | 2.4726 | 2.4113 | 2.4113 | 0.96359 | 0.96359 | 0.94832 | 0.94832 | 2.5303 | 2.5303 | 2.5247 | 2.5247 | 0.97479 | 0.97479 | 0.96907 | 0.96907 | [5 empty] | 23 | Carrera Pinto 220 | Carrera Pinto 220 | Cardones 220 | 2.5949 | 2.5949 | 2.5935 | 2.5935 | 1.0467 | 1.0467 | 1.0978 | 1.0978 | 2.0591 | 2.0591 | 2.0675 | 2.0675 | 0.73725 | 0.73725 | 0.7839 | 0.7839 | 2.4723 | 2.4723 | 2.467 | 2.467 | 1.0476 | 1.0476 | 1.0784 | 1.0784 | 2.5546 | 2.5546 | 2.6023 | 2.6023 | 0.93301 | 0.93301 | 0.97583 | 0.97583 | 2.4205 | 2.4205 | 2.4586 | 2.4586 | 0.91482 | 0.91482 | 0.9463 | 0.9463 | 2.5754 | 2.5754 | 2.5869 | 2.5869 | 0.85815 | 0.85815 | 0.90226 | 0.90226 | 2.3606 | 2.3606 | 2.5068 | 2.5068 | 0.9109 | 0.9109 | 1.0509 | 1.0509 | 2.2508 | 2.2508 | 2.3113 | 2.3113 | 1.2823 | 1.2823 | 1.4067 | 1.4067 | 2.6125 | 2.6125 | 2.5615 | 2.5615 | 0.99533 | 0.99533 | 1.081 | 1.081 | 2.7322 | 2.7322 | 2.7288 | 2.7288 | 1.0048 | 1.0048 | 1.0949 | 1.0949 | 2.5011 | 2.5011 | 2.6112 | 2.6112 | 0.99313 | 0.99313 | 1.0745 | 1.0745 | 2.6221 | 2.6221 | 2.7264 | 2.7264 | 1.0114 | 1.0114 | 1.0832 | 1.0832 | 2.5707 | 2.5707 | 2.5693 | 2.5693 | 1.0368 | 1.0368 | 1.0875 | 1.0875 | 2.04 | 2.04 | 2.0483 | 2.0483 | 0.73047 | 0.73047 | 0.77668 | 0.77668 | 2.4492 | 2.4492 | 2.4439 | 2.4439 | 1.0378 | 1.0378 | 1.0683 | 1.0683 | 2.5309 | 2.5309 | 2.5782 | 2.5782 | 0.92439 | 0.92439 | 0.96679 | 0.96679 | 2.398 | 2.398 | 2.4356 | 2.4356 | 0.90631 | 0.90631 | 0.93748 | 0.93748 | 2.5515 | 2.5515 | 2.5629 | 2.5629 | 0.85022 | 0.85022 | 0.8939 | 0.8939 | 2.3388 | 2.3388 | 2.4836 | 2.4836 | 0.90248 | 0.90248 | 1.0412 | 1.0412 | 2.23 | 2.23 | 2.2899 | 2.2899 | 1.2704 | 1.2704 | 1.3936 | 1.3936 | 2.5884 | 2.5884 | 2.5379 | 2.5379 | 0.98615 | 0.98615 | 1.071 | 1.071 | 2.707 | 2.707 | 2.7036 | 2.7036 | 0.99557 | 0.99557 | 1.0849 | 1.0849 | 2.4777 | 2.4777 | 2.5867 | 2.5867 | 0.98379 | 0.98379 | 1.0645 | 1.0645 | 2.5978 | 2.5978 | 2.7011 | 2.7011 | 1.002 | 1.002 | 1.0731 | 1.0731 | 2.5475 | 2.5475 | 2.5461 | 2.5461 | 1.0274 | 1.0274 | 1.0777 | 1.0777 | 2.0218 | 2.0218 | 2.03 | 2.03 | 0.72398 | 0.72398 | 0.76979 | 0.76979 | 2.4271 | 2.4271 | 2.4219 | 2.4219 | 1.0284 | 1.0284 | 1.0586 | 1.0586 | 2.5045 | 2.5045 | 2.5513 | 2.5513 | 0.91474 | 0.91474 | 0.95668 | 0.95668 | 2.3729 | 2.3729 | 2.4102 | 2.4102 | 0.89685 | 0.89685 | 0.92768 | 0.92768 | 2.5248 | 2.5248 | 2.5361 | 2.5361 | 0.84137 | 0.84137 | 0.88457 | 0.88457 | 2.3144 | 2.3144 | 2.4577 | 2.4577 | 0.89309 | 0.89309 | 1.0303 | 1.0303 | 2.2066 | 2.2066 | 2.266 | 2.266 | 1.2571 | 1.2571 | 1.379 | 1.379 | 2.5613 | 2.5613 | 2.5114 | 2.5114 | 0.97584 | 0.97584 | 1.0598 | 1.0598 | 2.6786 | 2.6786 | 2.6753 | 2.6753 | 0.98517 | 0.98517 | 1.0735 | 1.0735 | 2.4518 | 2.4518 | 2.5597 | 2.5597 | 0.97345 | 0.97345 | 1.0533 | 1.0533 | 2.5706 | 2.5706 | 2.6729 | 2.6729 | 0.99144 | 0.99144 | 1.0619 | 1.0619 | 2.5209 | 2.5209 | 2.5195 | 2.5195 | 1.0166 | 1.0166 | 1.0664 | 1.0664 | 2.0009 | 2.0009 | 2.009 | 2.009 | 0.71656 | 0.71656 | 0.76189 | 0.76189 | 2.4018 | 2.4018 | 2.3966 | 2.3966 | 1.0177 | 1.0177 | 1.0476 | 1.0476 | 2.5019 | 2.5019 | 2.5488 | 2.5488 | 0.91383 | 0.91383 | 0.95594 | 0.95594 | 2.3706 | 2.3706 | 2.4078 | 2.4078 | 0.89556 | 0.89556 | 0.92646 | 0.92646 | 2.5221 | 2.5221 | 2.5336 | 2.5336 | 0.84013 | 0.84013 | 0.8833 | 0.8833 | 2.314 | 2.314 | 2.4574 | 2.4574 | 0.89307 | 0.89307 | 1.0302 | 1.0302 | 2.2043 | 2.2043 | 2.2636 | 2.2636 | 1.2556 | 1.2556 | 1.3774 | 1.3774 | 2.5584 | 2.5584 | 2.5085 | 2.5085 | 0.97523 | 0.97523 | 1.0592 | 1.0592 | 2.677 | 2.677 | 2.6734 | 2.6734 | 0.98438 | 0.98438 | 1.0727 | 1.0727 | 2.4509 | 2.4509 | 2.5589 | 2.5589 | 0.97315 | 0.97315 | 1.0532 | 1.0532 | 2.5706 | 2.5706 | 2.6727 | 2.6727 | 0.99167 | 0.99167 | 1.062 | 1.062 | [5 empty] | 23 | Carrera Pinto 220 | Carrera Pinto 220 | Cardones 220 | 2.6016 | 2.6016 | 2.6482 | 2.6482 | 1.1267 | 1.1267 | 1.1433 | 1.1433 | 2.0838 | 2.0838 | 2.0928 | 2.0928 | 0.81598 | 0.81598 | 0.82111 | 0.82111 | 2.4805 | 2.4805 | 2.4878 | 2.4878 | 1.0946 | 1.0946 | 1.1076 | 1.1076 | 2.6228 | 2.6228 | 2.6335 | 2.6335 | 0.98894 | 0.98894 | 0.99655 | 0.99655 | 2.4677 | 2.4677 | 2.476 | 2.476 | 0.9694 | 0.9694 | 0.9651 | 0.9651 | 2.6166 | 2.6166 | 2.6613 | 2.6613 | 0.91921 | 0.91921 | 0.93696 | 0.93696 | 2.4055 | 2.4055 | 2.4632 | 2.4632 | 1.0196 | 1.0196 | 1.0213 | 1.0213 | 2.271 | 2.271 | 2.3241 | 2.3241 | 1.4079 | 1.4079 | 1.4138 | 1.4138 | 2.5232 | 2.5232 | 2.63 | 2.63 | 1.0948 | 1.0948 | 1.1027 | 1.1027 | 2.67 | 2.67 | 2.7816 | 2.7816 | 1.0957 | 1.0957 | 1.0899 | 1.0899 | 2.5862 | 2.5862 | 2.6358 | 2.6358 | 1.1009 | 1.1009 | 1.122 | 1.122 | 2.6857 | 2.6857 | 2.7058 | 2.7058 | 1.1112 | 1.1112 | 1.1118 | 1.1118 | 2.5773 | 2.5773 | 2.6235 | 2.6235 | 1.1161 | 1.1161 | 1.1326 | 1.1326 | 2.0645 | 2.0645 | 2.0735 | 2.0735 | 0.80847 | 0.80847 | 0.81355 | 0.81355 | 2.4573 | 2.4573 | 2.4646 | 2.4646 | 1.0844 | 1.0844 | 1.0973 | 1.0973 | 2.5985 | 2.5985 | 2.6091 | 2.6091 | 0.97977 | 0.97977 | 0.9873 | 0.9873 | 2.4447 | 2.4447 | 2.4529 | 2.4529 | 0.96035 | 0.96035 | 0.9561 | 0.9561 | 2.5923 | 2.5923 | 2.6366 | 2.6366 | 0.91068 | 0.91068 | 0.92831 | 0.92831 | 2.3832 | 2.3832 | 2.4404 | 2.4404 | 1.0102 | 1.0102 | 1.0119 | 1.0119 | 2.25 | 2.25 | 2.3025 | 2.3025 | 1.3948 | 1.3948 | 1.4007 | 1.4007 | 2.4999 | 2.4999 | 2.6057 | 2.6057 | 1.0846 | 1.0846 | 1.0925 | 1.0925 | 2.6453 | 2.6453 | 2.756 | 2.756 | 1.0856 | 1.0856 | 1.0799 | 1.0799 | 2.562 | 2.562 | 2.6111 | 2.6111 | 1.0905 | 1.0905 | 1.1114 | 1.1114 | 2.6609 | 2.6609 | 2.6808 | 2.6808 | 1.1009 | 1.1009 | 1.1015 | 1.1015 | 2.554 | 2.554 | 2.5997 | 2.5997 | 1.106 | 1.106 | 1.1224 | 1.1224 | 2.046 | 2.046 | 2.055 | 2.055 | 0.80128 | 0.80128 | 0.80632 | 0.80632 | 2.4352 | 2.4352 | 2.4424 | 2.4424 | 1.0746 | 1.0746 | 1.0874 | 1.0874 | 2.5713 | 2.5713 | 2.5818 | 2.5818 | 0.96952 | 0.96952 | 0.97694 | 0.97694 | 2.4191 | 2.4191 | 2.4273 | 2.4273 | 0.95031 | 0.95031 | 0.9461 | 0.9461 | 2.5651 | 2.5651 | 2.609 | 2.609 | 0.90117 | 0.90117 | 0.91864 | 0.91864 | 2.3583 | 2.3583 | 2.4149 | 2.4149 | 0.99964 | 0.99964 | 1.0013 | 1.0013 | 2.2264 | 2.2264 | 2.2784 | 2.2784 | 1.3801 | 1.3801 | 1.386 | 1.386 | 2.4738 | 2.4738 | 2.5785 | 2.5785 | 1.0733 | 1.0733 | 1.0811 | 1.0811 | 2.6176 | 2.6176 | 2.727 | 2.727 | 1.0743 | 1.0743 | 1.0686 | 1.0686 | 2.5352 | 2.5352 | 2.5838 | 2.5838 | 1.0791 | 1.0791 | 1.0998 | 1.0998 | 2.633 | 2.633 | 2.6527 | 2.6527 | 1.0894 | 1.0894 | 1.0899 | 1.0899 | 2.5274 | 2.5274 | 2.5727 | 2.5727 | 1.0945 | 1.0945 | 1.1107 | 1.1107 | 2.0249 | 2.0249 | 2.0338 | 2.0338 | 0.79305 | 0.79305 | 0.79804 | 0.79804 | 2.4098 | 2.4098 | 2.4169 | 2.4169 | 1.0634 | 1.0634 | 1.0761 | 1.0761 | 2.5688 | 2.5688 | 2.5792 | 2.5792 | 0.96878 | 0.96878 | 0.97627 | 0.97627 | 2.4164 | 2.4164 | 2.4244 | 2.4244 | 0.94903 | 0.94903 | 0.94476 | 0.94476 | 2.5627 | 2.5627 | 2.6063 | 2.6063 | 0.89981 | 0.89981 | 0.91716 | 0.91716 | 2.3579 | 2.3579 | 2.4144 | 2.4144 | 0.99947 | 0.99947 | 1.0011 | 1.0011 | 2.2245 | 2.2245 | 2.2763 | 2.2763 | 1.3785 | 1.3785 | 1.3843 | 1.3843 | 2.4709 | 2.4709 | 2.5754 | 2.5754 | 1.0727 | 1.0727 | 1.0805 | 1.0805 | 2.6158 | 2.6158 | 2.725 | 2.725 | 1.0734 | 1.0734 | 1.0678 | 1.0678 | 2.5342 | 2.5342 | 2.5825 | 2.5825 | 1.0791 | 1.0791 | 1.0996 | 1.0996 | 2.6327 | 2.6327 | 2.6522 | 2.6522 | 1.0894 | 1.0894 | 1.0899 | 1.0899
|  |  | 24 | San Andres 220 | San Andres 220 | Cardones 220 | 2.6148 | 2.6148 | 2.6269 | 2.6269 | 1.1992 | 1.1992 | 1.1912 | 1.1912 | 2.0766 | 2.0766 | 2.0698 | 2.0698 | 0.84537 | 0.84537 | 0.83649 | 0.83649 | 2.4775 | 2.4775 | 2.4882 | 2.4882 | 1.1194 | 1.1194 | 1.1262 | 1.1262 | 2.6279 | 2.6279 | 2.6344 | 2.6344 | 1.0081 | 1.0081 | 1.0095 | 1.0095 | 2.5128 | 2.5128 | 2.5401 | 2.5401 | 0.95931 | 0.95931 | 0.97949 | 0.97949 | 2.6266 | 2.6266 | 2.608 | 2.608 | 0.98122 | 0.98122 | 0.97474 | 0.97474 | 2.4554 | 2.4554 | 2.4917 | 2.4917 | 1.0054 | 1.0054 | 1.0191 | 1.0191 | 2.2728 | 2.2728 | 2.2869 | 2.2869 | 1.3957 | 1.3957 | 1.4068 | 1.4068 | 2.5924 | 2.5924 | 2.6223 | 2.6223 | 1.0884 | 1.0884 | 1.0969 | 1.0969 | 2.772 | 2.772 | 2.7479 | 2.7479 | 1.104 | 1.104 | 1.0992 | 1.0992 | 2.5336 | 2.5336 | 2.512 | 2.512 | 1.1406 | 1.1406 | 1.1247 | 1.1247 | 2.6236 | 2.6236 | 2.6543 | 2.6543 | 1.0537 | 1.0537 | 1.1007 | 1.1007 | 2.5903 | 2.5903 | 2.6024 | 2.6024 | 1.188 | 1.188 | 1.1801 | 1.1801 | 2.0574 | 2.0574 | 2.0507 | 2.0507 | 0.83759 | 0.83759 | 0.82882 | 0.82882 | 2.4543 | 2.4543 | 2.465 | 2.465 | 1.1089 | 1.1089 | 1.1157 | 1.1157 | 2.6035 | 2.6035 | 2.61 | 2.61 | 0.99872 | 0.99872 | 1.0001 | 1.0001 | 2.4893 | 2.4893 | 2.5164 | 2.5164 | 0.95036 | 0.95036 | 0.97035 | 0.97035 | 2.6022 | 2.6022 | 2.5838 | 2.5838 | 0.97219 | 0.97219 | 0.96576 | 0.96576 | 2.4326 | 2.4326 | 2.4686 | 2.4686 | 0.99606 | 0.99606 | 1.0097 | 1.0097 | 2.2518 | 2.2518 | 2.2657 | 2.2657 | 1.3828 | 1.3828 | 1.3938 | 1.3938 | 2.5685 | 2.5685 | 2.5981 | 2.5981 | 1.0784 | 1.0784 | 1.0868 | 1.0868 | 2.7464 | 2.7464 | 2.7225 | 2.7225 | 1.0938 | 1.0938 | 1.0891 | 1.0891 | 2.5098 | 2.5098 | 2.4885 | 2.4885 | 1.1299 | 1.1299 | 1.1142 | 1.1142 | 2.5993 | 2.5993 | 2.6297 | 2.6297 | 1.0439 | 1.0439 | 1.0905 | 1.0905 | 2.5668 | 2.5668 | 2.5788 | 2.5788 | 1.1773 | 1.1773 | 1.1695 | 1.1695 | 2.0391 | 2.0391 | 2.0324 | 2.0324 | 0.83015 | 0.83015 | 0.82147 | 0.82147 | 2.4322 | 2.4322 | 2.4428 | 2.4428 | 1.0989 | 1.0989 | 1.1056 | 1.1056 | 2.5762 | 2.5762 | 2.5826 | 2.5826 | 0.98825 | 0.98825 | 0.98967 | 0.98967 | 2.4633 | 2.4633 | 2.49 | 2.49 | 0.94042 | 0.94042 | 0.9602 | 0.9602 | 2.5749 | 2.5749 | 2.5567 | 2.5567 | 0.96211 | 0.96211 | 0.95574 | 0.95574 | 2.4072 | 2.4072 | 2.4428 | 2.4428 | 0.98565 | 0.98565 | 0.99913 | 0.99913 | 2.2283 | 2.2283 | 2.2421 | 2.2421 | 1.3683 | 1.3683 | 1.3792 | 1.3792 | 2.5416 | 2.5416 | 2.5709 | 2.5709 | 1.0671 | 1.0671 | 1.0754 | 1.0754 | 2.7176 | 2.7176 | 2.6939 | 2.6939 | 1.0823 | 1.0823 | 1.0777 | 1.0777 | 2.4836 | 2.4836 | 2.4624 | 2.4624 | 1.1181 | 1.1181 | 1.1025 | 1.1025 | 2.5721 | 2.5721 | 2.6021 | 2.6021 | 1.0329 | 1.0329 | 1.079 | 1.079 | 2.54 | 2.54 | 2.5519 | 2.5519 | 1.165 | 1.165 | 1.1573 | 1.1573 | 2.0181 | 2.0181 | 2.0115 | 2.0115 | 0.82163 | 0.82163 | 0.81307 | 0.81307 | 2.4068 | 2.4068 | 2.4173 | 2.4173 | 1.0875 | 1.0875 | 1.0941 | 1.0941 | 2.5739 | 2.5739 | 2.5802 | 2.5802 | 0.98731 | 0.98731 | 0.98878 | 0.98878 | 2.4605 | 2.4605 | 2.4872 | 2.4872 | 0.93905 | 0.93905 | 0.95883 | 0.95883 | 2.5721 | 2.5721 | 2.554 | 2.554 | 0.96059 | 0.96059 | 0.95425 | 0.95425 | 2.4066 | 2.4066 | 2.4423 | 2.4423 | 0.98541 | 0.98541 | 0.99897 | 0.99897 | 2.2259 | 2.2259 | 2.2397 | 2.2397 | 1.3669 | 1.3669 | 1.3777 | 1.3777 | 2.5388 | 2.5388 | 2.5681 | 2.5681 | 1.0662 | 1.0662 | 1.0745 | 1.0745 | 2.7157 | 2.7157 | 2.6921 | 2.6921 | 1.0815 | 1.0815 | 1.0769 | 1.0769 | 2.4823 | 2.4823 | 2.4613 | 2.4613 | 1.1179 | 1.1179 | 1.1023 | 1.1023 | 2.5715 | 2.5715 | 2.6017 | 2.6017 | 1.0328 | 1.0328 | 1.0789 | 1.0789 | [5 empty] | 24 | San Andres 220 | San Andres 220 | Cardones 220 | 2.6301 | 2.6301 | 2.5562 | 2.5562 | 1.1684 | 1.1684 | 1.0748 | 1.0748 | 2.0606 | 2.0606 | 2.054 | 2.054 | 0.82953 | 0.82953 | 0.78016 | 0.78016 | 2.5139 | 2.5139 | 2.4824 | 2.4824 | 1.1308 | 1.1308 | 1.0857 | 1.0857 | 2.6549 | 2.6549 | 2.6435 | 2.6435 | 1.0004 | 1.0004 | 0.9634 | 0.9634 | 2.5488 | 2.5488 | 2.5528 | 2.5528 | 0.98293 | 0.98293 | 0.93675 | 0.93675 | 2.5977 | 2.5977 | 2.5909 | 2.5909 | 0.96935 | 0.96935 | 0.87567 | 0.87567 | 2.5251 | 2.5251 | 2.4585 | 2.4585 | 1.0325 | 1.0325 | 0.97406 | 0.97406 | 2.2827 | 2.2827 | 2.16 | 2.16 | 1.3959 | 1.3959 | 1.2306 | 1.2306 | 2.6408 | 2.6408 | 2.5242 | 2.5242 | 1.0814 | 1.0814 | 0.96289 | 0.96289 | 2.7512 | 2.7512 | 2.626 | 2.626 | 1.0888 | 1.0888 | 0.98776 | 0.98776 | 2.5204 | 2.5204 | 2.4409 | 2.4409 | 1.0942 | 1.0942 | 0.9842 | 0.9842 | 2.6499 | 2.6499 | 2.5733 | 2.5733 | 1.0819 | 1.0819 | 0.99547 | 0.99547 | 2.6055 | 2.6055 | 2.5323 | 2.5323 | 1.1575 | 1.1575 | 1.0647 | 1.0647 | 2.0417 | 2.0417 | 2.0351 | 2.0351 | 0.82191 | 0.82191 | 0.77301 | 0.77301 | 2.4904 | 2.4904 | 2.4592 | 2.4592 | 1.1202 | 1.1202 | 1.0755 | 1.0755 | 2.6303 | 2.6303 | 2.619 | 2.619 | 0.99115 | 0.99115 | 0.95447 | 0.95447 | 2.5251 | 2.5251 | 2.5291 | 2.5291 | 0.97376 | 0.97376 | 0.928 | 0.928 | 2.5736 | 2.5736 | 2.5669 | 2.5669 | 0.96042 | 0.96042 | 0.8676 | 0.8676 | 2.5017 | 2.5017 | 2.4357 | 2.4357 | 1.0229 | 1.0229 | 0.96502 | 0.96502 | 2.2615 | 2.2615 | 2.14 | 2.14 | 1.3829 | 1.3829 | 1.2192 | 1.2192 | 2.6164 | 2.6164 | 2.5008 | 2.5008 | 1.0714 | 1.0714 | 0.954 | 0.954 | 2.7258 | 2.7258 | 2.6018 | 2.6018 | 1.0787 | 1.0787 | 0.97865 | 0.97865 | 2.4967 | 2.4967 | 2.4179 | 2.4179 | 1.0839 | 1.0839 | 0.97495 | 0.97495 | 2.6254 | 2.6254 | 2.5494 | 2.5494 | 1.0718 | 1.0718 | 0.9862 | 0.9862 | 2.5819 | 2.5819 | 2.5094 | 2.5094 | 1.147 | 1.147 | 1.0551 | 1.0551 | 2.0235 | 2.0235 | 2.017 | 2.017 | 0.81462 | 0.81462 | 0.76615 | 0.76615 | 2.468 | 2.468 | 2.4371 | 2.4371 | 1.1101 | 1.1101 | 1.0658 | 1.0658 | 2.6027 | 2.6027 | 2.5915 | 2.5915 | 0.98076 | 0.98076 | 0.94449 | 0.94449 | 2.4987 | 2.4987 | 2.5026 | 2.5026 | 0.96357 | 0.96357 | 0.91829 | 0.91829 | 2.5467 | 2.5467 | 2.54 | 2.54 | 0.95046 | 0.95046 | 0.85859 | 0.85859 | 2.4755 | 2.4755 | 2.4103 | 2.4103 | 1.0122 | 1.0122 | 0.95492 | 0.95492 | 2.2379 | 2.2379 | 2.1176 | 2.1176 | 1.3685 | 1.3685 | 1.2065 | 1.2065 | 2.5889 | 2.5889 | 2.4746 | 2.4746 | 1.0602 | 1.0602 | 0.94401 | 0.94401 | 2.6972 | 2.6972 | 2.5745 | 2.5745 | 1.0674 | 1.0674 | 0.9684 | 0.9684 | 2.4705 | 2.4705 | 2.3925 | 2.3925 | 1.0726 | 1.0726 | 0.96471 | 0.96471 | 2.5979 | 2.5979 | 2.5227 | 2.5227 | 1.0606 | 1.0606 | 0.97583 | 0.97583 | 2.5549 | 2.5549 | 2.4832 | 2.4832 | 1.135 | 1.135 | 1.044 | 1.044 | 2.0027 | 2.0027 | 1.9963 | 1.9963 | 0.80627 | 0.80627 | 0.75831 | 0.75831 | 2.4422 | 2.4422 | 2.4117 | 2.4117 | 1.0985 | 1.0985 | 1.0547 | 1.0547 | 2.6004 | 2.6004 | 2.5892 | 2.5892 | 0.97992 | 0.97992 | 0.94368 | 0.94368 | 2.496 | 2.496 | 2.5002 | 2.5002 | 0.96227 | 0.96227 | 0.9171 | 0.9171 | 2.5438 | 2.5438 | 2.5372 | 2.5372 | 0.94899 | 0.94899 | 0.85728 | 0.85728 | 2.475 | 2.475 | 2.4099 | 2.4099 | 1.0121 | 1.0121 | 0.95481 | 0.95481 | 2.2356 | 2.2356 | 2.1153 | 2.1153 | 1.3669 | 1.3669 | 1.205 | 1.205 | 2.5864 | 2.5864 | 2.4722 | 2.4722 | 1.0593 | 1.0593 | 0.94334 | 0.94334 | 2.6954 | 2.6954 | 2.5728 | 2.5728 | 1.0666 | 1.0666 | 0.96771 | 0.96771 | 2.4695 | 2.4695 | 2.3916 | 2.3916 | 1.0724 | 1.0724 | 0.96452 | 0.96452 | 2.5976 | 2.5976 | 2.5225 | 2.5225 | 1.0605 | 1.0605 | 0.97586 | 0.97586 | [5 empty] | 24 | San Andres 220 | San Andres 220 | Cardones 220 | 2.5712 | 2.5712 | 2.5405 | 2.5405 | 1.0187 | 1.0187 | 1.0097 | 1.0097 | 2.0811 | 2.0811 | 2.015 | 2.015 | 0.73528 | 0.73528 | 0.74067 | 0.74067 | 2.5066 | 2.5066 | 2.4671 | 2.4671 | 1.0195 | 1.0195 | 1.0106 | 1.0106 | 2.6083 | 2.6083 | 2.4931 | 2.4931 | 0.94349 | 0.94349 | 0.94588 | 0.94588 | 2.5061 | 2.5061 | 2.4129 | 2.4129 | 0.89472 | 0.89472 | 0.85884 | 0.85884 | 2.6158 | 2.6158 | 2.5648 | 2.5648 | 0.808 | 0.808 | 0.81692 | 0.81692 | 2.4804 | 2.4804 | 2.3822 | 2.3822 | 0.92254 | 0.92254 | 0.9078 | 0.9078 | 2.1866 | 2.1866 | 2.199 | 2.199 | 1.1512 | 1.1512 | 1.1812 | 1.1812 | 2.5627 | 2.5627 | 2.5245 | 2.5245 | 0.908 | 0.908 | 0.9255 | 0.9255 | 2.6987 | 2.6987 | 2.6812 | 2.6812 | 0.89899 | 0.89899 | 0.90612 | 0.90612 | 2.531 | 2.531 | 2.564 | 2.564 | 0.92199 | 0.92199 | 0.92696 | 0.92696 | 2.6421 | 2.6421 | 2.595 | 2.595 | 0.93305 | 0.93305 | 0.95768 | 0.95768 | 2.5471 | 2.5471 | 2.5167 | 2.5167 | 1.0092 | 1.0092 | 1.0003 | 1.0003 | 2.062 | 2.062 | 1.9964 | 1.9964 | 0.7285 | 0.7285 | 0.73386 | 0.73386 | 2.4832 | 2.4832 | 2.4441 | 2.4441 | 1.01 | 1.01 | 1.0011 | 1.0011 | 2.5842 | 2.5842 | 2.47 | 2.47 | 0.93476 | 0.93476 | 0.9371 | 0.9371 | 2.4828 | 2.4828 | 2.3904 | 2.3904 | 0.88638 | 0.88638 | 0.85086 | 0.85086 | 2.5914 | 2.5914 | 2.5409 | 2.5409 | 0.80054 | 0.80054 | 0.80938 | 0.80938 | 2.4575 | 2.4575 | 2.3602 | 2.3602 | 0.914 | 0.914 | 0.89938 | 0.89938 | 2.1663 | 2.1663 | 2.1785 | 2.1785 | 1.1405 | 1.1405 | 1.1702 | 1.1702 | 2.539 | 2.539 | 2.5012 | 2.5012 | 0.8996 | 0.8996 | 0.91695 | 0.91695 | 2.6738 | 2.6738 | 2.6564 | 2.6564 | 0.8907 | 0.8907 | 0.89779 | 0.89779 | 2.5072 | 2.5072 | 2.5399 | 2.5399 | 0.91331 | 0.91331 | 0.91826 | 0.91826 | 2.6176 | 2.6176 | 2.571 | 2.571 | 0.92434 | 0.92434 | 0.94876 | 0.94876 | 2.524 | 2.524 | 2.4939 | 2.4939 | 1 | 1 | 0.99123 | 0.99123 | 2.0436 | 2.0436 | 1.9786 | 1.9786 | 0.72203 | 0.72203 | 0.72735 | 0.72735 | 2.4608 | 2.4608 | 2.422 | 2.422 | 1.0009 | 1.0009 | 0.99208 | 0.99208 | 2.5571 | 2.5571 | 2.4442 | 2.4442 | 0.92497 | 0.92497 | 0.9273 | 0.9273 | 2.4568 | 2.4568 | 2.3655 | 2.3655 | 0.87711 | 0.87711 | 0.84199 | 0.84199 | 2.5642 | 2.5642 | 2.5143 | 2.5143 | 0.79221 | 0.79221 | 0.80096 | 0.80096 | 2.4318 | 2.4318 | 2.3356 | 2.3356 | 0.90443 | 0.90443 | 0.88999 | 0.88999 | 2.1436 | 2.1436 | 2.1557 | 2.1557 | 1.1286 | 1.1286 | 1.158 | 1.158 | 2.5124 | 2.5124 | 2.475 | 2.475 | 0.89018 | 0.89018 | 0.90736 | 0.90736 | 2.6457 | 2.6457 | 2.6286 | 2.6286 | 0.88138 | 0.88138 | 0.88841 | 0.88841 | 2.4808 | 2.4808 | 2.5133 | 2.5133 | 0.90372 | 0.90372 | 0.90864 | 0.90864 | 2.5901 | 2.5901 | 2.544 | 2.544 | 0.9146 | 0.9146 | 0.93878 | 0.93878 | 2.4977 | 2.4977 | 2.4679 | 2.4679 | 0.98955 | 0.98955 | 0.98088 | 0.98088 | 2.0226 | 2.0226 | 1.9583 | 1.9583 | 0.71462 | 0.71462 | 0.71989 | 0.71989 | 2.4351 | 2.4351 | 2.3968 | 2.3968 | 0.99038 | 0.99038 | 0.98171 | 0.98171 | 2.5549 | 2.5549 | 2.442 | 2.442 | 0.92414 | 0.92414 | 0.92658 | 0.92658 | 2.4546 | 2.4546 | 2.3634 | 2.3634 | 0.87592 | 0.87592 | 0.84087 | 0.84087 | 2.5617 | 2.5617 | 2.5117 | 2.5117 | 0.79119 | 0.79119 | 0.79997 | 0.79997 | 2.4316 | 2.4316 | 2.3353 | 2.3353 | 0.90437 | 0.90437 | 0.89 | 0.89 | 2.1413 | 2.1413 | 2.1535 | 2.1535 | 1.1273 | 1.1273 | 1.1565 | 1.1565 | 2.5102 | 2.5102 | 2.4728 | 2.4728 | 0.88967 | 0.88967 | 0.90677 | 0.90677 | 2.6442 | 2.6442 | 2.6272 | 2.6272 | 0.88082 | 0.88082 | 0.88782 | 0.88782 | 2.48 | 2.48 | 2.5122 | 2.5122 | 0.90363 | 0.90363 | 0.90841 | 0.90841 | 2.5902 | 2.5902 | 2.5441 | 2.5441 | 0.91471 | 0.91471 | 0.93892 | 0.93892 | [5 empty] | 24 | San Andres 220 | San Andres 220 | Cardones 220 | 2.5332 | 2.5332 | 2.5468 | 2.5468 | 1.0218 | 1.0218 | 0.9886 | 0.9886 | 2.0003 | 2.0003 | 2.035 | 2.035 | 0.74781 | 0.74781 | 0.73123 | 0.73123 | 2.4669 | 2.4669 | 2.4332 | 2.4332 | 1.0287 | 1.0287 | 1.0176 | 1.0176 | 2.4874 | 2.4874 | 2.5019 | 2.5019 | 0.96009 | 0.96009 | 0.95876 | 0.95876 | 2.3823 | 2.3823 | 2.3993 | 2.3993 | 0.87135 | 0.87135 | 0.90093 | 0.90093 | 2.583 | 2.583 | 2.5967 | 2.5967 | 0.85406 | 0.85406 | 0.83832 | 0.83832 | 2.3921 | 2.3921 | 2.3777 | 2.3777 | 0.92554 | 0.92554 | 0.89999 | 0.89999 | 2.2217 | 2.2217 | 2.2463 | 2.2463 | 1.233 | 1.233 | 1.2395 | 1.2395 | 2.5933 | 2.5933 | 2.581 | 2.581 | 0.96886 | 0.96886 | 0.98477 | 0.98477 | 2.7005 | 2.7005 | 2.6946 | 2.6946 | 0.93993 | 0.93993 | 0.93834 | 0.93834 | 2.5235 | 2.5235 | 2.4608 | 2.4608 | 0.98332 | 0.98332 | 0.96784 | 0.96784 | 2.5808 | 2.5808 | 2.5754 | 2.5754 | 0.99416 | 0.99416 | 0.98838 | 0.98838 | 2.5095 | 2.5095 | 2.523 | 2.523 | 1.0122 | 1.0122 | 0.97928 | 0.97928 | 1.9819 | 1.9819 | 2.0162 | 2.0162 | 0.74094 | 0.74094 | 0.72451 | 0.72451 | 2.4439 | 2.4439 | 2.4105 | 2.4105 | 1.0191 | 1.0191 | 1.0081 | 1.0081 | 2.4644 | 2.4644 | 2.4787 | 2.4787 | 0.95118 | 0.95118 | 0.94987 | 0.94987 | 2.3601 | 2.3601 | 2.377 | 2.377 | 0.86325 | 0.86325 | 0.89255 | 0.89255 | 2.559 | 2.559 | 2.5726 | 2.5726 | 0.84616 | 0.84616 | 0.83057 | 0.83057 | 2.37 | 2.37 | 2.3558 | 2.3558 | 0.91698 | 0.91698 | 0.89167 | 0.89167 | 2.201 | 2.201 | 2.2254 | 2.2254 | 1.2216 | 1.2216 | 1.228 | 1.228 | 2.5693 | 2.5693 | 2.5572 | 2.5572 | 0.95993 | 0.95993 | 0.97569 | 0.97569 | 2.6755 | 2.6755 | 2.6697 | 2.6697 | 0.93129 | 0.93129 | 0.92973 | 0.92973 | 2.4998 | 2.4998 | 2.4377 | 2.4377 | 0.97408 | 0.97408 | 0.95876 | 0.95876 | 2.5569 | 2.5569 | 2.5514 | 2.5514 | 0.9849 | 0.9849 | 0.97918 | 0.97918 | 2.4868 | 2.4868 | 2.5002 | 2.5002 | 1.003 | 1.003 | 0.97035 | 0.97035 | 1.9642 | 1.9642 | 1.9982 | 1.9982 | 0.73435 | 0.73435 | 0.71808 | 0.71808 | 2.4219 | 2.4219 | 2.3888 | 2.3888 | 1.0099 | 1.0099 | 0.99896 | 0.99896 | 2.4386 | 2.4386 | 2.4528 | 2.4528 | 0.94122 | 0.94122 | 0.93994 | 0.93994 | 2.3355 | 2.3355 | 2.3522 | 2.3522 | 0.85426 | 0.85426 | 0.88324 | 0.88324 | 2.5322 | 2.5322 | 2.5456 | 2.5456 | 0.83735 | 0.83735 | 0.82193 | 0.82193 | 2.3453 | 2.3453 | 2.3312 | 2.3312 | 0.90742 | 0.90742 | 0.88238 | 0.88238 | 2.1779 | 2.1779 | 2.2021 | 2.2021 | 1.2089 | 1.2089 | 1.2152 | 1.2152 | 2.5424 | 2.5424 | 2.5305 | 2.5305 | 0.9499 | 0.9499 | 0.96549 | 0.96549 | 2.6475 | 2.6475 | 2.6417 | 2.6417 | 0.92157 | 0.92157 | 0.92005 | 0.92005 | 2.4736 | 2.4736 | 2.4122 | 2.4122 | 0.96386 | 0.96386 | 0.94872 | 0.94872 | 2.5301 | 2.5301 | 2.5246 | 2.5246 | 0.97454 | 0.97454 | 0.96888 | 0.96888 | 2.4609 | 2.4609 | 2.4741 | 2.4741 | 0.9925 | 0.9925 | 0.96015 | 0.96015 | 1.9441 | 1.9441 | 1.9777 | 1.9777 | 0.72683 | 0.72683 | 0.71071 | 0.71071 | 2.3966 | 2.3966 | 2.3639 | 2.3639 | 0.99928 | 0.99928 | 0.9885 | 0.9885 | 2.4365 | 2.4365 | 2.4502 | 2.4502 | 0.94051 | 0.94051 | 0.93908 | 0.93908 | 2.3332 | 2.3332 | 2.3498 | 2.3498 | 0.85311 | 0.85311 | 0.88198 | 0.88198 | 2.5295 | 2.5295 | 2.5428 | 2.5428 | 0.83635 | 0.83635 | 0.82085 | 0.82085 | 2.3451 | 2.3451 | 2.3308 | 2.3308 | 0.90744 | 0.90744 | 0.88238 | 0.88238 | 2.1758 | 2.1758 | 2.1998 | 2.1998 | 1.2073 | 1.2073 | 1.2136 | 1.2136 | 2.5401 | 2.5401 | 2.5278 | 2.5278 | 0.9493 | 0.9493 | 0.96483 | 0.96483 | 2.6461 | 2.6461 | 2.6401 | 2.6401 | 0.92082 | 0.92082 | 0.91925 | 0.91925 | 2.4726 | 2.4726 | 2.4113 | 2.4113 | 0.96359 | 0.96359 | 0.94832 | 0.94832 | 2.5303 | 2.5303 | 2.5247 | 2.5247 | 0.97479 | 0.97479 | 0.96907 | 0.96907 | [5 empty] | 24 | San Andres 220 | San Andres 220 | Cardones 220 | 2.5949 | 2.5949 | 2.5935 | 2.5935 | 1.0467 | 1.0467 | 1.0978 | 1.0978 | 2.0591 | 2.0591 | 2.0675 | 2.0675 | 0.73725 | 0.73725 | 0.7839 | 0.7839 | 2.4723 | 2.4723 | 2.467 | 2.467 | 1.0476 | 1.0476 | 1.0784 | 1.0784 | 2.5546 | 2.5546 | 2.6023 | 2.6023 | 0.93301 | 0.93301 | 0.97583 | 0.97583 | 2.4205 | 2.4205 | 2.4586 | 2.4586 | 0.91482 | 0.91482 | 0.9463 | 0.9463 | 2.5754 | 2.5754 | 2.5869 | 2.5869 | 0.85815 | 0.85815 | 0.90226 | 0.90226 | 2.3606 | 2.3606 | 2.5068 | 2.5068 | 0.9109 | 0.9109 | 1.0509 | 1.0509 | 2.2508 | 2.2508 | 2.3113 | 2.3113 | 1.2823 | 1.2823 | 1.4067 | 1.4067 | 2.6125 | 2.6125 | 2.5615 | 2.5615 | 0.99533 | 0.99533 | 1.081 | 1.081 | 2.7322 | 2.7322 | 2.7288 | 2.7288 | 1.0048 | 1.0048 | 1.0949 | 1.0949 | 2.5011 | 2.5011 | 2.6112 | 2.6112 | 0.99313 | 0.99313 | 1.0745 | 1.0745 | 2.6221 | 2.6221 | 2.7264 | 2.7264 | 1.0114 | 1.0114 | 1.0832 | 1.0832 | 2.5707 | 2.5707 | 2.5693 | 2.5693 | 1.0368 | 1.0368 | 1.0875 | 1.0875 | 2.04 | 2.04 | 2.0483 | 2.0483 | 0.73047 | 0.73047 | 0.77668 | 0.77668 | 2.4492 | 2.4492 | 2.4439 | 2.4439 | 1.0378 | 1.0378 | 1.0683 | 1.0683 | 2.5309 | 2.5309 | 2.5782 | 2.5782 | 0.92439 | 0.92439 | 0.96679 | 0.96679 | 2.398 | 2.398 | 2.4356 | 2.4356 | 0.90631 | 0.90631 | 0.93748 | 0.93748 | 2.5515 | 2.5515 | 2.5629 | 2.5629 | 0.85022 | 0.85022 | 0.8939 | 0.8939 | 2.3388 | 2.3388 | 2.4836 | 2.4836 | 0.90248 | 0.90248 | 1.0412 | 1.0412 | 2.23 | 2.23 | 2.2899 | 2.2899 | 1.2704 | 1.2704 | 1.3936 | 1.3936 | 2.5884 | 2.5884 | 2.5379 | 2.5379 | 0.98615 | 0.98615 | 1.071 | 1.071 | 2.707 | 2.707 | 2.7036 | 2.7036 | 0.99557 | 0.99557 | 1.0849 | 1.0849 | 2.4777 | 2.4777 | 2.5867 | 2.5867 | 0.98379 | 0.98379 | 1.0645 | 1.0645 | 2.5978 | 2.5978 | 2.7011 | 2.7011 | 1.002 | 1.002 | 1.0731 | 1.0731 | 2.5475 | 2.5475 | 2.5461 | 2.5461 | 1.0274 | 1.0274 | 1.0777 | 1.0777 | 2.0218 | 2.0218 | 2.03 | 2.03 | 0.72398 | 0.72398 | 0.76979 | 0.76979 | 2.4271 | 2.4271 | 2.4219 | 2.4219 | 1.0284 | 1.0284 | 1.0586 | 1.0586 | 2.5045 | 2.5045 | 2.5513 | 2.5513 | 0.91474 | 0.91474 | 0.95668 | 0.95668 | 2.3729 | 2.3729 | 2.4102 | 2.4102 | 0.89685 | 0.89685 | 0.92768 | 0.92768 | 2.5248 | 2.5248 | 2.5361 | 2.5361 | 0.84137 | 0.84137 | 0.88457 | 0.88457 | 2.3144 | 2.3144 | 2.4577 | 2.4577 | 0.89309 | 0.89309 | 1.0303 | 1.0303 | 2.2066 | 2.2066 | 2.266 | 2.266 | 1.2571 | 1.2571 | 1.379 | 1.379 | 2.5613 | 2.5613 | 2.5114 | 2.5114 | 0.97584 | 0.97584 | 1.0598 | 1.0598 | 2.6786 | 2.6786 | 2.6753 | 2.6753 | 0.98517 | 0.98517 | 1.0735 | 1.0735 | 2.4518 | 2.4518 | 2.5597 | 2.5597 | 0.97345 | 0.97345 | 1.0533 | 1.0533 | 2.5706 | 2.5706 | 2.6729 | 2.6729 | 0.99144 | 0.99144 | 1.0619 | 1.0619 | 2.5209 | 2.5209 | 2.5195 | 2.5195 | 1.0166 | 1.0166 | 1.0664 | 1.0664 | 2.0009 | 2.0009 | 2.009 | 2.009 | 0.71656 | 0.71656 | 0.76189 | 0.76189 | 2.4018 | 2.4018 | 2.3966 | 2.3966 | 1.0177 | 1.0177 | 1.0476 | 1.0476 | 2.5019 | 2.5019 | 2.5488 | 2.5488 | 0.91383 | 0.91383 | 0.95594 | 0.95594 | 2.3706 | 2.3706 | 2.4078 | 2.4078 | 0.89556 | 0.89556 | 0.92646 | 0.92646 | 2.5221 | 2.5221 | 2.5336 | 2.5336 | 0.84013 | 0.84013 | 0.8833 | 0.8833 | 2.314 | 2.314 | 2.4574 | 2.4574 | 0.89307 | 0.89307 | 1.0302 | 1.0302 | 2.2043 | 2.2043 | 2.2636 | 2.2636 | 1.2556 | 1.2556 | 1.3774 | 1.3774 | 2.5584 | 2.5584 | 2.5085 | 2.5085 | 0.97523 | 0.97523 | 1.0592 | 1.0592 | 2.677 | 2.677 | 2.6734 | 2.6734 | 0.98438 | 0.98438 | 1.0727 | 1.0727 | 2.4509 | 2.4509 | 2.5589 | 2.5589 | 0.97315 | 0.97315 | 1.0532 | 1.0532 | 2.5706 | 2.5706 | 2.6727 | 2.6727 | 0.99167 | 0.99167 | 1.062 | 1.062 | [5 empty] | 24 | San Andres 220 | San Andres 220 | Cardones 220 | 2.6016 | 2.6016 | 2.6482 | 2.6482 | 1.1267 | 1.1267 | 1.1433 | 1.1433 | 2.0838 | 2.0838 | 2.0928 | 2.0928 | 0.81598 | 0.81598 | 0.82111 | 0.82111 | 2.4805 | 2.4805 | 2.4878 | 2.4878 | 1.0946 | 1.0946 | 1.1076 | 1.1076 | 2.6228 | 2.6228 | 2.6335 | 2.6335 | 0.98894 | 0.98894 | 0.99655 | 0.99655 | 2.4677 | 2.4677 | 2.476 | 2.476 | 0.9694 | 0.9694 | 0.9651 | 0.9651 | 2.6166 | 2.6166 | 2.6613 | 2.6613 | 0.91921 | 0.91921 | 0.93696 | 0.93696 | 2.4055 | 2.4055 | 2.4632 | 2.4632 | 1.0196 | 1.0196 | 1.0213 | 1.0213 | 2.271 | 2.271 | 2.3241 | 2.3241 | 1.4079 | 1.4079 | 1.4138 | 1.4138 | 2.5232 | 2.5232 | 2.63 | 2.63 | 1.0948 | 1.0948 | 1.1027 | 1.1027 | 2.67 | 2.67 | 2.7816 | 2.7816 | 1.0957 | 1.0957 | 1.0899 | 1.0899 | 2.5862 | 2.5862 | 2.6358 | 2.6358 | 1.1009 | 1.1009 | 1.122 | 1.122 | 2.6857 | 2.6857 | 2.7058 | 2.7058 | 1.1112 | 1.1112 | 1.1118 | 1.1118 | 2.5773 | 2.5773 | 2.6235 | 2.6235 | 1.1161 | 1.1161 | 1.1326 | 1.1326 | 2.0645 | 2.0645 | 2.0735 | 2.0735 | 0.80847 | 0.80847 | 0.81355 | 0.81355 | 2.4573 | 2.4573 | 2.4646 | 2.4646 | 1.0844 | 1.0844 | 1.0973 | 1.0973 | 2.5985 | 2.5985 | 2.6091 | 2.6091 | 0.97977 | 0.97977 | 0.9873 | 0.9873 | 2.4447 | 2.4447 | 2.4529 | 2.4529 | 0.96035 | 0.96035 | 0.9561 | 0.9561 | 2.5923 | 2.5923 | 2.6366 | 2.6366 | 0.91068 | 0.91068 | 0.92831 | 0.92831 | 2.3832 | 2.3832 | 2.4404 | 2.4404 | 1.0102 | 1.0102 | 1.0119 | 1.0119 | 2.25 | 2.25 | 2.3025 | 2.3025 | 1.3948 | 1.3948 | 1.4007 | 1.4007 | 2.4999 | 2.4999 | 2.6057 | 2.6057 | 1.0846 | 1.0846 | 1.0925 | 1.0925 | 2.6453 | 2.6453 | 2.756 | 2.756 | 1.0856 | 1.0856 | 1.0799 | 1.0799 | 2.562 | 2.562 | 2.6111 | 2.6111 | 1.0905 | 1.0905 | 1.1114 | 1.1114 | 2.6609 | 2.6609 | 2.6808 | 2.6808 | 1.1009 | 1.1009 | 1.1015 | 1.1015 | 2.554 | 2.554 | 2.5997 | 2.5997 | 1.106 | 1.106 | 1.1224 | 1.1224 | 2.046 | 2.046 | 2.055 | 2.055 | 0.80128 | 0.80128 | 0.80632 | 0.80632 | 2.4352 | 2.4352 | 2.4424 | 2.4424 | 1.0746 | 1.0746 | 1.0874 | 1.0874 | 2.5713 | 2.5713 | 2.5818 | 2.5818 | 0.96952 | 0.96952 | 0.97694 | 0.97694 | 2.4191 | 2.4191 | 2.4273 | 2.4273 | 0.95031 | 0.95031 | 0.9461 | 0.9461 | 2.5651 | 2.5651 | 2.609 | 2.609 | 0.90117 | 0.90117 | 0.91864 | 0.91864 | 2.3583 | 2.3583 | 2.4149 | 2.4149 | 0.99964 | 0.99964 | 1.0013 | 1.0013 | 2.2264 | 2.2264 | 2.2784 | 2.2784 | 1.3801 | 1.3801 | 1.386 | 1.386 | 2.4738 | 2.4738 | 2.5785 | 2.5785 | 1.0733 | 1.0733 | 1.0811 | 1.0811 | 2.6176 | 2.6176 | 2.727 | 2.727 | 1.0743 | 1.0743 | 1.0686 | 1.0686 | 2.5352 | 2.5352 | 2.5838 | 2.5838 | 1.0791 | 1.0791 | 1.0998 | 1.0998 | 2.633 | 2.633 | 2.6527 | 2.6527 | 1.0894 | 1.0894 | 1.0899 | 1.0899 | 2.5274 | 2.5274 | 2.5727 | 2.5727 | 1.0945 | 1.0945 | 1.1107 | 1.1107 | 2.0249 | 2.0249 | 2.0338 | 2.0338 | 0.79305 | 0.79305 | 0.79804 | 0.79804 | 2.4098 | 2.4098 | 2.4169 | 2.4169 | 1.0634 | 1.0634 | 1.0761 | 1.0761 | 2.5688 | 2.5688 | 2.5792 | 2.5792 | 0.96878 | 0.96878 | 0.97627 | 0.97627 | 2.4164 | 2.4164 | 2.4244 | 2.4244 | 0.94903 | 0.94903 | 0.94476 | 0.94476 | 2.5627 | 2.5627 | 2.6063 | 2.6063 | 0.89981 | 0.89981 | 0.91716 | 0.91716 | 2.3579 | 2.3579 | 2.4144 | 2.4144 | 0.99947 | 0.99947 | 1.0011 | 1.0011 | 2.2245 | 2.2245 | 2.2763 | 2.2763 | 1.3785 | 1.3785 | 1.3843 | 1.3843 | 2.4709 | 2.4709 | 2.5754 | 2.5754 | 1.0727 | 1.0727 | 1.0805 | 1.0805 | 2.6158 | 2.6158 | 2.725 | 2.725 | 1.0734 | 1.0734 | 1.0678 | 1.0678 | 2.5342 | 2.5342 | 2.5825 | 2.5825 | 1.0791 | 1.0791 | 1.0996 | 1.0996 | 2.6327 | 2.6327 | 2.6522 | 2.6522 | 1.0894 | 1.0894 | 1.0899 | 1.0899
|  |  | 25 | Cardones 220 | Cardones 220 | Cardones 220 | 2.6148 | 2.6148 | 2.6269 | 2.6269 | 1.1992 | 1.1992 | 1.1912 | 1.1912 | 2.0766 | 2.0766 | 2.0698 | 2.0698 | 0.84537 | 0.84537 | 0.83649 | 0.83649 | 2.4775 | 2.4775 | 2.4882 | 2.4882 | 1.1194 | 1.1194 | 1.1262 | 1.1262 | 2.6279 | 2.6279 | 2.6344 | 2.6344 | 1.0081 | 1.0081 | 1.0095 | 1.0095 | 2.5128 | 2.5128 | 2.5401 | 2.5401 | 0.95931 | 0.95931 | 0.97949 | 0.97949 | 2.6266 | 2.6266 | 2.608 | 2.608 | 0.98122 | 0.98122 | 0.97474 | 0.97474 | 2.4554 | 2.4554 | 2.4917 | 2.4917 | 1.0054 | 1.0054 | 1.0191 | 1.0191 | 2.2728 | 2.2728 | 2.2869 | 2.2869 | 1.3957 | 1.3957 | 1.4068 | 1.4068 | 2.5924 | 2.5924 | 2.6223 | 2.6223 | 1.0884 | 1.0884 | 1.0969 | 1.0969 | 2.772 | 2.772 | 2.7479 | 2.7479 | 1.104 | 1.104 | 1.0992 | 1.0992 | 2.5336 | 2.5336 | 2.512 | 2.512 | 1.1406 | 1.1406 | 1.1247 | 1.1247 | 2.6236 | 2.6236 | 2.6543 | 2.6543 | 1.0537 | 1.0537 | 1.1007 | 1.1007 | 2.5903 | 2.5903 | 2.6024 | 2.6024 | 1.188 | 1.188 | 1.1801 | 1.1801 | 2.0574 | 2.0574 | 2.0507 | 2.0507 | 0.83759 | 0.83759 | 0.82882 | 0.82882 | 2.4543 | 2.4543 | 2.465 | 2.465 | 1.1089 | 1.1089 | 1.1157 | 1.1157 | 2.6035 | 2.6035 | 2.61 | 2.61 | 0.99872 | 0.99872 | 1.0001 | 1.0001 | 2.4893 | 2.4893 | 2.5164 | 2.5164 | 0.95036 | 0.95036 | 0.97035 | 0.97035 | 2.6022 | 2.6022 | 2.5838 | 2.5838 | 0.97219 | 0.97219 | 0.96576 | 0.96576 | 2.4326 | 2.4326 | 2.4686 | 2.4686 | 0.99606 | 0.99606 | 1.0097 | 1.0097 | 2.2518 | 2.2518 | 2.2657 | 2.2657 | 1.3828 | 1.3828 | 1.3938 | 1.3938 | 2.5685 | 2.5685 | 2.5981 | 2.5981 | 1.0784 | 1.0784 | 1.0868 | 1.0868 | 2.7464 | 2.7464 | 2.7225 | 2.7225 | 1.0938 | 1.0938 | 1.0891 | 1.0891 | 2.5098 | 2.5098 | 2.4885 | 2.4885 | 1.1299 | 1.1299 | 1.1142 | 1.1142 | 2.5993 | 2.5993 | 2.6297 | 2.6297 | 1.0439 | 1.0439 | 1.0905 | 1.0905 | 2.5668 | 2.5668 | 2.5788 | 2.5788 | 1.1773 | 1.1773 | 1.1695 | 1.1695 | 2.0391 | 2.0391 | 2.0324 | 2.0324 | 0.83015 | 0.83015 | 0.82147 | 0.82147 | 2.4322 | 2.4322 | 2.4428 | 2.4428 | 1.0989 | 1.0989 | 1.1056 | 1.1056 | 2.5762 | 2.5762 | 2.5826 | 2.5826 | 0.98825 | 0.98825 | 0.98967 | 0.98967 | 2.4633 | 2.4633 | 2.49 | 2.49 | 0.94042 | 0.94042 | 0.9602 | 0.9602 | 2.5749 | 2.5749 | 2.5567 | 2.5567 | 0.96211 | 0.96211 | 0.95574 | 0.95574 | 2.4072 | 2.4072 | 2.4428 | 2.4428 | 0.98565 | 0.98565 | 0.99913 | 0.99913 | 2.2283 | 2.2283 | 2.2421 | 2.2421 | 1.3683 | 1.3683 | 1.3792 | 1.3792 | 2.5416 | 2.5416 | 2.5709 | 2.5709 | 1.0671 | 1.0671 | 1.0754 | 1.0754 | 2.7176 | 2.7176 | 2.6939 | 2.6939 | 1.0823 | 1.0823 | 1.0777 | 1.0777 | 2.4836 | 2.4836 | 2.4624 | 2.4624 | 1.1181 | 1.1181 | 1.1025 | 1.1025 | 2.5721 | 2.5721 | 2.6021 | 2.6021 | 1.0329 | 1.0329 | 1.079 | 1.079 | 2.54 | 2.54 | 2.5519 | 2.5519 | 1.165 | 1.165 | 1.1573 | 1.1573 | 2.0181 | 2.0181 | 2.0115 | 2.0115 | 0.82163 | 0.82163 | 0.81307 | 0.81307 | 2.4068 | 2.4068 | 2.4173 | 2.4173 | 1.0875 | 1.0875 | 1.0941 | 1.0941 | 2.5739 | 2.5739 | 2.5802 | 2.5802 | 0.98731 | 0.98731 | 0.98878 | 0.98878 | 2.4605 | 2.4605 | 2.4872 | 2.4872 | 0.93905 | 0.93905 | 0.95883 | 0.95883 | 2.5721 | 2.5721 | 2.554 | 2.554 | 0.96059 | 0.96059 | 0.95425 | 0.95425 | 2.4066 | 2.4066 | 2.4423 | 2.4423 | 0.98541 | 0.98541 | 0.99897 | 0.99897 | 2.2259 | 2.2259 | 2.2397 | 2.2397 | 1.3669 | 1.3669 | 1.3777 | 1.3777 | 2.5388 | 2.5388 | 2.5681 | 2.5681 | 1.0662 | 1.0662 | 1.0745 | 1.0745 | 2.7157 | 2.7157 | 2.6921 | 2.6921 | 1.0815 | 1.0815 | 1.0769 | 1.0769 | 2.4823 | 2.4823 | 2.4613 | 2.4613 | 1.1179 | 1.1179 | 1.1023 | 1.1023 | 2.5715 | 2.5715 | 2.6017 | 2.6017 | 1.0328 | 1.0328 | 1.0789 | 1.0789 | [5 empty] | 25 | Cardones 220 | Cardones 220 | Cardones 220 | 2.6301 | 2.6301 | 2.5562 | 2.5562 | 1.1684 | 1.1684 | 1.0748 | 1.0748 | 2.0606 | 2.0606 | 2.054 | 2.054 | 0.82953 | 0.82953 | 0.78016 | 0.78016 | 2.5139 | 2.5139 | 2.4824 | 2.4824 | 1.1308 | 1.1308 | 1.0857 | 1.0857 | 2.6549 | 2.6549 | 2.6435 | 2.6435 | 1.0004 | 1.0004 | 0.9634 | 0.9634 | 2.5488 | 2.5488 | 2.5528 | 2.5528 | 0.98293 | 0.98293 | 0.93675 | 0.93675 | 2.5977 | 2.5977 | 2.5909 | 2.5909 | 0.96935 | 0.96935 | 0.87567 | 0.87567 | 2.5251 | 2.5251 | 2.4585 | 2.4585 | 1.0325 | 1.0325 | 0.97406 | 0.97406 | 2.2827 | 2.2827 | 2.16 | 2.16 | 1.3959 | 1.3959 | 1.2306 | 1.2306 | 2.6408 | 2.6408 | 2.5242 | 2.5242 | 1.0814 | 1.0814 | 0.96289 | 0.96289 | 2.7512 | 2.7512 | 2.626 | 2.626 | 1.0888 | 1.0888 | 0.98776 | 0.98776 | 2.5204 | 2.5204 | 2.4409 | 2.4409 | 1.0942 | 1.0942 | 0.9842 | 0.9842 | 2.6499 | 2.6499 | 2.5733 | 2.5733 | 1.0819 | 1.0819 | 0.99547 | 0.99547 | 2.6055 | 2.6055 | 2.5323 | 2.5323 | 1.1575 | 1.1575 | 1.0647 | 1.0647 | 2.0417 | 2.0417 | 2.0351 | 2.0351 | 0.82191 | 0.82191 | 0.77301 | 0.77301 | 2.4904 | 2.4904 | 2.4592 | 2.4592 | 1.1202 | 1.1202 | 1.0755 | 1.0755 | 2.6303 | 2.6303 | 2.619 | 2.619 | 0.99115 | 0.99115 | 0.95447 | 0.95447 | 2.5251 | 2.5251 | 2.5291 | 2.5291 | 0.97376 | 0.97376 | 0.928 | 0.928 | 2.5736 | 2.5736 | 2.5669 | 2.5669 | 0.96042 | 0.96042 | 0.8676 | 0.8676 | 2.5017 | 2.5017 | 2.4357 | 2.4357 | 1.0229 | 1.0229 | 0.96502 | 0.96502 | 2.2615 | 2.2615 | 2.14 | 2.14 | 1.3829 | 1.3829 | 1.2192 | 1.2192 | 2.6164 | 2.6164 | 2.5008 | 2.5008 | 1.0714 | 1.0714 | 0.954 | 0.954 | 2.7258 | 2.7258 | 2.6018 | 2.6018 | 1.0787 | 1.0787 | 0.97865 | 0.97865 | 2.4967 | 2.4967 | 2.4179 | 2.4179 | 1.0839 | 1.0839 | 0.97495 | 0.97495 | 2.6254 | 2.6254 | 2.5494 | 2.5494 | 1.0718 | 1.0718 | 0.9862 | 0.9862 | 2.5819 | 2.5819 | 2.5094 | 2.5094 | 1.147 | 1.147 | 1.0551 | 1.0551 | 2.0235 | 2.0235 | 2.017 | 2.017 | 0.81462 | 0.81462 | 0.76615 | 0.76615 | 2.468 | 2.468 | 2.4371 | 2.4371 | 1.1101 | 1.1101 | 1.0658 | 1.0658 | 2.6027 | 2.6027 | 2.5915 | 2.5915 | 0.98076 | 0.98076 | 0.94449 | 0.94449 | 2.4987 | 2.4987 | 2.5026 | 2.5026 | 0.96357 | 0.96357 | 0.91829 | 0.91829 | 2.5467 | 2.5467 | 2.54 | 2.54 | 0.95046 | 0.95046 | 0.85859 | 0.85859 | 2.4755 | 2.4755 | 2.4103 | 2.4103 | 1.0122 | 1.0122 | 0.95492 | 0.95492 | 2.2379 | 2.2379 | 2.1176 | 2.1176 | 1.3685 | 1.3685 | 1.2065 | 1.2065 | 2.5889 | 2.5889 | 2.4746 | 2.4746 | 1.0602 | 1.0602 | 0.94401 | 0.94401 | 2.6972 | 2.6972 | 2.5745 | 2.5745 | 1.0674 | 1.0674 | 0.9684 | 0.9684 | 2.4705 | 2.4705 | 2.3925 | 2.3925 | 1.0726 | 1.0726 | 0.96471 | 0.96471 | 2.5979 | 2.5979 | 2.5227 | 2.5227 | 1.0606 | 1.0606 | 0.97583 | 0.97583 | 2.5549 | 2.5549 | 2.4832 | 2.4832 | 1.135 | 1.135 | 1.044 | 1.044 | 2.0027 | 2.0027 | 1.9963 | 1.9963 | 0.80627 | 0.80627 | 0.75831 | 0.75831 | 2.4422 | 2.4422 | 2.4117 | 2.4117 | 1.0985 | 1.0985 | 1.0547 | 1.0547 | 2.6004 | 2.6004 | 2.5892 | 2.5892 | 0.97992 | 0.97992 | 0.94368 | 0.94368 | 2.496 | 2.496 | 2.5002 | 2.5002 | 0.96227 | 0.96227 | 0.9171 | 0.9171 | 2.5438 | 2.5438 | 2.5372 | 2.5372 | 0.94899 | 0.94899 | 0.85728 | 0.85728 | 2.475 | 2.475 | 2.4099 | 2.4099 | 1.0121 | 1.0121 | 0.95481 | 0.95481 | 2.2356 | 2.2356 | 2.1153 | 2.1153 | 1.3669 | 1.3669 | 1.205 | 1.205 | 2.5864 | 2.5864 | 2.4722 | 2.4722 | 1.0593 | 1.0593 | 0.94334 | 0.94334 | 2.6954 | 2.6954 | 2.5728 | 2.5728 | 1.0666 | 1.0666 | 0.96771 | 0.96771 | 2.4695 | 2.4695 | 2.3916 | 2.3916 | 1.0724 | 1.0724 | 0.96452 | 0.96452 | 2.5976 | 2.5976 | 2.5225 | 2.5225 | 1.0605 | 1.0605 | 0.97586 | 0.97586 | [5 empty] | 25 | Cardones 220 | Cardones 220 | Cardones 220 | 2.5712 | 2.5712 | 2.5405 | 2.5405 | 1.0187 | 1.0187 | 1.0097 | 1.0097 | 2.0811 | 2.0811 | 2.015 | 2.015 | 0.73528 | 0.73528 | 0.74067 | 0.74067 | 2.5066 | 2.5066 | 2.4671 | 2.4671 | 1.0195 | 1.0195 | 1.0106 | 1.0106 | 2.6083 | 2.6083 | 2.4931 | 2.4931 | 0.94349 | 0.94349 | 0.94588 | 0.94588 | 2.5061 | 2.5061 | 2.4129 | 2.4129 | 0.89472 | 0.89472 | 0.85884 | 0.85884 | 2.6158 | 2.6158 | 2.5648 | 2.5648 | 0.808 | 0.808 | 0.81692 | 0.81692 | 2.4804 | 2.4804 | 2.3822 | 2.3822 | 0.92254 | 0.92254 | 0.9078 | 0.9078 | 2.1866 | 2.1866 | 2.199 | 2.199 | 1.1512 | 1.1512 | 1.1812 | 1.1812 | 2.5627 | 2.5627 | 2.5245 | 2.5245 | 0.908 | 0.908 | 0.9255 | 0.9255 | 2.6987 | 2.6987 | 2.6812 | 2.6812 | 0.89899 | 0.89899 | 0.90612 | 0.90612 | 2.531 | 2.531 | 2.564 | 2.564 | 0.92199 | 0.92199 | 0.92696 | 0.92696 | 2.6421 | 2.6421 | 2.595 | 2.595 | 0.93305 | 0.93305 | 0.95768 | 0.95768 | 2.5471 | 2.5471 | 2.5167 | 2.5167 | 1.0092 | 1.0092 | 1.0003 | 1.0003 | 2.062 | 2.062 | 1.9964 | 1.9964 | 0.7285 | 0.7285 | 0.73386 | 0.73386 | 2.4832 | 2.4832 | 2.4441 | 2.4441 | 1.01 | 1.01 | 1.0011 | 1.0011 | 2.5842 | 2.5842 | 2.47 | 2.47 | 0.93476 | 0.93476 | 0.9371 | 0.9371 | 2.4828 | 2.4828 | 2.3904 | 2.3904 | 0.88638 | 0.88638 | 0.85086 | 0.85086 | 2.5914 | 2.5914 | 2.5409 | 2.5409 | 0.80054 | 0.80054 | 0.80938 | 0.80938 | 2.4575 | 2.4575 | 2.3602 | 2.3602 | 0.914 | 0.914 | 0.89938 | 0.89938 | 2.1663 | 2.1663 | 2.1785 | 2.1785 | 1.1405 | 1.1405 | 1.1702 | 1.1702 | 2.539 | 2.539 | 2.5012 | 2.5012 | 0.8996 | 0.8996 | 0.91695 | 0.91695 | 2.6738 | 2.6738 | 2.6564 | 2.6564 | 0.8907 | 0.8907 | 0.89779 | 0.89779 | 2.5072 | 2.5072 | 2.5399 | 2.5399 | 0.91331 | 0.91331 | 0.91826 | 0.91826 | 2.6176 | 2.6176 | 2.571 | 2.571 | 0.92434 | 0.92434 | 0.94876 | 0.94876 | 2.524 | 2.524 | 2.4939 | 2.4939 | 1 | 1 | 0.99123 | 0.99123 | 2.0436 | 2.0436 | 1.9786 | 1.9786 | 0.72203 | 0.72203 | 0.72735 | 0.72735 | 2.4608 | 2.4608 | 2.422 | 2.422 | 1.0009 | 1.0009 | 0.99208 | 0.99208 | 2.5571 | 2.5571 | 2.4442 | 2.4442 | 0.92497 | 0.92497 | 0.9273 | 0.9273 | 2.4568 | 2.4568 | 2.3655 | 2.3655 | 0.87711 | 0.87711 | 0.84199 | 0.84199 | 2.5642 | 2.5642 | 2.5143 | 2.5143 | 0.79221 | 0.79221 | 0.80096 | 0.80096 | 2.4318 | 2.4318 | 2.3356 | 2.3356 | 0.90443 | 0.90443 | 0.88999 | 0.88999 | 2.1436 | 2.1436 | 2.1557 | 2.1557 | 1.1286 | 1.1286 | 1.158 | 1.158 | 2.5124 | 2.5124 | 2.475 | 2.475 | 0.89018 | 0.89018 | 0.90736 | 0.90736 | 2.6457 | 2.6457 | 2.6286 | 2.6286 | 0.88138 | 0.88138 | 0.88841 | 0.88841 | 2.4808 | 2.4808 | 2.5133 | 2.5133 | 0.90372 | 0.90372 | 0.90864 | 0.90864 | 2.5901 | 2.5901 | 2.544 | 2.544 | 0.9146 | 0.9146 | 0.93878 | 0.93878 | 2.4977 | 2.4977 | 2.4679 | 2.4679 | 0.98955 | 0.98955 | 0.98088 | 0.98088 | 2.0226 | 2.0226 | 1.9583 | 1.9583 | 0.71462 | 0.71462 | 0.71989 | 0.71989 | 2.4351 | 2.4351 | 2.3968 | 2.3968 | 0.99038 | 0.99038 | 0.98171 | 0.98171 | 2.5549 | 2.5549 | 2.442 | 2.442 | 0.92414 | 0.92414 | 0.92658 | 0.92658 | 2.4546 | 2.4546 | 2.3634 | 2.3634 | 0.87592 | 0.87592 | 0.84087 | 0.84087 | 2.5617 | 2.5617 | 2.5117 | 2.5117 | 0.79119 | 0.79119 | 0.79997 | 0.79997 | 2.4316 | 2.4316 | 2.3353 | 2.3353 | 0.90437 | 0.90437 | 0.89 | 0.89 | 2.1413 | 2.1413 | 2.1535 | 2.1535 | 1.1273 | 1.1273 | 1.1565 | 1.1565 | 2.5102 | 2.5102 | 2.4728 | 2.4728 | 0.88967 | 0.88967 | 0.90677 | 0.90677 | 2.6442 | 2.6442 | 2.6272 | 2.6272 | 0.88082 | 0.88082 | 0.88782 | 0.88782 | 2.48 | 2.48 | 2.5122 | 2.5122 | 0.90363 | 0.90363 | 0.90841 | 0.90841 | 2.5902 | 2.5902 | 2.5441 | 2.5441 | 0.91471 | 0.91471 | 0.93892 | 0.93892 | [5 empty] | 25 | Cardones 220 | Cardones 220 | Cardones 220 | 2.5332 | 2.5332 | 2.5468 | 2.5468 | 1.0218 | 1.0218 | 0.9886 | 0.9886 | 2.0003 | 2.0003 | 2.035 | 2.035 | 0.74781 | 0.74781 | 0.73123 | 0.73123 | 2.4669 | 2.4669 | 2.4332 | 2.4332 | 1.0287 | 1.0287 | 1.0176 | 1.0176 | 2.4874 | 2.4874 | 2.5019 | 2.5019 | 0.96009 | 0.96009 | 0.95876 | 0.95876 | 2.3823 | 2.3823 | 2.3993 | 2.3993 | 0.87135 | 0.87135 | 0.90093 | 0.90093 | 2.583 | 2.583 | 2.5967 | 2.5967 | 0.85406 | 0.85406 | 0.83832 | 0.83832 | 2.3921 | 2.3921 | 2.3777 | 2.3777 | 0.92554 | 0.92554 | 0.89999 | 0.89999 | 2.2217 | 2.2217 | 2.2463 | 2.2463 | 1.233 | 1.233 | 1.2395 | 1.2395 | 2.5933 | 2.5933 | 2.581 | 2.581 | 0.96886 | 0.96886 | 0.98477 | 0.98477 | 2.7005 | 2.7005 | 2.6946 | 2.6946 | 0.93993 | 0.93993 | 0.93834 | 0.93834 | 2.5235 | 2.5235 | 2.4608 | 2.4608 | 0.98332 | 0.98332 | 0.96784 | 0.96784 | 2.5808 | 2.5808 | 2.5754 | 2.5754 | 0.99416 | 0.99416 | 0.98838 | 0.98838 | 2.5095 | 2.5095 | 2.523 | 2.523 | 1.0122 | 1.0122 | 0.97928 | 0.97928 | 1.9819 | 1.9819 | 2.0162 | 2.0162 | 0.74094 | 0.74094 | 0.72451 | 0.72451 | 2.4439 | 2.4439 | 2.4105 | 2.4105 | 1.0191 | 1.0191 | 1.0081 | 1.0081 | 2.4644 | 2.4644 | 2.4787 | 2.4787 | 0.95118 | 0.95118 | 0.94987 | 0.94987 | 2.3601 | 2.3601 | 2.377 | 2.377 | 0.86325 | 0.86325 | 0.89255 | 0.89255 | 2.559 | 2.559 | 2.5726 | 2.5726 | 0.84616 | 0.84616 | 0.83057 | 0.83057 | 2.37 | 2.37 | 2.3558 | 2.3558 | 0.91698 | 0.91698 | 0.89167 | 0.89167 | 2.201 | 2.201 | 2.2254 | 2.2254 | 1.2216 | 1.2216 | 1.228 | 1.228 | 2.5693 | 2.5693 | 2.5572 | 2.5572 | 0.95993 | 0.95993 | 0.97569 | 0.97569 | 2.6755 | 2.6755 | 2.6697 | 2.6697 | 0.93129 | 0.93129 | 0.92973 | 0.92973 | 2.4998 | 2.4998 | 2.4377 | 2.4377 | 0.97408 | 0.97408 | 0.95876 | 0.95876 | 2.5569 | 2.5569 | 2.5514 | 2.5514 | 0.9849 | 0.9849 | 0.97918 | 0.97918 | 2.4868 | 2.4868 | 2.5002 | 2.5002 | 1.003 | 1.003 | 0.97035 | 0.97035 | 1.9642 | 1.9642 | 1.9982 | 1.9982 | 0.73435 | 0.73435 | 0.71808 | 0.71808 | 2.4219 | 2.4219 | 2.3888 | 2.3888 | 1.0099 | 1.0099 | 0.99896 | 0.99896 | 2.4386 | 2.4386 | 2.4528 | 2.4528 | 0.94122 | 0.94122 | 0.93994 | 0.93994 | 2.3355 | 2.3355 | 2.3522 | 2.3522 | 0.85426 | 0.85426 | 0.88324 | 0.88324 | 2.5322 | 2.5322 | 2.5456 | 2.5456 | 0.83735 | 0.83735 | 0.82193 | 0.82193 | 2.3453 | 2.3453 | 2.3312 | 2.3312 | 0.90742 | 0.90742 | 0.88238 | 0.88238 | 2.1779 | 2.1779 | 2.2021 | 2.2021 | 1.2089 | 1.2089 | 1.2152 | 1.2152 | 2.5424 | 2.5424 | 2.5305 | 2.5305 | 0.9499 | 0.9499 | 0.96549 | 0.96549 | 2.6475 | 2.6475 | 2.6417 | 2.6417 | 0.92157 | 0.92157 | 0.92005 | 0.92005 | 2.4736 | 2.4736 | 2.4122 | 2.4122 | 0.96386 | 0.96386 | 0.94872 | 0.94872 | 2.5301 | 2.5301 | 2.5246 | 2.5246 | 0.97454 | 0.97454 | 0.96888 | 0.96888 | 2.4609 | 2.4609 | 2.4741 | 2.4741 | 0.9925 | 0.9925 | 0.96015 | 0.96015 | 1.9441 | 1.9441 | 1.9777 | 1.9777 | 0.72683 | 0.72683 | 0.71071 | 0.71071 | 2.3966 | 2.3966 | 2.3639 | 2.3639 | 0.99928 | 0.99928 | 0.9885 | 0.9885 | 2.4365 | 2.4365 | 2.4502 | 2.4502 | 0.94051 | 0.94051 | 0.93908 | 0.93908 | 2.3332 | 2.3332 | 2.3498 | 2.3498 | 0.85311 | 0.85311 | 0.88198 | 0.88198 | 2.5295 | 2.5295 | 2.5428 | 2.5428 | 0.83635 | 0.83635 | 0.82085 | 0.82085 | 2.3451 | 2.3451 | 2.3308 | 2.3308 | 0.90744 | 0.90744 | 0.88238 | 0.88238 | 2.1758 | 2.1758 | 2.1998 | 2.1998 | 1.2073 | 1.2073 | 1.2136 | 1.2136 | 2.5401 | 2.5401 | 2.5278 | 2.5278 | 0.9493 | 0.9493 | 0.96483 | 0.96483 | 2.6461 | 2.6461 | 2.6401 | 2.6401 | 0.92082 | 0.92082 | 0.91925 | 0.91925 | 2.4726 | 2.4726 | 2.4113 | 2.4113 | 0.96359 | 0.96359 | 0.94832 | 0.94832 | 2.5303 | 2.5303 | 2.5247 | 2.5247 | 0.97479 | 0.97479 | 0.96907 | 0.96907 | [5 empty] | 25 | Cardones 220 | Cardones 220 | Cardones 220 | 2.5949 | 2.5949 | 2.5935 | 2.5935 | 1.0467 | 1.0467 | 1.0978 | 1.0978 | 2.0591 | 2.0591 | 2.0675 | 2.0675 | 0.73725 | 0.73725 | 0.7839 | 0.7839 | 2.4723 | 2.4723 | 2.467 | 2.467 | 1.0476 | 1.0476 | 1.0784 | 1.0784 | 2.5546 | 2.5546 | 2.6023 | 2.6023 | 0.93301 | 0.93301 | 0.97583 | 0.97583 | 2.4205 | 2.4205 | 2.4586 | 2.4586 | 0.91482 | 0.91482 | 0.9463 | 0.9463 | 2.5754 | 2.5754 | 2.5869 | 2.5869 | 0.85815 | 0.85815 | 0.90226 | 0.90226 | 2.3606 | 2.3606 | 2.5068 | 2.5068 | 0.9109 | 0.9109 | 1.0509 | 1.0509 | 2.2508 | 2.2508 | 2.3113 | 2.3113 | 1.2823 | 1.2823 | 1.4067 | 1.4067 | 2.6125 | 2.6125 | 2.5615 | 2.5615 | 0.99533 | 0.99533 | 1.081 | 1.081 | 2.7322 | 2.7322 | 2.7288 | 2.7288 | 1.0048 | 1.0048 | 1.0949 | 1.0949 | 2.5011 | 2.5011 | 2.6112 | 2.6112 | 0.99313 | 0.99313 | 1.0745 | 1.0745 | 2.6221 | 2.6221 | 2.7264 | 2.7264 | 1.0114 | 1.0114 | 1.0832 | 1.0832 | 2.5707 | 2.5707 | 2.5693 | 2.5693 | 1.0368 | 1.0368 | 1.0875 | 1.0875 | 2.04 | 2.04 | 2.0483 | 2.0483 | 0.73047 | 0.73047 | 0.77668 | 0.77668 | 2.4492 | 2.4492 | 2.4439 | 2.4439 | 1.0378 | 1.0378 | 1.0683 | 1.0683 | 2.5309 | 2.5309 | 2.5782 | 2.5782 | 0.92439 | 0.92439 | 0.96679 | 0.96679 | 2.398 | 2.398 | 2.4356 | 2.4356 | 0.90631 | 0.90631 | 0.93748 | 0.93748 | 2.5515 | 2.5515 | 2.5629 | 2.5629 | 0.85022 | 0.85022 | 0.8939 | 0.8939 | 2.3388 | 2.3388 | 2.4836 | 2.4836 | 0.90248 | 0.90248 | 1.0412 | 1.0412 | 2.23 | 2.23 | 2.2899 | 2.2899 | 1.2704 | 1.2704 | 1.3936 | 1.3936 | 2.5884 | 2.5884 | 2.5379 | 2.5379 | 0.98615 | 0.98615 | 1.071 | 1.071 | 2.707 | 2.707 | 2.7036 | 2.7036 | 0.99557 | 0.99557 | 1.0849 | 1.0849 | 2.4777 | 2.4777 | 2.5867 | 2.5867 | 0.98379 | 0.98379 | 1.0645 | 1.0645 | 2.5978 | 2.5978 | 2.7011 | 2.7011 | 1.002 | 1.002 | 1.0731 | 1.0731 | 2.5475 | 2.5475 | 2.5461 | 2.5461 | 1.0274 | 1.0274 | 1.0777 | 1.0777 | 2.0218 | 2.0218 | 2.03 | 2.03 | 0.72398 | 0.72398 | 0.76979 | 0.76979 | 2.4271 | 2.4271 | 2.4219 | 2.4219 | 1.0284 | 1.0284 | 1.0586 | 1.0586 | 2.5045 | 2.5045 | 2.5513 | 2.5513 | 0.91474 | 0.91474 | 0.95668 | 0.95668 | 2.3729 | 2.3729 | 2.4102 | 2.4102 | 0.89685 | 0.89685 | 0.92768 | 0.92768 | 2.5248 | 2.5248 | 2.5361 | 2.5361 | 0.84137 | 0.84137 | 0.88457 | 0.88457 | 2.3144 | 2.3144 | 2.4577 | 2.4577 | 0.89309 | 0.89309 | 1.0303 | 1.0303 | 2.2066 | 2.2066 | 2.266 | 2.266 | 1.2571 | 1.2571 | 1.379 | 1.379 | 2.5613 | 2.5613 | 2.5114 | 2.5114 | 0.97584 | 0.97584 | 1.0598 | 1.0598 | 2.6786 | 2.6786 | 2.6753 | 2.6753 | 0.98517 | 0.98517 | 1.0735 | 1.0735 | 2.4518 | 2.4518 | 2.5597 | 2.5597 | 0.97345 | 0.97345 | 1.0533 | 1.0533 | 2.5706 | 2.5706 | 2.6729 | 2.6729 | 0.99144 | 0.99144 | 1.0619 | 1.0619 | 2.5209 | 2.5209 | 2.5195 | 2.5195 | 1.0166 | 1.0166 | 1.0664 | 1.0664 | 2.0009 | 2.0009 | 2.009 | 2.009 | 0.71656 | 0.71656 | 0.76189 | 0.76189 | 2.4018 | 2.4018 | 2.3966 | 2.3966 | 1.0177 | 1.0177 | 1.0476 | 1.0476 | 2.5019 | 2.5019 | 2.5488 | 2.5488 | 0.91383 | 0.91383 | 0.95594 | 0.95594 | 2.3706 | 2.3706 | 2.4078 | 2.4078 | 0.89556 | 0.89556 | 0.92646 | 0.92646 | 2.5221 | 2.5221 | 2.5336 | 2.5336 | 0.84013 | 0.84013 | 0.8833 | 0.8833 | 2.314 | 2.314 | 2.4574 | 2.4574 | 0.89307 | 0.89307 | 1.0302 | 1.0302 | 2.2043 | 2.2043 | 2.2636 | 2.2636 | 1.2556 | 1.2556 | 1.3774 | 1.3774 | 2.5584 | 2.5584 | 2.5085 | 2.5085 | 0.97523 | 0.97523 | 1.0592 | 1.0592 | 2.677 | 2.677 | 2.6734 | 2.6734 | 0.98438 | 0.98438 | 1.0727 | 1.0727 | 2.4509 | 2.4509 | 2.5589 | 2.5589 | 0.97315 | 0.97315 | 1.0532 | 1.0532 | 2.5706 | 2.5706 | 2.6727 | 2.6727 | 0.99167 | 0.99167 | 1.062 | 1.062 | [5 empty] | 25 | Cardones 220 | Cardones 220 | Cardones 220 | 2.6016 | 2.6016 | 2.6482 | 2.6482 | 1.1267 | 1.1267 | 1.1433 | 1.1433 | 2.0838 | 2.0838 | 2.0928 | 2.0928 | 0.81598 | 0.81598 | 0.82111 | 0.82111 | 2.4805 | 2.4805 | 2.4878 | 2.4878 | 1.0946 | 1.0946 | 1.1076 | 1.1076 | 2.6228 | 2.6228 | 2.6335 | 2.6335 | 0.98894 | 0.98894 | 0.99655 | 0.99655 | 2.4677 | 2.4677 | 2.476 | 2.476 | 0.9694 | 0.9694 | 0.9651 | 0.9651 | 2.6166 | 2.6166 | 2.6613 | 2.6613 | 0.91921 | 0.91921 | 0.93696 | 0.93696 | 2.4055 | 2.4055 | 2.4632 | 2.4632 | 1.0196 | 1.0196 | 1.0213 | 1.0213 | 2.271 | 2.271 | 2.3241 | 2.3241 | 1.4079 | 1.4079 | 1.4138 | 1.4138 | 2.5232 | 2.5232 | 2.63 | 2.63 | 1.0948 | 1.0948 | 1.1027 | 1.1027 | 2.67 | 2.67 | 2.7816 | 2.7816 | 1.0957 | 1.0957 | 1.0899 | 1.0899 | 2.5862 | 2.5862 | 2.6358 | 2.6358 | 1.1009 | 1.1009 | 1.122 | 1.122 | 2.6857 | 2.6857 | 2.7058 | 2.7058 | 1.1112 | 1.1112 | 1.1118 | 1.1118 | 2.5773 | 2.5773 | 2.6235 | 2.6235 | 1.1161 | 1.1161 | 1.1326 | 1.1326 | 2.0645 | 2.0645 | 2.0735 | 2.0735 | 0.80847 | 0.80847 | 0.81355 | 0.81355 | 2.4573 | 2.4573 | 2.4646 | 2.4646 | 1.0844 | 1.0844 | 1.0973 | 1.0973 | 2.5985 | 2.5985 | 2.6091 | 2.6091 | 0.97977 | 0.97977 | 0.9873 | 0.9873 | 2.4447 | 2.4447 | 2.4529 | 2.4529 | 0.96035 | 0.96035 | 0.9561 | 0.9561 | 2.5923 | 2.5923 | 2.6366 | 2.6366 | 0.91068 | 0.91068 | 0.92831 | 0.92831 | 2.3832 | 2.3832 | 2.4404 | 2.4404 | 1.0102 | 1.0102 | 1.0119 | 1.0119 | 2.25 | 2.25 | 2.3025 | 2.3025 | 1.3948 | 1.3948 | 1.4007 | 1.4007 | 2.4999 | 2.4999 | 2.6057 | 2.6057 | 1.0846 | 1.0846 | 1.0925 | 1.0925 | 2.6453 | 2.6453 | 2.756 | 2.756 | 1.0856 | 1.0856 | 1.0799 | 1.0799 | 2.562 | 2.562 | 2.6111 | 2.6111 | 1.0905 | 1.0905 | 1.1114 | 1.1114 | 2.6609 | 2.6609 | 2.6808 | 2.6808 | 1.1009 | 1.1009 | 1.1015 | 1.1015 | 2.554 | 2.554 | 2.5997 | 2.5997 | 1.106 | 1.106 | 1.1224 | 1.1224 | 2.046 | 2.046 | 2.055 | 2.055 | 0.80128 | 0.80128 | 0.80632 | 0.80632 | 2.4352 | 2.4352 | 2.4424 | 2.4424 | 1.0746 | 1.0746 | 1.0874 | 1.0874 | 2.5713 | 2.5713 | 2.5818 | 2.5818 | 0.96952 | 0.96952 | 0.97694 | 0.97694 | 2.4191 | 2.4191 | 2.4273 | 2.4273 | 0.95031 | 0.95031 | 0.9461 | 0.9461 | 2.5651 | 2.5651 | 2.609 | 2.609 | 0.90117 | 0.90117 | 0.91864 | 0.91864 | 2.3583 | 2.3583 | 2.4149 | 2.4149 | 0.99964 | 0.99964 | 1.0013 | 1.0013 | 2.2264 | 2.2264 | 2.2784 | 2.2784 | 1.3801 | 1.3801 | 1.386 | 1.386 | 2.4738 | 2.4738 | 2.5785 | 2.5785 | 1.0733 | 1.0733 | 1.0811 | 1.0811 | 2.6176 | 2.6176 | 2.727 | 2.727 | 1.0743 | 1.0743 | 1.0686 | 1.0686 | 2.5352 | 2.5352 | 2.5838 | 2.5838 | 1.0791 | 1.0791 | 1.0998 | 1.0998 | 2.633 | 2.633 | 2.6527 | 2.6527 | 1.0894 | 1.0894 | 1.0899 | 1.0899 | 2.5274 | 2.5274 | 2.5727 | 2.5727 | 1.0945 | 1.0945 | 1.1107 | 1.1107 | 2.0249 | 2.0249 | 2.0338 | 2.0338 | 0.79305 | 0.79305 | 0.79804 | 0.79804 | 2.4098 | 2.4098 | 2.4169 | 2.4169 | 1.0634 | 1.0634 | 1.0761 | 1.0761 | 2.5688 | 2.5688 | 2.5792 | 2.5792 | 0.96878 | 0.96878 | 0.97627 | 0.97627 | 2.4164 | 2.4164 | 2.4244 | 2.4244 | 0.94903 | 0.94903 | 0.94476 | 0.94476 | 2.5627 | 2.5627 | 2.6063 | 2.6063 | 0.89981 | 0.89981 | 0.91716 | 0.91716 | 2.3579 | 2.3579 | 2.4144 | 2.4144 | 0.99947 | 0.99947 | 1.0011 | 1.0011 | 2.2245 | 2.2245 | 2.2763 | 2.2763 | 1.3785 | 1.3785 | 1.3843 | 1.3843 | 2.4709 | 2.4709 | 2.5754 | 2.5754 | 1.0727 | 1.0727 | 1.0805 | 1.0805 | 2.6158 | 2.6158 | 2.725 | 2.725 | 1.0734 | 1.0734 | 1.0678 | 1.0678 | 2.5342 | 2.5342 | 2.5825 | 2.5825 | 1.0791 | 1.0791 | 1.0996 | 1.0996 | 2.6327 | 2.6327 | 2.6522 | 2.6522 | 1.0894 | 1.0894 | 1.0899 | 1.0899
|  |  | 26 | Maitencillo 220 | Maitencillo 220 | Maitencillo 220 | 2.2543 | 2.2543 | 2.1683 | 2.1683 | 0.81451 | 0.81451 | 0.84086 | 0.84086 | 2.2983 | 2.2983 | 2.3146 | 2.3146 | 0.96023 | 0.96023 | 0.96257 | 0.96257 | 2.245 | 2.245 | 2.2127 | 2.2127 | 1.2256 | 1.2256 | 1.2266 | 1.2266 | 2.467 | 2.467 | 2.4653 | 2.4653 | 1.1293 | 1.1293 | 1.1298 | 1.1298 | 2.0053 | 2.0053 | 1.9888 | 1.9888 | 0.64248 | 0.64248 | 0.67883 | 0.67883 | 2.5657 | 2.5657 | 2.628 | 2.628 | 0.98767 | 0.98767 | 0.91463 | 0.91463 | 1.7015 | 1.7015 | 1.753 | 1.753 | 0.76021 | 0.76021 | 0.75354 | 0.75354 | 2.1628 | 2.1628 | 2.1259 | 2.1259 | 1.3367 | 1.3367 | 1.3204 | 1.3204 | 2.5101 | 2.5101 | 2.493 | 2.493 | 1.1678 | 1.1678 | 1.1553 | 1.1553 | 2.3874 | 2.3874 | 2.4124 | 2.4124 | 0.99282 | 0.99282 | 0.97969 | 0.97969 | 1.8807 | 1.8807 | 1.8295 | 1.8295 | 1.0517 | 1.0517 | 1.0409 | 1.0409 | 2.4474 | 2.4474 | 2.4848 | 2.4848 | 1.005 | 1.005 | 1.0486 | 1.0486 | 2.2322 | 2.2322 | 2.147 | 2.147 | 0.80651 | 0.80651 | 0.83261 | 0.83261 | 2.2757 | 2.2757 | 2.2918 | 2.2918 | 0.95079 | 0.95079 | 0.9531 | 0.9531 | 2.2229 | 2.2229 | 2.1909 | 2.1909 | 1.2135 | 1.2135 | 1.2145 | 1.2145 | 2.4429 | 2.4429 | 2.4412 | 2.4412 | 1.1183 | 1.1183 | 1.1187 | 1.1187 | 1.9856 | 1.9856 | 1.9693 | 1.9693 | 0.63617 | 0.63617 | 0.67217 | 0.67217 | 2.5406 | 2.5406 | 2.6023 | 2.6023 | 0.978 | 0.978 | 0.90568 | 0.90568 | 1.6849 | 1.6849 | 1.7358 | 1.7358 | 0.75279 | 0.75279 | 0.74618 | 0.74618 | 2.1417 | 2.1417 | 2.1051 | 2.1051 | 1.3236 | 1.3236 | 1.3075 | 1.3075 | 2.4857 | 2.4857 | 2.4688 | 2.4688 | 1.1565 | 1.1565 | 1.144 | 1.144 | 2.3643 | 2.3643 | 2.3891 | 2.3891 | 0.9832 | 0.9832 | 0.9702 | 0.9702 | 1.8621 | 1.8621 | 1.8114 | 1.8114 | 1.0413 | 1.0413 | 1.0306 | 1.0306 | 2.4235 | 2.4235 | 2.4606 | 2.4606 | 0.99524 | 0.99524 | 1.0384 | 1.0384 | 2.2109 | 2.2109 | 2.1265 | 2.1265 | 0.79883 | 0.79883 | 0.82468 | 0.82468 | 2.2541 | 2.2541 | 2.27 | 2.27 | 0.94174 | 0.94174 | 0.94403 | 0.94403 | 2.2018 | 2.2018 | 2.1701 | 2.1701 | 1.202 | 1.202 | 1.203 | 1.203 | 2.4161 | 2.4161 | 2.4145 | 2.4145 | 1.106 | 1.106 | 1.1065 | 1.1065 | 1.9638 | 1.9638 | 1.9476 | 1.9476 | 0.62918 | 0.62918 | 0.66478 | 0.66478 | 2.5128 | 2.5128 | 2.5738 | 2.5738 | 0.96727 | 0.96727 | 0.89575 | 0.89575 | 1.6664 | 1.6664 | 1.7168 | 1.7168 | 0.74452 | 0.74452 | 0.73799 | 0.73799 | 2.1182 | 2.1182 | 2.082 | 2.082 | 1.3091 | 1.3091 | 1.2932 | 1.2932 | 2.4585 | 2.4585 | 2.4417 | 2.4417 | 1.1438 | 1.1438 | 1.1315 | 1.1315 | 2.3384 | 2.3384 | 2.3629 | 2.3629 | 0.97244 | 0.97244 | 0.95958 | 0.95958 | 1.8417 | 1.8417 | 1.7916 | 1.7916 | 1.0299 | 1.0299 | 1.0193 | 1.0193 | 2.3969 | 2.3969 | 2.4336 | 2.4336 | 0.98433 | 0.98433 | 1.027 | 1.027 | 2.1868 | 2.1868 | 2.1033 | 2.1033 | 0.79012 | 0.79012 | 0.81568 | 0.81568 | 2.2295 | 2.2295 | 2.2452 | 2.2452 | 0.93147 | 0.93147 | 0.93373 | 0.93373 | 2.1777 | 2.1777 | 2.1463 | 2.1463 | 1.1888 | 1.1888 | 1.1898 | 1.1898 | 2.3909 | 2.3909 | 2.3893 | 2.3893 | 1.0945 | 1.0945 | 1.0949 | 1.0949 | 1.9431 | 1.9431 | 1.9271 | 1.9271 | 0.62257 | 0.62257 | 0.65779 | 0.65779 | 2.4863 | 2.4863 | 2.5467 | 2.5467 | 0.95711 | 0.95711 | 0.88634 | 0.88634 | 1.6489 | 1.6489 | 1.6988 | 1.6988 | 0.73672 | 0.73672 | 0.73025 | 0.73025 | 2.0959 | 2.0959 | 2.0602 | 2.0602 | 1.2954 | 1.2954 | 1.2796 | 1.2796 | 2.4327 | 2.4327 | 2.4161 | 2.4161 | 1.1318 | 1.1318 | 1.1196 | 1.1196 | 2.3139 | 2.3139 | 2.3382 | 2.3382 | 0.96227 | 0.96227 | 0.94954 | 0.94954 | 1.8223 | 1.8223 | 1.7727 | 1.7727 | 1.019 | 1.019 | 1.0086 | 1.0086 | 2.3717 | 2.3717 | 2.408 | 2.408 | 0.97399 | 0.97399 | 1.0162 | 1.0162 | [5 empty] | 26 | Maitencillo 220 | Maitencillo 220 | Maitencillo 220 | 2.1679 | 2.1679 | 2.0864 | 2.0864 | 0.84747 | 0.84747 | 0.79246 | 0.79246 | 2.3398 | 2.3398 | 2.2963 | 2.2963 | 0.95612 | 0.95612 | 0.90589 | 0.90589 | 2.1959 | 2.1959 | 2.1888 | 2.1888 | 1.2415 | 1.2415 | 1.2441 | 1.2441 | 2.4873 | 2.4873 | 2.4678 | 2.4678 | 1.1341 | 1.1341 | 1.0959 | 1.0959 | 1.9854 | 1.9854 | 2.0005 | 2.0005 | 0.69329 | 0.69329 | 0.66639 | 0.66639 | 2.6784 | 2.6784 | 2.6138 | 2.6138 | 0.9152 | 0.9152 | 0.81539 | 0.81539 | 1.7922 | 1.7922 | 1.759 | 1.759 | 0.75349 | 0.75349 | 0.69569 | 0.69569 | 2.1181 | 2.1181 | 2.0667 | 2.0667 | 1.3128 | 1.3128 | 1.1722 | 1.1722 | 2.4339 | 2.4339 | 2.3088 | 2.3088 | 1.1279 | 1.1279 | 1.003 | 1.003 | 2.4246 | 2.4246 | 2.3402 | 2.3402 | 0.95361 | 0.95361 | 0.87252 | 0.87252 | 1.913 | 1.913 | 1.8715 | 1.8715 | 1.022 | 1.022 | 0.921 | 0.921 | 2.5258 | 2.5258 | 2.4452 | 2.4452 | 1.0283 | 1.0283 | 0.94417 | 0.94417 | 2.1466 | 2.1466 | 2.0659 | 2.0659 | 0.83915 | 0.83915 | 0.78468 | 0.78468 | 2.3168 | 2.3168 | 2.2737 | 2.2737 | 0.94671 | 0.94671 | 0.89698 | 0.89698 | 2.1743 | 2.1743 | 2.1673 | 2.1673 | 1.2293 | 1.2293 | 1.2318 | 1.2318 | 2.463 | 2.463 | 2.4437 | 2.4437 | 1.1231 | 1.1231 | 1.0852 | 1.0852 | 1.9659 | 1.9659 | 1.9809 | 1.9809 | 0.68649 | 0.68649 | 0.65985 | 0.65985 | 2.6522 | 2.6522 | 2.5882 | 2.5882 | 0.90624 | 0.90624 | 0.80741 | 0.80741 | 1.7747 | 1.7747 | 1.7418 | 1.7418 | 0.74613 | 0.74613 | 0.68889 | 0.68889 | 2.0974 | 2.0974 | 2.0465 | 2.0465 | 1.3 | 1.3 | 1.1608 | 1.1608 | 2.4102 | 2.4102 | 2.2863 | 2.2863 | 1.1169 | 1.1169 | 0.99326 | 0.99326 | 2.4011 | 2.4011 | 2.3175 | 2.3175 | 0.94437 | 0.94437 | 0.86408 | 0.86408 | 1.8941 | 1.8941 | 1.853 | 1.853 | 1.0119 | 1.0119 | 0.91192 | 0.91192 | 2.5012 | 2.5012 | 2.4214 | 2.4214 | 1.0182 | 1.0182 | 0.93495 | 0.93495 | 2.1261 | 2.1261 | 2.0462 | 2.0462 | 0.83115 | 0.83115 | 0.7772 | 0.7772 | 2.2948 | 2.2948 | 2.252 | 2.252 | 0.9377 | 0.9377 | 0.88845 | 0.88845 | 2.1536 | 2.1536 | 2.1467 | 2.1467 | 1.2176 | 1.2176 | 1.2201 | 1.2201 | 2.436 | 2.436 | 2.4169 | 2.4169 | 1.1108 | 1.1108 | 1.0733 | 1.0733 | 1.9443 | 1.9443 | 1.9591 | 1.9591 | 0.67895 | 0.67895 | 0.65259 | 0.65259 | 2.6231 | 2.6231 | 2.5598 | 2.5598 | 0.89631 | 0.89631 | 0.79856 | 0.79856 | 1.7553 | 1.7553 | 1.7227 | 1.7227 | 0.73794 | 0.73794 | 0.68133 | 0.68133 | 2.0744 | 2.0744 | 2.024 | 2.024 | 1.2858 | 1.2858 | 1.148 | 1.148 | 2.3838 | 2.3838 | 2.2612 | 2.2612 | 1.1046 | 1.1046 | 0.98236 | 0.98236 | 2.3748 | 2.3748 | 2.2921 | 2.2921 | 0.93403 | 0.93403 | 0.85461 | 0.85461 | 1.8734 | 1.8734 | 1.8327 | 1.8327 | 1.0008 | 1.0008 | 0.90192 | 0.90192 | 2.4737 | 2.4737 | 2.3948 | 2.3948 | 1.0071 | 1.0071 | 0.9247 | 0.9247 | 2.1029 | 2.1029 | 2.0239 | 2.0239 | 0.82209 | 0.82209 | 0.76872 | 0.76872 | 2.2697 | 2.2697 | 2.2275 | 2.2275 | 0.92747 | 0.92747 | 0.87875 | 0.87875 | 2.1301 | 2.1301 | 2.1232 | 2.1232 | 1.2043 | 1.2043 | 1.2068 | 1.2068 | 2.4105 | 2.4105 | 2.3917 | 2.3917 | 1.0991 | 1.0991 | 1.0621 | 1.0621 | 1.9238 | 1.9238 | 1.9385 | 1.9385 | 0.6718 | 0.6718 | 0.64572 | 0.64572 | 2.5955 | 2.5955 | 2.5329 | 2.5329 | 0.88689 | 0.88689 | 0.79017 | 0.79017 | 1.7368 | 1.7368 | 1.7046 | 1.7046 | 0.7302 | 0.7302 | 0.67419 | 0.67419 | 2.0526 | 2.0526 | 2.0028 | 2.0028 | 1.2722 | 1.2722 | 1.136 | 1.136 | 2.3588 | 2.3588 | 2.2375 | 2.2375 | 1.0931 | 1.0931 | 0.97206 | 0.97206 | 2.3499 | 2.3499 | 2.2681 | 2.2681 | 0.92426 | 0.92426 | 0.84567 | 0.84567 | 1.8536 | 1.8536 | 1.8134 | 1.8134 | 0.99023 | 0.99023 | 0.89241 | 0.89241 | 2.4478 | 2.4478 | 2.3697 | 2.3697 | 0.9965 | 0.9965 | 0.915 | 0.915 | [5 empty] | 26 | Maitencillo 220 | Maitencillo 220 | Maitencillo 220 | 2.2044 | 2.2044 | 2.212 | 2.212 | 0.76309 | 0.76309 | 0.78926 | 0.78926 | 2.2993 | 2.2993 | 2.2601 | 2.2601 | 0.86903 | 0.86903 | 0.83095 | 0.83095 | 2.2477 | 2.2477 | 2.2516 | 2.2516 | 1.209 | 1.209 | 1.2381 | 1.2381 | 2.4471 | 2.4471 | 2.3971 | 2.3971 | 1.0632 | 1.0632 | 1.0824 | 1.0824 | 2.0047 | 2.0047 | 2.0349 | 2.0349 | 0.63314 | 0.63314 | 0.64141 | 0.64141 | 2.5694 | 2.5694 | 2.5896 | 2.5896 | 0.74867 | 0.74867 | 0.75738 | 0.75738 | 1.758 | 1.758 | 1.7634 | 1.7634 | 0.65784 | 0.65784 | 0.67018 | 0.67018 | 2.1044 | 2.1044 | 2.1158 | 2.1158 | 1.1444 | 1.1444 | 1.197 | 1.197 | 2.3859 | 2.3859 | 2.4757 | 2.4757 | 0.96013 | 0.96013 | 0.97956 | 0.97956 | 2.4112 | 2.4112 | 2.4026 | 2.4026 | 0.81812 | 0.81812 | 0.86328 | 0.86328 | 1.8797 | 1.8797 | 1.9309 | 1.9309 | 0.87703 | 0.87703 | 0.9118 | 0.9118 | 2.4978 | 2.4978 | 2.4757 | 2.4757 | 0.92321 | 0.92321 | 0.93011 | 0.93011 | 2.1828 | 2.1828 | 2.1903 | 2.1903 | 0.7556 | 0.7556 | 0.78153 | 0.78153 | 2.2767 | 2.2767 | 2.2379 | 2.2379 | 0.86049 | 0.86049 | 0.82279 | 0.82279 | 2.2256 | 2.2256 | 2.2295 | 2.2295 | 1.1971 | 1.1971 | 1.2259 | 1.2259 | 2.4231 | 2.4231 | 2.3736 | 2.3736 | 1.0528 | 1.0528 | 1.0719 | 1.0719 | 1.9851 | 1.9851 | 2.015 | 2.015 | 0.62692 | 0.62692 | 0.63511 | 0.63511 | 2.5443 | 2.5443 | 2.5643 | 2.5643 | 0.74133 | 0.74133 | 0.74996 | 0.74996 | 1.7408 | 1.7408 | 1.7461 | 1.7461 | 0.65141 | 0.65141 | 0.66363 | 0.66363 | 2.0839 | 2.0839 | 2.0951 | 2.0951 | 1.1332 | 1.1332 | 1.1853 | 1.1853 | 2.3627 | 2.3627 | 2.4516 | 2.4516 | 0.9508 | 0.9508 | 0.97004 | 0.97004 | 2.3878 | 2.3878 | 2.3794 | 2.3794 | 0.8102 | 0.8102 | 0.85492 | 0.85492 | 1.8611 | 1.8611 | 1.9118 | 1.9118 | 0.86837 | 0.86837 | 0.9028 | 0.9028 | 2.4734 | 2.4734 | 2.4516 | 2.4516 | 0.9142 | 0.9142 | 0.92104 | 0.92104 | 2.162 | 2.162 | 2.1694 | 2.1694 | 0.7484 | 0.7484 | 0.77407 | 0.77407 | 2.255 | 2.255 | 2.2166 | 2.2166 | 0.85229 | 0.85229 | 0.81495 | 0.81495 | 2.2044 | 2.2044 | 2.2083 | 2.2083 | 1.1857 | 1.1857 | 1.2143 | 1.2143 | 2.3966 | 2.3966 | 2.3477 | 2.3477 | 1.0412 | 1.0412 | 1.0601 | 1.0601 | 1.9632 | 1.9632 | 1.9928 | 1.9928 | 0.62003 | 0.62003 | 0.62813 | 0.62813 | 2.5164 | 2.5164 | 2.5361 | 2.5361 | 0.7332 | 0.7332 | 0.74174 | 0.74174 | 1.7217 | 1.7217 | 1.727 | 1.727 | 0.64426 | 0.64426 | 0.65634 | 0.65634 | 2.061 | 2.061 | 2.0721 | 2.0721 | 1.1208 | 1.1208 | 1.1723 | 1.1723 | 2.3368 | 2.3368 | 2.4247 | 2.4247 | 0.94037 | 0.94037 | 0.95939 | 0.95939 | 2.3617 | 2.3617 | 2.3533 | 2.3533 | 0.80133 | 0.80133 | 0.84556 | 0.84556 | 1.8407 | 1.8407 | 1.8908 | 1.8908 | 0.85885 | 0.85885 | 0.8929 | 0.8929 | 2.4463 | 2.4463 | 2.4247 | 2.4247 | 0.90418 | 0.90418 | 0.91094 | 0.91094 | 2.1384 | 2.1384 | 2.1457 | 2.1457 | 0.74023 | 0.74023 | 0.76563 | 0.76563 | 2.2304 | 2.2304 | 2.1924 | 2.1924 | 0.843 | 0.843 | 0.80607 | 0.80607 | 2.1804 | 2.1804 | 2.1842 | 2.1842 | 1.1728 | 1.1728 | 1.201 | 1.201 | 2.3716 | 2.3716 | 2.3232 | 2.3232 | 1.0304 | 1.0304 | 1.049 | 1.049 | 1.9426 | 1.9426 | 1.9718 | 1.9718 | 0.61351 | 0.61351 | 0.62152 | 0.62152 | 2.49 | 2.49 | 2.5095 | 2.5095 | 0.7255 | 0.7255 | 0.73396 | 0.73396 | 1.7037 | 1.7037 | 1.7089 | 1.7089 | 0.6375 | 0.6375 | 0.64946 | 0.64946 | 2.0393 | 2.0393 | 2.0503 | 2.0503 | 1.109 | 1.109 | 1.16 | 1.16 | 2.3123 | 2.3123 | 2.3993 | 2.3993 | 0.93051 | 0.93051 | 0.94934 | 0.94934 | 2.337 | 2.337 | 2.3287 | 2.3287 | 0.79295 | 0.79295 | 0.83671 | 0.83671 | 1.8213 | 1.8213 | 1.8709 | 1.8709 | 0.84979 | 0.84979 | 0.88349 | 0.88349 | 2.4206 | 2.4206 | 2.3992 | 2.3992 | 0.89468 | 0.89468 | 0.90138 | 0.90138 | [5 empty] | 26 | Maitencillo 220 | Maitencillo 220 | Maitencillo 220 | 2.2062 | 2.2062 | 2.1891 | 2.1891 | 0.8645 | 0.8645 | 0.818 | 0.818 | 2.2925 | 2.2925 | 2.2967 | 2.2967 | 0.83466 | 0.83466 | 0.83535 | 0.83535 | 2.2466 | 2.2466 | 2.3174 | 2.3174 | 1.2512 | 1.2512 | 1.2436 | 1.2436 | 2.4259 | 2.4259 | 2.4293 | 2.4293 | 1.0679 | 1.0679 | 1.0454 | 1.0454 | 2.0345 | 2.0345 | 2.0822 | 2.0822 | 0.64941 | 0.64941 | 0.64904 | 0.64904 | 2.6706 | 2.6706 | 2.6784 | 2.6784 | 0.76191 | 0.76191 | 0.75193 | 0.75193 | 1.7453 | 1.7453 | 1.7212 | 1.7212 | 0.69139 | 0.69139 | 0.68649 | 0.68649 | 2.0868 | 2.0868 | 2.0856 | 2.0856 | 1.2395 | 1.2395 | 1.2381 | 1.2381 | 2.5332 | 2.5332 | 2.5452 | 2.5452 | 1.0321 | 1.0321 | 1.0398 | 1.0398 | 2.3959 | 2.3959 | 2.3976 | 2.3976 | 0.89511 | 0.89511 | 0.92673 | 0.92673 | 1.9579 | 1.9579 | 1.9576 | 1.9576 | 0.94339 | 0.94339 | 0.95045 | 0.95045 | 2.4769 | 2.4769 | 2.4151 | 2.4151 | 0.92548 | 0.92548 | 0.91899 | 0.91899 | 2.1845 | 2.1845 | 2.1676 | 2.1676 | 0.85601 | 0.85601 | 0.80998 | 0.80998 | 2.27 | 2.27 | 2.2741 | 2.2741 | 0.82646 | 0.82646 | 0.82715 | 0.82715 | 2.2245 | 2.2245 | 2.2946 | 2.2946 | 1.2389 | 1.2389 | 1.2314 | 1.2314 | 2.4021 | 2.4021 | 2.4055 | 2.4055 | 1.0574 | 1.0574 | 1.0352 | 1.0352 | 2.0145 | 2.0145 | 2.0618 | 2.0618 | 0.64304 | 0.64304 | 0.64267 | 0.64267 | 2.6445 | 2.6445 | 2.6522 | 2.6522 | 0.75445 | 0.75445 | 0.74457 | 0.74457 | 1.7283 | 1.7283 | 1.7044 | 1.7044 | 0.68463 | 0.68463 | 0.67978 | 0.67978 | 2.0664 | 2.0664 | 2.0652 | 2.0652 | 1.2274 | 1.2274 | 1.226 | 1.226 | 2.5086 | 2.5086 | 2.5204 | 2.5204 | 1.0221 | 1.0221 | 1.0297 | 1.0297 | 2.3727 | 2.3727 | 2.3744 | 2.3744 | 0.88645 | 0.88645 | 0.91775 | 0.91775 | 1.9386 | 1.9386 | 1.9383 | 1.9383 | 0.93409 | 0.93409 | 0.94107 | 0.94107 | 2.4527 | 2.4527 | 2.3916 | 2.3916 | 0.91644 | 0.91644 | 0.91002 | 0.91002 | 2.1637 | 2.1637 | 2.1469 | 2.1469 | 0.84786 | 0.84786 | 0.80226 | 0.80226 | 2.2484 | 2.2484 | 2.2524 | 2.2524 | 0.81859 | 0.81859 | 0.81927 | 0.81927 | 2.2034 | 2.2034 | 2.2727 | 2.2727 | 1.2271 | 1.2271 | 1.2196 | 1.2196 | 2.3759 | 2.3759 | 2.3792 | 2.3792 | 1.0459 | 1.0459 | 1.0238 | 1.0238 | 1.9924 | 1.9924 | 2.0391 | 2.0391 | 0.63597 | 0.63597 | 0.63561 | 0.63561 | 2.6155 | 2.6155 | 2.6231 | 2.6231 | 0.74618 | 0.74618 | 0.7364 | 0.7364 | 1.7093 | 1.7093 | 1.6857 | 1.6857 | 0.67712 | 0.67712 | 0.67231 | 0.67231 | 2.0437 | 2.0437 | 2.0425 | 2.0425 | 1.2139 | 1.2139 | 1.2125 | 1.2125 | 2.4811 | 2.4811 | 2.4928 | 2.4928 | 1.0108 | 1.0108 | 1.0184 | 1.0184 | 2.3467 | 2.3467 | 2.3484 | 2.3484 | 0.87674 | 0.87674 | 0.9077 | 0.9077 | 1.9173 | 1.9173 | 1.917 | 1.917 | 0.92384 | 0.92384 | 0.93075 | 0.93075 | 2.4258 | 2.4258 | 2.3654 | 2.3654 | 0.9064 | 0.9064 | 0.90004 | 0.90004 | 2.1401 | 2.1401 | 2.1235 | 2.1235 | 0.83861 | 0.83861 | 0.79351 | 0.79351 | 2.2239 | 2.2239 | 2.2279 | 2.2279 | 0.80966 | 0.80966 | 0.81034 | 0.81034 | 2.1793 | 2.1793 | 2.2479 | 2.2479 | 1.2137 | 1.2137 | 1.2063 | 1.2063 | 2.3511 | 2.3511 | 2.3544 | 2.3544 | 1.0349 | 1.0349 | 1.0131 | 1.0131 | 1.9714 | 1.9714 | 2.0177 | 2.0177 | 0.62928 | 0.62928 | 0.62893 | 0.62893 | 2.588 | 2.588 | 2.5955 | 2.5955 | 0.73835 | 0.73835 | 0.72867 | 0.72867 | 1.6914 | 1.6914 | 1.668 | 1.668 | 0.67002 | 0.67002 | 0.66527 | 0.66527 | 2.0222 | 2.0222 | 2.0211 | 2.0211 | 1.2011 | 1.2011 | 1.1998 | 1.1998 | 2.4551 | 2.4551 | 2.4666 | 2.4666 | 1.0002 | 1.0002 | 1.0078 | 1.0078 | 2.3222 | 2.3222 | 2.3238 | 2.3238 | 0.86757 | 0.86757 | 0.89821 | 0.89821 | 1.8971 | 1.8971 | 1.8969 | 1.8969 | 0.9141 | 0.9141 | 0.92094 | 0.92094 | 2.4004 | 2.4004 | 2.3405 | 2.3405 | 0.89689 | 0.89689 | 0.8906 | 0.8906 | [5 empty] | 26 | Maitencillo 220 | Maitencillo 220 | Maitencillo 220 | 2.1688 | 2.1688 | 2.2345 | 2.2345 | 0.88494 | 0.88494 | 0.87633 | 0.87633 | 2.3404 | 2.3404 | 2.2677 | 2.2677 | 0.81925 | 0.81925 | 0.85545 | 0.85545 | 2.3036 | 2.3036 | 2.3206 | 2.3206 | 1.2179 | 1.2179 | 1.2477 | 1.2477 | 2.4961 | 2.4961 | 2.4844 | 2.4844 | 1.0593 | 1.0593 | 1.0797 | 1.0797 | 2.1083 | 2.1083 | 2.0422 | 2.0422 | 0.64586 | 0.64586 | 0.63619 | 0.63619 | 2.7321 | 2.7321 | 2.6706 | 2.6706 | 0.77484 | 0.77484 | 0.81265 | 0.81265 | 1.6894 | 1.6894 | 1.7951 | 1.7951 | 0.69105 | 0.69105 | 0.78139 | 0.78139 | 2.1 | 2.1 | 2.1657 | 2.1657 | 1.2418 | 1.2418 | 1.3354 | 1.3354 | 2.5055 | 2.5055 | 2.423 | 2.423 | 1.0414 | 1.0414 | 1.1317 | 1.1317 | 2.4118 | 2.4118 | 2.3925 | 2.3925 | 0.94769 | 0.94769 | 0.98933 | 0.98933 | 1.9346 | 1.9346 | 1.933 | 1.933 | 0.96659 | 0.96659 | 1.0622 | 1.0622 | 2.4472 | 2.4472 | 2.5963 | 2.5963 | 0.95538 | 0.95538 | 1.0043 | 1.0043 | 2.1475 | 2.1475 | 2.2126 | 2.2126 | 0.87626 | 0.87626 | 0.86774 | 0.86774 | 2.3174 | 2.3174 | 2.2454 | 2.2454 | 0.8112 | 0.8112 | 0.84705 | 0.84705 | 2.2809 | 2.2809 | 2.2978 | 2.2978 | 1.2059 | 1.2059 | 1.2354 | 1.2354 | 2.4717 | 2.4717 | 2.4601 | 2.4601 | 1.049 | 1.049 | 1.0691 | 1.0691 | 2.0876 | 2.0876 | 2.0222 | 2.0222 | 0.63951 | 0.63951 | 0.62994 | 0.62994 | 2.7054 | 2.7054 | 2.6445 | 2.6445 | 0.76725 | 0.76725 | 0.8047 | 0.8047 | 1.6728 | 1.6728 | 1.7776 | 1.7776 | 0.68429 | 0.68429 | 0.77375 | 0.77375 | 2.0795 | 2.0795 | 2.1446 | 2.1446 | 1.2296 | 1.2296 | 1.3224 | 1.3224 | 2.4812 | 2.4812 | 2.3995 | 2.3995 | 1.0313 | 1.0313 | 1.1207 | 1.1207 | 2.3884 | 2.3884 | 2.3693 | 2.3693 | 0.93851 | 0.93851 | 0.97975 | 0.97975 | 1.9155 | 1.9155 | 1.9139 | 1.9139 | 0.95705 | 0.95705 | 1.0518 | 1.0518 | 2.4234 | 2.4234 | 2.5709 | 2.5709 | 0.94606 | 0.94606 | 0.99446 | 0.99446 | 2.1271 | 2.1271 | 2.1915 | 2.1915 | 0.86791 | 0.86791 | 0.85946 | 0.85946 | 2.2953 | 2.2953 | 2.224 | 2.224 | 0.80347 | 0.80347 | 0.83898 | 0.83898 | 2.2592 | 2.2592 | 2.2759 | 2.2759 | 1.1945 | 1.1945 | 1.2237 | 1.2237 | 2.4446 | 2.4446 | 2.4332 | 2.4332 | 1.0375 | 1.0375 | 1.0574 | 1.0574 | 2.0647 | 2.0647 | 2 | 2 | 0.63249 | 0.63249 | 0.62302 | 0.62302 | 2.6757 | 2.6757 | 2.6155 | 2.6155 | 0.75884 | 0.75884 | 0.79587 | 0.79587 | 1.6545 | 1.6545 | 1.758 | 1.758 | 0.67678 | 0.67678 | 0.76526 | 0.76526 | 2.0567 | 2.0567 | 2.1211 | 2.1211 | 1.2162 | 1.2162 | 1.3079 | 1.3079 | 2.4539 | 2.4539 | 2.3732 | 2.3732 | 1.02 | 1.02 | 1.1084 | 1.1084 | 2.3623 | 2.3623 | 2.3434 | 2.3434 | 0.92824 | 0.92824 | 0.96902 | 0.96902 | 1.8945 | 1.8945 | 1.8929 | 1.8929 | 0.94656 | 0.94656 | 1.0402 | 1.0402 | 2.3968 | 2.3968 | 2.5427 | 2.5427 | 0.9357 | 0.9357 | 0.98356 | 0.98356 | 2.1039 | 2.1039 | 2.1676 | 2.1676 | 0.85844 | 0.85844 | 0.85009 | 0.85009 | 2.2703 | 2.2703 | 2.1998 | 2.1998 | 0.79471 | 0.79471 | 0.82983 | 0.82983 | 2.2345 | 2.2345 | 2.251 | 2.251 | 1.1814 | 1.1814 | 1.2103 | 1.2103 | 2.4191 | 2.4191 | 2.4078 | 2.4078 | 1.0267 | 1.0267 | 1.0464 | 1.0464 | 2.0429 | 2.0429 | 1.9789 | 1.9789 | 0.62584 | 0.62584 | 0.61647 | 0.61647 | 2.6476 | 2.6476 | 2.588 | 2.588 | 0.75087 | 0.75087 | 0.78751 | 0.78751 | 1.6371 | 1.6371 | 1.7396 | 1.7396 | 0.66968 | 0.66968 | 0.75723 | 0.75723 | 2.0351 | 2.0351 | 2.0988 | 2.0988 | 1.2034 | 1.2034 | 1.2941 | 1.2941 | 2.4282 | 2.4282 | 2.3483 | 2.3483 | 1.0093 | 1.0093 | 1.0968 | 1.0968 | 2.3376 | 2.3376 | 2.3189 | 2.3189 | 0.91853 | 0.91853 | 0.95888 | 0.95888 | 1.8746 | 1.8746 | 1.873 | 1.873 | 0.93658 | 0.93658 | 1.0293 | 1.0293 | 2.3716 | 2.3716 | 2.516 | 2.516 | 0.92587 | 0.92587 | 0.97323 | 0.97323 | [5 empty] | 26 | Maitencillo 220 | Maitencillo 220 | Maitencillo 220 | 2.2054 | 2.2054 | 2.1959 | 2.1959 | 0.86218 | 0.86218 | 0.90929 | 0.90929 | 2.2887 | 2.2887 | 2.3681 | 2.3681 | 0.80827 | 0.80827 | 0.84455 | 0.84455 | 2.331 | 2.331 | 2.2922 | 2.2922 | 1.2682 | 1.2682 | 1.2818 | 1.2818 | 2.4736 | 2.4736 | 2.4621 | 2.4621 | 1.0987 | 1.0987 | 1.1081 | 1.1081 | 1.9984 | 1.9984 | 2.0046 | 2.0046 | 0.59466 | 0.59466 | 0.64906 | 0.64906 | 2.6864 | 2.6864 | 2.6801 | 2.6801 | 0.82753 | 0.82753 | 0.86005 | 0.86005 | 1.7137 | 1.7137 | 1.7478 | 1.7478 | 0.74171 | 0.74171 | 0.74696 | 0.74696 | 2.1407 | 2.1407 | 2.1902 | 2.1902 | 1.3369 | 1.3369 | 1.3837 | 1.3837 | 2.4221 | 2.4221 | 2.5658 | 2.5658 | 1.1426 | 1.1426 | 1.1586 | 1.1586 | 2.3479 | 2.3479 | 2.4274 | 2.4274 | 0.98324 | 0.98324 | 0.98486 | 0.98486 | 1.8966 | 1.8966 | 1.8918 | 1.8918 | 1.0729 | 1.0729 | 1.0584 | 1.0584 | 2.5739 | 2.5739 | 2.5707 | 2.5707 | 1.0616 | 1.0616 | 1.0524 | 1.0524 | 2.1837 | 2.1837 | 2.1743 | 2.1743 | 0.85372 | 0.85372 | 0.90036 | 0.90036 | 2.2662 | 2.2662 | 2.3448 | 2.3448 | 0.80033 | 0.80033 | 0.83625 | 0.83625 | 2.308 | 2.308 | 2.2697 | 2.2697 | 1.2557 | 1.2557 | 1.2692 | 1.2692 | 2.4494 | 2.4494 | 2.438 | 2.438 | 1.088 | 1.088 | 1.0973 | 1.0973 | 1.9788 | 1.9788 | 1.9849 | 1.9849 | 0.58881 | 0.58881 | 0.64268 | 0.64268 | 2.6601 | 2.6601 | 2.6539 | 2.6539 | 0.81942 | 0.81942 | 0.85163 | 0.85163 | 1.6969 | 1.6969 | 1.7307 | 1.7307 | 0.73445 | 0.73445 | 0.73967 | 0.73967 | 2.1198 | 2.1198 | 2.1689 | 2.1689 | 1.3239 | 1.3239 | 1.3702 | 1.3702 | 2.3985 | 2.3985 | 2.5408 | 2.5408 | 1.1315 | 1.1315 | 1.1474 | 1.1474 | 2.3252 | 2.3252 | 2.4039 | 2.4039 | 0.97372 | 0.97372 | 0.97532 | 0.97532 | 1.8778 | 1.8778 | 1.8731 | 1.8731 | 1.0623 | 1.0623 | 1.0479 | 1.0479 | 2.5488 | 2.5488 | 2.5456 | 2.5456 | 1.0512 | 1.0512 | 1.0421 | 1.0421 | 2.1629 | 2.1629 | 2.1536 | 2.1536 | 0.84559 | 0.84559 | 0.89178 | 0.89178 | 2.2446 | 2.2446 | 2.3225 | 2.3225 | 0.7927 | 0.7927 | 0.82829 | 0.82829 | 2.2861 | 2.2861 | 2.2481 | 2.2481 | 1.2438 | 1.2438 | 1.2571 | 1.2571 | 2.4226 | 2.4226 | 2.4114 | 2.4114 | 1.076 | 1.076 | 1.0853 | 1.0853 | 1.9571 | 1.9571 | 1.9631 | 1.9631 | 0.58235 | 0.58235 | 0.63562 | 0.63562 | 2.631 | 2.631 | 2.6248 | 2.6248 | 0.81044 | 0.81044 | 0.84229 | 0.84229 | 1.6783 | 1.6783 | 1.7117 | 1.7117 | 0.7264 | 0.7264 | 0.73155 | 0.73155 | 2.0965 | 2.0965 | 2.1451 | 2.1451 | 1.3094 | 1.3094 | 1.3552 | 1.3552 | 2.3722 | 2.3722 | 2.5129 | 2.5129 | 1.1191 | 1.1191 | 1.1348 | 1.1348 | 2.2997 | 2.2997 | 2.3776 | 2.3776 | 0.96306 | 0.96306 | 0.96464 | 0.96464 | 1.8573 | 1.8573 | 1.8526 | 1.8526 | 1.0507 | 1.0507 | 1.0364 | 1.0364 | 2.5209 | 2.5209 | 2.5177 | 2.5177 | 1.0397 | 1.0397 | 1.0307 | 1.0307 | 2.1393 | 2.1393 | 2.1301 | 2.1301 | 0.83637 | 0.83637 | 0.88206 | 0.88206 | 2.2202 | 2.2202 | 2.2971 | 2.2971 | 0.78406 | 0.78406 | 0.81925 | 0.81925 | 2.2611 | 2.2611 | 2.2235 | 2.2235 | 1.2302 | 1.2302 | 1.2434 | 1.2434 | 2.3973 | 2.3973 | 2.3862 | 2.3862 | 1.0648 | 1.0648 | 1.0739 | 1.0739 | 1.9365 | 1.9365 | 1.9424 | 1.9424 | 0.57622 | 0.57622 | 0.62894 | 0.62894 | 2.6033 | 2.6033 | 2.5972 | 2.5972 | 0.80193 | 0.80193 | 0.83345 | 0.83345 | 1.6607 | 1.6607 | 1.6938 | 1.6938 | 0.71878 | 0.71878 | 0.72387 | 0.72387 | 2.0745 | 2.0745 | 2.1225 | 2.1225 | 1.2956 | 1.2956 | 1.341 | 1.341 | 2.3473 | 2.3473 | 2.4866 | 2.4866 | 1.1073 | 1.1073 | 1.1229 | 1.1229 | 2.2756 | 2.2756 | 2.3527 | 2.3527 | 0.95298 | 0.95298 | 0.95455 | 0.95455 | 1.8377 | 1.8377 | 1.8331 | 1.8331 | 1.0396 | 1.0396 | 1.0255 | 1.0255 | 2.4944 | 2.4944 | 2.4913 | 2.4913 | 1.0288 | 1.0288 | 1.0199 | 1.0199
|  |  | 27 | Punta Colorada 220 | Punta Colorada 220 | Maitencillo 220 | 2.2543 | 2.2543 | 2.1683 | 2.1683 | 0.81451 | 0.81451 | 0.84086 | 0.84086 | 2.2983 | 2.2983 | 2.3146 | 2.3146 | 0.96023 | 0.96023 | 0.96257 | 0.96257 | 2.245 | 2.245 | 2.2127 | 2.2127 | 1.2256 | 1.2256 | 1.2266 | 1.2266 | 2.467 | 2.467 | 2.4653 | 2.4653 | 1.1293 | 1.1293 | 1.1298 | 1.1298 | 2.0053 | 2.0053 | 1.9888 | 1.9888 | 0.64248 | 0.64248 | 0.67883 | 0.67883 | 2.5657 | 2.5657 | 2.628 | 2.628 | 0.98767 | 0.98767 | 0.91463 | 0.91463 | 1.7015 | 1.7015 | 1.753 | 1.753 | 0.76021 | 0.76021 | 0.75354 | 0.75354 | 2.1628 | 2.1628 | 2.1259 | 2.1259 | 1.3367 | 1.3367 | 1.3204 | 1.3204 | 2.5101 | 2.5101 | 2.493 | 2.493 | 1.1678 | 1.1678 | 1.1553 | 1.1553 | 2.3874 | 2.3874 | 2.4124 | 2.4124 | 0.99282 | 0.99282 | 0.97969 | 0.97969 | 1.8807 | 1.8807 | 1.8295 | 1.8295 | 1.0517 | 1.0517 | 1.0409 | 1.0409 | 2.4474 | 2.4474 | 2.4848 | 2.4848 | 1.005 | 1.005 | 1.0486 | 1.0486 | 2.2322 | 2.2322 | 2.147 | 2.147 | 0.80651 | 0.80651 | 0.83261 | 0.83261 | 2.2757 | 2.2757 | 2.2918 | 2.2918 | 0.95079 | 0.95079 | 0.9531 | 0.9531 | 2.2229 | 2.2229 | 2.1909 | 2.1909 | 1.2135 | 1.2135 | 1.2145 | 1.2145 | 2.4429 | 2.4429 | 2.4412 | 2.4412 | 1.1183 | 1.1183 | 1.1187 | 1.1187 | 1.9856 | 1.9856 | 1.9693 | 1.9693 | 0.63617 | 0.63617 | 0.67217 | 0.67217 | 2.5406 | 2.5406 | 2.6023 | 2.6023 | 0.978 | 0.978 | 0.90568 | 0.90568 | 1.6849 | 1.6849 | 1.7358 | 1.7358 | 0.75279 | 0.75279 | 0.74618 | 0.74618 | 2.1417 | 2.1417 | 2.1051 | 2.1051 | 1.3236 | 1.3236 | 1.3075 | 1.3075 | 2.4857 | 2.4857 | 2.4688 | 2.4688 | 1.1565 | 1.1565 | 1.144 | 1.144 | 2.3643 | 2.3643 | 2.3891 | 2.3891 | 0.9832 | 0.9832 | 0.9702 | 0.9702 | 1.8621 | 1.8621 | 1.8114 | 1.8114 | 1.0413 | 1.0413 | 1.0306 | 1.0306 | 2.4235 | 2.4235 | 2.4606 | 2.4606 | 0.99524 | 0.99524 | 1.0384 | 1.0384 | 2.2109 | 2.2109 | 2.1265 | 2.1265 | 0.79883 | 0.79883 | 0.82468 | 0.82468 | 2.2541 | 2.2541 | 2.27 | 2.27 | 0.94174 | 0.94174 | 0.94403 | 0.94403 | 2.2018 | 2.2018 | 2.1701 | 2.1701 | 1.202 | 1.202 | 1.203 | 1.203 | 2.4161 | 2.4161 | 2.4145 | 2.4145 | 1.106 | 1.106 | 1.1065 | 1.1065 | 1.9638 | 1.9638 | 1.9476 | 1.9476 | 0.62918 | 0.62918 | 0.66478 | 0.66478 | 2.5128 | 2.5128 | 2.5738 | 2.5738 | 0.96727 | 0.96727 | 0.89575 | 0.89575 | 1.6664 | 1.6664 | 1.7168 | 1.7168 | 0.74452 | 0.74452 | 0.73799 | 0.73799 | 2.1182 | 2.1182 | 2.082 | 2.082 | 1.3091 | 1.3091 | 1.2932 | 1.2932 | 2.4585 | 2.4585 | 2.4417 | 2.4417 | 1.1438 | 1.1438 | 1.1315 | 1.1315 | 2.3384 | 2.3384 | 2.3629 | 2.3629 | 0.97244 | 0.97244 | 0.95958 | 0.95958 | 1.8417 | 1.8417 | 1.7916 | 1.7916 | 1.0299 | 1.0299 | 1.0193 | 1.0193 | 2.3969 | 2.3969 | 2.4336 | 2.4336 | 0.98433 | 0.98433 | 1.027 | 1.027 | 2.1868 | 2.1868 | 2.1033 | 2.1033 | 0.79012 | 0.79012 | 0.81568 | 0.81568 | 2.2295 | 2.2295 | 2.2452 | 2.2452 | 0.93147 | 0.93147 | 0.93373 | 0.93373 | 2.1777 | 2.1777 | 2.1463 | 2.1463 | 1.1888 | 1.1888 | 1.1898 | 1.1898 | 2.3909 | 2.3909 | 2.3893 | 2.3893 | 1.0945 | 1.0945 | 1.0949 | 1.0949 | 1.9431 | 1.9431 | 1.9271 | 1.9271 | 0.62257 | 0.62257 | 0.65779 | 0.65779 | 2.4863 | 2.4863 | 2.5467 | 2.5467 | 0.95711 | 0.95711 | 0.88634 | 0.88634 | 1.6489 | 1.6489 | 1.6988 | 1.6988 | 0.73672 | 0.73672 | 0.73025 | 0.73025 | 2.0959 | 2.0959 | 2.0602 | 2.0602 | 1.2954 | 1.2954 | 1.2796 | 1.2796 | 2.4327 | 2.4327 | 2.4161 | 2.4161 | 1.1318 | 1.1318 | 1.1196 | 1.1196 | 2.3139 | 2.3139 | 2.3382 | 2.3382 | 0.96227 | 0.96227 | 0.94954 | 0.94954 | 1.8223 | 1.8223 | 1.7727 | 1.7727 | 1.019 | 1.019 | 1.0086 | 1.0086 | 2.3717 | 2.3717 | 2.408 | 2.408 | 0.97399 | 0.97399 | 1.0162 | 1.0162 | [5 empty] | 27 | Punta Colorada 220 | Punta Colorada 220 | Maitencillo 220 | 2.1679 | 2.1679 | 2.0864 | 2.0864 | 0.84747 | 0.84747 | 0.79246 | 0.79246 | 2.3398 | 2.3398 | 2.2963 | 2.2963 | 0.95612 | 0.95612 | 0.90589 | 0.90589 | 2.1959 | 2.1959 | 2.1888 | 2.1888 | 1.2415 | 1.2415 | 1.2441 | 1.2441 | 2.4873 | 2.4873 | 2.4678 | 2.4678 | 1.1341 | 1.1341 | 1.0959 | 1.0959 | 1.9854 | 1.9854 | 2.0005 | 2.0005 | 0.69329 | 0.69329 | 0.66639 | 0.66639 | 2.6784 | 2.6784 | 2.6138 | 2.6138 | 0.9152 | 0.9152 | 0.81539 | 0.81539 | 1.7922 | 1.7922 | 1.759 | 1.759 | 0.75349 | 0.75349 | 0.69569 | 0.69569 | 2.1181 | 2.1181 | 2.0667 | 2.0667 | 1.3128 | 1.3128 | 1.1722 | 1.1722 | 2.4339 | 2.4339 | 2.3088 | 2.3088 | 1.1279 | 1.1279 | 1.003 | 1.003 | 2.4246 | 2.4246 | 2.3402 | 2.3402 | 0.95361 | 0.95361 | 0.87252 | 0.87252 | 1.913 | 1.913 | 1.8715 | 1.8715 | 1.022 | 1.022 | 0.921 | 0.921 | 2.5258 | 2.5258 | 2.4452 | 2.4452 | 1.0283 | 1.0283 | 0.94417 | 0.94417 | 2.1466 | 2.1466 | 2.0659 | 2.0659 | 0.83915 | 0.83915 | 0.78468 | 0.78468 | 2.3168 | 2.3168 | 2.2737 | 2.2737 | 0.94671 | 0.94671 | 0.89698 | 0.89698 | 2.1743 | 2.1743 | 2.1673 | 2.1673 | 1.2293 | 1.2293 | 1.2318 | 1.2318 | 2.463 | 2.463 | 2.4437 | 2.4437 | 1.1231 | 1.1231 | 1.0852 | 1.0852 | 1.9659 | 1.9659 | 1.9809 | 1.9809 | 0.68649 | 0.68649 | 0.65985 | 0.65985 | 2.6522 | 2.6522 | 2.5882 | 2.5882 | 0.90624 | 0.90624 | 0.80741 | 0.80741 | 1.7747 | 1.7747 | 1.7418 | 1.7418 | 0.74613 | 0.74613 | 0.68889 | 0.68889 | 2.0974 | 2.0974 | 2.0465 | 2.0465 | 1.3 | 1.3 | 1.1608 | 1.1608 | 2.4102 | 2.4102 | 2.2863 | 2.2863 | 1.1169 | 1.1169 | 0.99326 | 0.99326 | 2.4011 | 2.4011 | 2.3175 | 2.3175 | 0.94437 | 0.94437 | 0.86408 | 0.86408 | 1.8941 | 1.8941 | 1.853 | 1.853 | 1.0119 | 1.0119 | 0.91192 | 0.91192 | 2.5012 | 2.5012 | 2.4214 | 2.4214 | 1.0182 | 1.0182 | 0.93495 | 0.93495 | 2.1261 | 2.1261 | 2.0462 | 2.0462 | 0.83115 | 0.83115 | 0.7772 | 0.7772 | 2.2948 | 2.2948 | 2.252 | 2.252 | 0.9377 | 0.9377 | 0.88845 | 0.88845 | 2.1536 | 2.1536 | 2.1467 | 2.1467 | 1.2176 | 1.2176 | 1.2201 | 1.2201 | 2.436 | 2.436 | 2.4169 | 2.4169 | 1.1108 | 1.1108 | 1.0733 | 1.0733 | 1.9443 | 1.9443 | 1.9591 | 1.9591 | 0.67895 | 0.67895 | 0.65259 | 0.65259 | 2.6231 | 2.6231 | 2.5598 | 2.5598 | 0.89631 | 0.89631 | 0.79856 | 0.79856 | 1.7553 | 1.7553 | 1.7227 | 1.7227 | 0.73794 | 0.73794 | 0.68133 | 0.68133 | 2.0744 | 2.0744 | 2.024 | 2.024 | 1.2858 | 1.2858 | 1.148 | 1.148 | 2.3838 | 2.3838 | 2.2612 | 2.2612 | 1.1046 | 1.1046 | 0.98236 | 0.98236 | 2.3748 | 2.3748 | 2.2921 | 2.2921 | 0.93403 | 0.93403 | 0.85461 | 0.85461 | 1.8734 | 1.8734 | 1.8327 | 1.8327 | 1.0008 | 1.0008 | 0.90192 | 0.90192 | 2.4737 | 2.4737 | 2.3948 | 2.3948 | 1.0071 | 1.0071 | 0.9247 | 0.9247 | 2.1029 | 2.1029 | 2.0239 | 2.0239 | 0.82209 | 0.82209 | 0.76872 | 0.76872 | 2.2697 | 2.2697 | 2.2275 | 2.2275 | 0.92747 | 0.92747 | 0.87875 | 0.87875 | 2.1301 | 2.1301 | 2.1232 | 2.1232 | 1.2043 | 1.2043 | 1.2068 | 1.2068 | 2.4105 | 2.4105 | 2.3917 | 2.3917 | 1.0991 | 1.0991 | 1.0621 | 1.0621 | 1.9238 | 1.9238 | 1.9385 | 1.9385 | 0.6718 | 0.6718 | 0.64572 | 0.64572 | 2.5955 | 2.5955 | 2.5329 | 2.5329 | 0.88689 | 0.88689 | 0.79017 | 0.79017 | 1.7368 | 1.7368 | 1.7046 | 1.7046 | 0.7302 | 0.7302 | 0.67419 | 0.67419 | 2.0526 | 2.0526 | 2.0028 | 2.0028 | 1.2722 | 1.2722 | 1.136 | 1.136 | 2.3588 | 2.3588 | 2.2375 | 2.2375 | 1.0931 | 1.0931 | 0.97206 | 0.97206 | 2.3499 | 2.3499 | 2.2681 | 2.2681 | 0.92426 | 0.92426 | 0.84567 | 0.84567 | 1.8536 | 1.8536 | 1.8134 | 1.8134 | 0.99023 | 0.99023 | 0.89241 | 0.89241 | 2.4478 | 2.4478 | 2.3697 | 2.3697 | 0.9965 | 0.9965 | 0.915 | 0.915 | [5 empty] | 27 | Punta Colorada 220 | Punta Colorada 220 | Maitencillo 220 | 2.2044 | 2.2044 | 2.212 | 2.212 | 0.76309 | 0.76309 | 0.78926 | 0.78926 | 2.2993 | 2.2993 | 2.2601 | 2.2601 | 0.86903 | 0.86903 | 0.83095 | 0.83095 | 2.2477 | 2.2477 | 2.2516 | 2.2516 | 1.209 | 1.209 | 1.2381 | 1.2381 | 2.4471 | 2.4471 | 2.3971 | 2.3971 | 1.0632 | 1.0632 | 1.0824 | 1.0824 | 2.0047 | 2.0047 | 2.0349 | 2.0349 | 0.63314 | 0.63314 | 0.64141 | 0.64141 | 2.5694 | 2.5694 | 2.5896 | 2.5896 | 0.74867 | 0.74867 | 0.75738 | 0.75738 | 1.758 | 1.758 | 1.7634 | 1.7634 | 0.65784 | 0.65784 | 0.67018 | 0.67018 | 2.1044 | 2.1044 | 2.1158 | 2.1158 | 1.1444 | 1.1444 | 1.197 | 1.197 | 2.3859 | 2.3859 | 2.4757 | 2.4757 | 0.96013 | 0.96013 | 0.97956 | 0.97956 | 2.4112 | 2.4112 | 2.4026 | 2.4026 | 0.81812 | 0.81812 | 0.86328 | 0.86328 | 1.8797 | 1.8797 | 1.9309 | 1.9309 | 0.87703 | 0.87703 | 0.9118 | 0.9118 | 2.4978 | 2.4978 | 2.4757 | 2.4757 | 0.92321 | 0.92321 | 0.93011 | 0.93011 | 2.1828 | 2.1828 | 2.1903 | 2.1903 | 0.7556 | 0.7556 | 0.78153 | 0.78153 | 2.2767 | 2.2767 | 2.2379 | 2.2379 | 0.86049 | 0.86049 | 0.82279 | 0.82279 | 2.2256 | 2.2256 | 2.2295 | 2.2295 | 1.1971 | 1.1971 | 1.2259 | 1.2259 | 2.4231 | 2.4231 | 2.3736 | 2.3736 | 1.0528 | 1.0528 | 1.0719 | 1.0719 | 1.9851 | 1.9851 | 2.015 | 2.015 | 0.62692 | 0.62692 | 0.63511 | 0.63511 | 2.5443 | 2.5443 | 2.5643 | 2.5643 | 0.74133 | 0.74133 | 0.74996 | 0.74996 | 1.7408 | 1.7408 | 1.7461 | 1.7461 | 0.65141 | 0.65141 | 0.66363 | 0.66363 | 2.0839 | 2.0839 | 2.0951 | 2.0951 | 1.1332 | 1.1332 | 1.1853 | 1.1853 | 2.3627 | 2.3627 | 2.4516 | 2.4516 | 0.9508 | 0.9508 | 0.97004 | 0.97004 | 2.3878 | 2.3878 | 2.3794 | 2.3794 | 0.8102 | 0.8102 | 0.85492 | 0.85492 | 1.8611 | 1.8611 | 1.9118 | 1.9118 | 0.86837 | 0.86837 | 0.9028 | 0.9028 | 2.4734 | 2.4734 | 2.4516 | 2.4516 | 0.9142 | 0.9142 | 0.92104 | 0.92104 | 2.162 | 2.162 | 2.1694 | 2.1694 | 0.7484 | 0.7484 | 0.77407 | 0.77407 | 2.255 | 2.255 | 2.2166 | 2.2166 | 0.85229 | 0.85229 | 0.81495 | 0.81495 | 2.2044 | 2.2044 | 2.2083 | 2.2083 | 1.1857 | 1.1857 | 1.2143 | 1.2143 | 2.3966 | 2.3966 | 2.3477 | 2.3477 | 1.0412 | 1.0412 | 1.0601 | 1.0601 | 1.9632 | 1.9632 | 1.9928 | 1.9928 | 0.62003 | 0.62003 | 0.62813 | 0.62813 | 2.5164 | 2.5164 | 2.5361 | 2.5361 | 0.7332 | 0.7332 | 0.74174 | 0.74174 | 1.7217 | 1.7217 | 1.727 | 1.727 | 0.64426 | 0.64426 | 0.65634 | 0.65634 | 2.061 | 2.061 | 2.0721 | 2.0721 | 1.1208 | 1.1208 | 1.1723 | 1.1723 | 2.3368 | 2.3368 | 2.4247 | 2.4247 | 0.94037 | 0.94037 | 0.95939 | 0.95939 | 2.3617 | 2.3617 | 2.3533 | 2.3533 | 0.80133 | 0.80133 | 0.84556 | 0.84556 | 1.8407 | 1.8407 | 1.8908 | 1.8908 | 0.85885 | 0.85885 | 0.8929 | 0.8929 | 2.4463 | 2.4463 | 2.4247 | 2.4247 | 0.90418 | 0.90418 | 0.91094 | 0.91094 | 2.1384 | 2.1384 | 2.1457 | 2.1457 | 0.74023 | 0.74023 | 0.76563 | 0.76563 | 2.2304 | 2.2304 | 2.1924 | 2.1924 | 0.843 | 0.843 | 0.80607 | 0.80607 | 2.1804 | 2.1804 | 2.1842 | 2.1842 | 1.1728 | 1.1728 | 1.201 | 1.201 | 2.3716 | 2.3716 | 2.3232 | 2.3232 | 1.0304 | 1.0304 | 1.049 | 1.049 | 1.9426 | 1.9426 | 1.9718 | 1.9718 | 0.61351 | 0.61351 | 0.62152 | 0.62152 | 2.49 | 2.49 | 2.5095 | 2.5095 | 0.7255 | 0.7255 | 0.73396 | 0.73396 | 1.7037 | 1.7037 | 1.7089 | 1.7089 | 0.6375 | 0.6375 | 0.64946 | 0.64946 | 2.0393 | 2.0393 | 2.0503 | 2.0503 | 1.109 | 1.109 | 1.16 | 1.16 | 2.3123 | 2.3123 | 2.3993 | 2.3993 | 0.93051 | 0.93051 | 0.94934 | 0.94934 | 2.337 | 2.337 | 2.3287 | 2.3287 | 0.79295 | 0.79295 | 0.83671 | 0.83671 | 1.8213 | 1.8213 | 1.8709 | 1.8709 | 0.84979 | 0.84979 | 0.88349 | 0.88349 | 2.4206 | 2.4206 | 2.3992 | 2.3992 | 0.89468 | 0.89468 | 0.90138 | 0.90138 | [5 empty] | 27 | Punta Colorada 220 | Punta Colorada 220 | Maitencillo 220 | 2.2062 | 2.2062 | 2.1891 | 2.1891 | 0.8645 | 0.8645 | 0.818 | 0.818 | 2.2925 | 2.2925 | 2.2967 | 2.2967 | 0.83466 | 0.83466 | 0.83535 | 0.83535 | 2.2466 | 2.2466 | 2.3174 | 2.3174 | 1.2512 | 1.2512 | 1.2436 | 1.2436 | 2.4259 | 2.4259 | 2.4293 | 2.4293 | 1.0679 | 1.0679 | 1.0454 | 1.0454 | 2.0345 | 2.0345 | 2.0822 | 2.0822 | 0.64941 | 0.64941 | 0.64904 | 0.64904 | 2.6706 | 2.6706 | 2.6784 | 2.6784 | 0.76191 | 0.76191 | 0.75193 | 0.75193 | 1.7453 | 1.7453 | 1.7212 | 1.7212 | 0.69139 | 0.69139 | 0.68649 | 0.68649 | 2.0868 | 2.0868 | 2.0856 | 2.0856 | 1.2395 | 1.2395 | 1.2381 | 1.2381 | 2.5332 | 2.5332 | 2.5452 | 2.5452 | 1.0321 | 1.0321 | 1.0398 | 1.0398 | 2.3959 | 2.3959 | 2.3976 | 2.3976 | 0.89511 | 0.89511 | 0.92673 | 0.92673 | 1.9579 | 1.9579 | 1.9576 | 1.9576 | 0.94339 | 0.94339 | 0.95045 | 0.95045 | 2.4769 | 2.4769 | 2.4151 | 2.4151 | 0.92548 | 0.92548 | 0.91899 | 0.91899 | 2.1845 | 2.1845 | 2.1676 | 2.1676 | 0.85601 | 0.85601 | 0.80998 | 0.80998 | 2.27 | 2.27 | 2.2741 | 2.2741 | 0.82646 | 0.82646 | 0.82715 | 0.82715 | 2.2245 | 2.2245 | 2.2946 | 2.2946 | 1.2389 | 1.2389 | 1.2314 | 1.2314 | 2.4021 | 2.4021 | 2.4055 | 2.4055 | 1.0574 | 1.0574 | 1.0352 | 1.0352 | 2.0145 | 2.0145 | 2.0618 | 2.0618 | 0.64304 | 0.64304 | 0.64267 | 0.64267 | 2.6445 | 2.6445 | 2.6522 | 2.6522 | 0.75445 | 0.75445 | 0.74457 | 0.74457 | 1.7283 | 1.7283 | 1.7044 | 1.7044 | 0.68463 | 0.68463 | 0.67978 | 0.67978 | 2.0664 | 2.0664 | 2.0652 | 2.0652 | 1.2274 | 1.2274 | 1.226 | 1.226 | 2.5086 | 2.5086 | 2.5204 | 2.5204 | 1.0221 | 1.0221 | 1.0297 | 1.0297 | 2.3727 | 2.3727 | 2.3744 | 2.3744 | 0.88645 | 0.88645 | 0.91775 | 0.91775 | 1.9386 | 1.9386 | 1.9383 | 1.9383 | 0.93409 | 0.93409 | 0.94107 | 0.94107 | 2.4527 | 2.4527 | 2.3916 | 2.3916 | 0.91644 | 0.91644 | 0.91002 | 0.91002 | 2.1637 | 2.1637 | 2.1469 | 2.1469 | 0.84786 | 0.84786 | 0.80226 | 0.80226 | 2.2484 | 2.2484 | 2.2524 | 2.2524 | 0.81859 | 0.81859 | 0.81927 | 0.81927 | 2.2034 | 2.2034 | 2.2727 | 2.2727 | 1.2271 | 1.2271 | 1.2196 | 1.2196 | 2.3759 | 2.3759 | 2.3792 | 2.3792 | 1.0459 | 1.0459 | 1.0238 | 1.0238 | 1.9924 | 1.9924 | 2.0391 | 2.0391 | 0.63597 | 0.63597 | 0.63561 | 0.63561 | 2.6155 | 2.6155 | 2.6231 | 2.6231 | 0.74618 | 0.74618 | 0.7364 | 0.7364 | 1.7093 | 1.7093 | 1.6857 | 1.6857 | 0.67712 | 0.67712 | 0.67231 | 0.67231 | 2.0437 | 2.0437 | 2.0425 | 2.0425 | 1.2139 | 1.2139 | 1.2125 | 1.2125 | 2.4811 | 2.4811 | 2.4928 | 2.4928 | 1.0108 | 1.0108 | 1.0184 | 1.0184 | 2.3467 | 2.3467 | 2.3484 | 2.3484 | 0.87674 | 0.87674 | 0.9077 | 0.9077 | 1.9173 | 1.9173 | 1.917 | 1.917 | 0.92384 | 0.92384 | 0.93075 | 0.93075 | 2.4258 | 2.4258 | 2.3654 | 2.3654 | 0.9064 | 0.9064 | 0.90004 | 0.90004 | 2.1401 | 2.1401 | 2.1235 | 2.1235 | 0.83861 | 0.83861 | 0.79351 | 0.79351 | 2.2239 | 2.2239 | 2.2279 | 2.2279 | 0.80966 | 0.80966 | 0.81034 | 0.81034 | 2.1793 | 2.1793 | 2.2479 | 2.2479 | 1.2137 | 1.2137 | 1.2063 | 1.2063 | 2.3511 | 2.3511 | 2.3544 | 2.3544 | 1.0349 | 1.0349 | 1.0131 | 1.0131 | 1.9714 | 1.9714 | 2.0177 | 2.0177 | 0.62928 | 0.62928 | 0.62893 | 0.62893 | 2.588 | 2.588 | 2.5955 | 2.5955 | 0.73835 | 0.73835 | 0.72867 | 0.72867 | 1.6914 | 1.6914 | 1.668 | 1.668 | 0.67002 | 0.67002 | 0.66527 | 0.66527 | 2.0222 | 2.0222 | 2.0211 | 2.0211 | 1.2011 | 1.2011 | 1.1998 | 1.1998 | 2.4551 | 2.4551 | 2.4666 | 2.4666 | 1.0002 | 1.0002 | 1.0078 | 1.0078 | 2.3222 | 2.3222 | 2.3238 | 2.3238 | 0.86757 | 0.86757 | 0.89821 | 0.89821 | 1.8971 | 1.8971 | 1.8969 | 1.8969 | 0.9141 | 0.9141 | 0.92094 | 0.92094 | 2.4004 | 2.4004 | 2.3405 | 2.3405 | 0.89689 | 0.89689 | 0.8906 | 0.8906 | [5 empty] | 27 | Punta Colorada 220 | Punta Colorada 220 | Maitencillo 220 | 2.1688 | 2.1688 | 2.2345 | 2.2345 | 0.88494 | 0.88494 | 0.87633 | 0.87633 | 2.3404 | 2.3404 | 2.2677 | 2.2677 | 0.81925 | 0.81925 | 0.85545 | 0.85545 | 2.3036 | 2.3036 | 2.3206 | 2.3206 | 1.2179 | 1.2179 | 1.2477 | 1.2477 | 2.4961 | 2.4961 | 2.4844 | 2.4844 | 1.0593 | 1.0593 | 1.0797 | 1.0797 | 2.1083 | 2.1083 | 2.0422 | 2.0422 | 0.64586 | 0.64586 | 0.63619 | 0.63619 | 2.7321 | 2.7321 | 2.6706 | 2.6706 | 0.77484 | 0.77484 | 0.81265 | 0.81265 | 1.6894 | 1.6894 | 1.7951 | 1.7951 | 0.69105 | 0.69105 | 0.78139 | 0.78139 | 2.1 | 2.1 | 2.1657 | 2.1657 | 1.2418 | 1.2418 | 1.3354 | 1.3354 | 2.5055 | 2.5055 | 2.423 | 2.423 | 1.0414 | 1.0414 | 1.1317 | 1.1317 | 2.4118 | 2.4118 | 2.3925 | 2.3925 | 0.94769 | 0.94769 | 0.98933 | 0.98933 | 1.9346 | 1.9346 | 1.933 | 1.933 | 0.96659 | 0.96659 | 1.0622 | 1.0622 | 2.4472 | 2.4472 | 2.5963 | 2.5963 | 0.95538 | 0.95538 | 1.0043 | 1.0043 | 2.1475 | 2.1475 | 2.2126 | 2.2126 | 0.87626 | 0.87626 | 0.86774 | 0.86774 | 2.3174 | 2.3174 | 2.2454 | 2.2454 | 0.8112 | 0.8112 | 0.84705 | 0.84705 | 2.2809 | 2.2809 | 2.2978 | 2.2978 | 1.2059 | 1.2059 | 1.2354 | 1.2354 | 2.4717 | 2.4717 | 2.4601 | 2.4601 | 1.049 | 1.049 | 1.0691 | 1.0691 | 2.0876 | 2.0876 | 2.0222 | 2.0222 | 0.63951 | 0.63951 | 0.62994 | 0.62994 | 2.7054 | 2.7054 | 2.6445 | 2.6445 | 0.76725 | 0.76725 | 0.8047 | 0.8047 | 1.6728 | 1.6728 | 1.7776 | 1.7776 | 0.68429 | 0.68429 | 0.77375 | 0.77375 | 2.0795 | 2.0795 | 2.1446 | 2.1446 | 1.2296 | 1.2296 | 1.3224 | 1.3224 | 2.4812 | 2.4812 | 2.3995 | 2.3995 | 1.0313 | 1.0313 | 1.1207 | 1.1207 | 2.3884 | 2.3884 | 2.3693 | 2.3693 | 0.93851 | 0.93851 | 0.97975 | 0.97975 | 1.9155 | 1.9155 | 1.9139 | 1.9139 | 0.95705 | 0.95705 | 1.0518 | 1.0518 | 2.4234 | 2.4234 | 2.5709 | 2.5709 | 0.94606 | 0.94606 | 0.99446 | 0.99446 | 2.1271 | 2.1271 | 2.1915 | 2.1915 | 0.86791 | 0.86791 | 0.85946 | 0.85946 | 2.2953 | 2.2953 | 2.224 | 2.224 | 0.80347 | 0.80347 | 0.83898 | 0.83898 | 2.2592 | 2.2592 | 2.2759 | 2.2759 | 1.1945 | 1.1945 | 1.2237 | 1.2237 | 2.4446 | 2.4446 | 2.4332 | 2.4332 | 1.0375 | 1.0375 | 1.0574 | 1.0574 | 2.0647 | 2.0647 | 2 | 2 | 0.63249 | 0.63249 | 0.62302 | 0.62302 | 2.6757 | 2.6757 | 2.6155 | 2.6155 | 0.75884 | 0.75884 | 0.79587 | 0.79587 | 1.6545 | 1.6545 | 1.758 | 1.758 | 0.67678 | 0.67678 | 0.76526 | 0.76526 | 2.0567 | 2.0567 | 2.1211 | 2.1211 | 1.2162 | 1.2162 | 1.3079 | 1.3079 | 2.4539 | 2.4539 | 2.3732 | 2.3732 | 1.02 | 1.02 | 1.1084 | 1.1084 | 2.3623 | 2.3623 | 2.3434 | 2.3434 | 0.92824 | 0.92824 | 0.96902 | 0.96902 | 1.8945 | 1.8945 | 1.8929 | 1.8929 | 0.94656 | 0.94656 | 1.0402 | 1.0402 | 2.3968 | 2.3968 | 2.5427 | 2.5427 | 0.9357 | 0.9357 | 0.98356 | 0.98356 | 2.1039 | 2.1039 | 2.1676 | 2.1676 | 0.85844 | 0.85844 | 0.85009 | 0.85009 | 2.2703 | 2.2703 | 2.1998 | 2.1998 | 0.79471 | 0.79471 | 0.82983 | 0.82983 | 2.2345 | 2.2345 | 2.251 | 2.251 | 1.1814 | 1.1814 | 1.2103 | 1.2103 | 2.4191 | 2.4191 | 2.4078 | 2.4078 | 1.0267 | 1.0267 | 1.0464 | 1.0464 | 2.0429 | 2.0429 | 1.9789 | 1.9789 | 0.62584 | 0.62584 | 0.61647 | 0.61647 | 2.6476 | 2.6476 | 2.588 | 2.588 | 0.75087 | 0.75087 | 0.78751 | 0.78751 | 1.6371 | 1.6371 | 1.7396 | 1.7396 | 0.66968 | 0.66968 | 0.75723 | 0.75723 | 2.0351 | 2.0351 | 2.0988 | 2.0988 | 1.2034 | 1.2034 | 1.2941 | 1.2941 | 2.4282 | 2.4282 | 2.3483 | 2.3483 | 1.0093 | 1.0093 | 1.0968 | 1.0968 | 2.3376 | 2.3376 | 2.3189 | 2.3189 | 0.91853 | 0.91853 | 0.95888 | 0.95888 | 1.8746 | 1.8746 | 1.873 | 1.873 | 0.93658 | 0.93658 | 1.0293 | 1.0293 | 2.3716 | 2.3716 | 2.516 | 2.516 | 0.92587 | 0.92587 | 0.97323 | 0.97323 | [5 empty] | 27 | Punta Colorada 220 | Punta Colorada 220 | Maitencillo 220 | 2.2054 | 2.2054 | 2.1959 | 2.1959 | 0.86218 | 0.86218 | 0.90929 | 0.90929 | 2.2887 | 2.2887 | 2.3681 | 2.3681 | 0.80827 | 0.80827 | 0.84455 | 0.84455 | 2.331 | 2.331 | 2.2922 | 2.2922 | 1.2682 | 1.2682 | 1.2818 | 1.2818 | 2.4736 | 2.4736 | 2.4621 | 2.4621 | 1.0987 | 1.0987 | 1.1081 | 1.1081 | 1.9984 | 1.9984 | 2.0046 | 2.0046 | 0.59466 | 0.59466 | 0.64906 | 0.64906 | 2.6864 | 2.6864 | 2.6801 | 2.6801 | 0.82753 | 0.82753 | 0.86005 | 0.86005 | 1.7137 | 1.7137 | 1.7478 | 1.7478 | 0.74171 | 0.74171 | 0.74696 | 0.74696 | 2.1407 | 2.1407 | 2.1902 | 2.1902 | 1.3369 | 1.3369 | 1.3837 | 1.3837 | 2.4221 | 2.4221 | 2.5658 | 2.5658 | 1.1426 | 1.1426 | 1.1586 | 1.1586 | 2.3479 | 2.3479 | 2.4274 | 2.4274 | 0.98324 | 0.98324 | 0.98486 | 0.98486 | 1.8966 | 1.8966 | 1.8918 | 1.8918 | 1.0729 | 1.0729 | 1.0584 | 1.0584 | 2.5739 | 2.5739 | 2.5707 | 2.5707 | 1.0616 | 1.0616 | 1.0524 | 1.0524 | 2.1837 | 2.1837 | 2.1743 | 2.1743 | 0.85372 | 0.85372 | 0.90036 | 0.90036 | 2.2662 | 2.2662 | 2.3448 | 2.3448 | 0.80033 | 0.80033 | 0.83625 | 0.83625 | 2.308 | 2.308 | 2.2697 | 2.2697 | 1.2557 | 1.2557 | 1.2692 | 1.2692 | 2.4494 | 2.4494 | 2.438 | 2.438 | 1.088 | 1.088 | 1.0973 | 1.0973 | 1.9788 | 1.9788 | 1.9849 | 1.9849 | 0.58881 | 0.58881 | 0.64268 | 0.64268 | 2.6601 | 2.6601 | 2.6539 | 2.6539 | 0.81942 | 0.81942 | 0.85163 | 0.85163 | 1.6969 | 1.6969 | 1.7307 | 1.7307 | 0.73445 | 0.73445 | 0.73967 | 0.73967 | 2.1198 | 2.1198 | 2.1689 | 2.1689 | 1.3239 | 1.3239 | 1.3702 | 1.3702 | 2.3985 | 2.3985 | 2.5408 | 2.5408 | 1.1315 | 1.1315 | 1.1474 | 1.1474 | 2.3252 | 2.3252 | 2.4039 | 2.4039 | 0.97372 | 0.97372 | 0.97532 | 0.97532 | 1.8778 | 1.8778 | 1.8731 | 1.8731 | 1.0623 | 1.0623 | 1.0479 | 1.0479 | 2.5488 | 2.5488 | 2.5456 | 2.5456 | 1.0512 | 1.0512 | 1.0421 | 1.0421 | 2.1629 | 2.1629 | 2.1536 | 2.1536 | 0.84559 | 0.84559 | 0.89178 | 0.89178 | 2.2446 | 2.2446 | 2.3225 | 2.3225 | 0.7927 | 0.7927 | 0.82829 | 0.82829 | 2.2861 | 2.2861 | 2.2481 | 2.2481 | 1.2438 | 1.2438 | 1.2571 | 1.2571 | 2.4226 | 2.4226 | 2.4114 | 2.4114 | 1.076 | 1.076 | 1.0853 | 1.0853 | 1.9571 | 1.9571 | 1.9631 | 1.9631 | 0.58235 | 0.58235 | 0.63562 | 0.63562 | 2.631 | 2.631 | 2.6248 | 2.6248 | 0.81044 | 0.81044 | 0.84229 | 0.84229 | 1.6783 | 1.6783 | 1.7117 | 1.7117 | 0.7264 | 0.7264 | 0.73155 | 0.73155 | 2.0965 | 2.0965 | 2.1451 | 2.1451 | 1.3094 | 1.3094 | 1.3552 | 1.3552 | 2.3722 | 2.3722 | 2.5129 | 2.5129 | 1.1191 | 1.1191 | 1.1348 | 1.1348 | 2.2997 | 2.2997 | 2.3776 | 2.3776 | 0.96306 | 0.96306 | 0.96464 | 0.96464 | 1.8573 | 1.8573 | 1.8526 | 1.8526 | 1.0507 | 1.0507 | 1.0364 | 1.0364 | 2.5209 | 2.5209 | 2.5177 | 2.5177 | 1.0397 | 1.0397 | 1.0307 | 1.0307 | 2.1393 | 2.1393 | 2.1301 | 2.1301 | 0.83637 | 0.83637 | 0.88206 | 0.88206 | 2.2202 | 2.2202 | 2.2971 | 2.2971 | 0.78406 | 0.78406 | 0.81925 | 0.81925 | 2.2611 | 2.2611 | 2.2235 | 2.2235 | 1.2302 | 1.2302 | 1.2434 | 1.2434 | 2.3973 | 2.3973 | 2.3862 | 2.3862 | 1.0648 | 1.0648 | 1.0739 | 1.0739 | 1.9365 | 1.9365 | 1.9424 | 1.9424 | 0.57622 | 0.57622 | 0.62894 | 0.62894 | 2.6033 | 2.6033 | 2.5972 | 2.5972 | 0.80193 | 0.80193 | 0.83345 | 0.83345 | 1.6607 | 1.6607 | 1.6938 | 1.6938 | 0.71878 | 0.71878 | 0.72387 | 0.72387 | 2.0745 | 2.0745 | 2.1225 | 2.1225 | 1.2956 | 1.2956 | 1.341 | 1.341 | 2.3473 | 2.3473 | 2.4866 | 2.4866 | 1.1073 | 1.1073 | 1.1229 | 1.1229 | 2.2756 | 2.2756 | 2.3527 | 2.3527 | 0.95298 | 0.95298 | 0.95455 | 0.95455 | 1.8377 | 1.8377 | 1.8331 | 1.8331 | 1.0396 | 1.0396 | 1.0255 | 1.0255 | 2.4944 | 2.4944 | 2.4913 | 2.4913 | 1.0288 | 1.0288 | 1.0199 | 1.0199
|  |  | 28 | Pan de Azucar 220 | Pan de Azucar 220 | Cardones 220 | 2.6148 | 2.6148 | 2.6269 | 2.6269 | 1.1992 | 1.1992 | 1.1912 | 1.1912 | 2.0766 | 2.0766 | 2.0698 | 2.0698 | 0.84537 | 0.84537 | 0.83649 | 0.83649 | 2.4775 | 2.4775 | 2.4882 | 2.4882 | 1.1194 | 1.1194 | 1.1262 | 1.1262 | 2.6279 | 2.6279 | 2.6344 | 2.6344 | 1.0081 | 1.0081 | 1.0095 | 1.0095 | 2.5128 | 2.5128 | 2.5401 | 2.5401 | 0.95931 | 0.95931 | 0.97949 | 0.97949 | 2.6266 | 2.6266 | 2.608 | 2.608 | 0.98122 | 0.98122 | 0.97474 | 0.97474 | 2.4554 | 2.4554 | 2.4917 | 2.4917 | 1.0054 | 1.0054 | 1.0191 | 1.0191 | 2.2728 | 2.2728 | 2.2869 | 2.2869 | 1.3957 | 1.3957 | 1.4068 | 1.4068 | 2.5924 | 2.5924 | 2.6223 | 2.6223 | 1.0884 | 1.0884 | 1.0969 | 1.0969 | 2.772 | 2.772 | 2.7479 | 2.7479 | 1.104 | 1.104 | 1.0992 | 1.0992 | 2.5336 | 2.5336 | 2.512 | 2.512 | 1.1406 | 1.1406 | 1.1247 | 1.1247 | 2.6236 | 2.6236 | 2.6543 | 2.6543 | 1.0537 | 1.0537 | 1.1007 | 1.1007 | 2.5903 | 2.5903 | 2.6024 | 2.6024 | 1.188 | 1.188 | 1.1801 | 1.1801 | 2.0574 | 2.0574 | 2.0507 | 2.0507 | 0.83759 | 0.83759 | 0.82882 | 0.82882 | 2.4543 | 2.4543 | 2.465 | 2.465 | 1.1089 | 1.1089 | 1.1157 | 1.1157 | 2.6035 | 2.6035 | 2.61 | 2.61 | 0.99872 | 0.99872 | 1.0001 | 1.0001 | 2.4893 | 2.4893 | 2.5164 | 2.5164 | 0.95036 | 0.95036 | 0.97035 | 0.97035 | 2.6022 | 2.6022 | 2.5838 | 2.5838 | 0.97219 | 0.97219 | 0.96576 | 0.96576 | 2.4326 | 2.4326 | 2.4686 | 2.4686 | 0.99606 | 0.99606 | 1.0097 | 1.0097 | 2.2518 | 2.2518 | 2.2657 | 2.2657 | 1.3828 | 1.3828 | 1.3938 | 1.3938 | 2.5685 | 2.5685 | 2.5981 | 2.5981 | 1.0784 | 1.0784 | 1.0868 | 1.0868 | 2.7464 | 2.7464 | 2.7225 | 2.7225 | 1.0938 | 1.0938 | 1.0891 | 1.0891 | 2.5098 | 2.5098 | 2.4885 | 2.4885 | 1.1299 | 1.1299 | 1.1142 | 1.1142 | 2.5993 | 2.5993 | 2.6297 | 2.6297 | 1.0439 | 1.0439 | 1.0905 | 1.0905 | 2.5668 | 2.5668 | 2.5788 | 2.5788 | 1.1773 | 1.1773 | 1.1695 | 1.1695 | 2.0391 | 2.0391 | 2.0324 | 2.0324 | 0.83015 | 0.83015 | 0.82147 | 0.82147 | 2.4322 | 2.4322 | 2.4428 | 2.4428 | 1.0989 | 1.0989 | 1.1056 | 1.1056 | 2.5762 | 2.5762 | 2.5826 | 2.5826 | 0.98825 | 0.98825 | 0.98967 | 0.98967 | 2.4633 | 2.4633 | 2.49 | 2.49 | 0.94042 | 0.94042 | 0.9602 | 0.9602 | 2.5749 | 2.5749 | 2.5567 | 2.5567 | 0.96211 | 0.96211 | 0.95574 | 0.95574 | 2.4072 | 2.4072 | 2.4428 | 2.4428 | 0.98565 | 0.98565 | 0.99913 | 0.99913 | 2.2283 | 2.2283 | 2.2421 | 2.2421 | 1.3683 | 1.3683 | 1.3792 | 1.3792 | 2.5416 | 2.5416 | 2.5709 | 2.5709 | 1.0671 | 1.0671 | 1.0754 | 1.0754 | 2.7176 | 2.7176 | 2.6939 | 2.6939 | 1.0823 | 1.0823 | 1.0777 | 1.0777 | 2.4836 | 2.4836 | 2.4624 | 2.4624 | 1.1181 | 1.1181 | 1.1025 | 1.1025 | 2.5721 | 2.5721 | 2.6021 | 2.6021 | 1.0329 | 1.0329 | 1.079 | 1.079 | 2.54 | 2.54 | 2.5519 | 2.5519 | 1.165 | 1.165 | 1.1573 | 1.1573 | 2.0181 | 2.0181 | 2.0115 | 2.0115 | 0.82163 | 0.82163 | 0.81307 | 0.81307 | 2.4068 | 2.4068 | 2.4173 | 2.4173 | 1.0875 | 1.0875 | 1.0941 | 1.0941 | 2.5739 | 2.5739 | 2.5802 | 2.5802 | 0.98731 | 0.98731 | 0.98878 | 0.98878 | 2.4605 | 2.4605 | 2.4872 | 2.4872 | 0.93905 | 0.93905 | 0.95883 | 0.95883 | 2.5721 | 2.5721 | 2.554 | 2.554 | 0.96059 | 0.96059 | 0.95425 | 0.95425 | 2.4066 | 2.4066 | 2.4423 | 2.4423 | 0.98541 | 0.98541 | 0.99897 | 0.99897 | 2.2259 | 2.2259 | 2.2397 | 2.2397 | 1.3669 | 1.3669 | 1.3777 | 1.3777 | 2.5388 | 2.5388 | 2.5681 | 2.5681 | 1.0662 | 1.0662 | 1.0745 | 1.0745 | 2.7157 | 2.7157 | 2.6921 | 2.6921 | 1.0815 | 1.0815 | 1.0769 | 1.0769 | 2.4823 | 2.4823 | 2.4613 | 2.4613 | 1.1179 | 1.1179 | 1.1023 | 1.1023 | 2.5715 | 2.5715 | 2.6017 | 2.6017 | 1.0328 | 1.0328 | 1.0789 | 1.0789 | [5 empty] | 28 | Pan de Azucar 220 | Pan de Azucar 220 | Cardones 220 | 2.6301 | 2.6301 | 2.5562 | 2.5562 | 1.1684 | 1.1684 | 1.0748 | 1.0748 | 2.0606 | 2.0606 | 2.054 | 2.054 | 0.82953 | 0.82953 | 0.78016 | 0.78016 | 2.5139 | 2.5139 | 2.4824 | 2.4824 | 1.1308 | 1.1308 | 1.0857 | 1.0857 | 2.6549 | 2.6549 | 2.6435 | 2.6435 | 1.0004 | 1.0004 | 0.9634 | 0.9634 | 2.5488 | 2.5488 | 2.5528 | 2.5528 | 0.98293 | 0.98293 | 0.93675 | 0.93675 | 2.5977 | 2.5977 | 2.5909 | 2.5909 | 0.96935 | 0.96935 | 0.87567 | 0.87567 | 2.5251 | 2.5251 | 2.4585 | 2.4585 | 1.0325 | 1.0325 | 0.97406 | 0.97406 | 2.2827 | 2.2827 | 2.16 | 2.16 | 1.3959 | 1.3959 | 1.2306 | 1.2306 | 2.6408 | 2.6408 | 2.5242 | 2.5242 | 1.0814 | 1.0814 | 0.96289 | 0.96289 | 2.7512 | 2.7512 | 2.626 | 2.626 | 1.0888 | 1.0888 | 0.98776 | 0.98776 | 2.5204 | 2.5204 | 2.4409 | 2.4409 | 1.0942 | 1.0942 | 0.9842 | 0.9842 | 2.6499 | 2.6499 | 2.5733 | 2.5733 | 1.0819 | 1.0819 | 0.99547 | 0.99547 | 2.6055 | 2.6055 | 2.5323 | 2.5323 | 1.1575 | 1.1575 | 1.0647 | 1.0647 | 2.0417 | 2.0417 | 2.0351 | 2.0351 | 0.82191 | 0.82191 | 0.77301 | 0.77301 | 2.4904 | 2.4904 | 2.4592 | 2.4592 | 1.1202 | 1.1202 | 1.0755 | 1.0755 | 2.6303 | 2.6303 | 2.619 | 2.619 | 0.99115 | 0.99115 | 0.95447 | 0.95447 | 2.5251 | 2.5251 | 2.5291 | 2.5291 | 0.97376 | 0.97376 | 0.928 | 0.928 | 2.5736 | 2.5736 | 2.5669 | 2.5669 | 0.96042 | 0.96042 | 0.8676 | 0.8676 | 2.5017 | 2.5017 | 2.4357 | 2.4357 | 1.0229 | 1.0229 | 0.96502 | 0.96502 | 2.2615 | 2.2615 | 2.14 | 2.14 | 1.3829 | 1.3829 | 1.2192 | 1.2192 | 2.6164 | 2.6164 | 2.5008 | 2.5008 | 1.0714 | 1.0714 | 0.954 | 0.954 | 2.7258 | 2.7258 | 2.6018 | 2.6018 | 1.0787 | 1.0787 | 0.97865 | 0.97865 | 2.4967 | 2.4967 | 2.4179 | 2.4179 | 1.0839 | 1.0839 | 0.97495 | 0.97495 | 2.6254 | 2.6254 | 2.5494 | 2.5494 | 1.0718 | 1.0718 | 0.9862 | 0.9862 | 2.5819 | 2.5819 | 2.5094 | 2.5094 | 1.147 | 1.147 | 1.0551 | 1.0551 | 2.0235 | 2.0235 | 2.017 | 2.017 | 0.81462 | 0.81462 | 0.76615 | 0.76615 | 2.468 | 2.468 | 2.4371 | 2.4371 | 1.1101 | 1.1101 | 1.0658 | 1.0658 | 2.6027 | 2.6027 | 2.5915 | 2.5915 | 0.98076 | 0.98076 | 0.94449 | 0.94449 | 2.4987 | 2.4987 | 2.5026 | 2.5026 | 0.96357 | 0.96357 | 0.91829 | 0.91829 | 2.5467 | 2.5467 | 2.54 | 2.54 | 0.95046 | 0.95046 | 0.85859 | 0.85859 | 2.4755 | 2.4755 | 2.4103 | 2.4103 | 1.0122 | 1.0122 | 0.95492 | 0.95492 | 2.2379 | 2.2379 | 2.1176 | 2.1176 | 1.3685 | 1.3685 | 1.2065 | 1.2065 | 2.5889 | 2.5889 | 2.4746 | 2.4746 | 1.0602 | 1.0602 | 0.94401 | 0.94401 | 2.6972 | 2.6972 | 2.5745 | 2.5745 | 1.0674 | 1.0674 | 0.9684 | 0.9684 | 2.4705 | 2.4705 | 2.3925 | 2.3925 | 1.0726 | 1.0726 | 0.96471 | 0.96471 | 2.5979 | 2.5979 | 2.5227 | 2.5227 | 1.0606 | 1.0606 | 0.97583 | 0.97583 | 2.5549 | 2.5549 | 2.4832 | 2.4832 | 1.135 | 1.135 | 1.044 | 1.044 | 2.0027 | 2.0027 | 1.9963 | 1.9963 | 0.80627 | 0.80627 | 0.75831 | 0.75831 | 2.4422 | 2.4422 | 2.4117 | 2.4117 | 1.0985 | 1.0985 | 1.0547 | 1.0547 | 2.6004 | 2.6004 | 2.5892 | 2.5892 | 0.97992 | 0.97992 | 0.94368 | 0.94368 | 2.496 | 2.496 | 2.5002 | 2.5002 | 0.96227 | 0.96227 | 0.9171 | 0.9171 | 2.5438 | 2.5438 | 2.5372 | 2.5372 | 0.94899 | 0.94899 | 0.85728 | 0.85728 | 2.475 | 2.475 | 2.4099 | 2.4099 | 1.0121 | 1.0121 | 0.95481 | 0.95481 | 2.2356 | 2.2356 | 2.1153 | 2.1153 | 1.3669 | 1.3669 | 1.205 | 1.205 | 2.5864 | 2.5864 | 2.4722 | 2.4722 | 1.0593 | 1.0593 | 0.94334 | 0.94334 | 2.6954 | 2.6954 | 2.5728 | 2.5728 | 1.0666 | 1.0666 | 0.96771 | 0.96771 | 2.4695 | 2.4695 | 2.3916 | 2.3916 | 1.0724 | 1.0724 | 0.96452 | 0.96452 | 2.5976 | 2.5976 | 2.5225 | 2.5225 | 1.0605 | 1.0605 | 0.97586 | 0.97586 | [5 empty] | 28 | Pan de Azucar 220 | Pan de Azucar 220 | Cardones 220 | 2.5712 | 2.5712 | 2.5405 | 2.5405 | 1.0187 | 1.0187 | 1.0097 | 1.0097 | 2.0811 | 2.0811 | 2.015 | 2.015 | 0.73528 | 0.73528 | 0.74067 | 0.74067 | 2.5066 | 2.5066 | 2.4671 | 2.4671 | 1.0195 | 1.0195 | 1.0106 | 1.0106 | 2.6083 | 2.6083 | 2.4931 | 2.4931 | 0.94349 | 0.94349 | 0.94588 | 0.94588 | 2.5061 | 2.5061 | 2.4129 | 2.4129 | 0.89472 | 0.89472 | 0.85884 | 0.85884 | 2.6158 | 2.6158 | 2.5648 | 2.5648 | 0.808 | 0.808 | 0.81692 | 0.81692 | 2.4804 | 2.4804 | 2.3822 | 2.3822 | 0.92254 | 0.92254 | 0.9078 | 0.9078 | 2.1866 | 2.1866 | 2.199 | 2.199 | 1.1512 | 1.1512 | 1.1812 | 1.1812 | 2.5627 | 2.5627 | 2.5245 | 2.5245 | 0.908 | 0.908 | 0.9255 | 0.9255 | 2.6987 | 2.6987 | 2.6812 | 2.6812 | 0.89899 | 0.89899 | 0.90612 | 0.90612 | 2.531 | 2.531 | 2.564 | 2.564 | 0.92199 | 0.92199 | 0.92696 | 0.92696 | 2.6421 | 2.6421 | 2.595 | 2.595 | 0.93305 | 0.93305 | 0.95768 | 0.95768 | 2.5471 | 2.5471 | 2.5167 | 2.5167 | 1.0092 | 1.0092 | 1.0003 | 1.0003 | 2.062 | 2.062 | 1.9964 | 1.9964 | 0.7285 | 0.7285 | 0.73386 | 0.73386 | 2.4832 | 2.4832 | 2.4441 | 2.4441 | 1.01 | 1.01 | 1.0011 | 1.0011 | 2.5842 | 2.5842 | 2.47 | 2.47 | 0.93476 | 0.93476 | 0.9371 | 0.9371 | 2.4828 | 2.4828 | 2.3904 | 2.3904 | 0.88638 | 0.88638 | 0.85086 | 0.85086 | 2.5914 | 2.5914 | 2.5409 | 2.5409 | 0.80054 | 0.80054 | 0.80938 | 0.80938 | 2.4575 | 2.4575 | 2.3602 | 2.3602 | 0.914 | 0.914 | 0.89938 | 0.89938 | 2.1663 | 2.1663 | 2.1785 | 2.1785 | 1.1405 | 1.1405 | 1.1702 | 1.1702 | 2.539 | 2.539 | 2.5012 | 2.5012 | 0.8996 | 0.8996 | 0.91695 | 0.91695 | 2.6738 | 2.6738 | 2.6564 | 2.6564 | 0.8907 | 0.8907 | 0.89779 | 0.89779 | 2.5072 | 2.5072 | 2.5399 | 2.5399 | 0.91331 | 0.91331 | 0.91826 | 0.91826 | 2.6176 | 2.6176 | 2.571 | 2.571 | 0.92434 | 0.92434 | 0.94876 | 0.94876 | 2.524 | 2.524 | 2.4939 | 2.4939 | 1 | 1 | 0.99123 | 0.99123 | 2.0436 | 2.0436 | 1.9786 | 1.9786 | 0.72203 | 0.72203 | 0.72735 | 0.72735 | 2.4608 | 2.4608 | 2.422 | 2.422 | 1.0009 | 1.0009 | 0.99208 | 0.99208 | 2.5571 | 2.5571 | 2.4442 | 2.4442 | 0.92497 | 0.92497 | 0.9273 | 0.9273 | 2.4568 | 2.4568 | 2.3655 | 2.3655 | 0.87711 | 0.87711 | 0.84199 | 0.84199 | 2.5642 | 2.5642 | 2.5143 | 2.5143 | 0.79221 | 0.79221 | 0.80096 | 0.80096 | 2.4318 | 2.4318 | 2.3356 | 2.3356 | 0.90443 | 0.90443 | 0.88999 | 0.88999 | 2.1436 | 2.1436 | 2.1557 | 2.1557 | 1.1286 | 1.1286 | 1.158 | 1.158 | 2.5124 | 2.5124 | 2.475 | 2.475 | 0.89018 | 0.89018 | 0.90736 | 0.90736 | 2.6457 | 2.6457 | 2.6286 | 2.6286 | 0.88138 | 0.88138 | 0.88841 | 0.88841 | 2.4808 | 2.4808 | 2.5133 | 2.5133 | 0.90372 | 0.90372 | 0.90864 | 0.90864 | 2.5901 | 2.5901 | 2.544 | 2.544 | 0.9146 | 0.9146 | 0.93878 | 0.93878 | 2.4977 | 2.4977 | 2.4679 | 2.4679 | 0.98955 | 0.98955 | 0.98088 | 0.98088 | 2.0226 | 2.0226 | 1.9583 | 1.9583 | 0.71462 | 0.71462 | 0.71989 | 0.71989 | 2.4351 | 2.4351 | 2.3968 | 2.3968 | 0.99038 | 0.99038 | 0.98171 | 0.98171 | 2.5549 | 2.5549 | 2.442 | 2.442 | 0.92414 | 0.92414 | 0.92658 | 0.92658 | 2.4546 | 2.4546 | 2.3634 | 2.3634 | 0.87592 | 0.87592 | 0.84087 | 0.84087 | 2.5617 | 2.5617 | 2.5117 | 2.5117 | 0.79119 | 0.79119 | 0.79997 | 0.79997 | 2.4316 | 2.4316 | 2.3353 | 2.3353 | 0.90437 | 0.90437 | 0.89 | 0.89 | 2.1413 | 2.1413 | 2.1535 | 2.1535 | 1.1273 | 1.1273 | 1.1565 | 1.1565 | 2.5102 | 2.5102 | 2.4728 | 2.4728 | 0.88967 | 0.88967 | 0.90677 | 0.90677 | 2.6442 | 2.6442 | 2.6272 | 2.6272 | 0.88082 | 0.88082 | 0.88782 | 0.88782 | 2.48 | 2.48 | 2.5122 | 2.5122 | 0.90363 | 0.90363 | 0.90841 | 0.90841 | 2.5902 | 2.5902 | 2.5441 | 2.5441 | 0.91471 | 0.91471 | 0.93892 | 0.93892 | [5 empty] | 28 | Pan de Azucar 220 | Pan de Azucar 220 | Cardones 220 | 2.5332 | 2.5332 | 2.5468 | 2.5468 | 1.0218 | 1.0218 | 0.9886 | 0.9886 | 2.0003 | 2.0003 | 2.035 | 2.035 | 0.74781 | 0.74781 | 0.73123 | 0.73123 | 2.4669 | 2.4669 | 2.4332 | 2.4332 | 1.0287 | 1.0287 | 1.0176 | 1.0176 | 2.4874 | 2.4874 | 2.5019 | 2.5019 | 0.96009 | 0.96009 | 0.95876 | 0.95876 | 2.3823 | 2.3823 | 2.3993 | 2.3993 | 0.87135 | 0.87135 | 0.90093 | 0.90093 | 2.583 | 2.583 | 2.5967 | 2.5967 | 0.85406 | 0.85406 | 0.83832 | 0.83832 | 2.3921 | 2.3921 | 2.3777 | 2.3777 | 0.92554 | 0.92554 | 0.89999 | 0.89999 | 2.2217 | 2.2217 | 2.2463 | 2.2463 | 1.233 | 1.233 | 1.2395 | 1.2395 | 2.5933 | 2.5933 | 2.581 | 2.581 | 0.96886 | 0.96886 | 0.98477 | 0.98477 | 2.7005 | 2.7005 | 2.6946 | 2.6946 | 0.93993 | 0.93993 | 0.93834 | 0.93834 | 2.5235 | 2.5235 | 2.4608 | 2.4608 | 0.98332 | 0.98332 | 0.96784 | 0.96784 | 2.5808 | 2.5808 | 2.5754 | 2.5754 | 0.99416 | 0.99416 | 0.98838 | 0.98838 | 2.5095 | 2.5095 | 2.523 | 2.523 | 1.0122 | 1.0122 | 0.97928 | 0.97928 | 1.9819 | 1.9819 | 2.0162 | 2.0162 | 0.74094 | 0.74094 | 0.72451 | 0.72451 | 2.4439 | 2.4439 | 2.4105 | 2.4105 | 1.0191 | 1.0191 | 1.0081 | 1.0081 | 2.4644 | 2.4644 | 2.4787 | 2.4787 | 0.95118 | 0.95118 | 0.94987 | 0.94987 | 2.3601 | 2.3601 | 2.377 | 2.377 | 0.86325 | 0.86325 | 0.89255 | 0.89255 | 2.559 | 2.559 | 2.5726 | 2.5726 | 0.84616 | 0.84616 | 0.83057 | 0.83057 | 2.37 | 2.37 | 2.3558 | 2.3558 | 0.91698 | 0.91698 | 0.89167 | 0.89167 | 2.201 | 2.201 | 2.2254 | 2.2254 | 1.2216 | 1.2216 | 1.228 | 1.228 | 2.5693 | 2.5693 | 2.5572 | 2.5572 | 0.95993 | 0.95993 | 0.97569 | 0.97569 | 2.6755 | 2.6755 | 2.6697 | 2.6697 | 0.93129 | 0.93129 | 0.92973 | 0.92973 | 2.4998 | 2.4998 | 2.4377 | 2.4377 | 0.97408 | 0.97408 | 0.95876 | 0.95876 | 2.5569 | 2.5569 | 2.5514 | 2.5514 | 0.9849 | 0.9849 | 0.97918 | 0.97918 | 2.4868 | 2.4868 | 2.5002 | 2.5002 | 1.003 | 1.003 | 0.97035 | 0.97035 | 1.9642 | 1.9642 | 1.9982 | 1.9982 | 0.73435 | 0.73435 | 0.71808 | 0.71808 | 2.4219 | 2.4219 | 2.3888 | 2.3888 | 1.0099 | 1.0099 | 0.99896 | 0.99896 | 2.4386 | 2.4386 | 2.4528 | 2.4528 | 0.94122 | 0.94122 | 0.93994 | 0.93994 | 2.3355 | 2.3355 | 2.3522 | 2.3522 | 0.85426 | 0.85426 | 0.88324 | 0.88324 | 2.5322 | 2.5322 | 2.5456 | 2.5456 | 0.83735 | 0.83735 | 0.82193 | 0.82193 | 2.3453 | 2.3453 | 2.3312 | 2.3312 | 0.90742 | 0.90742 | 0.88238 | 0.88238 | 2.1779 | 2.1779 | 2.2021 | 2.2021 | 1.2089 | 1.2089 | 1.2152 | 1.2152 | 2.5424 | 2.5424 | 2.5305 | 2.5305 | 0.9499 | 0.9499 | 0.96549 | 0.96549 | 2.6475 | 2.6475 | 2.6417 | 2.6417 | 0.92157 | 0.92157 | 0.92005 | 0.92005 | 2.4736 | 2.4736 | 2.4122 | 2.4122 | 0.96386 | 0.96386 | 0.94872 | 0.94872 | 2.5301 | 2.5301 | 2.5246 | 2.5246 | 0.97454 | 0.97454 | 0.96888 | 0.96888 | 2.4609 | 2.4609 | 2.4741 | 2.4741 | 0.9925 | 0.9925 | 0.96015 | 0.96015 | 1.9441 | 1.9441 | 1.9777 | 1.9777 | 0.72683 | 0.72683 | 0.71071 | 0.71071 | 2.3966 | 2.3966 | 2.3639 | 2.3639 | 0.99928 | 0.99928 | 0.9885 | 0.9885 | 2.4365 | 2.4365 | 2.4502 | 2.4502 | 0.94051 | 0.94051 | 0.93908 | 0.93908 | 2.3332 | 2.3332 | 2.3498 | 2.3498 | 0.85311 | 0.85311 | 0.88198 | 0.88198 | 2.5295 | 2.5295 | 2.5428 | 2.5428 | 0.83635 | 0.83635 | 0.82085 | 0.82085 | 2.3451 | 2.3451 | 2.3308 | 2.3308 | 0.90744 | 0.90744 | 0.88238 | 0.88238 | 2.1758 | 2.1758 | 2.1998 | 2.1998 | 1.2073 | 1.2073 | 1.2136 | 1.2136 | 2.5401 | 2.5401 | 2.5278 | 2.5278 | 0.9493 | 0.9493 | 0.96483 | 0.96483 | 2.6461 | 2.6461 | 2.6401 | 2.6401 | 0.92082 | 0.92082 | 0.91925 | 0.91925 | 2.4726 | 2.4726 | 2.4113 | 2.4113 | 0.96359 | 0.96359 | 0.94832 | 0.94832 | 2.5303 | 2.5303 | 2.5247 | 2.5247 | 0.97479 | 0.97479 | 0.96907 | 0.96907 | [5 empty] | 28 | Pan de Azucar 220 | Pan de Azucar 220 | Cardones 220 | 2.5949 | 2.5949 | 2.5935 | 2.5935 | 1.0467 | 1.0467 | 1.0978 | 1.0978 | 2.0591 | 2.0591 | 2.0675 | 2.0675 | 0.73725 | 0.73725 | 0.7839 | 0.7839 | 2.4723 | 2.4723 | 2.467 | 2.467 | 1.0476 | 1.0476 | 1.0784 | 1.0784 | 2.5546 | 2.5546 | 2.6023 | 2.6023 | 0.93301 | 0.93301 | 0.97583 | 0.97583 | 2.4205 | 2.4205 | 2.4586 | 2.4586 | 0.91482 | 0.91482 | 0.9463 | 0.9463 | 2.5754 | 2.5754 | 2.5869 | 2.5869 | 0.85815 | 0.85815 | 0.90226 | 0.90226 | 2.3606 | 2.3606 | 2.5068 | 2.5068 | 0.9109 | 0.9109 | 1.0509 | 1.0509 | 2.2508 | 2.2508 | 2.3113 | 2.3113 | 1.2823 | 1.2823 | 1.4067 | 1.4067 | 2.6125 | 2.6125 | 2.5615 | 2.5615 | 0.99533 | 0.99533 | 1.081 | 1.081 | 2.7322 | 2.7322 | 2.7288 | 2.7288 | 1.0048 | 1.0048 | 1.0949 | 1.0949 | 2.5011 | 2.5011 | 2.6112 | 2.6112 | 0.99313 | 0.99313 | 1.0745 | 1.0745 | 2.6221 | 2.6221 | 2.7264 | 2.7264 | 1.0114 | 1.0114 | 1.0832 | 1.0832 | 2.5707 | 2.5707 | 2.5693 | 2.5693 | 1.0368 | 1.0368 | 1.0875 | 1.0875 | 2.04 | 2.04 | 2.0483 | 2.0483 | 0.73047 | 0.73047 | 0.77668 | 0.77668 | 2.4492 | 2.4492 | 2.4439 | 2.4439 | 1.0378 | 1.0378 | 1.0683 | 1.0683 | 2.5309 | 2.5309 | 2.5782 | 2.5782 | 0.92439 | 0.92439 | 0.96679 | 0.96679 | 2.398 | 2.398 | 2.4356 | 2.4356 | 0.90631 | 0.90631 | 0.93748 | 0.93748 | 2.5515 | 2.5515 | 2.5629 | 2.5629 | 0.85022 | 0.85022 | 0.8939 | 0.8939 | 2.3388 | 2.3388 | 2.4836 | 2.4836 | 0.90248 | 0.90248 | 1.0412 | 1.0412 | 2.23 | 2.23 | 2.2899 | 2.2899 | 1.2704 | 1.2704 | 1.3936 | 1.3936 | 2.5884 | 2.5884 | 2.5379 | 2.5379 | 0.98615 | 0.98615 | 1.071 | 1.071 | 2.707 | 2.707 | 2.7036 | 2.7036 | 0.99557 | 0.99557 | 1.0849 | 1.0849 | 2.4777 | 2.4777 | 2.5867 | 2.5867 | 0.98379 | 0.98379 | 1.0645 | 1.0645 | 2.5978 | 2.5978 | 2.7011 | 2.7011 | 1.002 | 1.002 | 1.0731 | 1.0731 | 2.5475 | 2.5475 | 2.5461 | 2.5461 | 1.0274 | 1.0274 | 1.0777 | 1.0777 | 2.0218 | 2.0218 | 2.03 | 2.03 | 0.72398 | 0.72398 | 0.76979 | 0.76979 | 2.4271 | 2.4271 | 2.4219 | 2.4219 | 1.0284 | 1.0284 | 1.0586 | 1.0586 | 2.5045 | 2.5045 | 2.5513 | 2.5513 | 0.91474 | 0.91474 | 0.95668 | 0.95668 | 2.3729 | 2.3729 | 2.4102 | 2.4102 | 0.89685 | 0.89685 | 0.92768 | 0.92768 | 2.5248 | 2.5248 | 2.5361 | 2.5361 | 0.84137 | 0.84137 | 0.88457 | 0.88457 | 2.3144 | 2.3144 | 2.4577 | 2.4577 | 0.89309 | 0.89309 | 1.0303 | 1.0303 | 2.2066 | 2.2066 | 2.266 | 2.266 | 1.2571 | 1.2571 | 1.379 | 1.379 | 2.5613 | 2.5613 | 2.5114 | 2.5114 | 0.97584 | 0.97584 | 1.0598 | 1.0598 | 2.6786 | 2.6786 | 2.6753 | 2.6753 | 0.98517 | 0.98517 | 1.0735 | 1.0735 | 2.4518 | 2.4518 | 2.5597 | 2.5597 | 0.97345 | 0.97345 | 1.0533 | 1.0533 | 2.5706 | 2.5706 | 2.6729 | 2.6729 | 0.99144 | 0.99144 | 1.0619 | 1.0619 | 2.5209 | 2.5209 | 2.5195 | 2.5195 | 1.0166 | 1.0166 | 1.0664 | 1.0664 | 2.0009 | 2.0009 | 2.009 | 2.009 | 0.71656 | 0.71656 | 0.76189 | 0.76189 | 2.4018 | 2.4018 | 2.3966 | 2.3966 | 1.0177 | 1.0177 | 1.0476 | 1.0476 | 2.5019 | 2.5019 | 2.5488 | 2.5488 | 0.91383 | 0.91383 | 0.95594 | 0.95594 | 2.3706 | 2.3706 | 2.4078 | 2.4078 | 0.89556 | 0.89556 | 0.92646 | 0.92646 | 2.5221 | 2.5221 | 2.5336 | 2.5336 | 0.84013 | 0.84013 | 0.8833 | 0.8833 | 2.314 | 2.314 | 2.4574 | 2.4574 | 0.89307 | 0.89307 | 1.0302 | 1.0302 | 2.2043 | 2.2043 | 2.2636 | 2.2636 | 1.2556 | 1.2556 | 1.3774 | 1.3774 | 2.5584 | 2.5584 | 2.5085 | 2.5085 | 0.97523 | 0.97523 | 1.0592 | 1.0592 | 2.677 | 2.677 | 2.6734 | 2.6734 | 0.98438 | 0.98438 | 1.0727 | 1.0727 | 2.4509 | 2.4509 | 2.5589 | 2.5589 | 0.97315 | 0.97315 | 1.0532 | 1.0532 | 2.5706 | 2.5706 | 2.6727 | 2.6727 | 0.99167 | 0.99167 | 1.062 | 1.062 | [5 empty] | 28 | Pan de Azucar 220 | Pan de Azucar 220 | Cardones 220 | 2.6016 | 2.6016 | 2.6482 | 2.6482 | 1.1267 | 1.1267 | 1.1433 | 1.1433 | 2.0838 | 2.0838 | 2.0928 | 2.0928 | 0.81598 | 0.81598 | 0.82111 | 0.82111 | 2.4805 | 2.4805 | 2.4878 | 2.4878 | 1.0946 | 1.0946 | 1.1076 | 1.1076 | 2.6228 | 2.6228 | 2.6335 | 2.6335 | 0.98894 | 0.98894 | 0.99655 | 0.99655 | 2.4677 | 2.4677 | 2.476 | 2.476 | 0.9694 | 0.9694 | 0.9651 | 0.9651 | 2.6166 | 2.6166 | 2.6613 | 2.6613 | 0.91921 | 0.91921 | 0.93696 | 0.93696 | 2.4055 | 2.4055 | 2.4632 | 2.4632 | 1.0196 | 1.0196 | 1.0213 | 1.0213 | 2.271 | 2.271 | 2.3241 | 2.3241 | 1.4079 | 1.4079 | 1.4138 | 1.4138 | 2.5232 | 2.5232 | 2.63 | 2.63 | 1.0948 | 1.0948 | 1.1027 | 1.1027 | 2.67 | 2.67 | 2.7816 | 2.7816 | 1.0957 | 1.0957 | 1.0899 | 1.0899 | 2.5862 | 2.5862 | 2.6358 | 2.6358 | 1.1009 | 1.1009 | 1.122 | 1.122 | 2.6857 | 2.6857 | 2.7058 | 2.7058 | 1.1112 | 1.1112 | 1.1118 | 1.1118 | 2.5773 | 2.5773 | 2.6235 | 2.6235 | 1.1161 | 1.1161 | 1.1326 | 1.1326 | 2.0645 | 2.0645 | 2.0735 | 2.0735 | 0.80847 | 0.80847 | 0.81355 | 0.81355 | 2.4573 | 2.4573 | 2.4646 | 2.4646 | 1.0844 | 1.0844 | 1.0973 | 1.0973 | 2.5985 | 2.5985 | 2.6091 | 2.6091 | 0.97977 | 0.97977 | 0.9873 | 0.9873 | 2.4447 | 2.4447 | 2.4529 | 2.4529 | 0.96035 | 0.96035 | 0.9561 | 0.9561 | 2.5923 | 2.5923 | 2.6366 | 2.6366 | 0.91068 | 0.91068 | 0.92831 | 0.92831 | 2.3832 | 2.3832 | 2.4404 | 2.4404 | 1.0102 | 1.0102 | 1.0119 | 1.0119 | 2.25 | 2.25 | 2.3025 | 2.3025 | 1.3948 | 1.3948 | 1.4007 | 1.4007 | 2.4999 | 2.4999 | 2.6057 | 2.6057 | 1.0846 | 1.0846 | 1.0925 | 1.0925 | 2.6453 | 2.6453 | 2.756 | 2.756 | 1.0856 | 1.0856 | 1.0799 | 1.0799 | 2.562 | 2.562 | 2.6111 | 2.6111 | 1.0905 | 1.0905 | 1.1114 | 1.1114 | 2.6609 | 2.6609 | 2.6808 | 2.6808 | 1.1009 | 1.1009 | 1.1015 | 1.1015 | 2.554 | 2.554 | 2.5997 | 2.5997 | 1.106 | 1.106 | 1.1224 | 1.1224 | 2.046 | 2.046 | 2.055 | 2.055 | 0.80128 | 0.80128 | 0.80632 | 0.80632 | 2.4352 | 2.4352 | 2.4424 | 2.4424 | 1.0746 | 1.0746 | 1.0874 | 1.0874 | 2.5713 | 2.5713 | 2.5818 | 2.5818 | 0.96952 | 0.96952 | 0.97694 | 0.97694 | 2.4191 | 2.4191 | 2.4273 | 2.4273 | 0.95031 | 0.95031 | 0.9461 | 0.9461 | 2.5651 | 2.5651 | 2.609 | 2.609 | 0.90117 | 0.90117 | 0.91864 | 0.91864 | 2.3583 | 2.3583 | 2.4149 | 2.4149 | 0.99964 | 0.99964 | 1.0013 | 1.0013 | 2.2264 | 2.2264 | 2.2784 | 2.2784 | 1.3801 | 1.3801 | 1.386 | 1.386 | 2.4738 | 2.4738 | 2.5785 | 2.5785 | 1.0733 | 1.0733 | 1.0811 | 1.0811 | 2.6176 | 2.6176 | 2.727 | 2.727 | 1.0743 | 1.0743 | 1.0686 | 1.0686 | 2.5352 | 2.5352 | 2.5838 | 2.5838 | 1.0791 | 1.0791 | 1.0998 | 1.0998 | 2.633 | 2.633 | 2.6527 | 2.6527 | 1.0894 | 1.0894 | 1.0899 | 1.0899 | 2.5274 | 2.5274 | 2.5727 | 2.5727 | 1.0945 | 1.0945 | 1.1107 | 1.1107 | 2.0249 | 2.0249 | 2.0338 | 2.0338 | 0.79305 | 0.79305 | 0.79804 | 0.79804 | 2.4098 | 2.4098 | 2.4169 | 2.4169 | 1.0634 | 1.0634 | 1.0761 | 1.0761 | 2.5688 | 2.5688 | 2.5792 | 2.5792 | 0.96878 | 0.96878 | 0.97627 | 0.97627 | 2.4164 | 2.4164 | 2.4244 | 2.4244 | 0.94903 | 0.94903 | 0.94476 | 0.94476 | 2.5627 | 2.5627 | 2.6063 | 2.6063 | 0.89981 | 0.89981 | 0.91716 | 0.91716 | 2.3579 | 2.3579 | 2.4144 | 2.4144 | 0.99947 | 0.99947 | 1.0011 | 1.0011 | 2.2245 | 2.2245 | 2.2763 | 2.2763 | 1.3785 | 1.3785 | 1.3843 | 1.3843 | 2.4709 | 2.4709 | 2.5754 | 2.5754 | 1.0727 | 1.0727 | 1.0805 | 1.0805 | 2.6158 | 2.6158 | 2.725 | 2.725 | 1.0734 | 1.0734 | 1.0678 | 1.0678 | 2.5342 | 2.5342 | 2.5825 | 2.5825 | 1.0791 | 1.0791 | 1.0996 | 1.0996 | 2.6327 | 2.6327 | 2.6522 | 2.6522 | 1.0894 | 1.0894 | 1.0899 | 1.0899
|  |  | 29 | Don Goyo 220 | Don Goyo 220 | Cardones 220 | 2.6148 | 2.6148 | 2.6269 | 2.6269 | 1.1992 | 1.1992 | 1.1912 | 1.1912 | 2.0766 | 2.0766 | 2.0698 | 2.0698 | 0.84537 | 0.84537 | 0.83649 | 0.83649 | 2.4775 | 2.4775 | 2.4882 | 2.4882 | 1.1194 | 1.1194 | 1.1262 | 1.1262 | 2.6279 | 2.6279 | 2.6344 | 2.6344 | 1.0081 | 1.0081 | 1.0095 | 1.0095 | 2.5128 | 2.5128 | 2.5401 | 2.5401 | 0.95931 | 0.95931 | 0.97949 | 0.97949 | 2.6266 | 2.6266 | 2.608 | 2.608 | 0.98122 | 0.98122 | 0.97474 | 0.97474 | 2.4554 | 2.4554 | 2.4917 | 2.4917 | 1.0054 | 1.0054 | 1.0191 | 1.0191 | 2.2728 | 2.2728 | 2.2869 | 2.2869 | 1.3957 | 1.3957 | 1.4068 | 1.4068 | 2.5924 | 2.5924 | 2.6223 | 2.6223 | 1.0884 | 1.0884 | 1.0969 | 1.0969 | 2.772 | 2.772 | 2.7479 | 2.7479 | 1.104 | 1.104 | 1.0992 | 1.0992 | 2.5336 | 2.5336 | 2.512 | 2.512 | 1.1406 | 1.1406 | 1.1247 | 1.1247 | 2.6236 | 2.6236 | 2.6543 | 2.6543 | 1.0537 | 1.0537 | 1.1007 | 1.1007 | 2.5903 | 2.5903 | 2.6024 | 2.6024 | 1.188 | 1.188 | 1.1801 | 1.1801 | 2.0574 | 2.0574 | 2.0507 | 2.0507 | 0.83759 | 0.83759 | 0.82882 | 0.82882 | 2.4543 | 2.4543 | 2.465 | 2.465 | 1.1089 | 1.1089 | 1.1157 | 1.1157 | 2.6035 | 2.6035 | 2.61 | 2.61 | 0.99872 | 0.99872 | 1.0001 | 1.0001 | 2.4893 | 2.4893 | 2.5164 | 2.5164 | 0.95036 | 0.95036 | 0.97035 | 0.97035 | 2.6022 | 2.6022 | 2.5838 | 2.5838 | 0.97219 | 0.97219 | 0.96576 | 0.96576 | 2.4326 | 2.4326 | 2.4686 | 2.4686 | 0.99606 | 0.99606 | 1.0097 | 1.0097 | 2.2518 | 2.2518 | 2.2657 | 2.2657 | 1.3828 | 1.3828 | 1.3938 | 1.3938 | 2.5685 | 2.5685 | 2.5981 | 2.5981 | 1.0784 | 1.0784 | 1.0868 | 1.0868 | 2.7464 | 2.7464 | 2.7225 | 2.7225 | 1.0938 | 1.0938 | 1.0891 | 1.0891 | 2.5098 | 2.5098 | 2.4885 | 2.4885 | 1.1299 | 1.1299 | 1.1142 | 1.1142 | 2.5993 | 2.5993 | 2.6297 | 2.6297 | 1.0439 | 1.0439 | 1.0905 | 1.0905 | 2.5668 | 2.5668 | 2.5788 | 2.5788 | 1.1773 | 1.1773 | 1.1695 | 1.1695 | 2.0391 | 2.0391 | 2.0324 | 2.0324 | 0.83015 | 0.83015 | 0.82147 | 0.82147 | 2.4322 | 2.4322 | 2.4428 | 2.4428 | 1.0989 | 1.0989 | 1.1056 | 1.1056 | 2.5762 | 2.5762 | 2.5826 | 2.5826 | 0.98825 | 0.98825 | 0.98967 | 0.98967 | 2.4633 | 2.4633 | 2.49 | 2.49 | 0.94042 | 0.94042 | 0.9602 | 0.9602 | 2.5749 | 2.5749 | 2.5567 | 2.5567 | 0.96211 | 0.96211 | 0.95574 | 0.95574 | 2.4072 | 2.4072 | 2.4428 | 2.4428 | 0.98565 | 0.98565 | 0.99913 | 0.99913 | 2.2283 | 2.2283 | 2.2421 | 2.2421 | 1.3683 | 1.3683 | 1.3792 | 1.3792 | 2.5416 | 2.5416 | 2.5709 | 2.5709 | 1.0671 | 1.0671 | 1.0754 | 1.0754 | 2.7176 | 2.7176 | 2.6939 | 2.6939 | 1.0823 | 1.0823 | 1.0777 | 1.0777 | 2.4836 | 2.4836 | 2.4624 | 2.4624 | 1.1181 | 1.1181 | 1.1025 | 1.1025 | 2.5721 | 2.5721 | 2.6021 | 2.6021 | 1.0329 | 1.0329 | 1.079 | 1.079 | 2.54 | 2.54 | 2.5519 | 2.5519 | 1.165 | 1.165 | 1.1573 | 1.1573 | 2.0181 | 2.0181 | 2.0115 | 2.0115 | 0.82163 | 0.82163 | 0.81307 | 0.81307 | 2.4068 | 2.4068 | 2.4173 | 2.4173 | 1.0875 | 1.0875 | 1.0941 | 1.0941 | 2.5739 | 2.5739 | 2.5802 | 2.5802 | 0.98731 | 0.98731 | 0.98878 | 0.98878 | 2.4605 | 2.4605 | 2.4872 | 2.4872 | 0.93905 | 0.93905 | 0.95883 | 0.95883 | 2.5721 | 2.5721 | 2.554 | 2.554 | 0.96059 | 0.96059 | 0.95425 | 0.95425 | 2.4066 | 2.4066 | 2.4423 | 2.4423 | 0.98541 | 0.98541 | 0.99897 | 0.99897 | 2.2259 | 2.2259 | 2.2397 | 2.2397 | 1.3669 | 1.3669 | 1.3777 | 1.3777 | 2.5388 | 2.5388 | 2.5681 | 2.5681 | 1.0662 | 1.0662 | 1.0745 | 1.0745 | 2.7157 | 2.7157 | 2.6921 | 2.6921 | 1.0815 | 1.0815 | 1.0769 | 1.0769 | 2.4823 | 2.4823 | 2.4613 | 2.4613 | 1.1179 | 1.1179 | 1.1023 | 1.1023 | 2.5715 | 2.5715 | 2.6017 | 2.6017 | 1.0328 | 1.0328 | 1.0789 | 1.0789 | [5 empty] | 29 | Don Goyo 220 | Don Goyo 220 | Cardones 220 | 2.6301 | 2.6301 | 2.5562 | 2.5562 | 1.1684 | 1.1684 | 1.0748 | 1.0748 | 2.0606 | 2.0606 | 2.054 | 2.054 | 0.82953 | 0.82953 | 0.78016 | 0.78016 | 2.5139 | 2.5139 | 2.4824 | 2.4824 | 1.1308 | 1.1308 | 1.0857 | 1.0857 | 2.6549 | 2.6549 | 2.6435 | 2.6435 | 1.0004 | 1.0004 | 0.9634 | 0.9634 | 2.5488 | 2.5488 | 2.5528 | 2.5528 | 0.98293 | 0.98293 | 0.93675 | 0.93675 | 2.5977 | 2.5977 | 2.5909 | 2.5909 | 0.96935 | 0.96935 | 0.87567 | 0.87567 | 2.5251 | 2.5251 | 2.4585 | 2.4585 | 1.0325 | 1.0325 | 0.97406 | 0.97406 | 2.2827 | 2.2827 | 2.16 | 2.16 | 1.3959 | 1.3959 | 1.2306 | 1.2306 | 2.6408 | 2.6408 | 2.5242 | 2.5242 | 1.0814 | 1.0814 | 0.96289 | 0.96289 | 2.7512 | 2.7512 | 2.626 | 2.626 | 1.0888 | 1.0888 | 0.98776 | 0.98776 | 2.5204 | 2.5204 | 2.4409 | 2.4409 | 1.0942 | 1.0942 | 0.9842 | 0.9842 | 2.6499 | 2.6499 | 2.5733 | 2.5733 | 1.0819 | 1.0819 | 0.99547 | 0.99547 | 2.6055 | 2.6055 | 2.5323 | 2.5323 | 1.1575 | 1.1575 | 1.0647 | 1.0647 | 2.0417 | 2.0417 | 2.0351 | 2.0351 | 0.82191 | 0.82191 | 0.77301 | 0.77301 | 2.4904 | 2.4904 | 2.4592 | 2.4592 | 1.1202 | 1.1202 | 1.0755 | 1.0755 | 2.6303 | 2.6303 | 2.619 | 2.619 | 0.99115 | 0.99115 | 0.95447 | 0.95447 | 2.5251 | 2.5251 | 2.5291 | 2.5291 | 0.97376 | 0.97376 | 0.928 | 0.928 | 2.5736 | 2.5736 | 2.5669 | 2.5669 | 0.96042 | 0.96042 | 0.8676 | 0.8676 | 2.5017 | 2.5017 | 2.4357 | 2.4357 | 1.0229 | 1.0229 | 0.96502 | 0.96502 | 2.2615 | 2.2615 | 2.14 | 2.14 | 1.3829 | 1.3829 | 1.2192 | 1.2192 | 2.6164 | 2.6164 | 2.5008 | 2.5008 | 1.0714 | 1.0714 | 0.954 | 0.954 | 2.7258 | 2.7258 | 2.6018 | 2.6018 | 1.0787 | 1.0787 | 0.97865 | 0.97865 | 2.4967 | 2.4967 | 2.4179 | 2.4179 | 1.0839 | 1.0839 | 0.97495 | 0.97495 | 2.6254 | 2.6254 | 2.5494 | 2.5494 | 1.0718 | 1.0718 | 0.9862 | 0.9862 | 2.5819 | 2.5819 | 2.5094 | 2.5094 | 1.147 | 1.147 | 1.0551 | 1.0551 | 2.0235 | 2.0235 | 2.017 | 2.017 | 0.81462 | 0.81462 | 0.76615 | 0.76615 | 2.468 | 2.468 | 2.4371 | 2.4371 | 1.1101 | 1.1101 | 1.0658 | 1.0658 | 2.6027 | 2.6027 | 2.5915 | 2.5915 | 0.98076 | 0.98076 | 0.94449 | 0.94449 | 2.4987 | 2.4987 | 2.5026 | 2.5026 | 0.96357 | 0.96357 | 0.91829 | 0.91829 | 2.5467 | 2.5467 | 2.54 | 2.54 | 0.95046 | 0.95046 | 0.85859 | 0.85859 | 2.4755 | 2.4755 | 2.4103 | 2.4103 | 1.0122 | 1.0122 | 0.95492 | 0.95492 | 2.2379 | 2.2379 | 2.1176 | 2.1176 | 1.3685 | 1.3685 | 1.2065 | 1.2065 | 2.5889 | 2.5889 | 2.4746 | 2.4746 | 1.0602 | 1.0602 | 0.94401 | 0.94401 | 2.6972 | 2.6972 | 2.5745 | 2.5745 | 1.0674 | 1.0674 | 0.9684 | 0.9684 | 2.4705 | 2.4705 | 2.3925 | 2.3925 | 1.0726 | 1.0726 | 0.96471 | 0.96471 | 2.5979 | 2.5979 | 2.5227 | 2.5227 | 1.0606 | 1.0606 | 0.97583 | 0.97583 | 2.5549 | 2.5549 | 2.4832 | 2.4832 | 1.135 | 1.135 | 1.044 | 1.044 | 2.0027 | 2.0027 | 1.9963 | 1.9963 | 0.80627 | 0.80627 | 0.75831 | 0.75831 | 2.4422 | 2.4422 | 2.4117 | 2.4117 | 1.0985 | 1.0985 | 1.0547 | 1.0547 | 2.6004 | 2.6004 | 2.5892 | 2.5892 | 0.97992 | 0.97992 | 0.94368 | 0.94368 | 2.496 | 2.496 | 2.5002 | 2.5002 | 0.96227 | 0.96227 | 0.9171 | 0.9171 | 2.5438 | 2.5438 | 2.5372 | 2.5372 | 0.94899 | 0.94899 | 0.85728 | 0.85728 | 2.475 | 2.475 | 2.4099 | 2.4099 | 1.0121 | 1.0121 | 0.95481 | 0.95481 | 2.2356 | 2.2356 | 2.1153 | 2.1153 | 1.3669 | 1.3669 | 1.205 | 1.205 | 2.5864 | 2.5864 | 2.4722 | 2.4722 | 1.0593 | 1.0593 | 0.94334 | 0.94334 | 2.6954 | 2.6954 | 2.5728 | 2.5728 | 1.0666 | 1.0666 | 0.96771 | 0.96771 | 2.4695 | 2.4695 | 2.3916 | 2.3916 | 1.0724 | 1.0724 | 0.96452 | 0.96452 | 2.5976 | 2.5976 | 2.5225 | 2.5225 | 1.0605 | 1.0605 | 0.97586 | 0.97586 | [5 empty] | 29 | Don Goyo 220 | Don Goyo 220 | Cardones 220 | 2.5712 | 2.5712 | 2.5405 | 2.5405 | 1.0187 | 1.0187 | 1.0097 | 1.0097 | 2.0811 | 2.0811 | 2.015 | 2.015 | 0.73528 | 0.73528 | 0.74067 | 0.74067 | 2.5066 | 2.5066 | 2.4671 | 2.4671 | 1.0195 | 1.0195 | 1.0106 | 1.0106 | 2.6083 | 2.6083 | 2.4931 | 2.4931 | 0.94349 | 0.94349 | 0.94588 | 0.94588 | 2.5061 | 2.5061 | 2.4129 | 2.4129 | 0.89472 | 0.89472 | 0.85884 | 0.85884 | 2.6158 | 2.6158 | 2.5648 | 2.5648 | 0.808 | 0.808 | 0.81692 | 0.81692 | 2.4804 | 2.4804 | 2.3822 | 2.3822 | 0.92254 | 0.92254 | 0.9078 | 0.9078 | 2.1866 | 2.1866 | 2.199 | 2.199 | 1.1512 | 1.1512 | 1.1812 | 1.1812 | 2.5627 | 2.5627 | 2.5245 | 2.5245 | 0.908 | 0.908 | 0.9255 | 0.9255 | 2.6987 | 2.6987 | 2.6812 | 2.6812 | 0.89899 | 0.89899 | 0.90612 | 0.90612 | 2.531 | 2.531 | 2.564 | 2.564 | 0.92199 | 0.92199 | 0.92696 | 0.92696 | 2.6421 | 2.6421 | 2.595 | 2.595 | 0.93305 | 0.93305 | 0.95768 | 0.95768 | 2.5471 | 2.5471 | 2.5167 | 2.5167 | 1.0092 | 1.0092 | 1.0003 | 1.0003 | 2.062 | 2.062 | 1.9964 | 1.9964 | 0.7285 | 0.7285 | 0.73386 | 0.73386 | 2.4832 | 2.4832 | 2.4441 | 2.4441 | 1.01 | 1.01 | 1.0011 | 1.0011 | 2.5842 | 2.5842 | 2.47 | 2.47 | 0.93476 | 0.93476 | 0.9371 | 0.9371 | 2.4828 | 2.4828 | 2.3904 | 2.3904 | 0.88638 | 0.88638 | 0.85086 | 0.85086 | 2.5914 | 2.5914 | 2.5409 | 2.5409 | 0.80054 | 0.80054 | 0.80938 | 0.80938 | 2.4575 | 2.4575 | 2.3602 | 2.3602 | 0.914 | 0.914 | 0.89938 | 0.89938 | 2.1663 | 2.1663 | 2.1785 | 2.1785 | 1.1405 | 1.1405 | 1.1702 | 1.1702 | 2.539 | 2.539 | 2.5012 | 2.5012 | 0.8996 | 0.8996 | 0.91695 | 0.91695 | 2.6738 | 2.6738 | 2.6564 | 2.6564 | 0.8907 | 0.8907 | 0.89779 | 0.89779 | 2.5072 | 2.5072 | 2.5399 | 2.5399 | 0.91331 | 0.91331 | 0.91826 | 0.91826 | 2.6176 | 2.6176 | 2.571 | 2.571 | 0.92434 | 0.92434 | 0.94876 | 0.94876 | 2.524 | 2.524 | 2.4939 | 2.4939 | 1 | 1 | 0.99123 | 0.99123 | 2.0436 | 2.0436 | 1.9786 | 1.9786 | 0.72203 | 0.72203 | 0.72735 | 0.72735 | 2.4608 | 2.4608 | 2.422 | 2.422 | 1.0009 | 1.0009 | 0.99208 | 0.99208 | 2.5571 | 2.5571 | 2.4442 | 2.4442 | 0.92497 | 0.92497 | 0.9273 | 0.9273 | 2.4568 | 2.4568 | 2.3655 | 2.3655 | 0.87711 | 0.87711 | 0.84199 | 0.84199 | 2.5642 | 2.5642 | 2.5143 | 2.5143 | 0.79221 | 0.79221 | 0.80096 | 0.80096 | 2.4318 | 2.4318 | 2.3356 | 2.3356 | 0.90443 | 0.90443 | 0.88999 | 0.88999 | 2.1436 | 2.1436 | 2.1557 | 2.1557 | 1.1286 | 1.1286 | 1.158 | 1.158 | 2.5124 | 2.5124 | 2.475 | 2.475 | 0.89018 | 0.89018 | 0.90736 | 0.90736 | 2.6457 | 2.6457 | 2.6286 | 2.6286 | 0.88138 | 0.88138 | 0.88841 | 0.88841 | 2.4808 | 2.4808 | 2.5133 | 2.5133 | 0.90372 | 0.90372 | 0.90864 | 0.90864 | 2.5901 | 2.5901 | 2.544 | 2.544 | 0.9146 | 0.9146 | 0.93878 | 0.93878 | 2.4977 | 2.4977 | 2.4679 | 2.4679 | 0.98955 | 0.98955 | 0.98088 | 0.98088 | 2.0226 | 2.0226 | 1.9583 | 1.9583 | 0.71462 | 0.71462 | 0.71989 | 0.71989 | 2.4351 | 2.4351 | 2.3968 | 2.3968 | 0.99038 | 0.99038 | 0.98171 | 0.98171 | 2.5549 | 2.5549 | 2.442 | 2.442 | 0.92414 | 0.92414 | 0.92658 | 0.92658 | 2.4546 | 2.4546 | 2.3634 | 2.3634 | 0.87592 | 0.87592 | 0.84087 | 0.84087 | 2.5617 | 2.5617 | 2.5117 | 2.5117 | 0.79119 | 0.79119 | 0.79997 | 0.79997 | 2.4316 | 2.4316 | 2.3353 | 2.3353 | 0.90437 | 0.90437 | 0.89 | 0.89 | 2.1413 | 2.1413 | 2.1535 | 2.1535 | 1.1273 | 1.1273 | 1.1565 | 1.1565 | 2.5102 | 2.5102 | 2.4728 | 2.4728 | 0.88967 | 0.88967 | 0.90677 | 0.90677 | 2.6442 | 2.6442 | 2.6272 | 2.6272 | 0.88082 | 0.88082 | 0.88782 | 0.88782 | 2.48 | 2.48 | 2.5122 | 2.5122 | 0.90363 | 0.90363 | 0.90841 | 0.90841 | 2.5902 | 2.5902 | 2.5441 | 2.5441 | 0.91471 | 0.91471 | 0.93892 | 0.93892 | [5 empty] | 29 | Don Goyo 220 | Don Goyo 220 | Cardones 220 | 2.5332 | 2.5332 | 2.5468 | 2.5468 | 1.0218 | 1.0218 | 0.9886 | 0.9886 | 2.0003 | 2.0003 | 2.035 | 2.035 | 0.74781 | 0.74781 | 0.73123 | 0.73123 | 2.4669 | 2.4669 | 2.4332 | 2.4332 | 1.0287 | 1.0287 | 1.0176 | 1.0176 | 2.4874 | 2.4874 | 2.5019 | 2.5019 | 0.96009 | 0.96009 | 0.95876 | 0.95876 | 2.3823 | 2.3823 | 2.3993 | 2.3993 | 0.87135 | 0.87135 | 0.90093 | 0.90093 | 2.583 | 2.583 | 2.5967 | 2.5967 | 0.85406 | 0.85406 | 0.83832 | 0.83832 | 2.3921 | 2.3921 | 2.3777 | 2.3777 | 0.92554 | 0.92554 | 0.89999 | 0.89999 | 2.2217 | 2.2217 | 2.2463 | 2.2463 | 1.233 | 1.233 | 1.2395 | 1.2395 | 2.5933 | 2.5933 | 2.581 | 2.581 | 0.96886 | 0.96886 | 0.98477 | 0.98477 | 2.7005 | 2.7005 | 2.6946 | 2.6946 | 0.93993 | 0.93993 | 0.93834 | 0.93834 | 2.5235 | 2.5235 | 2.4608 | 2.4608 | 0.98332 | 0.98332 | 0.96784 | 0.96784 | 2.5808 | 2.5808 | 2.5754 | 2.5754 | 0.99416 | 0.99416 | 0.98838 | 0.98838 | 2.5095 | 2.5095 | 2.523 | 2.523 | 1.0122 | 1.0122 | 0.97928 | 0.97928 | 1.9819 | 1.9819 | 2.0162 | 2.0162 | 0.74094 | 0.74094 | 0.72451 | 0.72451 | 2.4439 | 2.4439 | 2.4105 | 2.4105 | 1.0191 | 1.0191 | 1.0081 | 1.0081 | 2.4644 | 2.4644 | 2.4787 | 2.4787 | 0.95118 | 0.95118 | 0.94987 | 0.94987 | 2.3601 | 2.3601 | 2.377 | 2.377 | 0.86325 | 0.86325 | 0.89255 | 0.89255 | 2.559 | 2.559 | 2.5726 | 2.5726 | 0.84616 | 0.84616 | 0.83057 | 0.83057 | 2.37 | 2.37 | 2.3558 | 2.3558 | 0.91698 | 0.91698 | 0.89167 | 0.89167 | 2.201 | 2.201 | 2.2254 | 2.2254 | 1.2216 | 1.2216 | 1.228 | 1.228 | 2.5693 | 2.5693 | 2.5572 | 2.5572 | 0.95993 | 0.95993 | 0.97569 | 0.97569 | 2.6755 | 2.6755 | 2.6697 | 2.6697 | 0.93129 | 0.93129 | 0.92973 | 0.92973 | 2.4998 | 2.4998 | 2.4377 | 2.4377 | 0.97408 | 0.97408 | 0.95876 | 0.95876 | 2.5569 | 2.5569 | 2.5514 | 2.5514 | 0.9849 | 0.9849 | 0.97918 | 0.97918 | 2.4868 | 2.4868 | 2.5002 | 2.5002 | 1.003 | 1.003 | 0.97035 | 0.97035 | 1.9642 | 1.9642 | 1.9982 | 1.9982 | 0.73435 | 0.73435 | 0.71808 | 0.71808 | 2.4219 | 2.4219 | 2.3888 | 2.3888 | 1.0099 | 1.0099 | 0.99896 | 0.99896 | 2.4386 | 2.4386 | 2.4528 | 2.4528 | 0.94122 | 0.94122 | 0.93994 | 0.93994 | 2.3355 | 2.3355 | 2.3522 | 2.3522 | 0.85426 | 0.85426 | 0.88324 | 0.88324 | 2.5322 | 2.5322 | 2.5456 | 2.5456 | 0.83735 | 0.83735 | 0.82193 | 0.82193 | 2.3453 | 2.3453 | 2.3312 | 2.3312 | 0.90742 | 0.90742 | 0.88238 | 0.88238 | 2.1779 | 2.1779 | 2.2021 | 2.2021 | 1.2089 | 1.2089 | 1.2152 | 1.2152 | 2.5424 | 2.5424 | 2.5305 | 2.5305 | 0.9499 | 0.9499 | 0.96549 | 0.96549 | 2.6475 | 2.6475 | 2.6417 | 2.6417 | 0.92157 | 0.92157 | 0.92005 | 0.92005 | 2.4736 | 2.4736 | 2.4122 | 2.4122 | 0.96386 | 0.96386 | 0.94872 | 0.94872 | 2.5301 | 2.5301 | 2.5246 | 2.5246 | 0.97454 | 0.97454 | 0.96888 | 0.96888 | 2.4609 | 2.4609 | 2.4741 | 2.4741 | 0.9925 | 0.9925 | 0.96015 | 0.96015 | 1.9441 | 1.9441 | 1.9777 | 1.9777 | 0.72683 | 0.72683 | 0.71071 | 0.71071 | 2.3966 | 2.3966 | 2.3639 | 2.3639 | 0.99928 | 0.99928 | 0.9885 | 0.9885 | 2.4365 | 2.4365 | 2.4502 | 2.4502 | 0.94051 | 0.94051 | 0.93908 | 0.93908 | 2.3332 | 2.3332 | 2.3498 | 2.3498 | 0.85311 | 0.85311 | 0.88198 | 0.88198 | 2.5295 | 2.5295 | 2.5428 | 2.5428 | 0.83635 | 0.83635 | 0.82085 | 0.82085 | 2.3451 | 2.3451 | 2.3308 | 2.3308 | 0.90744 | 0.90744 | 0.88238 | 0.88238 | 2.1758 | 2.1758 | 2.1998 | 2.1998 | 1.2073 | 1.2073 | 1.2136 | 1.2136 | 2.5401 | 2.5401 | 2.5278 | 2.5278 | 0.9493 | 0.9493 | 0.96483 | 0.96483 | 2.6461 | 2.6461 | 2.6401 | 2.6401 | 0.92082 | 0.92082 | 0.91925 | 0.91925 | 2.4726 | 2.4726 | 2.4113 | 2.4113 | 0.96359 | 0.96359 | 0.94832 | 0.94832 | 2.5303 | 2.5303 | 2.5247 | 2.5247 | 0.97479 | 0.97479 | 0.96907 | 0.96907 | [5 empty] | 29 | Don Goyo 220 | Don Goyo 220 | Cardones 220 | 2.5949 | 2.5949 | 2.5935 | 2.5935 | 1.0467 | 1.0467 | 1.0978 | 1.0978 | 2.0591 | 2.0591 | 2.0675 | 2.0675 | 0.73725 | 0.73725 | 0.7839 | 0.7839 | 2.4723 | 2.4723 | 2.467 | 2.467 | 1.0476 | 1.0476 | 1.0784 | 1.0784 | 2.5546 | 2.5546 | 2.6023 | 2.6023 | 0.93301 | 0.93301 | 0.97583 | 0.97583 | 2.4205 | 2.4205 | 2.4586 | 2.4586 | 0.91482 | 0.91482 | 0.9463 | 0.9463 | 2.5754 | 2.5754 | 2.5869 | 2.5869 | 0.85815 | 0.85815 | 0.90226 | 0.90226 | 2.3606 | 2.3606 | 2.5068 | 2.5068 | 0.9109 | 0.9109 | 1.0509 | 1.0509 | 2.2508 | 2.2508 | 2.3113 | 2.3113 | 1.2823 | 1.2823 | 1.4067 | 1.4067 | 2.6125 | 2.6125 | 2.5615 | 2.5615 | 0.99533 | 0.99533 | 1.081 | 1.081 | 2.7322 | 2.7322 | 2.7288 | 2.7288 | 1.0048 | 1.0048 | 1.0949 | 1.0949 | 2.5011 | 2.5011 | 2.6112 | 2.6112 | 0.99313 | 0.99313 | 1.0745 | 1.0745 | 2.6221 | 2.6221 | 2.7264 | 2.7264 | 1.0114 | 1.0114 | 1.0832 | 1.0832 | 2.5707 | 2.5707 | 2.5693 | 2.5693 | 1.0368 | 1.0368 | 1.0875 | 1.0875 | 2.04 | 2.04 | 2.0483 | 2.0483 | 0.73047 | 0.73047 | 0.77668 | 0.77668 | 2.4492 | 2.4492 | 2.4439 | 2.4439 | 1.0378 | 1.0378 | 1.0683 | 1.0683 | 2.5309 | 2.5309 | 2.5782 | 2.5782 | 0.92439 | 0.92439 | 0.96679 | 0.96679 | 2.398 | 2.398 | 2.4356 | 2.4356 | 0.90631 | 0.90631 | 0.93748 | 0.93748 | 2.5515 | 2.5515 | 2.5629 | 2.5629 | 0.85022 | 0.85022 | 0.8939 | 0.8939 | 2.3388 | 2.3388 | 2.4836 | 2.4836 | 0.90248 | 0.90248 | 1.0412 | 1.0412 | 2.23 | 2.23 | 2.2899 | 2.2899 | 1.2704 | 1.2704 | 1.3936 | 1.3936 | 2.5884 | 2.5884 | 2.5379 | 2.5379 | 0.98615 | 0.98615 | 1.071 | 1.071 | 2.707 | 2.707 | 2.7036 | 2.7036 | 0.99557 | 0.99557 | 1.0849 | 1.0849 | 2.4777 | 2.4777 | 2.5867 | 2.5867 | 0.98379 | 0.98379 | 1.0645 | 1.0645 | 2.5978 | 2.5978 | 2.7011 | 2.7011 | 1.002 | 1.002 | 1.0731 | 1.0731 | 2.5475 | 2.5475 | 2.5461 | 2.5461 | 1.0274 | 1.0274 | 1.0777 | 1.0777 | 2.0218 | 2.0218 | 2.03 | 2.03 | 0.72398 | 0.72398 | 0.76979 | 0.76979 | 2.4271 | 2.4271 | 2.4219 | 2.4219 | 1.0284 | 1.0284 | 1.0586 | 1.0586 | 2.5045 | 2.5045 | 2.5513 | 2.5513 | 0.91474 | 0.91474 | 0.95668 | 0.95668 | 2.3729 | 2.3729 | 2.4102 | 2.4102 | 0.89685 | 0.89685 | 0.92768 | 0.92768 | 2.5248 | 2.5248 | 2.5361 | 2.5361 | 0.84137 | 0.84137 | 0.88457 | 0.88457 | 2.3144 | 2.3144 | 2.4577 | 2.4577 | 0.89309 | 0.89309 | 1.0303 | 1.0303 | 2.2066 | 2.2066 | 2.266 | 2.266 | 1.2571 | 1.2571 | 1.379 | 1.379 | 2.5613 | 2.5613 | 2.5114 | 2.5114 | 0.97584 | 0.97584 | 1.0598 | 1.0598 | 2.6786 | 2.6786 | 2.6753 | 2.6753 | 0.98517 | 0.98517 | 1.0735 | 1.0735 | 2.4518 | 2.4518 | 2.5597 | 2.5597 | 0.97345 | 0.97345 | 1.0533 | 1.0533 | 2.5706 | 2.5706 | 2.6729 | 2.6729 | 0.99144 | 0.99144 | 1.0619 | 1.0619 | 2.5209 | 2.5209 | 2.5195 | 2.5195 | 1.0166 | 1.0166 | 1.0664 | 1.0664 | 2.0009 | 2.0009 | 2.009 | 2.009 | 0.71656 | 0.71656 | 0.76189 | 0.76189 | 2.4018 | 2.4018 | 2.3966 | 2.3966 | 1.0177 | 1.0177 | 1.0476 | 1.0476 | 2.5019 | 2.5019 | 2.5488 | 2.5488 | 0.91383 | 0.91383 | 0.95594 | 0.95594 | 2.3706 | 2.3706 | 2.4078 | 2.4078 | 0.89556 | 0.89556 | 0.92646 | 0.92646 | 2.5221 | 2.5221 | 2.5336 | 2.5336 | 0.84013 | 0.84013 | 0.8833 | 0.8833 | 2.314 | 2.314 | 2.4574 | 2.4574 | 0.89307 | 0.89307 | 1.0302 | 1.0302 | 2.2043 | 2.2043 | 2.2636 | 2.2636 | 1.2556 | 1.2556 | 1.3774 | 1.3774 | 2.5584 | 2.5584 | 2.5085 | 2.5085 | 0.97523 | 0.97523 | 1.0592 | 1.0592 | 2.677 | 2.677 | 2.6734 | 2.6734 | 0.98438 | 0.98438 | 1.0727 | 1.0727 | 2.4509 | 2.4509 | 2.5589 | 2.5589 | 0.97315 | 0.97315 | 1.0532 | 1.0532 | 2.5706 | 2.5706 | 2.6727 | 2.6727 | 0.99167 | 0.99167 | 1.062 | 1.062 | [5 empty] | 29 | Don Goyo 220 | Don Goyo 220 | Cardones 220 | 2.6016 | 2.6016 | 2.6482 | 2.6482 | 1.1267 | 1.1267 | 1.1433 | 1.1433 | 2.0838 | 2.0838 | 2.0928 | 2.0928 | 0.81598 | 0.81598 | 0.82111 | 0.82111 | 2.4805 | 2.4805 | 2.4878 | 2.4878 | 1.0946 | 1.0946 | 1.1076 | 1.1076 | 2.6228 | 2.6228 | 2.6335 | 2.6335 | 0.98894 | 0.98894 | 0.99655 | 0.99655 | 2.4677 | 2.4677 | 2.476 | 2.476 | 0.9694 | 0.9694 | 0.9651 | 0.9651 | 2.6166 | 2.6166 | 2.6613 | 2.6613 | 0.91921 | 0.91921 | 0.93696 | 0.93696 | 2.4055 | 2.4055 | 2.4632 | 2.4632 | 1.0196 | 1.0196 | 1.0213 | 1.0213 | 2.271 | 2.271 | 2.3241 | 2.3241 | 1.4079 | 1.4079 | 1.4138 | 1.4138 | 2.5232 | 2.5232 | 2.63 | 2.63 | 1.0948 | 1.0948 | 1.1027 | 1.1027 | 2.67 | 2.67 | 2.7816 | 2.7816 | 1.0957 | 1.0957 | 1.0899 | 1.0899 | 2.5862 | 2.5862 | 2.6358 | 2.6358 | 1.1009 | 1.1009 | 1.122 | 1.122 | 2.6857 | 2.6857 | 2.7058 | 2.7058 | 1.1112 | 1.1112 | 1.1118 | 1.1118 | 2.5773 | 2.5773 | 2.6235 | 2.6235 | 1.1161 | 1.1161 | 1.1326 | 1.1326 | 2.0645 | 2.0645 | 2.0735 | 2.0735 | 0.80847 | 0.80847 | 0.81355 | 0.81355 | 2.4573 | 2.4573 | 2.4646 | 2.4646 | 1.0844 | 1.0844 | 1.0973 | 1.0973 | 2.5985 | 2.5985 | 2.6091 | 2.6091 | 0.97977 | 0.97977 | 0.9873 | 0.9873 | 2.4447 | 2.4447 | 2.4529 | 2.4529 | 0.96035 | 0.96035 | 0.9561 | 0.9561 | 2.5923 | 2.5923 | 2.6366 | 2.6366 | 0.91068 | 0.91068 | 0.92831 | 0.92831 | 2.3832 | 2.3832 | 2.4404 | 2.4404 | 1.0102 | 1.0102 | 1.0119 | 1.0119 | 2.25 | 2.25 | 2.3025 | 2.3025 | 1.3948 | 1.3948 | 1.4007 | 1.4007 | 2.4999 | 2.4999 | 2.6057 | 2.6057 | 1.0846 | 1.0846 | 1.0925 | 1.0925 | 2.6453 | 2.6453 | 2.756 | 2.756 | 1.0856 | 1.0856 | 1.0799 | 1.0799 | 2.562 | 2.562 | 2.6111 | 2.6111 | 1.0905 | 1.0905 | 1.1114 | 1.1114 | 2.6609 | 2.6609 | 2.6808 | 2.6808 | 1.1009 | 1.1009 | 1.1015 | 1.1015 | 2.554 | 2.554 | 2.5997 | 2.5997 | 1.106 | 1.106 | 1.1224 | 1.1224 | 2.046 | 2.046 | 2.055 | 2.055 | 0.80128 | 0.80128 | 0.80632 | 0.80632 | 2.4352 | 2.4352 | 2.4424 | 2.4424 | 1.0746 | 1.0746 | 1.0874 | 1.0874 | 2.5713 | 2.5713 | 2.5818 | 2.5818 | 0.96952 | 0.96952 | 0.97694 | 0.97694 | 2.4191 | 2.4191 | 2.4273 | 2.4273 | 0.95031 | 0.95031 | 0.9461 | 0.9461 | 2.5651 | 2.5651 | 2.609 | 2.609 | 0.90117 | 0.90117 | 0.91864 | 0.91864 | 2.3583 | 2.3583 | 2.4149 | 2.4149 | 0.99964 | 0.99964 | 1.0013 | 1.0013 | 2.2264 | 2.2264 | 2.2784 | 2.2784 | 1.3801 | 1.3801 | 1.386 | 1.386 | 2.4738 | 2.4738 | 2.5785 | 2.5785 | 1.0733 | 1.0733 | 1.0811 | 1.0811 | 2.6176 | 2.6176 | 2.727 | 2.727 | 1.0743 | 1.0743 | 1.0686 | 1.0686 | 2.5352 | 2.5352 | 2.5838 | 2.5838 | 1.0791 | 1.0791 | 1.0998 | 1.0998 | 2.633 | 2.633 | 2.6527 | 2.6527 | 1.0894 | 1.0894 | 1.0899 | 1.0899 | 2.5274 | 2.5274 | 2.5727 | 2.5727 | 1.0945 | 1.0945 | 1.1107 | 1.1107 | 2.0249 | 2.0249 | 2.0338 | 2.0338 | 0.79305 | 0.79305 | 0.79804 | 0.79804 | 2.4098 | 2.4098 | 2.4169 | 2.4169 | 1.0634 | 1.0634 | 1.0761 | 1.0761 | 2.5688 | 2.5688 | 2.5792 | 2.5792 | 0.96878 | 0.96878 | 0.97627 | 0.97627 | 2.4164 | 2.4164 | 2.4244 | 2.4244 | 0.94903 | 0.94903 | 0.94476 | 0.94476 | 2.5627 | 2.5627 | 2.6063 | 2.6063 | 0.89981 | 0.89981 | 0.91716 | 0.91716 | 2.3579 | 2.3579 | 2.4144 | 2.4144 | 0.99947 | 0.99947 | 1.0011 | 1.0011 | 2.2245 | 2.2245 | 2.2763 | 2.2763 | 1.3785 | 1.3785 | 1.3843 | 1.3843 | 2.4709 | 2.4709 | 2.5754 | 2.5754 | 1.0727 | 1.0727 | 1.0805 | 1.0805 | 2.6158 | 2.6158 | 2.725 | 2.725 | 1.0734 | 1.0734 | 1.0678 | 1.0678 | 2.5342 | 2.5342 | 2.5825 | 2.5825 | 1.0791 | 1.0791 | 1.0996 | 1.0996 | 2.6327 | 2.6327 | 2.6522 | 2.6522 | 1.0894 | 1.0894 | 1.0899 | 1.0899
|  |  | 30 | La Cebada 220 | La Cebada 220 | Cardones 220 | 2.6148 | 2.6148 | 2.6269 | 2.6269 | 1.1992 | 1.1992 | 1.1912 | 1.1912 | 2.0766 | 2.0766 | 2.0698 | 2.0698 | 0.84537 | 0.84537 | 0.83649 | 0.83649 | 2.4775 | 2.4775 | 2.4882 | 2.4882 | 1.1194 | 1.1194 | 1.1262 | 1.1262 | 2.6279 | 2.6279 | 2.6344 | 2.6344 | 1.0081 | 1.0081 | 1.0095 | 1.0095 | 2.5128 | 2.5128 | 2.5401 | 2.5401 | 0.95931 | 0.95931 | 0.97949 | 0.97949 | 2.6266 | 2.6266 | 2.608 | 2.608 | 0.98122 | 0.98122 | 0.97474 | 0.97474 | 2.4554 | 2.4554 | 2.4917 | 2.4917 | 1.0054 | 1.0054 | 1.0191 | 1.0191 | 2.2728 | 2.2728 | 2.2869 | 2.2869 | 1.3957 | 1.3957 | 1.4068 | 1.4068 | 2.5924 | 2.5924 | 2.6223 | 2.6223 | 1.0884 | 1.0884 | 1.0969 | 1.0969 | 2.772 | 2.772 | 2.7479 | 2.7479 | 1.104 | 1.104 | 1.0992 | 1.0992 | 2.5336 | 2.5336 | 2.512 | 2.512 | 1.1406 | 1.1406 | 1.1247 | 1.1247 | 2.6236 | 2.6236 | 2.6543 | 2.6543 | 1.0537 | 1.0537 | 1.1007 | 1.1007 | 2.5903 | 2.5903 | 2.6024 | 2.6024 | 1.188 | 1.188 | 1.1801 | 1.1801 | 2.0574 | 2.0574 | 2.0507 | 2.0507 | 0.83759 | 0.83759 | 0.82882 | 0.82882 | 2.4543 | 2.4543 | 2.465 | 2.465 | 1.1089 | 1.1089 | 1.1157 | 1.1157 | 2.6035 | 2.6035 | 2.61 | 2.61 | 0.99872 | 0.99872 | 1.0001 | 1.0001 | 2.4893 | 2.4893 | 2.5164 | 2.5164 | 0.95036 | 0.95036 | 0.97035 | 0.97035 | 2.6022 | 2.6022 | 2.5838 | 2.5838 | 0.97219 | 0.97219 | 0.96576 | 0.96576 | 2.4326 | 2.4326 | 2.4686 | 2.4686 | 0.99606 | 0.99606 | 1.0097 | 1.0097 | 2.2518 | 2.2518 | 2.2657 | 2.2657 | 1.3828 | 1.3828 | 1.3938 | 1.3938 | 2.5685 | 2.5685 | 2.5981 | 2.5981 | 1.0784 | 1.0784 | 1.0868 | 1.0868 | 2.7464 | 2.7464 | 2.7225 | 2.7225 | 1.0938 | 1.0938 | 1.0891 | 1.0891 | 2.5098 | 2.5098 | 2.4885 | 2.4885 | 1.1299 | 1.1299 | 1.1142 | 1.1142 | 2.5993 | 2.5993 | 2.6297 | 2.6297 | 1.0439 | 1.0439 | 1.0905 | 1.0905 | 2.5668 | 2.5668 | 2.5788 | 2.5788 | 1.1773 | 1.1773 | 1.1695 | 1.1695 | 2.0391 | 2.0391 | 2.0324 | 2.0324 | 0.83015 | 0.83015 | 0.82147 | 0.82147 | 2.4322 | 2.4322 | 2.4428 | 2.4428 | 1.0989 | 1.0989 | 1.1056 | 1.1056 | 2.5762 | 2.5762 | 2.5826 | 2.5826 | 0.98825 | 0.98825 | 0.98967 | 0.98967 | 2.4633 | 2.4633 | 2.49 | 2.49 | 0.94042 | 0.94042 | 0.9602 | 0.9602 | 2.5749 | 2.5749 | 2.5567 | 2.5567 | 0.96211 | 0.96211 | 0.95574 | 0.95574 | 2.4072 | 2.4072 | 2.4428 | 2.4428 | 0.98565 | 0.98565 | 0.99913 | 0.99913 | 2.2283 | 2.2283 | 2.2421 | 2.2421 | 1.3683 | 1.3683 | 1.3792 | 1.3792 | 2.5416 | 2.5416 | 2.5709 | 2.5709 | 1.0671 | 1.0671 | 1.0754 | 1.0754 | 2.7176 | 2.7176 | 2.6939 | 2.6939 | 1.0823 | 1.0823 | 1.0777 | 1.0777 | 2.4836 | 2.4836 | 2.4624 | 2.4624 | 1.1181 | 1.1181 | 1.1025 | 1.1025 | 2.5721 | 2.5721 | 2.6021 | 2.6021 | 1.0329 | 1.0329 | 1.079 | 1.079 | 2.54 | 2.54 | 2.5519 | 2.5519 | 1.165 | 1.165 | 1.1573 | 1.1573 | 2.0181 | 2.0181 | 2.0115 | 2.0115 | 0.82163 | 0.82163 | 0.81307 | 0.81307 | 2.4068 | 2.4068 | 2.4173 | 2.4173 | 1.0875 | 1.0875 | 1.0941 | 1.0941 | 2.5739 | 2.5739 | 2.5802 | 2.5802 | 0.98731 | 0.98731 | 0.98878 | 0.98878 | 2.4605 | 2.4605 | 2.4872 | 2.4872 | 0.93905 | 0.93905 | 0.95883 | 0.95883 | 2.5721 | 2.5721 | 2.554 | 2.554 | 0.96059 | 0.96059 | 0.95425 | 0.95425 | 2.4066 | 2.4066 | 2.4423 | 2.4423 | 0.98541 | 0.98541 | 0.99897 | 0.99897 | 2.2259 | 2.2259 | 2.2397 | 2.2397 | 1.3669 | 1.3669 | 1.3777 | 1.3777 | 2.5388 | 2.5388 | 2.5681 | 2.5681 | 1.0662 | 1.0662 | 1.0745 | 1.0745 | 2.7157 | 2.7157 | 2.6921 | 2.6921 | 1.0815 | 1.0815 | 1.0769 | 1.0769 | 2.4823 | 2.4823 | 2.4613 | 2.4613 | 1.1179 | 1.1179 | 1.1023 | 1.1023 | 2.5715 | 2.5715 | 2.6017 | 2.6017 | 1.0328 | 1.0328 | 1.0789 | 1.0789 | [5 empty] | 30 | La Cebada 220 | La Cebada 220 | Cardones 220 | 2.6301 | 2.6301 | 2.5562 | 2.5562 | 1.1684 | 1.1684 | 1.0748 | 1.0748 | 2.0606 | 2.0606 | 2.054 | 2.054 | 0.82953 | 0.82953 | 0.78016 | 0.78016 | 2.5139 | 2.5139 | 2.4824 | 2.4824 | 1.1308 | 1.1308 | 1.0857 | 1.0857 | 2.6549 | 2.6549 | 2.6435 | 2.6435 | 1.0004 | 1.0004 | 0.9634 | 0.9634 | 2.5488 | 2.5488 | 2.5528 | 2.5528 | 0.98293 | 0.98293 | 0.93675 | 0.93675 | 2.5977 | 2.5977 | 2.5909 | 2.5909 | 0.96935 | 0.96935 | 0.87567 | 0.87567 | 2.5251 | 2.5251 | 2.4585 | 2.4585 | 1.0325 | 1.0325 | 0.97406 | 0.97406 | 2.2827 | 2.2827 | 2.16 | 2.16 | 1.3959 | 1.3959 | 1.2306 | 1.2306 | 2.6408 | 2.6408 | 2.5242 | 2.5242 | 1.0814 | 1.0814 | 0.96289 | 0.96289 | 2.7512 | 2.7512 | 2.626 | 2.626 | 1.0888 | 1.0888 | 0.98776 | 0.98776 | 2.5204 | 2.5204 | 2.4409 | 2.4409 | 1.0942 | 1.0942 | 0.9842 | 0.9842 | 2.6499 | 2.6499 | 2.5733 | 2.5733 | 1.0819 | 1.0819 | 0.99547 | 0.99547 | 2.6055 | 2.6055 | 2.5323 | 2.5323 | 1.1575 | 1.1575 | 1.0647 | 1.0647 | 2.0417 | 2.0417 | 2.0351 | 2.0351 | 0.82191 | 0.82191 | 0.77301 | 0.77301 | 2.4904 | 2.4904 | 2.4592 | 2.4592 | 1.1202 | 1.1202 | 1.0755 | 1.0755 | 2.6303 | 2.6303 | 2.619 | 2.619 | 0.99115 | 0.99115 | 0.95447 | 0.95447 | 2.5251 | 2.5251 | 2.5291 | 2.5291 | 0.97376 | 0.97376 | 0.928 | 0.928 | 2.5736 | 2.5736 | 2.5669 | 2.5669 | 0.96042 | 0.96042 | 0.8676 | 0.8676 | 2.5017 | 2.5017 | 2.4357 | 2.4357 | 1.0229 | 1.0229 | 0.96502 | 0.96502 | 2.2615 | 2.2615 | 2.14 | 2.14 | 1.3829 | 1.3829 | 1.2192 | 1.2192 | 2.6164 | 2.6164 | 2.5008 | 2.5008 | 1.0714 | 1.0714 | 0.954 | 0.954 | 2.7258 | 2.7258 | 2.6018 | 2.6018 | 1.0787 | 1.0787 | 0.97865 | 0.97865 | 2.4967 | 2.4967 | 2.4179 | 2.4179 | 1.0839 | 1.0839 | 0.97495 | 0.97495 | 2.6254 | 2.6254 | 2.5494 | 2.5494 | 1.0718 | 1.0718 | 0.9862 | 0.9862 | 2.5819 | 2.5819 | 2.5094 | 2.5094 | 1.147 | 1.147 | 1.0551 | 1.0551 | 2.0235 | 2.0235 | 2.017 | 2.017 | 0.81462 | 0.81462 | 0.76615 | 0.76615 | 2.468 | 2.468 | 2.4371 | 2.4371 | 1.1101 | 1.1101 | 1.0658 | 1.0658 | 2.6027 | 2.6027 | 2.5915 | 2.5915 | 0.98076 | 0.98076 | 0.94449 | 0.94449 | 2.4987 | 2.4987 | 2.5026 | 2.5026 | 0.96357 | 0.96357 | 0.91829 | 0.91829 | 2.5467 | 2.5467 | 2.54 | 2.54 | 0.95046 | 0.95046 | 0.85859 | 0.85859 | 2.4755 | 2.4755 | 2.4103 | 2.4103 | 1.0122 | 1.0122 | 0.95492 | 0.95492 | 2.2379 | 2.2379 | 2.1176 | 2.1176 | 1.3685 | 1.3685 | 1.2065 | 1.2065 | 2.5889 | 2.5889 | 2.4746 | 2.4746 | 1.0602 | 1.0602 | 0.94401 | 0.94401 | 2.6972 | 2.6972 | 2.5745 | 2.5745 | 1.0674 | 1.0674 | 0.9684 | 0.9684 | 2.4705 | 2.4705 | 2.3925 | 2.3925 | 1.0726 | 1.0726 | 0.96471 | 0.96471 | 2.5979 | 2.5979 | 2.5227 | 2.5227 | 1.0606 | 1.0606 | 0.97583 | 0.97583 | 2.5549 | 2.5549 | 2.4832 | 2.4832 | 1.135 | 1.135 | 1.044 | 1.044 | 2.0027 | 2.0027 | 1.9963 | 1.9963 | 0.80627 | 0.80627 | 0.75831 | 0.75831 | 2.4422 | 2.4422 | 2.4117 | 2.4117 | 1.0985 | 1.0985 | 1.0547 | 1.0547 | 2.6004 | 2.6004 | 2.5892 | 2.5892 | 0.97992 | 0.97992 | 0.94368 | 0.94368 | 2.496 | 2.496 | 2.5002 | 2.5002 | 0.96227 | 0.96227 | 0.9171 | 0.9171 | 2.5438 | 2.5438 | 2.5372 | 2.5372 | 0.94899 | 0.94899 | 0.85728 | 0.85728 | 2.475 | 2.475 | 2.4099 | 2.4099 | 1.0121 | 1.0121 | 0.95481 | 0.95481 | 2.2356 | 2.2356 | 2.1153 | 2.1153 | 1.3669 | 1.3669 | 1.205 | 1.205 | 2.5864 | 2.5864 | 2.4722 | 2.4722 | 1.0593 | 1.0593 | 0.94334 | 0.94334 | 2.6954 | 2.6954 | 2.5728 | 2.5728 | 1.0666 | 1.0666 | 0.96771 | 0.96771 | 2.4695 | 2.4695 | 2.3916 | 2.3916 | 1.0724 | 1.0724 | 0.96452 | 0.96452 | 2.5976 | 2.5976 | 2.5225 | 2.5225 | 1.0605 | 1.0605 | 0.97586 | 0.97586 | [5 empty] | 30 | La Cebada 220 | La Cebada 220 | Cardones 220 | 2.5712 | 2.5712 | 2.5405 | 2.5405 | 1.0187 | 1.0187 | 1.0097 | 1.0097 | 2.0811 | 2.0811 | 2.015 | 2.015 | 0.73528 | 0.73528 | 0.74067 | 0.74067 | 2.5066 | 2.5066 | 2.4671 | 2.4671 | 1.0195 | 1.0195 | 1.0106 | 1.0106 | 2.6083 | 2.6083 | 2.4931 | 2.4931 | 0.94349 | 0.94349 | 0.94588 | 0.94588 | 2.5061 | 2.5061 | 2.4129 | 2.4129 | 0.89472 | 0.89472 | 0.85884 | 0.85884 | 2.6158 | 2.6158 | 2.5648 | 2.5648 | 0.808 | 0.808 | 0.81692 | 0.81692 | 2.4804 | 2.4804 | 2.3822 | 2.3822 | 0.92254 | 0.92254 | 0.9078 | 0.9078 | 2.1866 | 2.1866 | 2.199 | 2.199 | 1.1512 | 1.1512 | 1.1812 | 1.1812 | 2.5627 | 2.5627 | 2.5245 | 2.5245 | 0.908 | 0.908 | 0.9255 | 0.9255 | 2.6987 | 2.6987 | 2.6812 | 2.6812 | 0.89899 | 0.89899 | 0.90612 | 0.90612 | 2.531 | 2.531 | 2.564 | 2.564 | 0.92199 | 0.92199 | 0.92696 | 0.92696 | 2.6421 | 2.6421 | 2.595 | 2.595 | 0.93305 | 0.93305 | 0.95768 | 0.95768 | 2.5471 | 2.5471 | 2.5167 | 2.5167 | 1.0092 | 1.0092 | 1.0003 | 1.0003 | 2.062 | 2.062 | 1.9964 | 1.9964 | 0.7285 | 0.7285 | 0.73386 | 0.73386 | 2.4832 | 2.4832 | 2.4441 | 2.4441 | 1.01 | 1.01 | 1.0011 | 1.0011 | 2.5842 | 2.5842 | 2.47 | 2.47 | 0.93476 | 0.93476 | 0.9371 | 0.9371 | 2.4828 | 2.4828 | 2.3904 | 2.3904 | 0.88638 | 0.88638 | 0.85086 | 0.85086 | 2.5914 | 2.5914 | 2.5409 | 2.5409 | 0.80054 | 0.80054 | 0.80938 | 0.80938 | 2.4575 | 2.4575 | 2.3602 | 2.3602 | 0.914 | 0.914 | 0.89938 | 0.89938 | 2.1663 | 2.1663 | 2.1785 | 2.1785 | 1.1405 | 1.1405 | 1.1702 | 1.1702 | 2.539 | 2.539 | 2.5012 | 2.5012 | 0.8996 | 0.8996 | 0.91695 | 0.91695 | 2.6738 | 2.6738 | 2.6564 | 2.6564 | 0.8907 | 0.8907 | 0.89779 | 0.89779 | 2.5072 | 2.5072 | 2.5399 | 2.5399 | 0.91331 | 0.91331 | 0.91826 | 0.91826 | 2.6176 | 2.6176 | 2.571 | 2.571 | 0.92434 | 0.92434 | 0.94876 | 0.94876 | 2.524 | 2.524 | 2.4939 | 2.4939 | 1 | 1 | 0.99123 | 0.99123 | 2.0436 | 2.0436 | 1.9786 | 1.9786 | 0.72203 | 0.72203 | 0.72735 | 0.72735 | 2.4608 | 2.4608 | 2.422 | 2.422 | 1.0009 | 1.0009 | 0.99208 | 0.99208 | 2.5571 | 2.5571 | 2.4442 | 2.4442 | 0.92497 | 0.92497 | 0.9273 | 0.9273 | 2.4568 | 2.4568 | 2.3655 | 2.3655 | 0.87711 | 0.87711 | 0.84199 | 0.84199 | 2.5642 | 2.5642 | 2.5143 | 2.5143 | 0.79221 | 0.79221 | 0.80096 | 0.80096 | 2.4318 | 2.4318 | 2.3356 | 2.3356 | 0.90443 | 0.90443 | 0.88999 | 0.88999 | 2.1436 | 2.1436 | 2.1557 | 2.1557 | 1.1286 | 1.1286 | 1.158 | 1.158 | 2.5124 | 2.5124 | 2.475 | 2.475 | 0.89018 | 0.89018 | 0.90736 | 0.90736 | 2.6457 | 2.6457 | 2.6286 | 2.6286 | 0.88138 | 0.88138 | 0.88841 | 0.88841 | 2.4808 | 2.4808 | 2.5133 | 2.5133 | 0.90372 | 0.90372 | 0.90864 | 0.90864 | 2.5901 | 2.5901 | 2.544 | 2.544 | 0.9146 | 0.9146 | 0.93878 | 0.93878 | 2.4977 | 2.4977 | 2.4679 | 2.4679 | 0.98955 | 0.98955 | 0.98088 | 0.98088 | 2.0226 | 2.0226 | 1.9583 | 1.9583 | 0.71462 | 0.71462 | 0.71989 | 0.71989 | 2.4351 | 2.4351 | 2.3968 | 2.3968 | 0.99038 | 0.99038 | 0.98171 | 0.98171 | 2.5549 | 2.5549 | 2.442 | 2.442 | 0.92414 | 0.92414 | 0.92658 | 0.92658 | 2.4546 | 2.4546 | 2.3634 | 2.3634 | 0.87592 | 0.87592 | 0.84087 | 0.84087 | 2.5617 | 2.5617 | 2.5117 | 2.5117 | 0.79119 | 0.79119 | 0.79997 | 0.79997 | 2.4316 | 2.4316 | 2.3353 | 2.3353 | 0.90437 | 0.90437 | 0.89 | 0.89 | 2.1413 | 2.1413 | 2.1535 | 2.1535 | 1.1273 | 1.1273 | 1.1565 | 1.1565 | 2.5102 | 2.5102 | 2.4728 | 2.4728 | 0.88967 | 0.88967 | 0.90677 | 0.90677 | 2.6442 | 2.6442 | 2.6272 | 2.6272 | 0.88082 | 0.88082 | 0.88782 | 0.88782 | 2.48 | 2.48 | 2.5122 | 2.5122 | 0.90363 | 0.90363 | 0.90841 | 0.90841 | 2.5902 | 2.5902 | 2.5441 | 2.5441 | 0.91471 | 0.91471 | 0.93892 | 0.93892 | [5 empty] | 30 | La Cebada 220 | La Cebada 220 | Cardones 220 | 2.5332 | 2.5332 | 2.5468 | 2.5468 | 1.0218 | 1.0218 | 0.9886 | 0.9886 | 2.0003 | 2.0003 | 2.035 | 2.035 | 0.74781 | 0.74781 | 0.73123 | 0.73123 | 2.4669 | 2.4669 | 2.4332 | 2.4332 | 1.0287 | 1.0287 | 1.0176 | 1.0176 | 2.4874 | 2.4874 | 2.5019 | 2.5019 | 0.96009 | 0.96009 | 0.95876 | 0.95876 | 2.3823 | 2.3823 | 2.3993 | 2.3993 | 0.87135 | 0.87135 | 0.90093 | 0.90093 | 2.583 | 2.583 | 2.5967 | 2.5967 | 0.85406 | 0.85406 | 0.83832 | 0.83832 | 2.3921 | 2.3921 | 2.3777 | 2.3777 | 0.92554 | 0.92554 | 0.89999 | 0.89999 | 2.2217 | 2.2217 | 2.2463 | 2.2463 | 1.233 | 1.233 | 1.2395 | 1.2395 | 2.5933 | 2.5933 | 2.581 | 2.581 | 0.96886 | 0.96886 | 0.98477 | 0.98477 | 2.7005 | 2.7005 | 2.6946 | 2.6946 | 0.93993 | 0.93993 | 0.93834 | 0.93834 | 2.5235 | 2.5235 | 2.4608 | 2.4608 | 0.98332 | 0.98332 | 0.96784 | 0.96784 | 2.5808 | 2.5808 | 2.5754 | 2.5754 | 0.99416 | 0.99416 | 0.98838 | 0.98838 | 2.5095 | 2.5095 | 2.523 | 2.523 | 1.0122 | 1.0122 | 0.97928 | 0.97928 | 1.9819 | 1.9819 | 2.0162 | 2.0162 | 0.74094 | 0.74094 | 0.72451 | 0.72451 | 2.4439 | 2.4439 | 2.4105 | 2.4105 | 1.0191 | 1.0191 | 1.0081 | 1.0081 | 2.4644 | 2.4644 | 2.4787 | 2.4787 | 0.95118 | 0.95118 | 0.94987 | 0.94987 | 2.3601 | 2.3601 | 2.377 | 2.377 | 0.86325 | 0.86325 | 0.89255 | 0.89255 | 2.559 | 2.559 | 2.5726 | 2.5726 | 0.84616 | 0.84616 | 0.83057 | 0.83057 | 2.37 | 2.37 | 2.3558 | 2.3558 | 0.91698 | 0.91698 | 0.89167 | 0.89167 | 2.201 | 2.201 | 2.2254 | 2.2254 | 1.2216 | 1.2216 | 1.228 | 1.228 | 2.5693 | 2.5693 | 2.5572 | 2.5572 | 0.95993 | 0.95993 | 0.97569 | 0.97569 | 2.6755 | 2.6755 | 2.6697 | 2.6697 | 0.93129 | 0.93129 | 0.92973 | 0.92973 | 2.4998 | 2.4998 | 2.4377 | 2.4377 | 0.97408 | 0.97408 | 0.95876 | 0.95876 | 2.5569 | 2.5569 | 2.5514 | 2.5514 | 0.9849 | 0.9849 | 0.97918 | 0.97918 | 2.4868 | 2.4868 | 2.5002 | 2.5002 | 1.003 | 1.003 | 0.97035 | 0.97035 | 1.9642 | 1.9642 | 1.9982 | 1.9982 | 0.73435 | 0.73435 | 0.71808 | 0.71808 | 2.4219 | 2.4219 | 2.3888 | 2.3888 | 1.0099 | 1.0099 | 0.99896 | 0.99896 | 2.4386 | 2.4386 | 2.4528 | 2.4528 | 0.94122 | 0.94122 | 0.93994 | 0.93994 | 2.3355 | 2.3355 | 2.3522 | 2.3522 | 0.85426 | 0.85426 | 0.88324 | 0.88324 | 2.5322 | 2.5322 | 2.5456 | 2.5456 | 0.83735 | 0.83735 | 0.82193 | 0.82193 | 2.3453 | 2.3453 | 2.3312 | 2.3312 | 0.90742 | 0.90742 | 0.88238 | 0.88238 | 2.1779 | 2.1779 | 2.2021 | 2.2021 | 1.2089 | 1.2089 | 1.2152 | 1.2152 | 2.5424 | 2.5424 | 2.5305 | 2.5305 | 0.9499 | 0.9499 | 0.96549 | 0.96549 | 2.6475 | 2.6475 | 2.6417 | 2.6417 | 0.92157 | 0.92157 | 0.92005 | 0.92005 | 2.4736 | 2.4736 | 2.4122 | 2.4122 | 0.96386 | 0.96386 | 0.94872 | 0.94872 | 2.5301 | 2.5301 | 2.5246 | 2.5246 | 0.97454 | 0.97454 | 0.96888 | 0.96888 | 2.4609 | 2.4609 | 2.4741 | 2.4741 | 0.9925 | 0.9925 | 0.96015 | 0.96015 | 1.9441 | 1.9441 | 1.9777 | 1.9777 | 0.72683 | 0.72683 | 0.71071 | 0.71071 | 2.3966 | 2.3966 | 2.3639 | 2.3639 | 0.99928 | 0.99928 | 0.9885 | 0.9885 | 2.4365 | 2.4365 | 2.4502 | 2.4502 | 0.94051 | 0.94051 | 0.93908 | 0.93908 | 2.3332 | 2.3332 | 2.3498 | 2.3498 | 0.85311 | 0.85311 | 0.88198 | 0.88198 | 2.5295 | 2.5295 | 2.5428 | 2.5428 | 0.83635 | 0.83635 | 0.82085 | 0.82085 | 2.3451 | 2.3451 | 2.3308 | 2.3308 | 0.90744 | 0.90744 | 0.88238 | 0.88238 | 2.1758 | 2.1758 | 2.1998 | 2.1998 | 1.2073 | 1.2073 | 1.2136 | 1.2136 | 2.5401 | 2.5401 | 2.5278 | 2.5278 | 0.9493 | 0.9493 | 0.96483 | 0.96483 | 2.6461 | 2.6461 | 2.6401 | 2.6401 | 0.92082 | 0.92082 | 0.91925 | 0.91925 | 2.4726 | 2.4726 | 2.4113 | 2.4113 | 0.96359 | 0.96359 | 0.94832 | 0.94832 | 2.5303 | 2.5303 | 2.5247 | 2.5247 | 0.97479 | 0.97479 | 0.96907 | 0.96907 | [5 empty] | 30 | La Cebada 220 | La Cebada 220 | Cardones 220 | 2.5949 | 2.5949 | 2.5935 | 2.5935 | 1.0467 | 1.0467 | 1.0978 | 1.0978 | 2.0591 | 2.0591 | 2.0675 | 2.0675 | 0.73725 | 0.73725 | 0.7839 | 0.7839 | 2.4723 | 2.4723 | 2.467 | 2.467 | 1.0476 | 1.0476 | 1.0784 | 1.0784 | 2.5546 | 2.5546 | 2.6023 | 2.6023 | 0.93301 | 0.93301 | 0.97583 | 0.97583 | 2.4205 | 2.4205 | 2.4586 | 2.4586 | 0.91482 | 0.91482 | 0.9463 | 0.9463 | 2.5754 | 2.5754 | 2.5869 | 2.5869 | 0.85815 | 0.85815 | 0.90226 | 0.90226 | 2.3606 | 2.3606 | 2.5068 | 2.5068 | 0.9109 | 0.9109 | 1.0509 | 1.0509 | 2.2508 | 2.2508 | 2.3113 | 2.3113 | 1.2823 | 1.2823 | 1.4067 | 1.4067 | 2.6125 | 2.6125 | 2.5615 | 2.5615 | 0.99533 | 0.99533 | 1.081 | 1.081 | 2.7322 | 2.7322 | 2.7288 | 2.7288 | 1.0048 | 1.0048 | 1.0949 | 1.0949 | 2.5011 | 2.5011 | 2.6112 | 2.6112 | 0.99313 | 0.99313 | 1.0745 | 1.0745 | 2.6221 | 2.6221 | 2.7264 | 2.7264 | 1.0114 | 1.0114 | 1.0832 | 1.0832 | 2.5707 | 2.5707 | 2.5693 | 2.5693 | 1.0368 | 1.0368 | 1.0875 | 1.0875 | 2.04 | 2.04 | 2.0483 | 2.0483 | 0.73047 | 0.73047 | 0.77668 | 0.77668 | 2.4492 | 2.4492 | 2.4439 | 2.4439 | 1.0378 | 1.0378 | 1.0683 | 1.0683 | 2.5309 | 2.5309 | 2.5782 | 2.5782 | 0.92439 | 0.92439 | 0.96679 | 0.96679 | 2.398 | 2.398 | 2.4356 | 2.4356 | 0.90631 | 0.90631 | 0.93748 | 0.93748 | 2.5515 | 2.5515 | 2.5629 | 2.5629 | 0.85022 | 0.85022 | 0.8939 | 0.8939 | 2.3388 | 2.3388 | 2.4836 | 2.4836 | 0.90248 | 0.90248 | 1.0412 | 1.0412 | 2.23 | 2.23 | 2.2899 | 2.2899 | 1.2704 | 1.2704 | 1.3936 | 1.3936 | 2.5884 | 2.5884 | 2.5379 | 2.5379 | 0.98615 | 0.98615 | 1.071 | 1.071 | 2.707 | 2.707 | 2.7036 | 2.7036 | 0.99557 | 0.99557 | 1.0849 | 1.0849 | 2.4777 | 2.4777 | 2.5867 | 2.5867 | 0.98379 | 0.98379 | 1.0645 | 1.0645 | 2.5978 | 2.5978 | 2.7011 | 2.7011 | 1.002 | 1.002 | 1.0731 | 1.0731 | 2.5475 | 2.5475 | 2.5461 | 2.5461 | 1.0274 | 1.0274 | 1.0777 | 1.0777 | 2.0218 | 2.0218 | 2.03 | 2.03 | 0.72398 | 0.72398 | 0.76979 | 0.76979 | 2.4271 | 2.4271 | 2.4219 | 2.4219 | 1.0284 | 1.0284 | 1.0586 | 1.0586 | 2.5045 | 2.5045 | 2.5513 | 2.5513 | 0.91474 | 0.91474 | 0.95668 | 0.95668 | 2.3729 | 2.3729 | 2.4102 | 2.4102 | 0.89685 | 0.89685 | 0.92768 | 0.92768 | 2.5248 | 2.5248 | 2.5361 | 2.5361 | 0.84137 | 0.84137 | 0.88457 | 0.88457 | 2.3144 | 2.3144 | 2.4577 | 2.4577 | 0.89309 | 0.89309 | 1.0303 | 1.0303 | 2.2066 | 2.2066 | 2.266 | 2.266 | 1.2571 | 1.2571 | 1.379 | 1.379 | 2.5613 | 2.5613 | 2.5114 | 2.5114 | 0.97584 | 0.97584 | 1.0598 | 1.0598 | 2.6786 | 2.6786 | 2.6753 | 2.6753 | 0.98517 | 0.98517 | 1.0735 | 1.0735 | 2.4518 | 2.4518 | 2.5597 | 2.5597 | 0.97345 | 0.97345 | 1.0533 | 1.0533 | 2.5706 | 2.5706 | 2.6729 | 2.6729 | 0.99144 | 0.99144 | 1.0619 | 1.0619 | 2.5209 | 2.5209 | 2.5195 | 2.5195 | 1.0166 | 1.0166 | 1.0664 | 1.0664 | 2.0009 | 2.0009 | 2.009 | 2.009 | 0.71656 | 0.71656 | 0.76189 | 0.76189 | 2.4018 | 2.4018 | 2.3966 | 2.3966 | 1.0177 | 1.0177 | 1.0476 | 1.0476 | 2.5019 | 2.5019 | 2.5488 | 2.5488 | 0.91383 | 0.91383 | 0.95594 | 0.95594 | 2.3706 | 2.3706 | 2.4078 | 2.4078 | 0.89556 | 0.89556 | 0.92646 | 0.92646 | 2.5221 | 2.5221 | 2.5336 | 2.5336 | 0.84013 | 0.84013 | 0.8833 | 0.8833 | 2.314 | 2.314 | 2.4574 | 2.4574 | 0.89307 | 0.89307 | 1.0302 | 1.0302 | 2.2043 | 2.2043 | 2.2636 | 2.2636 | 1.2556 | 1.2556 | 1.3774 | 1.3774 | 2.5584 | 2.5584 | 2.5085 | 2.5085 | 0.97523 | 0.97523 | 1.0592 | 1.0592 | 2.677 | 2.677 | 2.6734 | 2.6734 | 0.98438 | 0.98438 | 1.0727 | 1.0727 | 2.4509 | 2.4509 | 2.5589 | 2.5589 | 0.97315 | 0.97315 | 1.0532 | 1.0532 | 2.5706 | 2.5706 | 2.6727 | 2.6727 | 0.99167 | 0.99167 | 1.062 | 1.062 | [5 empty] | 30 | La Cebada 220 | La Cebada 220 | Cardones 220 | 2.6016 | 2.6016 | 2.6482 | 2.6482 | 1.1267 | 1.1267 | 1.1433 | 1.1433 | 2.0838 | 2.0838 | 2.0928 | 2.0928 | 0.81598 | 0.81598 | 0.82111 | 0.82111 | 2.4805 | 2.4805 | 2.4878 | 2.4878 | 1.0946 | 1.0946 | 1.1076 | 1.1076 | 2.6228 | 2.6228 | 2.6335 | 2.6335 | 0.98894 | 0.98894 | 0.99655 | 0.99655 | 2.4677 | 2.4677 | 2.476 | 2.476 | 0.9694 | 0.9694 | 0.9651 | 0.9651 | 2.6166 | 2.6166 | 2.6613 | 2.6613 | 0.91921 | 0.91921 | 0.93696 | 0.93696 | 2.4055 | 2.4055 | 2.4632 | 2.4632 | 1.0196 | 1.0196 | 1.0213 | 1.0213 | 2.271 | 2.271 | 2.3241 | 2.3241 | 1.4079 | 1.4079 | 1.4138 | 1.4138 | 2.5232 | 2.5232 | 2.63 | 2.63 | 1.0948 | 1.0948 | 1.1027 | 1.1027 | 2.67 | 2.67 | 2.7816 | 2.7816 | 1.0957 | 1.0957 | 1.0899 | 1.0899 | 2.5862 | 2.5862 | 2.6358 | 2.6358 | 1.1009 | 1.1009 | 1.122 | 1.122 | 2.6857 | 2.6857 | 2.7058 | 2.7058 | 1.1112 | 1.1112 | 1.1118 | 1.1118 | 2.5773 | 2.5773 | 2.6235 | 2.6235 | 1.1161 | 1.1161 | 1.1326 | 1.1326 | 2.0645 | 2.0645 | 2.0735 | 2.0735 | 0.80847 | 0.80847 | 0.81355 | 0.81355 | 2.4573 | 2.4573 | 2.4646 | 2.4646 | 1.0844 | 1.0844 | 1.0973 | 1.0973 | 2.5985 | 2.5985 | 2.6091 | 2.6091 | 0.97977 | 0.97977 | 0.9873 | 0.9873 | 2.4447 | 2.4447 | 2.4529 | 2.4529 | 0.96035 | 0.96035 | 0.9561 | 0.9561 | 2.5923 | 2.5923 | 2.6366 | 2.6366 | 0.91068 | 0.91068 | 0.92831 | 0.92831 | 2.3832 | 2.3832 | 2.4404 | 2.4404 | 1.0102 | 1.0102 | 1.0119 | 1.0119 | 2.25 | 2.25 | 2.3025 | 2.3025 | 1.3948 | 1.3948 | 1.4007 | 1.4007 | 2.4999 | 2.4999 | 2.6057 | 2.6057 | 1.0846 | 1.0846 | 1.0925 | 1.0925 | 2.6453 | 2.6453 | 2.756 | 2.756 | 1.0856 | 1.0856 | 1.0799 | 1.0799 | 2.562 | 2.562 | 2.6111 | 2.6111 | 1.0905 | 1.0905 | 1.1114 | 1.1114 | 2.6609 | 2.6609 | 2.6808 | 2.6808 | 1.1009 | 1.1009 | 1.1015 | 1.1015 | 2.554 | 2.554 | 2.5997 | 2.5997 | 1.106 | 1.106 | 1.1224 | 1.1224 | 2.046 | 2.046 | 2.055 | 2.055 | 0.80128 | 0.80128 | 0.80632 | 0.80632 | 2.4352 | 2.4352 | 2.4424 | 2.4424 | 1.0746 | 1.0746 | 1.0874 | 1.0874 | 2.5713 | 2.5713 | 2.5818 | 2.5818 | 0.96952 | 0.96952 | 0.97694 | 0.97694 | 2.4191 | 2.4191 | 2.4273 | 2.4273 | 0.95031 | 0.95031 | 0.9461 | 0.9461 | 2.5651 | 2.5651 | 2.609 | 2.609 | 0.90117 | 0.90117 | 0.91864 | 0.91864 | 2.3583 | 2.3583 | 2.4149 | 2.4149 | 0.99964 | 0.99964 | 1.0013 | 1.0013 | 2.2264 | 2.2264 | 2.2784 | 2.2784 | 1.3801 | 1.3801 | 1.386 | 1.386 | 2.4738 | 2.4738 | 2.5785 | 2.5785 | 1.0733 | 1.0733 | 1.0811 | 1.0811 | 2.6176 | 2.6176 | 2.727 | 2.727 | 1.0743 | 1.0743 | 1.0686 | 1.0686 | 2.5352 | 2.5352 | 2.5838 | 2.5838 | 1.0791 | 1.0791 | 1.0998 | 1.0998 | 2.633 | 2.633 | 2.6527 | 2.6527 | 1.0894 | 1.0894 | 1.0899 | 1.0899 | 2.5274 | 2.5274 | 2.5727 | 2.5727 | 1.0945 | 1.0945 | 1.1107 | 1.1107 | 2.0249 | 2.0249 | 2.0338 | 2.0338 | 0.79305 | 0.79305 | 0.79804 | 0.79804 | 2.4098 | 2.4098 | 2.4169 | 2.4169 | 1.0634 | 1.0634 | 1.0761 | 1.0761 | 2.5688 | 2.5688 | 2.5792 | 2.5792 | 0.96878 | 0.96878 | 0.97627 | 0.97627 | 2.4164 | 2.4164 | 2.4244 | 2.4244 | 0.94903 | 0.94903 | 0.94476 | 0.94476 | 2.5627 | 2.5627 | 2.6063 | 2.6063 | 0.89981 | 0.89981 | 0.91716 | 0.91716 | 2.3579 | 2.3579 | 2.4144 | 2.4144 | 0.99947 | 0.99947 | 1.0011 | 1.0011 | 2.2245 | 2.2245 | 2.2763 | 2.2763 | 1.3785 | 1.3785 | 1.3843 | 1.3843 | 2.4709 | 2.4709 | 2.5754 | 2.5754 | 1.0727 | 1.0727 | 1.0805 | 1.0805 | 2.6158 | 2.6158 | 2.725 | 2.725 | 1.0734 | 1.0734 | 1.0678 | 1.0678 | 2.5342 | 2.5342 | 2.5825 | 2.5825 | 1.0791 | 1.0791 | 1.0996 | 1.0996 | 2.6327 | 2.6327 | 2.6522 | 2.6522 | 1.0894 | 1.0894 | 1.0899 | 1.0899
|  |  | 31 | Las Palmas 220 | Las Palmas 220 | Cardones 220 | 2.6148 | 2.6148 | 2.6269 | 2.6269 | 1.1992 | 1.1992 | 1.1912 | 1.1912 | 2.0766 | 2.0766 | 2.0698 | 2.0698 | 0.84537 | 0.84537 | 0.83649 | 0.83649 | 2.4775 | 2.4775 | 2.4882 | 2.4882 | 1.1194 | 1.1194 | 1.1262 | 1.1262 | 2.6279 | 2.6279 | 2.6344 | 2.6344 | 1.0081 | 1.0081 | 1.0095 | 1.0095 | 2.5128 | 2.5128 | 2.5401 | 2.5401 | 0.95931 | 0.95931 | 0.97949 | 0.97949 | 2.6266 | 2.6266 | 2.608 | 2.608 | 0.98122 | 0.98122 | 0.97474 | 0.97474 | 2.4554 | 2.4554 | 2.4917 | 2.4917 | 1.0054 | 1.0054 | 1.0191 | 1.0191 | 2.2728 | 2.2728 | 2.2869 | 2.2869 | 1.3957 | 1.3957 | 1.4068 | 1.4068 | 2.5924 | 2.5924 | 2.6223 | 2.6223 | 1.0884 | 1.0884 | 1.0969 | 1.0969 | 2.772 | 2.772 | 2.7479 | 2.7479 | 1.104 | 1.104 | 1.0992 | 1.0992 | 2.5336 | 2.5336 | 2.512 | 2.512 | 1.1406 | 1.1406 | 1.1247 | 1.1247 | 2.6236 | 2.6236 | 2.6543 | 2.6543 | 1.0537 | 1.0537 | 1.1007 | 1.1007 | 2.5903 | 2.5903 | 2.6024 | 2.6024 | 1.188 | 1.188 | 1.1801 | 1.1801 | 2.0574 | 2.0574 | 2.0507 | 2.0507 | 0.83759 | 0.83759 | 0.82882 | 0.82882 | 2.4543 | 2.4543 | 2.465 | 2.465 | 1.1089 | 1.1089 | 1.1157 | 1.1157 | 2.6035 | 2.6035 | 2.61 | 2.61 | 0.99872 | 0.99872 | 1.0001 | 1.0001 | 2.4893 | 2.4893 | 2.5164 | 2.5164 | 0.95036 | 0.95036 | 0.97035 | 0.97035 | 2.6022 | 2.6022 | 2.5838 | 2.5838 | 0.97219 | 0.97219 | 0.96576 | 0.96576 | 2.4326 | 2.4326 | 2.4686 | 2.4686 | 0.99606 | 0.99606 | 1.0097 | 1.0097 | 2.2518 | 2.2518 | 2.2657 | 2.2657 | 1.3828 | 1.3828 | 1.3938 | 1.3938 | 2.5685 | 2.5685 | 2.5981 | 2.5981 | 1.0784 | 1.0784 | 1.0868 | 1.0868 | 2.7464 | 2.7464 | 2.7225 | 2.7225 | 1.0938 | 1.0938 | 1.0891 | 1.0891 | 2.5098 | 2.5098 | 2.4885 | 2.4885 | 1.1299 | 1.1299 | 1.1142 | 1.1142 | 2.5993 | 2.5993 | 2.6297 | 2.6297 | 1.0439 | 1.0439 | 1.0905 | 1.0905 | 2.5668 | 2.5668 | 2.5788 | 2.5788 | 1.1773 | 1.1773 | 1.1695 | 1.1695 | 2.0391 | 2.0391 | 2.0324 | 2.0324 | 0.83015 | 0.83015 | 0.82147 | 0.82147 | 2.4322 | 2.4322 | 2.4428 | 2.4428 | 1.0989 | 1.0989 | 1.1056 | 1.1056 | 2.5762 | 2.5762 | 2.5826 | 2.5826 | 0.98825 | 0.98825 | 0.98967 | 0.98967 | 2.4633 | 2.4633 | 2.49 | 2.49 | 0.94042 | 0.94042 | 0.9602 | 0.9602 | 2.5749 | 2.5749 | 2.5567 | 2.5567 | 0.96211 | 0.96211 | 0.95574 | 0.95574 | 2.4072 | 2.4072 | 2.4428 | 2.4428 | 0.98565 | 0.98565 | 0.99913 | 0.99913 | 2.2283 | 2.2283 | 2.2421 | 2.2421 | 1.3683 | 1.3683 | 1.3792 | 1.3792 | 2.5416 | 2.5416 | 2.5709 | 2.5709 | 1.0671 | 1.0671 | 1.0754 | 1.0754 | 2.7176 | 2.7176 | 2.6939 | 2.6939 | 1.0823 | 1.0823 | 1.0777 | 1.0777 | 2.4836 | 2.4836 | 2.4624 | 2.4624 | 1.1181 | 1.1181 | 1.1025 | 1.1025 | 2.5721 | 2.5721 | 2.6021 | 2.6021 | 1.0329 | 1.0329 | 1.079 | 1.079 | 2.54 | 2.54 | 2.5519 | 2.5519 | 1.165 | 1.165 | 1.1573 | 1.1573 | 2.0181 | 2.0181 | 2.0115 | 2.0115 | 0.82163 | 0.82163 | 0.81307 | 0.81307 | 2.4068 | 2.4068 | 2.4173 | 2.4173 | 1.0875 | 1.0875 | 1.0941 | 1.0941 | 2.5739 | 2.5739 | 2.5802 | 2.5802 | 0.98731 | 0.98731 | 0.98878 | 0.98878 | 2.4605 | 2.4605 | 2.4872 | 2.4872 | 0.93905 | 0.93905 | 0.95883 | 0.95883 | 2.5721 | 2.5721 | 2.554 | 2.554 | 0.96059 | 0.96059 | 0.95425 | 0.95425 | 2.4066 | 2.4066 | 2.4423 | 2.4423 | 0.98541 | 0.98541 | 0.99897 | 0.99897 | 2.2259 | 2.2259 | 2.2397 | 2.2397 | 1.3669 | 1.3669 | 1.3777 | 1.3777 | 2.5388 | 2.5388 | 2.5681 | 2.5681 | 1.0662 | 1.0662 | 1.0745 | 1.0745 | 2.7157 | 2.7157 | 2.6921 | 2.6921 | 1.0815 | 1.0815 | 1.0769 | 1.0769 | 2.4823 | 2.4823 | 2.4613 | 2.4613 | 1.1179 | 1.1179 | 1.1023 | 1.1023 | 2.5715 | 2.5715 | 2.6017 | 2.6017 | 1.0328 | 1.0328 | 1.0789 | 1.0789 | [5 empty] | 31 | Las Palmas 220 | Las Palmas 220 | Cardones 220 | 2.6301 | 2.6301 | 2.5562 | 2.5562 | 1.1684 | 1.1684 | 1.0748 | 1.0748 | 2.0606 | 2.0606 | 2.054 | 2.054 | 0.82953 | 0.82953 | 0.78016 | 0.78016 | 2.5139 | 2.5139 | 2.4824 | 2.4824 | 1.1308 | 1.1308 | 1.0857 | 1.0857 | 2.6549 | 2.6549 | 2.6435 | 2.6435 | 1.0004 | 1.0004 | 0.9634 | 0.9634 | 2.5488 | 2.5488 | 2.5528 | 2.5528 | 0.98293 | 0.98293 | 0.93675 | 0.93675 | 2.5977 | 2.5977 | 2.5909 | 2.5909 | 0.96935 | 0.96935 | 0.87567 | 0.87567 | 2.5251 | 2.5251 | 2.4585 | 2.4585 | 1.0325 | 1.0325 | 0.97406 | 0.97406 | 2.2827 | 2.2827 | 2.16 | 2.16 | 1.3959 | 1.3959 | 1.2306 | 1.2306 | 2.6408 | 2.6408 | 2.5242 | 2.5242 | 1.0814 | 1.0814 | 0.96289 | 0.96289 | 2.7512 | 2.7512 | 2.626 | 2.626 | 1.0888 | 1.0888 | 0.98776 | 0.98776 | 2.5204 | 2.5204 | 2.4409 | 2.4409 | 1.0942 | 1.0942 | 0.9842 | 0.9842 | 2.6499 | 2.6499 | 2.5733 | 2.5733 | 1.0819 | 1.0819 | 0.99547 | 0.99547 | 2.6055 | 2.6055 | 2.5323 | 2.5323 | 1.1575 | 1.1575 | 1.0647 | 1.0647 | 2.0417 | 2.0417 | 2.0351 | 2.0351 | 0.82191 | 0.82191 | 0.77301 | 0.77301 | 2.4904 | 2.4904 | 2.4592 | 2.4592 | 1.1202 | 1.1202 | 1.0755 | 1.0755 | 2.6303 | 2.6303 | 2.619 | 2.619 | 0.99115 | 0.99115 | 0.95447 | 0.95447 | 2.5251 | 2.5251 | 2.5291 | 2.5291 | 0.97376 | 0.97376 | 0.928 | 0.928 | 2.5736 | 2.5736 | 2.5669 | 2.5669 | 0.96042 | 0.96042 | 0.8676 | 0.8676 | 2.5017 | 2.5017 | 2.4357 | 2.4357 | 1.0229 | 1.0229 | 0.96502 | 0.96502 | 2.2615 | 2.2615 | 2.14 | 2.14 | 1.3829 | 1.3829 | 1.2192 | 1.2192 | 2.6164 | 2.6164 | 2.5008 | 2.5008 | 1.0714 | 1.0714 | 0.954 | 0.954 | 2.7258 | 2.7258 | 2.6018 | 2.6018 | 1.0787 | 1.0787 | 0.97865 | 0.97865 | 2.4967 | 2.4967 | 2.4179 | 2.4179 | 1.0839 | 1.0839 | 0.97495 | 0.97495 | 2.6254 | 2.6254 | 2.5494 | 2.5494 | 1.0718 | 1.0718 | 0.9862 | 0.9862 | 2.5819 | 2.5819 | 2.5094 | 2.5094 | 1.147 | 1.147 | 1.0551 | 1.0551 | 2.0235 | 2.0235 | 2.017 | 2.017 | 0.81462 | 0.81462 | 0.76615 | 0.76615 | 2.468 | 2.468 | 2.4371 | 2.4371 | 1.1101 | 1.1101 | 1.0658 | 1.0658 | 2.6027 | 2.6027 | 2.5915 | 2.5915 | 0.98076 | 0.98076 | 0.94449 | 0.94449 | 2.4987 | 2.4987 | 2.5026 | 2.5026 | 0.96357 | 0.96357 | 0.91829 | 0.91829 | 2.5467 | 2.5467 | 2.54 | 2.54 | 0.95046 | 0.95046 | 0.85859 | 0.85859 | 2.4755 | 2.4755 | 2.4103 | 2.4103 | 1.0122 | 1.0122 | 0.95492 | 0.95492 | 2.2379 | 2.2379 | 2.1176 | 2.1176 | 1.3685 | 1.3685 | 1.2065 | 1.2065 | 2.5889 | 2.5889 | 2.4746 | 2.4746 | 1.0602 | 1.0602 | 0.94401 | 0.94401 | 2.6972 | 2.6972 | 2.5745 | 2.5745 | 1.0674 | 1.0674 | 0.9684 | 0.9684 | 2.4705 | 2.4705 | 2.3925 | 2.3925 | 1.0726 | 1.0726 | 0.96471 | 0.96471 | 2.5979 | 2.5979 | 2.5227 | 2.5227 | 1.0606 | 1.0606 | 0.97583 | 0.97583 | 2.5549 | 2.5549 | 2.4832 | 2.4832 | 1.135 | 1.135 | 1.044 | 1.044 | 2.0027 | 2.0027 | 1.9963 | 1.9963 | 0.80627 | 0.80627 | 0.75831 | 0.75831 | 2.4422 | 2.4422 | 2.4117 | 2.4117 | 1.0985 | 1.0985 | 1.0547 | 1.0547 | 2.6004 | 2.6004 | 2.5892 | 2.5892 | 0.97992 | 0.97992 | 0.94368 | 0.94368 | 2.496 | 2.496 | 2.5002 | 2.5002 | 0.96227 | 0.96227 | 0.9171 | 0.9171 | 2.5438 | 2.5438 | 2.5372 | 2.5372 | 0.94899 | 0.94899 | 0.85728 | 0.85728 | 2.475 | 2.475 | 2.4099 | 2.4099 | 1.0121 | 1.0121 | 0.95481 | 0.95481 | 2.2356 | 2.2356 | 2.1153 | 2.1153 | 1.3669 | 1.3669 | 1.205 | 1.205 | 2.5864 | 2.5864 | 2.4722 | 2.4722 | 1.0593 | 1.0593 | 0.94334 | 0.94334 | 2.6954 | 2.6954 | 2.5728 | 2.5728 | 1.0666 | 1.0666 | 0.96771 | 0.96771 | 2.4695 | 2.4695 | 2.3916 | 2.3916 | 1.0724 | 1.0724 | 0.96452 | 0.96452 | 2.5976 | 2.5976 | 2.5225 | 2.5225 | 1.0605 | 1.0605 | 0.97586 | 0.97586 | [5 empty] | 31 | Las Palmas 220 | Las Palmas 220 | Cardones 220 | 2.5712 | 2.5712 | 2.5405 | 2.5405 | 1.0187 | 1.0187 | 1.0097 | 1.0097 | 2.0811 | 2.0811 | 2.015 | 2.015 | 0.73528 | 0.73528 | 0.74067 | 0.74067 | 2.5066 | 2.5066 | 2.4671 | 2.4671 | 1.0195 | 1.0195 | 1.0106 | 1.0106 | 2.6083 | 2.6083 | 2.4931 | 2.4931 | 0.94349 | 0.94349 | 0.94588 | 0.94588 | 2.5061 | 2.5061 | 2.4129 | 2.4129 | 0.89472 | 0.89472 | 0.85884 | 0.85884 | 2.6158 | 2.6158 | 2.5648 | 2.5648 | 0.808 | 0.808 | 0.81692 | 0.81692 | 2.4804 | 2.4804 | 2.3822 | 2.3822 | 0.92254 | 0.92254 | 0.9078 | 0.9078 | 2.1866 | 2.1866 | 2.199 | 2.199 | 1.1512 | 1.1512 | 1.1812 | 1.1812 | 2.5627 | 2.5627 | 2.5245 | 2.5245 | 0.908 | 0.908 | 0.9255 | 0.9255 | 2.6987 | 2.6987 | 2.6812 | 2.6812 | 0.89899 | 0.89899 | 0.90612 | 0.90612 | 2.531 | 2.531 | 2.564 | 2.564 | 0.92199 | 0.92199 | 0.92696 | 0.92696 | 2.6421 | 2.6421 | 2.595 | 2.595 | 0.93305 | 0.93305 | 0.95768 | 0.95768 | 2.5471 | 2.5471 | 2.5167 | 2.5167 | 1.0092 | 1.0092 | 1.0003 | 1.0003 | 2.062 | 2.062 | 1.9964 | 1.9964 | 0.7285 | 0.7285 | 0.73386 | 0.73386 | 2.4832 | 2.4832 | 2.4441 | 2.4441 | 1.01 | 1.01 | 1.0011 | 1.0011 | 2.5842 | 2.5842 | 2.47 | 2.47 | 0.93476 | 0.93476 | 0.9371 | 0.9371 | 2.4828 | 2.4828 | 2.3904 | 2.3904 | 0.88638 | 0.88638 | 0.85086 | 0.85086 | 2.5914 | 2.5914 | 2.5409 | 2.5409 | 0.80054 | 0.80054 | 0.80938 | 0.80938 | 2.4575 | 2.4575 | 2.3602 | 2.3602 | 0.914 | 0.914 | 0.89938 | 0.89938 | 2.1663 | 2.1663 | 2.1785 | 2.1785 | 1.1405 | 1.1405 | 1.1702 | 1.1702 | 2.539 | 2.539 | 2.5012 | 2.5012 | 0.8996 | 0.8996 | 0.91695 | 0.91695 | 2.6738 | 2.6738 | 2.6564 | 2.6564 | 0.8907 | 0.8907 | 0.89779 | 0.89779 | 2.5072 | 2.5072 | 2.5399 | 2.5399 | 0.91331 | 0.91331 | 0.91826 | 0.91826 | 2.6176 | 2.6176 | 2.571 | 2.571 | 0.92434 | 0.92434 | 0.94876 | 0.94876 | 2.524 | 2.524 | 2.4939 | 2.4939 | 1 | 1 | 0.99123 | 0.99123 | 2.0436 | 2.0436 | 1.9786 | 1.9786 | 0.72203 | 0.72203 | 0.72735 | 0.72735 | 2.4608 | 2.4608 | 2.422 | 2.422 | 1.0009 | 1.0009 | 0.99208 | 0.99208 | 2.5571 | 2.5571 | 2.4442 | 2.4442 | 0.92497 | 0.92497 | 0.9273 | 0.9273 | 2.4568 | 2.4568 | 2.3655 | 2.3655 | 0.87711 | 0.87711 | 0.84199 | 0.84199 | 2.5642 | 2.5642 | 2.5143 | 2.5143 | 0.79221 | 0.79221 | 0.80096 | 0.80096 | 2.4318 | 2.4318 | 2.3356 | 2.3356 | 0.90443 | 0.90443 | 0.88999 | 0.88999 | 2.1436 | 2.1436 | 2.1557 | 2.1557 | 1.1286 | 1.1286 | 1.158 | 1.158 | 2.5124 | 2.5124 | 2.475 | 2.475 | 0.89018 | 0.89018 | 0.90736 | 0.90736 | 2.6457 | 2.6457 | 2.6286 | 2.6286 | 0.88138 | 0.88138 | 0.88841 | 0.88841 | 2.4808 | 2.4808 | 2.5133 | 2.5133 | 0.90372 | 0.90372 | 0.90864 | 0.90864 | 2.5901 | 2.5901 | 2.544 | 2.544 | 0.9146 | 0.9146 | 0.93878 | 0.93878 | 2.4977 | 2.4977 | 2.4679 | 2.4679 | 0.98955 | 0.98955 | 0.98088 | 0.98088 | 2.0226 | 2.0226 | 1.9583 | 1.9583 | 0.71462 | 0.71462 | 0.71989 | 0.71989 | 2.4351 | 2.4351 | 2.3968 | 2.3968 | 0.99038 | 0.99038 | 0.98171 | 0.98171 | 2.5549 | 2.5549 | 2.442 | 2.442 | 0.92414 | 0.92414 | 0.92658 | 0.92658 | 2.4546 | 2.4546 | 2.3634 | 2.3634 | 0.87592 | 0.87592 | 0.84087 | 0.84087 | 2.5617 | 2.5617 | 2.5117 | 2.5117 | 0.79119 | 0.79119 | 0.79997 | 0.79997 | 2.4316 | 2.4316 | 2.3353 | 2.3353 | 0.90437 | 0.90437 | 0.89 | 0.89 | 2.1413 | 2.1413 | 2.1535 | 2.1535 | 1.1273 | 1.1273 | 1.1565 | 1.1565 | 2.5102 | 2.5102 | 2.4728 | 2.4728 | 0.88967 | 0.88967 | 0.90677 | 0.90677 | 2.6442 | 2.6442 | 2.6272 | 2.6272 | 0.88082 | 0.88082 | 0.88782 | 0.88782 | 2.48 | 2.48 | 2.5122 | 2.5122 | 0.90363 | 0.90363 | 0.90841 | 0.90841 | 2.5902 | 2.5902 | 2.5441 | 2.5441 | 0.91471 | 0.91471 | 0.93892 | 0.93892 | [5 empty] | 31 | Las Palmas 220 | Las Palmas 220 | Cardones 220 | 2.5332 | 2.5332 | 2.5468 | 2.5468 | 1.0218 | 1.0218 | 0.9886 | 0.9886 | 2.0003 | 2.0003 | 2.035 | 2.035 | 0.74781 | 0.74781 | 0.73123 | 0.73123 | 2.4669 | 2.4669 | 2.4332 | 2.4332 | 1.0287 | 1.0287 | 1.0176 | 1.0176 | 2.4874 | 2.4874 | 2.5019 | 2.5019 | 0.96009 | 0.96009 | 0.95876 | 0.95876 | 2.3823 | 2.3823 | 2.3993 | 2.3993 | 0.87135 | 0.87135 | 0.90093 | 0.90093 | 2.583 | 2.583 | 2.5967 | 2.5967 | 0.85406 | 0.85406 | 0.83832 | 0.83832 | 2.3921 | 2.3921 | 2.3777 | 2.3777 | 0.92554 | 0.92554 | 0.89999 | 0.89999 | 2.2217 | 2.2217 | 2.2463 | 2.2463 | 1.233 | 1.233 | 1.2395 | 1.2395 | 2.5933 | 2.5933 | 2.581 | 2.581 | 0.96886 | 0.96886 | 0.98477 | 0.98477 | 2.7005 | 2.7005 | 2.6946 | 2.6946 | 0.93993 | 0.93993 | 0.93834 | 0.93834 | 2.5235 | 2.5235 | 2.4608 | 2.4608 | 0.98332 | 0.98332 | 0.96784 | 0.96784 | 2.5808 | 2.5808 | 2.5754 | 2.5754 | 0.99416 | 0.99416 | 0.98838 | 0.98838 | 2.5095 | 2.5095 | 2.523 | 2.523 | 1.0122 | 1.0122 | 0.97928 | 0.97928 | 1.9819 | 1.9819 | 2.0162 | 2.0162 | 0.74094 | 0.74094 | 0.72451 | 0.72451 | 2.4439 | 2.4439 | 2.4105 | 2.4105 | 1.0191 | 1.0191 | 1.0081 | 1.0081 | 2.4644 | 2.4644 | 2.4787 | 2.4787 | 0.95118 | 0.95118 | 0.94987 | 0.94987 | 2.3601 | 2.3601 | 2.377 | 2.377 | 0.86325 | 0.86325 | 0.89255 | 0.89255 | 2.559 | 2.559 | 2.5726 | 2.5726 | 0.84616 | 0.84616 | 0.83057 | 0.83057 | 2.37 | 2.37 | 2.3558 | 2.3558 | 0.91698 | 0.91698 | 0.89167 | 0.89167 | 2.201 | 2.201 | 2.2254 | 2.2254 | 1.2216 | 1.2216 | 1.228 | 1.228 | 2.5693 | 2.5693 | 2.5572 | 2.5572 | 0.95993 | 0.95993 | 0.97569 | 0.97569 | 2.6755 | 2.6755 | 2.6697 | 2.6697 | 0.93129 | 0.93129 | 0.92973 | 0.92973 | 2.4998 | 2.4998 | 2.4377 | 2.4377 | 0.97408 | 0.97408 | 0.95876 | 0.95876 | 2.5569 | 2.5569 | 2.5514 | 2.5514 | 0.9849 | 0.9849 | 0.97918 | 0.97918 | 2.4868 | 2.4868 | 2.5002 | 2.5002 | 1.003 | 1.003 | 0.97035 | 0.97035 | 1.9642 | 1.9642 | 1.9982 | 1.9982 | 0.73435 | 0.73435 | 0.71808 | 0.71808 | 2.4219 | 2.4219 | 2.3888 | 2.3888 | 1.0099 | 1.0099 | 0.99896 | 0.99896 | 2.4386 | 2.4386 | 2.4528 | 2.4528 | 0.94122 | 0.94122 | 0.93994 | 0.93994 | 2.3355 | 2.3355 | 2.3522 | 2.3522 | 0.85426 | 0.85426 | 0.88324 | 0.88324 | 2.5322 | 2.5322 | 2.5456 | 2.5456 | 0.83735 | 0.83735 | 0.82193 | 0.82193 | 2.3453 | 2.3453 | 2.3312 | 2.3312 | 0.90742 | 0.90742 | 0.88238 | 0.88238 | 2.1779 | 2.1779 | 2.2021 | 2.2021 | 1.2089 | 1.2089 | 1.2152 | 1.2152 | 2.5424 | 2.5424 | 2.5305 | 2.5305 | 0.9499 | 0.9499 | 0.96549 | 0.96549 | 2.6475 | 2.6475 | 2.6417 | 2.6417 | 0.92157 | 0.92157 | 0.92005 | 0.92005 | 2.4736 | 2.4736 | 2.4122 | 2.4122 | 0.96386 | 0.96386 | 0.94872 | 0.94872 | 2.5301 | 2.5301 | 2.5246 | 2.5246 | 0.97454 | 0.97454 | 0.96888 | 0.96888 | 2.4609 | 2.4609 | 2.4741 | 2.4741 | 0.9925 | 0.9925 | 0.96015 | 0.96015 | 1.9441 | 1.9441 | 1.9777 | 1.9777 | 0.72683 | 0.72683 | 0.71071 | 0.71071 | 2.3966 | 2.3966 | 2.3639 | 2.3639 | 0.99928 | 0.99928 | 0.9885 | 0.9885 | 2.4365 | 2.4365 | 2.4502 | 2.4502 | 0.94051 | 0.94051 | 0.93908 | 0.93908 | 2.3332 | 2.3332 | 2.3498 | 2.3498 | 0.85311 | 0.85311 | 0.88198 | 0.88198 | 2.5295 | 2.5295 | 2.5428 | 2.5428 | 0.83635 | 0.83635 | 0.82085 | 0.82085 | 2.3451 | 2.3451 | 2.3308 | 2.3308 | 0.90744 | 0.90744 | 0.88238 | 0.88238 | 2.1758 | 2.1758 | 2.1998 | 2.1998 | 1.2073 | 1.2073 | 1.2136 | 1.2136 | 2.5401 | 2.5401 | 2.5278 | 2.5278 | 0.9493 | 0.9493 | 0.96483 | 0.96483 | 2.6461 | 2.6461 | 2.6401 | 2.6401 | 0.92082 | 0.92082 | 0.91925 | 0.91925 | 2.4726 | 2.4726 | 2.4113 | 2.4113 | 0.96359 | 0.96359 | 0.94832 | 0.94832 | 2.5303 | 2.5303 | 2.5247 | 2.5247 | 0.97479 | 0.97479 | 0.96907 | 0.96907 | [5 empty] | 31 | Las Palmas 220 | Las Palmas 220 | Cardones 220 | 2.5949 | 2.5949 | 2.5935 | 2.5935 | 1.0467 | 1.0467 | 1.0978 | 1.0978 | 2.0591 | 2.0591 | 2.0675 | 2.0675 | 0.73725 | 0.73725 | 0.7839 | 0.7839 | 2.4723 | 2.4723 | 2.467 | 2.467 | 1.0476 | 1.0476 | 1.0784 | 1.0784 | 2.5546 | 2.5546 | 2.6023 | 2.6023 | 0.93301 | 0.93301 | 0.97583 | 0.97583 | 2.4205 | 2.4205 | 2.4586 | 2.4586 | 0.91482 | 0.91482 | 0.9463 | 0.9463 | 2.5754 | 2.5754 | 2.5869 | 2.5869 | 0.85815 | 0.85815 | 0.90226 | 0.90226 | 2.3606 | 2.3606 | 2.5068 | 2.5068 | 0.9109 | 0.9109 | 1.0509 | 1.0509 | 2.2508 | 2.2508 | 2.3113 | 2.3113 | 1.2823 | 1.2823 | 1.4067 | 1.4067 | 2.6125 | 2.6125 | 2.5615 | 2.5615 | 0.99533 | 0.99533 | 1.081 | 1.081 | 2.7322 | 2.7322 | 2.7288 | 2.7288 | 1.0048 | 1.0048 | 1.0949 | 1.0949 | 2.5011 | 2.5011 | 2.6112 | 2.6112 | 0.99313 | 0.99313 | 1.0745 | 1.0745 | 2.6221 | 2.6221 | 2.7264 | 2.7264 | 1.0114 | 1.0114 | 1.0832 | 1.0832 | 2.5707 | 2.5707 | 2.5693 | 2.5693 | 1.0368 | 1.0368 | 1.0875 | 1.0875 | 2.04 | 2.04 | 2.0483 | 2.0483 | 0.73047 | 0.73047 | 0.77668 | 0.77668 | 2.4492 | 2.4492 | 2.4439 | 2.4439 | 1.0378 | 1.0378 | 1.0683 | 1.0683 | 2.5309 | 2.5309 | 2.5782 | 2.5782 | 0.92439 | 0.92439 | 0.96679 | 0.96679 | 2.398 | 2.398 | 2.4356 | 2.4356 | 0.90631 | 0.90631 | 0.93748 | 0.93748 | 2.5515 | 2.5515 | 2.5629 | 2.5629 | 0.85022 | 0.85022 | 0.8939 | 0.8939 | 2.3388 | 2.3388 | 2.4836 | 2.4836 | 0.90248 | 0.90248 | 1.0412 | 1.0412 | 2.23 | 2.23 | 2.2899 | 2.2899 | 1.2704 | 1.2704 | 1.3936 | 1.3936 | 2.5884 | 2.5884 | 2.5379 | 2.5379 | 0.98615 | 0.98615 | 1.071 | 1.071 | 2.707 | 2.707 | 2.7036 | 2.7036 | 0.99557 | 0.99557 | 1.0849 | 1.0849 | 2.4777 | 2.4777 | 2.5867 | 2.5867 | 0.98379 | 0.98379 | 1.0645 | 1.0645 | 2.5978 | 2.5978 | 2.7011 | 2.7011 | 1.002 | 1.002 | 1.0731 | 1.0731 | 2.5475 | 2.5475 | 2.5461 | 2.5461 | 1.0274 | 1.0274 | 1.0777 | 1.0777 | 2.0218 | 2.0218 | 2.03 | 2.03 | 0.72398 | 0.72398 | 0.76979 | 0.76979 | 2.4271 | 2.4271 | 2.4219 | 2.4219 | 1.0284 | 1.0284 | 1.0586 | 1.0586 | 2.5045 | 2.5045 | 2.5513 | 2.5513 | 0.91474 | 0.91474 | 0.95668 | 0.95668 | 2.3729 | 2.3729 | 2.4102 | 2.4102 | 0.89685 | 0.89685 | 0.92768 | 0.92768 | 2.5248 | 2.5248 | 2.5361 | 2.5361 | 0.84137 | 0.84137 | 0.88457 | 0.88457 | 2.3144 | 2.3144 | 2.4577 | 2.4577 | 0.89309 | 0.89309 | 1.0303 | 1.0303 | 2.2066 | 2.2066 | 2.266 | 2.266 | 1.2571 | 1.2571 | 1.379 | 1.379 | 2.5613 | 2.5613 | 2.5114 | 2.5114 | 0.97584 | 0.97584 | 1.0598 | 1.0598 | 2.6786 | 2.6786 | 2.6753 | 2.6753 | 0.98517 | 0.98517 | 1.0735 | 1.0735 | 2.4518 | 2.4518 | 2.5597 | 2.5597 | 0.97345 | 0.97345 | 1.0533 | 1.0533 | 2.5706 | 2.5706 | 2.6729 | 2.6729 | 0.99144 | 0.99144 | 1.0619 | 1.0619 | 2.5209 | 2.5209 | 2.5195 | 2.5195 | 1.0166 | 1.0166 | 1.0664 | 1.0664 | 2.0009 | 2.0009 | 2.009 | 2.009 | 0.71656 | 0.71656 | 0.76189 | 0.76189 | 2.4018 | 2.4018 | 2.3966 | 2.3966 | 1.0177 | 1.0177 | 1.0476 | 1.0476 | 2.5019 | 2.5019 | 2.5488 | 2.5488 | 0.91383 | 0.91383 | 0.95594 | 0.95594 | 2.3706 | 2.3706 | 2.4078 | 2.4078 | 0.89556 | 0.89556 | 0.92646 | 0.92646 | 2.5221 | 2.5221 | 2.5336 | 2.5336 | 0.84013 | 0.84013 | 0.8833 | 0.8833 | 2.314 | 2.314 | 2.4574 | 2.4574 | 0.89307 | 0.89307 | 1.0302 | 1.0302 | 2.2043 | 2.2043 | 2.2636 | 2.2636 | 1.2556 | 1.2556 | 1.3774 | 1.3774 | 2.5584 | 2.5584 | 2.5085 | 2.5085 | 0.97523 | 0.97523 | 1.0592 | 1.0592 | 2.677 | 2.677 | 2.6734 | 2.6734 | 0.98438 | 0.98438 | 1.0727 | 1.0727 | 2.4509 | 2.4509 | 2.5589 | 2.5589 | 0.97315 | 0.97315 | 1.0532 | 1.0532 | 2.5706 | 2.5706 | 2.6727 | 2.6727 | 0.99167 | 0.99167 | 1.062 | 1.062 | [5 empty] | 31 | Las Palmas 220 | Las Palmas 220 | Cardones 220 | 2.6016 | 2.6016 | 2.6482 | 2.6482 | 1.1267 | 1.1267 | 1.1433 | 1.1433 | 2.0838 | 2.0838 | 2.0928 | 2.0928 | 0.81598 | 0.81598 | 0.82111 | 0.82111 | 2.4805 | 2.4805 | 2.4878 | 2.4878 | 1.0946 | 1.0946 | 1.1076 | 1.1076 | 2.6228 | 2.6228 | 2.6335 | 2.6335 | 0.98894 | 0.98894 | 0.99655 | 0.99655 | 2.4677 | 2.4677 | 2.476 | 2.476 | 0.9694 | 0.9694 | 0.9651 | 0.9651 | 2.6166 | 2.6166 | 2.6613 | 2.6613 | 0.91921 | 0.91921 | 0.93696 | 0.93696 | 2.4055 | 2.4055 | 2.4632 | 2.4632 | 1.0196 | 1.0196 | 1.0213 | 1.0213 | 2.271 | 2.271 | 2.3241 | 2.3241 | 1.4079 | 1.4079 | 1.4138 | 1.4138 | 2.5232 | 2.5232 | 2.63 | 2.63 | 1.0948 | 1.0948 | 1.1027 | 1.1027 | 2.67 | 2.67 | 2.7816 | 2.7816 | 1.0957 | 1.0957 | 1.0899 | 1.0899 | 2.5862 | 2.5862 | 2.6358 | 2.6358 | 1.1009 | 1.1009 | 1.122 | 1.122 | 2.6857 | 2.6857 | 2.7058 | 2.7058 | 1.1112 | 1.1112 | 1.1118 | 1.1118 | 2.5773 | 2.5773 | 2.6235 | 2.6235 | 1.1161 | 1.1161 | 1.1326 | 1.1326 | 2.0645 | 2.0645 | 2.0735 | 2.0735 | 0.80847 | 0.80847 | 0.81355 | 0.81355 | 2.4573 | 2.4573 | 2.4646 | 2.4646 | 1.0844 | 1.0844 | 1.0973 | 1.0973 | 2.5985 | 2.5985 | 2.6091 | 2.6091 | 0.97977 | 0.97977 | 0.9873 | 0.9873 | 2.4447 | 2.4447 | 2.4529 | 2.4529 | 0.96035 | 0.96035 | 0.9561 | 0.9561 | 2.5923 | 2.5923 | 2.6366 | 2.6366 | 0.91068 | 0.91068 | 0.92831 | 0.92831 | 2.3832 | 2.3832 | 2.4404 | 2.4404 | 1.0102 | 1.0102 | 1.0119 | 1.0119 | 2.25 | 2.25 | 2.3025 | 2.3025 | 1.3948 | 1.3948 | 1.4007 | 1.4007 | 2.4999 | 2.4999 | 2.6057 | 2.6057 | 1.0846 | 1.0846 | 1.0925 | 1.0925 | 2.6453 | 2.6453 | 2.756 | 2.756 | 1.0856 | 1.0856 | 1.0799 | 1.0799 | 2.562 | 2.562 | 2.6111 | 2.6111 | 1.0905 | 1.0905 | 1.1114 | 1.1114 | 2.6609 | 2.6609 | 2.6808 | 2.6808 | 1.1009 | 1.1009 | 1.1015 | 1.1015 | 2.554 | 2.554 | 2.5997 | 2.5997 | 1.106 | 1.106 | 1.1224 | 1.1224 | 2.046 | 2.046 | 2.055 | 2.055 | 0.80128 | 0.80128 | 0.80632 | 0.80632 | 2.4352 | 2.4352 | 2.4424 | 2.4424 | 1.0746 | 1.0746 | 1.0874 | 1.0874 | 2.5713 | 2.5713 | 2.5818 | 2.5818 | 0.96952 | 0.96952 | 0.97694 | 0.97694 | 2.4191 | 2.4191 | 2.4273 | 2.4273 | 0.95031 | 0.95031 | 0.9461 | 0.9461 | 2.5651 | 2.5651 | 2.609 | 2.609 | 0.90117 | 0.90117 | 0.91864 | 0.91864 | 2.3583 | 2.3583 | 2.4149 | 2.4149 | 0.99964 | 0.99964 | 1.0013 | 1.0013 | 2.2264 | 2.2264 | 2.2784 | 2.2784 | 1.3801 | 1.3801 | 1.386 | 1.386 | 2.4738 | 2.4738 | 2.5785 | 2.5785 | 1.0733 | 1.0733 | 1.0811 | 1.0811 | 2.6176 | 2.6176 | 2.727 | 2.727 | 1.0743 | 1.0743 | 1.0686 | 1.0686 | 2.5352 | 2.5352 | 2.5838 | 2.5838 | 1.0791 | 1.0791 | 1.0998 | 1.0998 | 2.633 | 2.633 | 2.6527 | 2.6527 | 1.0894 | 1.0894 | 1.0899 | 1.0899 | 2.5274 | 2.5274 | 2.5727 | 2.5727 | 1.0945 | 1.0945 | 1.1107 | 1.1107 | 2.0249 | 2.0249 | 2.0338 | 2.0338 | 0.79305 | 0.79305 | 0.79804 | 0.79804 | 2.4098 | 2.4098 | 2.4169 | 2.4169 | 1.0634 | 1.0634 | 1.0761 | 1.0761 | 2.5688 | 2.5688 | 2.5792 | 2.5792 | 0.96878 | 0.96878 | 0.97627 | 0.97627 | 2.4164 | 2.4164 | 2.4244 | 2.4244 | 0.94903 | 0.94903 | 0.94476 | 0.94476 | 2.5627 | 2.5627 | 2.6063 | 2.6063 | 0.89981 | 0.89981 | 0.91716 | 0.91716 | 2.3579 | 2.3579 | 2.4144 | 2.4144 | 0.99947 | 0.99947 | 1.0011 | 1.0011 | 2.2245 | 2.2245 | 2.2763 | 2.2763 | 1.3785 | 1.3785 | 1.3843 | 1.3843 | 2.4709 | 2.4709 | 2.5754 | 2.5754 | 1.0727 | 1.0727 | 1.0805 | 1.0805 | 2.6158 | 2.6158 | 2.725 | 2.725 | 1.0734 | 1.0734 | 1.0678 | 1.0678 | 2.5342 | 2.5342 | 2.5825 | 2.5825 | 1.0791 | 1.0791 | 1.0996 | 1.0996 | 2.6327 | 2.6327 | 2.6522 | 2.6522 | 1.0894 | 1.0894 | 1.0899 | 1.0899
|  |  | 32 | Los Vilos 220 | Los Vilos 220 | Choapa 110 | 0.091135 | 0.091135 | 0.079265 | 0.079265 | 0.04383 | 0.04383 | 0.03803 | 0.03803 | 0.09884 | 0.09884 | 0.0855 | 0.0855 | 0.04186 | 0.04186 | 0.03606 | 0.03606 | 0.10988 | 0.10988 | 0.093275 | 0.093275 | 0.049875 | 0.049875 | 0.042555 | 0.042555 | 0.12655 | 0.12655 | 0.10228 | 0.10228 | 0.051925 | 0.051925 | 0.04226 | 0.04226 | 0.12249 | 0.12249 | 0.09767 | 0.09767 | 0.04873 | 0.04873 | 0.03833 | 0.03833 | 0.11219 | 0.11219 | 0.096235 | 0.096235 | 0.04474 | 0.04474 | 0.03822 | 0.03822 | 0.10486 | 0.10486 | 0.08825 | 0.08825 | 0.04387 | 0.04387 | 0.036775 | 0.036775 | 0.087735 | 0.087735 | 0.07569 | 0.07569 | 0.05382 | 0.05382 | 0.04618 | 0.04618 | 0.10171 | 0.10171 | 0.08603 | 0.08603 | 0.041075 | 0.041075 | 0.034385 | 0.034385 | 0.10765 | 0.10765 | 0.08912 | 0.08912 | 0.043925 | 0.043925 | 0.035725 | 0.035725 | 0.099515 | 0.099515 | 0.083905 | 0.083905 | 0.04632 | 0.04632 | 0.03756 | 0.03756 | 0.08694 | 0.08694 | 0.07414 | 0.07414 | 0.03692 | 0.03692 | 0.032525 | 0.032525 | 0.09194 | 0.09194 | 0.07996 | 0.07996 | 0.044215 | 0.044215 | 0.03836 | 0.03836 | 0.09973 | 0.09973 | 0.086265 | 0.086265 | 0.04224 | 0.04224 | 0.036385 | 0.036385 | 0.11088 | 0.11088 | 0.094115 | 0.094115 | 0.05033 | 0.05033 | 0.042935 | 0.042935 | 0.12857 | 0.12857 | 0.10388 | 0.10388 | 0.052755 | 0.052755 | 0.04293 | 0.04293 | 0.12441 | 0.12441 | 0.09917 | 0.09917 | 0.049495 | 0.049495 | 0.03892 | 0.03892 | 0.11395 | 0.11395 | 0.09773 | 0.09773 | 0.04544 | 0.04544 | 0.038815 | 0.038815 | 0.10645 | 0.10645 | 0.08958 | 0.08958 | 0.04453 | 0.04453 | 0.03733 | 0.03733 | 0.089035 | 0.089035 | 0.0768 | 0.0768 | 0.05461 | 0.05461 | 0.04685 | 0.04685 | 0.10325 | 0.10325 | 0.08731 | 0.08731 | 0.04168 | 0.04168 | 0.03489 | 0.03489 | 0.10924 | 0.10924 | 0.09042 | 0.09042 | 0.04457 | 0.04457 | 0.036245 | 0.036245 | 0.101 | 0.101 | 0.085135 | 0.085135 | 0.047005 | 0.047005 | 0.038105 | 0.038105 | 0.088175 | 0.088175 | 0.075175 | 0.075175 | 0.037455 | 0.037455 | 0.032985 | 0.032985 | 0.093315 | 0.093315 | 0.081145 | 0.081145 | 0.044875 | 0.044875 | 0.03893 | 0.03893 | 0.10127 | 0.10127 | 0.087585 | 0.087585 | 0.04289 | 0.04289 | 0.03694 | 0.03694 | 0.11258 | 0.11258 | 0.09554 | 0.09554 | 0.051095 | 0.051095 | 0.043585 | 0.043585 | 0.13154 | 0.13154 | 0.10627 | 0.10627 | 0.053975 | 0.053975 | 0.043915 | 0.043915 | 0.12726 | 0.12726 | 0.10143 | 0.10143 | 0.05063 | 0.05063 | 0.039805 | 0.039805 | 0.11657 | 0.11657 | 0.099975 | 0.099975 | 0.046485 | 0.046485 | 0.039705 | 0.039705 | 0.10884 | 0.10884 | 0.091585 | 0.091585 | 0.04553 | 0.04553 | 0.03816 | 0.03816 | 0.09104 | 0.09104 | 0.07853 | 0.07853 | 0.05584 | 0.05584 | 0.047905 | 0.047905 | 0.10555 | 0.10555 | 0.08926 | 0.08926 | 0.04261 | 0.04261 | 0.03567 | 0.03567 | 0.11169 | 0.11169 | 0.09244 | 0.09244 | 0.04557 | 0.04557 | 0.03705 | 0.03705 | 0.10326 | 0.10326 | 0.087045 | 0.087045 | 0.04806 | 0.04806 | 0.038955 | 0.038955 | 0.09014 | 0.09014 | 0.076845 | 0.076845 | 0.03829 | 0.03829 | 0.03372 | 0.03372 | 0.095435 | 0.095435 | 0.082985 | 0.082985 | 0.04589 | 0.04589 | 0.03981 | 0.03981 | 0.10358 | 0.10358 | 0.08958 | 0.08958 | 0.04387 | 0.04387 | 0.037785 | 0.037785 | 0.11516 | 0.11516 | 0.097725 | 0.097725 | 0.052265 | 0.052265 | 0.04458 | 0.04458 | 0.13419 | 0.13419 | 0.10841 | 0.10841 | 0.05506 | 0.05506 | 0.044805 | 0.044805 | 0.12982 | 0.12982 | 0.10347 | 0.10347 | 0.051645 | 0.051645 | 0.040605 | 0.040605 | 0.11892 | 0.11892 | 0.102 | 0.102 | 0.047425 | 0.047425 | 0.040505 | 0.040505 | 0.11099 | 0.11099 | 0.0934 | 0.0934 | 0.04643 | 0.04643 | 0.03892 | 0.03892 | 0.09285 | 0.09285 | 0.08009 | 0.08009 | 0.05695 | 0.05695 | 0.04886 | 0.04886 | 0.10762 | 0.10762 | 0.091015 | 0.091015 | 0.04345 | 0.04345 | 0.03637 | 0.03637 | 0.11389 | 0.11389 | 0.09426 | 0.09426 | 0.046465 | 0.046465 | 0.03778 | 0.03778 | 0.1053 | 0.1053 | 0.08877 | 0.08877 | 0.04901 | 0.04901 | 0.03973 | 0.03973 | 0.091935 | 0.091935 | 0.078375 | 0.078375 | 0.039055 | 0.039055 | 0.03439 | 0.03439 | [5 empty] | 32 | Los Vilos 220 | Los Vilos 220 | Choapa 110 | 0.075205 | 0.075205 | 0.075645 | 0.075645 | 0.035515 | 0.035515 | 0.03755 | 0.03755 | 0.080455 | 0.080455 | 0.077415 | 0.077415 | 0.03329 | 0.03329 | 0.03531 | 0.03531 | 0.087695 | 0.087695 | 0.084825 | 0.084825 | 0.03946 | 0.03946 | 0.03804 | 0.03804 | 0.095025 | 0.095025 | 0.091245 | 0.091245 | 0.038085 | 0.038085 | 0.03733 | 0.03733 | 0.08936 | 0.08936 | 0.089525 | 0.089525 | 0.03446 | 0.03446 | 0.035405 | 0.035405 | 0.09067 | 0.09067 | 0.09647 | 0.09647 | 0.035875 | 0.035875 | 0.042495 | 0.042495 | 0.081775 | 0.081775 | 0.086305 | 0.086305 | 0.03389 | 0.03389 | 0.03681 | 0.03681 | 0.07165 | 0.07165 | 0.08119 | 0.08119 | 0.04351 | 0.04351 | 0.053285 | 0.053285 | 0.08034 | 0.08034 | 0.090425 | 0.090425 | 0.03157 | 0.03157 | 0.035925 | 0.035925 | 0.083475 | 0.083475 | 0.094645 | 0.094645 | 0.03291 | 0.03291 | 0.03979 | 0.03979 | 0.079005 | 0.079005 | 0.08916 | 0.08916 | 0.036265 | 0.036265 | 0.04342 | 0.04342 | 0.06995 | 0.06995 | 0.07851 | 0.07851 | 0.030205 | 0.030205 | 0.034545 | 0.034545 | 0.075865 | 0.075865 | 0.07628 | 0.07628 | 0.03582 | 0.03582 | 0.03787 | 0.03787 | 0.081175 | 0.081175 | 0.07809 | 0.07809 | 0.033585 | 0.033585 | 0.035625 | 0.035625 | 0.08848 | 0.08848 | 0.08557 | 0.08557 | 0.039815 | 0.039815 | 0.03837 | 0.03837 | 0.096505 | 0.096505 | 0.0926 | 0.0926 | 0.03868 | 0.03868 | 0.037905 | 0.037905 | 0.090715 | 0.090715 | 0.090815 | 0.090815 | 0.034985 | 0.034985 | 0.035935 | 0.035935 | 0.092075 | 0.092075 | 0.097925 | 0.097925 | 0.03643 | 0.03643 | 0.04314 | 0.04314 | 0.083 | 0.083 | 0.087585 | 0.087585 | 0.034395 | 0.034395 | 0.037355 | 0.037355 | 0.072695 | 0.072695 | 0.08235 | 0.08235 | 0.04414 | 0.04414 | 0.05405 | 0.05405 | 0.081525 | 0.081525 | 0.091735 | 0.091735 | 0.03203 | 0.03203 | 0.03644 | 0.03644 | 0.084675 | 0.084675 | 0.095975 | 0.095975 | 0.03338 | 0.03338 | 0.040355 | 0.040355 | 0.08015 | 0.08015 | 0.09042 | 0.09042 | 0.03679 | 0.03679 | 0.04404 | 0.04404 | 0.07092 | 0.07092 | 0.079565 | 0.079565 | 0.03063 | 0.03063 | 0.035025 | 0.035025 | 0.076975 | 0.076975 | 0.07734 | 0.07734 | 0.036345 | 0.036345 | 0.03841 | 0.03841 | 0.08241 | 0.08241 | 0.07923 | 0.07923 | 0.034095 | 0.034095 | 0.036155 | 0.036155 | 0.089815 | 0.089815 | 0.086815 | 0.086815 | 0.040415 | 0.040415 | 0.03893 | 0.03893 | 0.09872 | 0.09872 | 0.094705 | 0.094705 | 0.03957 | 0.03957 | 0.03877 | 0.03877 | 0.09277 | 0.09277 | 0.09286 | 0.09286 | 0.03578 | 0.03578 | 0.03675 | 0.03675 | 0.094185 | 0.094185 | 0.10015 | 0.10015 | 0.037265 | 0.037265 | 0.04413 | 0.04413 | 0.08485 | 0.08485 | 0.089535 | 0.089535 | 0.035165 | 0.035165 | 0.03819 | 0.03819 | 0.07433 | 0.07433 | 0.084195 | 0.084195 | 0.04513 | 0.04513 | 0.055265 | 0.055265 | 0.083345 | 0.083345 | 0.09377 | 0.09377 | 0.03274 | 0.03274 | 0.037245 | 0.037245 | 0.086565 | 0.086565 | 0.098105 | 0.098105 | 0.03412 | 0.03412 | 0.041255 | 0.041255 | 0.081945 | 0.081945 | 0.09244 | 0.09244 | 0.037615 | 0.037615 | 0.045025 | 0.045025 | 0.07249 | 0.07249 | 0.081325 | 0.081325 | 0.03131 | 0.03131 | 0.0358 | 0.0358 | 0.07872 | 0.07872 | 0.079075 | 0.079075 | 0.03717 | 0.03717 | 0.039275 | 0.039275 | 0.08429 | 0.08429 | 0.081025 | 0.081025 | 0.034875 | 0.034875 | 0.036975 | 0.036975 | 0.091865 | 0.091865 | 0.08878 | 0.08878 | 0.041335 | 0.041335 | 0.03981 | 0.03981 | 0.10071 | 0.10071 | 0.09663 | 0.09663 | 0.04037 | 0.04037 | 0.039555 | 0.039555 | 0.094645 | 0.094645 | 0.094745 | 0.094745 | 0.0365 | 0.0365 | 0.03749 | 0.03749 | 0.096085 | 0.096085 | 0.10218 | 0.10218 | 0.03802 | 0.03802 | 0.04502 | 0.04502 | 0.086535 | 0.086535 | 0.091315 | 0.091315 | 0.03586 | 0.03586 | 0.03895 | 0.03895 | 0.075805 | 0.075805 | 0.085875 | 0.085875 | 0.04603 | 0.04603 | 0.056365 | 0.056365 | 0.084985 | 0.084985 | 0.09562 | 0.09562 | 0.033385 | 0.033385 | 0.03798 | 0.03798 | 0.08827 | 0.08827 | 0.10004 | 0.10004 | 0.034795 | 0.034795 | 0.04207 | 0.04207 | 0.08357 | 0.08357 | 0.094275 | 0.094275 | 0.03836 | 0.03836 | 0.04592 | 0.04592 | 0.073935 | 0.073935 | 0.08295 | 0.08295 | 0.031935 | 0.031935 | 0.036515 | 0.036515 | [5 empty] | 32 | Los Vilos 220 | Los Vilos 220 | Choapa 110 | 0.09792 | 0.09792 | 0.11511 | 0.11511 | 0.04604 | 0.04604 | 0.0539 | 0.0539 | 0.10358 | 0.10358 | 0.12215 | 0.12215 | 0.0438 | 0.0438 | 0.050985 | 0.050985 | 0.11091 | 0.11091 | 0.12754 | 0.12754 | 0.047725 | 0.047725 | 0.05899 | 0.05899 | 0.11923 | 0.11923 | 0.15164 | 0.15164 | 0.04404 | 0.04404 | 0.052915 | 0.052915 | 0.11617 | 0.11617 | 0.14468 | 0.14468 | 0.039855 | 0.039855 | 0.049925 | 0.049925 | 0.11133 | 0.11133 | 0.12971 | 0.12971 | 0.048685 | 0.048685 | 0.054785 | 0.054785 | 0.10086 | 0.10086 | 0.11497 | 0.11497 | 0.04683 | 0.04683 | 0.052495 | 0.052495 | 0.09302 | 0.09302 | 0.10508 | 0.10508 | 0.05846 | 0.05846 | 0.065395 | 0.065395 | 0.10146 | 0.10146 | 0.117 | 0.117 | 0.039455 | 0.039455 | 0.04565 | 0.04565 | 0.1108 | 0.1108 | 0.12845 | 0.12845 | 0.04293 | 0.04293 | 0.048895 | 0.048895 | 0.10588 | 0.10588 | 0.11925 | 0.11925 | 0.048425 | 0.048425 | 0.054905 | 0.054905 | 0.090865 | 0.090865 | 0.10259 | 0.10259 | 0.037815 | 0.037815 | 0.043225 | 0.043225 | 0.098735 | 0.098735 | 0.11607 | 0.11607 | 0.046425 | 0.046425 | 0.054355 | 0.054355 | 0.10446 | 0.10446 | 0.12319 | 0.12319 | 0.044175 | 0.044175 | 0.05142 | 0.05142 | 0.11186 | 0.11186 | 0.12863 | 0.12863 | 0.048135 | 0.048135 | 0.0595 | 0.0595 | 0.12095 | 0.12095 | 0.15388 | 0.15388 | 0.044705 | 0.044705 | 0.053715 | 0.053715 | 0.11781 | 0.11781 | 0.14675 | 0.14675 | 0.04043 | 0.04043 | 0.050655 | 0.050655 | 0.11295 | 0.11295 | 0.13159 | 0.13159 | 0.04941 | 0.04941 | 0.05559 | 0.05559 | 0.1023 | 0.1023 | 0.1166 | 0.1166 | 0.047515 | 0.047515 | 0.05325 | 0.05325 | 0.094295 | 0.094295 | 0.10653 | 0.10653 | 0.05927 | 0.05927 | 0.0663 | 0.0663 | 0.10286 | 0.10286 | 0.11861 | 0.11861 | 0.03999 | 0.03999 | 0.046265 | 0.046265 | 0.11228 | 0.11228 | 0.13018 | 0.13018 | 0.043505 | 0.043505 | 0.049555 | 0.049555 | 0.10732 | 0.10732 | 0.12087 | 0.12087 | 0.04909 | 0.04909 | 0.05566 | 0.05566 | 0.092025 | 0.092025 | 0.1039 | 0.1039 | 0.038315 | 0.038315 | 0.043795 | 0.043795 | 0.10008 | 0.10008 | 0.11768 | 0.11768 | 0.047075 | 0.047075 | 0.055115 | 0.055115 | 0.10595 | 0.10595 | 0.12494 | 0.12494 | 0.044815 | 0.044815 | 0.052155 | 0.052155 | 0.11343 | 0.11343 | 0.13041 | 0.13041 | 0.04881 | 0.04881 | 0.060335 | 0.060335 | 0.12369 | 0.12369 | 0.15737 | 0.15737 | 0.045725 | 0.045725 | 0.05494 | 0.05494 | 0.12044 | 0.12044 | 0.15005 | 0.15005 | 0.04134 | 0.04134 | 0.051795 | 0.051795 | 0.11551 | 0.11551 | 0.13458 | 0.13458 | 0.050535 | 0.050535 | 0.05685 | 0.05685 | 0.10457 | 0.10457 | 0.11917 | 0.11917 | 0.04857 | 0.04857 | 0.05443 | 0.05443 | 0.096395 | 0.096395 | 0.10891 | 0.10891 | 0.060595 | 0.060595 | 0.067775 | 0.067775 | 0.10512 | 0.10512 | 0.12122 | 0.12122 | 0.040865 | 0.040865 | 0.04728 | 0.04728 | 0.11475 | 0.11475 | 0.13305 | 0.13305 | 0.044465 | 0.044465 | 0.050645 | 0.050645 | 0.1097 | 0.1097 | 0.12355 | 0.12355 | 0.05018 | 0.05018 | 0.056895 | 0.056895 | 0.09404 | 0.09404 | 0.10617 | 0.10617 | 0.03916 | 0.03916 | 0.04476 | 0.04476 | 0.10232 | 0.10232 | 0.12032 | 0.12032 | 0.04813 | 0.04813 | 0.05635 | 0.05635 | 0.10834 | 0.10834 | 0.12776 | 0.12776 | 0.045825 | 0.045825 | 0.05333 | 0.05333 | 0.11599 | 0.11599 | 0.13334 | 0.13334 | 0.04991 | 0.04991 | 0.061695 | 0.061695 | 0.12621 | 0.12621 | 0.16057 | 0.16057 | 0.04665 | 0.04665 | 0.056055 | 0.056055 | 0.1229 | 0.1229 | 0.1531 | 0.1531 | 0.04218 | 0.04218 | 0.052845 | 0.052845 | 0.11786 | 0.11786 | 0.13731 | 0.13731 | 0.05156 | 0.05156 | 0.058005 | 0.058005 | 0.10665 | 0.10665 | 0.12155 | 0.12155 | 0.049535 | 0.049535 | 0.055515 | 0.055515 | 0.098325 | 0.098325 | 0.11108 | 0.11108 | 0.061805 | 0.061805 | 0.06913 | 0.06913 | 0.1072 | 0.1072 | 0.12362 | 0.12362 | 0.04168 | 0.04168 | 0.04822 | 0.04822 | 0.11703 | 0.11703 | 0.13569 | 0.13569 | 0.04535 | 0.04535 | 0.05165 | 0.05165 | 0.11188 | 0.11188 | 0.12601 | 0.12601 | 0.05118 | 0.05118 | 0.05803 | 0.05803 | 0.095925 | 0.095925 | 0.1083 | 0.1083 | 0.039945 | 0.039945 | 0.04566 | 0.04566 | [5 empty] | 32 | Los Vilos 220 | Los Vilos 220 | Choapa 110 | 0.11783 | 0.11783 | 0.11418 | 0.11418 | 0.055075 | 0.055075 | 0.050375 | 0.050375 | 0.12373 | 0.12373 | 0.12187 | 0.12187 | 0.052635 | 0.052635 | 0.047835 | 0.047835 | 0.13155 | 0.13155 | 0.13125 | 0.13125 | 0.06138 | 0.06138 | 0.05845 | 0.05845 | 0.15564 | 0.15564 | 0.15494 | 0.15494 | 0.05527 | 0.05527 | 0.05118 | 0.05118 | 0.14766 | 0.14766 | 0.14808 | 0.14808 | 0.0524 | 0.0524 | 0.048625 | 0.048625 | 0.13397 | 0.13397 | 0.13553 | 0.13553 | 0.05563 | 0.05563 | 0.05012 | 0.05012 | 0.12035 | 0.12035 | 0.11925 | 0.11925 | 0.05388 | 0.05388 | 0.05244 | 0.05244 | 0.10701 | 0.10701 | 0.10453 | 0.10453 | 0.068785 | 0.068785 | 0.065635 | 0.065635 | 0.12206 | 0.12206 | 0.12036 | 0.12036 | 0.0478 | 0.0478 | 0.046045 | 0.046045 | 0.12851 | 0.12851 | 0.12509 | 0.12509 | 0.050365 | 0.050365 | 0.047925 | 0.047925 | 0.11798 | 0.11798 | 0.11509 | 0.11509 | 0.055505 | 0.055505 | 0.051675 | 0.051675 | 0.10269 | 0.10269 | 0.099985 | 0.099985 | 0.04317 | 0.04317 | 0.03984 | 0.03984 | 0.11883 | 0.11883 | 0.11514 | 0.11514 | 0.05554 | 0.05554 | 0.050795 | 0.050795 | 0.12478 | 0.12478 | 0.12291 | 0.12291 | 0.05308 | 0.05308 | 0.048235 | 0.048235 | 0.13267 | 0.13267 | 0.13236 | 0.13236 | 0.061905 | 0.061905 | 0.058945 | 0.058945 | 0.15791 | 0.15791 | 0.1572 | 0.1572 | 0.0561 | 0.0561 | 0.05194 | 0.05194 | 0.14975 | 0.14975 | 0.15017 | 0.15017 | 0.053165 | 0.053165 | 0.04932 | 0.04932 | 0.13589 | 0.13589 | 0.13748 | 0.13748 | 0.05643 | 0.05643 | 0.05082 | 0.05082 | 0.12204 | 0.12204 | 0.1209 | 0.1209 | 0.054645 | 0.054645 | 0.05318 | 0.05318 | 0.10848 | 0.10848 | 0.10595 | 0.10595 | 0.069735 | 0.069735 | 0.06654 | 0.06654 | 0.12375 | 0.12375 | 0.12204 | 0.12204 | 0.048445 | 0.048445 | 0.046665 | 0.046665 | 0.13024 | 0.13024 | 0.12678 | 0.12678 | 0.051045 | 0.051045 | 0.04857 | 0.04857 | 0.11958 | 0.11958 | 0.11664 | 0.11664 | 0.05626 | 0.05626 | 0.05237 | 0.05237 | 0.10398 | 0.10398 | 0.10125 | 0.10125 | 0.043735 | 0.043735 | 0.04035 | 0.04035 | 0.12046 | 0.12046 | 0.11671 | 0.11671 | 0.05631 | 0.05631 | 0.05149 | 0.05149 | 0.12654 | 0.12654 | 0.12463 | 0.12463 | 0.05383 | 0.05383 | 0.0489 | 0.0489 | 0.13448 | 0.13448 | 0.13417 | 0.13417 | 0.062765 | 0.062765 | 0.05976 | 0.05976 | 0.16149 | 0.16149 | 0.16076 | 0.16076 | 0.05738 | 0.05738 | 0.05312 | 0.05312 | 0.15311 | 0.15311 | 0.15354 | 0.15354 | 0.05436 | 0.05436 | 0.050425 | 0.050425 | 0.13897 | 0.13897 | 0.14058 | 0.14058 | 0.057705 | 0.057705 | 0.051965 | 0.051965 | 0.12473 | 0.12473 | 0.12356 | 0.12356 | 0.05585 | 0.05585 | 0.054355 | 0.054355 | 0.11089 | 0.11089 | 0.1083 | 0.1083 | 0.07129 | 0.07129 | 0.06802 | 0.06802 | 0.12648 | 0.12648 | 0.12473 | 0.12473 | 0.04951 | 0.04951 | 0.04769 | 0.04769 | 0.13311 | 0.13311 | 0.12957 | 0.12957 | 0.05217 | 0.05217 | 0.049635 | 0.049635 | 0.12222 | 0.12222 | 0.11922 | 0.11922 | 0.05751 | 0.05751 | 0.053525 | 0.053525 | 0.10626 | 0.10626 | 0.10346 | 0.10346 | 0.044695 | 0.044695 | 0.041235 | 0.041235 | 0.12315 | 0.12315 | 0.11933 | 0.11933 | 0.05757 | 0.05757 | 0.05264 | 0.05264 | 0.12938 | 0.12938 | 0.12743 | 0.12743 | 0.05504 | 0.05504 | 0.049995 | 0.049995 | 0.1375 | 0.1375 | 0.13719 | 0.13719 | 0.06418 | 0.06418 | 0.0611 | 0.0611 | 0.16478 | 0.16478 | 0.16403 | 0.16403 | 0.058545 | 0.058545 | 0.0542 | 0.0542 | 0.15622 | 0.15622 | 0.15666 | 0.15666 | 0.055465 | 0.055465 | 0.05145 | 0.05145 | 0.1418 | 0.1418 | 0.14345 | 0.14345 | 0.05888 | 0.05888 | 0.053025 | 0.053025 | 0.12721 | 0.12721 | 0.12604 | 0.12604 | 0.056965 | 0.056965 | 0.055435 | 0.055435 | 0.11311 | 0.11311 | 0.11048 | 0.11048 | 0.072715 | 0.072715 | 0.06938 | 0.06938 | 0.12898 | 0.12898 | 0.1272 | 0.1272 | 0.05049 | 0.05049 | 0.048635 | 0.048635 | 0.13575 | 0.13575 | 0.13215 | 0.13215 | 0.053205 | 0.053205 | 0.05062 | 0.05062 | 0.12466 | 0.12466 | 0.12161 | 0.12161 | 0.058655 | 0.058655 | 0.054595 | 0.054595 | 0.1084 | 0.1084 | 0.10554 | 0.10554 | 0.04559 | 0.04559 | 0.042065 | 0.042065 | [5 empty] | 32 | Los Vilos 220 | Los Vilos 220 | Choapa 110 | 0.10794 | 0.10794 | 0.10368 | 0.10368 | 0.04658 | 0.04658 | 0.047145 | 0.047145 | 0.11803 | 0.11803 | 0.11235 | 0.11235 | 0.04439 | 0.04439 | 0.04459 | 0.04459 | 0.12751 | 0.12751 | 0.12183 | 0.12183 | 0.054675 | 0.054675 | 0.05337 | 0.05337 | 0.15005 | 0.15005 | 0.14514 | 0.14514 | 0.04714 | 0.04714 | 0.048065 | 0.048065 | 0.1407 | 0.1407 | 0.13773 | 0.13773 | 0.044305 | 0.044305 | 0.046045 | 0.046045 | 0.13168 | 0.13168 | 0.13204 | 0.13204 | 0.04618 | 0.04618 | 0.04803 | 0.04803 | 0.11225 | 0.11225 | 0.11511 | 0.11511 | 0.047445 | 0.047445 | 0.05042 | 0.05042 | 0.10061 | 0.10061 | 0.13054 | 0.13054 | 0.05993 | 0.05993 | 0.07761 | 0.07761 | 0.11772 | 0.11772 | 0.14997 | 0.14997 | 0.04453 | 0.04453 | 0.05987 | 0.05987 | 0.11744 | 0.11744 | 0.14716 | 0.14716 | 0.04576 | 0.04576 | 0.06093 | 0.06093 | 0.10885 | 0.10885 | 0.13678 | 0.13678 | 0.047695 | 0.047695 | 0.06252 | 0.06252 | 0.09264 | 0.09264 | 0.0938 | 0.0938 | 0.03697 | 0.03697 | 0.039165 | 0.039165 | 0.10885 | 0.10885 | 0.10457 | 0.10457 | 0.046965 | 0.046965 | 0.04755 | 0.04755 | 0.11903 | 0.11903 | 0.11332 | 0.11332 | 0.04476 | 0.04476 | 0.044975 | 0.044975 | 0.12859 | 0.12859 | 0.12288 | 0.12288 | 0.055135 | 0.055135 | 0.053825 | 0.053825 | 0.15222 | 0.15222 | 0.1473 | 0.1473 | 0.04783 | 0.04783 | 0.048785 | 0.048785 | 0.14267 | 0.14267 | 0.13973 | 0.13973 | 0.04493 | 0.04493 | 0.046715 | 0.046715 | 0.13358 | 0.13358 | 0.13401 | 0.13401 | 0.04682 | 0.04682 | 0.04873 | 0.04873 | 0.11381 | 0.11381 | 0.11672 | 0.11672 | 0.048105 | 0.048105 | 0.05113 | 0.05113 | 0.10198 | 0.10198 | 0.13242 | 0.13242 | 0.06074 | 0.06074 | 0.078715 | 0.078715 | 0.11936 | 0.11936 | 0.15219 | 0.15219 | 0.04513 | 0.04513 | 0.060735 | 0.060735 | 0.11902 | 0.11902 | 0.14928 | 0.14928 | 0.04637 | 0.04637 | 0.0618 | 0.0618 | 0.11032 | 0.11032 | 0.13874 | 0.13874 | 0.048335 | 0.048335 | 0.06341 | 0.06341 | 0.093795 | 0.093795 | 0.095005 | 0.095005 | 0.03744 | 0.03744 | 0.03968 | 0.03968 | 0.11035 | 0.11035 | 0.10605 | 0.10605 | 0.04761 | 0.04761 | 0.048225 | 0.048225 | 0.12071 | 0.12071 | 0.11497 | 0.11497 | 0.045375 | 0.045375 | 0.04562 | 0.04562 | 0.13036 | 0.13036 | 0.12462 | 0.12462 | 0.05589 | 0.05589 | 0.05458 | 0.05458 | 0.15568 | 0.15568 | 0.15066 | 0.15066 | 0.048915 | 0.048915 | 0.0499 | 0.0499 | 0.14586 | 0.14586 | 0.14288 | 0.14288 | 0.04594 | 0.04594 | 0.04777 | 0.04777 | 0.1366 | 0.1366 | 0.13706 | 0.13706 | 0.04787 | 0.04787 | 0.04983 | 0.04983 | 0.11631 | 0.11631 | 0.11929 | 0.11929 | 0.04916 | 0.04916 | 0.052255 | 0.052255 | 0.10425 | 0.10425 | 0.13539 | 0.13539 | 0.06209 | 0.06209 | 0.08048 | 0.08048 | 0.122 | 0.122 | 0.15558 | 0.15558 | 0.046115 | 0.046115 | 0.06208 | 0.06208 | 0.12164 | 0.12164 | 0.1526 | 0.1526 | 0.04739 | 0.04739 | 0.063175 | 0.063175 | 0.11276 | 0.11276 | 0.14184 | 0.14184 | 0.0494 | 0.0494 | 0.064825 | 0.064825 | 0.095845 | 0.095845 | 0.097085 | 0.097085 | 0.03826 | 0.03826 | 0.040555 | 0.040555 | 0.11282 | 0.11282 | 0.10844 | 0.10844 | 0.048675 | 0.048675 | 0.04931 | 0.04931 | 0.12343 | 0.12343 | 0.11757 | 0.11757 | 0.04639 | 0.04639 | 0.046645 | 0.046645 | 0.13329 | 0.13329 | 0.12743 | 0.12743 | 0.057145 | 0.057145 | 0.05581 | 0.05581 | 0.15884 | 0.15884 | 0.15372 | 0.15372 | 0.04991 | 0.04991 | 0.05091 | 0.05091 | 0.14883 | 0.14883 | 0.14577 | 0.14577 | 0.046875 | 0.046875 | 0.04874 | 0.04874 | 0.13938 | 0.13938 | 0.13984 | 0.13984 | 0.04885 | 0.04885 | 0.050845 | 0.050845 | 0.11864 | 0.11864 | 0.12168 | 0.12168 | 0.050145 | 0.050145 | 0.0533 | 0.0533 | 0.10633 | 0.10633 | 0.13809 | 0.13809 | 0.063335 | 0.063335 | 0.08208 | 0.08208 | 0.12441 | 0.12441 | 0.15865 | 0.15865 | 0.047035 | 0.047035 | 0.063305 | 0.063305 | 0.12405 | 0.12405 | 0.15561 | 0.15561 | 0.04833 | 0.04833 | 0.06442 | 0.06442 | 0.11501 | 0.11501 | 0.14466 | 0.14466 | 0.05039 | 0.05039 | 0.06611 | 0.06611 | 0.09777 | 0.09777 | 0.099035 | 0.099035 | 0.03903 | 0.03903 | 0.041365 | 0.041365 | [5 empty] | 32 | Los Vilos 220 | Los Vilos 220 | Choapa 110 | 0.12422 | 0.12422 | 0.11557 | 0.11557 | 0.05908 | 0.05908 | 0.05394 | 0.05394 | 0.13217 | 0.13217 | 0.12554 | 0.12554 | 0.053075 | 0.053075 | 0.05142 | 0.05142 | 0.13447 | 0.13447 | 0.13795 | 0.13795 | 0.058525 | 0.058525 | 0.060985 | 0.060985 | 0.15388 | 0.15388 | 0.1595 | 0.1595 | 0.058755 | 0.058755 | 0.062795 | 0.062795 | 0.15467 | 0.15467 | 0.15298 | 0.15298 | 0.059455 | 0.059455 | 0.059795 | 0.059795 | 0.15468 | 0.15468 | 0.13986 | 0.13986 | 0.059245 | 0.059245 | 0.054505 | 0.054505 | 0.14031 | 0.14031 | 0.12809 | 0.12809 | 0.06106 | 0.06106 | 0.05567 | 0.05567 | 0.12812 | 0.12812 | 0.11089 | 0.11089 | 0.07821 | 0.07821 | 0.067585 | 0.067585 | 0.14741 | 0.14741 | 0.13097 | 0.13097 | 0.05872 | 0.05872 | 0.05206 | 0.05206 | 0.15124 | 0.15124 | 0.13734 | 0.13734 | 0.063595 | 0.063595 | 0.055895 | 0.055895 | 0.14677 | 0.14677 | 0.12806 | 0.12806 | 0.06757 | 0.06757 | 0.05916 | 0.05916 | 0.12264 | 0.12264 | 0.10908 | 0.10908 | 0.052915 | 0.052915 | 0.047775 | 0.047775 | 0.12532 | 0.12532 | 0.1166 | 0.1166 | 0.0596 | 0.0596 | 0.05442 | 0.05442 | 0.13336 | 0.13336 | 0.12668 | 0.12668 | 0.05355 | 0.05355 | 0.051885 | 0.051885 | 0.13567 | 0.13567 | 0.13922 | 0.13922 | 0.059045 | 0.059045 | 0.06154 | 0.06154 | 0.15629 | 0.15629 | 0.16206 | 0.16206 | 0.05969 | 0.05969 | 0.063815 | 0.063815 | 0.15706 | 0.15706 | 0.1554 | 0.1554 | 0.06039 | 0.06039 | 0.060755 | 0.060755 | 0.15709 | 0.15709 | 0.14208 | 0.14208 | 0.060165 | 0.060165 | 0.055365 | 0.055365 | 0.1424 | 0.1424 | 0.13004 | 0.13004 | 0.061975 | 0.061975 | 0.05652 | 0.05652 | 0.13001 | 0.13001 | 0.11253 | 0.11253 | 0.079355 | 0.079355 | 0.068585 | 0.068585 | 0.14963 | 0.14963 | 0.13295 | 0.13295 | 0.05959 | 0.05959 | 0.05284 | 0.05284 | 0.15348 | 0.15348 | 0.13939 | 0.13939 | 0.064535 | 0.064535 | 0.05673 | 0.05673 | 0.14896 | 0.14896 | 0.12997 | 0.12997 | 0.06857 | 0.06857 | 0.060045 | 0.060045 | 0.12437 | 0.12437 | 0.11064 | 0.11064 | 0.053675 | 0.053675 | 0.048475 | 0.048475 | 0.12718 | 0.12718 | 0.11836 | 0.11836 | 0.060495 | 0.060495 | 0.055245 | 0.055245 | 0.13542 | 0.13542 | 0.12865 | 0.12865 | 0.054375 | 0.054375 | 0.0527 | 0.0527 | 0.13771 | 0.13771 | 0.14136 | 0.14136 | 0.05993 | 0.05993 | 0.062485 | 0.062485 | 0.15987 | 0.15987 | 0.1658 | 0.1658 | 0.06106 | 0.06106 | 0.06529 | 0.06529 | 0.16064 | 0.16064 | 0.15896 | 0.15896 | 0.06177 | 0.06177 | 0.062145 | 0.062145 | 0.1607 | 0.1607 | 0.14535 | 0.14535 | 0.061545 | 0.061545 | 0.05664 | 0.05664 | 0.14558 | 0.14558 | 0.13294 | 0.13294 | 0.06336 | 0.06336 | 0.057785 | 0.057785 | 0.13293 | 0.13293 | 0.11507 | 0.11507 | 0.08114 | 0.08114 | 0.07013 | 0.07013 | 0.15297 | 0.15297 | 0.13593 | 0.13593 | 0.060915 | 0.060915 | 0.05402 | 0.05402 | 0.1569 | 0.1569 | 0.1425 | 0.1425 | 0.06598 | 0.06598 | 0.058005 | 0.058005 | 0.1523 | 0.1523 | 0.1329 | 0.1329 | 0.07011 | 0.07011 | 0.0614 | 0.0614 | 0.12713 | 0.12713 | 0.1131 | 0.1131 | 0.054875 | 0.054875 | 0.04956 | 0.04956 | 0.13006 | 0.13006 | 0.12105 | 0.12105 | 0.06187 | 0.06187 | 0.056505 | 0.056505 | 0.13851 | 0.13851 | 0.1316 | 0.1316 | 0.055615 | 0.055615 | 0.053905 | 0.053905 | 0.14086 | 0.14086 | 0.14461 | 0.14461 | 0.061295 | 0.061295 | 0.06392 | 0.06392 | 0.1631 | 0.1631 | 0.16914 | 0.16914 | 0.062295 | 0.062295 | 0.066605 | 0.066605 | 0.16387 | 0.16387 | 0.16215 | 0.16215 | 0.063015 | 0.063015 | 0.063395 | 0.063395 | 0.16394 | 0.16394 | 0.14828 | 0.14828 | 0.06279 | 0.06279 | 0.057785 | 0.057785 | 0.14847 | 0.14847 | 0.13558 | 0.13558 | 0.064615 | 0.064615 | 0.05893 | 0.05893 | 0.13558 | 0.13558 | 0.11736 | 0.11736 | 0.082755 | 0.082755 | 0.07152 | 0.07152 | 0.15598 | 0.15598 | 0.1386 | 0.1386 | 0.062115 | 0.062115 | 0.05508 | 0.05508 | 0.15999 | 0.15999 | 0.1453 | 0.1453 | 0.067275 | 0.067275 | 0.059145 | 0.059145 | 0.15532 | 0.15532 | 0.13553 | 0.13553 | 0.0715 | 0.0715 | 0.062615 | 0.062615 | 0.12966 | 0.12966 | 0.11535 | 0.11535 | 0.055965 | 0.055965 | 0.05054 | 0.05054
|  |  | 33 | Nogales 220 | Nogales 220 | San Luis 220 | 0.039605 | 0.039605 | 0.0382 | 0.0382 | 0.02106 | 0.02106 | 0.02053 | 0.02053 | 0.05188 | 0.05188 | 0.05096 | 0.05096 | 0.01943 | 0.01943 | 0.019115 | 0.019115 | 0.05018 | 0.05018 | 0.050025 | 0.050025 | 0.022985 | 0.022985 | 0.02321 | 0.02321 | 0.036855 | 0.036855 | 0.035025 | 0.035025 | 0.01523 | 0.01523 | 0.014195 | 0.014195 | 0.037405 | 0.037405 | 0.034705 | 0.034705 | 0.01573 | 0.01573 | 0.01395 | 0.01395 | 0.03191 | 0.03191 | 0.030755 | 0.030755 | 0.013945 | 0.013945 | 0.01376 | 0.01376 | 0.032215 | 0.032215 | 0.029615 | 0.029615 | 0.014945 | 0.014945 | 0.014235 | 0.014235 | 0.03857 | 0.03857 | 0.037405 | 0.037405 | 0.024565 | 0.024565 | 0.024075 | 0.024075 | 0.066825 | 0.066825 | 0.065465 | 0.065465 | 0.02906 | 0.02906 | 0.028185 | 0.028185 | 0.047115 | 0.047115 | 0.04604 | 0.04604 | 0.019215 | 0.019215 | 0.018185 | 0.018185 | 0.052585 | 0.052585 | 0.04986 | 0.04986 | 0.027525 | 0.027525 | 0.025545 | 0.025545 | 0.06373 | 0.06373 | 0.067285 | 0.067285 | 0.027765 | 0.027765 | 0.03059 | 0.03059 | 0.03961 | 0.03961 | 0.038205 | 0.038205 | 0.02106 | 0.02106 | 0.02053 | 0.02053 | 0.051885 | 0.051885 | 0.050965 | 0.050965 | 0.019435 | 0.019435 | 0.019115 | 0.019115 | 0.050185 | 0.050185 | 0.05003 | 0.05003 | 0.02299 | 0.02299 | 0.02321 | 0.02321 | 0.036855 | 0.036855 | 0.03503 | 0.03503 | 0.01523 | 0.01523 | 0.0142 | 0.0142 | 0.037405 | 0.037405 | 0.034705 | 0.034705 | 0.01573 | 0.01573 | 0.01395 | 0.01395 | 0.03191 | 0.03191 | 0.03076 | 0.03076 | 0.013945 | 0.013945 | 0.01376 | 0.01376 | 0.03222 | 0.03222 | 0.02962 | 0.02962 | 0.01495 | 0.01495 | 0.014235 | 0.014235 | 0.03857 | 0.03857 | 0.03741 | 0.03741 | 0.024565 | 0.024565 | 0.02408 | 0.02408 | 0.06683 | 0.06683 | 0.065475 | 0.065475 | 0.029065 | 0.029065 | 0.02819 | 0.02819 | 0.04712 | 0.04712 | 0.046045 | 0.046045 | 0.019215 | 0.019215 | 0.018185 | 0.018185 | 0.05258 | 0.05258 | 0.04986 | 0.04986 | 0.027525 | 0.027525 | 0.025545 | 0.025545 | 0.063735 | 0.063735 | 0.06729 | 0.06729 | 0.027765 | 0.027765 | 0.030595 | 0.030595 | 0.03962 | 0.03962 | 0.038215 | 0.038215 | 0.02107 | 0.02107 | 0.020535 | 0.020535 | 0.0519 | 0.0519 | 0.05098 | 0.05098 | 0.01944 | 0.01944 | 0.01912 | 0.01912 | 0.0502 | 0.0502 | 0.050045 | 0.050045 | 0.022995 | 0.022995 | 0.02322 | 0.02322 | 0.036855 | 0.036855 | 0.03503 | 0.03503 | 0.01523 | 0.01523 | 0.0142 | 0.0142 | 0.037405 | 0.037405 | 0.034705 | 0.034705 | 0.01573 | 0.01573 | 0.01395 | 0.01395 | 0.03191 | 0.03191 | 0.03076 | 0.03076 | 0.013945 | 0.013945 | 0.01376 | 0.01376 | 0.03222 | 0.03222 | 0.02962 | 0.02962 | 0.01495 | 0.01495 | 0.014235 | 0.014235 | 0.03857 | 0.03857 | 0.03741 | 0.03741 | 0.024565 | 0.024565 | 0.02408 | 0.02408 | 0.066835 | 0.066835 | 0.065475 | 0.065475 | 0.029065 | 0.029065 | 0.02819 | 0.02819 | 0.04712 | 0.04712 | 0.046045 | 0.046045 | 0.019215 | 0.019215 | 0.018185 | 0.018185 | 0.05258 | 0.05258 | 0.04986 | 0.04986 | 0.027525 | 0.027525 | 0.025545 | 0.025545 | 0.063735 | 0.063735 | 0.06729 | 0.06729 | 0.027765 | 0.027765 | 0.030595 | 0.030595 | 0.039625 | 0.039625 | 0.03822 | 0.03822 | 0.02107 | 0.02107 | 0.02054 | 0.02054 | 0.051905 | 0.051905 | 0.05098 | 0.05098 | 0.01944 | 0.01944 | 0.019125 | 0.019125 | 0.050205 | 0.050205 | 0.05005 | 0.05005 | 0.022995 | 0.022995 | 0.02322 | 0.02322 | 0.036855 | 0.036855 | 0.03503 | 0.03503 | 0.01523 | 0.01523 | 0.0142 | 0.0142 | 0.037405 | 0.037405 | 0.034705 | 0.034705 | 0.01573 | 0.01573 | 0.01395 | 0.01395 | 0.03191 | 0.03191 | 0.03076 | 0.03076 | 0.013945 | 0.013945 | 0.01376 | 0.01376 | 0.03222 | 0.03222 | 0.02962 | 0.02962 | 0.01495 | 0.01495 | 0.01424 | 0.01424 | 0.03857 | 0.03857 | 0.03741 | 0.03741 | 0.024565 | 0.024565 | 0.02408 | 0.02408 | 0.066835 | 0.066835 | 0.065475 | 0.065475 | 0.029065 | 0.029065 | 0.02819 | 0.02819 | 0.047125 | 0.047125 | 0.04605 | 0.04605 | 0.01922 | 0.01922 | 0.01819 | 0.01819 | 0.05258 | 0.05258 | 0.04986 | 0.04986 | 0.027525 | 0.027525 | 0.025545 | 0.025545 | 0.063735 | 0.063735 | 0.06729 | 0.06729 | 0.027765 | 0.027765 | 0.030595 | 0.030595 | [5 empty] | 33 | Nogales 220 | Nogales 220 | San Luis 220 | 0.041705 | 0.041705 | 0.042655 | 0.042655 | 0.02091 | 0.02091 | 0.020155 | 0.020155 | 0.0509 | 0.0509 | 0.04842 | 0.04842 | 0.018735 | 0.018735 | 0.017115 | 0.017115 | 0.05099 | 0.05099 | 0.04894 | 0.04894 | 0.023285 | 0.023285 | 0.02126 | 0.02126 | 0.03289 | 0.03289 | 0.03405 | 0.03405 | 0.013145 | 0.013145 | 0.01296 | 0.01296 | 0.034405 | 0.034405 | 0.03563 | 0.03563 | 0.013595 | 0.013595 | 0.01338 | 0.01338 | 0.03021 | 0.03021 | 0.0312 | 0.0312 | 0.013295 | 0.013295 | 0.01222 | 0.01222 | 0.029205 | 0.029205 | 0.030015 | 0.030015 | 0.01416 | 0.01416 | 0.01378 | 0.01378 | 0.037865 | 0.037865 | 0.036655 | 0.036655 | 0.024085 | 0.024085 | 0.02211 | 0.02211 | 0.066805 | 0.066805 | 0.06524 | 0.06524 | 0.027605 | 0.027605 | 0.025095 | 0.025095 | 0.0454 | 0.0454 | 0.04516 | 0.04516 | 0.018165 | 0.018165 | 0.01707 | 0.01707 | 0.05604 | 0.05604 | 0.0586 | 0.0586 | 0.02614 | 0.02614 | 0.02554 | 0.02554 | 0.068915 | 0.068915 | 0.06608 | 0.06608 | 0.03018 | 0.03018 | 0.027125 | 0.027125 | 0.04171 | 0.04171 | 0.04266 | 0.04266 | 0.02091 | 0.02091 | 0.02016 | 0.02016 | 0.050905 | 0.050905 | 0.048425 | 0.048425 | 0.01874 | 0.01874 | 0.01712 | 0.01712 | 0.05099 | 0.05099 | 0.048945 | 0.048945 | 0.02329 | 0.02329 | 0.02126 | 0.02126 | 0.03289 | 0.03289 | 0.03405 | 0.03405 | 0.013145 | 0.013145 | 0.01296 | 0.01296 | 0.034405 | 0.034405 | 0.03563 | 0.03563 | 0.013595 | 0.013595 | 0.01338 | 0.01338 | 0.030215 | 0.030215 | 0.0312 | 0.0312 | 0.013295 | 0.013295 | 0.01222 | 0.01222 | 0.029205 | 0.029205 | 0.030015 | 0.030015 | 0.01416 | 0.01416 | 0.01378 | 0.01378 | 0.037865 | 0.037865 | 0.036655 | 0.036655 | 0.02409 | 0.02409 | 0.02211 | 0.02211 | 0.06681 | 0.06681 | 0.065245 | 0.065245 | 0.027605 | 0.027605 | 0.025095 | 0.025095 | 0.045405 | 0.045405 | 0.04517 | 0.04517 | 0.018165 | 0.018165 | 0.017075 | 0.017075 | 0.05604 | 0.05604 | 0.0586 | 0.0586 | 0.02614 | 0.02614 | 0.02554 | 0.02554 | 0.06892 | 0.06892 | 0.066085 | 0.066085 | 0.03018 | 0.03018 | 0.027125 | 0.027125 | 0.04172 | 0.04172 | 0.042675 | 0.042675 | 0.020915 | 0.020915 | 0.020165 | 0.020165 | 0.05092 | 0.05092 | 0.04844 | 0.04844 | 0.018745 | 0.018745 | 0.017125 | 0.017125 | 0.05101 | 0.05101 | 0.04896 | 0.04896 | 0.023295 | 0.023295 | 0.021265 | 0.021265 | 0.03289 | 0.03289 | 0.03405 | 0.03405 | 0.013145 | 0.013145 | 0.01296 | 0.01296 | 0.034405 | 0.034405 | 0.03563 | 0.03563 | 0.013595 | 0.013595 | 0.01338 | 0.01338 | 0.030215 | 0.030215 | 0.0312 | 0.0312 | 0.0133 | 0.0133 | 0.01222 | 0.01222 | 0.029205 | 0.029205 | 0.030015 | 0.030015 | 0.01416 | 0.01416 | 0.01378 | 0.01378 | 0.037865 | 0.037865 | 0.036655 | 0.036655 | 0.02409 | 0.02409 | 0.02211 | 0.02211 | 0.066815 | 0.066815 | 0.065245 | 0.065245 | 0.027605 | 0.027605 | 0.025095 | 0.025095 | 0.04541 | 0.04541 | 0.04517 | 0.04517 | 0.018165 | 0.018165 | 0.017075 | 0.017075 | 0.05604 | 0.05604 | 0.0586 | 0.0586 | 0.02614 | 0.02614 | 0.02554 | 0.02554 | 0.06892 | 0.06892 | 0.066085 | 0.066085 | 0.03018 | 0.03018 | 0.027125 | 0.027125 | 0.041725 | 0.041725 | 0.042675 | 0.042675 | 0.02092 | 0.02092 | 0.020165 | 0.020165 | 0.050925 | 0.050925 | 0.04844 | 0.04844 | 0.018745 | 0.018745 | 0.017125 | 0.017125 | 0.05101 | 0.05101 | 0.04896 | 0.04896 | 0.023295 | 0.023295 | 0.02127 | 0.02127 | 0.03289 | 0.03289 | 0.034055 | 0.034055 | 0.013145 | 0.013145 | 0.01296 | 0.01296 | 0.034405 | 0.034405 | 0.03563 | 0.03563 | 0.013595 | 0.013595 | 0.01338 | 0.01338 | 0.030215 | 0.030215 | 0.031205 | 0.031205 | 0.0133 | 0.0133 | 0.01222 | 0.01222 | 0.02921 | 0.02921 | 0.030015 | 0.030015 | 0.01416 | 0.01416 | 0.01378 | 0.01378 | 0.03787 | 0.03787 | 0.036655 | 0.036655 | 0.02409 | 0.02409 | 0.02211 | 0.02211 | 0.066815 | 0.066815 | 0.06525 | 0.06525 | 0.027605 | 0.027605 | 0.025095 | 0.025095 | 0.04541 | 0.04541 | 0.04517 | 0.04517 | 0.01817 | 0.01817 | 0.017075 | 0.017075 | 0.05604 | 0.05604 | 0.0586 | 0.0586 | 0.02614 | 0.02614 | 0.02554 | 0.02554 | 0.06892 | 0.06892 | 0.066085 | 0.066085 | 0.03018 | 0.03018 | 0.027125 | 0.027125 | [5 empty] | 33 | Nogales 220 | Nogales 220 | San Luis 220 | 0.04493 | 0.04493 | 0.042055 | 0.042055 | 0.01978 | 0.01978 | 0.021185 | 0.021185 | 0.04824 | 0.04824 | 0.048485 | 0.048485 | 0.01635 | 0.01635 | 0.01726 | 0.01726 | 0.044945 | 0.044945 | 0.044185 | 0.044185 | 0.019385 | 0.019385 | 0.01891 | 0.01891 | 0.039135 | 0.039135 | 0.04206 | 0.04206 | 0.01369 | 0.01369 | 0.014645 | 0.014645 | 0.0416 | 0.0416 | 0.042275 | 0.042275 | 0.013895 | 0.013895 | 0.01519 | 0.01519 | 0.033235 | 0.033235 | 0.03397 | 0.03397 | 0.01211 | 0.01211 | 0.012865 | 0.012865 | 0.032495 | 0.032495 | 0.03322 | 0.03322 | 0.013575 | 0.013575 | 0.01423 | 0.01423 | 0.03793 | 0.03793 | 0.03827 | 0.03827 | 0.021505 | 0.021505 | 0.023665 | 0.023665 | 0.067995 | 0.067995 | 0.070025 | 0.070025 | 0.02506 | 0.02506 | 0.02671 | 0.02671 | 0.047515 | 0.047515 | 0.04823 | 0.04823 | 0.01655 | 0.01655 | 0.017875 | 0.017875 | 0.061305 | 0.061305 | 0.062155 | 0.062155 | 0.025225 | 0.025225 | 0.027395 | 0.027395 | 0.068435 | 0.068435 | 0.06977 | 0.06977 | 0.02534 | 0.02534 | 0.02586 | 0.02586 | 0.044935 | 0.044935 | 0.04206 | 0.04206 | 0.019785 | 0.019785 | 0.02119 | 0.02119 | 0.048245 | 0.048245 | 0.04849 | 0.04849 | 0.01635 | 0.01635 | 0.01726 | 0.01726 | 0.044945 | 0.044945 | 0.04419 | 0.04419 | 0.019385 | 0.019385 | 0.01891 | 0.01891 | 0.03914 | 0.03914 | 0.042065 | 0.042065 | 0.01369 | 0.01369 | 0.014645 | 0.014645 | 0.0416 | 0.0416 | 0.042275 | 0.042275 | 0.013895 | 0.013895 | 0.01519 | 0.01519 | 0.03324 | 0.03324 | 0.03397 | 0.03397 | 0.01211 | 0.01211 | 0.012865 | 0.012865 | 0.032495 | 0.032495 | 0.03322 | 0.03322 | 0.013575 | 0.013575 | 0.01423 | 0.01423 | 0.03793 | 0.03793 | 0.03827 | 0.03827 | 0.021505 | 0.021505 | 0.02367 | 0.02367 | 0.068005 | 0.068005 | 0.07003 | 0.07003 | 0.02506 | 0.02506 | 0.026715 | 0.026715 | 0.04752 | 0.04752 | 0.048235 | 0.048235 | 0.016555 | 0.016555 | 0.01788 | 0.01788 | 0.061305 | 0.061305 | 0.06215 | 0.06215 | 0.02522 | 0.02522 | 0.027395 | 0.027395 | 0.06844 | 0.06844 | 0.069775 | 0.069775 | 0.02534 | 0.02534 | 0.025865 | 0.025865 | 0.04495 | 0.04495 | 0.04207 | 0.04207 | 0.01979 | 0.01979 | 0.021195 | 0.021195 | 0.04826 | 0.04826 | 0.048505 | 0.048505 | 0.016355 | 0.016355 | 0.017265 | 0.017265 | 0.04496 | 0.04496 | 0.044205 | 0.044205 | 0.01939 | 0.01939 | 0.01892 | 0.01892 | 0.03914 | 0.03914 | 0.042065 | 0.042065 | 0.01369 | 0.01369 | 0.014645 | 0.014645 | 0.0416 | 0.0416 | 0.042275 | 0.042275 | 0.013895 | 0.013895 | 0.01519 | 0.01519 | 0.03324 | 0.03324 | 0.03397 | 0.03397 | 0.01211 | 0.01211 | 0.012865 | 0.012865 | 0.0325 | 0.0325 | 0.03322 | 0.03322 | 0.013575 | 0.013575 | 0.01423 | 0.01423 | 0.037935 | 0.037935 | 0.03827 | 0.03827 | 0.021505 | 0.021505 | 0.02367 | 0.02367 | 0.068005 | 0.068005 | 0.07003 | 0.07003 | 0.02506 | 0.02506 | 0.026715 | 0.026715 | 0.04752 | 0.04752 | 0.048235 | 0.048235 | 0.016555 | 0.016555 | 0.01788 | 0.01788 | 0.0613 | 0.0613 | 0.06215 | 0.06215 | 0.02522 | 0.02522 | 0.027395 | 0.027395 | 0.06844 | 0.06844 | 0.069775 | 0.069775 | 0.02534 | 0.02534 | 0.025865 | 0.025865 | 0.04495 | 0.04495 | 0.042075 | 0.042075 | 0.01979 | 0.01979 | 0.021195 | 0.021195 | 0.048265 | 0.048265 | 0.048505 | 0.048505 | 0.01636 | 0.01636 | 0.017265 | 0.017265 | 0.044965 | 0.044965 | 0.044205 | 0.044205 | 0.019395 | 0.019395 | 0.01892 | 0.01892 | 0.03914 | 0.03914 | 0.042065 | 0.042065 | 0.01369 | 0.01369 | 0.01465 | 0.01465 | 0.0416 | 0.0416 | 0.042275 | 0.042275 | 0.013895 | 0.013895 | 0.01519 | 0.01519 | 0.03324 | 0.03324 | 0.03397 | 0.03397 | 0.01211 | 0.01211 | 0.012865 | 0.012865 | 0.0325 | 0.0325 | 0.03322 | 0.03322 | 0.013575 | 0.013575 | 0.01423 | 0.01423 | 0.037935 | 0.037935 | 0.038275 | 0.038275 | 0.021505 | 0.021505 | 0.02367 | 0.02367 | 0.068005 | 0.068005 | 0.070035 | 0.070035 | 0.025065 | 0.025065 | 0.026715 | 0.026715 | 0.047525 | 0.047525 | 0.04824 | 0.04824 | 0.016555 | 0.016555 | 0.01788 | 0.01788 | 0.0613 | 0.0613 | 0.06215 | 0.06215 | 0.02522 | 0.02522 | 0.027395 | 0.027395 | 0.06844 | 0.06844 | 0.06978 | 0.06978 | 0.02534 | 0.02534 | 0.025865 | 0.025865 | [5 empty] | 33 | Nogales 220 | Nogales 220 | San Luis 220 | 0.03953 | 0.03953 | 0.038595 | 0.038595 | 0.02021 | 0.02021 | 0.01949 | 0.01949 | 0.04689 | 0.04689 | 0.046555 | 0.046555 | 0.017405 | 0.017405 | 0.01727 | 0.01727 | 0.04369 | 0.04369 | 0.043485 | 0.043485 | 0.01943 | 0.01943 | 0.02013 | 0.02013 | 0.043095 | 0.043095 | 0.04348 | 0.04348 | 0.01475 | 0.01475 | 0.0145 | 0.0145 | 0.04435 | 0.04435 | 0.045035 | 0.045035 | 0.01563 | 0.01563 | 0.01541 | 0.01541 | 0.033595 | 0.033595 | 0.03353 | 0.03353 | 0.01286 | 0.01286 | 0.012505 | 0.012505 | 0.03469 | 0.03469 | 0.034735 | 0.034735 | 0.01575 | 0.01575 | 0.015795 | 0.015795 | 0.03935 | 0.03935 | 0.03949 | 0.03949 | 0.02362 | 0.02362 | 0.022845 | 0.022845 | 0.07243 | 0.07243 | 0.069895 | 0.069895 | 0.02887 | 0.02887 | 0.028575 | 0.028575 | 0.04958 | 0.04958 | 0.04947 | 0.04947 | 0.01892 | 0.01892 | 0.019305 | 0.019305 | 0.06115 | 0.06115 | 0.060765 | 0.060765 | 0.02787 | 0.02787 | 0.02645 | 0.02645 | 0.06945 | 0.06945 | 0.0673 | 0.0673 | 0.025445 | 0.025445 | 0.026095 | 0.026095 | 0.039535 | 0.039535 | 0.0386 | 0.0386 | 0.02021 | 0.02021 | 0.01949 | 0.01949 | 0.046895 | 0.046895 | 0.04656 | 0.04656 | 0.01741 | 0.01741 | 0.01727 | 0.01727 | 0.043695 | 0.043695 | 0.04349 | 0.04349 | 0.01943 | 0.01943 | 0.02013 | 0.02013 | 0.0431 | 0.0431 | 0.04348 | 0.04348 | 0.01475 | 0.01475 | 0.0145 | 0.0145 | 0.04435 | 0.04435 | 0.045035 | 0.045035 | 0.01563 | 0.01563 | 0.01541 | 0.01541 | 0.033595 | 0.033595 | 0.03353 | 0.03353 | 0.01286 | 0.01286 | 0.012505 | 0.012505 | 0.03469 | 0.03469 | 0.03474 | 0.03474 | 0.015755 | 0.015755 | 0.015795 | 0.015795 | 0.03935 | 0.03935 | 0.039495 | 0.039495 | 0.02362 | 0.02362 | 0.02285 | 0.02285 | 0.072435 | 0.072435 | 0.0699 | 0.0699 | 0.028875 | 0.028875 | 0.02858 | 0.02858 | 0.04959 | 0.04959 | 0.049475 | 0.049475 | 0.01892 | 0.01892 | 0.01931 | 0.01931 | 0.06115 | 0.06115 | 0.06076 | 0.06076 | 0.02787 | 0.02787 | 0.02645 | 0.02645 | 0.069455 | 0.069455 | 0.067305 | 0.067305 | 0.02545 | 0.02545 | 0.026095 | 0.026095 | 0.03955 | 0.03955 | 0.038615 | 0.038615 | 0.02022 | 0.02022 | 0.019495 | 0.019495 | 0.04691 | 0.04691 | 0.046575 | 0.046575 | 0.017415 | 0.017415 | 0.017275 | 0.017275 | 0.04371 | 0.04371 | 0.043505 | 0.043505 | 0.019435 | 0.019435 | 0.02014 | 0.02014 | 0.0431 | 0.0431 | 0.04348 | 0.04348 | 0.014755 | 0.014755 | 0.0145 | 0.0145 | 0.04435 | 0.04435 | 0.045035 | 0.045035 | 0.01563 | 0.01563 | 0.01541 | 0.01541 | 0.033595 | 0.033595 | 0.03353 | 0.03353 | 0.01286 | 0.01286 | 0.012505 | 0.012505 | 0.03469 | 0.03469 | 0.03474 | 0.03474 | 0.015755 | 0.015755 | 0.015795 | 0.015795 | 0.03935 | 0.03935 | 0.039495 | 0.039495 | 0.02362 | 0.02362 | 0.02285 | 0.02285 | 0.07244 | 0.07244 | 0.0699 | 0.0699 | 0.028875 | 0.028875 | 0.02858 | 0.02858 | 0.04959 | 0.04959 | 0.049475 | 0.049475 | 0.01892 | 0.01892 | 0.01931 | 0.01931 | 0.06115 | 0.06115 | 0.06076 | 0.06076 | 0.02787 | 0.02787 | 0.02645 | 0.02645 | 0.069455 | 0.069455 | 0.067305 | 0.067305 | 0.02545 | 0.02545 | 0.026095 | 0.026095 | 0.03955 | 0.03955 | 0.038615 | 0.038615 | 0.02022 | 0.02022 | 0.0195 | 0.0195 | 0.04691 | 0.04691 | 0.04658 | 0.04658 | 0.017415 | 0.017415 | 0.01728 | 0.01728 | 0.04371 | 0.04371 | 0.043505 | 0.043505 | 0.01944 | 0.01944 | 0.02014 | 0.02014 | 0.0431 | 0.0431 | 0.04348 | 0.04348 | 0.014755 | 0.014755 | 0.0145 | 0.0145 | 0.04435 | 0.04435 | 0.045035 | 0.045035 | 0.01563 | 0.01563 | 0.01541 | 0.01541 | 0.033595 | 0.033595 | 0.03353 | 0.03353 | 0.01286 | 0.01286 | 0.012505 | 0.012505 | 0.03469 | 0.03469 | 0.03474 | 0.03474 | 0.015755 | 0.015755 | 0.015795 | 0.015795 | 0.03935 | 0.03935 | 0.039495 | 0.039495 | 0.02362 | 0.02362 | 0.02285 | 0.02285 | 0.07244 | 0.07244 | 0.069905 | 0.069905 | 0.028875 | 0.028875 | 0.02858 | 0.02858 | 0.049595 | 0.049595 | 0.04948 | 0.04948 | 0.018925 | 0.018925 | 0.01931 | 0.01931 | 0.06115 | 0.06115 | 0.06076 | 0.06076 | 0.02787 | 0.02787 | 0.02645 | 0.02645 | 0.06946 | 0.06946 | 0.06731 | 0.06731 | 0.02545 | 0.02545 | 0.026095 | 0.026095 | [5 empty] | 33 | Nogales 220 | Nogales 220 | San Luis 220 | 0.037785 | 0.037785 | 0.03693 | 0.03693 | 0.01898 | 0.01898 | 0.019335 | 0.019335 | 0.046275 | 0.046275 | 0.04384 | 0.04384 | 0.018625 | 0.018625 | 0.01923 | 0.01923 | 0.04598 | 0.04598 | 0.04702 | 0.04702 | 0.02048 | 0.02048 | 0.02172 | 0.02172 | 0.04332 | 0.04332 | 0.041345 | 0.041345 | 0.01454 | 0.01454 | 0.014805 | 0.014805 | 0.044075 | 0.044075 | 0.042845 | 0.042845 | 0.01514 | 0.01514 | 0.014755 | 0.014755 | 0.03355 | 0.03355 | 0.033555 | 0.033555 | 0.012455 | 0.012455 | 0.01297 | 0.01297 | 0.033915 | 0.033915 | 0.03596 | 0.03596 | 0.0157 | 0.0157 | 0.01708 | 0.01708 | 0.038895 | 0.038895 | 0.040025 | 0.040025 | 0.02249 | 0.02249 | 0.024635 | 0.024635 | 0.0696 | 0.0696 | 0.068055 | 0.068055 | 0.028725 | 0.028725 | 0.030645 | 0.030645 | 0.04918 | 0.04918 | 0.04817 | 0.04817 | 0.01896 | 0.01896 | 0.01926 | 0.01926 | 0.060975 | 0.060975 | 0.061315 | 0.061315 | 0.02541 | 0.02541 | 0.02703 | 0.02703 | 0.062925 | 0.062925 | 0.0646 | 0.0646 | 0.024745 | 0.024745 | 0.025145 | 0.025145 | 0.03779 | 0.03779 | 0.036935 | 0.036935 | 0.01898 | 0.01898 | 0.01934 | 0.01934 | 0.04628 | 0.04628 | 0.04384 | 0.04384 | 0.018625 | 0.018625 | 0.01923 | 0.01923 | 0.04598 | 0.04598 | 0.047025 | 0.047025 | 0.02048 | 0.02048 | 0.02172 | 0.02172 | 0.04332 | 0.04332 | 0.041345 | 0.041345 | 0.01454 | 0.01454 | 0.01481 | 0.01481 | 0.044075 | 0.044075 | 0.042845 | 0.042845 | 0.01514 | 0.01514 | 0.014755 | 0.014755 | 0.03355 | 0.03355 | 0.033555 | 0.033555 | 0.012455 | 0.012455 | 0.01297 | 0.01297 | 0.033915 | 0.033915 | 0.03596 | 0.03596 | 0.0157 | 0.0157 | 0.01708 | 0.01708 | 0.0389 | 0.0389 | 0.04003 | 0.04003 | 0.02249 | 0.02249 | 0.024635 | 0.024635 | 0.069605 | 0.069605 | 0.06806 | 0.06806 | 0.028725 | 0.028725 | 0.03065 | 0.03065 | 0.04919 | 0.04919 | 0.048175 | 0.048175 | 0.01896 | 0.01896 | 0.019265 | 0.019265 | 0.06097 | 0.06097 | 0.06131 | 0.06131 | 0.025405 | 0.025405 | 0.02703 | 0.02703 | 0.06293 | 0.06293 | 0.064605 | 0.064605 | 0.024745 | 0.024745 | 0.025145 | 0.025145 | 0.0378 | 0.0378 | 0.036945 | 0.036945 | 0.018985 | 0.018985 | 0.019345 | 0.019345 | 0.046295 | 0.046295 | 0.043855 | 0.043855 | 0.01863 | 0.01863 | 0.019235 | 0.019235 | 0.045995 | 0.045995 | 0.04704 | 0.04704 | 0.020485 | 0.020485 | 0.02173 | 0.02173 | 0.04332 | 0.04332 | 0.041345 | 0.041345 | 0.01454 | 0.01454 | 0.01481 | 0.01481 | 0.044075 | 0.044075 | 0.042845 | 0.042845 | 0.01514 | 0.01514 | 0.014755 | 0.014755 | 0.03355 | 0.03355 | 0.033555 | 0.033555 | 0.012455 | 0.012455 | 0.01297 | 0.01297 | 0.033915 | 0.033915 | 0.03596 | 0.03596 | 0.0157 | 0.0157 | 0.01708 | 0.01708 | 0.0389 | 0.0389 | 0.04003 | 0.04003 | 0.02249 | 0.02249 | 0.024635 | 0.024635 | 0.06961 | 0.06961 | 0.068065 | 0.068065 | 0.028725 | 0.028725 | 0.03065 | 0.03065 | 0.04919 | 0.04919 | 0.04818 | 0.04818 | 0.018965 | 0.018965 | 0.019265 | 0.019265 | 0.06097 | 0.06097 | 0.06131 | 0.06131 | 0.025405 | 0.025405 | 0.02703 | 0.02703 | 0.06293 | 0.06293 | 0.064605 | 0.064605 | 0.024745 | 0.024745 | 0.025145 | 0.025145 | 0.037805 | 0.037805 | 0.036945 | 0.036945 | 0.018985 | 0.018985 | 0.019345 | 0.019345 | 0.046295 | 0.046295 | 0.04386 | 0.04386 | 0.018635 | 0.018635 | 0.01924 | 0.01924 | 0.046 | 0.046 | 0.04704 | 0.04704 | 0.020485 | 0.020485 | 0.02173 | 0.02173 | 0.043325 | 0.043325 | 0.041345 | 0.041345 | 0.01454 | 0.01454 | 0.01481 | 0.01481 | 0.044075 | 0.044075 | 0.042845 | 0.042845 | 0.01514 | 0.01514 | 0.014755 | 0.014755 | 0.03355 | 0.03355 | 0.033555 | 0.033555 | 0.012455 | 0.012455 | 0.01297 | 0.01297 | 0.033915 | 0.033915 | 0.03596 | 0.03596 | 0.0157 | 0.0157 | 0.017085 | 0.017085 | 0.0389 | 0.0389 | 0.04003 | 0.04003 | 0.02249 | 0.02249 | 0.024635 | 0.024635 | 0.06961 | 0.06961 | 0.068065 | 0.068065 | 0.02873 | 0.02873 | 0.03065 | 0.03065 | 0.04919 | 0.04919 | 0.04818 | 0.04818 | 0.018965 | 0.018965 | 0.019265 | 0.019265 | 0.06097 | 0.06097 | 0.06131 | 0.06131 | 0.025405 | 0.025405 | 0.02703 | 0.02703 | 0.062935 | 0.062935 | 0.064605 | 0.064605 | 0.024745 | 0.024745 | 0.02515 | 0.02515 | [5 empty] | 33 | Nogales 220 | Nogales 220 | San Luis 220 | 0.03903 | 0.03903 | 0.042165 | 0.042165 | 0.019735 | 0.019735 | 0.01897 | 0.01897 | 0.04433 | 0.04433 | 0.046795 | 0.046795 | 0.02026 | 0.02026 | 0.02146 | 0.02146 | 0.048355 | 0.048355 | 0.049895 | 0.049895 | 0.02237 | 0.02237 | 0.022875 | 0.022875 | 0.040245 | 0.040245 | 0.03952 | 0.03952 | 0.01497 | 0.01497 | 0.01468 | 0.01468 | 0.0427 | 0.0427 | 0.043125 | 0.043125 | 0.01478 | 0.01478 | 0.01396 | 0.01396 | 0.033725 | 0.033725 | 0.03372 | 0.03372 | 0.013275 | 0.013275 | 0.01338 | 0.01338 | 0.035175 | 0.035175 | 0.035035 | 0.035035 | 0.01645 | 0.01645 | 0.01598 | 0.01598 | 0.04052 | 0.04052 | 0.04081 | 0.04081 | 0.02455 | 0.02455 | 0.02365 | 0.02365 | 0.06695 | 0.06695 | 0.070935 | 0.070935 | 0.03016 | 0.03016 | 0.02993 | 0.02993 | 0.047755 | 0.047755 | 0.049795 | 0.049795 | 0.01888 | 0.01888 | 0.01877 | 0.01877 | 0.0596 | 0.0596 | 0.059405 | 0.059405 | 0.02711 | 0.02711 | 0.026795 | 0.026795 | 0.06504 | 0.06504 | 0.066015 | 0.066015 | 0.02575 | 0.02575 | 0.026935 | 0.026935 | 0.039035 | 0.039035 | 0.04217 | 0.04217 | 0.01974 | 0.01974 | 0.018975 | 0.018975 | 0.044335 | 0.044335 | 0.0468 | 0.0468 | 0.02026 | 0.02026 | 0.02146 | 0.02146 | 0.04836 | 0.04836 | 0.049895 | 0.049895 | 0.022375 | 0.022375 | 0.022875 | 0.022875 | 0.04025 | 0.04025 | 0.03952 | 0.03952 | 0.01497 | 0.01497 | 0.014685 | 0.014685 | 0.042695 | 0.042695 | 0.043125 | 0.043125 | 0.01478 | 0.01478 | 0.01396 | 0.01396 | 0.03373 | 0.03373 | 0.033725 | 0.033725 | 0.013275 | 0.013275 | 0.01338 | 0.01338 | 0.035175 | 0.035175 | 0.03504 | 0.03504 | 0.01645 | 0.01645 | 0.015985 | 0.015985 | 0.040525 | 0.040525 | 0.040815 | 0.040815 | 0.024555 | 0.024555 | 0.02365 | 0.02365 | 0.06696 | 0.06696 | 0.070945 | 0.070945 | 0.030165 | 0.030165 | 0.029935 | 0.029935 | 0.04776 | 0.04776 | 0.049805 | 0.049805 | 0.018885 | 0.018885 | 0.018775 | 0.018775 | 0.059595 | 0.059595 | 0.059405 | 0.059405 | 0.02711 | 0.02711 | 0.026795 | 0.026795 | 0.065045 | 0.065045 | 0.06602 | 0.06602 | 0.025755 | 0.025755 | 0.02694 | 0.02694 | 0.039045 | 0.039045 | 0.04218 | 0.04218 | 0.019745 | 0.019745 | 0.01898 | 0.01898 | 0.04435 | 0.04435 | 0.046815 | 0.046815 | 0.020265 | 0.020265 | 0.021465 | 0.021465 | 0.048375 | 0.048375 | 0.049915 | 0.049915 | 0.02238 | 0.02238 | 0.022885 | 0.022885 | 0.04025 | 0.04025 | 0.03952 | 0.03952 | 0.01497 | 0.01497 | 0.014685 | 0.014685 | 0.042695 | 0.042695 | 0.043125 | 0.043125 | 0.01478 | 0.01478 | 0.01396 | 0.01396 | 0.03373 | 0.03373 | 0.033725 | 0.033725 | 0.013275 | 0.013275 | 0.01338 | 0.01338 | 0.03518 | 0.03518 | 0.03504 | 0.03504 | 0.01645 | 0.01645 | 0.015985 | 0.015985 | 0.040525 | 0.040525 | 0.040815 | 0.040815 | 0.024555 | 0.024555 | 0.02365 | 0.02365 | 0.06696 | 0.06696 | 0.070945 | 0.070945 | 0.030165 | 0.030165 | 0.029935 | 0.029935 | 0.047765 | 0.047765 | 0.049805 | 0.049805 | 0.018885 | 0.018885 | 0.018775 | 0.018775 | 0.059595 | 0.059595 | 0.059405 | 0.059405 | 0.02711 | 0.02711 | 0.026795 | 0.026795 | 0.065045 | 0.065045 | 0.06602 | 0.06602 | 0.025755 | 0.025755 | 0.02694 | 0.02694 | 0.03905 | 0.03905 | 0.04218 | 0.04218 | 0.019745 | 0.019745 | 0.01898 | 0.01898 | 0.044355 | 0.044355 | 0.046815 | 0.046815 | 0.020265 | 0.020265 | 0.02147 | 0.02147 | 0.048375 | 0.048375 | 0.049915 | 0.049915 | 0.02238 | 0.02238 | 0.022885 | 0.022885 | 0.04025 | 0.04025 | 0.03952 | 0.03952 | 0.01497 | 0.01497 | 0.014685 | 0.014685 | 0.042695 | 0.042695 | 0.043125 | 0.043125 | 0.01478 | 0.01478 | 0.01396 | 0.01396 | 0.03373 | 0.03373 | 0.033725 | 0.033725 | 0.013275 | 0.013275 | 0.013385 | 0.013385 | 0.03518 | 0.03518 | 0.03504 | 0.03504 | 0.01645 | 0.01645 | 0.015985 | 0.015985 | 0.040525 | 0.040525 | 0.040815 | 0.040815 | 0.024555 | 0.024555 | 0.02365 | 0.02365 | 0.06696 | 0.06696 | 0.07095 | 0.07095 | 0.030165 | 0.030165 | 0.029935 | 0.029935 | 0.047765 | 0.047765 | 0.04981 | 0.04981 | 0.018885 | 0.018885 | 0.018775 | 0.018775 | 0.059595 | 0.059595 | 0.059405 | 0.059405 | 0.02711 | 0.02711 | 0.026795 | 0.026795 | 0.065045 | 0.065045 | 0.06602 | 0.06602 | 0.025755 | 0.025755 | 0.02694 | 0.02694
|  |  | 34 | Quillota 220 | Quillota 220 | Quillota 110 | 0.96554 | 0.96554 | 0.88168 | 0.88168 | 0.47389 | 0.47389 | 0.43023 | 0.43023 | 1.0153 | 1.0153 | 0.93229 | 0.93229 | 0.43528 | 0.43528 | 0.39752 | 0.39752 | 1.0376 | 1.0376 | 0.93656 | 0.93656 | 0.48087 | 0.48087 | 0.43611 | 0.43611 | 1.0595 | 1.0595 | 0.96511 | 0.96511 | 0.42868 | 0.42868 | 0.39303 | 0.39303 | 1.0665 | 1.0665 | 0.9751 | 0.9751 | 0.41921 | 0.41921 | 0.37795 | 0.37795 | 1.0683 | 1.0683 | 0.97984 | 0.97984 | 0.43201 | 0.43201 | 0.39731 | 0.39731 | 0.96664 | 0.96664 | 0.90346 | 0.90346 | 0.41613 | 0.41613 | 0.3914 | 0.3914 | 0.87194 | 0.87194 | 0.79682 | 0.79682 | 0.54173 | 0.54173 | 0.48958 | 0.48958 | 0.96043 | 0.96043 | 0.86314 | 0.86314 | 0.41077 | 0.41077 | 0.36832 | 0.36832 | 1.0232 | 1.0232 | 0.92459 | 0.92459 | 0.40611 | 0.40611 | 0.36045 | 0.36045 | 0.96547 | 0.96547 | 0.88269 | 0.88269 | 0.45221 | 0.45221 | 0.41086 | 0.41086 | 0.98813 | 0.98813 | 0.90159 | 0.90159 | 0.39894 | 0.39894 | 0.38205 | 0.38205 | 0.96376 | 0.96376 | 0.87962 | 0.87962 | 0.47299 | 0.47299 | 0.42923 | 0.42923 | 1.0138 | 1.0138 | 0.93048 | 0.93048 | 0.43475 | 0.43475 | 0.39682 | 0.39682 | 1.0366 | 1.0366 | 0.93512 | 0.93512 | 0.48042 | 0.48042 | 0.43544 | 0.43544 | 1.0534 | 1.0534 | 0.9593 | 0.9593 | 0.4262 | 0.4262 | 0.39066 | 0.39066 | 1.0601 | 1.0601 | 0.96904 | 0.96904 | 0.41677 | 0.41677 | 0.37567 | 0.37567 | 1.0606 | 1.0606 | 0.97259 | 0.97259 | 0.42893 | 0.42893 | 0.39442 | 0.39442 | 0.95949 | 0.95949 | 0.89666 | 0.89666 | 0.41308 | 0.41308 | 0.38849 | 0.38849 | 0.86521 | 0.86521 | 0.79056 | 0.79056 | 0.53755 | 0.53755 | 0.48574 | 0.48574 | 0.95339 | 0.95339 | 0.85666 | 0.85666 | 0.40777 | 0.40777 | 0.36556 | 0.36556 | 1.0161 | 1.0161 | 0.91799 | 0.91799 | 0.40333 | 0.40333 | 0.35791 | 0.35791 | 0.95834 | 0.95834 | 0.87603 | 0.87603 | 0.44887 | 0.44887 | 0.40775 | 0.40775 | 0.98042 | 0.98042 | 0.89445 | 0.89445 | 0.39581 | 0.39581 | 0.37901 | 0.37901 | 0.95645 | 0.95645 | 0.87284 | 0.87284 | 0.4694 | 0.4694 | 0.42591 | 0.42591 | 1.0056 | 1.0056 | 0.92287 | 0.92287 | 0.43124 | 0.43124 | 0.39359 | 0.39359 | 1.0283 | 1.0283 | 0.92753 | 0.92753 | 0.47657 | 0.47657 | 0.4319 | 0.4319 | 1.0529 | 1.0529 | 0.95835 | 0.95835 | 0.42602 | 0.42602 | 0.39026 | 0.39026 | 1.0584 | 1.0584 | 0.96696 | 0.96696 | 0.41628 | 0.41628 | 0.375 | 0.375 | 1.0597 | 1.0597 | 0.97117 | 0.97117 | 0.42877 | 0.42877 | 0.39403 | 0.39403 | 0.95761 | 0.95761 | 0.89448 | 0.89448 | 0.41238 | 0.41238 | 0.38766 | 0.38766 | 0.86398 | 0.86398 | 0.78892 | 0.78892 | 0.5368 | 0.5368 | 0.4848 | 0.4848 | 0.95156 | 0.95156 | 0.85443 | 0.85443 | 0.40703 | 0.40703 | 0.36462 | 0.36462 | 1.0153 | 1.0153 | 0.91651 | 0.91651 | 0.40316 | 0.40316 | 0.35747 | 0.35747 | 0.9585 | 0.9585 | 0.87555 | 0.87555 | 0.44889 | 0.44889 | 0.4075 | 0.4075 | 0.97962 | 0.97962 | 0.8932 | 0.8932 | 0.39546 | 0.39546 | 0.3784 | 0.3784 | 0.95568 | 0.95568 | 0.87159 | 0.87159 | 0.469 | 0.469 | 0.4253 | 0.4253 | 1.0048 | 1.0048 | 0.92152 | 0.92152 | 0.43097 | 0.43097 | 0.3931 | 0.3931 | 1.0282 | 1.0282 | 0.92676 | 0.92676 | 0.47651 | 0.47651 | 0.43154 | 0.43154 | 1.056 | 1.056 | 0.96039 | 0.96039 | 0.42724 | 0.42724 | 0.39105 | 0.39105 | 1.0618 | 1.0618 | 0.96925 | 0.96925 | 0.41784 | 0.41784 | 0.37609 | 0.37609 | 1.063 | 1.063 | 0.97338 | 0.97338 | 0.43036 | 0.43036 | 0.39517 | 0.39517 | 0.96005 | 0.96005 | 0.89614 | 0.89614 | 0.41358 | 0.41358 | 0.38856 | 0.38856 | 0.86604 | 0.86604 | 0.79014 | 0.79014 | 0.5381 | 0.5381 | 0.48563 | 0.48563 | 0.95371 | 0.95371 | 0.85553 | 0.85553 | 0.408 | 0.408 | 0.36511 | 0.36511 | 1.0182 | 1.0182 | 0.91813 | 0.91813 | 0.40449 | 0.40449 | 0.35829 | 0.35829 | 0.96137 | 0.96137 | 0.87742 | 0.87742 | 0.45017 | 0.45017 | 0.40833 | 0.40833 | 0.98201 | 0.98201 | 0.89471 | 0.89471 | 0.39637 | 0.39637 | 0.37895 | 0.37895 | [5 empty] | 34 | Quillota 220 | Quillota 220 | Quillota 110 | 0.8596 | 0.8596 | 0.89539 | 0.89539 | 0.41399 | 0.41399 | 0.40952 | 0.40952 | 0.90314 | 0.90314 | 0.91373 | 0.91373 | 0.37603 | 0.37603 | 0.36666 | 0.36666 | 0.89782 | 0.89782 | 0.89229 | 0.89229 | 0.41403 | 0.41403 | 0.39948 | 0.39948 | 0.94029 | 0.94029 | 0.95722 | 0.95722 | 0.37483 | 0.37483 | 0.35999 | 0.35999 | 0.94808 | 0.94808 | 0.9682 | 0.9682 | 0.35917 | 0.35917 | 0.34681 | 0.34681 | 0.95293 | 0.95293 | 1.0086 | 1.0086 | 0.38656 | 0.38656 | 0.38869 | 0.38869 | 0.89011 | 0.89011 | 0.92902 | 0.92902 | 0.38664 | 0.38664 | 0.40585 | 0.40585 | 0.78075 | 0.78075 | 0.81817 | 0.81817 | 0.47279 | 0.47279 | 0.47888 | 0.47888 | 0.83666 | 0.83666 | 0.88844 | 0.88844 | 0.3505 | 0.3505 | 0.36172 | 0.36172 | 0.89845 | 0.89845 | 0.95542 | 0.95542 | 0.34331 | 0.34331 | 0.35212 | 0.35212 | 0.8623 | 0.8623 | 0.9201 | 0.9201 | 0.39499 | 0.39499 | 0.40186 | 0.40186 | 0.87553 | 0.87553 | 0.9196 | 0.9196 | 0.36669 | 0.36669 | 0.36845 | 0.36845 | 0.85745 | 0.85745 | 0.89353 | 0.89353 | 0.413 | 0.413 | 0.40876 | 0.40876 | 0.90119 | 0.90119 | 0.91185 | 0.91185 | 0.37531 | 0.37531 | 0.36606 | 0.36606 | 0.89628 | 0.89628 | 0.89073 | 0.89073 | 0.41328 | 0.41328 | 0.39876 | 0.39876 | 0.93454 | 0.93454 | 0.95139 | 0.95139 | 0.37252 | 0.37252 | 0.35775 | 0.35775 | 0.94208 | 0.94208 | 0.96213 | 0.96213 | 0.35695 | 0.35695 | 0.34468 | 0.34468 | 0.94585 | 0.94585 | 1.0012 | 1.0012 | 0.38373 | 0.38373 | 0.3859 | 0.3859 | 0.88338 | 0.88338 | 0.92214 | 0.92214 | 0.38375 | 0.38375 | 0.4029 | 0.4029 | 0.7746 | 0.7746 | 0.81181 | 0.81181 | 0.46908 | 0.46908 | 0.4752 | 0.4752 | 0.83033 | 0.83033 | 0.8819 | 0.8819 | 0.34786 | 0.34786 | 0.35909 | 0.35909 | 0.89197 | 0.89197 | 0.94872 | 0.94872 | 0.34088 | 0.34088 | 0.34969 | 0.34969 | 0.85576 | 0.85576 | 0.91329 | 0.91329 | 0.39199 | 0.39199 | 0.39889 | 0.39889 | 0.86855 | 0.86855 | 0.91236 | 0.91236 | 0.36377 | 0.36377 | 0.36555 | 0.36555 | 0.85082 | 0.85082 | 0.8867 | 0.8867 | 0.40981 | 0.40981 | 0.40566 | 0.40566 | 0.89379 | 0.89379 | 0.90437 | 0.90437 | 0.37224 | 0.37224 | 0.36308 | 0.36308 | 0.88898 | 0.88898 | 0.88347 | 0.88347 | 0.40991 | 0.40991 | 0.39551 | 0.39551 | 0.93337 | 0.93337 | 0.95021 | 0.95021 | 0.37201 | 0.37201 | 0.3572 | 0.3572 | 0.93982 | 0.93982 | 0.95991 | 0.95991 | 0.35623 | 0.35623 | 0.34397 | 0.34397 | 0.94429 | 0.94429 | 1 | 1 | 0.38326 | 0.38326 | 0.38568 | 0.38568 | 0.88109 | 0.88109 | 0.92026 | 0.92026 | 0.3829 | 0.3829 | 0.40231 | 0.40231 | 0.77287 | 0.77287 | 0.81048 | 0.81048 | 0.46814 | 0.46814 | 0.47462 | 0.47462 | 0.828 | 0.828 | 0.88009 | 0.88009 | 0.34692 | 0.34692 | 0.35848 | 0.35848 | 0.89035 | 0.89035 | 0.94767 | 0.94767 | 0.34043 | 0.34043 | 0.34948 | 0.34948 | 0.85516 | 0.85516 | 0.9133 | 0.9133 | 0.3917 | 0.3917 | 0.39898 | 0.39898 | 0.86713 | 0.86713 | 0.91136 | 0.91136 | 0.36312 | 0.36312 | 0.36514 | 0.36514 | 0.84945 | 0.84945 | 0.88573 | 0.88573 | 0.4092 | 0.4092 | 0.40532 | 0.40532 | 0.89224 | 0.89224 | 0.90292 | 0.90292 | 0.37171 | 0.37171 | 0.36268 | 0.36268 | 0.88805 | 0.88805 | 0.88252 | 0.88252 | 0.40944 | 0.40944 | 0.39506 | 0.39506 | 0.93503 | 0.93503 | 0.95195 | 0.95195 | 0.37263 | 0.37263 | 0.35772 | 0.35772 | 0.94168 | 0.94168 | 0.96194 | 0.96194 | 0.35713 | 0.35713 | 0.34482 | 0.34482 | 0.94622 | 0.94622 | 1.0027 | 1.0027 | 0.38425 | 0.38425 | 0.38701 | 0.38701 | 0.88255 | 0.88255 | 0.92251 | 0.92251 | 0.38375 | 0.38375 | 0.40362 | 0.40362 | 0.77387 | 0.77387 | 0.81218 | 0.81218 | 0.46888 | 0.46888 | 0.47588 | 0.47588 | 0.82885 | 0.82885 | 0.88191 | 0.88191 | 0.34732 | 0.34732 | 0.3594 | 0.3594 | 0.89167 | 0.89167 | 0.94997 | 0.94997 | 0.34115 | 0.34115 | 0.35055 | 0.35055 | 0.85682 | 0.85682 | 0.91587 | 0.91587 | 0.39244 | 0.39244 | 0.4002 | 0.4002 | 0.86832 | 0.86832 | 0.91324 | 0.91324 | 0.36355 | 0.36355 | 0.36589 | 0.36589 | [5 empty] | 34 | Quillota 220 | Quillota 220 | Quillota 110 | 1.029 | 1.029 | 1.0983 | 1.0983 | 0.44238 | 0.44238 | 0.4795 | 0.4795 | 1.023 | 1.023 | 1.1115 | 1.1115 | 0.3872 | 0.3872 | 0.43104 | 0.43104 | 0.99879 | 0.99879 | 1.1118 | 1.1118 | 0.41778 | 0.41778 | 0.46987 | 0.46987 | 1.1085 | 1.1085 | 1.2468 | 1.2468 | 0.39262 | 0.39262 | 0.44987 | 0.44987 | 1.0608 | 1.0608 | 1.1506 | 1.1506 | 0.36562 | 0.36562 | 0.40289 | 0.40289 | 1.0827 | 1.0827 | 1.1587 | 1.1587 | 0.39728 | 0.39728 | 0.42662 | 0.42662 | 1.0263 | 1.0263 | 1.1119 | 1.1119 | 0.42444 | 0.42444 | 0.45632 | 0.45632 | 0.90856 | 0.90856 | 0.96967 | 0.96967 | 0.50265 | 0.50265 | 0.54002 | 0.54002 | 1.0145 | 1.0145 | 1.0783 | 1.0783 | 0.38404 | 0.38404 | 0.41962 | 0.41962 | 1.0883 | 1.0883 | 1.1447 | 1.1447 | 0.37683 | 0.37683 | 0.40435 | 0.40435 | 1.0306 | 1.0306 | 1.0737 | 1.0737 | 0.41046 | 0.41046 | 0.4407 | 0.4407 | 1.0155 | 1.0155 | 1.0605 | 1.0605 | 0.38025 | 0.38025 | 0.40786 | 0.40786 | 1.0274 | 1.0274 | 1.097 | 1.097 | 0.44177 | 0.44177 | 0.47893 | 0.47893 | 1.0214 | 1.0214 | 1.1105 | 1.1105 | 0.38677 | 0.38677 | 0.43082 | 0.43082 | 0.99764 | 0.99764 | 1.1112 | 1.1112 | 0.41725 | 0.41725 | 0.46957 | 0.46957 | 1.1021 | 1.1021 | 1.24 | 1.24 | 0.39032 | 0.39032 | 0.44737 | 0.44737 | 1.0544 | 1.0544 | 1.1439 | 1.1439 | 0.36344 | 0.36344 | 0.40059 | 0.40059 | 1.0749 | 1.0749 | 1.1504 | 1.1504 | 0.39447 | 0.39447 | 0.42362 | 0.42362 | 1.0188 | 1.0188 | 1.1039 | 1.1039 | 0.4214 | 0.4214 | 0.4531 | 0.4531 | 0.90163 | 0.90163 | 0.96235 | 0.96235 | 0.49885 | 0.49885 | 0.53599 | 0.53599 | 1.0072 | 1.0072 | 1.0706 | 1.0706 | 0.38131 | 0.38131 | 0.41668 | 0.41668 | 1.0809 | 1.0809 | 1.137 | 1.137 | 0.37431 | 0.37431 | 0.40169 | 0.40169 | 1.0231 | 1.0231 | 1.066 | 1.066 | 0.40749 | 0.40749 | 0.43753 | 0.43753 | 1.0076 | 1.0076 | 1.0523 | 1.0523 | 0.37729 | 0.37729 | 0.40471 | 0.40471 | 1.0197 | 1.0197 | 1.0889 | 1.0889 | 0.43846 | 0.43846 | 0.47537 | 0.47537 | 1.0132 | 1.0132 | 1.1016 | 1.1016 | 0.38366 | 0.38366 | 0.42739 | 0.42739 | 0.9896 | 0.9896 | 1.1024 | 1.1024 | 0.41389 | 0.41389 | 0.46582 | 0.46582 | 1.1018 | 1.1018 | 1.2406 | 1.2406 | 0.39007 | 0.39007 | 0.44747 | 0.44747 | 1.0525 | 1.0525 | 1.1425 | 1.1425 | 0.36288 | 0.36288 | 0.40024 | 0.40024 | 1.074 | 1.074 | 1.1501 | 1.1501 | 0.39438 | 0.39438 | 0.42364 | 0.42364 | 1.0173 | 1.0173 | 1.1029 | 1.1029 | 0.42096 | 0.42096 | 0.45281 | 0.45281 | 0.90072 | 0.90072 | 0.96174 | 0.96174 | 0.49855 | 0.49855 | 0.53587 | 0.53587 | 1.0058 | 1.0058 | 1.0694 | 1.0694 | 0.38089 | 0.38089 | 0.41636 | 0.41636 | 1.0804 | 1.0804 | 1.1371 | 1.1371 | 0.37434 | 0.37434 | 0.40188 | 0.40188 | 1.0236 | 1.0236 | 1.0669 | 1.0669 | 0.40784 | 0.40784 | 0.43798 | 0.43798 | 1.007 | 1.007 | 1.0519 | 1.0519 | 0.37706 | 0.37706 | 0.40457 | 0.40457 | 1.0194 | 1.0194 | 1.089 | 1.089 | 0.43835 | 0.43835 | 0.47537 | 0.47537 | 1.0122 | 1.0122 | 1.1013 | 1.1013 | 0.38347 | 0.38347 | 0.42749 | 0.42749 | 0.98925 | 0.98925 | 1.1028 | 1.1028 | 0.4137 | 0.4137 | 0.46592 | 0.46592 | 1.1052 | 1.1052 | 1.2455 | 1.2455 | 0.39108 | 0.39108 | 0.44911 | 0.44911 | 1.0555 | 1.0555 | 1.1467 | 1.1467 | 0.36405 | 0.36405 | 0.4019 | 0.4019 | 1.0773 | 1.0773 | 1.1545 | 1.1545 | 0.39594 | 0.39594 | 0.42547 | 0.42547 | 1.0205 | 1.0205 | 1.1072 | 1.1072 | 0.42259 | 0.42259 | 0.45483 | 0.45483 | 0.90336 | 0.90336 | 0.96507 | 0.96507 | 0.50028 | 0.50028 | 0.53802 | 0.53802 | 1.0087 | 1.0087 | 1.073 | 1.073 | 0.3822 | 0.3822 | 0.41797 | 0.41797 | 1.084 | 1.084 | 1.1415 | 1.1415 | 0.37583 | 0.37583 | 0.40369 | 0.40369 | 1.0271 | 1.0271 | 1.0709 | 1.0709 | 0.40939 | 0.40939 | 0.43973 | 0.43973 | 1.0097 | 1.0097 | 1.0551 | 1.0551 | 0.37807 | 0.37807 | 0.40577 | 0.40577 | [5 empty] | 34 | Quillota 220 | Quillota 220 | Quillota 110 | 1.1348 | 1.1348 | 1.1351 | 1.1351 | 0.50196 | 0.50196 | 0.49888 | 0.49888 | 1.1789 | 1.1789 | 1.2073 | 1.2073 | 0.46509 | 0.46509 | 0.47304 | 0.47304 | 1.192 | 1.192 | 1.2236 | 1.2236 | 0.5094 | 0.5094 | 0.5237 | 0.5237 | 1.3311 | 1.3311 | 1.3783 | 1.3783 | 0.48463 | 0.48463 | 0.4934 | 0.4934 | 1.2437 | 1.2437 | 1.3007 | 1.3007 | 0.43606 | 0.43606 | 0.44899 | 0.44899 | 1.2469 | 1.2469 | 1.301 | 1.301 | 0.46564 | 0.46564 | 0.47202 | 0.47202 | 1.1486 | 1.1486 | 1.1649 | 1.1649 | 0.48042 | 0.48042 | 0.48941 | 0.48941 | 0.98962 | 0.98962 | 0.98811 | 0.98811 | 0.55422 | 0.55422 | 0.55534 | 0.55534 | 1.0825 | 1.0825 | 1.0767 | 1.0767 | 0.42623 | 0.42623 | 0.43241 | 0.43241 | 1.1482 | 1.1482 | 1.133 | 1.133 | 0.41047 | 0.41047 | 0.40354 | 0.40354 | 1.077 | 1.077 | 1.0687 | 1.0687 | 0.44999 | 0.44999 | 0.44507 | 0.44507 | 1.0718 | 1.0718 | 1.0661 | 1.0661 | 0.41435 | 0.41435 | 0.40905 | 0.40905 | 1.1336 | 1.1336 | 1.1339 | 1.1339 | 0.50143 | 0.50143 | 0.49833 | 0.49833 | 1.1783 | 1.1783 | 1.2067 | 1.2067 | 0.46499 | 0.46499 | 0.47301 | 0.47301 | 1.1917 | 1.1917 | 1.2235 | 1.2235 | 0.50923 | 0.50923 | 0.52362 | 0.52362 | 1.324 | 1.324 | 1.3711 | 1.3711 | 0.482 | 0.482 | 0.49075 | 0.49075 | 1.2367 | 1.2367 | 1.2935 | 1.2935 | 0.43363 | 0.43363 | 0.44649 | 0.44649 | 1.2382 | 1.2382 | 1.2919 | 1.2919 | 0.46242 | 0.46242 | 0.46877 | 0.46877 | 1.1404 | 1.1404 | 1.1567 | 1.1567 | 0.47706 | 0.47706 | 0.48598 | 0.48598 | 0.98216 | 0.98216 | 0.98064 | 0.98064 | 0.55007 | 0.55007 | 0.55117 | 0.55117 | 1.0748 | 1.0748 | 1.069 | 1.069 | 0.42323 | 0.42323 | 0.42935 | 0.42935 | 1.1405 | 1.1405 | 1.1253 | 1.1253 | 0.40775 | 0.40775 | 0.40082 | 0.40082 | 1.0692 | 1.0692 | 1.0609 | 1.0609 | 0.44675 | 0.44675 | 0.44184 | 0.44184 | 1.0636 | 1.0636 | 1.0578 | 1.0578 | 0.41114 | 0.41114 | 0.40587 | 0.40587 | 1.1252 | 1.1252 | 1.1255 | 1.1255 | 0.49772 | 0.49772 | 0.49464 | 0.49464 | 1.1689 | 1.1689 | 1.1971 | 1.1971 | 0.46132 | 0.46132 | 0.46927 | 0.46927 | 1.1823 | 1.1823 | 1.2138 | 1.2138 | 0.50519 | 0.50519 | 0.51949 | 0.51949 | 1.3252 | 1.3252 | 1.3725 | 1.3725 | 0.48228 | 0.48228 | 0.4911 | 0.4911 | 1.2357 | 1.2357 | 1.2927 | 1.2927 | 0.43337 | 0.43337 | 0.44625 | 0.44625 | 1.2383 | 1.2383 | 1.2921 | 1.2921 | 0.46265 | 0.46265 | 0.46905 | 0.46905 | 1.1395 | 1.1395 | 1.1557 | 1.1557 | 0.47681 | 0.47681 | 0.48574 | 0.48574 | 0.98159 | 0.98159 | 0.97999 | 0.97999 | 0.54992 | 0.54992 | 0.55092 | 0.55092 | 1.0736 | 1.0736 | 1.0676 | 1.0676 | 0.42292 | 0.42292 | 0.42895 | 0.42895 | 1.1404 | 1.1404 | 1.125 | 1.125 | 0.40784 | 0.40784 | 0.4008 | 0.4008 | 1.0701 | 1.0701 | 1.0617 | 1.0617 | 0.44716 | 0.44716 | 0.44218 | 0.44218 | 1.0632 | 1.0632 | 1.0575 | 1.0575 | 0.41092 | 0.41092 | 0.40563 | 0.40563 | 1.1255 | 1.1255 | 1.1258 | 1.1258 | 0.49779 | 0.49779 | 0.4947 | 0.4947 | 1.1691 | 1.1691 | 1.1975 | 1.1975 | 0.4616 | 0.4616 | 0.46962 | 0.46962 | 1.1831 | 1.1831 | 1.2149 | 1.2149 | 0.5055 | 0.5055 | 0.51994 | 0.51994 | 1.3312 | 1.3312 | 1.3789 | 1.3789 | 0.48425 | 0.48425 | 0.49319 | 0.49319 | 1.241 | 1.241 | 1.2987 | 1.2987 | 0.43537 | 0.43537 | 0.44832 | 0.44832 | 1.2436 | 1.2436 | 1.2979 | 1.2979 | 0.46491 | 0.46491 | 0.47141 | 0.47141 | 1.1443 | 1.1443 | 1.1606 | 1.1606 | 0.47902 | 0.47902 | 0.48801 | 0.48801 | 0.98504 | 0.98504 | 0.98335 | 0.98335 | 0.55209 | 0.55209 | 0.55296 | 0.55296 | 1.0772 | 1.0772 | 1.071 | 1.071 | 0.42456 | 0.42456 | 0.43051 | 0.43051 | 1.1446 | 1.1446 | 1.1289 | 1.1289 | 0.40952 | 0.40952 | 0.40231 | 0.40231 | 1.0742 | 1.0742 | 1.0655 | 1.0655 | 0.44889 | 0.44889 | 0.44383 | 0.44383 | 1.0665 | 1.0665 | 1.0607 | 1.0607 | 0.41208 | 0.41208 | 0.40672 | 0.40672 | [5 empty] | 34 | Quillota 220 | Quillota 220 | Quillota 110 | 1.0955 | 1.0955 | 1.0965 | 1.0965 | 0.48457 | 0.48457 | 0.50346 | 0.50346 | 1.2003 | 1.2003 | 1.1877 | 1.1877 | 0.46649 | 0.46649 | 0.47296 | 0.47296 | 1.2377 | 1.2377 | 1.2188 | 1.2188 | 0.51889 | 0.51889 | 0.52143 | 0.52143 | 1.3815 | 1.3815 | 1.3075 | 1.3075 | 0.49225 | 0.49225 | 0.48047 | 0.48047 | 1.2991 | 1.2991 | 1.271 | 1.271 | 0.44973 | 0.44973 | 0.45565 | 0.45565 | 1.2949 | 1.2949 | 1.2828 | 1.2828 | 0.47544 | 0.47544 | 0.48962 | 0.48962 | 1.1112 | 1.1112 | 1.13 | 1.13 | 0.47447 | 0.47447 | 0.49625 | 0.49625 | 1.002 | 1.002 | 1.134 | 1.134 | 0.56514 | 0.56514 | 0.68105 | 0.68105 | 1.1065 | 1.1065 | 1.2325 | 1.2325 | 0.45543 | 0.45543 | 0.54105 | 0.54105 | 1.1424 | 1.1424 | 1.2936 | 1.2936 | 0.42129 | 0.42129 | 0.51199 | 0.51199 | 1.0657 | 1.0657 | 1.22 | 1.22 | 0.4508 | 0.4508 | 0.55234 | 0.55234 | 1.0489 | 1.0489 | 1.1279 | 1.1279 | 0.40021 | 0.40021 | 0.44061 | 0.44061 | 1.0942 | 1.0942 | 1.0953 | 1.0953 | 0.48397 | 0.48397 | 0.50286 | 0.50286 | 1.1996 | 1.1996 | 1.1871 | 1.1871 | 0.46638 | 0.46638 | 0.4728 | 0.4728 | 1.2376 | 1.2376 | 1.2187 | 1.2187 | 0.51883 | 0.51883 | 0.52131 | 0.52131 | 1.3742 | 1.3742 | 1.3005 | 1.3005 | 0.4896 | 0.4896 | 0.47785 | 0.47785 | 1.2918 | 1.2918 | 1.2639 | 1.2639 | 0.44721 | 0.44721 | 0.45311 | 0.45311 | 1.2859 | 1.2859 | 1.2739 | 1.2739 | 0.47218 | 0.47218 | 0.48626 | 0.48626 | 1.1033 | 1.1033 | 1.1219 | 1.1219 | 0.47113 | 0.47113 | 0.49271 | 0.49271 | 0.99443 | 0.99443 | 1.1256 | 1.1256 | 0.56089 | 0.56089 | 0.676 | 0.676 | 1.0986 | 1.0986 | 1.224 | 1.224 | 0.45222 | 0.45222 | 0.53733 | 0.53733 | 1.1347 | 1.1347 | 1.2852 | 1.2852 | 0.41846 | 0.41846 | 0.50867 | 0.50867 | 1.058 | 1.058 | 1.2114 | 1.2114 | 0.44753 | 0.44753 | 0.54843 | 0.54843 | 1.0408 | 1.0408 | 1.1192 | 1.1192 | 0.39709 | 0.39709 | 0.43721 | 0.43721 | 1.086 | 1.086 | 1.0872 | 1.0872 | 0.48037 | 0.48037 | 0.49911 | 0.49911 | 1.1901 | 1.1901 | 1.1776 | 1.1776 | 0.4627 | 0.4627 | 0.46905 | 0.46905 | 1.2279 | 1.2279 | 1.2091 | 1.2091 | 0.51474 | 0.51474 | 0.51718 | 0.51718 | 1.3755 | 1.3755 | 1.3015 | 1.3015 | 0.48992 | 0.48992 | 0.47809 | 0.47809 | 1.291 | 1.291 | 1.2631 | 1.2631 | 0.44693 | 0.44693 | 0.45284 | 0.45284 | 1.2861 | 1.2861 | 1.2742 | 1.2742 | 0.47248 | 0.47248 | 0.48659 | 0.48659 | 1.1022 | 1.1022 | 1.1205 | 1.1205 | 0.4708 | 0.4708 | 0.49222 | 0.49222 | 0.99382 | 0.99382 | 1.1256 | 1.1256 | 0.56061 | 0.56061 | 0.67605 | 0.67605 | 1.0973 | 1.0973 | 1.2235 | 1.2235 | 0.45187 | 0.45187 | 0.53721 | 0.53721 | 1.1346 | 1.1346 | 1.2861 | 1.2861 | 0.41846 | 0.41846 | 0.50913 | 0.50913 | 1.0587 | 1.0587 | 1.2132 | 1.2132 | 0.44788 | 0.44788 | 0.54927 | 0.54927 | 1.0402 | 1.0402 | 1.119 | 1.119 | 0.39678 | 0.39678 | 0.43704 | 0.43704 | 1.086 | 1.086 | 1.0873 | 1.0873 | 0.48035 | 0.48035 | 0.49911 | 0.49911 | 1.1903 | 1.1903 | 1.1779 | 1.1779 | 0.46295 | 0.46295 | 0.46925 | 0.46925 | 1.2291 | 1.2291 | 1.2103 | 1.2103 | 0.5152 | 0.5152 | 0.51757 | 0.51757 | 1.3819 | 1.3819 | 1.3071 | 1.3071 | 0.49199 | 0.49199 | 0.48001 | 0.48001 | 1.2969 | 1.2969 | 1.2689 | 1.2689 | 0.44895 | 0.44895 | 0.45493 | 0.45493 | 1.2919 | 1.2919 | 1.2801 | 1.2801 | 0.47489 | 0.47489 | 0.4891 | 0.4891 | 1.1065 | 1.1065 | 1.1246 | 1.1246 | 0.47287 | 0.47287 | 0.49416 | 0.49416 | 0.99728 | 0.99728 | 1.1304 | 1.1304 | 0.56266 | 0.56266 | 0.67901 | 0.67901 | 1.101 | 1.101 | 1.2289 | 1.2289 | 0.45361 | 0.45361 | 0.53968 | 0.53968 | 1.1388 | 1.1388 | 1.2923 | 1.2923 | 0.42008 | 0.42008 | 0.51169 | 0.51169 | 1.0625 | 1.0625 | 1.2188 | 1.2188 | 0.44954 | 0.44954 | 0.55183 | 0.55183 | 1.043 | 1.043 | 1.1226 | 1.1226 | 0.39776 | 0.39776 | 0.43833 | 0.43833 | [5 empty] | 34 | Quillota 220 | Quillota 220 | Quillota 110 | 1.2012 | 1.2012 | 1.114 | 1.114 | 0.55563 | 0.55563 | 0.51833 | 0.51833 | 1.2479 | 1.2479 | 1.171 | 1.171 | 0.49539 | 0.49539 | 0.47164 | 0.47164 | 1.2477 | 1.2477 | 1.1909 | 1.1909 | 0.54926 | 0.54926 | 0.52826 | 0.52826 | 1.2688 | 1.2688 | 1.2085 | 1.2085 | 0.47952 | 0.47952 | 0.46622 | 0.46622 | 1.2768 | 1.2768 | 1.2086 | 1.2086 | 0.46949 | 0.46949 | 0.44705 | 0.44705 | 1.3363 | 1.3363 | 1.215 | 1.215 | 0.51792 | 0.51792 | 0.46785 | 0.46785 | 1.1731 | 1.1731 | 1.0785 | 1.0785 | 0.51448 | 0.51448 | 0.45979 | 0.45979 | 1.109 | 1.109 | 1.0178 | 1.0178 | 0.68427 | 0.68427 | 0.62465 | 0.62465 | 1.2155 | 1.2155 | 1.1313 | 1.1313 | 0.53428 | 0.53428 | 0.48539 | 0.48539 | 1.2935 | 1.2935 | 1.2101 | 1.2101 | 0.51687 | 0.51687 | 0.47101 | 0.47101 | 1.239 | 1.239 | 1.1353 | 1.1353 | 0.56885 | 0.56885 | 0.51869 | 0.51869 | 1.2521 | 1.2521 | 1.1513 | 1.1513 | 0.50167 | 0.50167 | 0.46782 | 0.46782 | 1.2004 | 1.2004 | 1.1127 | 1.1127 | 0.55517 | 0.55517 | 0.51769 | 0.51769 | 1.2475 | 1.2475 | 1.1702 | 1.1702 | 0.49527 | 0.49527 | 0.47136 | 0.47136 | 1.2477 | 1.2477 | 1.1907 | 1.1907 | 0.54921 | 0.54921 | 0.52811 | 0.52811 | 1.262 | 1.262 | 1.2019 | 1.2019 | 0.4769 | 0.4769 | 0.46364 | 0.46364 | 1.2697 | 1.2697 | 1.2017 | 1.2017 | 0.46688 | 0.46688 | 0.44452 | 0.44452 | 1.3271 | 1.3271 | 1.2065 | 1.2065 | 0.51439 | 0.51439 | 0.46459 | 0.46459 | 1.1648 | 1.1648 | 1.0707 | 1.0707 | 0.51087 | 0.51087 | 0.45649 | 0.45649 | 1.1007 | 1.1007 | 1.0102 | 1.0102 | 0.67919 | 0.67919 | 0.61994 | 0.61994 | 1.2071 | 1.2071 | 1.1233 | 1.1233 | 0.5306 | 0.5306 | 0.48197 | 0.48197 | 1.2851 | 1.2851 | 1.2021 | 1.2021 | 0.51355 | 0.51355 | 0.46792 | 0.46792 | 1.2303 | 1.2303 | 1.1271 | 1.1271 | 0.56485 | 0.56485 | 0.51497 | 0.51497 | 1.2426 | 1.2426 | 1.1425 | 1.1425 | 0.49785 | 0.49785 | 0.46423 | 0.46423 | 1.1916 | 1.1916 | 1.1044 | 1.1044 | 0.55109 | 0.55109 | 0.51384 | 0.51384 | 1.2376 | 1.2376 | 1.1609 | 1.1609 | 0.49134 | 0.49134 | 0.46762 | 0.46762 | 1.2379 | 1.2379 | 1.1813 | 1.1813 | 0.54487 | 0.54487 | 0.52393 | 0.52393 | 1.2629 | 1.2629 | 1.2025 | 1.2025 | 0.47712 | 0.47712 | 0.4638 | 0.4638 | 1.2691 | 1.2691 | 1.2007 | 1.2007 | 0.46664 | 0.46664 | 0.44416 | 0.44416 | 1.3279 | 1.3279 | 1.2065 | 1.2065 | 0.51481 | 0.51481 | 0.4647 | 0.4647 | 1.1639 | 1.1639 | 1.0692 | 1.0692 | 0.51057 | 0.51057 | 0.45596 | 0.45596 | 1.1007 | 1.1007 | 1.0096 | 1.0096 | 0.67924 | 0.67924 | 0.61962 | 0.61962 | 1.2067 | 1.2067 | 1.1223 | 1.1223 | 0.53046 | 0.53046 | 0.48158 | 0.48158 | 1.2862 | 1.2862 | 1.2024 | 1.2024 | 0.51407 | 0.51407 | 0.46818 | 0.46818 | 1.2324 | 1.2324 | 1.1282 | 1.1282 | 0.56584 | 0.56584 | 0.51556 | 0.51556 | 1.2433 | 1.2433 | 1.1425 | 1.1425 | 0.49796 | 0.49796 | 0.46415 | 0.46415 | 1.1923 | 1.1923 | 1.1045 | 1.1045 | 0.55134 | 0.55134 | 0.51382 | 0.51382 | 1.2381 | 1.2381 | 1.1609 | 1.1609 | 0.4916 | 0.4916 | 0.46768 | 0.46768 | 1.2393 | 1.2393 | 1.1822 | 1.1822 | 0.54538 | 0.54538 | 0.52429 | 0.52429 | 1.2682 | 1.2682 | 1.2073 | 1.2073 | 0.47901 | 0.47901 | 0.46554 | 0.46554 | 1.275 | 1.275 | 1.2058 | 1.2058 | 0.46884 | 0.46884 | 0.44605 | 0.44605 | 1.3345 | 1.3345 | 1.2115 | 1.2115 | 0.51755 | 0.51755 | 0.46682 | 0.46682 | 1.1689 | 1.1689 | 1.0729 | 1.0729 | 0.51289 | 0.51289 | 0.45765 | 0.45765 | 1.1055 | 1.1055 | 1.0132 | 1.0132 | 0.6822 | 0.6822 | 0.62186 | 0.62186 | 1.2122 | 1.2122 | 1.1263 | 1.1263 | 0.53288 | 0.53288 | 0.48342 | 0.48342 | 1.2925 | 1.2925 | 1.2073 | 1.2073 | 0.51674 | 0.51674 | 0.47032 | 0.47032 | 1.2383 | 1.2383 | 1.1327 | 1.1327 | 0.56861 | 0.56861 | 0.5177 | 0.5177 | 1.2484 | 1.2484 | 1.1465 | 1.1465 | 0.49983 | 0.49983 | 0.46566 | 0.46566
|  |  | 35 | Polpaico 220 | Polpaico 220 | Cerro Navia 110 | 3.5081 | 3.5081 | 3.2175 | 3.2175 | 1.7661 | 1.7661 | 1.6128 | 1.6128 | 3.613 | 3.613 | 3.2946 | 3.2946 | 1.6029 | 1.6029 | 1.4384 | 1.4384 | 3.7124 | 3.7124 | 3.3618 | 3.3618 | 1.7034 | 1.7034 | 1.5441 | 1.5441 | 3.733 | 3.733 | 3.4004 | 3.4004 | 1.5616 | 1.5616 | 1.4192 | 1.4192 | 3.3888 | 3.3888 | 3.1098 | 3.1098 | 1.3767 | 1.3767 | 1.259 | 1.259 | 3.6919 | 3.6919 | 3.3949 | 3.3949 | 1.5895 | 1.5895 | 1.4521 | 1.4521 | 3.4709 | 3.4709 | 3.1858 | 3.1858 | 1.5598 | 1.5598 | 1.4211 | 1.4211 | 3.3891 | 3.3891 | 3.1089 | 3.1089 | 2.1712 | 2.1712 | 1.9652 | 1.9652 | 3.8726 | 3.8726 | 3.427 | 3.427 | 1.7619 | 1.7619 | 1.5495 | 1.5495 | 3.9949 | 3.9949 | 3.5643 | 3.5643 | 1.6973 | 1.6973 | 1.495 | 1.495 | 3.7348 | 3.7348 | 3.3473 | 3.3473 | 1.81 | 1.81 | 1.6129 | 1.6129 | 3.6007 | 3.6007 | 3.2903 | 3.2903 | 1.4395 | 1.4395 | 1.3655 | 1.3655 | 3.491 | 3.491 | 3.2026 | 3.2026 | 1.7572 | 1.7572 | 1.6052 | 1.6052 | 3.5973 | 3.5973 | 3.2811 | 3.2811 | 1.5956 | 1.5956 | 1.432 | 1.432 | 3.6964 | 3.6964 | 3.3485 | 3.3485 | 1.6966 | 1.6966 | 1.5392 | 1.5392 | 3.624 | 3.624 | 3.3007 | 3.3007 | 1.5164 | 1.5164 | 1.3768 | 1.3768 | 3.2805 | 3.2805 | 3.0096 | 3.0096 | 1.3323 | 1.3323 | 1.2178 | 1.2178 | 3.5763 | 3.5763 | 3.2865 | 3.2865 | 1.5406 | 1.5406 | 1.4058 | 1.4058 | 3.3589 | 3.3589 | 3.0838 | 3.0838 | 1.5096 | 1.5096 | 1.3757 | 1.3757 | 3.2888 | 3.2888 | 3.0149 | 3.0149 | 2.1067 | 2.1067 | 1.9057 | 1.9057 | 3.7707 | 3.7707 | 3.3285 | 3.3285 | 1.7137 | 1.7137 | 1.5047 | 1.5047 | 3.8829 | 3.8829 | 3.4615 | 3.4615 | 1.6501 | 1.6501 | 1.4521 | 1.4521 | 3.6374 | 3.6374 | 3.2578 | 3.2578 | 1.763 | 1.763 | 1.5696 | 1.5696 | 3.496 | 3.496 | 3.1915 | 3.1915 | 1.4005 | 1.4005 | 1.3245 | 1.3245 | 3.3827 | 3.3827 | 3.1011 | 3.1011 | 1.7028 | 1.7028 | 1.5548 | 1.5548 | 3.4787 | 3.4787 | 3.1708 | 3.1708 | 1.5427 | 1.5427 | 1.3839 | 1.3839 | 3.5733 | 3.5733 | 3.2353 | 3.2353 | 1.6411 | 1.6411 | 1.4892 | 1.4892 | 3.6071 | 3.6071 | 3.2857 | 3.2857 | 1.5094 | 1.5094 | 1.3702 | 1.3702 | 3.2557 | 3.2557 | 2.9871 | 2.9871 | 1.3219 | 1.3219 | 1.2084 | 1.2084 | 3.5587 | 3.5587 | 3.2703 | 3.2703 | 1.5331 | 1.5331 | 1.3988 | 1.3988 | 3.337 | 3.337 | 3.0647 | 3.0647 | 1.4996 | 1.4996 | 1.367 | 1.367 | 3.2724 | 3.2724 | 2.9999 | 2.9999 | 2.096 | 2.096 | 1.896 | 1.896 | 3.7523 | 3.7523 | 3.3105 | 3.3105 | 1.7046 | 1.7046 | 1.4964 | 1.4964 | 3.8684 | 3.8684 | 3.4489 | 3.4489 | 1.6439 | 1.6439 | 1.4466 | 1.4466 | 3.6328 | 3.6328 | 3.2539 | 3.2539 | 1.7607 | 1.7607 | 1.5676 | 1.5676 | 3.4857 | 3.4857 | 3.1821 | 3.1821 | 1.3971 | 1.3971 | 1.3205 | 1.3205 | 3.3703 | 3.3703 | 3.0897 | 3.0897 | 1.6964 | 1.6964 | 1.5491 | 1.5491 | 3.4643 | 3.4643 | 3.1578 | 3.1578 | 1.5361 | 1.5361 | 1.378 | 1.378 | 3.5612 | 3.5612 | 3.2246 | 3.2246 | 1.6358 | 1.6358 | 1.4849 | 1.4849 | 3.6385 | 3.6385 | 3.3157 | 3.3157 | 1.5225 | 1.5225 | 1.3822 | 1.3822 | 3.2881 | 3.2881 | 3.018 | 3.018 | 1.3346 | 1.3346 | 1.2203 | 1.2203 | 3.594 | 3.594 | 3.3038 | 3.3038 | 1.5485 | 1.5485 | 1.4129 | 1.4129 | 3.3793 | 3.3793 | 3.1065 | 3.1065 | 1.5185 | 1.5185 | 1.3854 | 1.3854 | 3.3071 | 3.3071 | 3.0326 | 3.0326 | 2.1178 | 2.1178 | 1.9164 | 1.9164 | 3.7941 | 3.7941 | 3.3461 | 3.3461 | 1.7224 | 1.7224 | 1.5121 | 1.5121 | 3.913 | 3.913 | 3.4903 | 3.4903 | 1.6626 | 1.6626 | 1.4636 | 1.4636 | 3.6734 | 3.6734 | 3.2912 | 3.2912 | 1.7803 | 1.7803 | 1.5854 | 1.5854 | 3.5298 | 3.5298 | 3.2232 | 3.2232 | 1.416 | 1.416 | 1.3372 | 1.3372 | [5 empty] | 35 | Polpaico 220 | Polpaico 220 | Cerro Navia 110 | 3.339 | 3.339 | 4.1918 | 4.1918 | 1.568 | 1.568 | 1.7116 | 1.7116 | 3.3731 | 3.3731 | 4.1562 | 4.1562 | 1.3914 | 1.3914 | 1.5049 | 1.5049 | 3.3994 | 3.3994 | 4.0798 | 4.0798 | 1.4687 | 1.4687 | 1.5696 | 1.5696 | 3.484 | 3.484 | 4.3849 | 4.3849 | 1.39 | 1.39 | 1.5024 | 1.5024 | 3.181 | 3.181 | 3.9799 | 3.9799 | 1.2353 | 1.2353 | 1.3568 | 1.3568 | 3.5263 | 3.5263 | 4.4757 | 4.4757 | 1.4132 | 1.4132 | 1.5755 | 1.5755 | 3.3448 | 3.3448 | 3.9962 | 3.9962 | 1.3719 | 1.3719 | 1.4793 | 1.4793 | 3.221 | 3.221 | 4.0417 | 4.0417 | 1.9183 | 1.9183 | 2.1474 | 2.1474 | 3.5165 | 3.5165 | 4.5217 | 4.5217 | 1.4798 | 1.4798 | 1.6741 | 1.6741 | 3.6811 | 3.6811 | 4.7886 | 4.7886 | 1.4443 | 1.4443 | 1.6435 | 1.6435 | 3.4808 | 3.4808 | 4.5429 | 4.5429 | 1.5594 | 1.5594 | 1.7827 | 1.7827 | 3.4255 | 3.4255 | 4.4199 | 4.4199 | 1.3281 | 1.3281 | 1.4752 | 1.4752 | 3.3515 | 3.3515 | 4.2895 | 4.2895 | 1.561 | 1.561 | 1.714 | 1.714 | 3.3875 | 3.3875 | 4.2581 | 4.2581 | 1.3858 | 1.3858 | 1.5093 | 1.5093 | 3.4115 | 3.4115 | 4.1704 | 4.1704 | 1.4633 | 1.4633 | 1.5737 | 1.5737 | 3.4148 | 3.4148 | 4.4107 | 4.4107 | 1.3557 | 1.3557 | 1.4901 | 1.4901 | 3.1103 | 3.1103 | 3.9903 | 3.9903 | 1.2025 | 1.2025 | 1.3432 | 1.3432 | 3.4566 | 3.4566 | 4.508 | 4.508 | 1.3687 | 1.3687 | 1.5421 | 1.5421 | 3.2931 | 3.2931 | 4.0477 | 4.0477 | 1.3301 | 1.3301 | 1.4559 | 1.4559 | 3.1639 | 3.1639 | 4.0841 | 4.0841 | 1.8604 | 1.8604 | 2.1059 | 2.1059 | 3.4586 | 3.4586 | 4.5665 | 4.5665 | 1.4376 | 1.4376 | 1.6431 | 1.6431 | 3.6195 | 3.6195 | 4.8397 | 4.8397 | 1.4034 | 1.4034 | 1.6144 | 1.6144 | 3.4337 | 3.4337 | 4.6148 | 4.6148 | 1.5184 | 1.5184 | 1.7543 | 1.7543 | 3.3682 | 3.3682 | 4.4795 | 4.4795 | 1.2889 | 1.2889 | 1.447 | 1.447 | 3.2882 | 3.2882 | 4.339 | 4.339 | 1.5127 | 1.5127 | 1.6789 | 1.6789 | 3.3166 | 3.3166 | 4.3021 | 4.3021 | 1.3395 | 1.3395 | 1.477 | 1.477 | 3.3339 | 3.3339 | 4.1938 | 4.1938 | 1.4146 | 1.4146 | 1.5375 | 1.5375 | 3.4095 | 3.4095 | 4.4375 | 4.4375 | 1.3516 | 1.3516 | 1.4929 | 1.4929 | 3.0976 | 3.0976 | 4.0062 | 4.0062 | 1.1957 | 1.1957 | 1.343 | 1.343 | 3.4529 | 3.4529 | 4.5393 | 4.5393 | 1.362 | 1.362 | 1.539 | 1.539 | 3.2893 | 3.2893 | 4.0756 | 4.0756 | 1.3222 | 1.3222 | 1.4535 | 1.4535 | 3.1596 | 3.1596 | 4.1095 | 4.1095 | 1.851 | 1.851 | 2.1012 | 2.1012 | 3.4529 | 3.4529 | 4.5928 | 4.5928 | 1.4298 | 1.4298 | 1.6387 | 1.6387 | 3.6196 | 3.6196 | 4.8768 | 4.8768 | 1.3984 | 1.3984 | 1.6131 | 1.6131 | 3.4423 | 3.4423 | 4.6606 | 4.6606 | 1.5166 | 1.5166 | 1.7564 | 1.7564 | 3.3711 | 3.3711 | 4.5186 | 4.5186 | 1.2852 | 1.2852 | 1.4465 | 1.4465 | 3.2889 | 3.2889 | 4.3772 | 4.3772 | 1.5074 | 1.5074 | 1.6777 | 1.6777 | 3.3158 | 3.3158 | 4.3393 | 4.3393 | 1.334 | 1.334 | 1.4759 | 1.4759 | 3.3345 | 3.3345 | 4.2291 | 4.2291 | 1.4102 | 1.4102 | 1.5372 | 1.5372 | 3.4588 | 3.4588 | 4.5606 | 4.5606 | 1.3675 | 1.3675 | 1.5233 | 1.5233 | 3.1473 | 3.1473 | 4.1222 | 4.1222 | 1.2119 | 1.2119 | 1.3731 | 1.3731 | 3.5117 | 3.5117 | 4.6779 | 4.6779 | 1.3759 | 1.3759 | 1.5617 | 1.5617 | 3.3622 | 3.3622 | 4.2187 | 4.2187 | 1.3409 | 1.3409 | 1.4838 | 1.4838 | 3.2143 | 3.2143 | 4.2333 | 4.2333 | 1.8708 | 1.8708 | 2.1327 | 2.1327 | 3.5129 | 3.5129 | 4.7288 | 4.7288 | 1.4452 | 1.4452 | 1.6627 | 1.6627 | 3.6869 | 3.6869 | 5.0305 | 5.0305 | 1.4152 | 1.4152 | 1.6398 | 1.6398 | 3.5055 | 3.5055 | 4.8098 | 4.8098 | 1.534 | 1.534 | 1.784 | 1.784 | 3.4377 | 3.4377 | 4.6693 | 4.6693 | 1.3017 | 1.3017 | 1.4711 | 1.4711 | [5 empty] | 35 | Polpaico 220 | Polpaico 220 | Cerro Navia 110 | 5.0935 | 5.0935 | 5.4413 | 5.4413 | 2.0833 | 2.0833 | 2.3134 | 2.3134 | 5.0977 | 5.0977 | 5.5307 | 5.5307 | 1.8775 | 1.8775 | 2.142 | 2.142 | 5.0223 | 5.0223 | 5.4943 | 5.4943 | 1.9625 | 1.9625 | 2.2507 | 2.2507 | 5.499 | 5.499 | 5.9785 | 5.9785 | 1.7864 | 1.7864 | 1.9917 | 1.9917 | 4.8478 | 4.8478 | 5.2396 | 5.2396 | 1.5901 | 1.5901 | 1.7622 | 1.7622 | 5.2396 | 5.2396 | 5.6161 | 5.6161 | 1.8888 | 1.8888 | 2.1195 | 2.1195 | 4.6898 | 4.6898 | 5.0523 | 5.0523 | 1.8056 | 1.8056 | 2.026 | 2.026 | 4.8326 | 4.8326 | 5.1502 | 5.1502 | 2.5993 | 2.5993 | 2.8884 | 2.8884 | 5.561 | 5.561 | 6.0074 | 6.0074 | 2.0552 | 2.0552 | 2.3184 | 2.3184 | 5.925 | 5.925 | 6.2942 | 6.2942 | 2.0345 | 2.0345 | 2.2811 | 2.2811 | 5.5801 | 5.5801 | 5.8713 | 5.8713 | 2.2128 | 2.2128 | 2.4437 | 2.4437 | 5.293 | 5.293 | 5.5643 | 5.5643 | 1.7612 | 1.7612 | 1.9498 | 1.9498 | 5.1818 | 5.1818 | 5.506 | 5.506 | 2.0953 | 2.0953 | 2.3242 | 2.3242 | 5.1922 | 5.1922 | 5.5982 | 5.5982 | 1.8896 | 1.8896 | 2.1519 | 2.1519 | 5.1051 | 5.1051 | 5.5523 | 5.5523 | 1.9747 | 1.9747 | 2.2609 | 2.2609 | 5.4972 | 5.4972 | 5.9319 | 5.9319 | 1.7763 | 1.7763 | 1.9704 | 1.9704 | 4.8345 | 4.8345 | 5.1861 | 5.1861 | 1.5768 | 1.5768 | 1.7378 | 1.7378 | 5.2513 | 5.2513 | 5.5834 | 5.5834 | 1.8598 | 1.8598 | 2.0837 | 2.0837 | 4.7192 | 4.7192 | 5.0386 | 5.0386 | 1.788 | 1.788 | 1.9998 | 1.9998 | 4.8548 | 4.8548 | 5.1367 | 5.1367 | 2.5685 | 2.5685 | 2.8496 | 2.8496 | 5.5782 | 5.5782 | 5.9885 | 5.9885 | 2.0299 | 2.0299 | 2.2867 | 2.2867 | 5.9492 | 5.9492 | 6.2756 | 6.2756 | 2.0119 | 2.0119 | 2.2529 | 2.2529 | 5.6282 | 5.6282 | 5.8811 | 5.8811 | 2.1939 | 2.1939 | 2.419 | 2.419 | 5.3306 | 5.3306 | 5.5618 | 5.5618 | 1.7441 | 1.7441 | 1.9282 | 1.9282 | 5.2026 | 5.2026 | 5.4867 | 5.4867 | 2.0688 | 2.0688 | 2.2917 | 2.2917 | 5.208 | 5.208 | 5.5662 | 5.5662 | 1.8622 | 1.8622 | 2.1159 | 2.1159 | 5.0989 | 5.0989 | 5.5016 | 5.5016 | 1.9428 | 1.9428 | 2.2199 | 2.2199 | 5.5193 | 5.5193 | 5.9418 | 5.9418 | 1.7807 | 1.7807 | 1.9721 | 1.9721 | 4.845 | 4.845 | 5.1846 | 5.1846 | 1.5773 | 1.5773 | 1.7353 | 1.7353 | 5.2788 | 5.2788 | 5.5986 | 5.5986 | 1.8593 | 1.8593 | 2.082 | 2.082 | 4.7419 | 4.7419 | 5.0492 | 5.0492 | 1.7881 | 1.7881 | 1.9979 | 1.9979 | 4.8761 | 4.8761 | 5.1486 | 5.1486 | 2.5677 | 2.5677 | 2.8473 | 2.8473 | 5.5983 | 5.5983 | 5.9985 | 5.9985 | 2.0277 | 2.0277 | 2.2833 | 2.2833 | 5.9819 | 5.9819 | 6.2963 | 6.2963 | 2.0137 | 2.0137 | 2.2539 | 2.2539 | 5.6713 | 5.6713 | 5.9144 | 5.9144 | 2.2003 | 2.2003 | 2.4248 | 2.4248 | 5.3663 | 5.3663 | 5.587 | 5.587 | 1.7476 | 1.7476 | 1.9312 | 1.9312 | 5.2359 | 5.2359 | 5.5093 | 5.5093 | 2.0717 | 2.0717 | 2.2939 | 2.2939 | 5.2407 | 5.2407 | 5.5863 | 5.5863 | 1.8642 | 1.8642 | 2.1165 | 2.1165 | 5.13 | 5.13 | 5.5212 | 5.5212 | 1.9459 | 1.9459 | 2.2219 | 2.2219 | 5.6495 | 5.6495 | 6.0562 | 6.0562 | 1.818 | 1.818 | 2.0073 | 2.0073 | 4.9677 | 4.9677 | 5.2934 | 5.2934 | 1.6127 | 1.6127 | 1.7685 | 1.7685 | 5.4219 | 5.4219 | 5.7245 | 5.7245 | 1.8911 | 1.8911 | 2.1155 | 2.1155 | 4.8886 | 4.8886 | 5.1808 | 5.1808 | 1.8289 | 1.8289 | 2.0395 | 2.0395 | 5.0048 | 5.0048 | 5.2646 | 5.2646 | 2.6135 | 2.6135 | 2.8953 | 2.8953 | 5.739 | 5.739 | 6.1274 | 6.1274 | 2.0616 | 2.0616 | 2.3191 | 2.3191 | 6.1445 | 6.1445 | 6.442 | 6.442 | 2.0519 | 2.0519 | 2.2946 | 2.2946 | 5.8282 | 5.8282 | 6.0559 | 6.0559 | 2.2414 | 2.2414 | 2.4677 | 2.4677 | 5.5239 | 5.5239 | 5.7287 | 5.7287 | 1.7841 | 1.7841 | 1.9697 | 1.9697 | [5 empty] | 35 | Polpaico 220 | Polpaico 220 | Cerro Navia 110 | 5.55 | 5.55 | 5.51 | 5.51 | 2.3866 | 2.3866 | 2.3606 | 2.3606 | 5.7398 | 5.7398 | 5.8 | 5.8 | 2.2621 | 2.2621 | 2.2621 | 2.2621 | 5.7232 | 5.7232 | 5.7423 | 5.7423 | 2.4024 | 2.4024 | 2.4348 | 2.4348 | 6.2616 | 6.2616 | 6.443 | 6.443 | 2.1007 | 2.1007 | 2.1056 | 2.1056 | 5.4659 | 5.4659 | 5.6337 | 5.6337 | 1.8543 | 1.8543 | 1.8528 | 1.8528 | 5.8616 | 5.8616 | 6.036 | 6.036 | 2.2601 | 2.2601 | 2.2923 | 2.2923 | 5.2853 | 5.2853 | 5.3722 | 5.3722 | 2.1386 | 2.1386 | 2.1604 | 2.1604 | 5.2596 | 5.2596 | 5.2527 | 5.2527 | 3.0076 | 3.0076 | 2.9861 | 2.9861 | 6.1287 | 6.1287 | 6.0919 | 6.0919 | 2.4221 | 2.4221 | 2.4319 | 2.4319 | 6.3537 | 6.3537 | 6.2396 | 6.2396 | 2.3708 | 2.3708 | 2.3512 | 2.3512 | 5.9099 | 5.9099 | 5.8237 | 5.8237 | 2.5125 | 2.5125 | 2.4805 | 2.4805 | 5.6511 | 5.6511 | 5.5837 | 5.5837 | 2.024 | 2.024 | 1.999 | 1.999 | 5.6129 | 5.6129 | 5.5756 | 5.5756 | 2.3973 | 2.3973 | 2.3715 | 2.3715 | 5.8038 | 5.8038 | 5.8641 | 5.8641 | 2.2714 | 2.2714 | 2.2713 | 2.2713 | 5.7781 | 5.7781 | 5.7971 | 5.7971 | 2.4116 | 2.4116 | 2.4434 | 2.4434 | 6.1996 | 6.1996 | 6.3747 | 6.3747 | 2.0752 | 2.0752 | 2.0793 | 2.0793 | 5.3997 | 5.3997 | 5.5611 | 5.5611 | 1.8261 | 1.8261 | 1.8242 | 1.8242 | 5.8182 | 5.8182 | 5.9865 | 5.9865 | 2.2203 | 2.2203 | 2.2509 | 2.2509 | 5.2625 | 5.2625 | 5.3476 | 5.3476 | 2.109 | 2.109 | 2.1297 | 2.1297 | 5.2425 | 5.2425 | 5.2368 | 5.2368 | 2.9667 | 2.9667 | 2.946 | 2.946 | 6.1066 | 6.1066 | 6.0739 | 6.0739 | 2.3899 | 2.3899 | 2.4 | 2.4 | 6.3313 | 6.3313 | 6.2219 | 6.2219 | 2.342 | 2.342 | 2.323 | 2.323 | 5.9158 | 5.9158 | 5.8316 | 5.8316 | 2.487 | 2.487 | 2.4562 | 2.4562 | 5.6439 | 5.6439 | 5.5768 | 5.5768 | 2.0018 | 2.0018 | 1.9776 | 1.9776 | 5.5881 | 5.5881 | 5.555 | 5.555 | 2.3638 | 2.3638 | 2.3377 | 2.3377 | 5.7621 | 5.7621 | 5.8206 | 5.8206 | 2.2316 | 2.2316 | 2.2315 | 2.2315 | 5.7171 | 5.7171 | 5.7357 | 5.7357 | 2.3661 | 2.3661 | 2.3963 | 2.3963 | 6.2058 | 6.2058 | 6.3796 | 6.3796 | 2.076 | 2.076 | 2.0798 | 2.0798 | 5.3946 | 5.3946 | 5.5542 | 5.5542 | 1.8226 | 1.8226 | 1.8205 | 1.8205 | 5.8311 | 5.8311 | 5.9982 | 5.9982 | 2.218 | 2.218 | 2.2482 | 2.2482 | 5.271 | 5.271 | 5.3557 | 5.3557 | 2.1065 | 2.1065 | 2.1269 | 2.1269 | 5.2536 | 5.2536 | 5.2483 | 5.2483 | 2.9642 | 2.9642 | 2.9437 | 2.9437 | 6.1161 | 6.1161 | 6.0844 | 6.0844 | 2.3866 | 2.3866 | 2.3967 | 2.3967 | 6.3513 | 6.3513 | 6.2428 | 6.2428 | 2.3433 | 2.3433 | 2.3244 | 2.3244 | 5.9484 | 5.9484 | 5.8647 | 5.8647 | 2.493 | 2.493 | 2.4624 | 2.4624 | 5.6683 | 5.6683 | 5.6012 | 5.6012 | 2.005 | 2.005 | 1.981 | 1.981 | 5.6097 | 5.6097 | 5.5778 | 5.5778 | 2.3659 | 2.3659 | 2.3398 | 2.3398 | 5.7803 | 5.7803 | 5.8387 | 5.8387 | 2.2317 | 2.2317 | 2.2316 | 2.2316 | 5.7351 | 5.7351 | 5.7536 | 5.7536 | 2.3674 | 2.3674 | 2.3974 | 2.3974 | 6.3179 | 6.3179 | 6.4917 | 6.4917 | 2.1113 | 2.1113 | 2.1148 | 2.1148 | 5.5019 | 5.5019 | 5.6617 | 5.6617 | 1.856 | 1.856 | 1.8538 | 1.8538 | 5.9571 | 5.9571 | 6.1252 | 6.1252 | 2.2528 | 2.2528 | 2.2828 | 2.2828 | 5.404 | 5.404 | 5.49 | 5.49 | 2.1494 | 2.1494 | 2.1699 | 2.1699 | 5.3704 | 5.3704 | 5.3661 | 5.3661 | 3.014 | 3.014 | 2.9938 | 2.9938 | 6.2463 | 6.2463 | 6.2164 | 6.2164 | 2.4245 | 2.4245 | 2.435 | 2.435 | 6.4967 | 6.4967 | 6.3885 | 6.3885 | 2.386 | 2.386 | 2.3673 | 2.3673 | 6.0894 | 6.0894 | 6.0054 | 6.0054 | 2.5373 | 2.5373 | 2.5069 | 2.5069 | 5.8102 | 5.8102 | 5.7423 | 5.7423 | 2.0452 | 2.0452 | 2.0213 | 2.0213 | [5 empty] | 35 | Polpaico 220 | Polpaico 220 | Cerro Navia 110 | 5.2824 | 5.2824 | 5.0117 | 5.0117 | 2.2103 | 2.2103 | 2.1004 | 2.1004 | 5.6459 | 5.6459 | 5.181 | 5.181 | 2.143 | 2.143 | 1.9638 | 1.9638 | 5.6367 | 5.6367 | 5.1857 | 5.1857 | 2.3561 | 2.3561 | 2.156 | 2.156 | 6.3971 | 6.3971 | 5.7651 | 5.7651 | 2.0366 | 2.0366 | 1.9107 | 1.9107 | 5.6092 | 5.6092 | 5.1136 | 5.1136 | 1.8039 | 1.8039 | 1.7096 | 1.7096 | 5.9378 | 5.9378 | 5.5369 | 5.5369 | 2.2187 | 2.2187 | 2.0381 | 2.0381 | 5.3131 | 5.3131 | 5.4176 | 5.4176 | 2.1169 | 2.1169 | 2.1988 | 2.1988 | 5.1924 | 5.1924 | 5.3718 | 5.3718 | 2.9141 | 2.9141 | 3.1101 | 3.1101 | 6.0305 | 6.0305 | 5.9794 | 5.9794 | 2.3961 | 2.3961 | 2.4719 | 2.4719 | 6.1406 | 6.1406 | 6.1716 | 6.1716 | 2.3124 | 2.3124 | 2.3805 | 2.3805 | 5.7476 | 5.7476 | 5.9555 | 5.9555 | 2.4035 | 2.4035 | 2.5287 | 2.5287 | 5.4682 | 5.4682 | 5.4349 | 5.4349 | 1.9208 | 1.9208 | 1.9222 | 1.9222 | 5.3644 | 5.3644 | 5.11 | 5.11 | 2.2222 | 2.2222 | 2.1138 | 2.1138 | 5.7248 | 5.7248 | 5.2808 | 5.2808 | 2.1521 | 2.1521 | 1.976 | 1.976 | 5.7025 | 5.7025 | 5.2709 | 5.2709 | 2.3653 | 2.3653 | 2.1674 | 2.1674 | 6.3427 | 6.3427 | 5.7511 | 5.7511 | 2.0151 | 2.0151 | 1.9002 | 1.9002 | 5.5496 | 5.5496 | 5.0897 | 5.0897 | 1.781 | 1.781 | 1.6959 | 1.6959 | 5.9084 | 5.9084 | 5.5439 | 5.5439 | 2.1776 | 2.1776 | 2.0038 | 2.0038 | 5.3098 | 5.3098 | 5.4399 | 5.4399 | 2.0871 | 2.0871 | 2.1735 | 2.1735 | 5.1955 | 5.1955 | 5.4006 | 5.4006 | 2.8749 | 2.8749 | 3.0714 | 3.0714 | 6.034 | 6.034 | 6.0088 | 6.0088 | 2.3645 | 2.3645 | 2.4425 | 2.4425 | 6.1446 | 6.1446 | 6.2075 | 6.2075 | 2.2854 | 2.2854 | 2.3545 | 2.3545 | 5.7786 | 5.7786 | 6.0179 | 6.0179 | 2.3804 | 2.3804 | 2.5077 | 2.5077 | 5.4848 | 5.4848 | 5.4838 | 5.4838 | 1.9008 | 1.9008 | 1.9055 | 1.9055 | 5.3709 | 5.3709 | 5.1458 | 5.1458 | 2.1919 | 2.1919 | 2.0875 | 2.0875 | 5.7056 | 5.7056 | 5.3024 | 5.3024 | 2.1141 | 2.1141 | 1.9455 | 1.9455 | 5.6594 | 5.6594 | 5.2651 | 5.2651 | 2.3202 | 2.3202 | 2.1296 | 2.1296 | 6.3519 | 6.3519 | 5.7707 | 5.7707 | 2.0169 | 2.0169 | 1.9051 | 1.9051 | 5.5471 | 5.5471 | 5.0975 | 5.0975 | 1.7791 | 1.7791 | 1.6967 | 1.6967 | 5.926 | 5.926 | 5.5714 | 5.5714 | 2.1747 | 2.1747 | 2.0025 | 2.0025 | 5.324 | 5.324 | 5.4619 | 5.4619 | 2.0845 | 2.0845 | 2.1723 | 2.1723 | 5.2124 | 5.2124 | 5.4245 | 5.4245 | 2.8727 | 2.8727 | 3.0693 | 3.0693 | 6.0507 | 6.0507 | 6.0321 | 6.0321 | 2.3613 | 2.3613 | 2.4398 | 2.4398 | 6.1717 | 6.1717 | 6.2433 | 6.2433 | 2.2871 | 2.2871 | 2.3563 | 2.3563 | 5.8179 | 5.8179 | 6.0664 | 6.0664 | 2.3868 | 2.3868 | 2.5149 | 2.5149 | 5.5156 | 5.5156 | 5.5231 | 5.5231 | 1.9044 | 1.9044 | 1.9099 | 1.9099 | 5.4011 | 5.4011 | 5.1836 | 5.1836 | 2.1945 | 2.1945 | 2.0909 | 2.0909 | 5.7305 | 5.7305 | 5.3372 | 5.3372 | 2.1143 | 2.1143 | 1.9472 | 1.9472 | 5.6823 | 5.6823 | 5.297 | 5.297 | 2.3215 | 2.3215 | 2.1321 | 2.1321 | 6.4719 | 6.4719 | 5.9011 | 5.9011 | 2.0534 | 2.0534 | 1.9453 | 1.9453 | 5.6622 | 5.6622 | 5.2218 | 5.2218 | 1.8146 | 1.8146 | 1.7355 | 1.7355 | 6.0627 | 6.0627 | 5.7202 | 5.7202 | 2.2081 | 2.2081 | 2.036 | 2.036 | 5.4682 | 5.4682 | 5.6229 | 5.6229 | 2.1271 | 2.1271 | 2.2197 | 2.2197 | 5.3393 | 5.3393 | 5.5676 | 5.5676 | 2.9218 | 2.9218 | 3.1224 | 3.1224 | 6.1933 | 6.1933 | 6.1859 | 6.1859 | 2.3995 | 2.3995 | 2.48 | 2.48 | 6.3279 | 6.3279 | 6.416 | 6.416 | 2.3302 | 2.3302 | 2.4007 | 2.4007 | 5.97 | 5.97 | 6.2389 | 6.2389 | 2.4308 | 2.4308 | 2.5621 | 2.5621 | 5.667 | 5.667 | 5.6903 | 5.6903 | 1.9439 | 1.9439 | 1.9511 | 1.9511 | [5 empty] | 35 | Polpaico 220 | Polpaico 220 | Cerro Navia 110 | 4.9733 | 4.9733 | 4.4078 | 4.4078 | 2.1694 | 2.1694 | 1.9808 | 1.9808 | 4.9555 | 4.9555 | 4.52 | 4.52 | 1.951 | 1.951 | 1.8215 | 1.8215 | 4.8296 | 4.8296 | 4.4794 | 4.4794 | 2.0684 | 2.0684 | 1.9698 | 1.9698 | 5.2439 | 5.2439 | 4.7588 | 4.7588 | 1.8343 | 1.8343 | 1.7094 | 1.7094 | 4.7096 | 4.7096 | 4.2588 | 4.2588 | 1.6314 | 1.6314 | 1.4848 | 1.4848 | 5.2409 | 5.2409 | 4.5731 | 4.5731 | 2.0005 | 2.0005 | 1.7706 | 1.7706 | 4.9951 | 4.9951 | 4.3657 | 4.3657 | 2.0805 | 2.0805 | 1.8323 | 1.8323 | 4.9756 | 4.9756 | 4.3406 | 4.3406 | 2.9948 | 2.9948 | 2.6517 | 2.6517 | 5.5781 | 5.5781 | 5.0071 | 5.0071 | 2.3711 | 2.3711 | 2.1132 | 2.1132 | 5.8185 | 5.8185 | 5.2017 | 5.2017 | 2.3065 | 2.3065 | 2.0479 | 2.0479 | 5.6432 | 5.6432 | 4.8902 | 4.8902 | 2.4971 | 2.4971 | 2.2208 | 2.2208 | 5.3363 | 5.3363 | 4.6523 | 4.6523 | 2.013 | 2.013 | 1.8122 | 1.8122 | 5.0447 | 5.0447 | 4.4424 | 4.4424 | 2.1827 | 2.1827 | 1.9875 | 1.9875 | 5.0306 | 5.0306 | 4.5569 | 4.5569 | 1.9642 | 1.9642 | 1.8279 | 1.8279 | 4.893 | 4.893 | 4.5099 | 4.5099 | 2.0814 | 2.0814 | 1.9762 | 1.9762 | 5.2172 | 5.2172 | 4.699 | 4.699 | 1.8215 | 1.8215 | 1.6852 | 1.6852 | 4.672 | 4.672 | 4.1922 | 4.1922 | 1.6154 | 1.6154 | 1.4594 | 1.4594 | 5.2173 | 5.2173 | 4.5143 | 4.5143 | 1.9689 | 1.9689 | 1.7378 | 1.7378 | 4.9846 | 4.9846 | 4.3092 | 4.3092 | 2.0556 | 2.0556 | 1.8004 | 1.8004 | 4.9733 | 4.9733 | 4.3001 | 4.3001 | 2.9587 | 2.9587 | 2.6084 | 2.6084 | 5.5707 | 5.5707 | 4.9616 | 4.9616 | 2.3418 | 2.3418 | 2.0804 | 2.0804 | 5.8203 | 5.8203 | 5.1541 | 5.1541 | 2.2803 | 2.2803 | 2.0177 | 2.0177 | 5.669 | 5.669 | 4.866 | 4.866 | 2.4764 | 2.4764 | 2.1942 | 2.1942 | 5.3378 | 5.3378 | 4.6106 | 4.6106 | 1.9941 | 1.9941 | 1.7879 | 1.7879 | 5.0445 | 5.0445 | 4.3964 | 4.3964 | 2.1559 | 2.1559 | 1.9537 | 1.9537 | 5.0219 | 5.0219 | 4.4999 | 4.4999 | 1.9359 | 1.9359 | 1.7921 | 1.7921 | 4.8636 | 4.8636 | 4.4404 | 4.4404 | 2.048 | 2.048 | 1.9355 | 1.9355 | 5.2306 | 5.2306 | 4.7005 | 4.7005 | 1.8252 | 1.8252 | 1.685 | 1.685 | 4.6733 | 4.6733 | 4.1825 | 4.1825 | 1.6151 | 1.6151 | 1.4555 | 1.4555 | 5.2336 | 5.2336 | 4.5172 | 4.5172 | 1.968 | 1.968 | 1.7357 | 1.7357 | 4.9954 | 4.9954 | 4.3053 | 4.3053 | 2.0541 | 2.0541 | 1.7964 | 1.7964 | 4.9876 | 4.9876 | 4.3024 | 4.3024 | 2.9572 | 2.9572 | 2.6044 | 2.6044 | 5.5823 | 5.5823 | 4.9613 | 4.9613 | 2.3389 | 2.3389 | 2.0762 | 2.0762 | 5.8447 | 5.8447 | 5.1622 | 5.1622 | 2.2818 | 2.2818 | 2.0173 | 2.0173 | 5.706 | 5.706 | 4.8863 | 4.8863 | 2.4838 | 2.4838 | 2.1991 | 2.1991 | 5.3632 | 5.3632 | 4.6216 | 4.6216 | 1.9983 | 1.9983 | 1.79 | 1.79 | 5.0705 | 5.0705 | 4.4064 | 4.4064 | 2.1592 | 2.1592 | 1.9542 | 1.9542 | 5.0462 | 5.0462 | 4.5077 | 4.5077 | 1.938 | 1.938 | 1.7914 | 1.7914 | 4.8862 | 4.8862 | 4.4486 | 4.4486 | 2.0513 | 2.0513 | 1.936 | 1.936 | 5.3414 | 5.3414 | 4.7818 | 4.7818 | 1.8622 | 1.8622 | 1.7126 | 1.7126 | 4.7784 | 4.7784 | 4.2596 | 4.2596 | 1.6501 | 1.6501 | 1.4813 | 1.4813 | 5.3562 | 5.3562 | 4.6045 | 4.6045 | 2.0018 | 2.0018 | 1.7634 | 1.7634 | 5.1271 | 5.1271 | 4.3979 | 4.3979 | 2.0984 | 2.0984 | 1.8313 | 1.8313 | 5.106 | 5.106 | 4.3882 | 4.3882 | 3.0098 | 3.0098 | 2.6467 | 2.6467 | 5.7076 | 5.7076 | 5.0554 | 5.0554 | 2.3777 | 2.3777 | 2.1084 | 2.1084 | 5.9905 | 5.9905 | 5.2678 | 5.2678 | 2.3246 | 2.3246 | 2.0524 | 2.0524 | 5.8519 | 5.8519 | 4.9899 | 4.9899 | 2.531 | 2.531 | 2.2378 | 2.2378 | 5.5025 | 5.5025 | 4.7226 | 4.7226 | 2.0408 | 2.0408 | 1.8253 | 1.8253
|  |  | 36 | Polpaico 500 | Polpaico 500 | Quillota 110 | 0.96554 | 0.96554 | 0.88168 | 0.88168 | 0.47389 | 0.47389 | 0.43023 | 0.43023 | 1.0153 | 1.0153 | 0.93229 | 0.93229 | 0.43528 | 0.43528 | 0.39752 | 0.39752 | 1.0376 | 1.0376 | 0.93656 | 0.93656 | 0.48087 | 0.48087 | 0.43611 | 0.43611 | 1.0595 | 1.0595 | 0.96511 | 0.96511 | 0.42868 | 0.42868 | 0.39303 | 0.39303 | 1.0665 | 1.0665 | 0.9751 | 0.9751 | 0.41921 | 0.41921 | 0.37795 | 0.37795 | 1.0683 | 1.0683 | 0.97984 | 0.97984 | 0.43201 | 0.43201 | 0.39731 | 0.39731 | 0.96664 | 0.96664 | 0.90346 | 0.90346 | 0.41613 | 0.41613 | 0.3914 | 0.3914 | 0.87194 | 0.87194 | 0.79682 | 0.79682 | 0.54173 | 0.54173 | 0.48958 | 0.48958 | 0.96043 | 0.96043 | 0.86314 | 0.86314 | 0.41077 | 0.41077 | 0.36832 | 0.36832 | 1.0232 | 1.0232 | 0.92459 | 0.92459 | 0.40611 | 0.40611 | 0.36045 | 0.36045 | 0.96547 | 0.96547 | 0.88269 | 0.88269 | 0.45221 | 0.45221 | 0.41086 | 0.41086 | 0.98813 | 0.98813 | 0.90159 | 0.90159 | 0.39894 | 0.39894 | 0.38205 | 0.38205 | 0.96376 | 0.96376 | 0.87962 | 0.87962 | 0.47299 | 0.47299 | 0.42923 | 0.42923 | 1.0138 | 1.0138 | 0.93048 | 0.93048 | 0.43475 | 0.43475 | 0.39682 | 0.39682 | 1.0366 | 1.0366 | 0.93512 | 0.93512 | 0.48042 | 0.48042 | 0.43544 | 0.43544 | 1.0534 | 1.0534 | 0.9593 | 0.9593 | 0.4262 | 0.4262 | 0.39066 | 0.39066 | 1.0601 | 1.0601 | 0.96904 | 0.96904 | 0.41677 | 0.41677 | 0.37567 | 0.37567 | 1.0606 | 1.0606 | 0.97259 | 0.97259 | 0.42893 | 0.42893 | 0.39442 | 0.39442 | 0.95949 | 0.95949 | 0.89666 | 0.89666 | 0.41308 | 0.41308 | 0.38849 | 0.38849 | 0.86521 | 0.86521 | 0.79056 | 0.79056 | 0.53755 | 0.53755 | 0.48574 | 0.48574 | 0.95339 | 0.95339 | 0.85666 | 0.85666 | 0.40777 | 0.40777 | 0.36556 | 0.36556 | 1.0161 | 1.0161 | 0.91799 | 0.91799 | 0.40333 | 0.40333 | 0.35791 | 0.35791 | 0.95834 | 0.95834 | 0.87603 | 0.87603 | 0.44887 | 0.44887 | 0.40775 | 0.40775 | 0.98042 | 0.98042 | 0.89445 | 0.89445 | 0.39581 | 0.39581 | 0.37901 | 0.37901 | 0.95645 | 0.95645 | 0.87284 | 0.87284 | 0.4694 | 0.4694 | 0.42591 | 0.42591 | 1.0056 | 1.0056 | 0.92287 | 0.92287 | 0.43124 | 0.43124 | 0.39359 | 0.39359 | 1.0283 | 1.0283 | 0.92753 | 0.92753 | 0.47657 | 0.47657 | 0.4319 | 0.4319 | 1.0529 | 1.0529 | 0.95835 | 0.95835 | 0.42602 | 0.42602 | 0.39026 | 0.39026 | 1.0584 | 1.0584 | 0.96696 | 0.96696 | 0.41628 | 0.41628 | 0.375 | 0.375 | 1.0597 | 1.0597 | 0.97117 | 0.97117 | 0.42877 | 0.42877 | 0.39403 | 0.39403 | 0.95761 | 0.95761 | 0.89448 | 0.89448 | 0.41238 | 0.41238 | 0.38766 | 0.38766 | 0.86398 | 0.86398 | 0.78892 | 0.78892 | 0.5368 | 0.5368 | 0.4848 | 0.4848 | 0.95156 | 0.95156 | 0.85443 | 0.85443 | 0.40703 | 0.40703 | 0.36462 | 0.36462 | 1.0153 | 1.0153 | 0.91651 | 0.91651 | 0.40316 | 0.40316 | 0.35747 | 0.35747 | 0.9585 | 0.9585 | 0.87555 | 0.87555 | 0.44889 | 0.44889 | 0.4075 | 0.4075 | 0.97962 | 0.97962 | 0.8932 | 0.8932 | 0.39546 | 0.39546 | 0.3784 | 0.3784 | 0.95568 | 0.95568 | 0.87159 | 0.87159 | 0.469 | 0.469 | 0.4253 | 0.4253 | 1.0048 | 1.0048 | 0.92152 | 0.92152 | 0.43097 | 0.43097 | 0.3931 | 0.3931 | 1.0282 | 1.0282 | 0.92676 | 0.92676 | 0.47651 | 0.47651 | 0.43154 | 0.43154 | 1.056 | 1.056 | 0.96039 | 0.96039 | 0.42724 | 0.42724 | 0.39105 | 0.39105 | 1.0618 | 1.0618 | 0.96925 | 0.96925 | 0.41784 | 0.41784 | 0.37609 | 0.37609 | 1.063 | 1.063 | 0.97338 | 0.97338 | 0.43036 | 0.43036 | 0.39517 | 0.39517 | 0.96005 | 0.96005 | 0.89614 | 0.89614 | 0.41358 | 0.41358 | 0.38856 | 0.38856 | 0.86604 | 0.86604 | 0.79014 | 0.79014 | 0.5381 | 0.5381 | 0.48563 | 0.48563 | 0.95371 | 0.95371 | 0.85553 | 0.85553 | 0.408 | 0.408 | 0.36511 | 0.36511 | 1.0182 | 1.0182 | 0.91813 | 0.91813 | 0.40449 | 0.40449 | 0.35829 | 0.35829 | 0.96137 | 0.96137 | 0.87742 | 0.87742 | 0.45017 | 0.45017 | 0.40833 | 0.40833 | 0.98201 | 0.98201 | 0.89471 | 0.89471 | 0.39637 | 0.39637 | 0.37895 | 0.37895 | [5 empty] | 36 | Polpaico 500 | Polpaico 500 | Quillota 110 | 0.8596 | 0.8596 | 0.89539 | 0.89539 | 0.41399 | 0.41399 | 0.40952 | 0.40952 | 0.90314 | 0.90314 | 0.91373 | 0.91373 | 0.37603 | 0.37603 | 0.36666 | 0.36666 | 0.89782 | 0.89782 | 0.89229 | 0.89229 | 0.41403 | 0.41403 | 0.39948 | 0.39948 | 0.94029 | 0.94029 | 0.95722 | 0.95722 | 0.37483 | 0.37483 | 0.35999 | 0.35999 | 0.94808 | 0.94808 | 0.9682 | 0.9682 | 0.35917 | 0.35917 | 0.34681 | 0.34681 | 0.95293 | 0.95293 | 1.0086 | 1.0086 | 0.38656 | 0.38656 | 0.38869 | 0.38869 | 0.89011 | 0.89011 | 0.92902 | 0.92902 | 0.38664 | 0.38664 | 0.40585 | 0.40585 | 0.78075 | 0.78075 | 0.81817 | 0.81817 | 0.47279 | 0.47279 | 0.47888 | 0.47888 | 0.83666 | 0.83666 | 0.88844 | 0.88844 | 0.3505 | 0.3505 | 0.36172 | 0.36172 | 0.89845 | 0.89845 | 0.95542 | 0.95542 | 0.34331 | 0.34331 | 0.35212 | 0.35212 | 0.8623 | 0.8623 | 0.9201 | 0.9201 | 0.39499 | 0.39499 | 0.40186 | 0.40186 | 0.87553 | 0.87553 | 0.9196 | 0.9196 | 0.36669 | 0.36669 | 0.36845 | 0.36845 | 0.85745 | 0.85745 | 0.89353 | 0.89353 | 0.413 | 0.413 | 0.40876 | 0.40876 | 0.90119 | 0.90119 | 0.91185 | 0.91185 | 0.37531 | 0.37531 | 0.36606 | 0.36606 | 0.89628 | 0.89628 | 0.89073 | 0.89073 | 0.41328 | 0.41328 | 0.39876 | 0.39876 | 0.93454 | 0.93454 | 0.95139 | 0.95139 | 0.37252 | 0.37252 | 0.35775 | 0.35775 | 0.94208 | 0.94208 | 0.96213 | 0.96213 | 0.35695 | 0.35695 | 0.34468 | 0.34468 | 0.94585 | 0.94585 | 1.0012 | 1.0012 | 0.38373 | 0.38373 | 0.3859 | 0.3859 | 0.88338 | 0.88338 | 0.92214 | 0.92214 | 0.38375 | 0.38375 | 0.4029 | 0.4029 | 0.7746 | 0.7746 | 0.81181 | 0.81181 | 0.46908 | 0.46908 | 0.4752 | 0.4752 | 0.83033 | 0.83033 | 0.8819 | 0.8819 | 0.34786 | 0.34786 | 0.35909 | 0.35909 | 0.89197 | 0.89197 | 0.94872 | 0.94872 | 0.34088 | 0.34088 | 0.34969 | 0.34969 | 0.85576 | 0.85576 | 0.91329 | 0.91329 | 0.39199 | 0.39199 | 0.39889 | 0.39889 | 0.86855 | 0.86855 | 0.91236 | 0.91236 | 0.36377 | 0.36377 | 0.36555 | 0.36555 | 0.85082 | 0.85082 | 0.8867 | 0.8867 | 0.40981 | 0.40981 | 0.40566 | 0.40566 | 0.89379 | 0.89379 | 0.90437 | 0.90437 | 0.37224 | 0.37224 | 0.36308 | 0.36308 | 0.88898 | 0.88898 | 0.88347 | 0.88347 | 0.40991 | 0.40991 | 0.39551 | 0.39551 | 0.93337 | 0.93337 | 0.95021 | 0.95021 | 0.37201 | 0.37201 | 0.3572 | 0.3572 | 0.93982 | 0.93982 | 0.95991 | 0.95991 | 0.35623 | 0.35623 | 0.34397 | 0.34397 | 0.94429 | 0.94429 | 1 | 1 | 0.38326 | 0.38326 | 0.38568 | 0.38568 | 0.88109 | 0.88109 | 0.92026 | 0.92026 | 0.3829 | 0.3829 | 0.40231 | 0.40231 | 0.77287 | 0.77287 | 0.81048 | 0.81048 | 0.46814 | 0.46814 | 0.47462 | 0.47462 | 0.828 | 0.828 | 0.88009 | 0.88009 | 0.34692 | 0.34692 | 0.35848 | 0.35848 | 0.89035 | 0.89035 | 0.94767 | 0.94767 | 0.34043 | 0.34043 | 0.34948 | 0.34948 | 0.85516 | 0.85516 | 0.9133 | 0.9133 | 0.3917 | 0.3917 | 0.39898 | 0.39898 | 0.86713 | 0.86713 | 0.91136 | 0.91136 | 0.36312 | 0.36312 | 0.36514 | 0.36514 | 0.84945 | 0.84945 | 0.88573 | 0.88573 | 0.4092 | 0.4092 | 0.40532 | 0.40532 | 0.89224 | 0.89224 | 0.90292 | 0.90292 | 0.37171 | 0.37171 | 0.36268 | 0.36268 | 0.88805 | 0.88805 | 0.88252 | 0.88252 | 0.40944 | 0.40944 | 0.39506 | 0.39506 | 0.93503 | 0.93503 | 0.95195 | 0.95195 | 0.37263 | 0.37263 | 0.35772 | 0.35772 | 0.94168 | 0.94168 | 0.96194 | 0.96194 | 0.35713 | 0.35713 | 0.34482 | 0.34482 | 0.94622 | 0.94622 | 1.0027 | 1.0027 | 0.38425 | 0.38425 | 0.38701 | 0.38701 | 0.88255 | 0.88255 | 0.92251 | 0.92251 | 0.38375 | 0.38375 | 0.40362 | 0.40362 | 0.77387 | 0.77387 | 0.81218 | 0.81218 | 0.46888 | 0.46888 | 0.47588 | 0.47588 | 0.82885 | 0.82885 | 0.88191 | 0.88191 | 0.34732 | 0.34732 | 0.3594 | 0.3594 | 0.89167 | 0.89167 | 0.94997 | 0.94997 | 0.34115 | 0.34115 | 0.35055 | 0.35055 | 0.85682 | 0.85682 | 0.91587 | 0.91587 | 0.39244 | 0.39244 | 0.4002 | 0.4002 | 0.86832 | 0.86832 | 0.91324 | 0.91324 | 0.36355 | 0.36355 | 0.36589 | 0.36589 | [5 empty] | 36 | Polpaico 500 | Polpaico 500 | Quillota 110 | 1.029 | 1.029 | 1.0983 | 1.0983 | 0.44238 | 0.44238 | 0.4795 | 0.4795 | 1.023 | 1.023 | 1.1115 | 1.1115 | 0.3872 | 0.3872 | 0.43104 | 0.43104 | 0.99879 | 0.99879 | 1.1118 | 1.1118 | 0.41778 | 0.41778 | 0.46987 | 0.46987 | 1.1085 | 1.1085 | 1.2468 | 1.2468 | 0.39262 | 0.39262 | 0.44987 | 0.44987 | 1.0608 | 1.0608 | 1.1506 | 1.1506 | 0.36562 | 0.36562 | 0.40289 | 0.40289 | 1.0827 | 1.0827 | 1.1587 | 1.1587 | 0.39728 | 0.39728 | 0.42662 | 0.42662 | 1.0263 | 1.0263 | 1.1119 | 1.1119 | 0.42444 | 0.42444 | 0.45632 | 0.45632 | 0.90856 | 0.90856 | 0.96967 | 0.96967 | 0.50265 | 0.50265 | 0.54002 | 0.54002 | 1.0145 | 1.0145 | 1.0783 | 1.0783 | 0.38404 | 0.38404 | 0.41962 | 0.41962 | 1.0883 | 1.0883 | 1.1447 | 1.1447 | 0.37683 | 0.37683 | 0.40435 | 0.40435 | 1.0306 | 1.0306 | 1.0737 | 1.0737 | 0.41046 | 0.41046 | 0.4407 | 0.4407 | 1.0155 | 1.0155 | 1.0605 | 1.0605 | 0.38025 | 0.38025 | 0.40786 | 0.40786 | 1.0274 | 1.0274 | 1.097 | 1.097 | 0.44177 | 0.44177 | 0.47893 | 0.47893 | 1.0214 | 1.0214 | 1.1105 | 1.1105 | 0.38677 | 0.38677 | 0.43082 | 0.43082 | 0.99764 | 0.99764 | 1.1112 | 1.1112 | 0.41725 | 0.41725 | 0.46957 | 0.46957 | 1.1021 | 1.1021 | 1.24 | 1.24 | 0.39032 | 0.39032 | 0.44737 | 0.44737 | 1.0544 | 1.0544 | 1.1439 | 1.1439 | 0.36344 | 0.36344 | 0.40059 | 0.40059 | 1.0749 | 1.0749 | 1.1504 | 1.1504 | 0.39447 | 0.39447 | 0.42362 | 0.42362 | 1.0188 | 1.0188 | 1.1039 | 1.1039 | 0.4214 | 0.4214 | 0.4531 | 0.4531 | 0.90163 | 0.90163 | 0.96235 | 0.96235 | 0.49885 | 0.49885 | 0.53599 | 0.53599 | 1.0072 | 1.0072 | 1.0706 | 1.0706 | 0.38131 | 0.38131 | 0.41668 | 0.41668 | 1.0809 | 1.0809 | 1.137 | 1.137 | 0.37431 | 0.37431 | 0.40169 | 0.40169 | 1.0231 | 1.0231 | 1.066 | 1.066 | 0.40749 | 0.40749 | 0.43753 | 0.43753 | 1.0076 | 1.0076 | 1.0523 | 1.0523 | 0.37729 | 0.37729 | 0.40471 | 0.40471 | 1.0197 | 1.0197 | 1.0889 | 1.0889 | 0.43846 | 0.43846 | 0.47537 | 0.47537 | 1.0132 | 1.0132 | 1.1016 | 1.1016 | 0.38366 | 0.38366 | 0.42739 | 0.42739 | 0.9896 | 0.9896 | 1.1024 | 1.1024 | 0.41389 | 0.41389 | 0.46582 | 0.46582 | 1.1018 | 1.1018 | 1.2406 | 1.2406 | 0.39007 | 0.39007 | 0.44747 | 0.44747 | 1.0525 | 1.0525 | 1.1425 | 1.1425 | 0.36288 | 0.36288 | 0.40024 | 0.40024 | 1.074 | 1.074 | 1.1501 | 1.1501 | 0.39438 | 0.39438 | 0.42364 | 0.42364 | 1.0173 | 1.0173 | 1.1029 | 1.1029 | 0.42096 | 0.42096 | 0.45281 | 0.45281 | 0.90072 | 0.90072 | 0.96174 | 0.96174 | 0.49855 | 0.49855 | 0.53587 | 0.53587 | 1.0058 | 1.0058 | 1.0694 | 1.0694 | 0.38089 | 0.38089 | 0.41636 | 0.41636 | 1.0804 | 1.0804 | 1.1371 | 1.1371 | 0.37434 | 0.37434 | 0.40188 | 0.40188 | 1.0236 | 1.0236 | 1.0669 | 1.0669 | 0.40784 | 0.40784 | 0.43798 | 0.43798 | 1.007 | 1.007 | 1.0519 | 1.0519 | 0.37706 | 0.37706 | 0.40457 | 0.40457 | 1.0194 | 1.0194 | 1.089 | 1.089 | 0.43835 | 0.43835 | 0.47537 | 0.47537 | 1.0122 | 1.0122 | 1.1013 | 1.1013 | 0.38347 | 0.38347 | 0.42749 | 0.42749 | 0.98925 | 0.98925 | 1.1028 | 1.1028 | 0.4137 | 0.4137 | 0.46592 | 0.46592 | 1.1052 | 1.1052 | 1.2455 | 1.2455 | 0.39108 | 0.39108 | 0.44911 | 0.44911 | 1.0555 | 1.0555 | 1.1467 | 1.1467 | 0.36405 | 0.36405 | 0.4019 | 0.4019 | 1.0773 | 1.0773 | 1.1545 | 1.1545 | 0.39594 | 0.39594 | 0.42547 | 0.42547 | 1.0205 | 1.0205 | 1.1072 | 1.1072 | 0.42259 | 0.42259 | 0.45483 | 0.45483 | 0.90336 | 0.90336 | 0.96507 | 0.96507 | 0.50028 | 0.50028 | 0.53802 | 0.53802 | 1.0087 | 1.0087 | 1.073 | 1.073 | 0.3822 | 0.3822 | 0.41797 | 0.41797 | 1.084 | 1.084 | 1.1415 | 1.1415 | 0.37583 | 0.37583 | 0.40369 | 0.40369 | 1.0271 | 1.0271 | 1.0709 | 1.0709 | 0.40939 | 0.40939 | 0.43973 | 0.43973 | 1.0097 | 1.0097 | 1.0551 | 1.0551 | 0.37807 | 0.37807 | 0.40577 | 0.40577 | [5 empty] | 36 | Polpaico 500 | Polpaico 500 | Quillota 110 | 1.1348 | 1.1348 | 1.1351 | 1.1351 | 0.50196 | 0.50196 | 0.49888 | 0.49888 | 1.1789 | 1.1789 | 1.2073 | 1.2073 | 0.46509 | 0.46509 | 0.47304 | 0.47304 | 1.192 | 1.192 | 1.2236 | 1.2236 | 0.5094 | 0.5094 | 0.5237 | 0.5237 | 1.3311 | 1.3311 | 1.3783 | 1.3783 | 0.48463 | 0.48463 | 0.4934 | 0.4934 | 1.2437 | 1.2437 | 1.3007 | 1.3007 | 0.43606 | 0.43606 | 0.44899 | 0.44899 | 1.2469 | 1.2469 | 1.301 | 1.301 | 0.46564 | 0.46564 | 0.47202 | 0.47202 | 1.1486 | 1.1486 | 1.1649 | 1.1649 | 0.48042 | 0.48042 | 0.48941 | 0.48941 | 0.98962 | 0.98962 | 0.98811 | 0.98811 | 0.55422 | 0.55422 | 0.55534 | 0.55534 | 1.0825 | 1.0825 | 1.0767 | 1.0767 | 0.42623 | 0.42623 | 0.43241 | 0.43241 | 1.1482 | 1.1482 | 1.133 | 1.133 | 0.41047 | 0.41047 | 0.40354 | 0.40354 | 1.077 | 1.077 | 1.0687 | 1.0687 | 0.44999 | 0.44999 | 0.44507 | 0.44507 | 1.0718 | 1.0718 | 1.0661 | 1.0661 | 0.41435 | 0.41435 | 0.40905 | 0.40905 | 1.1336 | 1.1336 | 1.1339 | 1.1339 | 0.50143 | 0.50143 | 0.49833 | 0.49833 | 1.1783 | 1.1783 | 1.2067 | 1.2067 | 0.46499 | 0.46499 | 0.47301 | 0.47301 | 1.1917 | 1.1917 | 1.2235 | 1.2235 | 0.50923 | 0.50923 | 0.52362 | 0.52362 | 1.324 | 1.324 | 1.3711 | 1.3711 | 0.482 | 0.482 | 0.49075 | 0.49075 | 1.2367 | 1.2367 | 1.2935 | 1.2935 | 0.43363 | 0.43363 | 0.44649 | 0.44649 | 1.2382 | 1.2382 | 1.2919 | 1.2919 | 0.46242 | 0.46242 | 0.46877 | 0.46877 | 1.1404 | 1.1404 | 1.1567 | 1.1567 | 0.47706 | 0.47706 | 0.48598 | 0.48598 | 0.98216 | 0.98216 | 0.98064 | 0.98064 | 0.55007 | 0.55007 | 0.55117 | 0.55117 | 1.0748 | 1.0748 | 1.069 | 1.069 | 0.42323 | 0.42323 | 0.42935 | 0.42935 | 1.1405 | 1.1405 | 1.1253 | 1.1253 | 0.40775 | 0.40775 | 0.40082 | 0.40082 | 1.0692 | 1.0692 | 1.0609 | 1.0609 | 0.44675 | 0.44675 | 0.44184 | 0.44184 | 1.0636 | 1.0636 | 1.0578 | 1.0578 | 0.41114 | 0.41114 | 0.40587 | 0.40587 | 1.1252 | 1.1252 | 1.1255 | 1.1255 | 0.49772 | 0.49772 | 0.49464 | 0.49464 | 1.1689 | 1.1689 | 1.1971 | 1.1971 | 0.46132 | 0.46132 | 0.46927 | 0.46927 | 1.1823 | 1.1823 | 1.2138 | 1.2138 | 0.50519 | 0.50519 | 0.51949 | 0.51949 | 1.3252 | 1.3252 | 1.3725 | 1.3725 | 0.48228 | 0.48228 | 0.4911 | 0.4911 | 1.2357 | 1.2357 | 1.2927 | 1.2927 | 0.43337 | 0.43337 | 0.44625 | 0.44625 | 1.2383 | 1.2383 | 1.2921 | 1.2921 | 0.46265 | 0.46265 | 0.46905 | 0.46905 | 1.1395 | 1.1395 | 1.1557 | 1.1557 | 0.47681 | 0.47681 | 0.48574 | 0.48574 | 0.98159 | 0.98159 | 0.97999 | 0.97999 | 0.54992 | 0.54992 | 0.55092 | 0.55092 | 1.0736 | 1.0736 | 1.0676 | 1.0676 | 0.42292 | 0.42292 | 0.42895 | 0.42895 | 1.1404 | 1.1404 | 1.125 | 1.125 | 0.40784 | 0.40784 | 0.4008 | 0.4008 | 1.0701 | 1.0701 | 1.0617 | 1.0617 | 0.44716 | 0.44716 | 0.44218 | 0.44218 | 1.0632 | 1.0632 | 1.0575 | 1.0575 | 0.41092 | 0.41092 | 0.40563 | 0.40563 | 1.1255 | 1.1255 | 1.1258 | 1.1258 | 0.49779 | 0.49779 | 0.4947 | 0.4947 | 1.1691 | 1.1691 | 1.1975 | 1.1975 | 0.4616 | 0.4616 | 0.46962 | 0.46962 | 1.1831 | 1.1831 | 1.2149 | 1.2149 | 0.5055 | 0.5055 | 0.51994 | 0.51994 | 1.3312 | 1.3312 | 1.3789 | 1.3789 | 0.48425 | 0.48425 | 0.49319 | 0.49319 | 1.241 | 1.241 | 1.2987 | 1.2987 | 0.43537 | 0.43537 | 0.44832 | 0.44832 | 1.2436 | 1.2436 | 1.2979 | 1.2979 | 0.46491 | 0.46491 | 0.47141 | 0.47141 | 1.1443 | 1.1443 | 1.1606 | 1.1606 | 0.47902 | 0.47902 | 0.48801 | 0.48801 | 0.98504 | 0.98504 | 0.98335 | 0.98335 | 0.55209 | 0.55209 | 0.55296 | 0.55296 | 1.0772 | 1.0772 | 1.071 | 1.071 | 0.42456 | 0.42456 | 0.43051 | 0.43051 | 1.1446 | 1.1446 | 1.1289 | 1.1289 | 0.40952 | 0.40952 | 0.40231 | 0.40231 | 1.0742 | 1.0742 | 1.0655 | 1.0655 | 0.44889 | 0.44889 | 0.44383 | 0.44383 | 1.0665 | 1.0665 | 1.0607 | 1.0607 | 0.41208 | 0.41208 | 0.40672 | 0.40672 | [5 empty] | 36 | Polpaico 500 | Polpaico 500 | Quillota 110 | 1.0955 | 1.0955 | 1.0965 | 1.0965 | 0.48457 | 0.48457 | 0.50346 | 0.50346 | 1.2003 | 1.2003 | 1.1877 | 1.1877 | 0.46649 | 0.46649 | 0.47296 | 0.47296 | 1.2377 | 1.2377 | 1.2188 | 1.2188 | 0.51889 | 0.51889 | 0.52143 | 0.52143 | 1.3815 | 1.3815 | 1.3075 | 1.3075 | 0.49225 | 0.49225 | 0.48047 | 0.48047 | 1.2991 | 1.2991 | 1.271 | 1.271 | 0.44973 | 0.44973 | 0.45565 | 0.45565 | 1.2949 | 1.2949 | 1.2828 | 1.2828 | 0.47544 | 0.47544 | 0.48962 | 0.48962 | 1.1112 | 1.1112 | 1.13 | 1.13 | 0.47447 | 0.47447 | 0.49625 | 0.49625 | 1.002 | 1.002 | 1.134 | 1.134 | 0.56514 | 0.56514 | 0.68105 | 0.68105 | 1.1065 | 1.1065 | 1.2325 | 1.2325 | 0.45543 | 0.45543 | 0.54105 | 0.54105 | 1.1424 | 1.1424 | 1.2936 | 1.2936 | 0.42129 | 0.42129 | 0.51199 | 0.51199 | 1.0657 | 1.0657 | 1.22 | 1.22 | 0.4508 | 0.4508 | 0.55234 | 0.55234 | 1.0489 | 1.0489 | 1.1279 | 1.1279 | 0.40021 | 0.40021 | 0.44061 | 0.44061 | 1.0942 | 1.0942 | 1.0953 | 1.0953 | 0.48397 | 0.48397 | 0.50286 | 0.50286 | 1.1996 | 1.1996 | 1.1871 | 1.1871 | 0.46638 | 0.46638 | 0.4728 | 0.4728 | 1.2376 | 1.2376 | 1.2187 | 1.2187 | 0.51883 | 0.51883 | 0.52131 | 0.52131 | 1.3742 | 1.3742 | 1.3005 | 1.3005 | 0.4896 | 0.4896 | 0.47785 | 0.47785 | 1.2918 | 1.2918 | 1.2639 | 1.2639 | 0.44721 | 0.44721 | 0.45311 | 0.45311 | 1.2859 | 1.2859 | 1.2739 | 1.2739 | 0.47218 | 0.47218 | 0.48626 | 0.48626 | 1.1033 | 1.1033 | 1.1219 | 1.1219 | 0.47113 | 0.47113 | 0.49271 | 0.49271 | 0.99443 | 0.99443 | 1.1256 | 1.1256 | 0.56089 | 0.56089 | 0.676 | 0.676 | 1.0986 | 1.0986 | 1.224 | 1.224 | 0.45222 | 0.45222 | 0.53733 | 0.53733 | 1.1347 | 1.1347 | 1.2852 | 1.2852 | 0.41846 | 0.41846 | 0.50867 | 0.50867 | 1.058 | 1.058 | 1.2114 | 1.2114 | 0.44753 | 0.44753 | 0.54843 | 0.54843 | 1.0408 | 1.0408 | 1.1192 | 1.1192 | 0.39709 | 0.39709 | 0.43721 | 0.43721 | 1.086 | 1.086 | 1.0872 | 1.0872 | 0.48037 | 0.48037 | 0.49911 | 0.49911 | 1.1901 | 1.1901 | 1.1776 | 1.1776 | 0.4627 | 0.4627 | 0.46905 | 0.46905 | 1.2279 | 1.2279 | 1.2091 | 1.2091 | 0.51474 | 0.51474 | 0.51718 | 0.51718 | 1.3755 | 1.3755 | 1.3015 | 1.3015 | 0.48992 | 0.48992 | 0.47809 | 0.47809 | 1.291 | 1.291 | 1.2631 | 1.2631 | 0.44693 | 0.44693 | 0.45284 | 0.45284 | 1.2861 | 1.2861 | 1.2742 | 1.2742 | 0.47248 | 0.47248 | 0.48659 | 0.48659 | 1.1022 | 1.1022 | 1.1205 | 1.1205 | 0.4708 | 0.4708 | 0.49222 | 0.49222 | 0.99382 | 0.99382 | 1.1256 | 1.1256 | 0.56061 | 0.56061 | 0.67605 | 0.67605 | 1.0973 | 1.0973 | 1.2235 | 1.2235 | 0.45187 | 0.45187 | 0.53721 | 0.53721 | 1.1346 | 1.1346 | 1.2861 | 1.2861 | 0.41846 | 0.41846 | 0.50913 | 0.50913 | 1.0587 | 1.0587 | 1.2132 | 1.2132 | 0.44788 | 0.44788 | 0.54927 | 0.54927 | 1.0402 | 1.0402 | 1.119 | 1.119 | 0.39678 | 0.39678 | 0.43704 | 0.43704 | 1.086 | 1.086 | 1.0873 | 1.0873 | 0.48035 | 0.48035 | 0.49911 | 0.49911 | 1.1903 | 1.1903 | 1.1779 | 1.1779 | 0.46295 | 0.46295 | 0.46925 | 0.46925 | 1.2291 | 1.2291 | 1.2103 | 1.2103 | 0.5152 | 0.5152 | 0.51757 | 0.51757 | 1.3819 | 1.3819 | 1.3071 | 1.3071 | 0.49199 | 0.49199 | 0.48001 | 0.48001 | 1.2969 | 1.2969 | 1.2689 | 1.2689 | 0.44895 | 0.44895 | 0.45493 | 0.45493 | 1.2919 | 1.2919 | 1.2801 | 1.2801 | 0.47489 | 0.47489 | 0.4891 | 0.4891 | 1.1065 | 1.1065 | 1.1246 | 1.1246 | 0.47287 | 0.47287 | 0.49416 | 0.49416 | 0.99728 | 0.99728 | 1.1304 | 1.1304 | 0.56266 | 0.56266 | 0.67901 | 0.67901 | 1.101 | 1.101 | 1.2289 | 1.2289 | 0.45361 | 0.45361 | 0.53968 | 0.53968 | 1.1388 | 1.1388 | 1.2923 | 1.2923 | 0.42008 | 0.42008 | 0.51169 | 0.51169 | 1.0625 | 1.0625 | 1.2188 | 1.2188 | 0.44954 | 0.44954 | 0.55183 | 0.55183 | 1.043 | 1.043 | 1.1226 | 1.1226 | 0.39776 | 0.39776 | 0.43833 | 0.43833 | [5 empty] | 36 | Polpaico 500 | Polpaico 500 | Quillota 110 | 1.2012 | 1.2012 | 1.114 | 1.114 | 0.55563 | 0.55563 | 0.51833 | 0.51833 | 1.2479 | 1.2479 | 1.171 | 1.171 | 0.49539 | 0.49539 | 0.47164 | 0.47164 | 1.2477 | 1.2477 | 1.1909 | 1.1909 | 0.54926 | 0.54926 | 0.52826 | 0.52826 | 1.2688 | 1.2688 | 1.2085 | 1.2085 | 0.47952 | 0.47952 | 0.46622 | 0.46622 | 1.2768 | 1.2768 | 1.2086 | 1.2086 | 0.46949 | 0.46949 | 0.44705 | 0.44705 | 1.3363 | 1.3363 | 1.215 | 1.215 | 0.51792 | 0.51792 | 0.46785 | 0.46785 | 1.1731 | 1.1731 | 1.0785 | 1.0785 | 0.51448 | 0.51448 | 0.45979 | 0.45979 | 1.109 | 1.109 | 1.0178 | 1.0178 | 0.68427 | 0.68427 | 0.62465 | 0.62465 | 1.2155 | 1.2155 | 1.1313 | 1.1313 | 0.53428 | 0.53428 | 0.48539 | 0.48539 | 1.2935 | 1.2935 | 1.2101 | 1.2101 | 0.51687 | 0.51687 | 0.47101 | 0.47101 | 1.239 | 1.239 | 1.1353 | 1.1353 | 0.56885 | 0.56885 | 0.51869 | 0.51869 | 1.2521 | 1.2521 | 1.1513 | 1.1513 | 0.50167 | 0.50167 | 0.46782 | 0.46782 | 1.2004 | 1.2004 | 1.1127 | 1.1127 | 0.55517 | 0.55517 | 0.51769 | 0.51769 | 1.2475 | 1.2475 | 1.1702 | 1.1702 | 0.49527 | 0.49527 | 0.47136 | 0.47136 | 1.2477 | 1.2477 | 1.1907 | 1.1907 | 0.54921 | 0.54921 | 0.52811 | 0.52811 | 1.262 | 1.262 | 1.2019 | 1.2019 | 0.4769 | 0.4769 | 0.46364 | 0.46364 | 1.2697 | 1.2697 | 1.2017 | 1.2017 | 0.46688 | 0.46688 | 0.44452 | 0.44452 | 1.3271 | 1.3271 | 1.2065 | 1.2065 | 0.51439 | 0.51439 | 0.46459 | 0.46459 | 1.1648 | 1.1648 | 1.0707 | 1.0707 | 0.51087 | 0.51087 | 0.45649 | 0.45649 | 1.1007 | 1.1007 | 1.0102 | 1.0102 | 0.67919 | 0.67919 | 0.61994 | 0.61994 | 1.2071 | 1.2071 | 1.1233 | 1.1233 | 0.5306 | 0.5306 | 0.48197 | 0.48197 | 1.2851 | 1.2851 | 1.2021 | 1.2021 | 0.51355 | 0.51355 | 0.46792 | 0.46792 | 1.2303 | 1.2303 | 1.1271 | 1.1271 | 0.56485 | 0.56485 | 0.51497 | 0.51497 | 1.2426 | 1.2426 | 1.1425 | 1.1425 | 0.49785 | 0.49785 | 0.46423 | 0.46423 | 1.1916 | 1.1916 | 1.1044 | 1.1044 | 0.55109 | 0.55109 | 0.51384 | 0.51384 | 1.2376 | 1.2376 | 1.1609 | 1.1609 | 0.49134 | 0.49134 | 0.46762 | 0.46762 | 1.2379 | 1.2379 | 1.1813 | 1.1813 | 0.54487 | 0.54487 | 0.52393 | 0.52393 | 1.2629 | 1.2629 | 1.2025 | 1.2025 | 0.47712 | 0.47712 | 0.4638 | 0.4638 | 1.2691 | 1.2691 | 1.2007 | 1.2007 | 0.46664 | 0.46664 | 0.44416 | 0.44416 | 1.3279 | 1.3279 | 1.2065 | 1.2065 | 0.51481 | 0.51481 | 0.4647 | 0.4647 | 1.1639 | 1.1639 | 1.0692 | 1.0692 | 0.51057 | 0.51057 | 0.45596 | 0.45596 | 1.1007 | 1.1007 | 1.0096 | 1.0096 | 0.67924 | 0.67924 | 0.61962 | 0.61962 | 1.2067 | 1.2067 | 1.1223 | 1.1223 | 0.53046 | 0.53046 | 0.48158 | 0.48158 | 1.2862 | 1.2862 | 1.2024 | 1.2024 | 0.51407 | 0.51407 | 0.46818 | 0.46818 | 1.2324 | 1.2324 | 1.1282 | 1.1282 | 0.56584 | 0.56584 | 0.51556 | 0.51556 | 1.2433 | 1.2433 | 1.1425 | 1.1425 | 0.49796 | 0.49796 | 0.46415 | 0.46415 | 1.1923 | 1.1923 | 1.1045 | 1.1045 | 0.55134 | 0.55134 | 0.51382 | 0.51382 | 1.2381 | 1.2381 | 1.1609 | 1.1609 | 0.4916 | 0.4916 | 0.46768 | 0.46768 | 1.2393 | 1.2393 | 1.1822 | 1.1822 | 0.54538 | 0.54538 | 0.52429 | 0.52429 | 1.2682 | 1.2682 | 1.2073 | 1.2073 | 0.47901 | 0.47901 | 0.46554 | 0.46554 | 1.275 | 1.275 | 1.2058 | 1.2058 | 0.46884 | 0.46884 | 0.44605 | 0.44605 | 1.3345 | 1.3345 | 1.2115 | 1.2115 | 0.51755 | 0.51755 | 0.46682 | 0.46682 | 1.1689 | 1.1689 | 1.0729 | 1.0729 | 0.51289 | 0.51289 | 0.45765 | 0.45765 | 1.1055 | 1.1055 | 1.0132 | 1.0132 | 0.6822 | 0.6822 | 0.62186 | 0.62186 | 1.2122 | 1.2122 | 1.1263 | 1.1263 | 0.53288 | 0.53288 | 0.48342 | 0.48342 | 1.2925 | 1.2925 | 1.2073 | 1.2073 | 0.51674 | 0.51674 | 0.47032 | 0.47032 | 1.2383 | 1.2383 | 1.1327 | 1.1327 | 0.56861 | 0.56861 | 0.5177 | 0.5177 | 1.2484 | 1.2484 | 1.1465 | 1.1465 | 0.49983 | 0.49983 | 0.46566 | 0.46566
|  |  | 37 | El Llano 220 | Tap El Llano 220 | Los Maquis 220 | 1.6081 | 1.6081 | 1.5657 | 1.5657 | 0.84074 | 0.84074 | 0.78749 | 0.78749 | 1.8991 | 1.8991 | 1.8873 | 1.8873 | 0.81444 | 0.81444 | 0.80534 | 0.80534 | 1.892 | 1.892 | 1.8508 | 1.8508 | 0.8781 | 0.8781 | 0.87046 | 0.87046 | 1.6604 | 1.6604 | 1.6487 | 1.6487 | 0.68783 | 0.68783 | 0.65311 | 0.65311 | 1.451 | 1.451 | 1.4593 | 1.4593 | 0.5496 | 0.5496 | 0.54858 | 0.54858 | 2.0438 | 2.0438 | 2.0434 | 2.0434 | 0.57634 | 0.57634 | 0.62645 | 0.62645 | 1.5324 | 1.5324 | 1.5457 | 1.5457 | 0.63336 | 0.63336 | 0.63816 | 0.63816 | 1.7098 | 1.7098 | 1.7399 | 1.7399 | 1.035 | 1.035 | 1.028 | 1.028 | 1.8576 | 1.8576 | 1.8616 | 1.8616 | 0.72737 | 0.72737 | 0.71154 | 0.71154 | 2.0406 | 2.0406 | 2.0252 | 2.0252 | 0.75194 | 0.75194 | 0.76589 | 0.76589 | 1.9152 | 1.9152 | 1.8812 | 1.8812 | 0.89212 | 0.89212 | 0.85436 | 0.85436 | 1.9445 | 1.9445 | 1.9384 | 1.9384 | 0.79918 | 0.79918 | 0.82103 | 0.82103 | 1.6098 | 1.6098 | 1.5674 | 1.5674 | 0.84166 | 0.84166 | 0.78836 | 0.78836 | 1.9012 | 1.9012 | 1.8893 | 1.8893 | 0.81532 | 0.81532 | 0.80619 | 0.80619 | 1.894 | 1.894 | 1.8528 | 1.8528 | 0.87904 | 0.87904 | 0.87139 | 0.87139 | 1.8071 | 1.8071 | 1.7944 | 1.7944 | 0.7486 | 0.7486 | 0.71081 | 0.71081 | 1.5791 | 1.5791 | 1.5882 | 1.5882 | 0.59811 | 0.59811 | 0.597 | 0.597 | 2.2243 | 2.2243 | 2.2239 | 2.2239 | 0.62725 | 0.62725 | 0.68178 | 0.68178 | 1.6678 | 1.6678 | 1.6823 | 1.6823 | 0.6893 | 0.6893 | 0.69452 | 0.69452 | 1.8609 | 1.8609 | 1.8936 | 1.8936 | 1.1264 | 1.1264 | 1.1188 | 1.1188 | 2.0218 | 2.0218 | 2.0261 | 2.0261 | 0.79166 | 0.79166 | 0.77443 | 0.77443 | 2.2211 | 2.2211 | 2.2043 | 2.2043 | 0.81843 | 0.81843 | 0.83361 | 0.83361 | 2.0841 | 2.0841 | 2.0471 | 2.0471 | 0.97082 | 0.97082 | 0.92973 | 0.92973 | 2.1163 | 2.1163 | 2.1097 | 2.1097 | 0.86978 | 0.86978 | 0.89356 | 0.89356 | 1.7524 | 1.7524 | 1.7063 | 1.7063 | 0.91622 | 0.91622 | 0.8582 | 0.8582 | 2.0696 | 2.0696 | 2.0567 | 2.0567 | 0.88756 | 0.88756 | 0.87764 | 0.87764 | 2.0619 | 2.0619 | 2.017 | 2.017 | 0.95693 | 0.95693 | 0.94861 | 0.94861 | 1.717 | 1.717 | 1.7049 | 1.7049 | 0.71126 | 0.71126 | 0.67536 | 0.67536 | 1.5003 | 1.5003 | 1.5089 | 1.5089 | 0.56827 | 0.56827 | 0.56722 | 0.56722 | 2.1134 | 2.1134 | 2.1129 | 2.1129 | 0.59596 | 0.59596 | 0.64777 | 0.64777 | 1.5846 | 1.5846 | 1.5984 | 1.5984 | 0.65492 | 0.65492 | 0.65989 | 0.65989 | 1.7681 | 1.7681 | 1.7992 | 1.7992 | 1.0703 | 1.0703 | 1.063 | 1.063 | 1.9209 | 1.9209 | 1.925 | 1.925 | 0.75218 | 0.75218 | 0.73581 | 0.73581 | 2.1103 | 2.1103 | 2.0943 | 2.0943 | 0.77762 | 0.77762 | 0.79204 | 0.79204 | 1.9801 | 1.9801 | 1.945 | 1.945 | 0.92239 | 0.92239 | 0.88335 | 0.88335 | 2.0107 | 2.0107 | 2.0044 | 2.0044 | 0.82639 | 0.82639 | 0.84898 | 0.84898 | 1.6651 | 1.6651 | 1.6212 | 1.6212 | 0.87055 | 0.87055 | 0.81543 | 0.81543 | 1.9665 | 1.9665 | 1.9542 | 1.9542 | 0.84333 | 0.84333 | 0.83391 | 0.83391 | 1.9591 | 1.9591 | 1.9164 | 1.9164 | 0.90923 | 0.90923 | 0.90132 | 0.90132 | 1.862 | 1.862 | 1.8489 | 1.8489 | 0.77134 | 0.77134 | 0.7324 | 0.7324 | 1.627 | 1.627 | 1.6363 | 1.6363 | 0.61626 | 0.61626 | 0.61511 | 0.61511 | 2.2919 | 2.2919 | 2.2914 | 2.2914 | 0.64629 | 0.64629 | 0.70249 | 0.70249 | 1.7184 | 1.7184 | 1.7334 | 1.7334 | 0.71023 | 0.71023 | 0.71562 | 0.71562 | 1.9174 | 1.9174 | 1.9512 | 1.9512 | 1.1607 | 1.1607 | 1.1528 | 1.1528 | 2.0832 | 2.0832 | 2.0877 | 2.0877 | 0.81573 | 0.81573 | 0.79797 | 0.79797 | 2.2886 | 2.2886 | 2.2713 | 2.2713 | 0.84333 | 0.84333 | 0.85897 | 0.85897 | 2.1473 | 2.1473 | 2.1092 | 2.1092 | 1.0003 | 1.0003 | 0.95792 | 0.95792 | 2.1805 | 2.1805 | 2.1738 | 2.1738 | 0.8962 | 0.8962 | 0.9207 | 0.9207 | [5 empty] | 37 | El Llano 220 | Tap El Llano 220 | Los Maquis 220 | 1.5752 | 1.5752 | 1.4989 | 1.4989 | 0.82268 | 0.82268 | 0.75321 | 0.75321 | 1.886 | 1.886 | 1.9018 | 1.9018 | 0.78748 | 0.78748 | 0.73306 | 0.73306 | 1.8353 | 1.8353 | 1.8782 | 1.8782 | 0.87562 | 0.87562 | 0.83747 | 0.83747 | 1.6607 | 1.6607 | 1.5992 | 1.5992 | 0.6772 | 0.6772 | 0.66226 | 0.66226 | 1.4554 | 1.4554 | 1.4728 | 1.4728 | 0.53305 | 0.53305 | 0.53155 | 0.53155 | 2.1052 | 2.1052 | 2.1481 | 2.1481 | 0.60026 | 0.60026 | 0.57645 | 0.57645 | 1.5586 | 1.5586 | 1.5252 | 1.5252 | 0.64184 | 0.64184 | 0.60386 | 0.60386 | 1.7303 | 1.7303 | 1.6498 | 1.6498 | 1.0159 | 1.0159 | 0.90335 | 0.90335 | 1.8569 | 1.8569 | 1.806 | 1.806 | 0.67391 | 0.67391 | 0.59276 | 0.59276 | 2.0317 | 2.0317 | 1.9291 | 1.9291 | 0.78489 | 0.78489 | 0.72832 | 0.72832 | 1.8645 | 1.8645 | 1.8611 | 1.8611 | 0.87036 | 0.87036 | 0.785 | 0.785 | 1.946 | 1.946 | 1.8942 | 1.8942 | 0.82195 | 0.82195 | 0.767 | 0.767 | 1.577 | 1.577 | 1.5005 | 1.5005 | 0.82357 | 0.82357 | 0.75404 | 0.75404 | 1.8881 | 1.8881 | 1.9038 | 1.9038 | 0.78833 | 0.78833 | 0.73385 | 0.73385 | 1.8373 | 1.8373 | 1.8802 | 1.8802 | 0.87655 | 0.87655 | 0.83837 | 0.83837 | 1.8074 | 1.8074 | 1.7405 | 1.7405 | 0.73703 | 0.73703 | 0.72077 | 0.72077 | 1.5839 | 1.5839 | 1.6028 | 1.6028 | 0.5801 | 0.5801 | 0.57847 | 0.57847 | 2.2912 | 2.2912 | 2.3378 | 2.3378 | 0.65328 | 0.65328 | 0.62736 | 0.62736 | 1.6963 | 1.6963 | 1.66 | 1.66 | 0.69854 | 0.69854 | 0.65721 | 0.65721 | 1.8831 | 1.8831 | 1.7956 | 1.7956 | 1.1057 | 1.1057 | 0.98316 | 0.98316 | 2.021 | 2.021 | 1.9656 | 1.9656 | 0.73347 | 0.73347 | 0.64514 | 0.64514 | 2.2114 | 2.2114 | 2.0996 | 2.0996 | 0.85429 | 0.85429 | 0.79272 | 0.79272 | 2.029 | 2.029 | 2.0253 | 2.0253 | 0.94714 | 0.94714 | 0.85425 | 0.85425 | 2.1179 | 2.1179 | 2.0615 | 2.0615 | 0.89457 | 0.89457 | 0.83476 | 0.83476 | 1.7167 | 1.7167 | 1.6335 | 1.6335 | 0.89653 | 0.89653 | 0.82083 | 0.82083 | 2.0554 | 2.0554 | 2.0725 | 2.0725 | 0.85818 | 0.85818 | 0.79888 | 0.79888 | 2.0001 | 2.0001 | 2.0469 | 2.0469 | 0.95422 | 0.95422 | 0.91266 | 0.91266 | 1.7172 | 1.7172 | 1.6537 | 1.6537 | 0.70027 | 0.70027 | 0.68481 | 0.68481 | 1.5049 | 1.5049 | 1.5229 | 1.5229 | 0.55117 | 0.55117 | 0.54961 | 0.54961 | 2.1769 | 2.1769 | 2.2212 | 2.2212 | 0.62069 | 0.62069 | 0.59607 | 0.59607 | 1.6117 | 1.6117 | 1.5772 | 1.5772 | 0.6637 | 0.6637 | 0.62443 | 0.62443 | 1.7892 | 1.7892 | 1.706 | 1.706 | 1.0505 | 1.0505 | 0.93412 | 0.93412 | 1.9203 | 1.9203 | 1.8676 | 1.8676 | 0.69689 | 0.69689 | 0.61297 | 0.61297 | 2.1011 | 2.1011 | 1.9949 | 1.9949 | 0.81169 | 0.81169 | 0.75319 | 0.75319 | 1.9278 | 1.9278 | 1.9243 | 1.9243 | 0.89989 | 0.89989 | 0.81163 | 0.81163 | 2.0122 | 2.0122 | 1.9587 | 1.9587 | 0.84994 | 0.84994 | 0.79312 | 0.79312 | 1.6311 | 1.6311 | 1.552 | 1.552 | 0.85186 | 0.85186 | 0.77992 | 0.77992 | 1.9529 | 1.9529 | 1.9693 | 1.9693 | 0.81542 | 0.81542 | 0.75907 | 0.75907 | 1.9004 | 1.9004 | 1.9448 | 1.9448 | 0.90665 | 0.90665 | 0.86716 | 0.86716 | 1.8623 | 1.8623 | 1.7934 | 1.7934 | 0.75941 | 0.75941 | 0.74267 | 0.74267 | 1.632 | 1.632 | 1.6514 | 1.6514 | 0.59771 | 0.59771 | 0.59601 | 0.59601 | 2.3607 | 2.3607 | 2.4088 | 2.4088 | 0.67312 | 0.67312 | 0.64641 | 0.64641 | 1.7478 | 1.7478 | 1.7104 | 1.7104 | 0.71976 | 0.71976 | 0.67717 | 0.67717 | 1.9403 | 1.9403 | 1.8501 | 1.8501 | 1.1393 | 1.1393 | 1.013 | 1.013 | 2.0825 | 2.0825 | 2.0254 | 2.0254 | 0.75577 | 0.75577 | 0.66475 | 0.66475 | 2.2786 | 2.2786 | 2.1635 | 2.1635 | 0.88028 | 0.88028 | 0.81683 | 0.81683 | 2.0905 | 2.0905 | 2.0867 | 2.0867 | 0.97586 | 0.97586 | 0.88016 | 0.88016 | 2.1822 | 2.1822 | 2.1242 | 2.1242 | 0.92173 | 0.92173 | 0.86011 | 0.86011 | [5 empty] | 37 | El Llano 220 | Tap El Llano 220 | Los Maquis 220 | 1.4832 | 1.4832 | 1.4836 | 1.4836 | 0.66583 | 0.66583 | 0.65335 | 0.65335 | 1.8708 | 1.8708 | 1.7812 | 1.7812 | 0.68503 | 0.68503 | 0.70468 | 0.70468 | 1.8955 | 1.8955 | 1.8142 | 1.8142 | 0.79138 | 0.79138 | 0.79924 | 0.79924 | 1.5304 | 1.5304 | 1.4996 | 1.4996 | 0.62936 | 0.62936 | 0.63753 | 0.63753 | 1.4285 | 1.4285 | 1.4303 | 1.4303 | 0.52148 | 0.52148 | 0.52587 | 0.52587 | 2.0762 | 2.0762 | 1.9689 | 1.9689 | 0.55912 | 0.55912 | 0.58254 | 0.58254 | 1.5334 | 1.5334 | 1.4726 | 1.4726 | 0.55988 | 0.55988 | 0.53834 | 0.53834 | 1.6095 | 1.6095 | 1.5824 | 1.5824 | 0.84825 | 0.84825 | 0.87983 | 0.87983 | 1.8342 | 1.8342 | 1.8551 | 1.8551 | 0.58017 | 0.58017 | 0.59637 | 0.59637 | 1.8949 | 1.8949 | 1.8548 | 1.8548 | 0.67795 | 0.67795 | 0.69042 | 0.69042 | 1.8959 | 1.8959 | 1.7855 | 1.7855 | 0.7475 | 0.7475 | 0.73662 | 0.73662 | 1.9306 | 1.9306 | 1.8312 | 1.8312 | 0.7294 | 0.7294 | 0.73328 | 0.73328 | 1.4848 | 1.4848 | 1.4852 | 1.4852 | 0.66656 | 0.66656 | 0.65407 | 0.65407 | 1.8728 | 1.8728 | 1.7832 | 1.7832 | 0.68577 | 0.68577 | 0.70543 | 0.70543 | 1.8975 | 1.8975 | 1.8162 | 1.8162 | 0.79222 | 0.79222 | 0.8001 | 0.8001 | 1.6656 | 1.6656 | 1.6321 | 1.6321 | 0.68496 | 0.68496 | 0.69385 | 0.69385 | 1.5546 | 1.5546 | 1.5565 | 1.5565 | 0.56751 | 0.56751 | 0.57229 | 0.57229 | 2.2596 | 2.2596 | 2.1428 | 2.1428 | 0.6085 | 0.6085 | 0.634 | 0.634 | 1.6688 | 1.6688 | 1.6026 | 1.6026 | 0.60934 | 0.60934 | 0.5859 | 0.5859 | 1.7516 | 1.7516 | 1.7222 | 1.7222 | 0.92319 | 0.92319 | 0.95756 | 0.95756 | 1.9963 | 1.9963 | 2.0191 | 2.0191 | 0.63144 | 0.63144 | 0.64909 | 0.64909 | 2.0625 | 2.0625 | 2.0188 | 2.0188 | 0.7379 | 0.7379 | 0.75147 | 0.75147 | 2.0632 | 2.0632 | 1.943 | 1.943 | 0.81345 | 0.81345 | 0.80161 | 0.80161 | 2.1012 | 2.1012 | 1.993 | 1.993 | 0.79383 | 0.79383 | 0.79807 | 0.79807 | 1.6164 | 1.6164 | 1.6168 | 1.6168 | 0.72562 | 0.72562 | 0.712 | 0.712 | 2.0388 | 2.0388 | 1.9412 | 1.9412 | 0.74654 | 0.74654 | 0.76794 | 0.76794 | 2.0657 | 2.0657 | 1.9771 | 1.9771 | 0.86243 | 0.86243 | 0.87099 | 0.87099 | 1.5825 | 1.5825 | 1.5507 | 1.5507 | 0.6508 | 0.6508 | 0.65924 | 0.65924 | 1.477 | 1.477 | 1.4788 | 1.4788 | 0.53919 | 0.53919 | 0.54373 | 0.54373 | 2.1469 | 2.1469 | 2.0359 | 2.0359 | 0.57815 | 0.57815 | 0.60237 | 0.60237 | 1.5856 | 1.5856 | 1.5227 | 1.5227 | 0.57895 | 0.57895 | 0.55668 | 0.55668 | 1.6643 | 1.6643 | 1.6363 | 1.6363 | 0.87714 | 0.87714 | 0.9098 | 0.9098 | 1.8968 | 1.8968 | 1.9184 | 1.9184 | 0.59994 | 0.59994 | 0.61671 | 0.61671 | 1.9596 | 1.9596 | 1.9182 | 1.9182 | 0.7011 | 0.7011 | 0.714 | 0.714 | 1.9602 | 1.9602 | 1.846 | 1.846 | 0.77287 | 0.77287 | 0.76161 | 0.76161 | 1.9964 | 1.9964 | 1.8936 | 1.8936 | 0.75424 | 0.75424 | 0.75826 | 0.75826 | 1.5358 | 1.5358 | 1.5362 | 1.5362 | 0.68945 | 0.68945 | 0.67653 | 0.67653 | 1.9372 | 1.9372 | 1.8444 | 1.8444 | 0.70934 | 0.70934 | 0.72967 | 0.72967 | 1.9627 | 1.9627 | 1.8786 | 1.8786 | 0.81944 | 0.81944 | 0.82757 | 0.82757 | 1.7162 | 1.7162 | 1.6817 | 1.6817 | 0.70577 | 0.70577 | 0.71493 | 0.71493 | 1.6017 | 1.6017 | 1.6037 | 1.6037 | 0.58473 | 0.58473 | 0.58965 | 0.58965 | 2.3282 | 2.3282 | 2.2078 | 2.2078 | 0.62699 | 0.62699 | 0.65325 | 0.65325 | 1.7195 | 1.7195 | 1.6513 | 1.6513 | 0.62784 | 0.62784 | 0.60369 | 0.60369 | 1.8048 | 1.8048 | 1.7745 | 1.7745 | 0.95124 | 0.95124 | 0.98664 | 0.98664 | 2.057 | 2.057 | 2.0805 | 2.0805 | 0.65063 | 0.65063 | 0.66882 | 0.66882 | 2.1252 | 2.1252 | 2.0803 | 2.0803 | 0.76035 | 0.76035 | 0.77433 | 0.77433 | 2.1257 | 2.1257 | 2.0019 | 2.0019 | 0.83811 | 0.83811 | 0.82591 | 0.82591 | 2.165 | 2.165 | 2.0535 | 2.0535 | 0.81795 | 0.81795 | 0.8223 | 0.8223 | [5 empty] | 37 | El Llano 220 | Tap El Llano 220 | Los Maquis 220 | 1.6104 | 1.6104 | 1.6325 | 1.6325 | 0.67363 | 0.67363 | 0.68495 | 0.68495 | 1.8219 | 1.8219 | 1.8517 | 1.8517 | 0.71778 | 0.71778 | 0.70957 | 0.70957 | 1.8297 | 1.8297 | 1.8274 | 1.8274 | 0.79995 | 0.79995 | 0.76443 | 0.76443 | 1.522 | 1.522 | 1.6124 | 1.6124 | 0.66538 | 0.66538 | 0.65813 | 0.65813 | 1.4268 | 1.4268 | 1.4244 | 1.4244 | 0.54539 | 0.54539 | 0.54789 | 0.54789 | 1.9126 | 1.9126 | 1.9154 | 1.9154 | 0.64155 | 0.64155 | 0.63234 | 0.63234 | 1.4449 | 1.4449 | 1.4194 | 1.4194 | 0.55547 | 0.55547 | 0.56673 | 0.56673 | 1.557 | 1.557 | 1.5642 | 1.5642 | 0.92045 | 0.92045 | 0.91826 | 0.91826 | 1.8614 | 1.8614 | 1.816 | 1.816 | 0.62385 | 0.62385 | 0.56045 | 0.56045 | 1.8718 | 1.8718 | 1.8048 | 1.8048 | 0.65707 | 0.65707 | 0.74722 | 0.74722 | 1.78 | 1.78 | 1.858 | 1.858 | 0.75514 | 0.75514 | 0.76324 | 0.76324 | 1.8566 | 1.8566 | 1.9157 | 1.9157 | 0.78356 | 0.78356 | 0.7727 | 0.7727 | 1.6122 | 1.6122 | 1.6342 | 1.6342 | 0.67436 | 0.67436 | 0.6857 | 0.6857 | 1.8238 | 1.8238 | 1.8536 | 1.8536 | 0.71855 | 0.71855 | 0.71033 | 0.71033 | 1.8316 | 1.8316 | 1.8293 | 1.8293 | 0.80081 | 0.80081 | 0.76524 | 0.76524 | 1.6564 | 1.6564 | 1.7549 | 1.7549 | 0.72415 | 0.72415 | 0.71627 | 0.71627 | 1.5527 | 1.5527 | 1.5502 | 1.5502 | 0.59354 | 0.59354 | 0.59625 | 0.59625 | 2.0815 | 2.0815 | 2.0846 | 2.0846 | 0.69822 | 0.69822 | 0.68819 | 0.68819 | 1.5726 | 1.5726 | 1.5448 | 1.5448 | 0.60454 | 0.60454 | 0.61679 | 0.61679 | 1.6945 | 1.6945 | 1.7024 | 1.7024 | 1.0018 | 1.0018 | 0.99938 | 0.99938 | 2.0259 | 2.0259 | 1.9765 | 1.9765 | 0.67899 | 0.67899 | 0.60998 | 0.60998 | 2.0373 | 2.0373 | 1.9643 | 1.9643 | 0.71517 | 0.71517 | 0.81329 | 0.81329 | 1.9371 | 1.9371 | 2.0219 | 2.0219 | 0.82176 | 0.82176 | 0.83057 | 0.83057 | 2.0206 | 2.0206 | 2.0849 | 2.0849 | 0.85278 | 0.85278 | 0.84096 | 0.84096 | 1.755 | 1.755 | 1.779 | 1.779 | 0.7341 | 0.7341 | 0.74645 | 0.74645 | 1.9854 | 1.9854 | 2.0179 | 2.0179 | 0.78222 | 0.78222 | 0.77327 | 0.77327 | 1.9939 | 1.9939 | 1.9914 | 1.9914 | 0.87177 | 0.87177 | 0.83305 | 0.83305 | 1.5738 | 1.5738 | 1.6673 | 1.6673 | 0.68803 | 0.68803 | 0.68054 | 0.68054 | 1.4753 | 1.4753 | 1.4728 | 1.4728 | 0.56393 | 0.56393 | 0.56651 | 0.56651 | 1.9777 | 1.9777 | 1.9806 | 1.9806 | 0.66339 | 0.66339 | 0.65387 | 0.65387 | 1.4941 | 1.4941 | 1.4677 | 1.4677 | 0.57438 | 0.57438 | 0.58603 | 0.58603 | 1.61 | 1.61 | 1.6175 | 1.6175 | 0.95179 | 0.95179 | 0.94953 | 0.94953 | 1.9249 | 1.9249 | 1.8779 | 1.8779 | 0.64512 | 0.64512 | 0.57956 | 0.57956 | 1.9357 | 1.9357 | 1.8664 | 1.8664 | 0.6795 | 0.6795 | 0.77273 | 0.77273 | 1.8404 | 1.8404 | 1.921 | 1.921 | 0.78075 | 0.78075 | 0.78914 | 0.78914 | 1.9198 | 1.9198 | 1.9809 | 1.9809 | 0.81024 | 0.81024 | 0.79902 | 0.79902 | 1.6676 | 1.6676 | 1.6904 | 1.6904 | 0.69751 | 0.69751 | 0.70925 | 0.70925 | 1.8865 | 1.8865 | 1.9173 | 1.9173 | 0.74325 | 0.74325 | 0.73474 | 0.73474 | 1.8945 | 1.8945 | 1.8921 | 1.8921 | 0.82832 | 0.82832 | 0.79153 | 0.79153 | 1.7068 | 1.7068 | 1.8082 | 1.8082 | 0.74616 | 0.74616 | 0.73803 | 0.73803 | 1.5998 | 1.5998 | 1.5972 | 1.5972 | 0.61154 | 0.61154 | 0.61434 | 0.61434 | 2.1447 | 2.1447 | 2.1479 | 2.1479 | 0.71942 | 0.71942 | 0.70909 | 0.70909 | 1.6203 | 1.6203 | 1.5917 | 1.5917 | 0.62289 | 0.62289 | 0.63553 | 0.63553 | 1.746 | 1.746 | 1.7541 | 1.7541 | 1.0322 | 1.0322 | 1.0297 | 1.0297 | 2.0875 | 2.0875 | 2.0366 | 2.0366 | 0.69963 | 0.69963 | 0.62853 | 0.62853 | 2.0993 | 2.0993 | 2.0241 | 2.0241 | 0.73692 | 0.73692 | 0.83803 | 0.83803 | 1.9958 | 1.9958 | 2.0832 | 2.0832 | 0.84667 | 0.84667 | 0.85576 | 0.85576 | 2.082 | 2.082 | 2.1482 | 2.1482 | 0.87869 | 0.87869 | 0.8665 | 0.8665 | [5 empty] | 37 | El Llano 220 | Tap El Llano 220 | Los Maquis 220 | 1.6009 | 1.6009 | 1.5917 | 1.5917 | 0.71261 | 0.71261 | 0.80008 | 0.80008 | 1.8515 | 1.8515 | 1.8469 | 1.8469 | 0.70144 | 0.70144 | 0.75022 | 0.75022 | 1.7881 | 1.7881 | 1.8415 | 1.8415 | 0.80487 | 0.80487 | 0.84136 | 0.84136 | 1.6491 | 1.6491 | 1.6601 | 1.6601 | 0.65021 | 0.65021 | 0.62609 | 0.62609 | 1.4017 | 1.4017 | 1.3997 | 1.3997 | 0.54046 | 0.54046 | 0.55209 | 0.55209 | 1.9123 | 1.9123 | 1.9233 | 1.9233 | 0.62869 | 0.62869 | 0.63953 | 0.63953 | 1.3679 | 1.3679 | 1.5373 | 1.5373 | 0.56022 | 0.56022 | 0.64928 | 0.64928 | 1.5089 | 1.5089 | 1.5896 | 1.5896 | 0.89401 | 0.89401 | 0.9944 | 0.9944 | 1.7878 | 1.7878 | 1.8512 | 1.8512 | 0.581 | 0.581 | 0.693 | 0.693 | 1.7918 | 1.7918 | 1.7987 | 1.7987 | 0.77111 | 0.77111 | 0.82163 | 0.82163 | 1.8953 | 1.8953 | 1.9831 | 1.9831 | 0.80583 | 0.80583 | 0.90154 | 0.90154 | 1.8509 | 1.8509 | 1.9458 | 1.9458 | 0.77382 | 0.77382 | 0.8393 | 0.8393 | 1.6026 | 1.6026 | 1.5934 | 1.5934 | 0.71339 | 0.71339 | 0.80095 | 0.80095 | 1.8535 | 1.8535 | 1.8489 | 1.8489 | 0.70219 | 0.70219 | 0.75103 | 0.75103 | 1.79 | 1.79 | 1.8434 | 1.8434 | 0.80573 | 0.80573 | 0.84226 | 0.84226 | 1.7948 | 1.7948 | 1.8068 | 1.8068 | 0.70764 | 0.70764 | 0.68139 | 0.68139 | 1.5254 | 1.5254 | 1.5232 | 1.5232 | 0.58816 | 0.58816 | 0.60082 | 0.60082 | 2.0812 | 2.0812 | 2.0932 | 2.0932 | 0.68422 | 0.68422 | 0.69601 | 0.69601 | 1.4888 | 1.4888 | 1.6731 | 1.6731 | 0.60971 | 0.60971 | 0.70662 | 0.70662 | 1.6422 | 1.6422 | 1.7301 | 1.7301 | 0.97298 | 0.97298 | 1.0822 | 1.0822 | 1.9458 | 1.9458 | 2.0148 | 2.0148 | 0.63235 | 0.63235 | 0.75424 | 0.75424 | 1.9502 | 1.9502 | 1.9577 | 1.9577 | 0.83929 | 0.83929 | 0.89428 | 0.89428 | 2.0625 | 2.0625 | 2.158 | 2.158 | 0.87692 | 0.87692 | 0.98107 | 0.98107 | 2.0144 | 2.0144 | 2.1177 | 2.1177 | 0.84218 | 0.84218 | 0.91344 | 0.91344 | 1.7446 | 1.7446 | 1.7346 | 1.7346 | 0.77658 | 0.77658 | 0.87191 | 0.87191 | 2.0177 | 2.0177 | 2.0127 | 2.0127 | 0.76441 | 0.76441 | 0.81758 | 0.81758 | 1.9486 | 1.9486 | 2.0068 | 2.0068 | 0.87713 | 0.87713 | 0.9169 | 0.9169 | 1.7053 | 1.7053 | 1.7166 | 1.7166 | 0.67235 | 0.67235 | 0.64741 | 0.64741 | 1.4493 | 1.4493 | 1.4472 | 1.4472 | 0.55882 | 0.55882 | 0.57085 | 0.57085 | 1.9774 | 1.9774 | 1.9888 | 1.9888 | 0.65009 | 0.65009 | 0.66129 | 0.66129 | 1.4145 | 1.4145 | 1.5896 | 1.5896 | 0.5793 | 0.5793 | 0.67138 | 0.67138 | 1.5603 | 1.5603 | 1.6438 | 1.6438 | 0.92446 | 0.92446 | 1.0283 | 1.0283 | 1.8488 | 1.8488 | 1.9143 | 1.9143 | 0.60081 | 0.60081 | 0.71662 | 0.71662 | 1.8529 | 1.8529 | 1.8601 | 1.8601 | 0.79744 | 0.79744 | 0.84969 | 0.84969 | 1.9596 | 1.9596 | 2.0503 | 2.0503 | 0.83317 | 0.83317 | 0.93212 | 0.93212 | 1.9139 | 1.9139 | 2.0121 | 2.0121 | 0.80017 | 0.80017 | 0.86787 | 0.86787 | 1.6577 | 1.6577 | 1.6481 | 1.6481 | 0.73788 | 0.73788 | 0.82846 | 0.82846 | 1.9172 | 1.9172 | 1.9124 | 1.9124 | 0.72632 | 0.72632 | 0.77684 | 0.77684 | 1.8515 | 1.8515 | 1.9067 | 1.9067 | 0.8334 | 0.8334 | 0.87118 | 0.87118 | 1.8493 | 1.8493 | 1.8617 | 1.8617 | 0.72915 | 0.72915 | 0.7021 | 0.7021 | 1.5717 | 1.5717 | 1.5694 | 1.5694 | 0.60601 | 0.60601 | 0.61905 | 0.61905 | 2.1444 | 2.1444 | 2.1568 | 2.1568 | 0.705 | 0.705 | 0.71715 | 0.71715 | 1.534 | 1.534 | 1.7239 | 1.7239 | 0.62823 | 0.62823 | 0.72809 | 0.72809 | 1.6921 | 1.6921 | 1.7826 | 1.7826 | 1.0025 | 1.0025 | 1.1151 | 1.1151 | 2.005 | 2.005 | 2.0761 | 2.0761 | 0.65157 | 0.65157 | 0.77716 | 0.77716 | 2.0095 | 2.0095 | 2.0173 | 2.0173 | 0.86482 | 0.86482 | 0.92148 | 0.92148 | 2.125 | 2.125 | 2.2234 | 2.2234 | 0.90351 | 0.90351 | 1.0108 | 1.0108 | 2.0756 | 2.0756 | 2.1821 | 2.1821 | 0.86776 | 0.86776 | 0.94119 | 0.94119 | [5 empty] | 37 | El Llano 220 | Tap El Llano 220 | Los Maquis 220 | 1.5631 | 1.5631 | 1.5871 | 1.5871 | 0.82627 | 0.82627 | 0.84151 | 0.84151 | 1.8691 | 1.8691 | 1.9162 | 1.9162 | 0.78019 | 0.78019 | 0.78782 | 0.78782 | 1.8283 | 1.8283 | 1.8845 | 1.8845 | 0.85425 | 0.85425 | 0.87691 | 0.87691 | 1.616 | 1.616 | 1.6653 | 1.6653 | 0.63609 | 0.63609 | 0.66152 | 0.66152 | 1.3894 | 1.3894 | 1.4482 | 1.4482 | 0.55195 | 0.55195 | 0.50626 | 0.50626 | 1.8868 | 1.8868 | 1.8932 | 1.8932 | 0.70047 | 0.70047 | 0.73764 | 0.73764 | 1.4955 | 1.4955 | 1.526 | 1.526 | 0.63798 | 0.63798 | 0.6287 | 0.6287 | 1.6128 | 1.6128 | 1.677 | 1.677 | 0.98999 | 0.98999 | 1.0421 | 1.0421 | 1.8245 | 1.8245 | 1.9078 | 1.9078 | 0.68356 | 0.68356 | 0.70635 | 0.70635 | 1.8051 | 1.8051 | 1.8918 | 1.8918 | 0.82749 | 0.82749 | 0.82972 | 0.82972 | 1.9642 | 1.9642 | 1.9896 | 1.9896 | 0.90448 | 0.90448 | 0.90092 | 0.90092 | 1.9984 | 1.9984 | 2.0239 | 2.0239 | 0.85681 | 0.85681 | 0.85313 | 0.85313 | 1.5648 | 1.5648 | 1.5889 | 1.5889 | 0.82718 | 0.82718 | 0.84243 | 0.84243 | 1.8711 | 1.8711 | 1.9183 | 1.9183 | 0.78102 | 0.78102 | 0.78866 | 0.78866 | 1.8303 | 1.8303 | 1.8865 | 1.8865 | 0.85516 | 0.85516 | 0.87784 | 0.87784 | 1.7588 | 1.7588 | 1.8125 | 1.8125 | 0.69227 | 0.69227 | 0.71996 | 0.71996 | 1.512 | 1.512 | 1.576 | 1.576 | 0.60067 | 0.60067 | 0.55094 | 0.55094 | 2.0535 | 2.0535 | 2.0604 | 2.0604 | 0.76233 | 0.76233 | 0.8028 | 0.8028 | 1.6276 | 1.6276 | 1.6608 | 1.6608 | 0.69433 | 0.69433 | 0.68424 | 0.68424 | 1.7553 | 1.7553 | 1.8251 | 1.8251 | 1.0775 | 1.0775 | 1.1342 | 1.1342 | 1.9857 | 1.9857 | 2.0764 | 2.0764 | 0.74398 | 0.74398 | 0.76878 | 0.76878 | 1.9647 | 1.9647 | 2.059 | 2.059 | 0.90065 | 0.90065 | 0.90308 | 0.90308 | 2.1375 | 2.1375 | 2.1652 | 2.1652 | 0.98427 | 0.98427 | 0.9804 | 0.9804 | 2.175 | 2.175 | 2.2027 | 2.2027 | 0.9325 | 0.9325 | 0.92849 | 0.92849 | 1.7034 | 1.7034 | 1.7296 | 1.7296 | 0.90046 | 0.90046 | 0.91706 | 0.91706 | 2.0369 | 2.0369 | 2.0882 | 2.0882 | 0.85023 | 0.85023 | 0.85855 | 0.85855 | 1.9925 | 1.9925 | 2.0537 | 2.0537 | 0.93094 | 0.93094 | 0.95563 | 0.95563 | 1.671 | 1.671 | 1.7221 | 1.7221 | 0.65775 | 0.65775 | 0.68405 | 0.68405 | 1.4366 | 1.4366 | 1.4974 | 1.4974 | 0.57071 | 0.57071 | 0.52346 | 0.52346 | 1.9511 | 1.9511 | 1.9577 | 1.9577 | 0.72431 | 0.72431 | 0.76275 | 0.76275 | 1.5464 | 1.5464 | 1.578 | 1.578 | 0.6597 | 0.6597 | 0.65011 | 0.65011 | 1.6677 | 1.6677 | 1.7341 | 1.7341 | 1.0237 | 1.0237 | 1.0776 | 1.0776 | 1.8867 | 1.8867 | 1.9729 | 1.9729 | 0.70688 | 0.70688 | 0.73043 | 0.73043 | 1.8667 | 1.8667 | 1.9564 | 1.9564 | 0.85574 | 0.85574 | 0.85805 | 0.85805 | 2.0309 | 2.0309 | 2.0571 | 2.0571 | 0.93517 | 0.93517 | 0.93149 | 0.93149 | 2.0665 | 2.0665 | 2.0929 | 2.0929 | 0.88599 | 0.88599 | 0.88218 | 0.88218 | 1.6185 | 1.6185 | 1.6434 | 1.6434 | 0.85558 | 0.85558 | 0.87136 | 0.87136 | 1.9354 | 1.9354 | 1.9842 | 1.9842 | 0.80787 | 0.80787 | 0.81577 | 0.81577 | 1.8932 | 1.8932 | 1.9513 | 1.9513 | 0.88453 | 0.88453 | 0.90799 | 0.90799 | 1.8122 | 1.8122 | 1.8675 | 1.8675 | 0.7133 | 0.7133 | 0.74182 | 0.74182 | 1.5579 | 1.5579 | 1.6239 | 1.6239 | 0.61889 | 0.61889 | 0.56766 | 0.56766 | 2.1159 | 2.1159 | 2.123 | 2.123 | 0.78548 | 0.78548 | 0.82717 | 0.82717 | 1.6771 | 1.6771 | 1.7113 | 1.7113 | 0.71542 | 0.71542 | 0.70503 | 0.70503 | 1.8086 | 1.8086 | 1.8805 | 1.8805 | 1.1102 | 1.1102 | 1.1686 | 1.1686 | 2.0461 | 2.0461 | 2.1395 | 2.1395 | 0.7666 | 0.7666 | 0.79214 | 0.79214 | 2.0245 | 2.0245 | 2.1217 | 2.1217 | 0.92805 | 0.92805 | 0.93056 | 0.93056 | 2.2023 | 2.2023 | 2.2308 | 2.2308 | 1.0141 | 1.0141 | 1.0101 | 1.0101 | 2.2411 | 2.2411 | 2.2697 | 2.2697 | 0.96083 | 0.96083 | 0.95669 | 0.95669
|  |  | 38 | Los Maquis 220 | Los Maquis 220 | Los Maquis 220 | 1.6081 | 1.6081 | 1.5657 | 1.5657 | 0.84074 | 0.84074 | 0.78749 | 0.78749 | 1.8991 | 1.8991 | 1.8873 | 1.8873 | 0.81444 | 0.81444 | 0.80534 | 0.80534 | 1.892 | 1.892 | 1.8508 | 1.8508 | 0.8781 | 0.8781 | 0.87046 | 0.87046 | 1.6604 | 1.6604 | 1.6487 | 1.6487 | 0.68783 | 0.68783 | 0.65311 | 0.65311 | 1.451 | 1.451 | 1.4593 | 1.4593 | 0.5496 | 0.5496 | 0.54858 | 0.54858 | 2.0438 | 2.0438 | 2.0434 | 2.0434 | 0.57634 | 0.57634 | 0.62645 | 0.62645 | 1.5324 | 1.5324 | 1.5457 | 1.5457 | 0.63336 | 0.63336 | 0.63816 | 0.63816 | 1.7098 | 1.7098 | 1.7399 | 1.7399 | 1.035 | 1.035 | 1.028 | 1.028 | 1.8576 | 1.8576 | 1.8616 | 1.8616 | 0.72737 | 0.72737 | 0.71154 | 0.71154 | 2.0406 | 2.0406 | 2.0252 | 2.0252 | 0.75194 | 0.75194 | 0.76589 | 0.76589 | 1.9152 | 1.9152 | 1.8812 | 1.8812 | 0.89212 | 0.89212 | 0.85436 | 0.85436 | 1.9445 | 1.9445 | 1.9384 | 1.9384 | 0.79918 | 0.79918 | 0.82103 | 0.82103 | 1.6098 | 1.6098 | 1.5674 | 1.5674 | 0.84166 | 0.84166 | 0.78836 | 0.78836 | 1.9012 | 1.9012 | 1.8893 | 1.8893 | 0.81532 | 0.81532 | 0.80619 | 0.80619 | 1.894 | 1.894 | 1.8528 | 1.8528 | 0.87904 | 0.87904 | 0.87139 | 0.87139 | 1.8071 | 1.8071 | 1.7944 | 1.7944 | 0.7486 | 0.7486 | 0.71081 | 0.71081 | 1.5791 | 1.5791 | 1.5882 | 1.5882 | 0.59811 | 0.59811 | 0.597 | 0.597 | 2.2243 | 2.2243 | 2.2239 | 2.2239 | 0.62725 | 0.62725 | 0.68178 | 0.68178 | 1.6678 | 1.6678 | 1.6823 | 1.6823 | 0.6893 | 0.6893 | 0.69452 | 0.69452 | 1.8609 | 1.8609 | 1.8936 | 1.8936 | 1.1264 | 1.1264 | 1.1188 | 1.1188 | 2.0218 | 2.0218 | 2.0261 | 2.0261 | 0.79166 | 0.79166 | 0.77443 | 0.77443 | 2.2211 | 2.2211 | 2.2043 | 2.2043 | 0.81843 | 0.81843 | 0.83361 | 0.83361 | 2.0841 | 2.0841 | 2.0471 | 2.0471 | 0.97082 | 0.97082 | 0.92973 | 0.92973 | 2.1163 | 2.1163 | 2.1097 | 2.1097 | 0.86978 | 0.86978 | 0.89356 | 0.89356 | 1.7524 | 1.7524 | 1.7063 | 1.7063 | 0.91622 | 0.91622 | 0.8582 | 0.8582 | 2.0696 | 2.0696 | 2.0567 | 2.0567 | 0.88756 | 0.88756 | 0.87764 | 0.87764 | 2.0619 | 2.0619 | 2.017 | 2.017 | 0.95693 | 0.95693 | 0.94861 | 0.94861 | 1.717 | 1.717 | 1.7049 | 1.7049 | 0.71126 | 0.71126 | 0.67536 | 0.67536 | 1.5003 | 1.5003 | 1.5089 | 1.5089 | 0.56827 | 0.56827 | 0.56722 | 0.56722 | 2.1134 | 2.1134 | 2.1129 | 2.1129 | 0.59596 | 0.59596 | 0.64777 | 0.64777 | 1.5846 | 1.5846 | 1.5984 | 1.5984 | 0.65492 | 0.65492 | 0.65989 | 0.65989 | 1.7681 | 1.7681 | 1.7992 | 1.7992 | 1.0703 | 1.0703 | 1.063 | 1.063 | 1.9209 | 1.9209 | 1.925 | 1.925 | 0.75218 | 0.75218 | 0.73581 | 0.73581 | 2.1103 | 2.1103 | 2.0943 | 2.0943 | 0.77762 | 0.77762 | 0.79204 | 0.79204 | 1.9801 | 1.9801 | 1.945 | 1.945 | 0.92239 | 0.92239 | 0.88335 | 0.88335 | 2.0107 | 2.0107 | 2.0044 | 2.0044 | 0.82639 | 0.82639 | 0.84898 | 0.84898 | 1.6651 | 1.6651 | 1.6212 | 1.6212 | 0.87055 | 0.87055 | 0.81543 | 0.81543 | 1.9665 | 1.9665 | 1.9542 | 1.9542 | 0.84333 | 0.84333 | 0.83391 | 0.83391 | 1.9591 | 1.9591 | 1.9164 | 1.9164 | 0.90923 | 0.90923 | 0.90132 | 0.90132 | 1.862 | 1.862 | 1.8489 | 1.8489 | 0.77134 | 0.77134 | 0.7324 | 0.7324 | 1.627 | 1.627 | 1.6363 | 1.6363 | 0.61626 | 0.61626 | 0.61511 | 0.61511 | 2.2919 | 2.2919 | 2.2914 | 2.2914 | 0.64629 | 0.64629 | 0.70249 | 0.70249 | 1.7184 | 1.7184 | 1.7334 | 1.7334 | 0.71023 | 0.71023 | 0.71562 | 0.71562 | 1.9174 | 1.9174 | 1.9512 | 1.9512 | 1.1607 | 1.1607 | 1.1528 | 1.1528 | 2.0832 | 2.0832 | 2.0877 | 2.0877 | 0.81573 | 0.81573 | 0.79797 | 0.79797 | 2.2886 | 2.2886 | 2.2713 | 2.2713 | 0.84333 | 0.84333 | 0.85897 | 0.85897 | 2.1473 | 2.1473 | 2.1092 | 2.1092 | 1.0003 | 1.0003 | 0.95792 | 0.95792 | 2.1805 | 2.1805 | 2.1738 | 2.1738 | 0.8962 | 0.8962 | 0.9207 | 0.9207 | [5 empty] | 38 | Los Maquis 220 | Los Maquis 220 | Los Maquis 220 | 1.5752 | 1.5752 | 1.4989 | 1.4989 | 0.82268 | 0.82268 | 0.75321 | 0.75321 | 1.886 | 1.886 | 1.9018 | 1.9018 | 0.78748 | 0.78748 | 0.73306 | 0.73306 | 1.8353 | 1.8353 | 1.8782 | 1.8782 | 0.87562 | 0.87562 | 0.83747 | 0.83747 | 1.6607 | 1.6607 | 1.5992 | 1.5992 | 0.6772 | 0.6772 | 0.66226 | 0.66226 | 1.4554 | 1.4554 | 1.4728 | 1.4728 | 0.53305 | 0.53305 | 0.53155 | 0.53155 | 2.1052 | 2.1052 | 2.1481 | 2.1481 | 0.60026 | 0.60026 | 0.57645 | 0.57645 | 1.5586 | 1.5586 | 1.5252 | 1.5252 | 0.64184 | 0.64184 | 0.60386 | 0.60386 | 1.7303 | 1.7303 | 1.6498 | 1.6498 | 1.0159 | 1.0159 | 0.90335 | 0.90335 | 1.8569 | 1.8569 | 1.806 | 1.806 | 0.67391 | 0.67391 | 0.59276 | 0.59276 | 2.0317 | 2.0317 | 1.9291 | 1.9291 | 0.78489 | 0.78489 | 0.72832 | 0.72832 | 1.8645 | 1.8645 | 1.8611 | 1.8611 | 0.87036 | 0.87036 | 0.785 | 0.785 | 1.946 | 1.946 | 1.8942 | 1.8942 | 0.82195 | 0.82195 | 0.767 | 0.767 | 1.577 | 1.577 | 1.5005 | 1.5005 | 0.82357 | 0.82357 | 0.75404 | 0.75404 | 1.8881 | 1.8881 | 1.9038 | 1.9038 | 0.78833 | 0.78833 | 0.73385 | 0.73385 | 1.8373 | 1.8373 | 1.8802 | 1.8802 | 0.87655 | 0.87655 | 0.83837 | 0.83837 | 1.8074 | 1.8074 | 1.7405 | 1.7405 | 0.73703 | 0.73703 | 0.72077 | 0.72077 | 1.5839 | 1.5839 | 1.6028 | 1.6028 | 0.5801 | 0.5801 | 0.57847 | 0.57847 | 2.2912 | 2.2912 | 2.3378 | 2.3378 | 0.65328 | 0.65328 | 0.62736 | 0.62736 | 1.6963 | 1.6963 | 1.66 | 1.66 | 0.69854 | 0.69854 | 0.65721 | 0.65721 | 1.8831 | 1.8831 | 1.7956 | 1.7956 | 1.1057 | 1.1057 | 0.98316 | 0.98316 | 2.021 | 2.021 | 1.9656 | 1.9656 | 0.73347 | 0.73347 | 0.64514 | 0.64514 | 2.2114 | 2.2114 | 2.0996 | 2.0996 | 0.85429 | 0.85429 | 0.79272 | 0.79272 | 2.029 | 2.029 | 2.0253 | 2.0253 | 0.94714 | 0.94714 | 0.85425 | 0.85425 | 2.1179 | 2.1179 | 2.0615 | 2.0615 | 0.89457 | 0.89457 | 0.83476 | 0.83476 | 1.7167 | 1.7167 | 1.6335 | 1.6335 | 0.89653 | 0.89653 | 0.82083 | 0.82083 | 2.0554 | 2.0554 | 2.0725 | 2.0725 | 0.85818 | 0.85818 | 0.79888 | 0.79888 | 2.0001 | 2.0001 | 2.0469 | 2.0469 | 0.95422 | 0.95422 | 0.91266 | 0.91266 | 1.7172 | 1.7172 | 1.6537 | 1.6537 | 0.70027 | 0.70027 | 0.68481 | 0.68481 | 1.5049 | 1.5049 | 1.5229 | 1.5229 | 0.55117 | 0.55117 | 0.54961 | 0.54961 | 2.1769 | 2.1769 | 2.2212 | 2.2212 | 0.62069 | 0.62069 | 0.59607 | 0.59607 | 1.6117 | 1.6117 | 1.5772 | 1.5772 | 0.6637 | 0.6637 | 0.62443 | 0.62443 | 1.7892 | 1.7892 | 1.706 | 1.706 | 1.0505 | 1.0505 | 0.93412 | 0.93412 | 1.9203 | 1.9203 | 1.8676 | 1.8676 | 0.69689 | 0.69689 | 0.61297 | 0.61297 | 2.1011 | 2.1011 | 1.9949 | 1.9949 | 0.81169 | 0.81169 | 0.75319 | 0.75319 | 1.9278 | 1.9278 | 1.9243 | 1.9243 | 0.89989 | 0.89989 | 0.81163 | 0.81163 | 2.0122 | 2.0122 | 1.9587 | 1.9587 | 0.84994 | 0.84994 | 0.79312 | 0.79312 | 1.6311 | 1.6311 | 1.552 | 1.552 | 0.85186 | 0.85186 | 0.77992 | 0.77992 | 1.9529 | 1.9529 | 1.9693 | 1.9693 | 0.81542 | 0.81542 | 0.75907 | 0.75907 | 1.9004 | 1.9004 | 1.9448 | 1.9448 | 0.90665 | 0.90665 | 0.86716 | 0.86716 | 1.8623 | 1.8623 | 1.7934 | 1.7934 | 0.75941 | 0.75941 | 0.74267 | 0.74267 | 1.632 | 1.632 | 1.6514 | 1.6514 | 0.59771 | 0.59771 | 0.59601 | 0.59601 | 2.3607 | 2.3607 | 2.4088 | 2.4088 | 0.67312 | 0.67312 | 0.64641 | 0.64641 | 1.7478 | 1.7478 | 1.7104 | 1.7104 | 0.71976 | 0.71976 | 0.67717 | 0.67717 | 1.9403 | 1.9403 | 1.8501 | 1.8501 | 1.1393 | 1.1393 | 1.013 | 1.013 | 2.0825 | 2.0825 | 2.0254 | 2.0254 | 0.75577 | 0.75577 | 0.66475 | 0.66475 | 2.2786 | 2.2786 | 2.1635 | 2.1635 | 0.88028 | 0.88028 | 0.81683 | 0.81683 | 2.0905 | 2.0905 | 2.0867 | 2.0867 | 0.97586 | 0.97586 | 0.88016 | 0.88016 | 2.1822 | 2.1822 | 2.1242 | 2.1242 | 0.92173 | 0.92173 | 0.86011 | 0.86011 | [5 empty] | 38 | Los Maquis 220 | Los Maquis 220 | Los Maquis 220 | 1.4832 | 1.4832 | 1.4836 | 1.4836 | 0.66583 | 0.66583 | 0.65335 | 0.65335 | 1.8708 | 1.8708 | 1.7812 | 1.7812 | 0.68503 | 0.68503 | 0.70468 | 0.70468 | 1.8955 | 1.8955 | 1.8142 | 1.8142 | 0.79138 | 0.79138 | 0.79924 | 0.79924 | 1.5304 | 1.5304 | 1.4996 | 1.4996 | 0.62936 | 0.62936 | 0.63753 | 0.63753 | 1.4285 | 1.4285 | 1.4303 | 1.4303 | 0.52148 | 0.52148 | 0.52587 | 0.52587 | 2.0762 | 2.0762 | 1.9689 | 1.9689 | 0.55912 | 0.55912 | 0.58254 | 0.58254 | 1.5334 | 1.5334 | 1.4726 | 1.4726 | 0.55988 | 0.55988 | 0.53834 | 0.53834 | 1.6095 | 1.6095 | 1.5824 | 1.5824 | 0.84825 | 0.84825 | 0.87983 | 0.87983 | 1.8342 | 1.8342 | 1.8551 | 1.8551 | 0.58017 | 0.58017 | 0.59637 | 0.59637 | 1.8949 | 1.8949 | 1.8548 | 1.8548 | 0.67795 | 0.67795 | 0.69042 | 0.69042 | 1.8959 | 1.8959 | 1.7855 | 1.7855 | 0.7475 | 0.7475 | 0.73662 | 0.73662 | 1.9306 | 1.9306 | 1.8312 | 1.8312 | 0.7294 | 0.7294 | 0.73328 | 0.73328 | 1.4848 | 1.4848 | 1.4852 | 1.4852 | 0.66656 | 0.66656 | 0.65407 | 0.65407 | 1.8728 | 1.8728 | 1.7832 | 1.7832 | 0.68577 | 0.68577 | 0.70543 | 0.70543 | 1.8975 | 1.8975 | 1.8162 | 1.8162 | 0.79222 | 0.79222 | 0.8001 | 0.8001 | 1.6656 | 1.6656 | 1.6321 | 1.6321 | 0.68496 | 0.68496 | 0.69385 | 0.69385 | 1.5546 | 1.5546 | 1.5565 | 1.5565 | 0.56751 | 0.56751 | 0.57229 | 0.57229 | 2.2596 | 2.2596 | 2.1428 | 2.1428 | 0.6085 | 0.6085 | 0.634 | 0.634 | 1.6688 | 1.6688 | 1.6026 | 1.6026 | 0.60934 | 0.60934 | 0.5859 | 0.5859 | 1.7516 | 1.7516 | 1.7222 | 1.7222 | 0.92319 | 0.92319 | 0.95756 | 0.95756 | 1.9963 | 1.9963 | 2.0191 | 2.0191 | 0.63144 | 0.63144 | 0.64909 | 0.64909 | 2.0625 | 2.0625 | 2.0188 | 2.0188 | 0.7379 | 0.7379 | 0.75147 | 0.75147 | 2.0632 | 2.0632 | 1.943 | 1.943 | 0.81345 | 0.81345 | 0.80161 | 0.80161 | 2.1012 | 2.1012 | 1.993 | 1.993 | 0.79383 | 0.79383 | 0.79807 | 0.79807 | 1.6164 | 1.6164 | 1.6168 | 1.6168 | 0.72562 | 0.72562 | 0.712 | 0.712 | 2.0388 | 2.0388 | 1.9412 | 1.9412 | 0.74654 | 0.74654 | 0.76794 | 0.76794 | 2.0657 | 2.0657 | 1.9771 | 1.9771 | 0.86243 | 0.86243 | 0.87099 | 0.87099 | 1.5825 | 1.5825 | 1.5507 | 1.5507 | 0.6508 | 0.6508 | 0.65924 | 0.65924 | 1.477 | 1.477 | 1.4788 | 1.4788 | 0.53919 | 0.53919 | 0.54373 | 0.54373 | 2.1469 | 2.1469 | 2.0359 | 2.0359 | 0.57815 | 0.57815 | 0.60237 | 0.60237 | 1.5856 | 1.5856 | 1.5227 | 1.5227 | 0.57895 | 0.57895 | 0.55668 | 0.55668 | 1.6643 | 1.6643 | 1.6363 | 1.6363 | 0.87714 | 0.87714 | 0.9098 | 0.9098 | 1.8968 | 1.8968 | 1.9184 | 1.9184 | 0.59994 | 0.59994 | 0.61671 | 0.61671 | 1.9596 | 1.9596 | 1.9182 | 1.9182 | 0.7011 | 0.7011 | 0.714 | 0.714 | 1.9602 | 1.9602 | 1.846 | 1.846 | 0.77287 | 0.77287 | 0.76161 | 0.76161 | 1.9964 | 1.9964 | 1.8936 | 1.8936 | 0.75424 | 0.75424 | 0.75826 | 0.75826 | 1.5358 | 1.5358 | 1.5362 | 1.5362 | 0.68945 | 0.68945 | 0.67653 | 0.67653 | 1.9372 | 1.9372 | 1.8444 | 1.8444 | 0.70934 | 0.70934 | 0.72967 | 0.72967 | 1.9627 | 1.9627 | 1.8786 | 1.8786 | 0.81944 | 0.81944 | 0.82757 | 0.82757 | 1.7162 | 1.7162 | 1.6817 | 1.6817 | 0.70577 | 0.70577 | 0.71493 | 0.71493 | 1.6017 | 1.6017 | 1.6037 | 1.6037 | 0.58473 | 0.58473 | 0.58965 | 0.58965 | 2.3282 | 2.3282 | 2.2078 | 2.2078 | 0.62699 | 0.62699 | 0.65325 | 0.65325 | 1.7195 | 1.7195 | 1.6513 | 1.6513 | 0.62784 | 0.62784 | 0.60369 | 0.60369 | 1.8048 | 1.8048 | 1.7745 | 1.7745 | 0.95124 | 0.95124 | 0.98664 | 0.98664 | 2.057 | 2.057 | 2.0805 | 2.0805 | 0.65063 | 0.65063 | 0.66882 | 0.66882 | 2.1252 | 2.1252 | 2.0803 | 2.0803 | 0.76035 | 0.76035 | 0.77433 | 0.77433 | 2.1257 | 2.1257 | 2.0019 | 2.0019 | 0.83811 | 0.83811 | 0.82591 | 0.82591 | 2.165 | 2.165 | 2.0535 | 2.0535 | 0.81795 | 0.81795 | 0.8223 | 0.8223 | [5 empty] | 38 | Los Maquis 220 | Los Maquis 220 | Los Maquis 220 | 1.6104 | 1.6104 | 1.6325 | 1.6325 | 0.67363 | 0.67363 | 0.68495 | 0.68495 | 1.8219 | 1.8219 | 1.8517 | 1.8517 | 0.71778 | 0.71778 | 0.70957 | 0.70957 | 1.8297 | 1.8297 | 1.8274 | 1.8274 | 0.79995 | 0.79995 | 0.76443 | 0.76443 | 1.522 | 1.522 | 1.6124 | 1.6124 | 0.66538 | 0.66538 | 0.65813 | 0.65813 | 1.4268 | 1.4268 | 1.4244 | 1.4244 | 0.54539 | 0.54539 | 0.54789 | 0.54789 | 1.9126 | 1.9126 | 1.9154 | 1.9154 | 0.64155 | 0.64155 | 0.63234 | 0.63234 | 1.4449 | 1.4449 | 1.4194 | 1.4194 | 0.55547 | 0.55547 | 0.56673 | 0.56673 | 1.557 | 1.557 | 1.5642 | 1.5642 | 0.92045 | 0.92045 | 0.91826 | 0.91826 | 1.8614 | 1.8614 | 1.816 | 1.816 | 0.62385 | 0.62385 | 0.56045 | 0.56045 | 1.8718 | 1.8718 | 1.8048 | 1.8048 | 0.65707 | 0.65707 | 0.74722 | 0.74722 | 1.78 | 1.78 | 1.858 | 1.858 | 0.75514 | 0.75514 | 0.76324 | 0.76324 | 1.8566 | 1.8566 | 1.9157 | 1.9157 | 0.78356 | 0.78356 | 0.7727 | 0.7727 | 1.6122 | 1.6122 | 1.6342 | 1.6342 | 0.67436 | 0.67436 | 0.6857 | 0.6857 | 1.8238 | 1.8238 | 1.8536 | 1.8536 | 0.71855 | 0.71855 | 0.71033 | 0.71033 | 1.8316 | 1.8316 | 1.8293 | 1.8293 | 0.80081 | 0.80081 | 0.76524 | 0.76524 | 1.6564 | 1.6564 | 1.7549 | 1.7549 | 0.72415 | 0.72415 | 0.71627 | 0.71627 | 1.5527 | 1.5527 | 1.5502 | 1.5502 | 0.59354 | 0.59354 | 0.59625 | 0.59625 | 2.0815 | 2.0815 | 2.0846 | 2.0846 | 0.69822 | 0.69822 | 0.68819 | 0.68819 | 1.5726 | 1.5726 | 1.5448 | 1.5448 | 0.60454 | 0.60454 | 0.61679 | 0.61679 | 1.6945 | 1.6945 | 1.7024 | 1.7024 | 1.0018 | 1.0018 | 0.99938 | 0.99938 | 2.0259 | 2.0259 | 1.9765 | 1.9765 | 0.67899 | 0.67899 | 0.60998 | 0.60998 | 2.0373 | 2.0373 | 1.9643 | 1.9643 | 0.71517 | 0.71517 | 0.81329 | 0.81329 | 1.9371 | 1.9371 | 2.0219 | 2.0219 | 0.82176 | 0.82176 | 0.83057 | 0.83057 | 2.0206 | 2.0206 | 2.0849 | 2.0849 | 0.85278 | 0.85278 | 0.84096 | 0.84096 | 1.755 | 1.755 | 1.779 | 1.779 | 0.7341 | 0.7341 | 0.74645 | 0.74645 | 1.9854 | 1.9854 | 2.0179 | 2.0179 | 0.78222 | 0.78222 | 0.77327 | 0.77327 | 1.9939 | 1.9939 | 1.9914 | 1.9914 | 0.87177 | 0.87177 | 0.83305 | 0.83305 | 1.5738 | 1.5738 | 1.6673 | 1.6673 | 0.68803 | 0.68803 | 0.68054 | 0.68054 | 1.4753 | 1.4753 | 1.4728 | 1.4728 | 0.56393 | 0.56393 | 0.56651 | 0.56651 | 1.9777 | 1.9777 | 1.9806 | 1.9806 | 0.66339 | 0.66339 | 0.65387 | 0.65387 | 1.4941 | 1.4941 | 1.4677 | 1.4677 | 0.57438 | 0.57438 | 0.58603 | 0.58603 | 1.61 | 1.61 | 1.6175 | 1.6175 | 0.95179 | 0.95179 | 0.94953 | 0.94953 | 1.9249 | 1.9249 | 1.8779 | 1.8779 | 0.64512 | 0.64512 | 0.57956 | 0.57956 | 1.9357 | 1.9357 | 1.8664 | 1.8664 | 0.6795 | 0.6795 | 0.77273 | 0.77273 | 1.8404 | 1.8404 | 1.921 | 1.921 | 0.78075 | 0.78075 | 0.78914 | 0.78914 | 1.9198 | 1.9198 | 1.9809 | 1.9809 | 0.81024 | 0.81024 | 0.79902 | 0.79902 | 1.6676 | 1.6676 | 1.6904 | 1.6904 | 0.69751 | 0.69751 | 0.70925 | 0.70925 | 1.8865 | 1.8865 | 1.9173 | 1.9173 | 0.74325 | 0.74325 | 0.73474 | 0.73474 | 1.8945 | 1.8945 | 1.8921 | 1.8921 | 0.82832 | 0.82832 | 0.79153 | 0.79153 | 1.7068 | 1.7068 | 1.8082 | 1.8082 | 0.74616 | 0.74616 | 0.73803 | 0.73803 | 1.5998 | 1.5998 | 1.5972 | 1.5972 | 0.61154 | 0.61154 | 0.61434 | 0.61434 | 2.1447 | 2.1447 | 2.1479 | 2.1479 | 0.71942 | 0.71942 | 0.70909 | 0.70909 | 1.6203 | 1.6203 | 1.5917 | 1.5917 | 0.62289 | 0.62289 | 0.63553 | 0.63553 | 1.746 | 1.746 | 1.7541 | 1.7541 | 1.0322 | 1.0322 | 1.0297 | 1.0297 | 2.0875 | 2.0875 | 2.0366 | 2.0366 | 0.69963 | 0.69963 | 0.62853 | 0.62853 | 2.0993 | 2.0993 | 2.0241 | 2.0241 | 0.73692 | 0.73692 | 0.83803 | 0.83803 | 1.9958 | 1.9958 | 2.0832 | 2.0832 | 0.84667 | 0.84667 | 0.85576 | 0.85576 | 2.082 | 2.082 | 2.1482 | 2.1482 | 0.87869 | 0.87869 | 0.8665 | 0.8665 | [5 empty] | 38 | Los Maquis 220 | Los Maquis 220 | Los Maquis 220 | 1.6009 | 1.6009 | 1.5917 | 1.5917 | 0.71261 | 0.71261 | 0.80008 | 0.80008 | 1.8515 | 1.8515 | 1.8469 | 1.8469 | 0.70144 | 0.70144 | 0.75022 | 0.75022 | 1.7881 | 1.7881 | 1.8415 | 1.8415 | 0.80487 | 0.80487 | 0.84136 | 0.84136 | 1.6491 | 1.6491 | 1.6601 | 1.6601 | 0.65021 | 0.65021 | 0.62609 | 0.62609 | 1.4017 | 1.4017 | 1.3997 | 1.3997 | 0.54046 | 0.54046 | 0.55209 | 0.55209 | 1.9123 | 1.9123 | 1.9233 | 1.9233 | 0.62869 | 0.62869 | 0.63953 | 0.63953 | 1.3679 | 1.3679 | 1.5373 | 1.5373 | 0.56022 | 0.56022 | 0.64928 | 0.64928 | 1.5089 | 1.5089 | 1.5896 | 1.5896 | 0.89401 | 0.89401 | 0.9944 | 0.9944 | 1.7878 | 1.7878 | 1.8512 | 1.8512 | 0.581 | 0.581 | 0.693 | 0.693 | 1.7918 | 1.7918 | 1.7987 | 1.7987 | 0.77111 | 0.77111 | 0.82163 | 0.82163 | 1.8953 | 1.8953 | 1.9831 | 1.9831 | 0.80583 | 0.80583 | 0.90154 | 0.90154 | 1.8509 | 1.8509 | 1.9458 | 1.9458 | 0.77382 | 0.77382 | 0.8393 | 0.8393 | 1.6026 | 1.6026 | 1.5934 | 1.5934 | 0.71339 | 0.71339 | 0.80095 | 0.80095 | 1.8535 | 1.8535 | 1.8489 | 1.8489 | 0.70219 | 0.70219 | 0.75103 | 0.75103 | 1.79 | 1.79 | 1.8434 | 1.8434 | 0.80573 | 0.80573 | 0.84226 | 0.84226 | 1.7948 | 1.7948 | 1.8068 | 1.8068 | 0.70764 | 0.70764 | 0.68139 | 0.68139 | 1.5254 | 1.5254 | 1.5232 | 1.5232 | 0.58816 | 0.58816 | 0.60082 | 0.60082 | 2.0812 | 2.0812 | 2.0932 | 2.0932 | 0.68422 | 0.68422 | 0.69601 | 0.69601 | 1.4888 | 1.4888 | 1.6731 | 1.6731 | 0.60971 | 0.60971 | 0.70662 | 0.70662 | 1.6422 | 1.6422 | 1.7301 | 1.7301 | 0.97298 | 0.97298 | 1.0822 | 1.0822 | 1.9458 | 1.9458 | 2.0148 | 2.0148 | 0.63235 | 0.63235 | 0.75424 | 0.75424 | 1.9502 | 1.9502 | 1.9577 | 1.9577 | 0.83929 | 0.83929 | 0.89428 | 0.89428 | 2.0625 | 2.0625 | 2.158 | 2.158 | 0.87692 | 0.87692 | 0.98107 | 0.98107 | 2.0144 | 2.0144 | 2.1177 | 2.1177 | 0.84218 | 0.84218 | 0.91344 | 0.91344 | 1.7446 | 1.7446 | 1.7346 | 1.7346 | 0.77658 | 0.77658 | 0.87191 | 0.87191 | 2.0177 | 2.0177 | 2.0127 | 2.0127 | 0.76441 | 0.76441 | 0.81758 | 0.81758 | 1.9486 | 1.9486 | 2.0068 | 2.0068 | 0.87713 | 0.87713 | 0.9169 | 0.9169 | 1.7053 | 1.7053 | 1.7166 | 1.7166 | 0.67235 | 0.67235 | 0.64741 | 0.64741 | 1.4493 | 1.4493 | 1.4472 | 1.4472 | 0.55882 | 0.55882 | 0.57085 | 0.57085 | 1.9774 | 1.9774 | 1.9888 | 1.9888 | 0.65009 | 0.65009 | 0.66129 | 0.66129 | 1.4145 | 1.4145 | 1.5896 | 1.5896 | 0.5793 | 0.5793 | 0.67138 | 0.67138 | 1.5603 | 1.5603 | 1.6438 | 1.6438 | 0.92446 | 0.92446 | 1.0283 | 1.0283 | 1.8488 | 1.8488 | 1.9143 | 1.9143 | 0.60081 | 0.60081 | 0.71662 | 0.71662 | 1.8529 | 1.8529 | 1.8601 | 1.8601 | 0.79744 | 0.79744 | 0.84969 | 0.84969 | 1.9596 | 1.9596 | 2.0503 | 2.0503 | 0.83317 | 0.83317 | 0.93212 | 0.93212 | 1.9139 | 1.9139 | 2.0121 | 2.0121 | 0.80017 | 0.80017 | 0.86787 | 0.86787 | 1.6577 | 1.6577 | 1.6481 | 1.6481 | 0.73788 | 0.73788 | 0.82846 | 0.82846 | 1.9172 | 1.9172 | 1.9124 | 1.9124 | 0.72632 | 0.72632 | 0.77684 | 0.77684 | 1.8515 | 1.8515 | 1.9067 | 1.9067 | 0.8334 | 0.8334 | 0.87118 | 0.87118 | 1.8493 | 1.8493 | 1.8617 | 1.8617 | 0.72915 | 0.72915 | 0.7021 | 0.7021 | 1.5717 | 1.5717 | 1.5694 | 1.5694 | 0.60601 | 0.60601 | 0.61905 | 0.61905 | 2.1444 | 2.1444 | 2.1568 | 2.1568 | 0.705 | 0.705 | 0.71715 | 0.71715 | 1.534 | 1.534 | 1.7239 | 1.7239 | 0.62823 | 0.62823 | 0.72809 | 0.72809 | 1.6921 | 1.6921 | 1.7826 | 1.7826 | 1.0025 | 1.0025 | 1.1151 | 1.1151 | 2.005 | 2.005 | 2.0761 | 2.0761 | 0.65157 | 0.65157 | 0.77716 | 0.77716 | 2.0095 | 2.0095 | 2.0173 | 2.0173 | 0.86482 | 0.86482 | 0.92148 | 0.92148 | 2.125 | 2.125 | 2.2234 | 2.2234 | 0.90351 | 0.90351 | 1.0108 | 1.0108 | 2.0756 | 2.0756 | 2.1821 | 2.1821 | 0.86776 | 0.86776 | 0.94119 | 0.94119 | [5 empty] | 38 | Los Maquis 220 | Los Maquis 220 | Los Maquis 220 | 1.5631 | 1.5631 | 1.5871 | 1.5871 | 0.82627 | 0.82627 | 0.84151 | 0.84151 | 1.8691 | 1.8691 | 1.9162 | 1.9162 | 0.78019 | 0.78019 | 0.78782 | 0.78782 | 1.8283 | 1.8283 | 1.8845 | 1.8845 | 0.85425 | 0.85425 | 0.87691 | 0.87691 | 1.616 | 1.616 | 1.6653 | 1.6653 | 0.63609 | 0.63609 | 0.66152 | 0.66152 | 1.3894 | 1.3894 | 1.4482 | 1.4482 | 0.55195 | 0.55195 | 0.50626 | 0.50626 | 1.8868 | 1.8868 | 1.8932 | 1.8932 | 0.70047 | 0.70047 | 0.73764 | 0.73764 | 1.4955 | 1.4955 | 1.526 | 1.526 | 0.63798 | 0.63798 | 0.6287 | 0.6287 | 1.6128 | 1.6128 | 1.677 | 1.677 | 0.98999 | 0.98999 | 1.0421 | 1.0421 | 1.8245 | 1.8245 | 1.9078 | 1.9078 | 0.68356 | 0.68356 | 0.70635 | 0.70635 | 1.8051 | 1.8051 | 1.8918 | 1.8918 | 0.82749 | 0.82749 | 0.82972 | 0.82972 | 1.9642 | 1.9642 | 1.9896 | 1.9896 | 0.90448 | 0.90448 | 0.90092 | 0.90092 | 1.9984 | 1.9984 | 2.0239 | 2.0239 | 0.85681 | 0.85681 | 0.85313 | 0.85313 | 1.5648 | 1.5648 | 1.5889 | 1.5889 | 0.82718 | 0.82718 | 0.84243 | 0.84243 | 1.8711 | 1.8711 | 1.9183 | 1.9183 | 0.78102 | 0.78102 | 0.78866 | 0.78866 | 1.8303 | 1.8303 | 1.8865 | 1.8865 | 0.85516 | 0.85516 | 0.87784 | 0.87784 | 1.7588 | 1.7588 | 1.8125 | 1.8125 | 0.69227 | 0.69227 | 0.71996 | 0.71996 | 1.512 | 1.512 | 1.576 | 1.576 | 0.60067 | 0.60067 | 0.55094 | 0.55094 | 2.0535 | 2.0535 | 2.0604 | 2.0604 | 0.76233 | 0.76233 | 0.8028 | 0.8028 | 1.6276 | 1.6276 | 1.6608 | 1.6608 | 0.69433 | 0.69433 | 0.68424 | 0.68424 | 1.7553 | 1.7553 | 1.8251 | 1.8251 | 1.0775 | 1.0775 | 1.1342 | 1.1342 | 1.9857 | 1.9857 | 2.0764 | 2.0764 | 0.74398 | 0.74398 | 0.76878 | 0.76878 | 1.9647 | 1.9647 | 2.059 | 2.059 | 0.90065 | 0.90065 | 0.90308 | 0.90308 | 2.1375 | 2.1375 | 2.1652 | 2.1652 | 0.98427 | 0.98427 | 0.9804 | 0.9804 | 2.175 | 2.175 | 2.2027 | 2.2027 | 0.9325 | 0.9325 | 0.92849 | 0.92849 | 1.7034 | 1.7034 | 1.7296 | 1.7296 | 0.90046 | 0.90046 | 0.91706 | 0.91706 | 2.0369 | 2.0369 | 2.0882 | 2.0882 | 0.85023 | 0.85023 | 0.85855 | 0.85855 | 1.9925 | 1.9925 | 2.0537 | 2.0537 | 0.93094 | 0.93094 | 0.95563 | 0.95563 | 1.671 | 1.671 | 1.7221 | 1.7221 | 0.65775 | 0.65775 | 0.68405 | 0.68405 | 1.4366 | 1.4366 | 1.4974 | 1.4974 | 0.57071 | 0.57071 | 0.52346 | 0.52346 | 1.9511 | 1.9511 | 1.9577 | 1.9577 | 0.72431 | 0.72431 | 0.76275 | 0.76275 | 1.5464 | 1.5464 | 1.578 | 1.578 | 0.6597 | 0.6597 | 0.65011 | 0.65011 | 1.6677 | 1.6677 | 1.7341 | 1.7341 | 1.0237 | 1.0237 | 1.0776 | 1.0776 | 1.8867 | 1.8867 | 1.9729 | 1.9729 | 0.70688 | 0.70688 | 0.73043 | 0.73043 | 1.8667 | 1.8667 | 1.9564 | 1.9564 | 0.85574 | 0.85574 | 0.85805 | 0.85805 | 2.0309 | 2.0309 | 2.0571 | 2.0571 | 0.93517 | 0.93517 | 0.93149 | 0.93149 | 2.0665 | 2.0665 | 2.0929 | 2.0929 | 0.88599 | 0.88599 | 0.88218 | 0.88218 | 1.6185 | 1.6185 | 1.6434 | 1.6434 | 0.85558 | 0.85558 | 0.87136 | 0.87136 | 1.9354 | 1.9354 | 1.9842 | 1.9842 | 0.80787 | 0.80787 | 0.81577 | 0.81577 | 1.8932 | 1.8932 | 1.9513 | 1.9513 | 0.88453 | 0.88453 | 0.90799 | 0.90799 | 1.8122 | 1.8122 | 1.8675 | 1.8675 | 0.7133 | 0.7133 | 0.74182 | 0.74182 | 1.5579 | 1.5579 | 1.6239 | 1.6239 | 0.61889 | 0.61889 | 0.56766 | 0.56766 | 2.1159 | 2.1159 | 2.123 | 2.123 | 0.78548 | 0.78548 | 0.82717 | 0.82717 | 1.6771 | 1.6771 | 1.7113 | 1.7113 | 0.71542 | 0.71542 | 0.70503 | 0.70503 | 1.8086 | 1.8086 | 1.8805 | 1.8805 | 1.1102 | 1.1102 | 1.1686 | 1.1686 | 2.0461 | 2.0461 | 2.1395 | 2.1395 | 0.7666 | 0.7666 | 0.79214 | 0.79214 | 2.0245 | 2.0245 | 2.1217 | 2.1217 | 0.92805 | 0.92805 | 0.93056 | 0.93056 | 2.2023 | 2.2023 | 2.2308 | 2.2308 | 1.0141 | 1.0141 | 1.0101 | 1.0101 | 2.2411 | 2.2411 | 2.2697 | 2.2697 | 0.96083 | 0.96083 | 0.95669 | 0.95669
|  |  | 39 | Lampa 220 | Lampa 220 | Tap Batuco 110 1 | 1.3105 | 1.3105 | 1.1916 | 1.1916 | 0.67613 | 0.67613 | 0.60611 | 0.60611 | 1.3926 | 1.3926 | 1.2537 | 1.2537 | 0.63602 | 0.63602 | 0.56534 | 0.56534 | 1.4013 | 1.4013 | 1.2343 | 1.2343 | 0.6607 | 0.6607 | 0.58159 | 0.58159 | 1.5062 | 1.5062 | 1.3488 | 1.3488 | 0.6103 | 0.6103 | 0.54131 | 0.54131 | 1.3804 | 1.3804 | 1.2402 | 1.2402 | 0.57901 | 0.57901 | 0.51596 | 0.51596 | 1.4345 | 1.4345 | 1.3 | 1.3 | 0.64417 | 0.64417 | 0.58348 | 0.58348 | 1.318 | 1.318 | 1.1874 | 1.1874 | 0.61115 | 0.61115 | 0.55198 | 0.55198 | 1.2997 | 1.2997 | 1.1806 | 1.1806 | 0.82254 | 0.82254 | 0.7453 | 0.7453 | 1.4694 | 1.4694 | 1.3112 | 1.3112 | 0.6787 | 0.6787 | 0.59361 | 0.59361 | 1.5213 | 1.5213 | 1.3425 | 1.3425 | 0.66577 | 0.66577 | 0.58473 | 0.58473 | 1.3496 | 1.3496 | 1.2203 | 1.2203 | 0.68005 | 0.68005 | 0.6132 | 0.6132 | 1.3738 | 1.3738 | 1.2532 | 1.2532 | 0.55717 | 0.55717 | 0.5308 | 0.5308 | 1.3077 | 1.3077 | 1.189 | 1.189 | 0.67468 | 0.67468 | 0.60481 | 0.60481 | 1.3905 | 1.3905 | 1.2518 | 1.2518 | 0.63509 | 0.63509 | 0.56451 | 0.56451 | 1.4015 | 1.4015 | 1.2344 | 1.2344 | 0.66078 | 0.66078 | 0.58167 | 0.58167 | 1.4708 | 1.4708 | 1.3172 | 1.3172 | 0.59598 | 0.59598 | 0.5286 | 0.5286 | 1.3568 | 1.3568 | 1.2189 | 1.2189 | 0.56909 | 0.56909 | 0.50712 | 0.50712 | 1.3926 | 1.3926 | 1.262 | 1.262 | 0.62535 | 0.62535 | 0.56644 | 0.56644 | 1.268 | 1.268 | 1.1423 | 1.1423 | 0.58796 | 0.58796 | 0.53104 | 0.53104 | 1.257 | 1.257 | 1.1418 | 1.1418 | 0.79553 | 0.79553 | 0.72083 | 0.72083 | 1.4239 | 1.4239 | 1.2706 | 1.2706 | 0.65766 | 0.65766 | 0.57521 | 0.57521 | 1.4744 | 1.4744 | 1.3012 | 1.3012 | 0.64526 | 0.64526 | 0.56671 | 0.56671 | 1.3044 | 1.3044 | 1.1794 | 1.1794 | 0.65728 | 0.65728 | 0.59266 | 0.59266 | 1.3247 | 1.3247 | 1.2084 | 1.2084 | 0.53727 | 0.53727 | 0.51184 | 0.51184 | 1.2638 | 1.2638 | 1.1491 | 1.1491 | 0.65207 | 0.65207 | 0.58454 | 0.58454 | 1.337 | 1.337 | 1.2036 | 1.2036 | 0.61064 | 0.61064 | 0.54278 | 0.54278 | 1.3497 | 1.3497 | 1.1888 | 1.1888 | 0.63635 | 0.63635 | 0.56017 | 0.56017 | 1.4993 | 1.4993 | 1.3426 | 1.3426 | 0.6075 | 0.6075 | 0.53882 | 0.53882 | 1.3676 | 1.3676 | 1.2286 | 1.2286 | 0.57361 | 0.57361 | 0.51115 | 0.51115 | 1.4185 | 1.4185 | 1.2855 | 1.2855 | 0.63696 | 0.63696 | 0.57695 | 0.57695 | 1.2906 | 1.2906 | 1.1626 | 1.1626 | 0.59842 | 0.59842 | 0.54049 | 0.54049 | 1.2768 | 1.2768 | 1.1598 | 1.1598 | 0.80807 | 0.80807 | 0.73218 | 0.73218 | 1.445 | 1.445 | 1.2894 | 1.2894 | 0.66739 | 0.66739 | 0.58373 | 0.58373 | 1.4984 | 1.4984 | 1.3223 | 1.3223 | 0.65575 | 0.65575 | 0.57592 | 0.57592 | 1.3258 | 1.3258 | 1.1988 | 1.1988 | 0.66808 | 0.66808 | 0.6024 | 0.6024 | 1.3514 | 1.3514 | 1.2327 | 1.2327 | 0.54809 | 0.54809 | 0.52214 | 0.52214 | 1.2847 | 1.2847 | 1.1681 | 1.1681 | 0.66284 | 0.66284 | 0.5942 | 0.5942 | 1.357 | 1.357 | 1.2217 | 1.2217 | 0.61979 | 0.61979 | 0.5509 | 0.5509 | 1.3719 | 1.3719 | 1.2084 | 1.2084 | 0.64685 | 0.64685 | 0.56941 | 0.56941 | 1.5032 | 1.5032 | 1.3462 | 1.3462 | 0.60909 | 0.60909 | 0.54024 | 0.54024 | 1.3723 | 1.3723 | 1.2329 | 1.2329 | 0.57562 | 0.57562 | 0.51294 | 0.51294 | 1.4236 | 1.4236 | 1.2901 | 1.2901 | 0.63928 | 0.63928 | 0.57905 | 0.57905 | 1.2996 | 1.2996 | 1.1708 | 1.1708 | 0.60262 | 0.60262 | 0.54428 | 0.54428 | 1.2811 | 1.2811 | 1.1637 | 1.1637 | 0.81076 | 0.81076 | 0.73462 | 0.73462 | 1.452 | 1.452 | 1.2957 | 1.2957 | 0.67065 | 0.67065 | 0.58657 | 0.58657 | 1.5059 | 1.5059 | 1.329 | 1.329 | 0.65907 | 0.65907 | 0.57883 | 0.57883 | 1.3309 | 1.3309 | 1.2034 | 1.2034 | 0.67061 | 0.67061 | 0.60469 | 0.60469 | 1.3573 | 1.3573 | 1.2381 | 1.2381 | 0.55047 | 0.55047 | 0.52441 | 0.52441 | [5 empty] | 39 | Lampa 220 | Lampa 220 | Tap Batuco 110 1 | 1.1815 | 1.1815 | 1.2766 | 1.2766 | 0.59279 | 0.59279 | 0.60164 | 0.60164 | 1.2186 | 1.2186 | 1.2619 | 1.2619 | 0.54597 | 0.54597 | 0.53463 | 0.53463 | 1.1835 | 1.1835 | 1.1956 | 1.1956 | 0.55107 | 0.55107 | 0.53338 | 0.53338 | 1.3225 | 1.3225 | 1.3829 | 1.3829 | 0.51834 | 0.51834 | 0.4975 | 0.4975 | 1.2144 | 1.2144 | 1.2805 | 1.2805 | 0.48796 | 0.48796 | 0.47131 | 0.47131 | 1.2816 | 1.2816 | 1.39 | 1.39 | 0.57607 | 0.57607 | 0.58547 | 0.58547 | 1.1628 | 1.1628 | 1.2176 | 1.2176 | 0.52816 | 0.52816 | 0.537 | 0.537 | 1.167 | 1.167 | 1.2511 | 1.2511 | 0.74311 | 0.74311 | 0.77074 | 0.77074 | 1.2949 | 1.2949 | 1.4231 | 1.4231 | 0.57892 | 0.57892 | 0.60974 | 0.60974 | 1.3346 | 1.3346 | 1.4595 | 1.4595 | 0.57266 | 0.57266 | 0.58952 | 0.58952 | 1.214 | 1.214 | 1.3226 | 1.3226 | 0.60379 | 0.60379 | 0.6265 | 0.6265 | 1.2372 | 1.2372 | 1.3397 | 1.3397 | 0.52241 | 0.52241 | 0.53558 | 0.53558 | 1.1789 | 1.1789 | 1.2738 | 1.2738 | 0.59151 | 0.59151 | 0.60035 | 0.60035 | 1.2168 | 1.2168 | 1.26 | 1.26 | 0.54517 | 0.54517 | 0.53383 | 0.53383 | 1.1836 | 1.1836 | 1.1957 | 1.1957 | 0.55114 | 0.55114 | 0.53344 | 0.53344 | 1.2915 | 1.2915 | 1.3505 | 1.3505 | 0.50618 | 0.50618 | 0.48583 | 0.48583 | 1.1936 | 1.1936 | 1.2585 | 1.2585 | 0.4796 | 0.4796 | 0.46324 | 0.46324 | 1.2442 | 1.2442 | 1.3494 | 1.3494 | 0.55924 | 0.55924 | 0.56837 | 0.56837 | 1.1187 | 1.1187 | 1.1714 | 1.1714 | 0.50813 | 0.50813 | 0.51663 | 0.51663 | 1.1287 | 1.1287 | 1.21 | 1.21 | 0.71871 | 0.71871 | 0.74543 | 0.74543 | 1.2547 | 1.2547 | 1.379 | 1.379 | 0.56098 | 0.56098 | 0.59084 | 0.59084 | 1.2935 | 1.2935 | 1.4145 | 1.4145 | 0.55502 | 0.55502 | 0.57135 | 0.57135 | 1.1734 | 1.1734 | 1.2783 | 1.2783 | 0.58357 | 0.58357 | 0.60552 | 0.60552 | 1.193 | 1.193 | 1.2918 | 1.2918 | 0.50375 | 0.50375 | 0.51645 | 0.51645 | 1.1394 | 1.1394 | 1.2311 | 1.2311 | 0.57168 | 0.57168 | 0.58022 | 0.58022 | 1.1699 | 1.1699 | 1.2115 | 1.2115 | 0.52419 | 0.52419 | 0.51328 | 0.51328 | 1.1399 | 1.1399 | 1.1515 | 1.1515 | 0.53077 | 0.53077 | 0.51372 | 0.51372 | 1.3164 | 1.3164 | 1.3766 | 1.3766 | 0.51596 | 0.51596 | 0.49522 | 0.49522 | 1.2031 | 1.2031 | 1.2685 | 1.2685 | 0.48341 | 0.48341 | 0.46692 | 0.46692 | 1.2673 | 1.2673 | 1.3745 | 1.3745 | 0.56962 | 0.56962 | 0.57892 | 0.57892 | 1.1386 | 1.1386 | 1.1923 | 1.1923 | 0.51717 | 0.51717 | 0.52582 | 0.52582 | 1.1465 | 1.1465 | 1.2291 | 1.2291 | 0.73003 | 0.73003 | 0.75718 | 0.75718 | 1.2733 | 1.2733 | 1.3994 | 1.3994 | 0.56927 | 0.56927 | 0.59959 | 0.59959 | 1.3145 | 1.3145 | 1.4375 | 1.4375 | 0.56404 | 0.56404 | 0.58064 | 0.58064 | 1.1927 | 1.1927 | 1.2993 | 1.2993 | 0.59315 | 0.59315 | 0.61547 | 0.61547 | 1.217 | 1.217 | 1.3178 | 1.3178 | 0.51389 | 0.51389 | 0.52685 | 0.52685 | 1.1583 | 1.1583 | 1.2515 | 1.2515 | 0.58113 | 0.58113 | 0.58981 | 0.58981 | 1.1875 | 1.1875 | 1.2297 | 1.2297 | 0.53204 | 0.53204 | 0.52097 | 0.52097 | 1.1586 | 1.1586 | 1.1705 | 1.1705 | 0.53952 | 0.53952 | 0.5222 | 0.5222 | 1.3199 | 1.3199 | 1.3802 | 1.3802 | 0.51731 | 0.51731 | 0.49651 | 0.49651 | 1.2073 | 1.2073 | 1.273 | 1.273 | 0.48511 | 0.48511 | 0.46855 | 0.46855 | 1.2719 | 1.2719 | 1.3795 | 1.3795 | 0.57168 | 0.57168 | 0.58103 | 0.58103 | 1.1466 | 1.1466 | 1.2006 | 1.2006 | 0.5208 | 0.5208 | 0.52951 | 0.52951 | 1.1503 | 1.1503 | 1.2332 | 1.2332 | 0.73247 | 0.73247 | 0.7597 | 0.7597 | 1.2795 | 1.2795 | 1.4062 | 1.4062 | 0.57205 | 0.57205 | 0.6025 | 0.6025 | 1.3212 | 1.3212 | 1.4448 | 1.4448 | 0.5669 | 0.5669 | 0.58359 | 0.58359 | 1.1972 | 1.1972 | 1.3043 | 1.3043 | 0.59541 | 0.59541 | 0.61781 | 0.61781 | 1.2223 | 1.2223 | 1.3236 | 1.3236 | 0.51613 | 0.51613 | 0.52914 | 0.52914 | [5 empty] | 39 | Lampa 220 | Lampa 220 | Tap Batuco 110 1 | 1.5954 | 1.5954 | 1.7736 | 1.7736 | 0.70481 | 0.70481 | 0.79201 | 0.79201 | 1.5571 | 1.5571 | 1.7809 | 1.7809 | 0.61752 | 0.61752 | 0.72184 | 0.72184 | 1.4825 | 1.4825 | 1.7181 | 1.7181 | 0.62286 | 0.62286 | 0.72627 | 0.72627 | 1.7597 | 1.7597 | 1.9971 | 1.9971 | 0.59059 | 0.59059 | 0.67136 | 0.67136 | 1.5749 | 1.5749 | 1.7807 | 1.7807 | 0.53466 | 0.53466 | 0.60784 | 0.60784 | 1.6515 | 1.6515 | 1.8584 | 1.8584 | 0.66187 | 0.66187 | 0.74584 | 0.74584 | 1.4495 | 1.4495 | 1.6708 | 1.6708 | 0.60687 | 0.60687 | 0.69659 | 0.69659 | 1.5292 | 1.5292 | 1.6802 | 1.6802 | 0.89009 | 0.89009 | 1.0001 | 1.0001 | 1.7584 | 1.7584 | 1.9254 | 1.9254 | 0.69773 | 0.69773 | 0.78205 | 0.78205 | 1.8154 | 1.8154 | 1.9798 | 1.9798 | 0.6836 | 0.6836 | 0.75642 | 0.75642 | 1.6414 | 1.6414 | 1.7599 | 1.7599 | 0.71679 | 0.71679 | 0.78555 | 0.78555 | 1.636 | 1.636 | 1.7813 | 1.7813 | 0.60564 | 0.60564 | 0.67228 | 0.67228 | 1.592 | 1.592 | 1.7698 | 1.7698 | 0.70329 | 0.70329 | 0.79031 | 0.79031 | 1.5548 | 1.5548 | 1.7783 | 1.7783 | 0.6166 | 0.6166 | 0.72078 | 0.72078 | 1.4827 | 1.4827 | 1.7183 | 1.7183 | 0.62293 | 0.62293 | 0.72635 | 0.72635 | 1.7184 | 1.7184 | 1.9502 | 1.9502 | 0.57673 | 0.57673 | 0.6556 | 0.6556 | 1.5479 | 1.5479 | 1.7502 | 1.7502 | 0.5255 | 0.5255 | 0.59742 | 0.59742 | 1.6033 | 1.6033 | 1.8041 | 1.8041 | 0.64253 | 0.64253 | 0.72406 | 0.72406 | 1.3945 | 1.3945 | 1.6074 | 1.6074 | 0.58384 | 0.58384 | 0.67016 | 0.67016 | 1.479 | 1.479 | 1.625 | 1.625 | 0.86087 | 0.86087 | 0.96727 | 0.96727 | 1.7039 | 1.7039 | 1.8657 | 1.8657 | 0.6761 | 0.6761 | 0.75782 | 0.75782 | 1.7595 | 1.7595 | 1.9188 | 1.9188 | 0.66253 | 0.66253 | 0.73311 | 0.73311 | 1.5865 | 1.5865 | 1.701 | 1.701 | 0.69279 | 0.69279 | 0.75924 | 0.75924 | 1.5776 | 1.5776 | 1.7176 | 1.7176 | 0.584 | 0.584 | 0.64826 | 0.64826 | 1.5386 | 1.5386 | 1.7105 | 1.7105 | 0.67972 | 0.67972 | 0.76382 | 0.76382 | 1.4949 | 1.4949 | 1.7098 | 1.7098 | 0.59287 | 0.59287 | 0.69303 | 0.69303 | 1.4278 | 1.4278 | 1.6547 | 1.6547 | 0.59991 | 0.59991 | 0.69951 | 0.69951 | 1.7516 | 1.7516 | 1.9879 | 1.9879 | 0.58788 | 0.58788 | 0.66827 | 0.66827 | 1.5602 | 1.5602 | 1.7641 | 1.7641 | 0.52968 | 0.52968 | 0.60218 | 0.60218 | 1.633 | 1.633 | 1.8376 | 1.8376 | 0.65446 | 0.65446 | 0.7375 | 0.7375 | 1.4193 | 1.4193 | 1.6361 | 1.6361 | 0.59423 | 0.59423 | 0.68209 | 0.68209 | 1.5023 | 1.5023 | 1.6506 | 1.6506 | 0.87443 | 0.87443 | 0.9825 | 0.9825 | 1.7291 | 1.7291 | 1.8933 | 1.8933 | 0.6861 | 0.6861 | 0.76903 | 0.76903 | 1.7881 | 1.7881 | 1.95 | 1.95 | 0.67331 | 0.67331 | 0.74503 | 0.74503 | 1.6125 | 1.6125 | 1.729 | 1.729 | 0.70418 | 0.70418 | 0.77172 | 0.77172 | 1.6093 | 1.6093 | 1.7522 | 1.7522 | 0.59576 | 0.59576 | 0.66131 | 0.66131 | 1.564 | 1.564 | 1.7387 | 1.7387 | 0.69095 | 0.69095 | 0.77644 | 0.77644 | 1.5173 | 1.5173 | 1.7354 | 1.7354 | 0.60174 | 0.60174 | 0.70341 | 0.70341 | 1.4514 | 1.4514 | 1.682 | 1.682 | 0.60979 | 0.60979 | 0.71104 | 0.71104 | 1.7562 | 1.7562 | 1.9931 | 1.9931 | 0.58942 | 0.58942 | 0.67002 | 0.67002 | 1.5657 | 1.5657 | 1.7703 | 1.7703 | 0.53153 | 0.53153 | 0.60428 | 0.60428 | 1.6389 | 1.6389 | 1.8442 | 1.8442 | 0.65684 | 0.65684 | 0.74017 | 0.74017 | 1.4293 | 1.4293 | 1.6475 | 1.6475 | 0.5984 | 0.5984 | 0.68687 | 0.68687 | 1.5073 | 1.5073 | 1.6561 | 1.6561 | 0.87735 | 0.87735 | 0.98578 | 0.98578 | 1.7376 | 1.7376 | 1.9025 | 1.9025 | 0.68945 | 0.68945 | 0.77278 | 0.77278 | 1.7971 | 1.7971 | 1.9599 | 1.9599 | 0.67671 | 0.67671 | 0.7488 | 0.7488 | 1.6187 | 1.6187 | 1.7355 | 1.7355 | 0.70685 | 0.70685 | 0.77465 | 0.77465 | 1.6163 | 1.6163 | 1.7598 | 1.7598 | 0.59835 | 0.59835 | 0.66419 | 0.66419 | [5 empty] | 39 | Lampa 220 | Lampa 220 | Tap Batuco 110 1 | 1.7822 | 1.7822 | 1.7829 | 1.7829 | 0.77967 | 0.77967 | 0.76929 | 0.76929 | 1.8272 | 1.8272 | 1.8555 | 1.8555 | 0.74814 | 0.74814 | 0.75653 | 0.75653 | 1.7783 | 1.7783 | 1.8067 | 1.8067 | 0.76914 | 0.76914 | 0.79444 | 0.79444 | 2.0675 | 2.0675 | 2.1833 | 2.1833 | 0.69807 | 0.69807 | 0.70351 | 0.70351 | 1.8267 | 1.8267 | 1.9247 | 1.9247 | 0.63401 | 0.63401 | 0.63333 | 0.63333 | 1.9042 | 1.9042 | 1.9824 | 1.9824 | 0.76708 | 0.76708 | 0.79196 | 0.79196 | 1.7282 | 1.7282 | 1.7223 | 1.7223 | 0.71774 | 0.71774 | 0.71134 | 0.71134 | 1.6649 | 1.6649 | 1.682 | 1.682 | 1.0061 | 1.0061 | 1.0208 | 1.0208 | 1.9038 | 1.9038 | 1.8976 | 1.8976 | 0.78397 | 0.78397 | 0.79297 | 0.79297 | 1.9302 | 1.9302 | 1.906 | 1.906 | 0.76062 | 0.76062 | 0.75555 | 0.75555 | 1.7181 | 1.7181 | 1.7053 | 1.7053 | 0.76751 | 0.76751 | 0.76238 | 0.76238 | 1.7681 | 1.7681 | 1.7502 | 1.7502 | 0.67434 | 0.67434 | 0.65764 | 0.65764 | 1.7784 | 1.7784 | 1.7791 | 1.7791 | 0.77799 | 0.77799 | 0.76763 | 0.76763 | 1.8245 | 1.8245 | 1.8528 | 1.8528 | 0.74704 | 0.74704 | 0.7554 | 0.7554 | 1.7785 | 1.7785 | 1.807 | 1.807 | 0.76923 | 0.76923 | 0.79453 | 0.79453 | 2.019 | 2.019 | 2.1321 | 2.1321 | 0.68168 | 0.68168 | 0.687 | 0.687 | 1.7954 | 1.7954 | 1.8917 | 1.8917 | 0.62314 | 0.62314 | 0.62248 | 0.62248 | 1.8486 | 1.8486 | 1.9245 | 1.9245 | 0.74467 | 0.74467 | 0.76882 | 0.76882 | 1.6626 | 1.6626 | 1.657 | 1.657 | 0.6905 | 0.6905 | 0.68434 | 0.68434 | 1.6102 | 1.6102 | 1.6268 | 1.6268 | 0.9731 | 0.9731 | 0.98729 | 0.98729 | 1.8448 | 1.8448 | 1.8388 | 1.8388 | 0.75967 | 0.75967 | 0.76839 | 0.76839 | 1.8708 | 1.8708 | 1.8473 | 1.8473 | 0.73718 | 0.73718 | 0.73227 | 0.73227 | 1.6606 | 1.6606 | 1.6482 | 1.6482 | 0.74181 | 0.74181 | 0.73686 | 0.73686 | 1.705 | 1.705 | 1.6877 | 1.6877 | 0.65024 | 0.65024 | 0.63415 | 0.63415 | 1.7188 | 1.7188 | 1.7194 | 1.7194 | 0.75192 | 0.75192 | 0.74191 | 0.74191 | 1.7543 | 1.7543 | 1.7815 | 1.7815 | 0.71828 | 0.71828 | 0.72632 | 0.72632 | 1.7127 | 1.7127 | 1.7402 | 1.7402 | 0.74079 | 0.74079 | 0.76516 | 0.76516 | 2.058 | 2.058 | 2.1733 | 2.1733 | 0.69486 | 0.69486 | 0.70027 | 0.70027 | 1.8097 | 1.8097 | 1.9068 | 1.9068 | 0.62809 | 0.62809 | 0.62743 | 0.62743 | 1.8829 | 1.8829 | 1.9602 | 1.9602 | 0.7585 | 0.7585 | 0.7831 | 0.7831 | 1.6922 | 1.6922 | 1.6865 | 1.6865 | 0.70279 | 0.70279 | 0.69653 | 0.69653 | 1.6356 | 1.6356 | 1.6524 | 1.6524 | 0.98842 | 0.98842 | 1.0028 | 1.0028 | 1.8721 | 1.8721 | 1.866 | 1.866 | 0.7709 | 0.7709 | 0.77977 | 0.77977 | 1.9012 | 1.9012 | 1.8773 | 1.8773 | 0.74916 | 0.74916 | 0.74417 | 0.74417 | 1.6879 | 1.6879 | 1.6753 | 1.6753 | 0.754 | 0.754 | 0.74896 | 0.74896 | 1.7393 | 1.7393 | 1.7216 | 1.7216 | 0.66334 | 0.66334 | 0.64692 | 0.64692 | 1.7472 | 1.7472 | 1.7479 | 1.7479 | 0.76434 | 0.76434 | 0.75416 | 0.75416 | 1.7805 | 1.7805 | 1.8081 | 1.8081 | 0.72904 | 0.72904 | 0.7372 | 0.7372 | 1.741 | 1.741 | 1.7689 | 1.7689 | 0.75301 | 0.75301 | 0.77778 | 0.77778 | 2.0634 | 2.0634 | 2.179 | 2.179 | 0.69668 | 0.69668 | 0.70211 | 0.70211 | 1.816 | 1.816 | 1.9135 | 1.9135 | 0.6303 | 0.6303 | 0.62962 | 0.62962 | 1.8898 | 1.8898 | 1.9673 | 1.9673 | 0.76126 | 0.76126 | 0.78594 | 0.78594 | 1.7041 | 1.7041 | 1.6983 | 1.6983 | 0.70772 | 0.70772 | 0.70142 | 0.70142 | 1.641 | 1.641 | 1.6579 | 1.6579 | 0.99172 | 0.99172 | 1.0062 | 1.0062 | 1.8812 | 1.8812 | 1.8751 | 1.8751 | 0.77467 | 0.77467 | 0.78356 | 0.78356 | 1.9108 | 1.9108 | 1.8868 | 1.8868 | 0.75296 | 0.75296 | 0.74794 | 0.74794 | 1.6943 | 1.6943 | 1.6816 | 1.6816 | 0.75687 | 0.75687 | 0.75181 | 0.75181 | 1.7469 | 1.7469 | 1.7291 | 1.7291 | 0.66622 | 0.66622 | 0.64973 | 0.64973 | [5 empty] | 39 | Lampa 220 | Lampa 220 | Tap Batuco 110 1 | 1.6401 | 1.6401 | 1.4983 | 1.4983 | 0.72352 | 0.72352 | 0.68719 | 0.68719 | 1.7929 | 1.7929 | 1.62 | 1.62 | 0.70835 | 0.70835 | 0.65594 | 0.65594 | 1.764 | 1.764 | 1.5826 | 1.5826 | 0.75655 | 0.75655 | 0.70025 | 0.70025 | 2.0894 | 2.0894 | 1.8146 | 1.8146 | 0.67195 | 0.67195 | 0.6265 | 0.6265 | 1.8492 | 1.8492 | 1.6381 | 1.6381 | 0.59678 | 0.59678 | 0.56377 | 0.56377 | 1.899 | 1.899 | 1.7304 | 1.7304 | 0.74241 | 0.74241 | 0.67521 | 0.67521 | 1.6697 | 1.6697 | 1.6028 | 1.6028 | 0.69712 | 0.69712 | 0.68118 | 0.68118 | 1.5811 | 1.5811 | 1.6737 | 1.6737 | 0.97008 | 0.97008 | 1.0642 | 1.0642 | 1.8329 | 1.8329 | 1.9218 | 1.9218 | 0.77033 | 0.77033 | 0.84001 | 0.84001 | 1.8313 | 1.8313 | 1.9219 | 1.9219 | 0.71878 | 0.71878 | 0.79248 | 0.79248 | 1.6221 | 1.6221 | 1.702 | 1.702 | 0.71959 | 0.71959 | 0.79015 | 0.79015 | 1.6501 | 1.6501 | 1.5721 | 1.5721 | 0.61469 | 0.61469 | 0.60335 | 0.60335 | 1.6365 | 1.6365 | 1.4951 | 1.4951 | 0.72196 | 0.72196 | 0.68571 | 0.68571 | 1.7902 | 1.7902 | 1.6176 | 1.6176 | 0.70731 | 0.70731 | 0.65497 | 0.65497 | 1.7642 | 1.7642 | 1.5828 | 1.5828 | 0.75664 | 0.75664 | 0.70034 | 0.70034 | 2.0404 | 2.0404 | 1.772 | 1.772 | 0.65618 | 0.65618 | 0.6118 | 0.6118 | 1.8175 | 1.8175 | 1.61 | 1.61 | 0.58655 | 0.58655 | 0.55411 | 0.55411 | 1.8436 | 1.8436 | 1.6799 | 1.6799 | 0.72072 | 0.72072 | 0.65549 | 0.65549 | 1.6063 | 1.6063 | 1.5419 | 1.5419 | 0.67067 | 0.67067 | 0.65534 | 0.65534 | 1.5292 | 1.5292 | 1.6187 | 1.6187 | 0.93824 | 0.93824 | 1.0292 | 1.0292 | 1.7761 | 1.7761 | 1.8623 | 1.8623 | 0.74646 | 0.74646 | 0.81398 | 0.81398 | 1.7748 | 1.7748 | 1.8627 | 1.8627 | 0.69663 | 0.69663 | 0.76806 | 0.76806 | 1.5677 | 1.5677 | 1.645 | 1.645 | 0.69549 | 0.69549 | 0.76368 | 0.76368 | 1.5911 | 1.5911 | 1.5159 | 1.5159 | 0.59272 | 0.59272 | 0.5818 | 0.5818 | 1.5817 | 1.5817 | 1.445 | 1.445 | 0.69776 | 0.69776 | 0.66273 | 0.66273 | 1.7213 | 1.7213 | 1.5553 | 1.5553 | 0.68009 | 0.68009 | 0.62976 | 0.62976 | 1.699 | 1.699 | 1.5243 | 1.5243 | 0.72867 | 0.72867 | 0.67446 | 0.67446 | 2.0798 | 2.0798 | 1.8062 | 1.8062 | 0.66886 | 0.66886 | 0.62362 | 0.62362 | 1.832 | 1.832 | 1.6228 | 1.6228 | 0.59121 | 0.59121 | 0.55851 | 0.55851 | 1.8778 | 1.8778 | 1.7111 | 1.7111 | 0.73411 | 0.73411 | 0.66765 | 0.66765 | 1.6349 | 1.6349 | 1.5694 | 1.5694 | 0.68261 | 0.68261 | 0.667 | 0.667 | 1.5533 | 1.5533 | 1.6442 | 1.6442 | 0.95301 | 0.95301 | 1.0454 | 1.0454 | 1.8024 | 1.8024 | 1.8898 | 1.8898 | 0.7575 | 0.7575 | 0.82603 | 0.82603 | 1.8037 | 1.8037 | 1.893 | 1.893 | 0.70795 | 0.70795 | 0.78055 | 0.78055 | 1.5935 | 1.5935 | 1.672 | 1.672 | 0.70692 | 0.70692 | 0.77624 | 0.77624 | 1.6231 | 1.6231 | 1.5465 | 1.5465 | 0.60466 | 0.60466 | 0.59351 | 0.59351 | 1.6078 | 1.6078 | 1.4689 | 1.4689 | 0.70929 | 0.70929 | 0.67368 | 0.67368 | 1.7471 | 1.7471 | 1.5786 | 1.5786 | 0.69027 | 0.69027 | 0.63919 | 0.63919 | 1.727 | 1.727 | 1.5494 | 1.5494 | 0.74069 | 0.74069 | 0.68558 | 0.68558 | 2.0852 | 2.0852 | 1.811 | 1.811 | 0.67061 | 0.67061 | 0.62526 | 0.62526 | 1.8384 | 1.8384 | 1.6285 | 1.6285 | 0.59328 | 0.59328 | 0.56047 | 0.56047 | 1.8846 | 1.8846 | 1.7173 | 1.7173 | 0.73677 | 0.73677 | 0.67008 | 0.67008 | 1.6464 | 1.6464 | 1.5804 | 1.5804 | 0.68739 | 0.68739 | 0.67168 | 0.67168 | 1.5585 | 1.5585 | 1.6497 | 1.6497 | 0.95619 | 0.95619 | 1.0489 | 1.0489 | 1.8112 | 1.8112 | 1.899 | 1.899 | 0.7612 | 0.7612 | 0.83005 | 0.83005 | 1.8128 | 1.8128 | 1.9026 | 1.9026 | 0.71154 | 0.71154 | 0.7845 | 0.7845 | 1.5996 | 1.5996 | 1.6784 | 1.6784 | 0.70961 | 0.70961 | 0.77919 | 0.77919 | 1.6302 | 1.6302 | 1.5532 | 1.5532 | 0.60728 | 0.60728 | 0.5961 | 0.5961 | [5 empty] | 39 | Lampa 220 | Lampa 220 | Tap Batuco 110 1 | 1.639 | 1.639 | 1.5253 | 1.5253 | 0.76641 | 0.76641 | 0.71702 | 0.71702 | 1.6797 | 1.6797 | 1.6222 | 1.6222 | 0.69928 | 0.69928 | 0.68939 | 0.68939 | 1.5951 | 1.5951 | 1.6098 | 1.6098 | 0.72144 | 0.72144 | 0.73692 | 0.73692 | 1.8347 | 1.8347 | 1.8185 | 1.8185 | 0.64342 | 0.64342 | 0.63412 | 0.63412 | 1.6767 | 1.6767 | 1.6357 | 1.6357 | 0.57929 | 0.57929 | 0.56742 | 0.56742 | 1.8058 | 1.8058 | 1.647 | 1.647 | 0.72657 | 0.72657 | 0.68445 | 0.68445 | 1.6353 | 1.6353 | 1.518 | 1.518 | 0.6921 | 0.6921 | 0.64669 | 0.64669 | 1.6561 | 1.6561 | 1.5133 | 1.5133 | 1.0505 | 1.0505 | 0.96176 | 0.96176 | 1.9065 | 1.9065 | 1.7695 | 1.7695 | 0.83844 | 0.83844 | 0.76766 | 0.76766 | 1.9299 | 1.9299 | 1.8182 | 1.8182 | 0.80832 | 0.80832 | 0.74566 | 0.74566 | 1.7271 | 1.7271 | 1.5636 | 1.5636 | 0.82174 | 0.82174 | 0.76404 | 0.76404 | 1.7204 | 1.7204 | 1.5888 | 1.5888 | 0.68624 | 0.68624 | 0.64392 | 0.64392 | 1.6354 | 1.6354 | 1.522 | 1.522 | 0.76476 | 0.76476 | 0.71547 | 0.71547 | 1.6772 | 1.6772 | 1.6198 | 1.6198 | 0.69825 | 0.69825 | 0.68838 | 0.68838 | 1.5953 | 1.5953 | 1.61 | 1.61 | 0.72153 | 0.72153 | 0.73701 | 0.73701 | 1.7917 | 1.7917 | 1.7758 | 1.7758 | 0.62832 | 0.62832 | 0.61924 | 0.61924 | 1.648 | 1.648 | 1.6077 | 1.6077 | 0.56937 | 0.56937 | 0.55769 | 0.55769 | 1.7531 | 1.7531 | 1.5989 | 1.5989 | 0.70535 | 0.70535 | 0.66446 | 0.66446 | 1.5732 | 1.5732 | 1.4605 | 1.4605 | 0.66585 | 0.66585 | 0.62215 | 0.62215 | 1.6017 | 1.6017 | 1.4637 | 1.4637 | 1.0161 | 1.0161 | 0.93019 | 0.93019 | 1.8474 | 1.8474 | 1.7146 | 1.7146 | 0.81246 | 0.81246 | 0.74386 | 0.74386 | 1.8704 | 1.8704 | 1.7621 | 1.7621 | 0.78341 | 0.78341 | 0.72268 | 0.72268 | 1.6692 | 1.6692 | 1.5112 | 1.5112 | 0.79422 | 0.79422 | 0.73845 | 0.73845 | 1.659 | 1.659 | 1.5321 | 1.5321 | 0.66172 | 0.66172 | 0.62091 | 0.62091 | 1.5806 | 1.5806 | 1.471 | 1.471 | 0.73913 | 0.73913 | 0.69149 | 0.69149 | 1.6127 | 1.6127 | 1.5575 | 1.5575 | 0.67137 | 0.67137 | 0.66188 | 0.66188 | 1.5363 | 1.5363 | 1.5505 | 1.5505 | 0.69486 | 0.69486 | 0.70977 | 0.70977 | 1.8263 | 1.8263 | 1.8101 | 1.8101 | 0.64046 | 0.64046 | 0.63121 | 0.63121 | 1.6611 | 1.6611 | 1.6205 | 1.6205 | 0.57389 | 0.57389 | 0.56212 | 0.56212 | 1.7856 | 1.7856 | 1.6285 | 1.6285 | 0.71845 | 0.71845 | 0.6768 | 0.6768 | 1.6012 | 1.6012 | 1.4865 | 1.4865 | 0.6777 | 0.6777 | 0.63323 | 0.63323 | 1.6269 | 1.6269 | 1.4867 | 1.4867 | 1.0321 | 1.0321 | 0.94483 | 0.94483 | 1.8747 | 1.8747 | 1.74 | 1.74 | 0.82448 | 0.82448 | 0.75487 | 0.75487 | 1.9008 | 1.9008 | 1.7908 | 1.7908 | 0.79614 | 0.79614 | 0.73443 | 0.73443 | 1.6967 | 1.6967 | 1.5361 | 1.5361 | 0.80727 | 0.80727 | 0.7506 | 0.7506 | 1.6924 | 1.6924 | 1.5629 | 1.5629 | 0.67504 | 0.67504 | 0.63341 | 0.63341 | 1.6068 | 1.6068 | 1.4953 | 1.4953 | 0.75135 | 0.75135 | 0.70292 | 0.70292 | 1.6368 | 1.6368 | 1.5808 | 1.5808 | 0.68142 | 0.68142 | 0.6718 | 0.6718 | 1.5616 | 1.5616 | 1.5761 | 1.5761 | 0.70632 | 0.70632 | 0.72147 | 0.72147 | 1.8311 | 1.8311 | 1.8149 | 1.8149 | 0.64214 | 0.64214 | 0.63286 | 0.63286 | 1.6669 | 1.6669 | 1.6261 | 1.6261 | 0.57591 | 0.57591 | 0.5641 | 0.5641 | 1.7921 | 1.7921 | 1.6345 | 1.6345 | 0.72105 | 0.72105 | 0.67925 | 0.67925 | 1.6125 | 1.6125 | 1.4969 | 1.4969 | 0.68245 | 0.68245 | 0.63767 | 0.63767 | 1.6324 | 1.6324 | 1.4917 | 1.4917 | 1.0355 | 1.0355 | 0.94798 | 0.94798 | 1.8839 | 1.8839 | 1.7485 | 1.7485 | 0.8285 | 0.8285 | 0.75855 | 0.75855 | 1.9105 | 1.9105 | 1.7998 | 1.7998 | 0.80018 | 0.80018 | 0.73815 | 0.73815 | 1.7031 | 1.7031 | 1.5419 | 1.5419 | 0.81034 | 0.81034 | 0.75345 | 0.75345 | 1.6997 | 1.6997 | 1.5697 | 1.5697 | 0.67798 | 0.67798 | 0.63617 | 0.63617
|  |  | 40 | Cerro Navia 220 | Cerro Navia 220 | Cerro Navia 110 | 3.5081 | 3.5081 | 3.2175 | 3.2175 | 1.7661 | 1.7661 | 1.6128 | 1.6128 | 3.613 | 3.613 | 3.2946 | 3.2946 | 1.6029 | 1.6029 | 1.4384 | 1.4384 | 3.7124 | 3.7124 | 3.3618 | 3.3618 | 1.7034 | 1.7034 | 1.5441 | 1.5441 | 3.733 | 3.733 | 3.4004 | 3.4004 | 1.5616 | 1.5616 | 1.4192 | 1.4192 | 3.3888 | 3.3888 | 3.1098 | 3.1098 | 1.3767 | 1.3767 | 1.259 | 1.259 | 3.6919 | 3.6919 | 3.3949 | 3.3949 | 1.5895 | 1.5895 | 1.4521 | 1.4521 | 3.4709 | 3.4709 | 3.1858 | 3.1858 | 1.5598 | 1.5598 | 1.4211 | 1.4211 | 3.3891 | 3.3891 | 3.1089 | 3.1089 | 2.1712 | 2.1712 | 1.9652 | 1.9652 | 3.8726 | 3.8726 | 3.427 | 3.427 | 1.7619 | 1.7619 | 1.5495 | 1.5495 | 3.9949 | 3.9949 | 3.5643 | 3.5643 | 1.6973 | 1.6973 | 1.495 | 1.495 | 3.7348 | 3.7348 | 3.3473 | 3.3473 | 1.81 | 1.81 | 1.6129 | 1.6129 | 3.6007 | 3.6007 | 3.2903 | 3.2903 | 1.4395 | 1.4395 | 1.3655 | 1.3655 | 3.491 | 3.491 | 3.2026 | 3.2026 | 1.7572 | 1.7572 | 1.6052 | 1.6052 | 3.5973 | 3.5973 | 3.2811 | 3.2811 | 1.5956 | 1.5956 | 1.432 | 1.432 | 3.6964 | 3.6964 | 3.3485 | 3.3485 | 1.6966 | 1.6966 | 1.5392 | 1.5392 | 3.624 | 3.624 | 3.3007 | 3.3007 | 1.5164 | 1.5164 | 1.3768 | 1.3768 | 3.2805 | 3.2805 | 3.0096 | 3.0096 | 1.3323 | 1.3323 | 1.2178 | 1.2178 | 3.5763 | 3.5763 | 3.2865 | 3.2865 | 1.5406 | 1.5406 | 1.4058 | 1.4058 | 3.3589 | 3.3589 | 3.0838 | 3.0838 | 1.5096 | 1.5096 | 1.3757 | 1.3757 | 3.2888 | 3.2888 | 3.0149 | 3.0149 | 2.1067 | 2.1067 | 1.9057 | 1.9057 | 3.7707 | 3.7707 | 3.3285 | 3.3285 | 1.7137 | 1.7137 | 1.5047 | 1.5047 | 3.8829 | 3.8829 | 3.4615 | 3.4615 | 1.6501 | 1.6501 | 1.4521 | 1.4521 | 3.6374 | 3.6374 | 3.2578 | 3.2578 | 1.763 | 1.763 | 1.5696 | 1.5696 | 3.496 | 3.496 | 3.1915 | 3.1915 | 1.4005 | 1.4005 | 1.3245 | 1.3245 | 3.3827 | 3.3827 | 3.1011 | 3.1011 | 1.7028 | 1.7028 | 1.5548 | 1.5548 | 3.4787 | 3.4787 | 3.1708 | 3.1708 | 1.5427 | 1.5427 | 1.3839 | 1.3839 | 3.5733 | 3.5733 | 3.2353 | 3.2353 | 1.6411 | 1.6411 | 1.4892 | 1.4892 | 3.6071 | 3.6071 | 3.2857 | 3.2857 | 1.5094 | 1.5094 | 1.3702 | 1.3702 | 3.2557 | 3.2557 | 2.9871 | 2.9871 | 1.3219 | 1.3219 | 1.2084 | 1.2084 | 3.5587 | 3.5587 | 3.2703 | 3.2703 | 1.5331 | 1.5331 | 1.3988 | 1.3988 | 3.337 | 3.337 | 3.0647 | 3.0647 | 1.4996 | 1.4996 | 1.367 | 1.367 | 3.2724 | 3.2724 | 2.9999 | 2.9999 | 2.096 | 2.096 | 1.896 | 1.896 | 3.7523 | 3.7523 | 3.3105 | 3.3105 | 1.7046 | 1.7046 | 1.4964 | 1.4964 | 3.8684 | 3.8684 | 3.4489 | 3.4489 | 1.6439 | 1.6439 | 1.4466 | 1.4466 | 3.6328 | 3.6328 | 3.2539 | 3.2539 | 1.7607 | 1.7607 | 1.5676 | 1.5676 | 3.4857 | 3.4857 | 3.1821 | 3.1821 | 1.3971 | 1.3971 | 1.3205 | 1.3205 | 3.3703 | 3.3703 | 3.0897 | 3.0897 | 1.6964 | 1.6964 | 1.5491 | 1.5491 | 3.4643 | 3.4643 | 3.1578 | 3.1578 | 1.5361 | 1.5361 | 1.378 | 1.378 | 3.5612 | 3.5612 | 3.2246 | 3.2246 | 1.6358 | 1.6358 | 1.4849 | 1.4849 | 3.6385 | 3.6385 | 3.3157 | 3.3157 | 1.5225 | 1.5225 | 1.3822 | 1.3822 | 3.2881 | 3.2881 | 3.018 | 3.018 | 1.3346 | 1.3346 | 1.2203 | 1.2203 | 3.594 | 3.594 | 3.3038 | 3.3038 | 1.5485 | 1.5485 | 1.4129 | 1.4129 | 3.3793 | 3.3793 | 3.1065 | 3.1065 | 1.5185 | 1.5185 | 1.3854 | 1.3854 | 3.3071 | 3.3071 | 3.0326 | 3.0326 | 2.1178 | 2.1178 | 1.9164 | 1.9164 | 3.7941 | 3.7941 | 3.3461 | 3.3461 | 1.7224 | 1.7224 | 1.5121 | 1.5121 | 3.913 | 3.913 | 3.4903 | 3.4903 | 1.6626 | 1.6626 | 1.4636 | 1.4636 | 3.6734 | 3.6734 | 3.2912 | 3.2912 | 1.7803 | 1.7803 | 1.5854 | 1.5854 | 3.5298 | 3.5298 | 3.2232 | 3.2232 | 1.416 | 1.416 | 1.3372 | 1.3372 | [5 empty] | 40 | Cerro Navia 220 | Cerro Navia 220 | Cerro Navia 110 | 3.339 | 3.339 | 4.1918 | 4.1918 | 1.568 | 1.568 | 1.7116 | 1.7116 | 3.3731 | 3.3731 | 4.1562 | 4.1562 | 1.3914 | 1.3914 | 1.5049 | 1.5049 | 3.3994 | 3.3994 | 4.0798 | 4.0798 | 1.4687 | 1.4687 | 1.5696 | 1.5696 | 3.484 | 3.484 | 4.3849 | 4.3849 | 1.39 | 1.39 | 1.5024 | 1.5024 | 3.181 | 3.181 | 3.9799 | 3.9799 | 1.2353 | 1.2353 | 1.3568 | 1.3568 | 3.5263 | 3.5263 | 4.4757 | 4.4757 | 1.4132 | 1.4132 | 1.5755 | 1.5755 | 3.3448 | 3.3448 | 3.9962 | 3.9962 | 1.3719 | 1.3719 | 1.4793 | 1.4793 | 3.221 | 3.221 | 4.0417 | 4.0417 | 1.9183 | 1.9183 | 2.1474 | 2.1474 | 3.5165 | 3.5165 | 4.5217 | 4.5217 | 1.4798 | 1.4798 | 1.6741 | 1.6741 | 3.6811 | 3.6811 | 4.7886 | 4.7886 | 1.4443 | 1.4443 | 1.6435 | 1.6435 | 3.4808 | 3.4808 | 4.5429 | 4.5429 | 1.5594 | 1.5594 | 1.7827 | 1.7827 | 3.4255 | 3.4255 | 4.4199 | 4.4199 | 1.3281 | 1.3281 | 1.4752 | 1.4752 | 3.3515 | 3.3515 | 4.2895 | 4.2895 | 1.561 | 1.561 | 1.714 | 1.714 | 3.3875 | 3.3875 | 4.2581 | 4.2581 | 1.3858 | 1.3858 | 1.5093 | 1.5093 | 3.4115 | 3.4115 | 4.1704 | 4.1704 | 1.4633 | 1.4633 | 1.5737 | 1.5737 | 3.4148 | 3.4148 | 4.4107 | 4.4107 | 1.3557 | 1.3557 | 1.4901 | 1.4901 | 3.1103 | 3.1103 | 3.9903 | 3.9903 | 1.2025 | 1.2025 | 1.3432 | 1.3432 | 3.4566 | 3.4566 | 4.508 | 4.508 | 1.3687 | 1.3687 | 1.5421 | 1.5421 | 3.2931 | 3.2931 | 4.0477 | 4.0477 | 1.3301 | 1.3301 | 1.4559 | 1.4559 | 3.1639 | 3.1639 | 4.0841 | 4.0841 | 1.8604 | 1.8604 | 2.1059 | 2.1059 | 3.4586 | 3.4586 | 4.5665 | 4.5665 | 1.4376 | 1.4376 | 1.6431 | 1.6431 | 3.6195 | 3.6195 | 4.8397 | 4.8397 | 1.4034 | 1.4034 | 1.6144 | 1.6144 | 3.4337 | 3.4337 | 4.6148 | 4.6148 | 1.5184 | 1.5184 | 1.7543 | 1.7543 | 3.3682 | 3.3682 | 4.4795 | 4.4795 | 1.2889 | 1.2889 | 1.447 | 1.447 | 3.2882 | 3.2882 | 4.339 | 4.339 | 1.5127 | 1.5127 | 1.6789 | 1.6789 | 3.3166 | 3.3166 | 4.3021 | 4.3021 | 1.3395 | 1.3395 | 1.477 | 1.477 | 3.3339 | 3.3339 | 4.1938 | 4.1938 | 1.4146 | 1.4146 | 1.5375 | 1.5375 | 3.4095 | 3.4095 | 4.4375 | 4.4375 | 1.3516 | 1.3516 | 1.4929 | 1.4929 | 3.0976 | 3.0976 | 4.0062 | 4.0062 | 1.1957 | 1.1957 | 1.343 | 1.343 | 3.4529 | 3.4529 | 4.5393 | 4.5393 | 1.362 | 1.362 | 1.539 | 1.539 | 3.2893 | 3.2893 | 4.0756 | 4.0756 | 1.3222 | 1.3222 | 1.4535 | 1.4535 | 3.1596 | 3.1596 | 4.1095 | 4.1095 | 1.851 | 1.851 | 2.1012 | 2.1012 | 3.4529 | 3.4529 | 4.5928 | 4.5928 | 1.4298 | 1.4298 | 1.6387 | 1.6387 | 3.6196 | 3.6196 | 4.8768 | 4.8768 | 1.3984 | 1.3984 | 1.6131 | 1.6131 | 3.4423 | 3.4423 | 4.6606 | 4.6606 | 1.5166 | 1.5166 | 1.7564 | 1.7564 | 3.3711 | 3.3711 | 4.5186 | 4.5186 | 1.2852 | 1.2852 | 1.4465 | 1.4465 | 3.2889 | 3.2889 | 4.3772 | 4.3772 | 1.5074 | 1.5074 | 1.6777 | 1.6777 | 3.3158 | 3.3158 | 4.3393 | 4.3393 | 1.334 | 1.334 | 1.4759 | 1.4759 | 3.3345 | 3.3345 | 4.2291 | 4.2291 | 1.4102 | 1.4102 | 1.5372 | 1.5372 | 3.4588 | 3.4588 | 4.5606 | 4.5606 | 1.3675 | 1.3675 | 1.5233 | 1.5233 | 3.1473 | 3.1473 | 4.1222 | 4.1222 | 1.2119 | 1.2119 | 1.3731 | 1.3731 | 3.5117 | 3.5117 | 4.6779 | 4.6779 | 1.3759 | 1.3759 | 1.5617 | 1.5617 | 3.3622 | 3.3622 | 4.2187 | 4.2187 | 1.3409 | 1.3409 | 1.4838 | 1.4838 | 3.2143 | 3.2143 | 4.2333 | 4.2333 | 1.8708 | 1.8708 | 2.1327 | 2.1327 | 3.5129 | 3.5129 | 4.7288 | 4.7288 | 1.4452 | 1.4452 | 1.6627 | 1.6627 | 3.6869 | 3.6869 | 5.0305 | 5.0305 | 1.4152 | 1.4152 | 1.6398 | 1.6398 | 3.5055 | 3.5055 | 4.8098 | 4.8098 | 1.534 | 1.534 | 1.784 | 1.784 | 3.4377 | 3.4377 | 4.6693 | 4.6693 | 1.3017 | 1.3017 | 1.4711 | 1.4711 | [5 empty] | 40 | Cerro Navia 220 | Cerro Navia 220 | Cerro Navia 110 | 5.0935 | 5.0935 | 5.4413 | 5.4413 | 2.0833 | 2.0833 | 2.3134 | 2.3134 | 5.0977 | 5.0977 | 5.5307 | 5.5307 | 1.8775 | 1.8775 | 2.142 | 2.142 | 5.0223 | 5.0223 | 5.4943 | 5.4943 | 1.9625 | 1.9625 | 2.2507 | 2.2507 | 5.499 | 5.499 | 5.9785 | 5.9785 | 1.7864 | 1.7864 | 1.9917 | 1.9917 | 4.8478 | 4.8478 | 5.2396 | 5.2396 | 1.5901 | 1.5901 | 1.7622 | 1.7622 | 5.2396 | 5.2396 | 5.6161 | 5.6161 | 1.8888 | 1.8888 | 2.1195 | 2.1195 | 4.6898 | 4.6898 | 5.0523 | 5.0523 | 1.8056 | 1.8056 | 2.026 | 2.026 | 4.8326 | 4.8326 | 5.1502 | 5.1502 | 2.5993 | 2.5993 | 2.8884 | 2.8884 | 5.561 | 5.561 | 6.0074 | 6.0074 | 2.0552 | 2.0552 | 2.3184 | 2.3184 | 5.925 | 5.925 | 6.2942 | 6.2942 | 2.0345 | 2.0345 | 2.2811 | 2.2811 | 5.5801 | 5.5801 | 5.8713 | 5.8713 | 2.2128 | 2.2128 | 2.4437 | 2.4437 | 5.293 | 5.293 | 5.5643 | 5.5643 | 1.7612 | 1.7612 | 1.9498 | 1.9498 | 5.1818 | 5.1818 | 5.506 | 5.506 | 2.0953 | 2.0953 | 2.3242 | 2.3242 | 5.1922 | 5.1922 | 5.5982 | 5.5982 | 1.8896 | 1.8896 | 2.1519 | 2.1519 | 5.1051 | 5.1051 | 5.5523 | 5.5523 | 1.9747 | 1.9747 | 2.2609 | 2.2609 | 5.4972 | 5.4972 | 5.9319 | 5.9319 | 1.7763 | 1.7763 | 1.9704 | 1.9704 | 4.8345 | 4.8345 | 5.1861 | 5.1861 | 1.5768 | 1.5768 | 1.7378 | 1.7378 | 5.2513 | 5.2513 | 5.5834 | 5.5834 | 1.8598 | 1.8598 | 2.0837 | 2.0837 | 4.7192 | 4.7192 | 5.0386 | 5.0386 | 1.788 | 1.788 | 1.9998 | 1.9998 | 4.8548 | 4.8548 | 5.1367 | 5.1367 | 2.5685 | 2.5685 | 2.8496 | 2.8496 | 5.5782 | 5.5782 | 5.9885 | 5.9885 | 2.0299 | 2.0299 | 2.2867 | 2.2867 | 5.9492 | 5.9492 | 6.2756 | 6.2756 | 2.0119 | 2.0119 | 2.2529 | 2.2529 | 5.6282 | 5.6282 | 5.8811 | 5.8811 | 2.1939 | 2.1939 | 2.419 | 2.419 | 5.3306 | 5.3306 | 5.5618 | 5.5618 | 1.7441 | 1.7441 | 1.9282 | 1.9282 | 5.2026 | 5.2026 | 5.4867 | 5.4867 | 2.0688 | 2.0688 | 2.2917 | 2.2917 | 5.208 | 5.208 | 5.5662 | 5.5662 | 1.8622 | 1.8622 | 2.1159 | 2.1159 | 5.0989 | 5.0989 | 5.5016 | 5.5016 | 1.9428 | 1.9428 | 2.2199 | 2.2199 | 5.5193 | 5.5193 | 5.9418 | 5.9418 | 1.7807 | 1.7807 | 1.9721 | 1.9721 | 4.845 | 4.845 | 5.1846 | 5.1846 | 1.5773 | 1.5773 | 1.7353 | 1.7353 | 5.2788 | 5.2788 | 5.5986 | 5.5986 | 1.8593 | 1.8593 | 2.082 | 2.082 | 4.7419 | 4.7419 | 5.0492 | 5.0492 | 1.7881 | 1.7881 | 1.9979 | 1.9979 | 4.8761 | 4.8761 | 5.1486 | 5.1486 | 2.5677 | 2.5677 | 2.8473 | 2.8473 | 5.5983 | 5.5983 | 5.9985 | 5.9985 | 2.0277 | 2.0277 | 2.2833 | 2.2833 | 5.9819 | 5.9819 | 6.2963 | 6.2963 | 2.0137 | 2.0137 | 2.2539 | 2.2539 | 5.6713 | 5.6713 | 5.9144 | 5.9144 | 2.2003 | 2.2003 | 2.4248 | 2.4248 | 5.3663 | 5.3663 | 5.587 | 5.587 | 1.7476 | 1.7476 | 1.9312 | 1.9312 | 5.2359 | 5.2359 | 5.5093 | 5.5093 | 2.0717 | 2.0717 | 2.2939 | 2.2939 | 5.2407 | 5.2407 | 5.5863 | 5.5863 | 1.8642 | 1.8642 | 2.1165 | 2.1165 | 5.13 | 5.13 | 5.5212 | 5.5212 | 1.9459 | 1.9459 | 2.2219 | 2.2219 | 5.6495 | 5.6495 | 6.0562 | 6.0562 | 1.818 | 1.818 | 2.0073 | 2.0073 | 4.9677 | 4.9677 | 5.2934 | 5.2934 | 1.6127 | 1.6127 | 1.7685 | 1.7685 | 5.4219 | 5.4219 | 5.7245 | 5.7245 | 1.8911 | 1.8911 | 2.1155 | 2.1155 | 4.8886 | 4.8886 | 5.1808 | 5.1808 | 1.8289 | 1.8289 | 2.0395 | 2.0395 | 5.0048 | 5.0048 | 5.2646 | 5.2646 | 2.6135 | 2.6135 | 2.8953 | 2.8953 | 5.739 | 5.739 | 6.1274 | 6.1274 | 2.0616 | 2.0616 | 2.3191 | 2.3191 | 6.1445 | 6.1445 | 6.442 | 6.442 | 2.0519 | 2.0519 | 2.2946 | 2.2946 | 5.8282 | 5.8282 | 6.0559 | 6.0559 | 2.2414 | 2.2414 | 2.4677 | 2.4677 | 5.5239 | 5.5239 | 5.7287 | 5.7287 | 1.7841 | 1.7841 | 1.9697 | 1.9697 | [5 empty] | 40 | Cerro Navia 220 | Cerro Navia 220 | Cerro Navia 110 | 5.55 | 5.55 | 5.51 | 5.51 | 2.3866 | 2.3866 | 2.3606 | 2.3606 | 5.7398 | 5.7398 | 5.8 | 5.8 | 2.2621 | 2.2621 | 2.2621 | 2.2621 | 5.7232 | 5.7232 | 5.7423 | 5.7423 | 2.4024 | 2.4024 | 2.4348 | 2.4348 | 6.2616 | 6.2616 | 6.443 | 6.443 | 2.1007 | 2.1007 | 2.1056 | 2.1056 | 5.4659 | 5.4659 | 5.6337 | 5.6337 | 1.8543 | 1.8543 | 1.8528 | 1.8528 | 5.8616 | 5.8616 | 6.036 | 6.036 | 2.2601 | 2.2601 | 2.2923 | 2.2923 | 5.2853 | 5.2853 | 5.3722 | 5.3722 | 2.1386 | 2.1386 | 2.1604 | 2.1604 | 5.2596 | 5.2596 | 5.2527 | 5.2527 | 3.0076 | 3.0076 | 2.9861 | 2.9861 | 6.1287 | 6.1287 | 6.0919 | 6.0919 | 2.4221 | 2.4221 | 2.4319 | 2.4319 | 6.3537 | 6.3537 | 6.2396 | 6.2396 | 2.3708 | 2.3708 | 2.3512 | 2.3512 | 5.9099 | 5.9099 | 5.8237 | 5.8237 | 2.5125 | 2.5125 | 2.4805 | 2.4805 | 5.6511 | 5.6511 | 5.5837 | 5.5837 | 2.024 | 2.024 | 1.999 | 1.999 | 5.6129 | 5.6129 | 5.5756 | 5.5756 | 2.3973 | 2.3973 | 2.3715 | 2.3715 | 5.8038 | 5.8038 | 5.8641 | 5.8641 | 2.2714 | 2.2714 | 2.2713 | 2.2713 | 5.7781 | 5.7781 | 5.7971 | 5.7971 | 2.4116 | 2.4116 | 2.4434 | 2.4434 | 6.1996 | 6.1996 | 6.3747 | 6.3747 | 2.0752 | 2.0752 | 2.0793 | 2.0793 | 5.3997 | 5.3997 | 5.5611 | 5.5611 | 1.8261 | 1.8261 | 1.8242 | 1.8242 | 5.8182 | 5.8182 | 5.9865 | 5.9865 | 2.2203 | 2.2203 | 2.2509 | 2.2509 | 5.2625 | 5.2625 | 5.3476 | 5.3476 | 2.109 | 2.109 | 2.1297 | 2.1297 | 5.2425 | 5.2425 | 5.2368 | 5.2368 | 2.9667 | 2.9667 | 2.946 | 2.946 | 6.1066 | 6.1066 | 6.0739 | 6.0739 | 2.3899 | 2.3899 | 2.4 | 2.4 | 6.3313 | 6.3313 | 6.2219 | 6.2219 | 2.342 | 2.342 | 2.323 | 2.323 | 5.9158 | 5.9158 | 5.8316 | 5.8316 | 2.487 | 2.487 | 2.4562 | 2.4562 | 5.6439 | 5.6439 | 5.5768 | 5.5768 | 2.0018 | 2.0018 | 1.9776 | 1.9776 | 5.5881 | 5.5881 | 5.555 | 5.555 | 2.3638 | 2.3638 | 2.3377 | 2.3377 | 5.7621 | 5.7621 | 5.8206 | 5.8206 | 2.2316 | 2.2316 | 2.2315 | 2.2315 | 5.7171 | 5.7171 | 5.7357 | 5.7357 | 2.3661 | 2.3661 | 2.3963 | 2.3963 | 6.2058 | 6.2058 | 6.3796 | 6.3796 | 2.076 | 2.076 | 2.0798 | 2.0798 | 5.3946 | 5.3946 | 5.5542 | 5.5542 | 1.8226 | 1.8226 | 1.8205 | 1.8205 | 5.8311 | 5.8311 | 5.9982 | 5.9982 | 2.218 | 2.218 | 2.2482 | 2.2482 | 5.271 | 5.271 | 5.3557 | 5.3557 | 2.1065 | 2.1065 | 2.1269 | 2.1269 | 5.2536 | 5.2536 | 5.2483 | 5.2483 | 2.9642 | 2.9642 | 2.9437 | 2.9437 | 6.1161 | 6.1161 | 6.0844 | 6.0844 | 2.3866 | 2.3866 | 2.3967 | 2.3967 | 6.3513 | 6.3513 | 6.2428 | 6.2428 | 2.3433 | 2.3433 | 2.3244 | 2.3244 | 5.9484 | 5.9484 | 5.8647 | 5.8647 | 2.493 | 2.493 | 2.4624 | 2.4624 | 5.6683 | 5.6683 | 5.6012 | 5.6012 | 2.005 | 2.005 | 1.981 | 1.981 | 5.6097 | 5.6097 | 5.5778 | 5.5778 | 2.3659 | 2.3659 | 2.3398 | 2.3398 | 5.7803 | 5.7803 | 5.8387 | 5.8387 | 2.2317 | 2.2317 | 2.2316 | 2.2316 | 5.7351 | 5.7351 | 5.7536 | 5.7536 | 2.3674 | 2.3674 | 2.3974 | 2.3974 | 6.3179 | 6.3179 | 6.4917 | 6.4917 | 2.1113 | 2.1113 | 2.1148 | 2.1148 | 5.5019 | 5.5019 | 5.6617 | 5.6617 | 1.856 | 1.856 | 1.8538 | 1.8538 | 5.9571 | 5.9571 | 6.1252 | 6.1252 | 2.2528 | 2.2528 | 2.2828 | 2.2828 | 5.404 | 5.404 | 5.49 | 5.49 | 2.1494 | 2.1494 | 2.1699 | 2.1699 | 5.3704 | 5.3704 | 5.3661 | 5.3661 | 3.014 | 3.014 | 2.9938 | 2.9938 | 6.2463 | 6.2463 | 6.2164 | 6.2164 | 2.4245 | 2.4245 | 2.435 | 2.435 | 6.4967 | 6.4967 | 6.3885 | 6.3885 | 2.386 | 2.386 | 2.3673 | 2.3673 | 6.0894 | 6.0894 | 6.0054 | 6.0054 | 2.5373 | 2.5373 | 2.5069 | 2.5069 | 5.8102 | 5.8102 | 5.7423 | 5.7423 | 2.0452 | 2.0452 | 2.0213 | 2.0213 | [5 empty] | 40 | Cerro Navia 220 | Cerro Navia 220 | Cerro Navia 110 | 5.2824 | 5.2824 | 5.0117 | 5.0117 | 2.2103 | 2.2103 | 2.1004 | 2.1004 | 5.6459 | 5.6459 | 5.181 | 5.181 | 2.143 | 2.143 | 1.9638 | 1.9638 | 5.6367 | 5.6367 | 5.1857 | 5.1857 | 2.3561 | 2.3561 | 2.156 | 2.156 | 6.3971 | 6.3971 | 5.7651 | 5.7651 | 2.0366 | 2.0366 | 1.9107 | 1.9107 | 5.6092 | 5.6092 | 5.1136 | 5.1136 | 1.8039 | 1.8039 | 1.7096 | 1.7096 | 5.9378 | 5.9378 | 5.5369 | 5.5369 | 2.2187 | 2.2187 | 2.0381 | 2.0381 | 5.3131 | 5.3131 | 5.4176 | 5.4176 | 2.1169 | 2.1169 | 2.1988 | 2.1988 | 5.1924 | 5.1924 | 5.3718 | 5.3718 | 2.9141 | 2.9141 | 3.1101 | 3.1101 | 6.0305 | 6.0305 | 5.9794 | 5.9794 | 2.3961 | 2.3961 | 2.4719 | 2.4719 | 6.1406 | 6.1406 | 6.1716 | 6.1716 | 2.3124 | 2.3124 | 2.3805 | 2.3805 | 5.7476 | 5.7476 | 5.9555 | 5.9555 | 2.4035 | 2.4035 | 2.5287 | 2.5287 | 5.4682 | 5.4682 | 5.4349 | 5.4349 | 1.9208 | 1.9208 | 1.9222 | 1.9222 | 5.3644 | 5.3644 | 5.11 | 5.11 | 2.2222 | 2.2222 | 2.1138 | 2.1138 | 5.7248 | 5.7248 | 5.2808 | 5.2808 | 2.1521 | 2.1521 | 1.976 | 1.976 | 5.7025 | 5.7025 | 5.2709 | 5.2709 | 2.3653 | 2.3653 | 2.1674 | 2.1674 | 6.3427 | 6.3427 | 5.7511 | 5.7511 | 2.0151 | 2.0151 | 1.9002 | 1.9002 | 5.5496 | 5.5496 | 5.0897 | 5.0897 | 1.781 | 1.781 | 1.6959 | 1.6959 | 5.9084 | 5.9084 | 5.5439 | 5.5439 | 2.1776 | 2.1776 | 2.0038 | 2.0038 | 5.3098 | 5.3098 | 5.4399 | 5.4399 | 2.0871 | 2.0871 | 2.1735 | 2.1735 | 5.1955 | 5.1955 | 5.4006 | 5.4006 | 2.8749 | 2.8749 | 3.0714 | 3.0714 | 6.034 | 6.034 | 6.0088 | 6.0088 | 2.3645 | 2.3645 | 2.4425 | 2.4425 | 6.1446 | 6.1446 | 6.2075 | 6.2075 | 2.2854 | 2.2854 | 2.3545 | 2.3545 | 5.7786 | 5.7786 | 6.0179 | 6.0179 | 2.3804 | 2.3804 | 2.5077 | 2.5077 | 5.4848 | 5.4848 | 5.4838 | 5.4838 | 1.9008 | 1.9008 | 1.9055 | 1.9055 | 5.3709 | 5.3709 | 5.1458 | 5.1458 | 2.1919 | 2.1919 | 2.0875 | 2.0875 | 5.7056 | 5.7056 | 5.3024 | 5.3024 | 2.1141 | 2.1141 | 1.9455 | 1.9455 | 5.6594 | 5.6594 | 5.2651 | 5.2651 | 2.3202 | 2.3202 | 2.1296 | 2.1296 | 6.3519 | 6.3519 | 5.7707 | 5.7707 | 2.0169 | 2.0169 | 1.9051 | 1.9051 | 5.5471 | 5.5471 | 5.0975 | 5.0975 | 1.7791 | 1.7791 | 1.6967 | 1.6967 | 5.926 | 5.926 | 5.5714 | 5.5714 | 2.1747 | 2.1747 | 2.0025 | 2.0025 | 5.324 | 5.324 | 5.4619 | 5.4619 | 2.0845 | 2.0845 | 2.1723 | 2.1723 | 5.2124 | 5.2124 | 5.4245 | 5.4245 | 2.8727 | 2.8727 | 3.0693 | 3.0693 | 6.0507 | 6.0507 | 6.0321 | 6.0321 | 2.3613 | 2.3613 | 2.4398 | 2.4398 | 6.1717 | 6.1717 | 6.2433 | 6.2433 | 2.2871 | 2.2871 | 2.3563 | 2.3563 | 5.8179 | 5.8179 | 6.0664 | 6.0664 | 2.3868 | 2.3868 | 2.5149 | 2.5149 | 5.5156 | 5.5156 | 5.5231 | 5.5231 | 1.9044 | 1.9044 | 1.9099 | 1.9099 | 5.4011 | 5.4011 | 5.1836 | 5.1836 | 2.1945 | 2.1945 | 2.0909 | 2.0909 | 5.7305 | 5.7305 | 5.3372 | 5.3372 | 2.1143 | 2.1143 | 1.9472 | 1.9472 | 5.6823 | 5.6823 | 5.297 | 5.297 | 2.3215 | 2.3215 | 2.1321 | 2.1321 | 6.4719 | 6.4719 | 5.9011 | 5.9011 | 2.0534 | 2.0534 | 1.9453 | 1.9453 | 5.6622 | 5.6622 | 5.2218 | 5.2218 | 1.8146 | 1.8146 | 1.7355 | 1.7355 | 6.0627 | 6.0627 | 5.7202 | 5.7202 | 2.2081 | 2.2081 | 2.036 | 2.036 | 5.4682 | 5.4682 | 5.6229 | 5.6229 | 2.1271 | 2.1271 | 2.2197 | 2.2197 | 5.3393 | 5.3393 | 5.5676 | 5.5676 | 2.9218 | 2.9218 | 3.1224 | 3.1224 | 6.1933 | 6.1933 | 6.1859 | 6.1859 | 2.3995 | 2.3995 | 2.48 | 2.48 | 6.3279 | 6.3279 | 6.416 | 6.416 | 2.3302 | 2.3302 | 2.4007 | 2.4007 | 5.97 | 5.97 | 6.2389 | 6.2389 | 2.4308 | 2.4308 | 2.5621 | 2.5621 | 5.667 | 5.667 | 5.6903 | 5.6903 | 1.9439 | 1.9439 | 1.9511 | 1.9511 | [5 empty] | 40 | Cerro Navia 220 | Cerro Navia 220 | Cerro Navia 110 | 4.9733 | 4.9733 | 4.4078 | 4.4078 | 2.1694 | 2.1694 | 1.9808 | 1.9808 | 4.9555 | 4.9555 | 4.52 | 4.52 | 1.951 | 1.951 | 1.8215 | 1.8215 | 4.8296 | 4.8296 | 4.4794 | 4.4794 | 2.0684 | 2.0684 | 1.9698 | 1.9698 | 5.2439 | 5.2439 | 4.7588 | 4.7588 | 1.8343 | 1.8343 | 1.7094 | 1.7094 | 4.7096 | 4.7096 | 4.2588 | 4.2588 | 1.6314 | 1.6314 | 1.4848 | 1.4848 | 5.2409 | 5.2409 | 4.5731 | 4.5731 | 2.0005 | 2.0005 | 1.7706 | 1.7706 | 4.9951 | 4.9951 | 4.3657 | 4.3657 | 2.0805 | 2.0805 | 1.8323 | 1.8323 | 4.9756 | 4.9756 | 4.3406 | 4.3406 | 2.9948 | 2.9948 | 2.6517 | 2.6517 | 5.5781 | 5.5781 | 5.0071 | 5.0071 | 2.3711 | 2.3711 | 2.1132 | 2.1132 | 5.8185 | 5.8185 | 5.2017 | 5.2017 | 2.3065 | 2.3065 | 2.0479 | 2.0479 | 5.6432 | 5.6432 | 4.8902 | 4.8902 | 2.4971 | 2.4971 | 2.2208 | 2.2208 | 5.3363 | 5.3363 | 4.6523 | 4.6523 | 2.013 | 2.013 | 1.8122 | 1.8122 | 5.0447 | 5.0447 | 4.4424 | 4.4424 | 2.1827 | 2.1827 | 1.9875 | 1.9875 | 5.0306 | 5.0306 | 4.5569 | 4.5569 | 1.9642 | 1.9642 | 1.8279 | 1.8279 | 4.893 | 4.893 | 4.5099 | 4.5099 | 2.0814 | 2.0814 | 1.9762 | 1.9762 | 5.2172 | 5.2172 | 4.699 | 4.699 | 1.8215 | 1.8215 | 1.6852 | 1.6852 | 4.672 | 4.672 | 4.1922 | 4.1922 | 1.6154 | 1.6154 | 1.4594 | 1.4594 | 5.2173 | 5.2173 | 4.5143 | 4.5143 | 1.9689 | 1.9689 | 1.7378 | 1.7378 | 4.9846 | 4.9846 | 4.3092 | 4.3092 | 2.0556 | 2.0556 | 1.8004 | 1.8004 | 4.9733 | 4.9733 | 4.3001 | 4.3001 | 2.9587 | 2.9587 | 2.6084 | 2.6084 | 5.5707 | 5.5707 | 4.9616 | 4.9616 | 2.3418 | 2.3418 | 2.0804 | 2.0804 | 5.8203 | 5.8203 | 5.1541 | 5.1541 | 2.2803 | 2.2803 | 2.0177 | 2.0177 | 5.669 | 5.669 | 4.866 | 4.866 | 2.4764 | 2.4764 | 2.1942 | 2.1942 | 5.3378 | 5.3378 | 4.6106 | 4.6106 | 1.9941 | 1.9941 | 1.7879 | 1.7879 | 5.0445 | 5.0445 | 4.3964 | 4.3964 | 2.1559 | 2.1559 | 1.9537 | 1.9537 | 5.0219 | 5.0219 | 4.4999 | 4.4999 | 1.9359 | 1.9359 | 1.7921 | 1.7921 | 4.8636 | 4.8636 | 4.4404 | 4.4404 | 2.048 | 2.048 | 1.9355 | 1.9355 | 5.2306 | 5.2306 | 4.7005 | 4.7005 | 1.8252 | 1.8252 | 1.685 | 1.685 | 4.6733 | 4.6733 | 4.1825 | 4.1825 | 1.6151 | 1.6151 | 1.4555 | 1.4555 | 5.2336 | 5.2336 | 4.5172 | 4.5172 | 1.968 | 1.968 | 1.7357 | 1.7357 | 4.9954 | 4.9954 | 4.3053 | 4.3053 | 2.0541 | 2.0541 | 1.7964 | 1.7964 | 4.9876 | 4.9876 | 4.3024 | 4.3024 | 2.9572 | 2.9572 | 2.6044 | 2.6044 | 5.5823 | 5.5823 | 4.9613 | 4.9613 | 2.3389 | 2.3389 | 2.0762 | 2.0762 | 5.8447 | 5.8447 | 5.1622 | 5.1622 | 2.2818 | 2.2818 | 2.0173 | 2.0173 | 5.706 | 5.706 | 4.8863 | 4.8863 | 2.4838 | 2.4838 | 2.1991 | 2.1991 | 5.3632 | 5.3632 | 4.6216 | 4.6216 | 1.9983 | 1.9983 | 1.79 | 1.79 | 5.0705 | 5.0705 | 4.4064 | 4.4064 | 2.1592 | 2.1592 | 1.9542 | 1.9542 | 5.0462 | 5.0462 | 4.5077 | 4.5077 | 1.938 | 1.938 | 1.7914 | 1.7914 | 4.8862 | 4.8862 | 4.4486 | 4.4486 | 2.0513 | 2.0513 | 1.936 | 1.936 | 5.3414 | 5.3414 | 4.7818 | 4.7818 | 1.8622 | 1.8622 | 1.7126 | 1.7126 | 4.7784 | 4.7784 | 4.2596 | 4.2596 | 1.6501 | 1.6501 | 1.4813 | 1.4813 | 5.3562 | 5.3562 | 4.6045 | 4.6045 | 2.0018 | 2.0018 | 1.7634 | 1.7634 | 5.1271 | 5.1271 | 4.3979 | 4.3979 | 2.0984 | 2.0984 | 1.8313 | 1.8313 | 5.106 | 5.106 | 4.3882 | 4.3882 | 3.0098 | 3.0098 | 2.6467 | 2.6467 | 5.7076 | 5.7076 | 5.0554 | 5.0554 | 2.3777 | 2.3777 | 2.1084 | 2.1084 | 5.9905 | 5.9905 | 5.2678 | 5.2678 | 2.3246 | 2.3246 | 2.0524 | 2.0524 | 5.8519 | 5.8519 | 4.9899 | 4.9899 | 2.531 | 2.531 | 2.2378 | 2.2378 | 5.5025 | 5.5025 | 4.7226 | 4.7226 | 2.0408 | 2.0408 | 1.8253 | 1.8253
|  |  | 41 | Tap Alto Melipilla 220 | Tap Alto Melipilla 220 | Rapel 220 | 1.292 | 1.292 | 1.2118 | 1.2118 | 0.62842 | 0.62842 | 0.59142 | 0.59142 | 1.4222 | 1.4222 | 1.34 | 1.34 | 0.62033 | 0.62033 | 0.57791 | 0.57791 | 1.6427 | 1.6427 | 1.5236 | 1.5236 | 0.77801 | 0.77801 | 0.72306 | 0.72306 | 1.8311 | 1.8311 | 1.6759 | 1.6759 | 0.75001 | 0.75001 | 0.6848 | 0.6848 | 1.8962 | 1.8962 | 1.7324 | 1.7324 | 0.77748 | 0.77748 | 0.71071 | 0.71071 | 1.8072 | 1.8072 | 1.6821 | 1.6821 | 0.77247 | 0.77247 | 0.71274 | 0.71274 | 1.3612 | 1.3612 | 1.3313 | 1.3313 | 0.58791 | 0.58791 | 0.58826 | 0.58826 | 1.1081 | 1.1081 | 1.0351 | 1.0351 | 0.70493 | 0.70493 | 0.6678 | 0.6678 | 1.1581 | 1.1581 | 1.0542 | 1.0542 | 0.50016 | 0.50016 | 0.45252 | 0.45252 | 1.2693 | 1.2693 | 1.1561 | 1.1561 | 0.51575 | 0.51575 | 0.46322 | 0.46322 | 1.1701 | 1.1701 | 1.0808 | 1.0808 | 0.55416 | 0.55416 | 0.51368 | 0.51368 | 1.1813 | 1.1813 | 1.1049 | 1.1049 | 0.49795 | 0.49795 | 0.48853 | 0.48853 | 1.2661 | 1.2661 | 1.1858 | 1.1858 | 0.61643 | 0.61643 | 0.57933 | 0.57933 | 1.3994 | 1.3994 | 1.3168 | 1.3168 | 0.61127 | 0.61127 | 0.56881 | 0.56881 | 1.6239 | 1.6239 | 1.5045 | 1.5045 | 0.76945 | 0.76945 | 0.71435 | 0.71435 | 1.7672 | 1.7672 | 1.6132 | 1.6132 | 0.72433 | 0.72433 | 0.65965 | 0.65965 | 1.8326 | 1.8326 | 1.6698 | 1.6698 | 0.75194 | 0.75194 | 0.68553 | 0.68553 | 1.7374 | 1.7374 | 1.613 | 1.613 | 0.7428 | 0.7428 | 0.68364 | 0.68364 | 1.2926 | 1.2926 | 1.2606 | 1.2606 | 0.55873 | 0.55873 | 0.55745 | 0.55745 | 1.0426 | 1.0426 | 0.96985 | 0.96985 | 0.66348 | 0.66348 | 0.62568 | 0.62568 | 1.0967 | 1.0967 | 0.99401 | 0.99401 | 0.47352 | 0.47352 | 0.42643 | 0.42643 | 1.2028 | 1.2028 | 1.09 | 1.09 | 0.48904 | 0.48904 | 0.43719 | 0.43719 | 1.104 | 1.104 | 1.0155 | 1.0155 | 0.52226 | 0.52226 | 0.48187 | 0.48187 | 1.1126 | 1.1126 | 1.0363 | 1.0363 | 0.4699 | 0.4699 | 0.45894 | 0.45894 | 1.1959 | 1.1959 | 1.1161 | 1.1161 | 0.58325 | 0.58325 | 0.54643 | 0.54643 | 1.325 | 1.325 | 1.243 | 1.243 | 0.58005 | 0.58005 | 0.53834 | 0.53834 | 1.5518 | 1.5518 | 1.4338 | 1.4338 | 0.73575 | 0.73575 | 0.68138 | 0.68138 | 1.7758 | 1.7758 | 1.6195 | 1.6195 | 0.72806 | 0.72806 | 0.66241 | 0.66241 | 1.8374 | 1.8374 | 1.6724 | 1.6724 | 0.7541 | 0.7541 | 0.68678 | 0.68678 | 1.7438 | 1.7438 | 1.6174 | 1.6174 | 0.74566 | 0.74566 | 0.68563 | 0.68563 | 1.2894 | 1.2894 | 1.2562 | 1.2562 | 0.55758 | 0.55758 | 0.55569 | 0.55569 | 1.0376 | 1.0376 | 0.96361 | 0.96361 | 0.66043 | 0.66043 | 0.62167 | 0.62167 | 1.0935 | 1.0935 | 0.98943 | 0.98943 | 0.47209 | 0.47209 | 0.42438 | 0.42438 | 1.2005 | 1.2005 | 1.0857 | 1.0857 | 0.48823 | 0.48823 | 0.43567 | 0.43567 | 1.1011 | 1.1011 | 1.0112 | 1.0112 | 0.52065 | 0.52065 | 0.4795 | 0.4795 | 1.1081 | 1.1081 | 1.0305 | 1.0305 | 0.46835 | 0.46835 | 0.45663 | 0.45663 | 1.1923 | 1.1923 | 1.1113 | 1.1113 | 0.58195 | 0.58195 | 0.54454 | 0.54454 | 1.3237 | 1.3237 | 1.2403 | 1.2403 | 0.58005 | 0.58005 | 0.53779 | 0.53779 | 1.5575 | 1.5575 | 1.4377 | 1.4377 | 0.73872 | 0.73872 | 0.6835 | 0.6835 | 1.8126 | 1.8126 | 1.6531 | 1.6531 | 0.74316 | 0.74316 | 0.67615 | 0.67615 | 1.8753 | 1.8753 | 1.7069 | 1.7069 | 0.76973 | 0.76973 | 0.701 | 0.701 | 1.7811 | 1.7811 | 1.6519 | 1.6519 | 0.76168 | 0.76168 | 0.70034 | 0.70034 | 1.3163 | 1.3163 | 1.2825 | 1.2825 | 0.56929 | 0.56929 | 0.56738 | 0.56738 | 1.0582 | 1.0582 | 0.9826 | 0.9826 | 0.67353 | 0.67353 | 0.63392 | 0.63392 | 1.1158 | 1.1158 | 1.0095 | 1.0095 | 0.48174 | 0.48174 | 0.433 | 0.433 | 1.2242 | 1.2242 | 1.1071 | 1.1071 | 0.4979 | 0.4979 | 0.44423 | 0.44423 | 1.1223 | 1.1223 | 1.0305 | 1.0305 | 0.53062 | 0.53062 | 0.48862 | 0.48862 | 1.1295 | 1.1295 | 1.0503 | 1.0503 | 0.47739 | 0.47739 | 0.46541 | 0.46541 | [5 empty] | 41 | Tap Alto Melipilla 220 | Tap Alto Melipilla 220 | Rapel 220 | 1.1956 | 1.1956 | 1.2409 | 1.2409 | 0.57312 | 0.57312 | 0.56204 | 0.56204 | 1.3343 | 1.3343 | 1.3863 | 1.3863 | 0.56426 | 0.56426 | 0.55864 | 0.55864 | 1.504 | 1.504 | 1.5696 | 1.5696 | 0.7057 | 0.7057 | 0.69952 | 0.69952 | 1.6476 | 1.6476 | 1.7153 | 1.7153 | 0.65885 | 0.65885 | 0.65363 | 0.65363 | 1.7012 | 1.7012 | 1.7739 | 1.7739 | 0.68058 | 0.68058 | 0.66519 | 0.66519 | 1.6703 | 1.6703 | 1.7632 | 1.7632 | 0.70059 | 0.70059 | 0.68988 | 0.68988 | 1.3393 | 1.3393 | 1.384 | 1.384 | 0.58523 | 0.58523 | 0.58609 | 0.58609 | 1.0342 | 1.0342 | 1.0713 | 1.0713 | 0.66751 | 0.66751 | 0.65802 | 0.65802 | 1.047 | 1.047 | 1.0993 | 1.0993 | 0.44372 | 0.44372 | 0.44267 | 0.44267 | 1.1518 | 1.1518 | 1.2194 | 1.2194 | 0.45659 | 0.45659 | 0.45976 | 0.45976 | 1.0852 | 1.0852 | 1.1464 | 1.1464 | 0.50444 | 0.50444 | 0.51026 | 0.51026 | 1.1005 | 1.1005 | 1.1535 | 1.1535 | 0.47564 | 0.47564 | 0.47201 | 0.47201 | 1.1696 | 1.1696 | 1.2169 | 1.2169 | 0.56119 | 0.56119 | 0.55154 | 0.55154 | 1.3111 | 1.3111 | 1.364 | 1.364 | 0.55526 | 0.55526 | 0.55051 | 0.55051 | 1.4854 | 1.4854 | 1.5523 | 1.5523 | 0.6973 | 0.6973 | 0.69198 | 0.69198 | 1.585 | 1.585 | 1.6532 | 1.6532 | 0.6342 | 0.6342 | 0.62974 | 0.62974 | 1.6387 | 1.6387 | 1.7116 | 1.7116 | 0.65602 | 0.65602 | 0.64184 | 0.64184 | 1.6014 | 1.6014 | 1.6951 | 1.6951 | 0.672 | 0.672 | 0.66388 | 0.66388 | 1.2683 | 1.2683 | 1.3147 | 1.3147 | 0.55453 | 0.55453 | 0.55758 | 0.55758 | 0.96923 | 0.96923 | 1.0084 | 1.0084 | 0.62542 | 0.62542 | 0.61995 | 0.61995 | 0.98783 | 0.98783 | 1.0429 | 1.0429 | 0.41832 | 0.41832 | 0.42007 | 0.42007 | 1.086 | 1.086 | 1.1562 | 1.1562 | 0.43083 | 0.43083 | 0.43648 | 0.43648 | 1.0199 | 1.0199 | 1.0839 | 1.0839 | 0.47336 | 0.47336 | 0.48233 | 0.48233 | 1.0315 | 1.0315 | 1.0872 | 1.0872 | 0.44632 | 0.44632 | 0.44532 | 0.44532 | 1.1003 | 1.1003 | 1.151 | 1.151 | 0.52882 | 0.52882 | 0.52227 | 0.52227 | 1.2375 | 1.2375 | 1.2905 | 1.2905 | 0.52533 | 0.52533 | 0.52241 | 0.52241 | 1.4162 | 1.4162 | 1.4837 | 1.4837 | 0.66536 | 0.66536 | 0.66164 | 0.66164 | 1.5907 | 1.5907 | 1.6605 | 1.6605 | 0.63668 | 0.63668 | 0.63243 | 0.63243 | 1.6408 | 1.6408 | 1.715 | 1.715 | 0.65704 | 0.65704 | 0.6431 | 0.6431 | 1.6056 | 1.6056 | 1.7014 | 1.7014 | 0.67395 | 0.67395 | 0.66663 | 0.66663 | 1.2639 | 1.2639 | 1.3117 | 1.3117 | 0.55275 | 0.55275 | 0.55668 | 0.55668 | 0.96312 | 0.96312 | 1.0038 | 1.0038 | 0.6214 | 0.6214 | 0.61734 | 0.61734 | 0.9835 | 0.9835 | 1.0406 | 1.0406 | 0.41637 | 0.41637 | 0.41919 | 0.41919 | 1.0818 | 1.0818 | 1.1543 | 1.1543 | 0.42928 | 0.42928 | 0.43595 | 0.43595 | 1.0157 | 1.0157 | 1.0821 | 1.0821 | 0.47109 | 0.47109 | 0.48142 | 0.48142 | 1.0254 | 1.0254 | 1.0832 | 1.0832 | 0.44388 | 0.44388 | 0.44385 | 0.44385 | 1.0953 | 1.0953 | 1.1483 | 1.1483 | 0.5268 | 0.5268 | 0.52128 | 0.52128 | 1.2346 | 1.2346 | 1.2889 | 1.2889 | 0.5247 | 0.5247 | 0.52241 | 0.52241 | 1.4203 | 1.4203 | 1.4895 | 1.4895 | 0.66751 | 0.66751 | 0.66437 | 0.66437 | 1.6237 | 1.6237 | 1.695 | 1.695 | 0.64992 | 0.64992 | 0.6456 | 0.6456 | 1.6747 | 1.6747 | 1.7505 | 1.7505 | 0.67065 | 0.67065 | 0.65643 | 0.65643 | 1.6399 | 1.6399 | 1.7378 | 1.7378 | 0.68841 | 0.68841 | 0.68098 | 0.68098 | 1.2904 | 1.2904 | 1.3393 | 1.3393 | 0.56438 | 0.56438 | 0.56847 | 0.56847 | 0.98208 | 0.98208 | 1.0237 | 1.0237 | 0.63365 | 0.63365 | 0.62963 | 0.62963 | 1.0034 | 1.0034 | 1.0618 | 1.0618 | 0.42484 | 0.42484 | 0.42777 | 0.42777 | 1.103 | 1.103 | 1.1771 | 1.1771 | 0.43771 | 0.43771 | 0.4446 | 0.4446 | 1.0351 | 1.0351 | 1.103 | 1.103 | 0.48006 | 0.48006 | 0.49071 | 0.49071 | 1.0451 | 1.0451 | 1.1042 | 1.1042 | 0.4524 | 0.4524 | 0.45245 | 0.45245 | [5 empty] | 41 | Tap Alto Melipilla 220 | Tap Alto Melipilla 220 | Rapel 220 | 1.5612 | 1.5612 | 1.7262 | 1.7262 | 0.663 | 0.663 | 0.75065 | 0.75065 | 1.7495 | 1.7495 | 1.905 | 1.905 | 0.66124 | 0.66124 | 0.74106 | 0.74106 | 1.9796 | 1.9796 | 2.1336 | 2.1336 | 0.81736 | 0.81736 | 0.89972 | 0.89972 | 2.144 | 2.144 | 2.3479 | 2.3479 | 0.75044 | 0.75044 | 0.83142 | 0.83142 | 2.0288 | 2.0288 | 2.1668 | 2.1668 | 0.72052 | 0.72052 | 0.76692 | 0.76692 | 1.9734 | 1.9734 | 2.0903 | 2.0903 | 0.75119 | 0.75119 | 0.80947 | 0.80947 | 1.6798 | 1.6798 | 1.8691 | 1.8691 | 0.67832 | 0.67832 | 0.76265 | 0.76265 | 1.2699 | 1.2699 | 1.4008 | 1.4008 | 0.73438 | 0.73438 | 0.82061 | 0.82061 | 1.2905 | 1.2905 | 1.4164 | 1.4164 | 0.48085 | 0.48085 | 0.5287 | 0.5287 | 1.4154 | 1.4154 | 1.5335 | 1.5335 | 0.50398 | 0.50398 | 0.55932 | 0.55932 | 1.3642 | 1.3642 | 1.4867 | 1.4867 | 0.56468 | 0.56468 | 0.63464 | 0.63464 | 1.4368 | 1.4368 | 1.5957 | 1.5957 | 0.53936 | 0.53936 | 0.61508 | 0.61508 | 1.5374 | 1.5374 | 1.7006 | 1.7006 | 0.65308 | 0.65308 | 0.73994 | 0.73994 | 1.7267 | 1.7267 | 1.8813 | 1.8813 | 0.65351 | 0.65351 | 0.73248 | 0.73248 | 1.9625 | 1.9625 | 2.1153 | 2.1153 | 0.81022 | 0.81022 | 0.89181 | 0.89181 | 2.0792 | 2.0792 | 2.2787 | 2.2787 | 0.72662 | 0.72662 | 0.8061 | 0.8061 | 1.9654 | 1.9654 | 2.0997 | 2.0997 | 0.69817 | 0.69817 | 0.74352 | 0.74352 | 1.9001 | 1.9001 | 2.0104 | 2.0104 | 0.72487 | 0.72487 | 0.78015 | 0.78015 | 1.6038 | 1.6038 | 1.7875 | 1.7875 | 0.64882 | 0.64882 | 0.73085 | 0.73085 | 1.2027 | 1.2027 | 1.3284 | 1.3284 | 0.69622 | 0.69622 | 0.77885 | 0.77885 | 1.2301 | 1.2301 | 1.3513 | 1.3513 | 0.4589 | 0.4589 | 0.50493 | 0.50493 | 1.3485 | 1.3485 | 1.4629 | 1.4629 | 0.48079 | 0.48079 | 0.53402 | 0.53402 | 1.2982 | 1.2982 | 1.4168 | 1.4168 | 0.53736 | 0.53736 | 0.60435 | 0.60435 | 1.3653 | 1.3653 | 1.5201 | 1.5201 | 0.51262 | 0.51262 | 0.58532 | 0.58532 | 1.4665 | 1.4665 | 1.6241 | 1.6241 | 0.62329 | 0.62329 | 0.70727 | 0.70727 | 1.6442 | 1.6442 | 1.7944 | 1.7944 | 0.62375 | 0.62375 | 0.69943 | 0.69943 | 1.8847 | 1.8847 | 2.0325 | 2.0325 | 0.77778 | 0.77778 | 0.85633 | 0.85633 | 2.0933 | 2.0933 | 2.2947 | 2.2947 | 0.73111 | 0.73111 | 0.81146 | 0.81146 | 1.9721 | 1.9721 | 2.1072 | 2.1072 | 0.70066 | 0.70066 | 0.74632 | 0.74632 | 1.9084 | 1.9084 | 2.0184 | 2.0184 | 0.72867 | 0.72867 | 0.78388 | 0.78388 | 1.6034 | 1.6034 | 1.7881 | 1.7881 | 0.64913 | 0.64913 | 0.73172 | 0.73172 | 1.2002 | 1.2002 | 1.3263 | 1.3263 | 0.69504 | 0.69504 | 0.77789 | 0.77789 | 1.2297 | 1.2297 | 1.3512 | 1.3512 | 0.45895 | 0.45895 | 0.50511 | 0.50511 | 1.3488 | 1.3488 | 1.4638 | 1.4638 | 0.48113 | 0.48113 | 0.53456 | 0.53456 | 1.2994 | 1.2994 | 1.419 | 1.419 | 0.53785 | 0.53785 | 0.60507 | 0.60507 | 1.3649 | 1.3649 | 1.521 | 1.521 | 0.51248 | 0.51248 | 0.58544 | 0.58544 | 1.4681 | 1.4681 | 1.6265 | 1.6265 | 0.62409 | 0.62409 | 0.70861 | 0.70861 | 1.6464 | 1.6464 | 1.7978 | 1.7978 | 0.62522 | 0.62522 | 0.70118 | 0.70118 | 1.8958 | 1.8958 | 2.0447 | 2.0447 | 0.78227 | 0.78227 | 0.8613 | 0.8613 | 2.1373 | 2.1373 | 2.3428 | 2.3428 | 0.74641 | 0.74641 | 0.8284 | 0.8284 | 2.0133 | 2.0133 | 2.1509 | 2.1509 | 0.71527 | 0.71527 | 0.76183 | 0.76183 | 1.9495 | 1.9495 | 2.0617 | 2.0617 | 0.74447 | 0.74447 | 0.80083 | 0.80083 | 1.6376 | 1.6376 | 1.8263 | 1.8263 | 0.66311 | 0.66311 | 0.7475 | 0.7475 | 1.2244 | 1.2244 | 1.3531 | 1.3531 | 0.70912 | 0.70912 | 0.79366 | 0.79366 | 1.255 | 1.255 | 1.3788 | 1.3788 | 0.46843 | 0.46843 | 0.51545 | 0.51545 | 1.3757 | 1.3757 | 1.4928 | 1.4928 | 0.49073 | 0.49073 | 0.54515 | 0.54515 | 1.3249 | 1.3249 | 1.4468 | 1.4468 | 0.54839 | 0.54839 | 0.61692 | 0.61692 | 1.3917 | 1.3917 | 1.551 | 1.551 | 0.52258 | 0.52258 | 0.59694 | 0.59694 | [5 empty] | 41 | Tap Alto Melipilla 220 | Tap Alto Melipilla 220 | Rapel 220 | 1.7296 | 1.7296 | 1.7415 | 1.7415 | 0.75715 | 0.75715 | 0.75963 | 0.75963 | 1.9099 | 1.9099 | 1.9086 | 1.9086 | 0.75246 | 0.75246 | 0.7504 | 0.7504 | 2.131 | 2.131 | 2.122 | 2.122 | 0.92124 | 0.92124 | 0.92072 | 0.92072 | 2.3802 | 2.3802 | 2.4376 | 2.4376 | 0.84029 | 0.84029 | 0.83498 | 0.83498 | 2.1394 | 2.1394 | 2.1719 | 2.1719 | 0.76714 | 0.76714 | 0.75213 | 0.75213 | 2.1209 | 2.1209 | 2.1613 | 2.1613 | 0.79544 | 0.79544 | 0.80774 | 0.80774 | 1.8482 | 1.8482 | 1.8305 | 1.8305 | 0.76636 | 0.76636 | 0.75892 | 0.75892 | 1.4049 | 1.4049 | 1.401 | 1.401 | 0.83313 | 0.83313 | 0.82298 | 0.82298 | 1.4101 | 1.4101 | 1.4111 | 1.4111 | 0.53251 | 0.53251 | 0.54351 | 0.54351 | 1.4974 | 1.4974 | 1.4822 | 1.4822 | 0.56467 | 0.56467 | 0.5571 | 0.5571 | 1.4606 | 1.4606 | 1.444 | 1.444 | 0.63424 | 0.63424 | 0.62787 | 0.62787 | 1.564 | 1.564 | 1.5327 | 1.5327 | 0.61974 | 0.61974 | 0.61041 | 0.61041 | 1.7028 | 1.7028 | 1.7141 | 1.7141 | 0.74568 | 0.74568 | 0.74791 | 0.74791 | 1.8847 | 1.8847 | 1.8834 | 1.8834 | 0.74349 | 0.74349 | 0.74138 | 0.74138 | 2.1118 | 2.1118 | 2.1025 | 2.1025 | 0.91276 | 0.91276 | 0.91241 | 0.91241 | 2.3082 | 2.3082 | 2.364 | 2.364 | 0.81468 | 0.81468 | 0.80902 | 0.80902 | 2.0708 | 2.0708 | 2.102 | 2.102 | 0.74272 | 0.74272 | 0.72779 | 0.72779 | 2.0373 | 2.0373 | 2.0749 | 2.0749 | 0.76519 | 0.76519 | 0.77621 | 0.77621 | 1.766 | 1.766 | 1.7477 | 1.7477 | 0.7336 | 0.7336 | 0.72606 | 0.72606 | 1.3309 | 1.3309 | 1.3265 | 1.3265 | 0.78925 | 0.78925 | 0.77934 | 0.77934 | 1.3426 | 1.3426 | 1.3434 | 1.3434 | 0.50789 | 0.50789 | 0.51833 | 0.51833 | 1.425 | 1.425 | 1.4092 | 1.4092 | 0.53748 | 0.53748 | 0.52965 | 0.52965 | 1.389 | 1.389 | 1.371 | 1.371 | 0.60283 | 0.60283 | 0.59647 | 0.59647 | 1.4878 | 1.4878 | 1.4558 | 1.4558 | 0.58852 | 0.58852 | 0.57908 | 0.57908 | 1.6237 | 1.6237 | 1.6335 | 1.6335 | 0.71148 | 0.71148 | 0.71316 | 0.71316 | 1.7948 | 1.7948 | 1.793 | 1.793 | 0.70951 | 0.70951 | 0.7073 | 0.7073 | 2.0278 | 2.0278 | 2.0179 | 2.0179 | 0.87591 | 0.87591 | 0.87588 | 0.87588 | 2.3238 | 2.3238 | 2.38 | 2.38 | 0.82007 | 0.82007 | 0.8142 | 0.8142 | 2.0774 | 2.0774 | 2.1086 | 2.1086 | 0.74512 | 0.74512 | 0.73 | 0.73 | 2.0444 | 2.0444 | 2.0817 | 2.0817 | 0.76831 | 0.76831 | 0.77907 | 0.77907 | 1.766 | 1.766 | 1.7472 | 1.7472 | 0.73416 | 0.73416 | 0.72645 | 0.72645 | 1.3282 | 1.3282 | 1.3236 | 1.3236 | 0.7877 | 0.7877 | 0.77773 | 0.77773 | 1.3415 | 1.3415 | 1.3423 | 1.3423 | 0.50782 | 0.50782 | 0.51824 | 0.51824 | 1.4246 | 1.4246 | 1.4084 | 1.4084 | 0.53736 | 0.53736 | 0.52926 | 0.52926 | 1.3899 | 1.3899 | 1.371 | 1.371 | 0.60308 | 0.60308 | 0.59661 | 0.59661 | 1.4879 | 1.4879 | 1.4551 | 1.4551 | 0.58811 | 0.58811 | 0.57848 | 0.57848 | 1.6251 | 1.6251 | 1.6345 | 1.6345 | 0.7123 | 0.7123 | 0.71381 | 0.71381 | 1.7972 | 1.7972 | 1.7952 | 1.7952 | 0.7111 | 0.7111 | 0.70883 | 0.70883 | 2.0393 | 2.0393 | 2.029 | 2.029 | 0.88072 | 0.88072 | 0.88082 | 0.88082 | 2.3725 | 2.3725 | 2.4299 | 2.4299 | 0.83718 | 0.83718 | 0.83117 | 0.83117 | 2.1204 | 2.1204 | 2.1521 | 2.1521 | 0.76056 | 0.76056 | 0.74511 | 0.74511 | 2.0881 | 2.0881 | 2.1262 | 2.1262 | 0.78482 | 0.78482 | 0.79582 | 0.79582 | 1.8035 | 1.8035 | 1.7843 | 1.7843 | 0.74989 | 0.74989 | 0.74198 | 0.74198 | 1.3549 | 1.3549 | 1.3502 | 1.3502 | 0.80358 | 0.80358 | 0.79341 | 0.79341 | 1.3686 | 1.3686 | 1.3695 | 1.3695 | 0.51812 | 0.51812 | 0.52882 | 0.52882 | 1.4525 | 1.4525 | 1.436 | 1.436 | 0.5479 | 0.5479 | 0.5396 | 0.5396 | 1.417 | 1.417 | 1.3976 | 1.3976 | 0.61482 | 0.61482 | 0.60821 | 0.60821 | 1.517 | 1.517 | 1.4835 | 1.4835 | 0.5996 | 0.5996 | 0.58977 | 0.58977 | [5 empty] | 41 | Tap Alto Melipilla 220 | Tap Alto Melipilla 220 | Rapel 220 | 1.6652 | 1.6652 | 1.5068 | 1.5068 | 0.71649 | 0.71649 | 0.66797 | 0.66797 | 1.8558 | 1.8558 | 1.7227 | 1.7227 | 0.7273 | 0.7273 | 0.70345 | 0.70345 | 2.0477 | 2.0477 | 1.9544 | 1.9544 | 0.89213 | 0.89213 | 0.8675 | 0.8675 | 2.4062 | 2.4062 | 2.2632 | 2.2632 | 0.81702 | 0.81702 | 0.79778 | 0.79778 | 2.1613 | 2.1613 | 2.1437 | 2.1437 | 0.75542 | 0.75542 | 0.77491 | 0.77491 | 2.1167 | 2.1167 | 2.0925 | 2.0925 | 0.79446 | 0.79446 | 0.81107 | 0.81107 | 1.6322 | 1.6322 | 1.4046 | 1.4046 | 0.67459 | 0.67459 | 0.58741 | 0.58741 | 1.2966 | 1.2966 | 1.2955 | 1.2955 | 0.75976 | 0.75976 | 0.77906 | 0.77906 | 1.3941 | 1.3941 | 1.4289 | 1.4289 | 0.54419 | 0.54419 | 0.59232 | 0.59232 | 1.4591 | 1.4591 | 1.529 | 1.529 | 0.55636 | 0.55636 | 0.62016 | 0.62016 | 1.3368 | 1.3368 | 1.3581 | 1.3581 | 0.58054 | 0.58054 | 0.61148 | 0.61148 | 1.3511 | 1.3511 | 1.158 | 1.158 | 0.53568 | 0.53568 | 0.47064 | 0.47064 | 1.6379 | 1.6379 | 1.4807 | 1.4807 | 0.70471 | 0.70471 | 0.65631 | 0.65631 | 1.8304 | 1.8304 | 1.6987 | 1.6987 | 0.7179 | 0.7179 | 0.69385 | 0.69385 | 2.0293 | 2.0293 | 1.936 | 1.936 | 0.88382 | 0.88382 | 0.85901 | 0.85901 | 2.3325 | 2.3325 | 2.1915 | 2.1915 | 0.79078 | 0.79078 | 0.7717 | 0.7717 | 2.0903 | 2.0903 | 2.0743 | 2.0743 | 0.73028 | 0.73028 | 0.74916 | 0.74916 | 2.0318 | 2.0318 | 2.0137 | 2.0137 | 0.76333 | 0.76333 | 0.78058 | 0.78058 | 1.5589 | 1.5589 | 1.3444 | 1.3444 | 0.64519 | 0.64519 | 0.56243 | 0.56243 | 1.2279 | 1.2279 | 1.2345 | 1.2345 | 0.71994 | 0.71994 | 0.7423 | 0.7423 | 1.3289 | 1.3289 | 1.3706 | 1.3706 | 0.51957 | 0.51957 | 0.5689 | 0.5689 | 1.3895 | 1.3895 | 1.466 | 1.466 | 0.52937 | 0.52937 | 0.59454 | 0.59454 | 1.2693 | 1.2693 | 1.2981 | 1.2981 | 0.55117 | 0.55117 | 0.58462 | 0.58462 | 1.2813 | 1.2813 | 1.1034 | 1.1034 | 0.50697 | 0.50697 | 0.44753 | 0.44753 | 1.5588 | 1.5588 | 1.4066 | 1.4066 | 0.67053 | 0.67053 | 0.62325 | 0.62325 | 1.7413 | 1.7413 | 1.6152 | 1.6152 | 0.68383 | 0.68383 | 0.66011 | 0.66011 | 1.949 | 1.949 | 1.8577 | 1.8577 | 0.84805 | 0.84805 | 0.8236 | 0.8236 | 2.3479 | 2.3479 | 2.205 | 2.205 | 0.79552 | 0.79552 | 0.77614 | 0.77614 | 2.0964 | 2.0964 | 2.0807 | 2.0807 | 0.73225 | 0.73225 | 0.75123 | 0.75123 | 2.0383 | 2.0383 | 2.022 | 2.022 | 0.76609 | 0.76609 | 0.78385 | 0.78385 | 1.5587 | 1.5587 | 1.3453 | 1.3453 | 0.64543 | 0.64543 | 0.56286 | 0.56286 | 1.2252 | 1.2252 | 1.2347 | 1.2347 | 0.71857 | 0.71857 | 0.74238 | 0.74238 | 1.3284 | 1.3284 | 1.3734 | 1.3734 | 0.5197 | 0.5197 | 0.57034 | 0.57034 | 1.3894 | 1.3894 | 1.4697 | 1.4697 | 0.52917 | 0.52917 | 0.59603 | 0.59603 | 1.2691 | 1.2691 | 1.3011 | 1.3011 | 0.55108 | 0.55108 | 0.586 | 0.586 | 1.2797 | 1.2797 | 1.1038 | 1.1038 | 0.50589 | 0.50589 | 0.44734 | 0.44734 | 1.5589 | 1.5589 | 1.4057 | 1.4057 | 0.67057 | 0.67057 | 0.62276 | 0.62276 | 1.7429 | 1.7429 | 1.6163 | 1.6163 | 0.68484 | 0.68484 | 0.66072 | 0.66072 | 1.9602 | 1.9602 | 1.8676 | 1.8676 | 0.85264 | 0.85264 | 0.82778 | 0.82778 | 2.397 | 2.397 | 2.251 | 2.251 | 0.81207 | 0.81207 | 0.79224 | 0.79224 | 2.1397 | 2.1397 | 2.1237 | 2.1237 | 0.74738 | 0.74738 | 0.76673 | 0.76673 | 2.0819 | 2.0819 | 2.0651 | 2.0651 | 0.78254 | 0.78254 | 0.80062 | 0.80062 | 1.5914 | 1.5914 | 1.373 | 1.373 | 0.65904 | 0.65904 | 0.57444 | 0.57444 | 1.2497 | 1.2497 | 1.2594 | 1.2594 | 0.73298 | 0.73298 | 0.75719 | 0.75719 | 1.3555 | 1.3555 | 1.4014 | 1.4014 | 0.53036 | 0.53036 | 0.58198 | 0.58198 | 1.4168 | 1.4168 | 1.4989 | 1.4989 | 0.53957 | 0.53957 | 0.60781 | 0.60781 | 1.2937 | 1.2937 | 1.3263 | 1.3263 | 0.56173 | 0.56173 | 0.59733 | 0.59733 | 1.3045 | 1.3045 | 1.125 | 1.125 | 0.51565 | 0.51565 | 0.45587 | 0.45587 | [5 empty] | 41 | Tap Alto Melipilla 220 | Tap Alto Melipilla 220 | Rapel 220 | 1.5731 | 1.5731 | 1.472 | 1.472 | 0.70674 | 0.70674 | 0.65926 | 0.65926 | 1.7223 | 1.7223 | 1.611 | 1.611 | 0.72103 | 0.72103 | 0.68283 | 0.68283 | 1.9662 | 1.9662 | 1.8873 | 1.8873 | 0.8854 | 0.8854 | 0.86027 | 0.86027 | 2.2457 | 2.2457 | 2.1645 | 2.1645 | 0.81049 | 0.81049 | 0.80053 | 0.80053 | 2.2826 | 2.2826 | 2.175 | 2.175 | 0.83859 | 0.83859 | 0.81751 | 0.81751 | 2.2223 | 2.2223 | 2.0368 | 2.0368 | 0.88515 | 0.88515 | 0.82378 | 0.82378 | 1.3778 | 1.3778 | 1.2846 | 1.2846 | 0.58712 | 0.58712 | 0.54717 | 0.54717 | 1.2431 | 1.2431 | 1.1481 | 1.1481 | 0.75314 | 0.75314 | 0.69374 | 0.69374 | 1.3607 | 1.3607 | 1.27 | 1.27 | 0.57193 | 0.57193 | 0.53085 | 0.53085 | 1.4964 | 1.4964 | 1.3979 | 1.3979 | 0.61451 | 0.61451 | 0.56081 | 0.56081 | 1.3557 | 1.3557 | 1.2484 | 1.2484 | 0.62164 | 0.62164 | 0.573 | 0.573 | 1.2873 | 1.2873 | 1.2082 | 1.2082 | 0.54339 | 0.54339 | 0.51374 | 0.51374 | 1.5488 | 1.5488 | 1.4464 | 1.4464 | 0.69551 | 0.69551 | 0.64777 | 0.64777 | 1.7002 | 1.7002 | 1.5888 | 1.5888 | 0.71169 | 0.71169 | 0.67317 | 0.67317 | 1.9489 | 1.9489 | 1.8696 | 1.8696 | 0.87741 | 0.87741 | 0.85218 | 0.85218 | 2.1749 | 2.1749 | 2.0955 | 2.0955 | 0.78458 | 0.78458 | 0.7748 | 0.7748 | 2.2152 | 2.2152 | 2.1086 | 2.1086 | 0.81261 | 0.81261 | 0.79179 | 0.79179 | 2.1486 | 2.1486 | 1.964 | 1.964 | 0.85546 | 0.85546 | 0.794 | 0.794 | 1.3216 | 1.3216 | 1.2266 | 1.2266 | 0.56327 | 0.56327 | 0.52289 | 0.52289 | 1.1843 | 1.1843 | 1.0879 | 1.0879 | 0.71767 | 0.71767 | 0.65721 | 0.65721 | 1.3049 | 1.3049 | 1.2108 | 1.2108 | 0.54906 | 0.54906 | 0.50677 | 0.50677 | 1.4351 | 1.4351 | 1.3338 | 1.3338 | 0.58948 | 0.58948 | 0.53539 | 0.53539 | 1.2977 | 1.2977 | 1.1866 | 1.1866 | 0.59505 | 0.59505 | 0.5447 | 0.5447 | 1.2336 | 1.2336 | 1.1494 | 1.1494 | 0.52037 | 0.52037 | 0.48915 | 0.48915 | 1.4778 | 1.4778 | 1.3744 | 1.3744 | 0.663 | 0.663 | 0.61542 | 0.61542 | 1.6213 | 1.6213 | 1.5117 | 1.5117 | 0.67846 | 0.67846 | 0.64014 | 0.64014 | 1.8728 | 1.8728 | 1.7947 | 1.7947 | 0.8426 | 0.8426 | 0.81785 | 0.81785 | 2.1884 | 2.1884 | 2.1082 | 2.1082 | 0.78931 | 0.78931 | 0.77939 | 0.77939 | 2.2246 | 2.2246 | 2.1167 | 2.1167 | 0.81563 | 0.81563 | 0.79455 | 0.79455 | 2.1612 | 2.1612 | 1.9735 | 1.9735 | 0.86037 | 0.86037 | 0.79774 | 0.79774 | 1.3236 | 1.3236 | 1.2262 | 1.2262 | 0.5641 | 0.5641 | 0.52287 | 0.52287 | 1.1844 | 1.1844 | 1.0857 | 1.0857 | 0.71778 | 0.71778 | 0.6558 | 0.6558 | 1.3074 | 1.3074 | 1.2104 | 1.2104 | 0.55034 | 0.55034 | 0.50686 | 0.50686 | 1.4389 | 1.4389 | 1.3348 | 1.3348 | 0.5911 | 0.5911 | 0.53587 | 0.53587 | 1.3014 | 1.3014 | 1.1868 | 1.1868 | 0.59675 | 0.59675 | 0.54478 | 0.54478 | 1.2368 | 1.2368 | 1.1492 | 1.1492 | 0.52158 | 0.52158 | 0.48917 | 0.48917 | 1.4793 | 1.4793 | 1.3735 | 1.3735 | 0.66344 | 0.66344 | 0.61501 | 0.61501 | 1.6241 | 1.6241 | 1.513 | 1.513 | 0.67957 | 0.67957 | 0.64053 | 0.64053 | 1.8839 | 1.8839 | 1.8045 | 1.8045 | 0.8474 | 0.8474 | 0.82227 | 0.82227 | 2.2338 | 2.2338 | 2.152 | 2.152 | 0.80563 | 0.80563 | 0.7955 | 0.7955 | 2.2707 | 2.2707 | 2.1606 | 2.1606 | 0.83249 | 0.83249 | 0.81097 | 0.81097 | 2.2074 | 2.2074 | 2.0156 | 2.0156 | 0.87881 | 0.87881 | 0.81484 | 0.81484 | 1.3509 | 1.3509 | 1.2515 | 1.2515 | 0.57571 | 0.57571 | 0.53363 | 0.53363 | 1.2081 | 1.2081 | 1.1073 | 1.1073 | 0.73211 | 0.73211 | 0.66882 | 0.66882 | 1.3341 | 1.3341 | 1.235 | 1.235 | 0.56159 | 0.56159 | 0.51716 | 0.51716 | 1.4675 | 1.4675 | 1.3612 | 1.3612 | 0.60279 | 0.60279 | 0.54644 | 0.54644 | 1.3267 | 1.3267 | 1.2097 | 1.2097 | 0.60832 | 0.60832 | 0.55527 | 0.55527 | 1.2608 | 1.2608 | 1.1714 | 1.1714 | 0.53167 | 0.53167 | 0.49861 | 0.49861
|  |  | 42 | Rapel 220 | Rapel 220 | Rapel 220 | 1.292 | 1.292 | 1.2118 | 1.2118 | 0.62842 | 0.62842 | 0.59142 | 0.59142 | 1.4222 | 1.4222 | 1.34 | 1.34 | 0.62033 | 0.62033 | 0.57791 | 0.57791 | 1.6427 | 1.6427 | 1.5236 | 1.5236 | 0.77801 | 0.77801 | 0.72306 | 0.72306 | 1.8311 | 1.8311 | 1.6759 | 1.6759 | 0.75001 | 0.75001 | 0.6848 | 0.6848 | 1.8962 | 1.8962 | 1.7324 | 1.7324 | 0.77748 | 0.77748 | 0.71071 | 0.71071 | 1.8072 | 1.8072 | 1.6821 | 1.6821 | 0.77247 | 0.77247 | 0.71274 | 0.71274 | 1.3612 | 1.3612 | 1.3313 | 1.3313 | 0.58791 | 0.58791 | 0.58826 | 0.58826 | 1.1081 | 1.1081 | 1.0351 | 1.0351 | 0.70493 | 0.70493 | 0.6678 | 0.6678 | 1.1581 | 1.1581 | 1.0542 | 1.0542 | 0.50016 | 0.50016 | 0.45252 | 0.45252 | 1.2693 | 1.2693 | 1.1561 | 1.1561 | 0.51575 | 0.51575 | 0.46322 | 0.46322 | 1.1701 | 1.1701 | 1.0808 | 1.0808 | 0.55416 | 0.55416 | 0.51368 | 0.51368 | 1.1813 | 1.1813 | 1.1049 | 1.1049 | 0.49795 | 0.49795 | 0.48853 | 0.48853 | 1.2661 | 1.2661 | 1.1858 | 1.1858 | 0.61643 | 0.61643 | 0.57933 | 0.57933 | 1.3994 | 1.3994 | 1.3168 | 1.3168 | 0.61127 | 0.61127 | 0.56881 | 0.56881 | 1.6239 | 1.6239 | 1.5045 | 1.5045 | 0.76945 | 0.76945 | 0.71435 | 0.71435 | 1.7672 | 1.7672 | 1.6132 | 1.6132 | 0.72433 | 0.72433 | 0.65965 | 0.65965 | 1.8326 | 1.8326 | 1.6698 | 1.6698 | 0.75194 | 0.75194 | 0.68553 | 0.68553 | 1.7374 | 1.7374 | 1.613 | 1.613 | 0.7428 | 0.7428 | 0.68364 | 0.68364 | 1.2926 | 1.2926 | 1.2606 | 1.2606 | 0.55873 | 0.55873 | 0.55745 | 0.55745 | 1.0426 | 1.0426 | 0.96985 | 0.96985 | 0.66348 | 0.66348 | 0.62568 | 0.62568 | 1.0967 | 1.0967 | 0.99401 | 0.99401 | 0.47352 | 0.47352 | 0.42643 | 0.42643 | 1.2028 | 1.2028 | 1.09 | 1.09 | 0.48904 | 0.48904 | 0.43719 | 0.43719 | 1.104 | 1.104 | 1.0155 | 1.0155 | 0.52226 | 0.52226 | 0.48187 | 0.48187 | 1.1126 | 1.1126 | 1.0363 | 1.0363 | 0.4699 | 0.4699 | 0.45894 | 0.45894 | 1.1959 | 1.1959 | 1.1161 | 1.1161 | 0.58325 | 0.58325 | 0.54643 | 0.54643 | 1.325 | 1.325 | 1.243 | 1.243 | 0.58005 | 0.58005 | 0.53834 | 0.53834 | 1.5518 | 1.5518 | 1.4338 | 1.4338 | 0.73575 | 0.73575 | 0.68138 | 0.68138 | 1.7758 | 1.7758 | 1.6195 | 1.6195 | 0.72806 | 0.72806 | 0.66241 | 0.66241 | 1.8374 | 1.8374 | 1.6724 | 1.6724 | 0.7541 | 0.7541 | 0.68678 | 0.68678 | 1.7438 | 1.7438 | 1.6174 | 1.6174 | 0.74566 | 0.74566 | 0.68563 | 0.68563 | 1.2894 | 1.2894 | 1.2562 | 1.2562 | 0.55758 | 0.55758 | 0.55569 | 0.55569 | 1.0376 | 1.0376 | 0.96361 | 0.96361 | 0.66043 | 0.66043 | 0.62167 | 0.62167 | 1.0935 | 1.0935 | 0.98943 | 0.98943 | 0.47209 | 0.47209 | 0.42438 | 0.42438 | 1.2005 | 1.2005 | 1.0857 | 1.0857 | 0.48823 | 0.48823 | 0.43567 | 0.43567 | 1.1011 | 1.1011 | 1.0112 | 1.0112 | 0.52065 | 0.52065 | 0.4795 | 0.4795 | 1.1081 | 1.1081 | 1.0305 | 1.0305 | 0.46835 | 0.46835 | 0.45663 | 0.45663 | 1.1923 | 1.1923 | 1.1113 | 1.1113 | 0.58195 | 0.58195 | 0.54454 | 0.54454 | 1.3237 | 1.3237 | 1.2403 | 1.2403 | 0.58005 | 0.58005 | 0.53779 | 0.53779 | 1.5575 | 1.5575 | 1.4377 | 1.4377 | 0.73872 | 0.73872 | 0.6835 | 0.6835 | 1.8126 | 1.8126 | 1.6531 | 1.6531 | 0.74316 | 0.74316 | 0.67615 | 0.67615 | 1.8753 | 1.8753 | 1.7069 | 1.7069 | 0.76973 | 0.76973 | 0.701 | 0.701 | 1.7811 | 1.7811 | 1.6519 | 1.6519 | 0.76168 | 0.76168 | 0.70034 | 0.70034 | 1.3163 | 1.3163 | 1.2825 | 1.2825 | 0.56929 | 0.56929 | 0.56738 | 0.56738 | 1.0582 | 1.0582 | 0.9826 | 0.9826 | 0.67353 | 0.67353 | 0.63392 | 0.63392 | 1.1158 | 1.1158 | 1.0095 | 1.0095 | 0.48174 | 0.48174 | 0.433 | 0.433 | 1.2242 | 1.2242 | 1.1071 | 1.1071 | 0.4979 | 0.4979 | 0.44423 | 0.44423 | 1.1223 | 1.1223 | 1.0305 | 1.0305 | 0.53062 | 0.53062 | 0.48862 | 0.48862 | 1.1295 | 1.1295 | 1.0503 | 1.0503 | 0.47739 | 0.47739 | 0.46541 | 0.46541 | [5 empty] | 42 | Rapel 220 | Rapel 220 | Rapel 220 | 1.1956 | 1.1956 | 1.2409 | 1.2409 | 0.57312 | 0.57312 | 0.56204 | 0.56204 | 1.3343 | 1.3343 | 1.3863 | 1.3863 | 0.56426 | 0.56426 | 0.55864 | 0.55864 | 1.504 | 1.504 | 1.5696 | 1.5696 | 0.7057 | 0.7057 | 0.69952 | 0.69952 | 1.6476 | 1.6476 | 1.7153 | 1.7153 | 0.65885 | 0.65885 | 0.65363 | 0.65363 | 1.7012 | 1.7012 | 1.7739 | 1.7739 | 0.68058 | 0.68058 | 0.66519 | 0.66519 | 1.6703 | 1.6703 | 1.7632 | 1.7632 | 0.70059 | 0.70059 | 0.68988 | 0.68988 | 1.3393 | 1.3393 | 1.384 | 1.384 | 0.58523 | 0.58523 | 0.58609 | 0.58609 | 1.0342 | 1.0342 | 1.0713 | 1.0713 | 0.66751 | 0.66751 | 0.65802 | 0.65802 | 1.047 | 1.047 | 1.0993 | 1.0993 | 0.44372 | 0.44372 | 0.44267 | 0.44267 | 1.1518 | 1.1518 | 1.2194 | 1.2194 | 0.45659 | 0.45659 | 0.45976 | 0.45976 | 1.0852 | 1.0852 | 1.1464 | 1.1464 | 0.50444 | 0.50444 | 0.51026 | 0.51026 | 1.1005 | 1.1005 | 1.1535 | 1.1535 | 0.47564 | 0.47564 | 0.47201 | 0.47201 | 1.1696 | 1.1696 | 1.2169 | 1.2169 | 0.56119 | 0.56119 | 0.55154 | 0.55154 | 1.3111 | 1.3111 | 1.364 | 1.364 | 0.55526 | 0.55526 | 0.55051 | 0.55051 | 1.4854 | 1.4854 | 1.5523 | 1.5523 | 0.6973 | 0.6973 | 0.69198 | 0.69198 | 1.585 | 1.585 | 1.6532 | 1.6532 | 0.6342 | 0.6342 | 0.62974 | 0.62974 | 1.6387 | 1.6387 | 1.7116 | 1.7116 | 0.65602 | 0.65602 | 0.64184 | 0.64184 | 1.6014 | 1.6014 | 1.6951 | 1.6951 | 0.672 | 0.672 | 0.66388 | 0.66388 | 1.2683 | 1.2683 | 1.3147 | 1.3147 | 0.55453 | 0.55453 | 0.55758 | 0.55758 | 0.96923 | 0.96923 | 1.0084 | 1.0084 | 0.62542 | 0.62542 | 0.61995 | 0.61995 | 0.98783 | 0.98783 | 1.0429 | 1.0429 | 0.41832 | 0.41832 | 0.42007 | 0.42007 | 1.086 | 1.086 | 1.1562 | 1.1562 | 0.43083 | 0.43083 | 0.43648 | 0.43648 | 1.0199 | 1.0199 | 1.0839 | 1.0839 | 0.47336 | 0.47336 | 0.48233 | 0.48233 | 1.0315 | 1.0315 | 1.0872 | 1.0872 | 0.44632 | 0.44632 | 0.44532 | 0.44532 | 1.1003 | 1.1003 | 1.151 | 1.151 | 0.52882 | 0.52882 | 0.52227 | 0.52227 | 1.2375 | 1.2375 | 1.2905 | 1.2905 | 0.52533 | 0.52533 | 0.52241 | 0.52241 | 1.4162 | 1.4162 | 1.4837 | 1.4837 | 0.66536 | 0.66536 | 0.66164 | 0.66164 | 1.5907 | 1.5907 | 1.6605 | 1.6605 | 0.63668 | 0.63668 | 0.63243 | 0.63243 | 1.6408 | 1.6408 | 1.715 | 1.715 | 0.65704 | 0.65704 | 0.6431 | 0.6431 | 1.6056 | 1.6056 | 1.7014 | 1.7014 | 0.67395 | 0.67395 | 0.66663 | 0.66663 | 1.2639 | 1.2639 | 1.3117 | 1.3117 | 0.55275 | 0.55275 | 0.55668 | 0.55668 | 0.96312 | 0.96312 | 1.0038 | 1.0038 | 0.6214 | 0.6214 | 0.61734 | 0.61734 | 0.9835 | 0.9835 | 1.0406 | 1.0406 | 0.41637 | 0.41637 | 0.41919 | 0.41919 | 1.0818 | 1.0818 | 1.1543 | 1.1543 | 0.42928 | 0.42928 | 0.43595 | 0.43595 | 1.0157 | 1.0157 | 1.0821 | 1.0821 | 0.47109 | 0.47109 | 0.48142 | 0.48142 | 1.0254 | 1.0254 | 1.0832 | 1.0832 | 0.44388 | 0.44388 | 0.44385 | 0.44385 | 1.0953 | 1.0953 | 1.1483 | 1.1483 | 0.5268 | 0.5268 | 0.52128 | 0.52128 | 1.2346 | 1.2346 | 1.2889 | 1.2889 | 0.5247 | 0.5247 | 0.52241 | 0.52241 | 1.4203 | 1.4203 | 1.4895 | 1.4895 | 0.66751 | 0.66751 | 0.66437 | 0.66437 | 1.6237 | 1.6237 | 1.695 | 1.695 | 0.64992 | 0.64992 | 0.6456 | 0.6456 | 1.6747 | 1.6747 | 1.7505 | 1.7505 | 0.67065 | 0.67065 | 0.65643 | 0.65643 | 1.6399 | 1.6399 | 1.7378 | 1.7378 | 0.68841 | 0.68841 | 0.68098 | 0.68098 | 1.2904 | 1.2904 | 1.3393 | 1.3393 | 0.56438 | 0.56438 | 0.56847 | 0.56847 | 0.98208 | 0.98208 | 1.0237 | 1.0237 | 0.63365 | 0.63365 | 0.62963 | 0.62963 | 1.0034 | 1.0034 | 1.0618 | 1.0618 | 0.42484 | 0.42484 | 0.42777 | 0.42777 | 1.103 | 1.103 | 1.1771 | 1.1771 | 0.43771 | 0.43771 | 0.4446 | 0.4446 | 1.0351 | 1.0351 | 1.103 | 1.103 | 0.48006 | 0.48006 | 0.49071 | 0.49071 | 1.0451 | 1.0451 | 1.1042 | 1.1042 | 0.4524 | 0.4524 | 0.45245 | 0.45245 | [5 empty] | 42 | Rapel 220 | Rapel 220 | Rapel 220 | 1.5612 | 1.5612 | 1.7262 | 1.7262 | 0.663 | 0.663 | 0.75065 | 0.75065 | 1.7495 | 1.7495 | 1.905 | 1.905 | 0.66124 | 0.66124 | 0.74106 | 0.74106 | 1.9796 | 1.9796 | 2.1336 | 2.1336 | 0.81736 | 0.81736 | 0.89972 | 0.89972 | 2.144 | 2.144 | 2.3479 | 2.3479 | 0.75044 | 0.75044 | 0.83142 | 0.83142 | 2.0288 | 2.0288 | 2.1668 | 2.1668 | 0.72052 | 0.72052 | 0.76692 | 0.76692 | 1.9734 | 1.9734 | 2.0903 | 2.0903 | 0.75119 | 0.75119 | 0.80947 | 0.80947 | 1.6798 | 1.6798 | 1.8691 | 1.8691 | 0.67832 | 0.67832 | 0.76265 | 0.76265 | 1.2699 | 1.2699 | 1.4008 | 1.4008 | 0.73438 | 0.73438 | 0.82061 | 0.82061 | 1.2905 | 1.2905 | 1.4164 | 1.4164 | 0.48085 | 0.48085 | 0.5287 | 0.5287 | 1.4154 | 1.4154 | 1.5335 | 1.5335 | 0.50398 | 0.50398 | 0.55932 | 0.55932 | 1.3642 | 1.3642 | 1.4867 | 1.4867 | 0.56468 | 0.56468 | 0.63464 | 0.63464 | 1.4368 | 1.4368 | 1.5957 | 1.5957 | 0.53936 | 0.53936 | 0.61508 | 0.61508 | 1.5374 | 1.5374 | 1.7006 | 1.7006 | 0.65308 | 0.65308 | 0.73994 | 0.73994 | 1.7267 | 1.7267 | 1.8813 | 1.8813 | 0.65351 | 0.65351 | 0.73248 | 0.73248 | 1.9625 | 1.9625 | 2.1153 | 2.1153 | 0.81022 | 0.81022 | 0.89181 | 0.89181 | 2.0792 | 2.0792 | 2.2787 | 2.2787 | 0.72662 | 0.72662 | 0.8061 | 0.8061 | 1.9654 | 1.9654 | 2.0997 | 2.0997 | 0.69817 | 0.69817 | 0.74352 | 0.74352 | 1.9001 | 1.9001 | 2.0104 | 2.0104 | 0.72487 | 0.72487 | 0.78015 | 0.78015 | 1.6038 | 1.6038 | 1.7875 | 1.7875 | 0.64882 | 0.64882 | 0.73085 | 0.73085 | 1.2027 | 1.2027 | 1.3284 | 1.3284 | 0.69622 | 0.69622 | 0.77885 | 0.77885 | 1.2301 | 1.2301 | 1.3513 | 1.3513 | 0.4589 | 0.4589 | 0.50493 | 0.50493 | 1.3485 | 1.3485 | 1.4629 | 1.4629 | 0.48079 | 0.48079 | 0.53402 | 0.53402 | 1.2982 | 1.2982 | 1.4168 | 1.4168 | 0.53736 | 0.53736 | 0.60435 | 0.60435 | 1.3653 | 1.3653 | 1.5201 | 1.5201 | 0.51262 | 0.51262 | 0.58532 | 0.58532 | 1.4665 | 1.4665 | 1.6241 | 1.6241 | 0.62329 | 0.62329 | 0.70727 | 0.70727 | 1.6442 | 1.6442 | 1.7944 | 1.7944 | 0.62375 | 0.62375 | 0.69943 | 0.69943 | 1.8847 | 1.8847 | 2.0325 | 2.0325 | 0.77778 | 0.77778 | 0.85633 | 0.85633 | 2.0933 | 2.0933 | 2.2947 | 2.2947 | 0.73111 | 0.73111 | 0.81146 | 0.81146 | 1.9721 | 1.9721 | 2.1072 | 2.1072 | 0.70066 | 0.70066 | 0.74632 | 0.74632 | 1.9084 | 1.9084 | 2.0184 | 2.0184 | 0.72867 | 0.72867 | 0.78388 | 0.78388 | 1.6034 | 1.6034 | 1.7881 | 1.7881 | 0.64913 | 0.64913 | 0.73172 | 0.73172 | 1.2002 | 1.2002 | 1.3263 | 1.3263 | 0.69504 | 0.69504 | 0.77789 | 0.77789 | 1.2297 | 1.2297 | 1.3512 | 1.3512 | 0.45895 | 0.45895 | 0.50511 | 0.50511 | 1.3488 | 1.3488 | 1.4638 | 1.4638 | 0.48113 | 0.48113 | 0.53456 | 0.53456 | 1.2994 | 1.2994 | 1.419 | 1.419 | 0.53785 | 0.53785 | 0.60507 | 0.60507 | 1.3649 | 1.3649 | 1.521 | 1.521 | 0.51248 | 0.51248 | 0.58544 | 0.58544 | 1.4681 | 1.4681 | 1.6265 | 1.6265 | 0.62409 | 0.62409 | 0.70861 | 0.70861 | 1.6464 | 1.6464 | 1.7978 | 1.7978 | 0.62522 | 0.62522 | 0.70118 | 0.70118 | 1.8958 | 1.8958 | 2.0447 | 2.0447 | 0.78227 | 0.78227 | 0.8613 | 0.8613 | 2.1373 | 2.1373 | 2.3428 | 2.3428 | 0.74641 | 0.74641 | 0.8284 | 0.8284 | 2.0133 | 2.0133 | 2.1509 | 2.1509 | 0.71527 | 0.71527 | 0.76183 | 0.76183 | 1.9495 | 1.9495 | 2.0617 | 2.0617 | 0.74447 | 0.74447 | 0.80083 | 0.80083 | 1.6376 | 1.6376 | 1.8263 | 1.8263 | 0.66311 | 0.66311 | 0.7475 | 0.7475 | 1.2244 | 1.2244 | 1.3531 | 1.3531 | 0.70912 | 0.70912 | 0.79366 | 0.79366 | 1.255 | 1.255 | 1.3788 | 1.3788 | 0.46843 | 0.46843 | 0.51545 | 0.51545 | 1.3757 | 1.3757 | 1.4928 | 1.4928 | 0.49073 | 0.49073 | 0.54515 | 0.54515 | 1.3249 | 1.3249 | 1.4468 | 1.4468 | 0.54839 | 0.54839 | 0.61692 | 0.61692 | 1.3917 | 1.3917 | 1.551 | 1.551 | 0.52258 | 0.52258 | 0.59694 | 0.59694 | [5 empty] | 42 | Rapel 220 | Rapel 220 | Rapel 220 | 1.7296 | 1.7296 | 1.7415 | 1.7415 | 0.75715 | 0.75715 | 0.75963 | 0.75963 | 1.9099 | 1.9099 | 1.9086 | 1.9086 | 0.75246 | 0.75246 | 0.7504 | 0.7504 | 2.131 | 2.131 | 2.122 | 2.122 | 0.92124 | 0.92124 | 0.92072 | 0.92072 | 2.3802 | 2.3802 | 2.4376 | 2.4376 | 0.84029 | 0.84029 | 0.83498 | 0.83498 | 2.1394 | 2.1394 | 2.1719 | 2.1719 | 0.76714 | 0.76714 | 0.75213 | 0.75213 | 2.1209 | 2.1209 | 2.1613 | 2.1613 | 0.79544 | 0.79544 | 0.80774 | 0.80774 | 1.8482 | 1.8482 | 1.8305 | 1.8305 | 0.76636 | 0.76636 | 0.75892 | 0.75892 | 1.4049 | 1.4049 | 1.401 | 1.401 | 0.83313 | 0.83313 | 0.82298 | 0.82298 | 1.4101 | 1.4101 | 1.4111 | 1.4111 | 0.53251 | 0.53251 | 0.54351 | 0.54351 | 1.4974 | 1.4974 | 1.4822 | 1.4822 | 0.56467 | 0.56467 | 0.5571 | 0.5571 | 1.4606 | 1.4606 | 1.444 | 1.444 | 0.63424 | 0.63424 | 0.62787 | 0.62787 | 1.564 | 1.564 | 1.5327 | 1.5327 | 0.61974 | 0.61974 | 0.61041 | 0.61041 | 1.7028 | 1.7028 | 1.7141 | 1.7141 | 0.74568 | 0.74568 | 0.74791 | 0.74791 | 1.8847 | 1.8847 | 1.8834 | 1.8834 | 0.74349 | 0.74349 | 0.74138 | 0.74138 | 2.1118 | 2.1118 | 2.1025 | 2.1025 | 0.91276 | 0.91276 | 0.91241 | 0.91241 | 2.3082 | 2.3082 | 2.364 | 2.364 | 0.81468 | 0.81468 | 0.80902 | 0.80902 | 2.0708 | 2.0708 | 2.102 | 2.102 | 0.74272 | 0.74272 | 0.72779 | 0.72779 | 2.0373 | 2.0373 | 2.0749 | 2.0749 | 0.76519 | 0.76519 | 0.77621 | 0.77621 | 1.766 | 1.766 | 1.7477 | 1.7477 | 0.7336 | 0.7336 | 0.72606 | 0.72606 | 1.3309 | 1.3309 | 1.3265 | 1.3265 | 0.78925 | 0.78925 | 0.77934 | 0.77934 | 1.3426 | 1.3426 | 1.3434 | 1.3434 | 0.50789 | 0.50789 | 0.51833 | 0.51833 | 1.425 | 1.425 | 1.4092 | 1.4092 | 0.53748 | 0.53748 | 0.52965 | 0.52965 | 1.389 | 1.389 | 1.371 | 1.371 | 0.60283 | 0.60283 | 0.59647 | 0.59647 | 1.4878 | 1.4878 | 1.4558 | 1.4558 | 0.58852 | 0.58852 | 0.57908 | 0.57908 | 1.6237 | 1.6237 | 1.6335 | 1.6335 | 0.71148 | 0.71148 | 0.71316 | 0.71316 | 1.7948 | 1.7948 | 1.793 | 1.793 | 0.70951 | 0.70951 | 0.7073 | 0.7073 | 2.0278 | 2.0278 | 2.0179 | 2.0179 | 0.87591 | 0.87591 | 0.87588 | 0.87588 | 2.3238 | 2.3238 | 2.38 | 2.38 | 0.82007 | 0.82007 | 0.8142 | 0.8142 | 2.0774 | 2.0774 | 2.1086 | 2.1086 | 0.74512 | 0.74512 | 0.73 | 0.73 | 2.0444 | 2.0444 | 2.0817 | 2.0817 | 0.76831 | 0.76831 | 0.77907 | 0.77907 | 1.766 | 1.766 | 1.7472 | 1.7472 | 0.73416 | 0.73416 | 0.72645 | 0.72645 | 1.3282 | 1.3282 | 1.3236 | 1.3236 | 0.7877 | 0.7877 | 0.77773 | 0.77773 | 1.3415 | 1.3415 | 1.3423 | 1.3423 | 0.50782 | 0.50782 | 0.51824 | 0.51824 | 1.4246 | 1.4246 | 1.4084 | 1.4084 | 0.53736 | 0.53736 | 0.52926 | 0.52926 | 1.3899 | 1.3899 | 1.371 | 1.371 | 0.60308 | 0.60308 | 0.59661 | 0.59661 | 1.4879 | 1.4879 | 1.4551 | 1.4551 | 0.58811 | 0.58811 | 0.57848 | 0.57848 | 1.6251 | 1.6251 | 1.6345 | 1.6345 | 0.7123 | 0.7123 | 0.71381 | 0.71381 | 1.7972 | 1.7972 | 1.7952 | 1.7952 | 0.7111 | 0.7111 | 0.70883 | 0.70883 | 2.0393 | 2.0393 | 2.029 | 2.029 | 0.88072 | 0.88072 | 0.88082 | 0.88082 | 2.3725 | 2.3725 | 2.4299 | 2.4299 | 0.83718 | 0.83718 | 0.83117 | 0.83117 | 2.1204 | 2.1204 | 2.1521 | 2.1521 | 0.76056 | 0.76056 | 0.74511 | 0.74511 | 2.0881 | 2.0881 | 2.1262 | 2.1262 | 0.78482 | 0.78482 | 0.79582 | 0.79582 | 1.8035 | 1.8035 | 1.7843 | 1.7843 | 0.74989 | 0.74989 | 0.74198 | 0.74198 | 1.3549 | 1.3549 | 1.3502 | 1.3502 | 0.80358 | 0.80358 | 0.79341 | 0.79341 | 1.3686 | 1.3686 | 1.3695 | 1.3695 | 0.51812 | 0.51812 | 0.52882 | 0.52882 | 1.4525 | 1.4525 | 1.436 | 1.436 | 0.5479 | 0.5479 | 0.5396 | 0.5396 | 1.417 | 1.417 | 1.3976 | 1.3976 | 0.61482 | 0.61482 | 0.60821 | 0.60821 | 1.517 | 1.517 | 1.4835 | 1.4835 | 0.5996 | 0.5996 | 0.58977 | 0.58977 | [5 empty] | 42 | Rapel 220 | Rapel 220 | Rapel 220 | 1.6652 | 1.6652 | 1.5068 | 1.5068 | 0.71649 | 0.71649 | 0.66797 | 0.66797 | 1.8558 | 1.8558 | 1.7227 | 1.7227 | 0.7273 | 0.7273 | 0.70345 | 0.70345 | 2.0477 | 2.0477 | 1.9544 | 1.9544 | 0.89213 | 0.89213 | 0.8675 | 0.8675 | 2.4062 | 2.4062 | 2.2632 | 2.2632 | 0.81702 | 0.81702 | 0.79778 | 0.79778 | 2.1613 | 2.1613 | 2.1437 | 2.1437 | 0.75542 | 0.75542 | 0.77491 | 0.77491 | 2.1167 | 2.1167 | 2.0925 | 2.0925 | 0.79446 | 0.79446 | 0.81107 | 0.81107 | 1.6322 | 1.6322 | 1.4046 | 1.4046 | 0.67459 | 0.67459 | 0.58741 | 0.58741 | 1.2966 | 1.2966 | 1.2955 | 1.2955 | 0.75976 | 0.75976 | 0.77906 | 0.77906 | 1.3941 | 1.3941 | 1.4289 | 1.4289 | 0.54419 | 0.54419 | 0.59232 | 0.59232 | 1.4591 | 1.4591 | 1.529 | 1.529 | 0.55636 | 0.55636 | 0.62016 | 0.62016 | 1.3368 | 1.3368 | 1.3581 | 1.3581 | 0.58054 | 0.58054 | 0.61148 | 0.61148 | 1.3511 | 1.3511 | 1.158 | 1.158 | 0.53568 | 0.53568 | 0.47064 | 0.47064 | 1.6379 | 1.6379 | 1.4807 | 1.4807 | 0.70471 | 0.70471 | 0.65631 | 0.65631 | 1.8304 | 1.8304 | 1.6987 | 1.6987 | 0.7179 | 0.7179 | 0.69385 | 0.69385 | 2.0293 | 2.0293 | 1.936 | 1.936 | 0.88382 | 0.88382 | 0.85901 | 0.85901 | 2.3325 | 2.3325 | 2.1915 | 2.1915 | 0.79078 | 0.79078 | 0.7717 | 0.7717 | 2.0903 | 2.0903 | 2.0743 | 2.0743 | 0.73028 | 0.73028 | 0.74916 | 0.74916 | 2.0318 | 2.0318 | 2.0137 | 2.0137 | 0.76333 | 0.76333 | 0.78058 | 0.78058 | 1.5589 | 1.5589 | 1.3444 | 1.3444 | 0.64519 | 0.64519 | 0.56243 | 0.56243 | 1.2279 | 1.2279 | 1.2345 | 1.2345 | 0.71994 | 0.71994 | 0.7423 | 0.7423 | 1.3289 | 1.3289 | 1.3706 | 1.3706 | 0.51957 | 0.51957 | 0.5689 | 0.5689 | 1.3895 | 1.3895 | 1.466 | 1.466 | 0.52937 | 0.52937 | 0.59454 | 0.59454 | 1.2693 | 1.2693 | 1.2981 | 1.2981 | 0.55117 | 0.55117 | 0.58462 | 0.58462 | 1.2813 | 1.2813 | 1.1034 | 1.1034 | 0.50697 | 0.50697 | 0.44753 | 0.44753 | 1.5588 | 1.5588 | 1.4066 | 1.4066 | 0.67053 | 0.67053 | 0.62325 | 0.62325 | 1.7413 | 1.7413 | 1.6152 | 1.6152 | 0.68383 | 0.68383 | 0.66011 | 0.66011 | 1.949 | 1.949 | 1.8577 | 1.8577 | 0.84805 | 0.84805 | 0.8236 | 0.8236 | 2.3479 | 2.3479 | 2.205 | 2.205 | 0.79552 | 0.79552 | 0.77614 | 0.77614 | 2.0964 | 2.0964 | 2.0807 | 2.0807 | 0.73225 | 0.73225 | 0.75123 | 0.75123 | 2.0383 | 2.0383 | 2.022 | 2.022 | 0.76609 | 0.76609 | 0.78385 | 0.78385 | 1.5587 | 1.5587 | 1.3453 | 1.3453 | 0.64543 | 0.64543 | 0.56286 | 0.56286 | 1.2252 | 1.2252 | 1.2347 | 1.2347 | 0.71857 | 0.71857 | 0.74238 | 0.74238 | 1.3284 | 1.3284 | 1.3734 | 1.3734 | 0.5197 | 0.5197 | 0.57034 | 0.57034 | 1.3894 | 1.3894 | 1.4697 | 1.4697 | 0.52917 | 0.52917 | 0.59603 | 0.59603 | 1.2691 | 1.2691 | 1.3011 | 1.3011 | 0.55108 | 0.55108 | 0.586 | 0.586 | 1.2797 | 1.2797 | 1.1038 | 1.1038 | 0.50589 | 0.50589 | 0.44734 | 0.44734 | 1.5589 | 1.5589 | 1.4057 | 1.4057 | 0.67057 | 0.67057 | 0.62276 | 0.62276 | 1.7429 | 1.7429 | 1.6163 | 1.6163 | 0.68484 | 0.68484 | 0.66072 | 0.66072 | 1.9602 | 1.9602 | 1.8676 | 1.8676 | 0.85264 | 0.85264 | 0.82778 | 0.82778 | 2.397 | 2.397 | 2.251 | 2.251 | 0.81207 | 0.81207 | 0.79224 | 0.79224 | 2.1397 | 2.1397 | 2.1237 | 2.1237 | 0.74738 | 0.74738 | 0.76673 | 0.76673 | 2.0819 | 2.0819 | 2.0651 | 2.0651 | 0.78254 | 0.78254 | 0.80062 | 0.80062 | 1.5914 | 1.5914 | 1.373 | 1.373 | 0.65904 | 0.65904 | 0.57444 | 0.57444 | 1.2497 | 1.2497 | 1.2594 | 1.2594 | 0.73298 | 0.73298 | 0.75719 | 0.75719 | 1.3555 | 1.3555 | 1.4014 | 1.4014 | 0.53036 | 0.53036 | 0.58198 | 0.58198 | 1.4168 | 1.4168 | 1.4989 | 1.4989 | 0.53957 | 0.53957 | 0.60781 | 0.60781 | 1.2937 | 1.2937 | 1.3263 | 1.3263 | 0.56173 | 0.56173 | 0.59733 | 0.59733 | 1.3045 | 1.3045 | 1.125 | 1.125 | 0.51565 | 0.51565 | 0.45587 | 0.45587 | [5 empty] | 42 | Rapel 220 | Rapel 220 | Rapel 220 | 1.5731 | 1.5731 | 1.472 | 1.472 | 0.70674 | 0.70674 | 0.65926 | 0.65926 | 1.7223 | 1.7223 | 1.611 | 1.611 | 0.72103 | 0.72103 | 0.68283 | 0.68283 | 1.9662 | 1.9662 | 1.8873 | 1.8873 | 0.8854 | 0.8854 | 0.86027 | 0.86027 | 2.2457 | 2.2457 | 2.1645 | 2.1645 | 0.81049 | 0.81049 | 0.80053 | 0.80053 | 2.2826 | 2.2826 | 2.175 | 2.175 | 0.83859 | 0.83859 | 0.81751 | 0.81751 | 2.2223 | 2.2223 | 2.0368 | 2.0368 | 0.88515 | 0.88515 | 0.82378 | 0.82378 | 1.3778 | 1.3778 | 1.2846 | 1.2846 | 0.58712 | 0.58712 | 0.54717 | 0.54717 | 1.2431 | 1.2431 | 1.1481 | 1.1481 | 0.75314 | 0.75314 | 0.69374 | 0.69374 | 1.3607 | 1.3607 | 1.27 | 1.27 | 0.57193 | 0.57193 | 0.53085 | 0.53085 | 1.4964 | 1.4964 | 1.3979 | 1.3979 | 0.61451 | 0.61451 | 0.56081 | 0.56081 | 1.3557 | 1.3557 | 1.2484 | 1.2484 | 0.62164 | 0.62164 | 0.573 | 0.573 | 1.2873 | 1.2873 | 1.2082 | 1.2082 | 0.54339 | 0.54339 | 0.51374 | 0.51374 | 1.5488 | 1.5488 | 1.4464 | 1.4464 | 0.69551 | 0.69551 | 0.64777 | 0.64777 | 1.7002 | 1.7002 | 1.5888 | 1.5888 | 0.71169 | 0.71169 | 0.67317 | 0.67317 | 1.9489 | 1.9489 | 1.8696 | 1.8696 | 0.87741 | 0.87741 | 0.85218 | 0.85218 | 2.1749 | 2.1749 | 2.0955 | 2.0955 | 0.78458 | 0.78458 | 0.7748 | 0.7748 | 2.2152 | 2.2152 | 2.1086 | 2.1086 | 0.81261 | 0.81261 | 0.79179 | 0.79179 | 2.1486 | 2.1486 | 1.964 | 1.964 | 0.85546 | 0.85546 | 0.794 | 0.794 | 1.3216 | 1.3216 | 1.2266 | 1.2266 | 0.56327 | 0.56327 | 0.52289 | 0.52289 | 1.1843 | 1.1843 | 1.0879 | 1.0879 | 0.71767 | 0.71767 | 0.65721 | 0.65721 | 1.3049 | 1.3049 | 1.2108 | 1.2108 | 0.54906 | 0.54906 | 0.50677 | 0.50677 | 1.4351 | 1.4351 | 1.3338 | 1.3338 | 0.58948 | 0.58948 | 0.53539 | 0.53539 | 1.2977 | 1.2977 | 1.1866 | 1.1866 | 0.59505 | 0.59505 | 0.5447 | 0.5447 | 1.2336 | 1.2336 | 1.1494 | 1.1494 | 0.52037 | 0.52037 | 0.48915 | 0.48915 | 1.4778 | 1.4778 | 1.3744 | 1.3744 | 0.663 | 0.663 | 0.61542 | 0.61542 | 1.6213 | 1.6213 | 1.5117 | 1.5117 | 0.67846 | 0.67846 | 0.64014 | 0.64014 | 1.8728 | 1.8728 | 1.7947 | 1.7947 | 0.8426 | 0.8426 | 0.81785 | 0.81785 | 2.1884 | 2.1884 | 2.1082 | 2.1082 | 0.78931 | 0.78931 | 0.77939 | 0.77939 | 2.2246 | 2.2246 | 2.1167 | 2.1167 | 0.81563 | 0.81563 | 0.79455 | 0.79455 | 2.1612 | 2.1612 | 1.9735 | 1.9735 | 0.86037 | 0.86037 | 0.79774 | 0.79774 | 1.3236 | 1.3236 | 1.2262 | 1.2262 | 0.5641 | 0.5641 | 0.52287 | 0.52287 | 1.1844 | 1.1844 | 1.0857 | 1.0857 | 0.71778 | 0.71778 | 0.6558 | 0.6558 | 1.3074 | 1.3074 | 1.2104 | 1.2104 | 0.55034 | 0.55034 | 0.50686 | 0.50686 | 1.4389 | 1.4389 | 1.3348 | 1.3348 | 0.5911 | 0.5911 | 0.53587 | 0.53587 | 1.3014 | 1.3014 | 1.1868 | 1.1868 | 0.59675 | 0.59675 | 0.54478 | 0.54478 | 1.2368 | 1.2368 | 1.1492 | 1.1492 | 0.52158 | 0.52158 | 0.48917 | 0.48917 | 1.4793 | 1.4793 | 1.3735 | 1.3735 | 0.66344 | 0.66344 | 0.61501 | 0.61501 | 1.6241 | 1.6241 | 1.513 | 1.513 | 0.67957 | 0.67957 | 0.64053 | 0.64053 | 1.8839 | 1.8839 | 1.8045 | 1.8045 | 0.8474 | 0.8474 | 0.82227 | 0.82227 | 2.2338 | 2.2338 | 2.152 | 2.152 | 0.80563 | 0.80563 | 0.7955 | 0.7955 | 2.2707 | 2.2707 | 2.1606 | 2.1606 | 0.83249 | 0.83249 | 0.81097 | 0.81097 | 2.2074 | 2.2074 | 2.0156 | 2.0156 | 0.87881 | 0.87881 | 0.81484 | 0.81484 | 1.3509 | 1.3509 | 1.2515 | 1.2515 | 0.57571 | 0.57571 | 0.53363 | 0.53363 | 1.2081 | 1.2081 | 1.1073 | 1.1073 | 0.73211 | 0.73211 | 0.66882 | 0.66882 | 1.3341 | 1.3341 | 1.235 | 1.235 | 0.56159 | 0.56159 | 0.51716 | 0.51716 | 1.4675 | 1.4675 | 1.3612 | 1.3612 | 0.60279 | 0.60279 | 0.54644 | 0.54644 | 1.3267 | 1.3267 | 1.2097 | 1.2097 | 0.60832 | 0.60832 | 0.55527 | 0.55527 | 1.2608 | 1.2608 | 1.1714 | 1.1714 | 0.53167 | 0.53167 | 0.49861 | 0.49861
|  |  | 43 | Chena 220 | Chena 220 | Cerro Navia 110 | 3.5081 | 3.5081 | 3.2175 | 3.2175 | 1.7661 | 1.7661 | 1.6128 | 1.6128 | 3.613 | 3.613 | 3.2946 | 3.2946 | 1.6029 | 1.6029 | 1.4384 | 1.4384 | 3.7124 | 3.7124 | 3.3618 | 3.3618 | 1.7034 | 1.7034 | 1.5441 | 1.5441 | 3.733 | 3.733 | 3.4004 | 3.4004 | 1.5616 | 1.5616 | 1.4192 | 1.4192 | 3.3888 | 3.3888 | 3.1098 | 3.1098 | 1.3767 | 1.3767 | 1.259 | 1.259 | 3.6919 | 3.6919 | 3.3949 | 3.3949 | 1.5895 | 1.5895 | 1.4521 | 1.4521 | 3.4709 | 3.4709 | 3.1858 | 3.1858 | 1.5598 | 1.5598 | 1.4211 | 1.4211 | 3.3891 | 3.3891 | 3.1089 | 3.1089 | 2.1712 | 2.1712 | 1.9652 | 1.9652 | 3.8726 | 3.8726 | 3.427 | 3.427 | 1.7619 | 1.7619 | 1.5495 | 1.5495 | 3.9949 | 3.9949 | 3.5643 | 3.5643 | 1.6973 | 1.6973 | 1.495 | 1.495 | 3.7348 | 3.7348 | 3.3473 | 3.3473 | 1.81 | 1.81 | 1.6129 | 1.6129 | 3.6007 | 3.6007 | 3.2903 | 3.2903 | 1.4395 | 1.4395 | 1.3655 | 1.3655 | 3.491 | 3.491 | 3.2026 | 3.2026 | 1.7572 | 1.7572 | 1.6052 | 1.6052 | 3.5973 | 3.5973 | 3.2811 | 3.2811 | 1.5956 | 1.5956 | 1.432 | 1.432 | 3.6964 | 3.6964 | 3.3485 | 3.3485 | 1.6966 | 1.6966 | 1.5392 | 1.5392 | 3.624 | 3.624 | 3.3007 | 3.3007 | 1.5164 | 1.5164 | 1.3768 | 1.3768 | 3.2805 | 3.2805 | 3.0096 | 3.0096 | 1.3323 | 1.3323 | 1.2178 | 1.2178 | 3.5763 | 3.5763 | 3.2865 | 3.2865 | 1.5406 | 1.5406 | 1.4058 | 1.4058 | 3.3589 | 3.3589 | 3.0838 | 3.0838 | 1.5096 | 1.5096 | 1.3757 | 1.3757 | 3.2888 | 3.2888 | 3.0149 | 3.0149 | 2.1067 | 2.1067 | 1.9057 | 1.9057 | 3.7707 | 3.7707 | 3.3285 | 3.3285 | 1.7137 | 1.7137 | 1.5047 | 1.5047 | 3.8829 | 3.8829 | 3.4615 | 3.4615 | 1.6501 | 1.6501 | 1.4521 | 1.4521 | 3.6374 | 3.6374 | 3.2578 | 3.2578 | 1.763 | 1.763 | 1.5696 | 1.5696 | 3.496 | 3.496 | 3.1915 | 3.1915 | 1.4005 | 1.4005 | 1.3245 | 1.3245 | 3.3827 | 3.3827 | 3.1011 | 3.1011 | 1.7028 | 1.7028 | 1.5548 | 1.5548 | 3.4787 | 3.4787 | 3.1708 | 3.1708 | 1.5427 | 1.5427 | 1.3839 | 1.3839 | 3.5733 | 3.5733 | 3.2353 | 3.2353 | 1.6411 | 1.6411 | 1.4892 | 1.4892 | 3.6071 | 3.6071 | 3.2857 | 3.2857 | 1.5094 | 1.5094 | 1.3702 | 1.3702 | 3.2557 | 3.2557 | 2.9871 | 2.9871 | 1.3219 | 1.3219 | 1.2084 | 1.2084 | 3.5587 | 3.5587 | 3.2703 | 3.2703 | 1.5331 | 1.5331 | 1.3988 | 1.3988 | 3.337 | 3.337 | 3.0647 | 3.0647 | 1.4996 | 1.4996 | 1.367 | 1.367 | 3.2724 | 3.2724 | 2.9999 | 2.9999 | 2.096 | 2.096 | 1.896 | 1.896 | 3.7523 | 3.7523 | 3.3105 | 3.3105 | 1.7046 | 1.7046 | 1.4964 | 1.4964 | 3.8684 | 3.8684 | 3.4489 | 3.4489 | 1.6439 | 1.6439 | 1.4466 | 1.4466 | 3.6328 | 3.6328 | 3.2539 | 3.2539 | 1.7607 | 1.7607 | 1.5676 | 1.5676 | 3.4857 | 3.4857 | 3.1821 | 3.1821 | 1.3971 | 1.3971 | 1.3205 | 1.3205 | 3.3703 | 3.3703 | 3.0897 | 3.0897 | 1.6964 | 1.6964 | 1.5491 | 1.5491 | 3.4643 | 3.4643 | 3.1578 | 3.1578 | 1.5361 | 1.5361 | 1.378 | 1.378 | 3.5612 | 3.5612 | 3.2246 | 3.2246 | 1.6358 | 1.6358 | 1.4849 | 1.4849 | 3.6385 | 3.6385 | 3.3157 | 3.3157 | 1.5225 | 1.5225 | 1.3822 | 1.3822 | 3.2881 | 3.2881 | 3.018 | 3.018 | 1.3346 | 1.3346 | 1.2203 | 1.2203 | 3.594 | 3.594 | 3.3038 | 3.3038 | 1.5485 | 1.5485 | 1.4129 | 1.4129 | 3.3793 | 3.3793 | 3.1065 | 3.1065 | 1.5185 | 1.5185 | 1.3854 | 1.3854 | 3.3071 | 3.3071 | 3.0326 | 3.0326 | 2.1178 | 2.1178 | 1.9164 | 1.9164 | 3.7941 | 3.7941 | 3.3461 | 3.3461 | 1.7224 | 1.7224 | 1.5121 | 1.5121 | 3.913 | 3.913 | 3.4903 | 3.4903 | 1.6626 | 1.6626 | 1.4636 | 1.4636 | 3.6734 | 3.6734 | 3.2912 | 3.2912 | 1.7803 | 1.7803 | 1.5854 | 1.5854 | 3.5298 | 3.5298 | 3.2232 | 3.2232 | 1.416 | 1.416 | 1.3372 | 1.3372 | [5 empty] | 43 | Chena 220 | Chena 220 | Cerro Navia 110 | 3.339 | 3.339 | 4.1918 | 4.1918 | 1.568 | 1.568 | 1.7116 | 1.7116 | 3.3731 | 3.3731 | 4.1562 | 4.1562 | 1.3914 | 1.3914 | 1.5049 | 1.5049 | 3.3994 | 3.3994 | 4.0798 | 4.0798 | 1.4687 | 1.4687 | 1.5696 | 1.5696 | 3.484 | 3.484 | 4.3849 | 4.3849 | 1.39 | 1.39 | 1.5024 | 1.5024 | 3.181 | 3.181 | 3.9799 | 3.9799 | 1.2353 | 1.2353 | 1.3568 | 1.3568 | 3.5263 | 3.5263 | 4.4757 | 4.4757 | 1.4132 | 1.4132 | 1.5755 | 1.5755 | 3.3448 | 3.3448 | 3.9962 | 3.9962 | 1.3719 | 1.3719 | 1.4793 | 1.4793 | 3.221 | 3.221 | 4.0417 | 4.0417 | 1.9183 | 1.9183 | 2.1474 | 2.1474 | 3.5165 | 3.5165 | 4.5217 | 4.5217 | 1.4798 | 1.4798 | 1.6741 | 1.6741 | 3.6811 | 3.6811 | 4.7886 | 4.7886 | 1.4443 | 1.4443 | 1.6435 | 1.6435 | 3.4808 | 3.4808 | 4.5429 | 4.5429 | 1.5594 | 1.5594 | 1.7827 | 1.7827 | 3.4255 | 3.4255 | 4.4199 | 4.4199 | 1.3281 | 1.3281 | 1.4752 | 1.4752 | 3.3515 | 3.3515 | 4.2895 | 4.2895 | 1.561 | 1.561 | 1.714 | 1.714 | 3.3875 | 3.3875 | 4.2581 | 4.2581 | 1.3858 | 1.3858 | 1.5093 | 1.5093 | 3.4115 | 3.4115 | 4.1704 | 4.1704 | 1.4633 | 1.4633 | 1.5737 | 1.5737 | 3.4148 | 3.4148 | 4.4107 | 4.4107 | 1.3557 | 1.3557 | 1.4901 | 1.4901 | 3.1103 | 3.1103 | 3.9903 | 3.9903 | 1.2025 | 1.2025 | 1.3432 | 1.3432 | 3.4566 | 3.4566 | 4.508 | 4.508 | 1.3687 | 1.3687 | 1.5421 | 1.5421 | 3.2931 | 3.2931 | 4.0477 | 4.0477 | 1.3301 | 1.3301 | 1.4559 | 1.4559 | 3.1639 | 3.1639 | 4.0841 | 4.0841 | 1.8604 | 1.8604 | 2.1059 | 2.1059 | 3.4586 | 3.4586 | 4.5665 | 4.5665 | 1.4376 | 1.4376 | 1.6431 | 1.6431 | 3.6195 | 3.6195 | 4.8397 | 4.8397 | 1.4034 | 1.4034 | 1.6144 | 1.6144 | 3.4337 | 3.4337 | 4.6148 | 4.6148 | 1.5184 | 1.5184 | 1.7543 | 1.7543 | 3.3682 | 3.3682 | 4.4795 | 4.4795 | 1.2889 | 1.2889 | 1.447 | 1.447 | 3.2882 | 3.2882 | 4.339 | 4.339 | 1.5127 | 1.5127 | 1.6789 | 1.6789 | 3.3166 | 3.3166 | 4.3021 | 4.3021 | 1.3395 | 1.3395 | 1.477 | 1.477 | 3.3339 | 3.3339 | 4.1938 | 4.1938 | 1.4146 | 1.4146 | 1.5375 | 1.5375 | 3.4095 | 3.4095 | 4.4375 | 4.4375 | 1.3516 | 1.3516 | 1.4929 | 1.4929 | 3.0976 | 3.0976 | 4.0062 | 4.0062 | 1.1957 | 1.1957 | 1.343 | 1.343 | 3.4529 | 3.4529 | 4.5393 | 4.5393 | 1.362 | 1.362 | 1.539 | 1.539 | 3.2893 | 3.2893 | 4.0756 | 4.0756 | 1.3222 | 1.3222 | 1.4535 | 1.4535 | 3.1596 | 3.1596 | 4.1095 | 4.1095 | 1.851 | 1.851 | 2.1012 | 2.1012 | 3.4529 | 3.4529 | 4.5928 | 4.5928 | 1.4298 | 1.4298 | 1.6387 | 1.6387 | 3.6196 | 3.6196 | 4.8768 | 4.8768 | 1.3984 | 1.3984 | 1.6131 | 1.6131 | 3.4423 | 3.4423 | 4.6606 | 4.6606 | 1.5166 | 1.5166 | 1.7564 | 1.7564 | 3.3711 | 3.3711 | 4.5186 | 4.5186 | 1.2852 | 1.2852 | 1.4465 | 1.4465 | 3.2889 | 3.2889 | 4.3772 | 4.3772 | 1.5074 | 1.5074 | 1.6777 | 1.6777 | 3.3158 | 3.3158 | 4.3393 | 4.3393 | 1.334 | 1.334 | 1.4759 | 1.4759 | 3.3345 | 3.3345 | 4.2291 | 4.2291 | 1.4102 | 1.4102 | 1.5372 | 1.5372 | 3.4588 | 3.4588 | 4.5606 | 4.5606 | 1.3675 | 1.3675 | 1.5233 | 1.5233 | 3.1473 | 3.1473 | 4.1222 | 4.1222 | 1.2119 | 1.2119 | 1.3731 | 1.3731 | 3.5117 | 3.5117 | 4.6779 | 4.6779 | 1.3759 | 1.3759 | 1.5617 | 1.5617 | 3.3622 | 3.3622 | 4.2187 | 4.2187 | 1.3409 | 1.3409 | 1.4838 | 1.4838 | 3.2143 | 3.2143 | 4.2333 | 4.2333 | 1.8708 | 1.8708 | 2.1327 | 2.1327 | 3.5129 | 3.5129 | 4.7288 | 4.7288 | 1.4452 | 1.4452 | 1.6627 | 1.6627 | 3.6869 | 3.6869 | 5.0305 | 5.0305 | 1.4152 | 1.4152 | 1.6398 | 1.6398 | 3.5055 | 3.5055 | 4.8098 | 4.8098 | 1.534 | 1.534 | 1.784 | 1.784 | 3.4377 | 3.4377 | 4.6693 | 4.6693 | 1.3017 | 1.3017 | 1.4711 | 1.4711 | [5 empty] | 43 | Chena 220 | Chena 220 | Cerro Navia 110 | 5.0935 | 5.0935 | 5.4413 | 5.4413 | 2.0833 | 2.0833 | 2.3134 | 2.3134 | 5.0977 | 5.0977 | 5.5307 | 5.5307 | 1.8775 | 1.8775 | 2.142 | 2.142 | 5.0223 | 5.0223 | 5.4943 | 5.4943 | 1.9625 | 1.9625 | 2.2507 | 2.2507 | 5.499 | 5.499 | 5.9785 | 5.9785 | 1.7864 | 1.7864 | 1.9917 | 1.9917 | 4.8478 | 4.8478 | 5.2396 | 5.2396 | 1.5901 | 1.5901 | 1.7622 | 1.7622 | 5.2396 | 5.2396 | 5.6161 | 5.6161 | 1.8888 | 1.8888 | 2.1195 | 2.1195 | 4.6898 | 4.6898 | 5.0523 | 5.0523 | 1.8056 | 1.8056 | 2.026 | 2.026 | 4.8326 | 4.8326 | 5.1502 | 5.1502 | 2.5993 | 2.5993 | 2.8884 | 2.8884 | 5.561 | 5.561 | 6.0074 | 6.0074 | 2.0552 | 2.0552 | 2.3184 | 2.3184 | 5.925 | 5.925 | 6.2942 | 6.2942 | 2.0345 | 2.0345 | 2.2811 | 2.2811 | 5.5801 | 5.5801 | 5.8713 | 5.8713 | 2.2128 | 2.2128 | 2.4437 | 2.4437 | 5.293 | 5.293 | 5.5643 | 5.5643 | 1.7612 | 1.7612 | 1.9498 | 1.9498 | 5.1818 | 5.1818 | 5.506 | 5.506 | 2.0953 | 2.0953 | 2.3242 | 2.3242 | 5.1922 | 5.1922 | 5.5982 | 5.5982 | 1.8896 | 1.8896 | 2.1519 | 2.1519 | 5.1051 | 5.1051 | 5.5523 | 5.5523 | 1.9747 | 1.9747 | 2.2609 | 2.2609 | 5.4972 | 5.4972 | 5.9319 | 5.9319 | 1.7763 | 1.7763 | 1.9704 | 1.9704 | 4.8345 | 4.8345 | 5.1861 | 5.1861 | 1.5768 | 1.5768 | 1.7378 | 1.7378 | 5.2513 | 5.2513 | 5.5834 | 5.5834 | 1.8598 | 1.8598 | 2.0837 | 2.0837 | 4.7192 | 4.7192 | 5.0386 | 5.0386 | 1.788 | 1.788 | 1.9998 | 1.9998 | 4.8548 | 4.8548 | 5.1367 | 5.1367 | 2.5685 | 2.5685 | 2.8496 | 2.8496 | 5.5782 | 5.5782 | 5.9885 | 5.9885 | 2.0299 | 2.0299 | 2.2867 | 2.2867 | 5.9492 | 5.9492 | 6.2756 | 6.2756 | 2.0119 | 2.0119 | 2.2529 | 2.2529 | 5.6282 | 5.6282 | 5.8811 | 5.8811 | 2.1939 | 2.1939 | 2.419 | 2.419 | 5.3306 | 5.3306 | 5.5618 | 5.5618 | 1.7441 | 1.7441 | 1.9282 | 1.9282 | 5.2026 | 5.2026 | 5.4867 | 5.4867 | 2.0688 | 2.0688 | 2.2917 | 2.2917 | 5.208 | 5.208 | 5.5662 | 5.5662 | 1.8622 | 1.8622 | 2.1159 | 2.1159 | 5.0989 | 5.0989 | 5.5016 | 5.5016 | 1.9428 | 1.9428 | 2.2199 | 2.2199 | 5.5193 | 5.5193 | 5.9418 | 5.9418 | 1.7807 | 1.7807 | 1.9721 | 1.9721 | 4.845 | 4.845 | 5.1846 | 5.1846 | 1.5773 | 1.5773 | 1.7353 | 1.7353 | 5.2788 | 5.2788 | 5.5986 | 5.5986 | 1.8593 | 1.8593 | 2.082 | 2.082 | 4.7419 | 4.7419 | 5.0492 | 5.0492 | 1.7881 | 1.7881 | 1.9979 | 1.9979 | 4.8761 | 4.8761 | 5.1486 | 5.1486 | 2.5677 | 2.5677 | 2.8473 | 2.8473 | 5.5983 | 5.5983 | 5.9985 | 5.9985 | 2.0277 | 2.0277 | 2.2833 | 2.2833 | 5.9819 | 5.9819 | 6.2963 | 6.2963 | 2.0137 | 2.0137 | 2.2539 | 2.2539 | 5.6713 | 5.6713 | 5.9144 | 5.9144 | 2.2003 | 2.2003 | 2.4248 | 2.4248 | 5.3663 | 5.3663 | 5.587 | 5.587 | 1.7476 | 1.7476 | 1.9312 | 1.9312 | 5.2359 | 5.2359 | 5.5093 | 5.5093 | 2.0717 | 2.0717 | 2.2939 | 2.2939 | 5.2407 | 5.2407 | 5.5863 | 5.5863 | 1.8642 | 1.8642 | 2.1165 | 2.1165 | 5.13 | 5.13 | 5.5212 | 5.5212 | 1.9459 | 1.9459 | 2.2219 | 2.2219 | 5.6495 | 5.6495 | 6.0562 | 6.0562 | 1.818 | 1.818 | 2.0073 | 2.0073 | 4.9677 | 4.9677 | 5.2934 | 5.2934 | 1.6127 | 1.6127 | 1.7685 | 1.7685 | 5.4219 | 5.4219 | 5.7245 | 5.7245 | 1.8911 | 1.8911 | 2.1155 | 2.1155 | 4.8886 | 4.8886 | 5.1808 | 5.1808 | 1.8289 | 1.8289 | 2.0395 | 2.0395 | 5.0048 | 5.0048 | 5.2646 | 5.2646 | 2.6135 | 2.6135 | 2.8953 | 2.8953 | 5.739 | 5.739 | 6.1274 | 6.1274 | 2.0616 | 2.0616 | 2.3191 | 2.3191 | 6.1445 | 6.1445 | 6.442 | 6.442 | 2.0519 | 2.0519 | 2.2946 | 2.2946 | 5.8282 | 5.8282 | 6.0559 | 6.0559 | 2.2414 | 2.2414 | 2.4677 | 2.4677 | 5.5239 | 5.5239 | 5.7287 | 5.7287 | 1.7841 | 1.7841 | 1.9697 | 1.9697 | [5 empty] | 43 | Chena 220 | Chena 220 | Cerro Navia 110 | 5.55 | 5.55 | 5.51 | 5.51 | 2.3866 | 2.3866 | 2.3606 | 2.3606 | 5.7398 | 5.7398 | 5.8 | 5.8 | 2.2621 | 2.2621 | 2.2621 | 2.2621 | 5.7232 | 5.7232 | 5.7423 | 5.7423 | 2.4024 | 2.4024 | 2.4348 | 2.4348 | 6.2616 | 6.2616 | 6.443 | 6.443 | 2.1007 | 2.1007 | 2.1056 | 2.1056 | 5.4659 | 5.4659 | 5.6337 | 5.6337 | 1.8543 | 1.8543 | 1.8528 | 1.8528 | 5.8616 | 5.8616 | 6.036 | 6.036 | 2.2601 | 2.2601 | 2.2923 | 2.2923 | 5.2853 | 5.2853 | 5.3722 | 5.3722 | 2.1386 | 2.1386 | 2.1604 | 2.1604 | 5.2596 | 5.2596 | 5.2527 | 5.2527 | 3.0076 | 3.0076 | 2.9861 | 2.9861 | 6.1287 | 6.1287 | 6.0919 | 6.0919 | 2.4221 | 2.4221 | 2.4319 | 2.4319 | 6.3537 | 6.3537 | 6.2396 | 6.2396 | 2.3708 | 2.3708 | 2.3512 | 2.3512 | 5.9099 | 5.9099 | 5.8237 | 5.8237 | 2.5125 | 2.5125 | 2.4805 | 2.4805 | 5.6511 | 5.6511 | 5.5837 | 5.5837 | 2.024 | 2.024 | 1.999 | 1.999 | 5.6129 | 5.6129 | 5.5756 | 5.5756 | 2.3973 | 2.3973 | 2.3715 | 2.3715 | 5.8038 | 5.8038 | 5.8641 | 5.8641 | 2.2714 | 2.2714 | 2.2713 | 2.2713 | 5.7781 | 5.7781 | 5.7971 | 5.7971 | 2.4116 | 2.4116 | 2.4434 | 2.4434 | 6.1996 | 6.1996 | 6.3747 | 6.3747 | 2.0752 | 2.0752 | 2.0793 | 2.0793 | 5.3997 | 5.3997 | 5.5611 | 5.5611 | 1.8261 | 1.8261 | 1.8242 | 1.8242 | 5.8182 | 5.8182 | 5.9865 | 5.9865 | 2.2203 | 2.2203 | 2.2509 | 2.2509 | 5.2625 | 5.2625 | 5.3476 | 5.3476 | 2.109 | 2.109 | 2.1297 | 2.1297 | 5.2425 | 5.2425 | 5.2368 | 5.2368 | 2.9667 | 2.9667 | 2.946 | 2.946 | 6.1066 | 6.1066 | 6.0739 | 6.0739 | 2.3899 | 2.3899 | 2.4 | 2.4 | 6.3313 | 6.3313 | 6.2219 | 6.2219 | 2.342 | 2.342 | 2.323 | 2.323 | 5.9158 | 5.9158 | 5.8316 | 5.8316 | 2.487 | 2.487 | 2.4562 | 2.4562 | 5.6439 | 5.6439 | 5.5768 | 5.5768 | 2.0018 | 2.0018 | 1.9776 | 1.9776 | 5.5881 | 5.5881 | 5.555 | 5.555 | 2.3638 | 2.3638 | 2.3377 | 2.3377 | 5.7621 | 5.7621 | 5.8206 | 5.8206 | 2.2316 | 2.2316 | 2.2315 | 2.2315 | 5.7171 | 5.7171 | 5.7357 | 5.7357 | 2.3661 | 2.3661 | 2.3963 | 2.3963 | 6.2058 | 6.2058 | 6.3796 | 6.3796 | 2.076 | 2.076 | 2.0798 | 2.0798 | 5.3946 | 5.3946 | 5.5542 | 5.5542 | 1.8226 | 1.8226 | 1.8205 | 1.8205 | 5.8311 | 5.8311 | 5.9982 | 5.9982 | 2.218 | 2.218 | 2.2482 | 2.2482 | 5.271 | 5.271 | 5.3557 | 5.3557 | 2.1065 | 2.1065 | 2.1269 | 2.1269 | 5.2536 | 5.2536 | 5.2483 | 5.2483 | 2.9642 | 2.9642 | 2.9437 | 2.9437 | 6.1161 | 6.1161 | 6.0844 | 6.0844 | 2.3866 | 2.3866 | 2.3967 | 2.3967 | 6.3513 | 6.3513 | 6.2428 | 6.2428 | 2.3433 | 2.3433 | 2.3244 | 2.3244 | 5.9484 | 5.9484 | 5.8647 | 5.8647 | 2.493 | 2.493 | 2.4624 | 2.4624 | 5.6683 | 5.6683 | 5.6012 | 5.6012 | 2.005 | 2.005 | 1.981 | 1.981 | 5.6097 | 5.6097 | 5.5778 | 5.5778 | 2.3659 | 2.3659 | 2.3398 | 2.3398 | 5.7803 | 5.7803 | 5.8387 | 5.8387 | 2.2317 | 2.2317 | 2.2316 | 2.2316 | 5.7351 | 5.7351 | 5.7536 | 5.7536 | 2.3674 | 2.3674 | 2.3974 | 2.3974 | 6.3179 | 6.3179 | 6.4917 | 6.4917 | 2.1113 | 2.1113 | 2.1148 | 2.1148 | 5.5019 | 5.5019 | 5.6617 | 5.6617 | 1.856 | 1.856 | 1.8538 | 1.8538 | 5.9571 | 5.9571 | 6.1252 | 6.1252 | 2.2528 | 2.2528 | 2.2828 | 2.2828 | 5.404 | 5.404 | 5.49 | 5.49 | 2.1494 | 2.1494 | 2.1699 | 2.1699 | 5.3704 | 5.3704 | 5.3661 | 5.3661 | 3.014 | 3.014 | 2.9938 | 2.9938 | 6.2463 | 6.2463 | 6.2164 | 6.2164 | 2.4245 | 2.4245 | 2.435 | 2.435 | 6.4967 | 6.4967 | 6.3885 | 6.3885 | 2.386 | 2.386 | 2.3673 | 2.3673 | 6.0894 | 6.0894 | 6.0054 | 6.0054 | 2.5373 | 2.5373 | 2.5069 | 2.5069 | 5.8102 | 5.8102 | 5.7423 | 5.7423 | 2.0452 | 2.0452 | 2.0213 | 2.0213 | [5 empty] | 43 | Chena 220 | Chena 220 | Cerro Navia 110 | 5.2824 | 5.2824 | 5.0117 | 5.0117 | 2.2103 | 2.2103 | 2.1004 | 2.1004 | 5.6459 | 5.6459 | 5.181 | 5.181 | 2.143 | 2.143 | 1.9638 | 1.9638 | 5.6367 | 5.6367 | 5.1857 | 5.1857 | 2.3561 | 2.3561 | 2.156 | 2.156 | 6.3971 | 6.3971 | 5.7651 | 5.7651 | 2.0366 | 2.0366 | 1.9107 | 1.9107 | 5.6092 | 5.6092 | 5.1136 | 5.1136 | 1.8039 | 1.8039 | 1.7096 | 1.7096 | 5.9378 | 5.9378 | 5.5369 | 5.5369 | 2.2187 | 2.2187 | 2.0381 | 2.0381 | 5.3131 | 5.3131 | 5.4176 | 5.4176 | 2.1169 | 2.1169 | 2.1988 | 2.1988 | 5.1924 | 5.1924 | 5.3718 | 5.3718 | 2.9141 | 2.9141 | 3.1101 | 3.1101 | 6.0305 | 6.0305 | 5.9794 | 5.9794 | 2.3961 | 2.3961 | 2.4719 | 2.4719 | 6.1406 | 6.1406 | 6.1716 | 6.1716 | 2.3124 | 2.3124 | 2.3805 | 2.3805 | 5.7476 | 5.7476 | 5.9555 | 5.9555 | 2.4035 | 2.4035 | 2.5287 | 2.5287 | 5.4682 | 5.4682 | 5.4349 | 5.4349 | 1.9208 | 1.9208 | 1.9222 | 1.9222 | 5.3644 | 5.3644 | 5.11 | 5.11 | 2.2222 | 2.2222 | 2.1138 | 2.1138 | 5.7248 | 5.7248 | 5.2808 | 5.2808 | 2.1521 | 2.1521 | 1.976 | 1.976 | 5.7025 | 5.7025 | 5.2709 | 5.2709 | 2.3653 | 2.3653 | 2.1674 | 2.1674 | 6.3427 | 6.3427 | 5.7511 | 5.7511 | 2.0151 | 2.0151 | 1.9002 | 1.9002 | 5.5496 | 5.5496 | 5.0897 | 5.0897 | 1.781 | 1.781 | 1.6959 | 1.6959 | 5.9084 | 5.9084 | 5.5439 | 5.5439 | 2.1776 | 2.1776 | 2.0038 | 2.0038 | 5.3098 | 5.3098 | 5.4399 | 5.4399 | 2.0871 | 2.0871 | 2.1735 | 2.1735 | 5.1955 | 5.1955 | 5.4006 | 5.4006 | 2.8749 | 2.8749 | 3.0714 | 3.0714 | 6.034 | 6.034 | 6.0088 | 6.0088 | 2.3645 | 2.3645 | 2.4425 | 2.4425 | 6.1446 | 6.1446 | 6.2075 | 6.2075 | 2.2854 | 2.2854 | 2.3545 | 2.3545 | 5.7786 | 5.7786 | 6.0179 | 6.0179 | 2.3804 | 2.3804 | 2.5077 | 2.5077 | 5.4848 | 5.4848 | 5.4838 | 5.4838 | 1.9008 | 1.9008 | 1.9055 | 1.9055 | 5.3709 | 5.3709 | 5.1458 | 5.1458 | 2.1919 | 2.1919 | 2.0875 | 2.0875 | 5.7056 | 5.7056 | 5.3024 | 5.3024 | 2.1141 | 2.1141 | 1.9455 | 1.9455 | 5.6594 | 5.6594 | 5.2651 | 5.2651 | 2.3202 | 2.3202 | 2.1296 | 2.1296 | 6.3519 | 6.3519 | 5.7707 | 5.7707 | 2.0169 | 2.0169 | 1.9051 | 1.9051 | 5.5471 | 5.5471 | 5.0975 | 5.0975 | 1.7791 | 1.7791 | 1.6967 | 1.6967 | 5.926 | 5.926 | 5.5714 | 5.5714 | 2.1747 | 2.1747 | 2.0025 | 2.0025 | 5.324 | 5.324 | 5.4619 | 5.4619 | 2.0845 | 2.0845 | 2.1723 | 2.1723 | 5.2124 | 5.2124 | 5.4245 | 5.4245 | 2.8727 | 2.8727 | 3.0693 | 3.0693 | 6.0507 | 6.0507 | 6.0321 | 6.0321 | 2.3613 | 2.3613 | 2.4398 | 2.4398 | 6.1717 | 6.1717 | 6.2433 | 6.2433 | 2.2871 | 2.2871 | 2.3563 | 2.3563 | 5.8179 | 5.8179 | 6.0664 | 6.0664 | 2.3868 | 2.3868 | 2.5149 | 2.5149 | 5.5156 | 5.5156 | 5.5231 | 5.5231 | 1.9044 | 1.9044 | 1.9099 | 1.9099 | 5.4011 | 5.4011 | 5.1836 | 5.1836 | 2.1945 | 2.1945 | 2.0909 | 2.0909 | 5.7305 | 5.7305 | 5.3372 | 5.3372 | 2.1143 | 2.1143 | 1.9472 | 1.9472 | 5.6823 | 5.6823 | 5.297 | 5.297 | 2.3215 | 2.3215 | 2.1321 | 2.1321 | 6.4719 | 6.4719 | 5.9011 | 5.9011 | 2.0534 | 2.0534 | 1.9453 | 1.9453 | 5.6622 | 5.6622 | 5.2218 | 5.2218 | 1.8146 | 1.8146 | 1.7355 | 1.7355 | 6.0627 | 6.0627 | 5.7202 | 5.7202 | 2.2081 | 2.2081 | 2.036 | 2.036 | 5.4682 | 5.4682 | 5.6229 | 5.6229 | 2.1271 | 2.1271 | 2.2197 | 2.2197 | 5.3393 | 5.3393 | 5.5676 | 5.5676 | 2.9218 | 2.9218 | 3.1224 | 3.1224 | 6.1933 | 6.1933 | 6.1859 | 6.1859 | 2.3995 | 2.3995 | 2.48 | 2.48 | 6.3279 | 6.3279 | 6.416 | 6.416 | 2.3302 | 2.3302 | 2.4007 | 2.4007 | 5.97 | 5.97 | 6.2389 | 6.2389 | 2.4308 | 2.4308 | 2.5621 | 2.5621 | 5.667 | 5.667 | 5.6903 | 5.6903 | 1.9439 | 1.9439 | 1.9511 | 1.9511 | [5 empty] | 43 | Chena 220 | Chena 220 | Cerro Navia 110 | 4.9733 | 4.9733 | 4.4078 | 4.4078 | 2.1694 | 2.1694 | 1.9808 | 1.9808 | 4.9555 | 4.9555 | 4.52 | 4.52 | 1.951 | 1.951 | 1.8215 | 1.8215 | 4.8296 | 4.8296 | 4.4794 | 4.4794 | 2.0684 | 2.0684 | 1.9698 | 1.9698 | 5.2439 | 5.2439 | 4.7588 | 4.7588 | 1.8343 | 1.8343 | 1.7094 | 1.7094 | 4.7096 | 4.7096 | 4.2588 | 4.2588 | 1.6314 | 1.6314 | 1.4848 | 1.4848 | 5.2409 | 5.2409 | 4.5731 | 4.5731 | 2.0005 | 2.0005 | 1.7706 | 1.7706 | 4.9951 | 4.9951 | 4.3657 | 4.3657 | 2.0805 | 2.0805 | 1.8323 | 1.8323 | 4.9756 | 4.9756 | 4.3406 | 4.3406 | 2.9948 | 2.9948 | 2.6517 | 2.6517 | 5.5781 | 5.5781 | 5.0071 | 5.0071 | 2.3711 | 2.3711 | 2.1132 | 2.1132 | 5.8185 | 5.8185 | 5.2017 | 5.2017 | 2.3065 | 2.3065 | 2.0479 | 2.0479 | 5.6432 | 5.6432 | 4.8902 | 4.8902 | 2.4971 | 2.4971 | 2.2208 | 2.2208 | 5.3363 | 5.3363 | 4.6523 | 4.6523 | 2.013 | 2.013 | 1.8122 | 1.8122 | 5.0447 | 5.0447 | 4.4424 | 4.4424 | 2.1827 | 2.1827 | 1.9875 | 1.9875 | 5.0306 | 5.0306 | 4.5569 | 4.5569 | 1.9642 | 1.9642 | 1.8279 | 1.8279 | 4.893 | 4.893 | 4.5099 | 4.5099 | 2.0814 | 2.0814 | 1.9762 | 1.9762 | 5.2172 | 5.2172 | 4.699 | 4.699 | 1.8215 | 1.8215 | 1.6852 | 1.6852 | 4.672 | 4.672 | 4.1922 | 4.1922 | 1.6154 | 1.6154 | 1.4594 | 1.4594 | 5.2173 | 5.2173 | 4.5143 | 4.5143 | 1.9689 | 1.9689 | 1.7378 | 1.7378 | 4.9846 | 4.9846 | 4.3092 | 4.3092 | 2.0556 | 2.0556 | 1.8004 | 1.8004 | 4.9733 | 4.9733 | 4.3001 | 4.3001 | 2.9587 | 2.9587 | 2.6084 | 2.6084 | 5.5707 | 5.5707 | 4.9616 | 4.9616 | 2.3418 | 2.3418 | 2.0804 | 2.0804 | 5.8203 | 5.8203 | 5.1541 | 5.1541 | 2.2803 | 2.2803 | 2.0177 | 2.0177 | 5.669 | 5.669 | 4.866 | 4.866 | 2.4764 | 2.4764 | 2.1942 | 2.1942 | 5.3378 | 5.3378 | 4.6106 | 4.6106 | 1.9941 | 1.9941 | 1.7879 | 1.7879 | 5.0445 | 5.0445 | 4.3964 | 4.3964 | 2.1559 | 2.1559 | 1.9537 | 1.9537 | 5.0219 | 5.0219 | 4.4999 | 4.4999 | 1.9359 | 1.9359 | 1.7921 | 1.7921 | 4.8636 | 4.8636 | 4.4404 | 4.4404 | 2.048 | 2.048 | 1.9355 | 1.9355 | 5.2306 | 5.2306 | 4.7005 | 4.7005 | 1.8252 | 1.8252 | 1.685 | 1.685 | 4.6733 | 4.6733 | 4.1825 | 4.1825 | 1.6151 | 1.6151 | 1.4555 | 1.4555 | 5.2336 | 5.2336 | 4.5172 | 4.5172 | 1.968 | 1.968 | 1.7357 | 1.7357 | 4.9954 | 4.9954 | 4.3053 | 4.3053 | 2.0541 | 2.0541 | 1.7964 | 1.7964 | 4.9876 | 4.9876 | 4.3024 | 4.3024 | 2.9572 | 2.9572 | 2.6044 | 2.6044 | 5.5823 | 5.5823 | 4.9613 | 4.9613 | 2.3389 | 2.3389 | 2.0762 | 2.0762 | 5.8447 | 5.8447 | 5.1622 | 5.1622 | 2.2818 | 2.2818 | 2.0173 | 2.0173 | 5.706 | 5.706 | 4.8863 | 4.8863 | 2.4838 | 2.4838 | 2.1991 | 2.1991 | 5.3632 | 5.3632 | 4.6216 | 4.6216 | 1.9983 | 1.9983 | 1.79 | 1.79 | 5.0705 | 5.0705 | 4.4064 | 4.4064 | 2.1592 | 2.1592 | 1.9542 | 1.9542 | 5.0462 | 5.0462 | 4.5077 | 4.5077 | 1.938 | 1.938 | 1.7914 | 1.7914 | 4.8862 | 4.8862 | 4.4486 | 4.4486 | 2.0513 | 2.0513 | 1.936 | 1.936 | 5.3414 | 5.3414 | 4.7818 | 4.7818 | 1.8622 | 1.8622 | 1.7126 | 1.7126 | 4.7784 | 4.7784 | 4.2596 | 4.2596 | 1.6501 | 1.6501 | 1.4813 | 1.4813 | 5.3562 | 5.3562 | 4.6045 | 4.6045 | 2.0018 | 2.0018 | 1.7634 | 1.7634 | 5.1271 | 5.1271 | 4.3979 | 4.3979 | 2.0984 | 2.0984 | 1.8313 | 1.8313 | 5.106 | 5.106 | 4.3882 | 4.3882 | 3.0098 | 3.0098 | 2.6467 | 2.6467 | 5.7076 | 5.7076 | 5.0554 | 5.0554 | 2.3777 | 2.3777 | 2.1084 | 2.1084 | 5.9905 | 5.9905 | 5.2678 | 5.2678 | 2.3246 | 2.3246 | 2.0524 | 2.0524 | 5.8519 | 5.8519 | 4.9899 | 4.9899 | 2.531 | 2.531 | 2.2378 | 2.2378 | 5.5025 | 5.5025 | 4.7226 | 4.7226 | 2.0408 | 2.0408 | 1.8253 | 1.8253
|  |  | 44 | Maipo 220 | Maipo 220 | Maipo 220 | 0.27106 | 0.27106 | 0.22682 | 0.22682 | 0.12855 | 0.12855 | 0.10854 | 0.10854 | 0.28452 | 0.28452 | 0.2362 | 0.2362 | 0.1228 | 0.1228 | 0.10143 | 0.10143 | 0.32889 | 0.32889 | 0.27074 | 0.27074 | 0.15679 | 0.15679 | 0.12789 | 0.12789 | 0.36438 | 0.36438 | 0.30248 | 0.30248 | 0.15236 | 0.15236 | 0.12806 | 0.12806 | 0.33095 | 0.33095 | 0.27681 | 0.27681 | 0.13166 | 0.13166 | 0.10871 | 0.10871 | 0.33383 | 0.33383 | 0.28154 | 0.28154 | 0.13877 | 0.13877 | 0.11704 | 0.11704 | 0.28808 | 0.28808 | 0.24617 | 0.24617 | 0.12044 | 0.12044 | 0.099635 | 0.099635 | 0.26711 | 0.26711 | 0.22437 | 0.22437 | 0.16603 | 0.16603 | 0.13986 | 0.13986 | 0.31138 | 0.31138 | 0.2551 | 0.2551 | 0.12984 | 0.12984 | 0.10608 | 0.10608 | 0.33048 | 0.33048 | 0.26385 | 0.26385 | 0.14113 | 0.14113 | 0.11153 | 0.11153 | 0.29389 | 0.29389 | 0.24111 | 0.24111 | 0.1362 | 0.1362 | 0.11355 | 0.11355 | 0.28842 | 0.28842 | 0.23697 | 0.23697 | 0.11602 | 0.11602 | 0.097595 | 0.097595 | 0.27347 | 0.27347 | 0.22884 | 0.22884 | 0.12969 | 0.12969 | 0.1095 | 0.1095 | 0.28725 | 0.28725 | 0.23847 | 0.23847 | 0.12398 | 0.12398 | 0.1024 | 0.1024 | 0.33226 | 0.33226 | 0.27352 | 0.27352 | 0.1584 | 0.1584 | 0.1292 | 0.1292 | 0.36881 | 0.36881 | 0.30616 | 0.30616 | 0.15422 | 0.15422 | 0.12962 | 0.12962 | 0.33483 | 0.33483 | 0.28005 | 0.28005 | 0.1332 | 0.1332 | 0.10999 | 0.10999 | 0.33709 | 0.33709 | 0.2843 | 0.2843 | 0.14012 | 0.14012 | 0.11818 | 0.11818 | 0.29078 | 0.29078 | 0.24846 | 0.24846 | 0.12157 | 0.12157 | 0.10057 | 0.10057 | 0.26922 | 0.26922 | 0.22612 | 0.22612 | 0.16731 | 0.16731 | 0.14094 | 0.14094 | 0.31396 | 0.31396 | 0.2572 | 0.2572 | 0.13092 | 0.13092 | 0.10695 | 0.10695 | 0.33329 | 0.33329 | 0.26607 | 0.26607 | 0.14236 | 0.14236 | 0.11249 | 0.11249 | 0.29644 | 0.29644 | 0.24319 | 0.24319 | 0.13738 | 0.13738 | 0.11452 | 0.11452 | 0.29102 | 0.29102 | 0.23908 | 0.23908 | 0.11706 | 0.11706 | 0.09845 | 0.09845 | 0.27631 | 0.27631 | 0.2312 | 0.2312 | 0.13104 | 0.13104 | 0.11064 | 0.11064 | 0.28994 | 0.28994 | 0.24071 | 0.24071 | 0.12514 | 0.12514 | 0.10336 | 0.10336 | 0.33543 | 0.33543 | 0.27612 | 0.27612 | 0.15992 | 0.15992 | 0.13043 | 0.13043 | 0.377 | 0.377 | 0.31295 | 0.31295 | 0.15765 | 0.15765 | 0.1325 | 0.1325 | 0.34185 | 0.34185 | 0.28591 | 0.28591 | 0.136 | 0.136 | 0.11229 | 0.11229 | 0.34436 | 0.34436 | 0.29043 | 0.29043 | 0.14314 | 0.14314 | 0.12072 | 0.12072 | 0.29679 | 0.29679 | 0.25359 | 0.25359 | 0.12408 | 0.12408 | 0.10264 | 0.10264 | 0.27487 | 0.27487 | 0.23086 | 0.23086 | 0.17081 | 0.17081 | 0.14389 | 0.14389 | 0.32044 | 0.32044 | 0.26251 | 0.26251 | 0.13362 | 0.13362 | 0.10916 | 0.10916 | 0.34042 | 0.34042 | 0.27176 | 0.27176 | 0.14541 | 0.14541 | 0.1149 | 0.1149 | 0.30311 | 0.30311 | 0.24866 | 0.24866 | 0.14047 | 0.14047 | 0.1171 | 0.1171 | 0.29736 | 0.29736 | 0.24429 | 0.24429 | 0.11961 | 0.11961 | 0.1006 | 0.1006 | 0.28238 | 0.28238 | 0.23628 | 0.23628 | 0.13391 | 0.13391 | 0.11307 | 0.11307 | 0.29629 | 0.29629 | 0.24598 | 0.24598 | 0.12788 | 0.12788 | 0.10562 | 0.10562 | 0.34301 | 0.34301 | 0.28236 | 0.28236 | 0.16353 | 0.16353 | 0.13338 | 0.13338 | 0.38494 | 0.38494 | 0.31955 | 0.31955 | 0.16096 | 0.16096 | 0.13529 | 0.13529 | 0.34914 | 0.34914 | 0.29202 | 0.29202 | 0.13889 | 0.13889 | 0.11469 | 0.11469 | 0.35182 | 0.35182 | 0.29673 | 0.29673 | 0.14625 | 0.14625 | 0.12334 | 0.12334 | 0.30312 | 0.30312 | 0.259 | 0.259 | 0.12672 | 0.12672 | 0.10483 | 0.10483 | 0.28081 | 0.28081 | 0.23586 | 0.23586 | 0.17452 | 0.17452 | 0.147 | 0.147 | 0.32753 | 0.32753 | 0.26832 | 0.26832 | 0.13658 | 0.13658 | 0.11157 | 0.11157 | 0.34784 | 0.34784 | 0.27769 | 0.27769 | 0.14857 | 0.14857 | 0.1174 | 0.1174 | 0.30971 | 0.30971 | 0.25408 | 0.25408 | 0.14353 | 0.14353 | 0.11965 | 0.11965 | 0.30378 | 0.30378 | 0.24957 | 0.24957 | 0.12219 | 0.12219 | 0.10278 | 0.10278 | [5 empty] | 44 | Maipo 220 | Maipo 220 | Maipo 220 | 0.21885 | 0.21885 | 0.24799 | 0.24799 | 0.1036 | 0.1036 | 0.11445 | 0.11445 | 0.2294 | 0.2294 | 0.25283 | 0.25283 | 0.09656 | 0.09656 | 0.10278 | 0.10278 | 0.25587 | 0.25587 | 0.27226 | 0.27226 | 0.11958 | 0.11958 | 0.12223 | 0.12223 | 0.29486 | 0.29486 | 0.31837 | 0.31837 | 0.11784 | 0.11784 | 0.11275 | 0.11275 | 0.26147 | 0.26147 | 0.28119 | 0.28119 | 0.10072 | 0.10072 | 0.10397 | 0.10397 | 0.27266 | 0.27266 | 0.31233 | 0.31233 | 0.11397 | 0.11397 | 0.1252 | 0.1252 | 0.23469 | 0.23469 | 0.26421 | 0.26421 | 0.09635 | 0.09635 | 0.10941 | 0.10941 | 0.21345 | 0.21345 | 0.24458 | 0.24458 | 0.13128 | 0.13128 | 0.14791 | 0.14791 | 0.24315 | 0.24315 | 0.28652 | 0.28652 | 0.10043 | 0.10043 | 0.11461 | 0.11461 | 0.24955 | 0.24955 | 0.2929 | 0.2929 | 0.10357 | 0.10357 | 0.11403 | 0.11403 | 0.23039 | 0.23039 | 0.2711 | 0.2711 | 0.10677 | 0.10677 | 0.12281 | 0.12281 | 0.22541 | 0.22541 | 0.26165 | 0.26165 | 0.091745 | 0.091745 | 0.10157 | 0.10157 | 0.22079 | 0.22079 | 0.25018 | 0.25018 | 0.10451 | 0.10451 | 0.11546 | 0.11546 | 0.23161 | 0.23161 | 0.25526 | 0.25526 | 0.097495 | 0.097495 | 0.10377 | 0.10377 | 0.25849 | 0.25849 | 0.27506 | 0.27506 | 0.1208 | 0.1208 | 0.12348 | 0.12348 | 0.29845 | 0.29845 | 0.32225 | 0.32225 | 0.11928 | 0.11928 | 0.11414 | 0.11414 | 0.26454 | 0.26454 | 0.28451 | 0.28451 | 0.1019 | 0.1019 | 0.10519 | 0.10519 | 0.27535 | 0.27535 | 0.31541 | 0.31541 | 0.11509 | 0.11509 | 0.12643 | 0.12643 | 0.23688 | 0.23688 | 0.26668 | 0.26668 | 0.09725 | 0.09725 | 0.11043 | 0.11043 | 0.21515 | 0.21515 | 0.24656 | 0.24656 | 0.13231 | 0.13231 | 0.1491 | 0.1491 | 0.24518 | 0.24518 | 0.28895 | 0.28895 | 0.10126 | 0.10126 | 0.11559 | 0.11559 | 0.25166 | 0.25166 | 0.29542 | 0.29542 | 0.10447 | 0.10447 | 0.11504 | 0.11504 | 0.23242 | 0.23242 | 0.27352 | 0.27352 | 0.1077 | 0.1077 | 0.12391 | 0.12391 | 0.22743 | 0.22743 | 0.26403 | 0.26403 | 0.09256 | 0.09256 | 0.10248 | 0.10248 | 0.22309 | 0.22309 | 0.25279 | 0.25279 | 0.1056 | 0.1056 | 0.11667 | 0.11667 | 0.23377 | 0.23377 | 0.25765 | 0.25765 | 0.0984 | 0.0984 | 0.10474 | 0.10474 | 0.26094 | 0.26094 | 0.27769 | 0.27769 | 0.12195 | 0.12195 | 0.12466 | 0.12466 | 0.30507 | 0.30507 | 0.3294 | 0.3294 | 0.12193 | 0.12193 | 0.11667 | 0.11667 | 0.27009 | 0.27009 | 0.29047 | 0.29047 | 0.10404 | 0.10404 | 0.1074 | 0.1074 | 0.28128 | 0.28128 | 0.32221 | 0.32221 | 0.11757 | 0.11757 | 0.12915 | 0.12915 | 0.24176 | 0.24176 | 0.27219 | 0.27219 | 0.099255 | 0.099255 | 0.11271 | 0.11271 | 0.21966 | 0.21966 | 0.25174 | 0.25174 | 0.13509 | 0.13509 | 0.15224 | 0.15224 | 0.25024 | 0.25024 | 0.29492 | 0.29492 | 0.10336 | 0.10336 | 0.11798 | 0.11798 | 0.25704 | 0.25704 | 0.30174 | 0.30174 | 0.10672 | 0.10672 | 0.11751 | 0.11751 | 0.23764 | 0.23764 | 0.27967 | 0.27967 | 0.11013 | 0.11013 | 0.1267 | 0.1267 | 0.23239 | 0.23239 | 0.26978 | 0.26978 | 0.094575 | 0.094575 | 0.10471 | 0.10471 | 0.22798 | 0.22798 | 0.25834 | 0.25834 | 0.10792 | 0.10792 | 0.11923 | 0.11923 | 0.23889 | 0.23889 | 0.2633 | 0.2633 | 0.10056 | 0.10056 | 0.10704 | 0.10704 | 0.26684 | 0.26684 | 0.28396 | 0.28396 | 0.12471 | 0.12471 | 0.12748 | 0.12748 | 0.3115 | 0.3115 | 0.33634 | 0.33634 | 0.12449 | 0.12449 | 0.11912 | 0.11912 | 0.27585 | 0.27585 | 0.29667 | 0.29667 | 0.10626 | 0.10626 | 0.10969 | 0.10969 | 0.28737 | 0.28737 | 0.32919 | 0.32919 | 0.12011 | 0.12011 | 0.13195 | 0.13195 | 0.24693 | 0.24693 | 0.278 | 0.278 | 0.10138 | 0.10138 | 0.11511 | 0.11511 | 0.22441 | 0.22441 | 0.25717 | 0.25717 | 0.13801 | 0.13801 | 0.15552 | 0.15552 | 0.25577 | 0.25577 | 0.30143 | 0.30143 | 0.10564 | 0.10564 | 0.12058 | 0.12058 | 0.26265 | 0.26265 | 0.30831 | 0.30831 | 0.10903 | 0.10903 | 0.12005 | 0.12005 | 0.24281 | 0.24281 | 0.28574 | 0.28574 | 0.11252 | 0.11252 | 0.12944 | 0.12944 | 0.23741 | 0.23741 | 0.27559 | 0.27559 | 0.09662 | 0.09662 | 0.10698 | 0.10698 | [5 empty] | 44 | Maipo 220 | Maipo 220 | Maipo 220 | 0.31611 | 0.31611 | 0.35214 | 0.35214 | 0.1358 | 0.1358 | 0.15342 | 0.15342 | 0.33549 | 0.33549 | 0.37918 | 0.37918 | 0.12568 | 0.12568 | 0.14163 | 0.14163 | 0.35718 | 0.35718 | 0.40409 | 0.40409 | 0.14905 | 0.14905 | 0.17133 | 0.17133 | 0.40194 | 0.40194 | 0.45525 | 0.45525 | 0.12935 | 0.12935 | 0.15307 | 0.15307 | 0.35087 | 0.35087 | 0.40486 | 0.40486 | 0.12408 | 0.12408 | 0.14456 | 0.14456 | 0.37767 | 0.37767 | 0.43041 | 0.43041 | 0.14085 | 0.14085 | 0.15999 | 0.15999 | 0.32459 | 0.32459 | 0.35447 | 0.35447 | 0.12549 | 0.12549 | 0.13727 | 0.13727 | 0.29794 | 0.29794 | 0.33036 | 0.33036 | 0.17053 | 0.17053 | 0.18913 | 0.18913 | 0.34619 | 0.34619 | 0.37841 | 0.37841 | 0.12621 | 0.12621 | 0.14193 | 0.14193 | 0.36034 | 0.36034 | 0.3893 | 0.3893 | 0.13127 | 0.13127 | 0.14386 | 0.14386 | 0.33149 | 0.33149 | 0.35474 | 0.35474 | 0.13768 | 0.13768 | 0.14723 | 0.14723 | 0.32623 | 0.32623 | 0.35984 | 0.35984 | 0.11824 | 0.11824 | 0.13523 | 0.13523 | 0.31891 | 0.31891 | 0.35526 | 0.35526 | 0.137 | 0.137 | 0.15478 | 0.15478 | 0.33873 | 0.33873 | 0.38283 | 0.38283 | 0.1269 | 0.1269 | 0.143 | 0.143 | 0.36085 | 0.36085 | 0.40824 | 0.40824 | 0.15057 | 0.15057 | 0.17309 | 0.17309 | 0.40684 | 0.40684 | 0.46081 | 0.46081 | 0.13095 | 0.13095 | 0.15496 | 0.15496 | 0.355 | 0.355 | 0.40962 | 0.40962 | 0.12554 | 0.12554 | 0.14627 | 0.14627 | 0.38137 | 0.38137 | 0.43463 | 0.43463 | 0.14222 | 0.14222 | 0.16156 | 0.16156 | 0.3276 | 0.3276 | 0.35778 | 0.35778 | 0.12666 | 0.12666 | 0.13856 | 0.13856 | 0.30031 | 0.30031 | 0.33298 | 0.33298 | 0.17187 | 0.17187 | 0.19062 | 0.19062 | 0.34906 | 0.34906 | 0.38156 | 0.38156 | 0.12726 | 0.12726 | 0.14311 | 0.14311 | 0.36343 | 0.36343 | 0.39264 | 0.39264 | 0.13242 | 0.13242 | 0.14511 | 0.14511 | 0.33437 | 0.33437 | 0.3578 | 0.3578 | 0.13887 | 0.13887 | 0.14849 | 0.14849 | 0.32916 | 0.32916 | 0.36307 | 0.36307 | 0.11929 | 0.11929 | 0.13644 | 0.13644 | 0.32221 | 0.32221 | 0.35895 | 0.35895 | 0.13842 | 0.13842 | 0.15638 | 0.15638 | 0.34187 | 0.34187 | 0.3864 | 0.3864 | 0.12807 | 0.12807 | 0.14433 | 0.14433 | 0.36428 | 0.36428 | 0.41213 | 0.41213 | 0.15201 | 0.15201 | 0.17475 | 0.17475 | 0.41586 | 0.41586 | 0.47103 | 0.47103 | 0.13385 | 0.13385 | 0.1584 | 0.1584 | 0.36243 | 0.36243 | 0.41819 | 0.41819 | 0.12817 | 0.12817 | 0.14933 | 0.14933 | 0.38959 | 0.38959 | 0.444 | 0.444 | 0.14529 | 0.14529 | 0.16503 | 0.16503 | 0.33435 | 0.33435 | 0.36515 | 0.36515 | 0.12928 | 0.12928 | 0.14142 | 0.14142 | 0.30662 | 0.30662 | 0.33998 | 0.33998 | 0.17547 | 0.17547 | 0.19462 | 0.19462 | 0.35626 | 0.35626 | 0.38944 | 0.38944 | 0.12988 | 0.12988 | 0.14607 | 0.14607 | 0.3712 | 0.3712 | 0.40104 | 0.40104 | 0.13525 | 0.13525 | 0.14822 | 0.14822 | 0.3419 | 0.3419 | 0.36585 | 0.36585 | 0.142 | 0.142 | 0.15183 | 0.15183 | 0.33633 | 0.33633 | 0.37098 | 0.37098 | 0.12188 | 0.12188 | 0.13942 | 0.13942 | 0.32928 | 0.32928 | 0.36683 | 0.36683 | 0.14147 | 0.14147 | 0.15982 | 0.15982 | 0.34936 | 0.34936 | 0.39487 | 0.39487 | 0.13088 | 0.13088 | 0.14749 | 0.14749 | 0.3725 | 0.3725 | 0.42144 | 0.42144 | 0.15544 | 0.15544 | 0.17869 | 0.17869 | 0.42463 | 0.42463 | 0.48096 | 0.48096 | 0.13667 | 0.13667 | 0.16173 | 0.16173 | 0.37017 | 0.37017 | 0.42712 | 0.42712 | 0.1309 | 0.1309 | 0.15252 | 0.15252 | 0.39803 | 0.39803 | 0.45363 | 0.45363 | 0.14844 | 0.14844 | 0.16861 | 0.16861 | 0.34149 | 0.34149 | 0.37295 | 0.37295 | 0.13204 | 0.13204 | 0.14444 | 0.14444 | 0.31324 | 0.31324 | 0.34732 | 0.34732 | 0.17927 | 0.17927 | 0.19883 | 0.19883 | 0.36415 | 0.36415 | 0.39805 | 0.39805 | 0.13276 | 0.13276 | 0.1493 | 0.1493 | 0.37928 | 0.37928 | 0.40977 | 0.40977 | 0.13819 | 0.13819 | 0.15143 | 0.15143 | 0.34934 | 0.34934 | 0.37383 | 0.37383 | 0.14508 | 0.14508 | 0.15514 | 0.15514 | 0.34359 | 0.34359 | 0.37899 | 0.37899 | 0.12452 | 0.12452 | 0.14242 | 0.14242 | [5 empty] | 44 | Maipo 220 | Maipo 220 | Maipo 220 | 0.36094 | 0.36094 | 0.36006 | 0.36006 | 0.15956 | 0.15956 | 0.15741 | 0.15741 | 0.39263 | 0.39263 | 0.39907 | 0.39907 | 0.1506 | 0.1506 | 0.15229 | 0.15229 | 0.42781 | 0.42781 | 0.43789 | 0.43789 | 0.18394 | 0.18394 | 0.18785 | 0.18785 | 0.48197 | 0.48197 | 0.49384 | 0.49384 | 0.16543 | 0.16543 | 0.16897 | 0.16897 | 0.42677 | 0.42677 | 0.44476 | 0.44476 | 0.15559 | 0.15559 | 0.15761 | 0.15761 | 0.4437 | 0.4437 | 0.45776 | 0.45776 | 0.16697 | 0.16697 | 0.16769 | 0.16769 | 0.36435 | 0.36435 | 0.36667 | 0.36667 | 0.1428 | 0.1428 | 0.14253 | 0.14253 | 0.33305 | 0.33305 | 0.32872 | 0.32872 | 0.19027 | 0.19027 | 0.18816 | 0.18816 | 0.37766 | 0.37766 | 0.37087 | 0.37087 | 0.14777 | 0.14777 | 0.1476 | 0.1476 | 0.39231 | 0.39231 | 0.38105 | 0.38105 | 0.14647 | 0.14647 | 0.14197 | 0.14197 | 0.34741 | 0.34741 | 0.34022 | 0.34022 | 0.14795 | 0.14795 | 0.14394 | 0.14394 | 0.36262 | 0.36262 | 0.35518 | 0.35518 | 0.13801 | 0.13801 | 0.13301 | 0.13301 | 0.36414 | 0.36414 | 0.36325 | 0.36325 | 0.16098 | 0.16098 | 0.15881 | 0.15881 | 0.39641 | 0.39641 | 0.40291 | 0.40291 | 0.15206 | 0.15206 | 0.15376 | 0.15376 | 0.43219 | 0.43219 | 0.44238 | 0.44238 | 0.18582 | 0.18582 | 0.18977 | 0.18977 | 0.48786 | 0.48786 | 0.49988 | 0.49988 | 0.16746 | 0.16746 | 0.17104 | 0.17104 | 0.43178 | 0.43178 | 0.44998 | 0.44998 | 0.15741 | 0.15741 | 0.15946 | 0.15946 | 0.44805 | 0.44805 | 0.46225 | 0.46225 | 0.1686 | 0.1686 | 0.16933 | 0.16933 | 0.36777 | 0.36777 | 0.37011 | 0.37011 | 0.14414 | 0.14414 | 0.14386 | 0.14386 | 0.3357 | 0.3357 | 0.33135 | 0.33135 | 0.19177 | 0.19177 | 0.18965 | 0.18965 | 0.38082 | 0.38082 | 0.37395 | 0.37395 | 0.149 | 0.149 | 0.14883 | 0.14883 | 0.39567 | 0.39567 | 0.38431 | 0.38431 | 0.14774 | 0.14774 | 0.14319 | 0.14319 | 0.35042 | 0.35042 | 0.34318 | 0.34318 | 0.14921 | 0.14921 | 0.14517 | 0.14517 | 0.36589 | 0.36589 | 0.35837 | 0.35837 | 0.13926 | 0.13926 | 0.13422 | 0.13422 | 0.36793 | 0.36793 | 0.36702 | 0.36702 | 0.16264 | 0.16264 | 0.16045 | 0.16045 | 0.40011 | 0.40011 | 0.40669 | 0.40669 | 0.15348 | 0.15348 | 0.15519 | 0.15519 | 0.43633 | 0.43633 | 0.44661 | 0.44661 | 0.1876 | 0.1876 | 0.19159 | 0.19159 | 0.49869 | 0.49869 | 0.51098 | 0.51098 | 0.17118 | 0.17118 | 0.17484 | 0.17484 | 0.44082 | 0.44082 | 0.45939 | 0.45939 | 0.1607 | 0.1607 | 0.16281 | 0.16281 | 0.45771 | 0.45771 | 0.47221 | 0.47221 | 0.17223 | 0.17223 | 0.17298 | 0.17298 | 0.37535 | 0.37535 | 0.37774 | 0.37774 | 0.14711 | 0.14711 | 0.14683 | 0.14683 | 0.34275 | 0.34275 | 0.33831 | 0.33831 | 0.19579 | 0.19579 | 0.19362 | 0.19362 | 0.38868 | 0.38868 | 0.38167 | 0.38167 | 0.15207 | 0.15207 | 0.15191 | 0.15191 | 0.40413 | 0.40413 | 0.39253 | 0.39253 | 0.15091 | 0.15091 | 0.14625 | 0.14625 | 0.3583 | 0.3583 | 0.3509 | 0.3509 | 0.15257 | 0.15257 | 0.14844 | 0.14844 | 0.37386 | 0.37386 | 0.36619 | 0.36619 | 0.1423 | 0.1423 | 0.13714 | 0.13714 | 0.376 | 0.376 | 0.37509 | 0.37509 | 0.16621 | 0.16621 | 0.16398 | 0.16398 | 0.40888 | 0.40888 | 0.4156 | 0.4156 | 0.15684 | 0.15684 | 0.1586 | 0.1586 | 0.44618 | 0.44618 | 0.4567 | 0.4567 | 0.19184 | 0.19184 | 0.19592 | 0.19592 | 0.5092 | 0.5092 | 0.52175 | 0.52175 | 0.17478 | 0.17478 | 0.17852 | 0.17852 | 0.45023 | 0.45023 | 0.4692 | 0.4692 | 0.16414 | 0.16414 | 0.16628 | 0.16628 | 0.46763 | 0.46763 | 0.48244 | 0.48244 | 0.17597 | 0.17597 | 0.17673 | 0.17673 | 0.38338 | 0.38338 | 0.38581 | 0.38581 | 0.15026 | 0.15026 | 0.14997 | 0.14997 | 0.35016 | 0.35016 | 0.34562 | 0.34562 | 0.20003 | 0.20003 | 0.19781 | 0.19781 | 0.39727 | 0.39727 | 0.39011 | 0.39011 | 0.15544 | 0.15544 | 0.15526 | 0.15526 | 0.41293 | 0.41293 | 0.40108 | 0.40108 | 0.15418 | 0.15418 | 0.14944 | 0.14944 | 0.3661 | 0.3661 | 0.35853 | 0.35853 | 0.1559 | 0.1559 | 0.15167 | 0.15167 | 0.38193 | 0.38193 | 0.3741 | 0.3741 | 0.14537 | 0.14537 | 0.1401 | 0.1401 | [5 empty] | 44 | Maipo 220 | Maipo 220 | Maipo 220 | 0.34433 | 0.34433 | 0.34097 | 0.34097 | 0.14772 | 0.14772 | 0.1472 | 0.1472 | 0.39163 | 0.39163 | 0.37362 | 0.37362 | 0.14775 | 0.14775 | 0.14876 | 0.14876 | 0.43625 | 0.43625 | 0.41859 | 0.41859 | 0.18172 | 0.18172 | 0.17615 | 0.17615 | 0.489 | 0.489 | 0.46672 | 0.46672 | 0.16511 | 0.16511 | 0.16509 | 0.16509 | 0.43521 | 0.43521 | 0.41728 | 0.41728 | 0.15534 | 0.15534 | 0.15557 | 0.15557 | 0.44694 | 0.44694 | 0.43384 | 0.43384 | 0.16229 | 0.16229 | 0.16531 | 0.16531 | 0.34647 | 0.34647 | 0.38663 | 0.38663 | 0.13411 | 0.13411 | 0.15679 | 0.15679 | 0.31898 | 0.31898 | 0.38742 | 0.38742 | 0.18696 | 0.18696 | 0.23871 | 0.23871 | 0.37459 | 0.37459 | 0.45065 | 0.45065 | 0.15235 | 0.15235 | 0.19083 | 0.19083 | 0.37516 | 0.37516 | 0.45911 | 0.45911 | 0.14309 | 0.14309 | 0.18796 | 0.18796 | 0.33356 | 0.33356 | 0.40442 | 0.40442 | 0.13955 | 0.13955 | 0.18079 | 0.18079 | 0.33264 | 0.33264 | 0.34996 | 0.34996 | 0.12472 | 0.12472 | 0.13426 | 0.13426 | 0.34738 | 0.34738 | 0.34399 | 0.34399 | 0.14903 | 0.14903 | 0.1485 | 0.1485 | 0.3954 | 0.3954 | 0.37722 | 0.37722 | 0.14917 | 0.14917 | 0.15019 | 0.15019 | 0.44072 | 0.44072 | 0.42288 | 0.42288 | 0.18359 | 0.18359 | 0.17797 | 0.17797 | 0.49497 | 0.49497 | 0.47243 | 0.47243 | 0.16714 | 0.16714 | 0.16712 | 0.16712 | 0.44033 | 0.44033 | 0.42219 | 0.42219 | 0.15717 | 0.15717 | 0.1574 | 0.1574 | 0.45133 | 0.45133 | 0.43812 | 0.43812 | 0.16389 | 0.16389 | 0.16692 | 0.16692 | 0.34974 | 0.34974 | 0.39023 | 0.39023 | 0.13537 | 0.13537 | 0.15826 | 0.15826 | 0.32154 | 0.32154 | 0.39055 | 0.39055 | 0.18844 | 0.18844 | 0.24062 | 0.24062 | 0.37773 | 0.37773 | 0.45448 | 0.45448 | 0.15363 | 0.15363 | 0.19245 | 0.19245 | 0.37838 | 0.37838 | 0.46311 | 0.46311 | 0.14433 | 0.14433 | 0.18962 | 0.18962 | 0.33646 | 0.33646 | 0.40799 | 0.40799 | 0.14075 | 0.14075 | 0.18239 | 0.18239 | 0.33564 | 0.33564 | 0.35315 | 0.35315 | 0.12585 | 0.12585 | 0.13549 | 0.13549 | 0.351 | 0.351 | 0.3476 | 0.3476 | 0.15058 | 0.15058 | 0.15006 | 0.15006 | 0.3991 | 0.3991 | 0.38077 | 0.38077 | 0.15057 | 0.15057 | 0.1516 | 0.1516 | 0.44495 | 0.44495 | 0.42695 | 0.42695 | 0.18534 | 0.18534 | 0.17964 | 0.17964 | 0.50596 | 0.50596 | 0.48292 | 0.48292 | 0.17085 | 0.17085 | 0.17083 | 0.17083 | 0.44955 | 0.44955 | 0.43104 | 0.43104 | 0.16046 | 0.16046 | 0.1607 | 0.1607 | 0.46107 | 0.46107 | 0.44758 | 0.44758 | 0.16742 | 0.16742 | 0.17053 | 0.17053 | 0.35696 | 0.35696 | 0.39828 | 0.39828 | 0.13817 | 0.13817 | 0.16152 | 0.16152 | 0.3283 | 0.3283 | 0.39876 | 0.39876 | 0.1924 | 0.1924 | 0.24568 | 0.24568 | 0.38554 | 0.38554 | 0.4639 | 0.4639 | 0.15681 | 0.15681 | 0.19643 | 0.19643 | 0.38647 | 0.38647 | 0.47303 | 0.47303 | 0.14742 | 0.14742 | 0.19368 | 0.19368 | 0.34403 | 0.34403 | 0.41717 | 0.41717 | 0.14391 | 0.14391 | 0.18649 | 0.18649 | 0.34295 | 0.34295 | 0.36086 | 0.36086 | 0.12859 | 0.12859 | 0.13845 | 0.13845 | 0.35871 | 0.35871 | 0.35524 | 0.35524 | 0.15389 | 0.15389 | 0.15335 | 0.15335 | 0.40786 | 0.40786 | 0.38911 | 0.38911 | 0.15387 | 0.15387 | 0.15493 | 0.15493 | 0.455 | 0.455 | 0.43659 | 0.43659 | 0.18952 | 0.18952 | 0.18371 | 0.18371 | 0.51663 | 0.51663 | 0.49309 | 0.49309 | 0.17444 | 0.17444 | 0.17442 | 0.17442 | 0.45915 | 0.45915 | 0.44023 | 0.44023 | 0.16389 | 0.16389 | 0.16412 | 0.16412 | 0.47106 | 0.47106 | 0.45726 | 0.45726 | 0.17105 | 0.17105 | 0.17422 | 0.17422 | 0.36457 | 0.36457 | 0.40679 | 0.40679 | 0.14112 | 0.14112 | 0.16497 | 0.16497 | 0.33538 | 0.33538 | 0.40736 | 0.40736 | 0.19656 | 0.19656 | 0.25099 | 0.25099 | 0.39405 | 0.39405 | 0.47412 | 0.47412 | 0.16027 | 0.16027 | 0.20076 | 0.20076 | 0.39488 | 0.39488 | 0.4833 | 0.4833 | 0.15063 | 0.15063 | 0.19789 | 0.19789 | 0.35152 | 0.35152 | 0.42623 | 0.42623 | 0.14705 | 0.14705 | 0.19054 | 0.19054 | 0.35035 | 0.35035 | 0.36863 | 0.36863 | 0.13137 | 0.13137 | 0.14142 | 0.14142 | [5 empty] | 44 | Maipo 220 | Maipo 220 | Maipo 220 | 0.40037 | 0.40037 | 0.35012 | 0.35012 | 0.17761 | 0.17761 | 0.15931 | 0.15931 | 0.41119 | 0.41119 | 0.37178 | 0.37178 | 0.16801 | 0.16801 | 0.15326 | 0.15326 | 0.44315 | 0.44315 | 0.42885 | 0.42885 | 0.19284 | 0.19284 | 0.18854 | 0.18854 | 0.48672 | 0.48672 | 0.46865 | 0.46865 | 0.1766 | 0.1766 | 0.17599 | 0.17599 | 0.44243 | 0.44243 | 0.41697 | 0.41697 | 0.16608 | 0.16608 | 0.1599 | 0.1599 | 0.49047 | 0.49047 | 0.433 | 0.433 | 0.1904 | 0.1904 | 0.16899 | 0.16899 | 0.40321 | 0.40321 | 0.35447 | 0.35447 | 0.16665 | 0.16665 | 0.14824 | 0.14824 | 0.38803 | 0.38803 | 0.34 | 0.34 | 0.24463 | 0.24463 | 0.21624 | 0.21624 | 0.4562 | 0.4562 | 0.40532 | 0.40532 | 0.19209 | 0.19209 | 0.1697 | 0.1697 | 0.47458 | 0.47458 | 0.43168 | 0.43168 | 0.19766 | 0.19766 | 0.17558 | 0.17558 | 0.42492 | 0.42492 | 0.3756 | 0.3756 | 0.19628 | 0.19628 | 0.17478 | 0.17478 | 0.41717 | 0.41717 | 0.36673 | 0.36673 | 0.16749 | 0.16749 | 0.15098 | 0.15098 | 0.40392 | 0.40392 | 0.35322 | 0.35322 | 0.17918 | 0.17918 | 0.16072 | 0.16072 | 0.41513 | 0.41513 | 0.37535 | 0.37535 | 0.16962 | 0.16962 | 0.15473 | 0.15473 | 0.44769 | 0.44769 | 0.43325 | 0.43325 | 0.19482 | 0.19482 | 0.19048 | 0.19048 | 0.49268 | 0.49268 | 0.47437 | 0.47437 | 0.17876 | 0.17876 | 0.17814 | 0.17814 | 0.44764 | 0.44764 | 0.42188 | 0.42188 | 0.16803 | 0.16803 | 0.16178 | 0.16178 | 0.49532 | 0.49532 | 0.43723 | 0.43723 | 0.19227 | 0.19227 | 0.17065 | 0.17065 | 0.40703 | 0.40703 | 0.35784 | 0.35784 | 0.16823 | 0.16823 | 0.14965 | 0.14965 | 0.39116 | 0.39116 | 0.34273 | 0.34273 | 0.2466 | 0.2466 | 0.21797 | 0.21797 | 0.46009 | 0.46009 | 0.40875 | 0.40875 | 0.19372 | 0.19372 | 0.17114 | 0.17114 | 0.47873 | 0.47873 | 0.43544 | 0.43544 | 0.19942 | 0.19942 | 0.17714 | 0.17714 | 0.42868 | 0.42868 | 0.37893 | 0.37893 | 0.19802 | 0.19802 | 0.17633 | 0.17633 | 0.42101 | 0.42101 | 0.37008 | 0.37008 | 0.16903 | 0.16903 | 0.15236 | 0.15236 | 0.40817 | 0.40817 | 0.35692 | 0.35692 | 0.18106 | 0.18106 | 0.1624 | 0.1624 | 0.41907 | 0.41907 | 0.37889 | 0.37889 | 0.17122 | 0.17122 | 0.15618 | 0.15618 | 0.45199 | 0.45199 | 0.43741 | 0.43741 | 0.19669 | 0.19669 | 0.19229 | 0.19229 | 0.50362 | 0.50362 | 0.4849 | 0.4849 | 0.18273 | 0.18273 | 0.1821 | 0.1821 | 0.45703 | 0.45703 | 0.43072 | 0.43072 | 0.17155 | 0.17155 | 0.16517 | 0.16517 | 0.506 | 0.506 | 0.44666 | 0.44666 | 0.19642 | 0.19642 | 0.17433 | 0.17433 | 0.41543 | 0.41543 | 0.36523 | 0.36523 | 0.1717 | 0.1717 | 0.15274 | 0.15274 | 0.39938 | 0.39938 | 0.34992 | 0.34992 | 0.25178 | 0.25178 | 0.22254 | 0.22254 | 0.46961 | 0.46961 | 0.41721 | 0.41721 | 0.19773 | 0.19773 | 0.17469 | 0.17469 | 0.48898 | 0.48898 | 0.44477 | 0.44477 | 0.20369 | 0.20369 | 0.18094 | 0.18094 | 0.43833 | 0.43833 | 0.38745 | 0.38745 | 0.20247 | 0.20247 | 0.1803 | 0.1803 | 0.4302 | 0.4302 | 0.37816 | 0.37816 | 0.17272 | 0.17272 | 0.15568 | 0.15568 | 0.41714 | 0.41714 | 0.36477 | 0.36477 | 0.18504 | 0.18504 | 0.16597 | 0.16597 | 0.42826 | 0.42826 | 0.3872 | 0.3872 | 0.17497 | 0.17497 | 0.1596 | 0.1596 | 0.4622 | 0.4622 | 0.44729 | 0.44729 | 0.20113 | 0.20113 | 0.19664 | 0.19664 | 0.51423 | 0.51423 | 0.49512 | 0.49512 | 0.18658 | 0.18658 | 0.18593 | 0.18593 | 0.46677 | 0.46677 | 0.4399 | 0.4399 | 0.17521 | 0.17521 | 0.16869 | 0.16869 | 0.51696 | 0.51696 | 0.45634 | 0.45634 | 0.20067 | 0.20067 | 0.17811 | 0.17811 | 0.42429 | 0.42429 | 0.37302 | 0.37302 | 0.17536 | 0.17536 | 0.15599 | 0.15599 | 0.40801 | 0.40801 | 0.35748 | 0.35748 | 0.25722 | 0.25722 | 0.22736 | 0.22736 | 0.47996 | 0.47996 | 0.42641 | 0.42641 | 0.20208 | 0.20208 | 0.17853 | 0.17853 | 0.4996 | 0.4996 | 0.45443 | 0.45443 | 0.20811 | 0.20811 | 0.18486 | 0.18486 | 0.44784 | 0.44784 | 0.39586 | 0.39586 | 0.20686 | 0.20686 | 0.18421 | 0.18421 | 0.43945 | 0.43945 | 0.3863 | 0.3863 | 0.17643 | 0.17643 | 0.15904 | 0.15904
|  |  | 45 | El Rodeo 220 | Tap El Rodeo 220 I | Alto Jahuel 110 | 1.754 | 1.754 | 1.4388 | 1.4388 | 0.90429 | 0.90429 | 0.72293 | 0.72293 | 1.7937 | 1.7937 | 1.4822 | 1.4822 | 0.799 | 0.799 | 0.65836 | 0.65836 | 1.9078 | 1.9078 | 1.5448 | 1.5448 | 0.88888 | 0.88888 | 0.72954 | 0.72954 | 2.037 | 2.037 | 1.7123 | 1.7123 | 0.82564 | 0.82564 | 0.7066 | 0.7066 | 1.951 | 1.951 | 1.6495 | 1.6495 | 0.78764 | 0.78764 | 0.66518 | 0.66518 | 2.0107 | 2.0107 | 1.7322 | 1.7322 | 0.85195 | 0.85195 | 0.73564 | 0.73564 | 1.8156 | 1.8156 | 1.5492 | 1.5492 | 0.80151 | 0.80151 | 0.68551 | 0.68551 | 1.7908 | 1.7908 | 1.4646 | 1.4646 | 1.1445 | 1.1445 | 0.94093 | 0.94093 | 2.0566 | 2.0566 | 1.6398 | 1.6398 | 0.89728 | 0.89728 | 0.72515 | 0.72515 | 2.2038 | 2.2038 | 1.7296 | 1.7296 | 0.95378 | 0.95378 | 0.74801 | 0.74801 | 1.9513 | 1.9513 | 1.5602 | 1.5602 | 0.95063 | 0.95063 | 0.77182 | 0.77182 | 1.9552 | 1.9552 | 1.5493 | 1.5493 | 0.72594 | 0.72594 | 0.6355 | 0.6355 | 1.7667 | 1.7667 | 1.449 | 1.449 | 0.91073 | 0.91073 | 0.72794 | 0.72794 | 1.8092 | 1.8092 | 1.4949 | 1.4949 | 0.8058 | 0.8058 | 0.66383 | 0.66383 | 1.9265 | 1.9265 | 1.5598 | 1.5598 | 0.89754 | 0.89754 | 0.7366 | 0.7366 | 2.033 | 2.033 | 1.7073 | 1.7073 | 0.82366 | 0.82366 | 0.70452 | 0.70452 | 1.9441 | 1.9441 | 1.6422 | 1.6422 | 0.78482 | 0.78482 | 0.66217 | 0.66217 | 1.9996 | 1.9996 | 1.721 | 1.721 | 0.84696 | 0.84696 | 0.73063 | 0.73063 | 1.8059 | 1.8059 | 1.5393 | 1.5393 | 0.7966 | 0.7966 | 0.68083 | 0.68083 | 1.7833 | 1.7833 | 1.457 | 1.457 | 1.1391 | 1.1391 | 0.93563 | 0.93563 | 2.0538 | 2.0538 | 1.6364 | 1.6364 | 0.89557 | 0.89557 | 0.7232 | 0.7232 | 2.2031 | 2.2031 | 1.7277 | 1.7277 | 0.95338 | 0.95338 | 0.74699 | 0.74699 | 1.9465 | 1.9465 | 1.5554 | 1.5554 | 0.94797 | 0.94797 | 0.76928 | 0.76928 | 1.9529 | 1.9529 | 1.5462 | 1.5462 | 0.72505 | 0.72505 | 0.63428 | 0.63428 | 1.7624 | 1.7624 | 1.4446 | 1.4446 | 0.90834 | 0.90834 | 0.72552 | 0.72552 | 1.8017 | 1.8017 | 1.4878 | 1.4878 | 0.80221 | 0.80221 | 0.66024 | 0.66024 | 1.9176 | 1.9176 | 1.5513 | 1.5513 | 0.89343 | 0.89343 | 0.73276 | 0.73276 | 2.0665 | 2.0665 | 1.7349 | 1.7349 | 0.8371 | 0.8371 | 0.71595 | 0.71595 | 1.9684 | 1.9684 | 1.6622 | 1.6622 | 0.79473 | 0.79473 | 0.67033 | 0.67033 | 2.0298 | 2.0298 | 1.7465 | 1.7465 | 0.85976 | 0.85976 | 0.74146 | 0.74146 | 1.8299 | 1.8299 | 1.5591 | 1.5591 | 0.80693 | 0.80693 | 0.6895 | 0.6895 | 1.8105 | 1.8105 | 1.4788 | 1.4788 | 1.1562 | 1.1562 | 0.94939 | 0.94939 | 2.0853 | 2.0853 | 1.6611 | 1.6611 | 0.90905 | 0.90905 | 0.73388 | 0.73388 | 2.2409 | 2.2409 | 1.757 | 1.757 | 0.96972 | 0.96972 | 0.75955 | 0.75955 | 1.9832 | 1.9832 | 1.5845 | 1.5845 | 0.96566 | 0.96566 | 0.78354 | 0.78354 | 1.9867 | 1.9867 | 1.5725 | 1.5725 | 0.7376 | 0.7376 | 0.64511 | 0.64511 | 1.7914 | 1.7914 | 1.4682 | 1.4682 | 0.92329 | 0.92329 | 0.73726 | 0.73726 | 1.8311 | 1.8311 | 1.5119 | 1.5119 | 0.81524 | 0.81524 | 0.67075 | 0.67075 | 1.9516 | 1.9516 | 1.5786 | 1.5786 | 0.90924 | 0.90924 | 0.74565 | 0.74565 | 2.1096 | 2.1096 | 1.7706 | 1.7706 | 0.85459 | 0.85459 | 0.73074 | 0.73074 | 2.0108 | 2.0108 | 1.6978 | 1.6978 | 0.81195 | 0.81195 | 0.68478 | 0.68478 | 2.073 | 2.073 | 1.7836 | 1.7836 | 0.87801 | 0.87801 | 0.75709 | 0.75709 | 1.87 | 1.87 | 1.593 | 1.593 | 0.82433 | 0.82433 | 0.70428 | 0.70428 | 1.8475 | 1.8475 | 1.5087 | 1.5087 | 1.1796 | 1.1796 | 0.96852 | 0.96852 | 2.1296 | 2.1296 | 1.6959 | 1.6959 | 0.92802 | 0.92802 | 0.74897 | 0.74897 | 2.2889 | 2.2889 | 1.794 | 1.794 | 0.99016 | 0.99016 | 0.77525 | 0.77525 | 2.025 | 2.025 | 1.6175 | 1.6175 | 0.98572 | 0.98572 | 0.79961 | 0.79961 | 2.0289 | 2.0289 | 1.6054 | 1.6054 | 0.75316 | 0.75316 | 0.65854 | 0.65854 | [5 empty] | 45 | El Rodeo 220 | Tap El Rodeo 220 I | Alto Jahuel 110 | 1.3759 | 1.3759 | 1.5176 | 1.5176 | 0.67407 | 0.67407 | 0.71679 | 0.71679 | 1.4048 | 1.4048 | 1.4567 | 1.4567 | 0.62767 | 0.62767 | 0.63089 | 0.63089 | 1.4692 | 1.4692 | 1.4906 | 1.4906 | 0.69024 | 0.69024 | 0.67588 | 0.67588 | 1.6507 | 1.6507 | 1.6551 | 1.6551 | 0.65834 | 0.65834 | 0.61777 | 0.61777 | 1.5752 | 1.5752 | 1.6306 | 1.6306 | 0.61582 | 0.61582 | 0.59754 | 0.59754 | 1.6716 | 1.6716 | 1.8142 | 1.8142 | 0.71493 | 0.71493 | 0.74546 | 0.74546 | 1.5182 | 1.5182 | 1.6544 | 1.6544 | 0.66941 | 0.66941 | 0.72499 | 0.72499 | 1.3994 | 1.3994 | 1.5526 | 1.5526 | 0.90541 | 0.90541 | 0.97041 | 0.97041 | 1.5576 | 1.5576 | 1.7628 | 1.7628 | 0.68859 | 0.68859 | 0.75269 | 0.75269 | 1.6457 | 1.6457 | 1.8526 | 1.8526 | 0.70323 | 0.70323 | 0.73918 | 0.73918 | 1.4962 | 1.4962 | 1.727 | 1.727 | 0.73147 | 0.73147 | 0.81517 | 0.81517 | 1.4724 | 1.4724 | 1.6215 | 1.6215 | 0.60144 | 0.60144 | 0.67251 | 0.67251 | 1.3855 | 1.3855 | 1.5282 | 1.5282 | 0.67871 | 0.67871 | 0.72184 | 0.72184 | 1.4166 | 1.4166 | 1.4689 | 1.4689 | 0.63287 | 0.63287 | 0.63616 | 0.63616 | 1.4834 | 1.4834 | 1.505 | 1.505 | 0.69688 | 0.69688 | 0.68236 | 0.68236 | 1.6451 | 1.6451 | 1.6485 | 1.6485 | 0.65617 | 0.65617 | 0.61552 | 0.61552 | 1.5673 | 1.5673 | 1.6217 | 1.6217 | 0.61259 | 0.61259 | 0.59435 | 0.59435 | 1.66 | 1.66 | 1.8021 | 1.8021 | 0.7099 | 0.7099 | 0.74021 | 0.74021 | 1.5079 | 1.5079 | 1.6435 | 1.6435 | 0.66461 | 0.66461 | 0.71988 | 0.71988 | 1.3915 | 1.3915 | 1.5441 | 1.5441 | 0.89999 | 0.89999 | 0.96465 | 0.96465 | 1.5536 | 1.5536 | 1.758 | 1.758 | 0.68641 | 0.68641 | 0.75001 | 0.75001 | 1.6431 | 1.6431 | 1.8493 | 1.8493 | 0.70195 | 0.70195 | 0.73732 | 0.73732 | 1.4911 | 1.4911 | 1.7209 | 1.7209 | 0.72871 | 0.72871 | 0.81188 | 0.81188 | 1.4686 | 1.4686 | 1.6172 | 1.6172 | 0.60002 | 0.60002 | 0.67115 | 0.67115 | 1.3808 | 1.3808 | 1.5227 | 1.5227 | 0.67639 | 0.67639 | 0.71932 | 0.71932 | 1.4088 | 1.4088 | 1.4601 | 1.4601 | 0.62926 | 0.62926 | 0.63247 | 0.63247 | 1.4748 | 1.4748 | 1.4956 | 1.4956 | 0.69291 | 0.69291 | 0.67826 | 0.67826 | 1.6715 | 1.6715 | 1.6745 | 1.6745 | 0.66675 | 0.66675 | 0.62542 | 0.62542 | 1.5861 | 1.5861 | 1.6408 | 1.6408 | 0.61996 | 0.61996 | 0.6015 | 0.6015 | 1.6844 | 1.6844 | 1.8287 | 1.8287 | 0.72038 | 0.72038 | 0.75106 | 0.75106 | 1.5271 | 1.5271 | 1.6645 | 1.6645 | 0.67302 | 0.67302 | 0.72899 | 0.72899 | 1.4121 | 1.4121 | 1.567 | 1.567 | 0.91316 | 0.91316 | 0.97872 | 0.97872 | 1.5768 | 1.5768 | 1.7841 | 1.7841 | 0.69642 | 0.69642 | 0.76079 | 0.76079 | 1.6707 | 1.6707 | 1.8803 | 1.8803 | 0.71366 | 0.71366 | 0.74943 | 0.74943 | 1.5189 | 1.5189 | 1.7529 | 1.7529 | 0.74217 | 0.74217 | 0.82686 | 0.82686 | 1.4934 | 1.4934 | 1.6444 | 1.6444 | 0.6102 | 0.6102 | 0.68261 | 0.68261 | 1.4031 | 1.4031 | 1.5472 | 1.5472 | 0.68729 | 0.68729 | 0.73091 | 0.73091 | 1.4313 | 1.4313 | 1.4832 | 1.4832 | 0.63923 | 0.63923 | 0.64248 | 0.64248 | 1.5007 | 1.5007 | 1.5216 | 1.5216 | 0.70501 | 0.70501 | 0.69005 | 0.69005 | 1.7058 | 1.7058 | 1.7085 | 1.7085 | 0.68048 | 0.68048 | 0.63828 | 0.63828 | 1.6198 | 1.6198 | 1.6755 | 1.6755 | 0.63331 | 0.63331 | 0.61444 | 0.61444 | 1.7202 | 1.7202 | 1.8677 | 1.8677 | 0.73554 | 0.73554 | 0.76692 | 0.76692 | 1.5602 | 1.5602 | 1.7007 | 1.7007 | 0.68747 | 0.68747 | 0.74481 | 0.74481 | 1.4407 | 1.4407 | 1.5989 | 1.5989 | 0.93165 | 0.93165 | 0.99874 | 0.99874 | 1.6098 | 1.6098 | 1.8215 | 1.8215 | 0.71071 | 0.71071 | 0.77653 | 0.77653 | 1.7058 | 1.7058 | 1.9201 | 1.9201 | 0.72835 | 0.72835 | 0.76495 | 0.76495 | 1.5504 | 1.5504 | 1.7896 | 1.7896 | 0.7574 | 0.7574 | 0.84408 | 0.84408 | 1.5245 | 1.5245 | 1.6787 | 1.6787 | 0.62287 | 0.62287 | 0.6969 | 0.6969 | [5 empty] | 45 | El Rodeo 220 | Tap El Rodeo 220 I | Alto Jahuel 110 | 1.9203 | 1.9203 | 2.1787 | 2.1787 | 0.8317 | 0.8317 | 0.94404 | 0.94404 | 1.8726 | 1.8726 | 2.1117 | 2.1117 | 0.73776 | 0.73776 | 0.84239 | 0.84239 | 1.8707 | 1.8707 | 2.143 | 2.143 | 0.79422 | 0.79422 | 0.91297 | 0.91297 | 1.9875 | 1.9875 | 2.277 | 2.277 | 0.68888 | 0.68888 | 0.79687 | 0.79687 | 1.8734 | 1.8734 | 2.1437 | 2.1437 | 0.65145 | 0.65145 | 0.73638 | 0.73638 | 2.0282 | 2.0282 | 2.2814 | 2.2814 | 0.79033 | 0.79033 | 0.87808 | 0.87808 | 1.9446 | 1.9446 | 2.1138 | 2.1138 | 0.79273 | 0.79273 | 0.86391 | 0.86391 | 1.827 | 1.827 | 2.0377 | 2.0377 | 1.0752 | 1.0752 | 1.1924 | 1.1924 | 2.1176 | 2.1176 | 2.3962 | 2.3962 | 0.81636 | 0.81636 | 0.93924 | 0.93924 | 2.2497 | 2.2497 | 2.556 | 2.556 | 0.84332 | 0.84332 | 0.9763 | 0.9763 | 2.1143 | 2.1143 | 2.3109 | 2.3109 | 0.92072 | 0.92072 | 1.017 | 1.017 | 1.9633 | 1.9633 | 2.1945 | 2.1945 | 0.74021 | 0.74021 | 0.84645 | 0.84645 | 1.9334 | 1.9334 | 2.1936 | 2.1936 | 0.83734 | 0.83734 | 0.95039 | 0.95039 | 1.8881 | 1.8881 | 2.1293 | 2.1293 | 0.74378 | 0.74378 | 0.8493 | 0.8493 | 1.8885 | 1.8885 | 2.1634 | 2.1634 | 0.80172 | 0.80172 | 0.92159 | 0.92159 | 1.9793 | 1.9793 | 2.2681 | 2.2681 | 0.68656 | 0.68656 | 0.79444 | 0.79444 | 1.863 | 1.863 | 2.133 | 2.133 | 0.64837 | 0.64837 | 0.7331 | 0.7331 | 2.0145 | 2.0145 | 2.2667 | 2.2667 | 0.78458 | 0.78458 | 0.87184 | 0.87184 | 1.932 | 1.932 | 2.1005 | 2.1005 | 0.78733 | 0.78733 | 0.85811 | 0.85811 | 1.8178 | 1.8178 | 2.0277 | 2.0277 | 1.0692 | 1.0692 | 1.1858 | 1.1858 | 2.1123 | 2.1123 | 2.3909 | 2.3909 | 0.81356 | 0.81356 | 0.93663 | 0.93663 | 2.2462 | 2.2462 | 2.5527 | 2.5527 | 0.84144 | 0.84144 | 0.97462 | 0.97462 | 2.107 | 2.107 | 2.3027 | 2.3027 | 0.91726 | 0.91726 | 1.013 | 1.013 | 1.9581 | 1.9581 | 2.1892 | 2.1892 | 0.73821 | 0.73821 | 0.84425 | 0.84425 | 1.9262 | 1.9262 | 2.1853 | 2.1853 | 0.83393 | 0.83393 | 0.94642 | 0.94642 | 1.8775 | 1.8775 | 2.1173 | 2.1173 | 0.73918 | 0.73918 | 0.84423 | 0.84423 | 1.8765 | 1.8765 | 2.1499 | 2.1499 | 0.79657 | 0.79657 | 0.91561 | 0.91561 | 2.0104 | 2.0104 | 2.3038 | 2.3038 | 0.69768 | 0.69768 | 0.80735 | 0.80735 | 1.8849 | 1.8849 | 2.1586 | 2.1586 | 0.65638 | 0.65638 | 0.74219 | 0.74219 | 2.0442 | 2.0442 | 2.3003 | 2.3003 | 0.79599 | 0.79599 | 0.88457 | 0.88457 | 1.9569 | 1.9569 | 2.1277 | 2.1277 | 0.79736 | 0.79736 | 0.86906 | 0.86906 | 1.8451 | 1.8451 | 2.0581 | 2.0581 | 1.085 | 1.085 | 1.2032 | 1.2032 | 2.1438 | 2.1438 | 2.4268 | 2.4268 | 0.82528 | 0.82528 | 0.95041 | 0.95041 | 2.284 | 2.284 | 2.5959 | 2.5959 | 0.85537 | 0.85537 | 0.9909 | 0.9909 | 2.1463 | 2.1463 | 2.3455 | 2.3455 | 0.93421 | 0.93421 | 1.0317 | 1.0317 | 1.991 | 1.991 | 2.2262 | 2.2262 | 0.75063 | 0.75063 | 0.8585 | 0.8585 | 1.9572 | 1.9572 | 2.2204 | 2.2204 | 0.8472 | 0.8472 | 0.96145 | 0.96145 | 1.9075 | 1.9075 | 2.1511 | 2.1511 | 0.75079 | 0.75079 | 0.85759 | 0.85759 | 1.909 | 1.909 | 2.1871 | 2.1871 | 0.81031 | 0.81031 | 0.93137 | 0.93137 | 2.0506 | 2.0506 | 2.3499 | 2.3499 | 0.71199 | 0.71199 | 0.82398 | 0.82398 | 1.9241 | 1.9241 | 2.2036 | 2.2036 | 0.67038 | 0.67038 | 0.75811 | 0.75811 | 2.0868 | 2.0868 | 2.3485 | 2.3485 | 0.81247 | 0.81247 | 0.90287 | 0.90287 | 1.999 | 1.999 | 2.1736 | 2.1736 | 0.81439 | 0.81439 | 0.8876 | 0.8876 | 1.8822 | 1.8822 | 2.0998 | 2.0998 | 1.1068 | 1.1068 | 1.2276 | 1.2276 | 2.1884 | 2.1884 | 2.4776 | 2.4776 | 0.84218 | 0.84218 | 0.97008 | 0.97008 | 2.3318 | 2.3318 | 2.6505 | 2.6505 | 0.87295 | 0.87295 | 1.0114 | 1.0114 | 2.1908 | 2.1908 | 2.3943 | 2.3943 | 0.95334 | 0.95334 | 1.0529 | 1.0529 | 2.0321 | 2.0321 | 2.2724 | 2.2724 | 0.76611 | 0.76611 | 0.8763 | 0.8763 | [5 empty] | 45 | El Rodeo 220 | Tap El Rodeo 220 I | Alto Jahuel 110 | 2.229 | 2.229 | 2.2595 | 2.2595 | 0.97083 | 0.97083 | 0.98589 | 0.98589 | 2.2095 | 2.2095 | 2.2947 | 2.2947 | 0.89275 | 0.89275 | 0.90826 | 0.90826 | 2.27 | 2.27 | 2.3228 | 2.3228 | 0.98126 | 0.98126 | 1.0186 | 1.0186 | 2.4232 | 2.4232 | 2.552 | 2.552 | 0.85867 | 0.85867 | 0.87437 | 0.87437 | 2.2729 | 2.2729 | 2.3667 | 2.3667 | 0.78417 | 0.78417 | 0.79863 | 0.79863 | 2.3835 | 2.3835 | 2.475 | 2.475 | 0.92446 | 0.92446 | 0.94756 | 0.94756 | 2.1677 | 2.1677 | 2.223 | 2.223 | 0.88021 | 0.88021 | 0.89765 | 0.89765 | 2.0945 | 2.0945 | 2.139 | 2.139 | 1.2241 | 1.2241 | 1.2596 | 1.2596 | 2.4354 | 2.4354 | 2.4723 | 2.4723 | 0.98679 | 0.98679 | 1.0017 | 1.0017 | 2.6138 | 2.6138 | 2.6175 | 2.6175 | 1.0064 | 1.0064 | 1.0158 | 1.0158 | 2.3121 | 2.3121 | 2.3283 | 2.3283 | 1.0253 | 1.0253 | 1.0233 | 1.0233 | 2.2379 | 2.2379 | 2.2226 | 2.2226 | 0.90112 | 0.90112 | 0.88911 | 0.88911 | 2.2445 | 2.2445 | 2.2752 | 2.2752 | 0.97741 | 0.97741 | 0.9926 | 0.9926 | 2.2281 | 2.2281 | 2.3142 | 2.3142 | 0.90013 | 0.90013 | 0.9158 | 0.9158 | 2.2918 | 2.2918 | 2.3451 | 2.3451 | 0.99055 | 0.99055 | 1.0283 | 1.0283 | 2.4146 | 2.4146 | 2.5428 | 2.5428 | 0.85644 | 0.85644 | 0.87209 | 0.87209 | 2.2625 | 2.2625 | 2.3561 | 2.3561 | 0.78087 | 0.78087 | 0.79531 | 0.79531 | 2.3688 | 2.3688 | 2.4598 | 2.4598 | 0.91823 | 0.91823 | 0.94115 | 0.94115 | 2.1545 | 2.1545 | 2.2098 | 2.2098 | 0.8745 | 0.8745 | 0.8918 | 0.8918 | 2.0848 | 2.0848 | 2.1292 | 2.1292 | 1.2174 | 1.2174 | 1.2532 | 1.2532 | 2.4301 | 2.4301 | 2.467 | 2.467 | 0.98452 | 0.98452 | 0.99924 | 0.99924 | 2.6108 | 2.6108 | 2.6147 | 2.6147 | 1.0047 | 1.0047 | 1.014 | 1.014 | 2.3044 | 2.3044 | 2.3208 | 2.3208 | 1.0215 | 1.0215 | 1.0192 | 1.0192 | 2.233 | 2.233 | 2.218 | 2.218 | 0.89924 | 0.89924 | 0.88723 | 0.88723 | 2.2367 | 2.2367 | 2.2671 | 2.2671 | 0.9736 | 0.9736 | 0.98897 | 0.98897 | 2.2163 | 2.2163 | 2.3026 | 2.3026 | 0.89506 | 0.89506 | 0.9107 | 0.9107 | 2.2789 | 2.2789 | 2.3317 | 2.3317 | 0.98445 | 0.98445 | 1.0223 | 1.0223 | 2.4529 | 2.4529 | 2.5831 | 2.5831 | 0.87046 | 0.87046 | 0.88636 | 0.88636 | 2.29 | 2.29 | 2.3848 | 2.3848 | 0.7906 | 0.7906 | 0.80524 | 0.80524 | 2.4041 | 2.4041 | 2.4964 | 2.4964 | 0.93175 | 0.93175 | 0.95496 | 0.95496 | 2.1825 | 2.1825 | 2.2386 | 2.2386 | 0.88574 | 0.88574 | 0.90324 | 0.90324 | 2.1162 | 2.1162 | 2.1613 | 2.1613 | 1.2354 | 1.2354 | 1.2717 | 1.2717 | 2.4665 | 2.4665 | 2.5039 | 2.5039 | 0.99916 | 0.99916 | 1.014 | 1.014 | 2.655 | 2.655 | 2.659 | 2.659 | 1.0215 | 1.0215 | 1.0308 | 1.0308 | 2.3473 | 2.3473 | 2.3641 | 2.3641 | 1.0405 | 1.0405 | 1.038 | 1.038 | 2.2708 | 2.2708 | 2.2556 | 2.2556 | 0.91456 | 0.91456 | 0.90233 | 0.90233 | 2.2729 | 2.2729 | 2.3037 | 2.3037 | 0.98916 | 0.98916 | 1.0048 | 1.0048 | 2.2519 | 2.2519 | 2.3398 | 2.3398 | 0.90929 | 0.90929 | 0.92524 | 0.92524 | 2.3186 | 2.3186 | 2.3724 | 2.3724 | 1.0015 | 1.0015 | 1.0401 | 1.0401 | 2.5022 | 2.5022 | 2.6353 | 2.6353 | 0.88849 | 0.88849 | 0.90479 | 0.90479 | 2.3382 | 2.3382 | 2.435 | 2.435 | 0.80764 | 0.80764 | 0.82268 | 0.82268 | 2.4546 | 2.4546 | 2.5493 | 2.5493 | 0.95112 | 0.95112 | 0.97496 | 0.97496 | 2.2297 | 2.2297 | 2.287 | 2.287 | 0.90471 | 0.90471 | 0.92257 | 0.92257 | 2.1595 | 2.1595 | 2.2056 | 2.2056 | 1.2604 | 1.2604 | 1.2975 | 1.2975 | 2.5182 | 2.5182 | 2.5565 | 2.5565 | 1.02 | 1.02 | 1.0352 | 1.0352 | 2.711 | 2.711 | 2.7152 | 2.7152 | 1.0427 | 1.0427 | 1.0522 | 1.0522 | 2.3962 | 2.3962 | 2.4134 | 2.4134 | 1.0619 | 1.0619 | 1.0593 | 1.0593 | 2.3182 | 2.3182 | 2.3026 | 2.3026 | 0.93363 | 0.93363 | 0.92118 | 0.92118 | [5 empty] | 45 | El Rodeo 220 | Tap El Rodeo 220 I | Alto Jahuel 110 | 2.0938 | 2.0938 | 1.9895 | 1.9895 | 0.9162 | 0.9162 | 0.87573 | 0.87573 | 2.1622 | 2.1622 | 2.0089 | 2.0089 | 0.85999 | 0.85999 | 0.81861 | 0.81861 | 2.2264 | 2.2264 | 2.0435 | 2.0435 | 0.97727 | 0.97727 | 0.91431 | 0.91431 | 2.4322 | 2.4322 | 2.2246 | 2.2246 | 0.83886 | 0.83886 | 0.80759 | 0.80759 | 2.2501 | 2.2501 | 2.0556 | 2.0556 | 0.77323 | 0.77323 | 0.74799 | 0.74799 | 2.3923 | 2.3923 | 2.2482 | 2.2482 | 0.90341 | 0.90341 | 0.8707 | 0.8707 | 2.0839 | 2.0839 | 2.288 | 2.288 | 0.84984 | 0.84984 | 0.96578 | 0.96578 | 2.1362 | 2.1362 | 2.4298 | 2.4298 | 1.2336 | 1.2336 | 1.4835 | 1.4835 | 2.5216 | 2.5216 | 2.8265 | 2.8265 | 1.0516 | 1.0516 | 1.2219 | 1.2219 | 2.5859 | 2.5859 | 2.9311 | 2.9311 | 1.0233 | 1.0233 | 1.2023 | 1.2023 | 2.2657 | 2.2657 | 2.5636 | 2.5636 | 0.98882 | 0.98882 | 1.1783 | 1.1783 | 2.0953 | 2.0953 | 2.0835 | 2.0835 | 0.8455 | 0.8455 | 0.8513 | 0.8513 | 2.1085 | 2.1085 | 2.0039 | 2.0039 | 0.92258 | 0.92258 | 0.8821 | 0.8821 | 2.1807 | 2.1807 | 2.0263 | 2.0263 | 0.86722 | 0.86722 | 0.82567 | 0.82567 | 2.2479 | 2.2479 | 2.0635 | 2.0635 | 0.98659 | 0.98659 | 0.92317 | 0.92317 | 2.4231 | 2.4231 | 2.2181 | 2.2181 | 0.83679 | 0.83679 | 0.80586 | 0.80586 | 2.2396 | 2.2396 | 2.0472 | 2.0472 | 0.7699 | 0.7699 | 0.74499 | 0.74499 | 2.3784 | 2.3784 | 2.2371 | 2.2371 | 0.8973 | 0.8973 | 0.8656 | 0.8656 | 2.0726 | 2.0726 | 2.2789 | 2.2789 | 0.84484 | 0.84484 | 0.96173 | 0.96173 | 2.128 | 2.128 | 2.4231 | 2.4231 | 1.2278 | 1.2278 | 1.4788 | 1.4788 | 2.5172 | 2.5172 | 2.824 | 2.824 | 1.0498 | 1.0498 | 1.2207 | 1.2207 | 2.5841 | 2.5841 | 2.9317 | 2.9317 | 1.022 | 1.022 | 1.202 | 1.202 | 2.2593 | 2.2593 | 2.5588 | 2.5588 | 0.98567 | 0.98567 | 1.176 | 1.176 | 2.0913 | 2.0913 | 2.0816 | 2.0816 | 0.84388 | 0.84388 | 0.85079 | 0.85079 | 2.1018 | 2.1018 | 1.9991 | 1.9991 | 0.91962 | 0.91962 | 0.88009 | 0.88009 | 2.1701 | 2.1701 | 2.0177 | 2.0177 | 0.86269 | 0.86269 | 0.82191 | 0.82191 | 2.2352 | 2.2352 | 2.0534 | 2.0534 | 0.98099 | 0.98099 | 0.91829 | 0.91829 | 2.4616 | 2.4616 | 2.254 | 2.254 | 0.85054 | 0.85054 | 0.81917 | 0.81917 | 2.2668 | 2.2668 | 2.0726 | 2.0726 | 0.77945 | 0.77945 | 0.75432 | 0.75432 | 2.4141 | 2.4141 | 2.2713 | 2.2713 | 0.91049 | 0.91049 | 0.8786 | 0.8786 | 2.1 | 2.1 | 2.3103 | 2.3103 | 0.85589 | 0.85589 | 0.97486 | 0.97486 | 2.1606 | 2.1606 | 2.4611 | 2.4611 | 1.2462 | 1.2462 | 1.5017 | 1.5017 | 2.5552 | 2.5552 | 2.8676 | 2.8676 | 1.0657 | 1.0657 | 1.2394 | 1.2394 | 2.6281 | 2.6281 | 2.9825 | 2.9825 | 1.0392 | 1.0392 | 1.2225 | 1.2225 | 2.3017 | 2.3017 | 2.6074 | 2.6074 | 1.004 | 1.004 | 1.1982 | 1.1982 | 2.1269 | 2.1269 | 2.1176 | 2.1176 | 0.85827 | 0.85827 | 0.86564 | 0.86564 | 2.136 | 2.136 | 2.032 | 2.032 | 0.93454 | 0.93454 | 0.89463 | 0.89463 | 2.2054 | 2.2054 | 2.0508 | 2.0508 | 0.87659 | 0.87659 | 0.83532 | 0.83532 | 2.2744 | 2.2744 | 2.0897 | 2.0897 | 0.99809 | 0.99809 | 0.93443 | 0.93443 | 2.5115 | 2.5115 | 2.3008 | 2.3008 | 0.8683 | 0.8683 | 0.83634 | 0.83634 | 2.3145 | 2.3145 | 2.1171 | 2.1171 | 0.79636 | 0.79636 | 0.77075 | 0.77075 | 2.4654 | 2.4654 | 2.3202 | 2.3202 | 0.92959 | 0.92959 | 0.89711 | 0.89711 | 2.1457 | 2.1457 | 2.3612 | 2.3612 | 0.87428 | 0.87428 | 0.99618 | 0.99618 | 2.2053 | 2.2053 | 2.5128 | 2.5128 | 1.2718 | 1.2718 | 1.5329 | 1.5329 | 2.6091 | 2.6091 | 2.929 | 2.929 | 1.088 | 1.088 | 1.2658 | 1.2658 | 2.684 | 2.684 | 3.047 | 3.047 | 1.0608 | 1.0608 | 1.2486 | 1.2486 | 2.35 | 2.35 | 2.6631 | 2.6631 | 1.0248 | 1.0248 | 1.2236 | 1.2236 | 2.1713 | 2.1713 | 2.1627 | 2.1627 | 0.87616 | 0.87616 | 0.88414 | 0.88414 | [5 empty] | 45 | El Rodeo 220 | Tap El Rodeo 220 I | Alto Jahuel 110 | 2.3629 | 2.3629 | 2.1836 | 2.1836 | 1.0564 | 1.0564 | 0.99956 | 0.99956 | 2.2899 | 2.2899 | 2.1975 | 2.1975 | 0.94185 | 0.94185 | 0.91957 | 0.91957 | 2.2237 | 2.2237 | 2.2655 | 2.2655 | 1.0033 | 1.0033 | 1.0411 | 1.0411 | 2.4013 | 2.4013 | 2.4763 | 2.4763 | 0.88203 | 0.88203 | 0.91184 | 0.91184 | 2.2803 | 2.2803 | 2.312 | 2.312 | 0.82693 | 0.82693 | 0.83089 | 0.83089 | 2.5775 | 2.5775 | 2.4129 | 2.4129 | 1.0319 | 1.0319 | 0.9691 | 0.9691 | 2.3838 | 2.3838 | 2.1563 | 2.1563 | 1.0114 | 1.0114 | 0.90892 | 0.90892 | 2.4734 | 2.4734 | 2.2243 | 2.2243 | 1.5576 | 1.5576 | 1.4016 | 1.4016 | 2.8688 | 2.8688 | 2.6576 | 2.6576 | 1.2526 | 1.2526 | 1.1317 | 1.1317 | 3.0506 | 3.0506 | 2.8428 | 2.8428 | 1.2763 | 1.2763 | 1.1677 | 1.1677 | 2.7291 | 2.7291 | 2.4547 | 2.4547 | 1.289 | 1.289 | 1.1818 | 1.1818 | 2.5275 | 2.5275 | 2.3358 | 2.3358 | 1.0577 | 1.0577 | 0.97215 | 0.97215 | 2.3805 | 2.3805 | 2.1999 | 2.1999 | 1.0644 | 1.0644 | 1.007 | 1.007 | 2.3102 | 2.3102 | 2.2169 | 2.2169 | 0.95018 | 0.95018 | 0.92768 | 0.92768 | 2.2458 | 2.2458 | 2.2881 | 2.2881 | 1.0132 | 1.0132 | 1.0514 | 1.0514 | 2.3967 | 2.3967 | 2.4721 | 2.4721 | 0.88082 | 0.88082 | 0.91107 | 0.91107 | 2.2737 | 2.2737 | 2.3061 | 2.3061 | 0.82444 | 0.82444 | 0.82886 | 0.82886 | 2.5664 | 2.5664 | 2.4022 | 2.4022 | 1.0269 | 1.0269 | 0.9642 | 0.9642 | 2.3749 | 2.3749 | 2.148 | 2.148 | 1.0073 | 1.0073 | 0.90514 | 0.90514 | 2.4664 | 2.4664 | 2.2177 | 2.2177 | 1.5529 | 1.5529 | 1.397 | 1.397 | 2.8666 | 2.8666 | 2.6557 | 2.6557 | 1.2514 | 1.2514 | 1.1305 | 1.1305 | 3.0519 | 3.0519 | 2.8437 | 2.8437 | 1.2765 | 1.2765 | 1.1678 | 1.1678 | 2.7248 | 2.7248 | 2.4509 | 2.4509 | 1.2868 | 1.2868 | 1.1799 | 1.1799 | 2.5261 | 2.5261 | 2.3343 | 2.3343 | 1.0574 | 1.0574 | 0.97165 | 0.97165 | 2.3758 | 2.3758 | 2.1959 | 2.1959 | 1.0623 | 1.0623 | 1.005 | 1.005 | 2.3017 | 2.3017 | 2.2091 | 2.2091 | 0.94649 | 0.94649 | 0.92414 | 0.92414 | 2.2361 | 2.2361 | 2.2788 | 2.2788 | 1.0086 | 1.0086 | 1.0471 | 1.0471 | 2.4363 | 2.4363 | 2.513 | 2.513 | 0.89558 | 0.89558 | 0.92641 | 0.92641 | 2.303 | 2.303 | 2.3361 | 2.3361 | 0.83507 | 0.83507 | 0.83971 | 0.83971 | 2.6061 | 2.6061 | 2.4392 | 2.4392 | 1.0426 | 1.0426 | 0.97889 | 0.97889 | 2.4078 | 2.4078 | 2.1776 | 2.1776 | 1.0212 | 1.0212 | 0.91751 | 0.91751 | 2.505 | 2.505 | 2.2523 | 2.2523 | 1.577 | 1.577 | 1.4186 | 1.4186 | 2.911 | 2.911 | 2.6969 | 2.6969 | 1.2707 | 1.2707 | 1.1478 | 1.1478 | 3.105 | 3.105 | 2.8931 | 2.8931 | 1.2986 | 1.2986 | 1.188 | 1.188 | 2.7768 | 2.7768 | 2.4976 | 2.4976 | 1.3113 | 1.3113 | 1.2023 | 1.2023 | 2.5701 | 2.5701 | 2.3749 | 2.3749 | 1.076 | 1.076 | 0.98866 | 0.98866 | 2.4153 | 2.4153 | 2.2324 | 2.2324 | 1.08 | 1.08 | 1.0217 | 1.0217 | 2.3398 | 2.3398 | 2.2457 | 2.2457 | 0.96212 | 0.96212 | 0.93937 | 0.93937 | 2.276 | 2.276 | 2.3195 | 2.3195 | 1.0265 | 1.0265 | 1.0658 | 1.0658 | 2.4875 | 2.4875 | 2.5661 | 2.5661 | 0.91451 | 0.91451 | 0.94607 | 0.94607 | 2.3533 | 2.3533 | 2.3872 | 2.3872 | 0.85336 | 0.85336 | 0.85815 | 0.85815 | 2.6628 | 2.6628 | 2.4921 | 2.4921 | 1.065 | 1.065 | 0.99987 | 0.99987 | 2.4614 | 2.4614 | 2.2258 | 2.2258 | 1.0438 | 1.0438 | 0.93776 | 0.93776 | 2.5576 | 2.5576 | 2.2993 | 2.2993 | 1.61 | 1.61 | 1.4482 | 1.4482 | 2.9739 | 2.9739 | 2.7549 | 2.7549 | 1.2979 | 1.2979 | 1.1724 | 1.1724 | 3.1728 | 3.1728 | 2.9561 | 2.9561 | 1.3265 | 1.3265 | 1.2135 | 1.2135 | 2.8369 | 2.8369 | 2.5514 | 2.5514 | 1.3395 | 1.3395 | 1.2281 | 1.2281 | 2.6259 | 2.6259 | 2.4262 | 2.4262 | 1.0995 | 1.0995 | 1.0101 | 1.0101
|  |  | 46 | Paine 154 | Tap Paine 154 | Alto Jahuel 110 | 1.754 | 1.754 | 1.4388 | 1.4388 | 0.90429 | 0.90429 | 0.72293 | 0.72293 | 1.7937 | 1.7937 | 1.4822 | 1.4822 | 0.799 | 0.799 | 0.65836 | 0.65836 | 1.9078 | 1.9078 | 1.5448 | 1.5448 | 0.88888 | 0.88888 | 0.72954 | 0.72954 | 2.037 | 2.037 | 1.7123 | 1.7123 | 0.82564 | 0.82564 | 0.7066 | 0.7066 | 1.951 | 1.951 | 1.6495 | 1.6495 | 0.78764 | 0.78764 | 0.66518 | 0.66518 | 2.0107 | 2.0107 | 1.7322 | 1.7322 | 0.85195 | 0.85195 | 0.73564 | 0.73564 | 1.8156 | 1.8156 | 1.5492 | 1.5492 | 0.80151 | 0.80151 | 0.68551 | 0.68551 | 1.7908 | 1.7908 | 1.4646 | 1.4646 | 1.1445 | 1.1445 | 0.94093 | 0.94093 | 2.0566 | 2.0566 | 1.6398 | 1.6398 | 0.89728 | 0.89728 | 0.72515 | 0.72515 | 2.2038 | 2.2038 | 1.7296 | 1.7296 | 0.95378 | 0.95378 | 0.74801 | 0.74801 | 1.9513 | 1.9513 | 1.5602 | 1.5602 | 0.95063 | 0.95063 | 0.77182 | 0.77182 | 1.9552 | 1.9552 | 1.5493 | 1.5493 | 0.72594 | 0.72594 | 0.6355 | 0.6355 | 1.7667 | 1.7667 | 1.449 | 1.449 | 0.91073 | 0.91073 | 0.72794 | 0.72794 | 1.8092 | 1.8092 | 1.4949 | 1.4949 | 0.8058 | 0.8058 | 0.66383 | 0.66383 | 1.9265 | 1.9265 | 1.5598 | 1.5598 | 0.89754 | 0.89754 | 0.7366 | 0.7366 | 2.033 | 2.033 | 1.7073 | 1.7073 | 0.82366 | 0.82366 | 0.70452 | 0.70452 | 1.9441 | 1.9441 | 1.6422 | 1.6422 | 0.78482 | 0.78482 | 0.66217 | 0.66217 | 1.9996 | 1.9996 | 1.721 | 1.721 | 0.84696 | 0.84696 | 0.73063 | 0.73063 | 1.8059 | 1.8059 | 1.5393 | 1.5393 | 0.7966 | 0.7966 | 0.68083 | 0.68083 | 1.7833 | 1.7833 | 1.457 | 1.457 | 1.1391 | 1.1391 | 0.93563 | 0.93563 | 2.0538 | 2.0538 | 1.6364 | 1.6364 | 0.89557 | 0.89557 | 0.7232 | 0.7232 | 2.2031 | 2.2031 | 1.7277 | 1.7277 | 0.95338 | 0.95338 | 0.74699 | 0.74699 | 1.9465 | 1.9465 | 1.5554 | 1.5554 | 0.94797 | 0.94797 | 0.76928 | 0.76928 | 1.9529 | 1.9529 | 1.5462 | 1.5462 | 0.72505 | 0.72505 | 0.63428 | 0.63428 | 1.7624 | 1.7624 | 1.4446 | 1.4446 | 0.90834 | 0.90834 | 0.72552 | 0.72552 | 1.8017 | 1.8017 | 1.4878 | 1.4878 | 0.80221 | 0.80221 | 0.66024 | 0.66024 | 1.9176 | 1.9176 | 1.5513 | 1.5513 | 0.89343 | 0.89343 | 0.73276 | 0.73276 | 2.0665 | 2.0665 | 1.7349 | 1.7349 | 0.8371 | 0.8371 | 0.71595 | 0.71595 | 1.9684 | 1.9684 | 1.6622 | 1.6622 | 0.79473 | 0.79473 | 0.67033 | 0.67033 | 2.0298 | 2.0298 | 1.7465 | 1.7465 | 0.85976 | 0.85976 | 0.74146 | 0.74146 | 1.8299 | 1.8299 | 1.5591 | 1.5591 | 0.80693 | 0.80693 | 0.6895 | 0.6895 | 1.8105 | 1.8105 | 1.4788 | 1.4788 | 1.1562 | 1.1562 | 0.94939 | 0.94939 | 2.0853 | 2.0853 | 1.6611 | 1.6611 | 0.90905 | 0.90905 | 0.73388 | 0.73388 | 2.2409 | 2.2409 | 1.757 | 1.757 | 0.96972 | 0.96972 | 0.75955 | 0.75955 | 1.9832 | 1.9832 | 1.5845 | 1.5845 | 0.96566 | 0.96566 | 0.78354 | 0.78354 | 1.9867 | 1.9867 | 1.5725 | 1.5725 | 0.7376 | 0.7376 | 0.64511 | 0.64511 | 1.7914 | 1.7914 | 1.4682 | 1.4682 | 0.92329 | 0.92329 | 0.73726 | 0.73726 | 1.8311 | 1.8311 | 1.5119 | 1.5119 | 0.81524 | 0.81524 | 0.67075 | 0.67075 | 1.9516 | 1.9516 | 1.5786 | 1.5786 | 0.90924 | 0.90924 | 0.74565 | 0.74565 | 2.1096 | 2.1096 | 1.7706 | 1.7706 | 0.85459 | 0.85459 | 0.73074 | 0.73074 | 2.0108 | 2.0108 | 1.6978 | 1.6978 | 0.81195 | 0.81195 | 0.68478 | 0.68478 | 2.073 | 2.073 | 1.7836 | 1.7836 | 0.87801 | 0.87801 | 0.75709 | 0.75709 | 1.87 | 1.87 | 1.593 | 1.593 | 0.82433 | 0.82433 | 0.70428 | 0.70428 | 1.8475 | 1.8475 | 1.5087 | 1.5087 | 1.1796 | 1.1796 | 0.96852 | 0.96852 | 2.1296 | 2.1296 | 1.6959 | 1.6959 | 0.92802 | 0.92802 | 0.74897 | 0.74897 | 2.2889 | 2.2889 | 1.794 | 1.794 | 0.99016 | 0.99016 | 0.77525 | 0.77525 | 2.025 | 2.025 | 1.6175 | 1.6175 | 0.98572 | 0.98572 | 0.79961 | 0.79961 | 2.0289 | 2.0289 | 1.6054 | 1.6054 | 0.75316 | 0.75316 | 0.65854 | 0.65854 | [5 empty] | 46 | Paine 154 | Tap Paine 154 | Alto Jahuel 110 | 1.3759 | 1.3759 | 1.5176 | 1.5176 | 0.67407 | 0.67407 | 0.71679 | 0.71679 | 1.4048 | 1.4048 | 1.4567 | 1.4567 | 0.62767 | 0.62767 | 0.63089 | 0.63089 | 1.4692 | 1.4692 | 1.4906 | 1.4906 | 0.69024 | 0.69024 | 0.67588 | 0.67588 | 1.6507 | 1.6507 | 1.6551 | 1.6551 | 0.65834 | 0.65834 | 0.61777 | 0.61777 | 1.5752 | 1.5752 | 1.6306 | 1.6306 | 0.61582 | 0.61582 | 0.59754 | 0.59754 | 1.6716 | 1.6716 | 1.8142 | 1.8142 | 0.71493 | 0.71493 | 0.74546 | 0.74546 | 1.5182 | 1.5182 | 1.6544 | 1.6544 | 0.66941 | 0.66941 | 0.72499 | 0.72499 | 1.3994 | 1.3994 | 1.5526 | 1.5526 | 0.90541 | 0.90541 | 0.97041 | 0.97041 | 1.5576 | 1.5576 | 1.7628 | 1.7628 | 0.68859 | 0.68859 | 0.75269 | 0.75269 | 1.6457 | 1.6457 | 1.8526 | 1.8526 | 0.70323 | 0.70323 | 0.73918 | 0.73918 | 1.4962 | 1.4962 | 1.727 | 1.727 | 0.73147 | 0.73147 | 0.81517 | 0.81517 | 1.4724 | 1.4724 | 1.6215 | 1.6215 | 0.60144 | 0.60144 | 0.67251 | 0.67251 | 1.3855 | 1.3855 | 1.5282 | 1.5282 | 0.67871 | 0.67871 | 0.72184 | 0.72184 | 1.4166 | 1.4166 | 1.4689 | 1.4689 | 0.63287 | 0.63287 | 0.63616 | 0.63616 | 1.4834 | 1.4834 | 1.505 | 1.505 | 0.69688 | 0.69688 | 0.68236 | 0.68236 | 1.6451 | 1.6451 | 1.6485 | 1.6485 | 0.65617 | 0.65617 | 0.61552 | 0.61552 | 1.5673 | 1.5673 | 1.6217 | 1.6217 | 0.61259 | 0.61259 | 0.59435 | 0.59435 | 1.66 | 1.66 | 1.8021 | 1.8021 | 0.7099 | 0.7099 | 0.74021 | 0.74021 | 1.5079 | 1.5079 | 1.6435 | 1.6435 | 0.66461 | 0.66461 | 0.71988 | 0.71988 | 1.3915 | 1.3915 | 1.5441 | 1.5441 | 0.89999 | 0.89999 | 0.96465 | 0.96465 | 1.5536 | 1.5536 | 1.758 | 1.758 | 0.68641 | 0.68641 | 0.75001 | 0.75001 | 1.6431 | 1.6431 | 1.8493 | 1.8493 | 0.70195 | 0.70195 | 0.73732 | 0.73732 | 1.4911 | 1.4911 | 1.7209 | 1.7209 | 0.72871 | 0.72871 | 0.81188 | 0.81188 | 1.4686 | 1.4686 | 1.6172 | 1.6172 | 0.60002 | 0.60002 | 0.67115 | 0.67115 | 1.3808 | 1.3808 | 1.5227 | 1.5227 | 0.67639 | 0.67639 | 0.71932 | 0.71932 | 1.4088 | 1.4088 | 1.4601 | 1.4601 | 0.62926 | 0.62926 | 0.63247 | 0.63247 | 1.4748 | 1.4748 | 1.4956 | 1.4956 | 0.69291 | 0.69291 | 0.67826 | 0.67826 | 1.6715 | 1.6715 | 1.6745 | 1.6745 | 0.66675 | 0.66675 | 0.62542 | 0.62542 | 1.5861 | 1.5861 | 1.6408 | 1.6408 | 0.61996 | 0.61996 | 0.6015 | 0.6015 | 1.6844 | 1.6844 | 1.8287 | 1.8287 | 0.72038 | 0.72038 | 0.75106 | 0.75106 | 1.5271 | 1.5271 | 1.6645 | 1.6645 | 0.67302 | 0.67302 | 0.72899 | 0.72899 | 1.4121 | 1.4121 | 1.567 | 1.567 | 0.91316 | 0.91316 | 0.97872 | 0.97872 | 1.5768 | 1.5768 | 1.7841 | 1.7841 | 0.69642 | 0.69642 | 0.76079 | 0.76079 | 1.6707 | 1.6707 | 1.8803 | 1.8803 | 0.71366 | 0.71366 | 0.74943 | 0.74943 | 1.5189 | 1.5189 | 1.7529 | 1.7529 | 0.74217 | 0.74217 | 0.82686 | 0.82686 | 1.4934 | 1.4934 | 1.6444 | 1.6444 | 0.6102 | 0.6102 | 0.68261 | 0.68261 | 1.4031 | 1.4031 | 1.5472 | 1.5472 | 0.68729 | 0.68729 | 0.73091 | 0.73091 | 1.4313 | 1.4313 | 1.4832 | 1.4832 | 0.63923 | 0.63923 | 0.64248 | 0.64248 | 1.5007 | 1.5007 | 1.5216 | 1.5216 | 0.70501 | 0.70501 | 0.69005 | 0.69005 | 1.7058 | 1.7058 | 1.7085 | 1.7085 | 0.68048 | 0.68048 | 0.63828 | 0.63828 | 1.6198 | 1.6198 | 1.6755 | 1.6755 | 0.63331 | 0.63331 | 0.61444 | 0.61444 | 1.7202 | 1.7202 | 1.8677 | 1.8677 | 0.73554 | 0.73554 | 0.76692 | 0.76692 | 1.5602 | 1.5602 | 1.7007 | 1.7007 | 0.68747 | 0.68747 | 0.74481 | 0.74481 | 1.4407 | 1.4407 | 1.5989 | 1.5989 | 0.93165 | 0.93165 | 0.99874 | 0.99874 | 1.6098 | 1.6098 | 1.8215 | 1.8215 | 0.71071 | 0.71071 | 0.77653 | 0.77653 | 1.7058 | 1.7058 | 1.9201 | 1.9201 | 0.72835 | 0.72835 | 0.76495 | 0.76495 | 1.5504 | 1.5504 | 1.7896 | 1.7896 | 0.7574 | 0.7574 | 0.84408 | 0.84408 | 1.5245 | 1.5245 | 1.6787 | 1.6787 | 0.62287 | 0.62287 | 0.6969 | 0.6969 | [5 empty] | 46 | Paine 154 | Tap Paine 154 | Alto Jahuel 110 | 1.9203 | 1.9203 | 2.1787 | 2.1787 | 0.8317 | 0.8317 | 0.94404 | 0.94404 | 1.8726 | 1.8726 | 2.1117 | 2.1117 | 0.73776 | 0.73776 | 0.84239 | 0.84239 | 1.8707 | 1.8707 | 2.143 | 2.143 | 0.79422 | 0.79422 | 0.91297 | 0.91297 | 1.9875 | 1.9875 | 2.277 | 2.277 | 0.68888 | 0.68888 | 0.79687 | 0.79687 | 1.8734 | 1.8734 | 2.1437 | 2.1437 | 0.65145 | 0.65145 | 0.73638 | 0.73638 | 2.0282 | 2.0282 | 2.2814 | 2.2814 | 0.79033 | 0.79033 | 0.87808 | 0.87808 | 1.9446 | 1.9446 | 2.1138 | 2.1138 | 0.79273 | 0.79273 | 0.86391 | 0.86391 | 1.827 | 1.827 | 2.0377 | 2.0377 | 1.0752 | 1.0752 | 1.1924 | 1.1924 | 2.1176 | 2.1176 | 2.3962 | 2.3962 | 0.81636 | 0.81636 | 0.93924 | 0.93924 | 2.2497 | 2.2497 | 2.556 | 2.556 | 0.84332 | 0.84332 | 0.9763 | 0.9763 | 2.1143 | 2.1143 | 2.3109 | 2.3109 | 0.92072 | 0.92072 | 1.017 | 1.017 | 1.9633 | 1.9633 | 2.1945 | 2.1945 | 0.74021 | 0.74021 | 0.84645 | 0.84645 | 1.9334 | 1.9334 | 2.1936 | 2.1936 | 0.83734 | 0.83734 | 0.95039 | 0.95039 | 1.8881 | 1.8881 | 2.1293 | 2.1293 | 0.74378 | 0.74378 | 0.8493 | 0.8493 | 1.8885 | 1.8885 | 2.1634 | 2.1634 | 0.80172 | 0.80172 | 0.92159 | 0.92159 | 1.9793 | 1.9793 | 2.2681 | 2.2681 | 0.68656 | 0.68656 | 0.79444 | 0.79444 | 1.863 | 1.863 | 2.133 | 2.133 | 0.64837 | 0.64837 | 0.7331 | 0.7331 | 2.0145 | 2.0145 | 2.2667 | 2.2667 | 0.78458 | 0.78458 | 0.87184 | 0.87184 | 1.932 | 1.932 | 2.1005 | 2.1005 | 0.78733 | 0.78733 | 0.85811 | 0.85811 | 1.8178 | 1.8178 | 2.0277 | 2.0277 | 1.0692 | 1.0692 | 1.1858 | 1.1858 | 2.1123 | 2.1123 | 2.3909 | 2.3909 | 0.81356 | 0.81356 | 0.93663 | 0.93663 | 2.2462 | 2.2462 | 2.5527 | 2.5527 | 0.84144 | 0.84144 | 0.97462 | 0.97462 | 2.107 | 2.107 | 2.3027 | 2.3027 | 0.91726 | 0.91726 | 1.013 | 1.013 | 1.9581 | 1.9581 | 2.1892 | 2.1892 | 0.73821 | 0.73821 | 0.84425 | 0.84425 | 1.9262 | 1.9262 | 2.1853 | 2.1853 | 0.83393 | 0.83393 | 0.94642 | 0.94642 | 1.8775 | 1.8775 | 2.1173 | 2.1173 | 0.73918 | 0.73918 | 0.84423 | 0.84423 | 1.8765 | 1.8765 | 2.1499 | 2.1499 | 0.79657 | 0.79657 | 0.91561 | 0.91561 | 2.0104 | 2.0104 | 2.3038 | 2.3038 | 0.69768 | 0.69768 | 0.80735 | 0.80735 | 1.8849 | 1.8849 | 2.1586 | 2.1586 | 0.65638 | 0.65638 | 0.74219 | 0.74219 | 2.0442 | 2.0442 | 2.3003 | 2.3003 | 0.79599 | 0.79599 | 0.88457 | 0.88457 | 1.9569 | 1.9569 | 2.1277 | 2.1277 | 0.79736 | 0.79736 | 0.86906 | 0.86906 | 1.8451 | 1.8451 | 2.0581 | 2.0581 | 1.085 | 1.085 | 1.2032 | 1.2032 | 2.1438 | 2.1438 | 2.4268 | 2.4268 | 0.82528 | 0.82528 | 0.95041 | 0.95041 | 2.284 | 2.284 | 2.5959 | 2.5959 | 0.85537 | 0.85537 | 0.9909 | 0.9909 | 2.1463 | 2.1463 | 2.3455 | 2.3455 | 0.93421 | 0.93421 | 1.0317 | 1.0317 | 1.991 | 1.991 | 2.2262 | 2.2262 | 0.75063 | 0.75063 | 0.8585 | 0.8585 | 1.9572 | 1.9572 | 2.2204 | 2.2204 | 0.8472 | 0.8472 | 0.96145 | 0.96145 | 1.9075 | 1.9075 | 2.1511 | 2.1511 | 0.75079 | 0.75079 | 0.85759 | 0.85759 | 1.909 | 1.909 | 2.1871 | 2.1871 | 0.81031 | 0.81031 | 0.93137 | 0.93137 | 2.0506 | 2.0506 | 2.3499 | 2.3499 | 0.71199 | 0.71199 | 0.82398 | 0.82398 | 1.9241 | 1.9241 | 2.2036 | 2.2036 | 0.67038 | 0.67038 | 0.75811 | 0.75811 | 2.0868 | 2.0868 | 2.3485 | 2.3485 | 0.81247 | 0.81247 | 0.90287 | 0.90287 | 1.999 | 1.999 | 2.1736 | 2.1736 | 0.81439 | 0.81439 | 0.8876 | 0.8876 | 1.8822 | 1.8822 | 2.0998 | 2.0998 | 1.1068 | 1.1068 | 1.2276 | 1.2276 | 2.1884 | 2.1884 | 2.4776 | 2.4776 | 0.84218 | 0.84218 | 0.97008 | 0.97008 | 2.3318 | 2.3318 | 2.6505 | 2.6505 | 0.87295 | 0.87295 | 1.0114 | 1.0114 | 2.1908 | 2.1908 | 2.3943 | 2.3943 | 0.95334 | 0.95334 | 1.0529 | 1.0529 | 2.0321 | 2.0321 | 2.2724 | 2.2724 | 0.76611 | 0.76611 | 0.8763 | 0.8763 | [5 empty] | 46 | Paine 154 | Tap Paine 154 | Alto Jahuel 110 | 2.229 | 2.229 | 2.2595 | 2.2595 | 0.97083 | 0.97083 | 0.98589 | 0.98589 | 2.2095 | 2.2095 | 2.2947 | 2.2947 | 0.89275 | 0.89275 | 0.90826 | 0.90826 | 2.27 | 2.27 | 2.3228 | 2.3228 | 0.98126 | 0.98126 | 1.0186 | 1.0186 | 2.4232 | 2.4232 | 2.552 | 2.552 | 0.85867 | 0.85867 | 0.87437 | 0.87437 | 2.2729 | 2.2729 | 2.3667 | 2.3667 | 0.78417 | 0.78417 | 0.79863 | 0.79863 | 2.3835 | 2.3835 | 2.475 | 2.475 | 0.92446 | 0.92446 | 0.94756 | 0.94756 | 2.1677 | 2.1677 | 2.223 | 2.223 | 0.88021 | 0.88021 | 0.89765 | 0.89765 | 2.0945 | 2.0945 | 2.139 | 2.139 | 1.2241 | 1.2241 | 1.2596 | 1.2596 | 2.4354 | 2.4354 | 2.4723 | 2.4723 | 0.98679 | 0.98679 | 1.0017 | 1.0017 | 2.6138 | 2.6138 | 2.6175 | 2.6175 | 1.0064 | 1.0064 | 1.0158 | 1.0158 | 2.3121 | 2.3121 | 2.3283 | 2.3283 | 1.0253 | 1.0253 | 1.0233 | 1.0233 | 2.2379 | 2.2379 | 2.2226 | 2.2226 | 0.90112 | 0.90112 | 0.88911 | 0.88911 | 2.2445 | 2.2445 | 2.2752 | 2.2752 | 0.97741 | 0.97741 | 0.9926 | 0.9926 | 2.2281 | 2.2281 | 2.3142 | 2.3142 | 0.90013 | 0.90013 | 0.9158 | 0.9158 | 2.2918 | 2.2918 | 2.3451 | 2.3451 | 0.99055 | 0.99055 | 1.0283 | 1.0283 | 2.4146 | 2.4146 | 2.5428 | 2.5428 | 0.85644 | 0.85644 | 0.87209 | 0.87209 | 2.2625 | 2.2625 | 2.3561 | 2.3561 | 0.78087 | 0.78087 | 0.79531 | 0.79531 | 2.3688 | 2.3688 | 2.4598 | 2.4598 | 0.91823 | 0.91823 | 0.94115 | 0.94115 | 2.1545 | 2.1545 | 2.2098 | 2.2098 | 0.8745 | 0.8745 | 0.8918 | 0.8918 | 2.0848 | 2.0848 | 2.1292 | 2.1292 | 1.2174 | 1.2174 | 1.2532 | 1.2532 | 2.4301 | 2.4301 | 2.467 | 2.467 | 0.98452 | 0.98452 | 0.99924 | 0.99924 | 2.6108 | 2.6108 | 2.6147 | 2.6147 | 1.0047 | 1.0047 | 1.014 | 1.014 | 2.3044 | 2.3044 | 2.3208 | 2.3208 | 1.0215 | 1.0215 | 1.0192 | 1.0192 | 2.233 | 2.233 | 2.218 | 2.218 | 0.89924 | 0.89924 | 0.88723 | 0.88723 | 2.2367 | 2.2367 | 2.2671 | 2.2671 | 0.9736 | 0.9736 | 0.98897 | 0.98897 | 2.2163 | 2.2163 | 2.3026 | 2.3026 | 0.89506 | 0.89506 | 0.9107 | 0.9107 | 2.2789 | 2.2789 | 2.3317 | 2.3317 | 0.98445 | 0.98445 | 1.0223 | 1.0223 | 2.4529 | 2.4529 | 2.5831 | 2.5831 | 0.87046 | 0.87046 | 0.88636 | 0.88636 | 2.29 | 2.29 | 2.3848 | 2.3848 | 0.7906 | 0.7906 | 0.80524 | 0.80524 | 2.4041 | 2.4041 | 2.4964 | 2.4964 | 0.93175 | 0.93175 | 0.95496 | 0.95496 | 2.1825 | 2.1825 | 2.2386 | 2.2386 | 0.88574 | 0.88574 | 0.90324 | 0.90324 | 2.1162 | 2.1162 | 2.1613 | 2.1613 | 1.2354 | 1.2354 | 1.2717 | 1.2717 | 2.4665 | 2.4665 | 2.5039 | 2.5039 | 0.99916 | 0.99916 | 1.014 | 1.014 | 2.655 | 2.655 | 2.659 | 2.659 | 1.0215 | 1.0215 | 1.0308 | 1.0308 | 2.3473 | 2.3473 | 2.3641 | 2.3641 | 1.0405 | 1.0405 | 1.038 | 1.038 | 2.2708 | 2.2708 | 2.2556 | 2.2556 | 0.91456 | 0.91456 | 0.90233 | 0.90233 | 2.2729 | 2.2729 | 2.3037 | 2.3037 | 0.98916 | 0.98916 | 1.0048 | 1.0048 | 2.2519 | 2.2519 | 2.3398 | 2.3398 | 0.90929 | 0.90929 | 0.92524 | 0.92524 | 2.3186 | 2.3186 | 2.3724 | 2.3724 | 1.0015 | 1.0015 | 1.0401 | 1.0401 | 2.5022 | 2.5022 | 2.6353 | 2.6353 | 0.88849 | 0.88849 | 0.90479 | 0.90479 | 2.3382 | 2.3382 | 2.435 | 2.435 | 0.80764 | 0.80764 | 0.82268 | 0.82268 | 2.4546 | 2.4546 | 2.5493 | 2.5493 | 0.95112 | 0.95112 | 0.97496 | 0.97496 | 2.2297 | 2.2297 | 2.287 | 2.287 | 0.90471 | 0.90471 | 0.92257 | 0.92257 | 2.1595 | 2.1595 | 2.2056 | 2.2056 | 1.2604 | 1.2604 | 1.2975 | 1.2975 | 2.5182 | 2.5182 | 2.5565 | 2.5565 | 1.02 | 1.02 | 1.0352 | 1.0352 | 2.711 | 2.711 | 2.7152 | 2.7152 | 1.0427 | 1.0427 | 1.0522 | 1.0522 | 2.3962 | 2.3962 | 2.4134 | 2.4134 | 1.0619 | 1.0619 | 1.0593 | 1.0593 | 2.3182 | 2.3182 | 2.3026 | 2.3026 | 0.93363 | 0.93363 | 0.92118 | 0.92118 | [5 empty] | 46 | Paine 154 | Tap Paine 154 | Alto Jahuel 110 | 2.0938 | 2.0938 | 1.9895 | 1.9895 | 0.9162 | 0.9162 | 0.87573 | 0.87573 | 2.1622 | 2.1622 | 2.0089 | 2.0089 | 0.85999 | 0.85999 | 0.81861 | 0.81861 | 2.2264 | 2.2264 | 2.0435 | 2.0435 | 0.97727 | 0.97727 | 0.91431 | 0.91431 | 2.4322 | 2.4322 | 2.2246 | 2.2246 | 0.83886 | 0.83886 | 0.80759 | 0.80759 | 2.2501 | 2.2501 | 2.0556 | 2.0556 | 0.77323 | 0.77323 | 0.74799 | 0.74799 | 2.3923 | 2.3923 | 2.2482 | 2.2482 | 0.90341 | 0.90341 | 0.8707 | 0.8707 | 2.0839 | 2.0839 | 2.288 | 2.288 | 0.84984 | 0.84984 | 0.96578 | 0.96578 | 2.1362 | 2.1362 | 2.4298 | 2.4298 | 1.2336 | 1.2336 | 1.4835 | 1.4835 | 2.5216 | 2.5216 | 2.8265 | 2.8265 | 1.0516 | 1.0516 | 1.2219 | 1.2219 | 2.5859 | 2.5859 | 2.9311 | 2.9311 | 1.0233 | 1.0233 | 1.2023 | 1.2023 | 2.2657 | 2.2657 | 2.5636 | 2.5636 | 0.98882 | 0.98882 | 1.1783 | 1.1783 | 2.0953 | 2.0953 | 2.0835 | 2.0835 | 0.8455 | 0.8455 | 0.8513 | 0.8513 | 2.1085 | 2.1085 | 2.0039 | 2.0039 | 0.92258 | 0.92258 | 0.8821 | 0.8821 | 2.1807 | 2.1807 | 2.0263 | 2.0263 | 0.86722 | 0.86722 | 0.82567 | 0.82567 | 2.2479 | 2.2479 | 2.0635 | 2.0635 | 0.98659 | 0.98659 | 0.92317 | 0.92317 | 2.4231 | 2.4231 | 2.2181 | 2.2181 | 0.83679 | 0.83679 | 0.80586 | 0.80586 | 2.2396 | 2.2396 | 2.0472 | 2.0472 | 0.7699 | 0.7699 | 0.74499 | 0.74499 | 2.3784 | 2.3784 | 2.2371 | 2.2371 | 0.8973 | 0.8973 | 0.8656 | 0.8656 | 2.0726 | 2.0726 | 2.2789 | 2.2789 | 0.84484 | 0.84484 | 0.96173 | 0.96173 | 2.128 | 2.128 | 2.4231 | 2.4231 | 1.2278 | 1.2278 | 1.4788 | 1.4788 | 2.5172 | 2.5172 | 2.824 | 2.824 | 1.0498 | 1.0498 | 1.2207 | 1.2207 | 2.5841 | 2.5841 | 2.9317 | 2.9317 | 1.022 | 1.022 | 1.202 | 1.202 | 2.2593 | 2.2593 | 2.5588 | 2.5588 | 0.98567 | 0.98567 | 1.176 | 1.176 | 2.0913 | 2.0913 | 2.0816 | 2.0816 | 0.84388 | 0.84388 | 0.85079 | 0.85079 | 2.1018 | 2.1018 | 1.9991 | 1.9991 | 0.91962 | 0.91962 | 0.88009 | 0.88009 | 2.1701 | 2.1701 | 2.0177 | 2.0177 | 0.86269 | 0.86269 | 0.82191 | 0.82191 | 2.2352 | 2.2352 | 2.0534 | 2.0534 | 0.98099 | 0.98099 | 0.91829 | 0.91829 | 2.4616 | 2.4616 | 2.254 | 2.254 | 0.85054 | 0.85054 | 0.81917 | 0.81917 | 2.2668 | 2.2668 | 2.0726 | 2.0726 | 0.77945 | 0.77945 | 0.75432 | 0.75432 | 2.4141 | 2.4141 | 2.2713 | 2.2713 | 0.91049 | 0.91049 | 0.8786 | 0.8786 | 2.1 | 2.1 | 2.3103 | 2.3103 | 0.85589 | 0.85589 | 0.97486 | 0.97486 | 2.1606 | 2.1606 | 2.4611 | 2.4611 | 1.2462 | 1.2462 | 1.5017 | 1.5017 | 2.5552 | 2.5552 | 2.8676 | 2.8676 | 1.0657 | 1.0657 | 1.2394 | 1.2394 | 2.6281 | 2.6281 | 2.9825 | 2.9825 | 1.0392 | 1.0392 | 1.2225 | 1.2225 | 2.3017 | 2.3017 | 2.6074 | 2.6074 | 1.004 | 1.004 | 1.1982 | 1.1982 | 2.1269 | 2.1269 | 2.1176 | 2.1176 | 0.85827 | 0.85827 | 0.86564 | 0.86564 | 2.136 | 2.136 | 2.032 | 2.032 | 0.93454 | 0.93454 | 0.89463 | 0.89463 | 2.2054 | 2.2054 | 2.0508 | 2.0508 | 0.87659 | 0.87659 | 0.83532 | 0.83532 | 2.2744 | 2.2744 | 2.0897 | 2.0897 | 0.99809 | 0.99809 | 0.93443 | 0.93443 | 2.5115 | 2.5115 | 2.3008 | 2.3008 | 0.8683 | 0.8683 | 0.83634 | 0.83634 | 2.3145 | 2.3145 | 2.1171 | 2.1171 | 0.79636 | 0.79636 | 0.77075 | 0.77075 | 2.4654 | 2.4654 | 2.3202 | 2.3202 | 0.92959 | 0.92959 | 0.89711 | 0.89711 | 2.1457 | 2.1457 | 2.3612 | 2.3612 | 0.87428 | 0.87428 | 0.99618 | 0.99618 | 2.2053 | 2.2053 | 2.5128 | 2.5128 | 1.2718 | 1.2718 | 1.5329 | 1.5329 | 2.6091 | 2.6091 | 2.929 | 2.929 | 1.088 | 1.088 | 1.2658 | 1.2658 | 2.684 | 2.684 | 3.047 | 3.047 | 1.0608 | 1.0608 | 1.2486 | 1.2486 | 2.35 | 2.35 | 2.6631 | 2.6631 | 1.0248 | 1.0248 | 1.2236 | 1.2236 | 2.1713 | 2.1713 | 2.1627 | 2.1627 | 0.87616 | 0.87616 | 0.88414 | 0.88414 | [5 empty] | 46 | Paine 154 | Tap Paine 154 | Alto Jahuel 110 | 2.3629 | 2.3629 | 2.1836 | 2.1836 | 1.0564 | 1.0564 | 0.99956 | 0.99956 | 2.2899 | 2.2899 | 2.1975 | 2.1975 | 0.94185 | 0.94185 | 0.91957 | 0.91957 | 2.2237 | 2.2237 | 2.2655 | 2.2655 | 1.0033 | 1.0033 | 1.0411 | 1.0411 | 2.4013 | 2.4013 | 2.4763 | 2.4763 | 0.88203 | 0.88203 | 0.91184 | 0.91184 | 2.2803 | 2.2803 | 2.312 | 2.312 | 0.82693 | 0.82693 | 0.83089 | 0.83089 | 2.5775 | 2.5775 | 2.4129 | 2.4129 | 1.0319 | 1.0319 | 0.9691 | 0.9691 | 2.3838 | 2.3838 | 2.1563 | 2.1563 | 1.0114 | 1.0114 | 0.90892 | 0.90892 | 2.4734 | 2.4734 | 2.2243 | 2.2243 | 1.5576 | 1.5576 | 1.4016 | 1.4016 | 2.8688 | 2.8688 | 2.6576 | 2.6576 | 1.2526 | 1.2526 | 1.1317 | 1.1317 | 3.0506 | 3.0506 | 2.8428 | 2.8428 | 1.2763 | 1.2763 | 1.1677 | 1.1677 | 2.7291 | 2.7291 | 2.4547 | 2.4547 | 1.289 | 1.289 | 1.1818 | 1.1818 | 2.5275 | 2.5275 | 2.3358 | 2.3358 | 1.0577 | 1.0577 | 0.97215 | 0.97215 | 2.3805 | 2.3805 | 2.1999 | 2.1999 | 1.0644 | 1.0644 | 1.007 | 1.007 | 2.3102 | 2.3102 | 2.2169 | 2.2169 | 0.95018 | 0.95018 | 0.92768 | 0.92768 | 2.2458 | 2.2458 | 2.2881 | 2.2881 | 1.0132 | 1.0132 | 1.0514 | 1.0514 | 2.3967 | 2.3967 | 2.4721 | 2.4721 | 0.88082 | 0.88082 | 0.91107 | 0.91107 | 2.2737 | 2.2737 | 2.3061 | 2.3061 | 0.82444 | 0.82444 | 0.82886 | 0.82886 | 2.5664 | 2.5664 | 2.4022 | 2.4022 | 1.0269 | 1.0269 | 0.9642 | 0.9642 | 2.3749 | 2.3749 | 2.148 | 2.148 | 1.0073 | 1.0073 | 0.90514 | 0.90514 | 2.4664 | 2.4664 | 2.2177 | 2.2177 | 1.5529 | 1.5529 | 1.397 | 1.397 | 2.8666 | 2.8666 | 2.6557 | 2.6557 | 1.2514 | 1.2514 | 1.1305 | 1.1305 | 3.0519 | 3.0519 | 2.8437 | 2.8437 | 1.2765 | 1.2765 | 1.1678 | 1.1678 | 2.7248 | 2.7248 | 2.4509 | 2.4509 | 1.2868 | 1.2868 | 1.1799 | 1.1799 | 2.5261 | 2.5261 | 2.3343 | 2.3343 | 1.0574 | 1.0574 | 0.97165 | 0.97165 | 2.3758 | 2.3758 | 2.1959 | 2.1959 | 1.0623 | 1.0623 | 1.005 | 1.005 | 2.3017 | 2.3017 | 2.2091 | 2.2091 | 0.94649 | 0.94649 | 0.92414 | 0.92414 | 2.2361 | 2.2361 | 2.2788 | 2.2788 | 1.0086 | 1.0086 | 1.0471 | 1.0471 | 2.4363 | 2.4363 | 2.513 | 2.513 | 0.89558 | 0.89558 | 0.92641 | 0.92641 | 2.303 | 2.303 | 2.3361 | 2.3361 | 0.83507 | 0.83507 | 0.83971 | 0.83971 | 2.6061 | 2.6061 | 2.4392 | 2.4392 | 1.0426 | 1.0426 | 0.97889 | 0.97889 | 2.4078 | 2.4078 | 2.1776 | 2.1776 | 1.0212 | 1.0212 | 0.91751 | 0.91751 | 2.505 | 2.505 | 2.2523 | 2.2523 | 1.577 | 1.577 | 1.4186 | 1.4186 | 2.911 | 2.911 | 2.6969 | 2.6969 | 1.2707 | 1.2707 | 1.1478 | 1.1478 | 3.105 | 3.105 | 2.8931 | 2.8931 | 1.2986 | 1.2986 | 1.188 | 1.188 | 2.7768 | 2.7768 | 2.4976 | 2.4976 | 1.3113 | 1.3113 | 1.2023 | 1.2023 | 2.5701 | 2.5701 | 2.3749 | 2.3749 | 1.076 | 1.076 | 0.98866 | 0.98866 | 2.4153 | 2.4153 | 2.2324 | 2.2324 | 1.08 | 1.08 | 1.0217 | 1.0217 | 2.3398 | 2.3398 | 2.2457 | 2.2457 | 0.96212 | 0.96212 | 0.93937 | 0.93937 | 2.276 | 2.276 | 2.3195 | 2.3195 | 1.0265 | 1.0265 | 1.0658 | 1.0658 | 2.4875 | 2.4875 | 2.5661 | 2.5661 | 0.91451 | 0.91451 | 0.94607 | 0.94607 | 2.3533 | 2.3533 | 2.3872 | 2.3872 | 0.85336 | 0.85336 | 0.85815 | 0.85815 | 2.6628 | 2.6628 | 2.4921 | 2.4921 | 1.065 | 1.065 | 0.99987 | 0.99987 | 2.4614 | 2.4614 | 2.2258 | 2.2258 | 1.0438 | 1.0438 | 0.93776 | 0.93776 | 2.5576 | 2.5576 | 2.2993 | 2.2993 | 1.61 | 1.61 | 1.4482 | 1.4482 | 2.9739 | 2.9739 | 2.7549 | 2.7549 | 1.2979 | 1.2979 | 1.1724 | 1.1724 | 3.1728 | 3.1728 | 2.9561 | 2.9561 | 1.3265 | 1.3265 | 1.2135 | 1.2135 | 2.8369 | 2.8369 | 2.5514 | 2.5514 | 1.3395 | 1.3395 | 1.2281 | 1.2281 | 2.6259 | 2.6259 | 2.4262 | 2.4262 | 1.0995 | 1.0995 | 1.0101 | 1.0101
|  |  | 47 | Alto Jahuel 220 | Alto Jahuel 220 | Alto Jahuel 110 | 1.754 | 1.754 | 1.4388 | 1.4388 | 0.90429 | 0.90429 | 0.72293 | 0.72293 | 1.7937 | 1.7937 | 1.4822 | 1.4822 | 0.799 | 0.799 | 0.65836 | 0.65836 | 1.9078 | 1.9078 | 1.5448 | 1.5448 | 0.88888 | 0.88888 | 0.72954 | 0.72954 | 2.037 | 2.037 | 1.7123 | 1.7123 | 0.82564 | 0.82564 | 0.7066 | 0.7066 | 1.951 | 1.951 | 1.6495 | 1.6495 | 0.78764 | 0.78764 | 0.66518 | 0.66518 | 2.0107 | 2.0107 | 1.7322 | 1.7322 | 0.85195 | 0.85195 | 0.73564 | 0.73564 | 1.8156 | 1.8156 | 1.5492 | 1.5492 | 0.80151 | 0.80151 | 0.68551 | 0.68551 | 1.7908 | 1.7908 | 1.4646 | 1.4646 | 1.1445 | 1.1445 | 0.94093 | 0.94093 | 2.0566 | 2.0566 | 1.6398 | 1.6398 | 0.89728 | 0.89728 | 0.72515 | 0.72515 | 2.2038 | 2.2038 | 1.7296 | 1.7296 | 0.95378 | 0.95378 | 0.74801 | 0.74801 | 1.9513 | 1.9513 | 1.5602 | 1.5602 | 0.95063 | 0.95063 | 0.77182 | 0.77182 | 1.9552 | 1.9552 | 1.5493 | 1.5493 | 0.72594 | 0.72594 | 0.6355 | 0.6355 | 1.7667 | 1.7667 | 1.449 | 1.449 | 0.91073 | 0.91073 | 0.72794 | 0.72794 | 1.8092 | 1.8092 | 1.4949 | 1.4949 | 0.8058 | 0.8058 | 0.66383 | 0.66383 | 1.9265 | 1.9265 | 1.5598 | 1.5598 | 0.89754 | 0.89754 | 0.7366 | 0.7366 | 2.033 | 2.033 | 1.7073 | 1.7073 | 0.82366 | 0.82366 | 0.70452 | 0.70452 | 1.9441 | 1.9441 | 1.6422 | 1.6422 | 0.78482 | 0.78482 | 0.66217 | 0.66217 | 1.9996 | 1.9996 | 1.721 | 1.721 | 0.84696 | 0.84696 | 0.73063 | 0.73063 | 1.8059 | 1.8059 | 1.5393 | 1.5393 | 0.7966 | 0.7966 | 0.68083 | 0.68083 | 1.7833 | 1.7833 | 1.457 | 1.457 | 1.1391 | 1.1391 | 0.93563 | 0.93563 | 2.0538 | 2.0538 | 1.6364 | 1.6364 | 0.89557 | 0.89557 | 0.7232 | 0.7232 | 2.2031 | 2.2031 | 1.7277 | 1.7277 | 0.95338 | 0.95338 | 0.74699 | 0.74699 | 1.9465 | 1.9465 | 1.5554 | 1.5554 | 0.94797 | 0.94797 | 0.76928 | 0.76928 | 1.9529 | 1.9529 | 1.5462 | 1.5462 | 0.72505 | 0.72505 | 0.63428 | 0.63428 | 1.7624 | 1.7624 | 1.4446 | 1.4446 | 0.90834 | 0.90834 | 0.72552 | 0.72552 | 1.8017 | 1.8017 | 1.4878 | 1.4878 | 0.80221 | 0.80221 | 0.66024 | 0.66024 | 1.9176 | 1.9176 | 1.5513 | 1.5513 | 0.89343 | 0.89343 | 0.73276 | 0.73276 | 2.0665 | 2.0665 | 1.7349 | 1.7349 | 0.8371 | 0.8371 | 0.71595 | 0.71595 | 1.9684 | 1.9684 | 1.6622 | 1.6622 | 0.79473 | 0.79473 | 0.67033 | 0.67033 | 2.0298 | 2.0298 | 1.7465 | 1.7465 | 0.85976 | 0.85976 | 0.74146 | 0.74146 | 1.8299 | 1.8299 | 1.5591 | 1.5591 | 0.80693 | 0.80693 | 0.6895 | 0.6895 | 1.8105 | 1.8105 | 1.4788 | 1.4788 | 1.1562 | 1.1562 | 0.94939 | 0.94939 | 2.0853 | 2.0853 | 1.6611 | 1.6611 | 0.90905 | 0.90905 | 0.73388 | 0.73388 | 2.2409 | 2.2409 | 1.757 | 1.757 | 0.96972 | 0.96972 | 0.75955 | 0.75955 | 1.9832 | 1.9832 | 1.5845 | 1.5845 | 0.96566 | 0.96566 | 0.78354 | 0.78354 | 1.9867 | 1.9867 | 1.5725 | 1.5725 | 0.7376 | 0.7376 | 0.64511 | 0.64511 | 1.7914 | 1.7914 | 1.4682 | 1.4682 | 0.92329 | 0.92329 | 0.73726 | 0.73726 | 1.8311 | 1.8311 | 1.5119 | 1.5119 | 0.81524 | 0.81524 | 0.67075 | 0.67075 | 1.9516 | 1.9516 | 1.5786 | 1.5786 | 0.90924 | 0.90924 | 0.74565 | 0.74565 | 2.1096 | 2.1096 | 1.7706 | 1.7706 | 0.85459 | 0.85459 | 0.73074 | 0.73074 | 2.0108 | 2.0108 | 1.6978 | 1.6978 | 0.81195 | 0.81195 | 0.68478 | 0.68478 | 2.073 | 2.073 | 1.7836 | 1.7836 | 0.87801 | 0.87801 | 0.75709 | 0.75709 | 1.87 | 1.87 | 1.593 | 1.593 | 0.82433 | 0.82433 | 0.70428 | 0.70428 | 1.8475 | 1.8475 | 1.5087 | 1.5087 | 1.1796 | 1.1796 | 0.96852 | 0.96852 | 2.1296 | 2.1296 | 1.6959 | 1.6959 | 0.92802 | 0.92802 | 0.74897 | 0.74897 | 2.2889 | 2.2889 | 1.794 | 1.794 | 0.99016 | 0.99016 | 0.77525 | 0.77525 | 2.025 | 2.025 | 1.6175 | 1.6175 | 0.98572 | 0.98572 | 0.79961 | 0.79961 | 2.0289 | 2.0289 | 1.6054 | 1.6054 | 0.75316 | 0.75316 | 0.65854 | 0.65854 | [5 empty] | 47 | Alto Jahuel 220 | Alto Jahuel 220 | Alto Jahuel 110 | 1.3759 | 1.3759 | 1.5176 | 1.5176 | 0.67407 | 0.67407 | 0.71679 | 0.71679 | 1.4048 | 1.4048 | 1.4567 | 1.4567 | 0.62767 | 0.62767 | 0.63089 | 0.63089 | 1.4692 | 1.4692 | 1.4906 | 1.4906 | 0.69024 | 0.69024 | 0.67588 | 0.67588 | 1.6507 | 1.6507 | 1.6551 | 1.6551 | 0.65834 | 0.65834 | 0.61777 | 0.61777 | 1.5752 | 1.5752 | 1.6306 | 1.6306 | 0.61582 | 0.61582 | 0.59754 | 0.59754 | 1.6716 | 1.6716 | 1.8142 | 1.8142 | 0.71493 | 0.71493 | 0.74546 | 0.74546 | 1.5182 | 1.5182 | 1.6544 | 1.6544 | 0.66941 | 0.66941 | 0.72499 | 0.72499 | 1.3994 | 1.3994 | 1.5526 | 1.5526 | 0.90541 | 0.90541 | 0.97041 | 0.97041 | 1.5576 | 1.5576 | 1.7628 | 1.7628 | 0.68859 | 0.68859 | 0.75269 | 0.75269 | 1.6457 | 1.6457 | 1.8526 | 1.8526 | 0.70323 | 0.70323 | 0.73918 | 0.73918 | 1.4962 | 1.4962 | 1.727 | 1.727 | 0.73147 | 0.73147 | 0.81517 | 0.81517 | 1.4724 | 1.4724 | 1.6215 | 1.6215 | 0.60144 | 0.60144 | 0.67251 | 0.67251 | 1.3855 | 1.3855 | 1.5282 | 1.5282 | 0.67871 | 0.67871 | 0.72184 | 0.72184 | 1.4166 | 1.4166 | 1.4689 | 1.4689 | 0.63287 | 0.63287 | 0.63616 | 0.63616 | 1.4834 | 1.4834 | 1.505 | 1.505 | 0.69688 | 0.69688 | 0.68236 | 0.68236 | 1.6451 | 1.6451 | 1.6485 | 1.6485 | 0.65617 | 0.65617 | 0.61552 | 0.61552 | 1.5673 | 1.5673 | 1.6217 | 1.6217 | 0.61259 | 0.61259 | 0.59435 | 0.59435 | 1.66 | 1.66 | 1.8021 | 1.8021 | 0.7099 | 0.7099 | 0.74021 | 0.74021 | 1.5079 | 1.5079 | 1.6435 | 1.6435 | 0.66461 | 0.66461 | 0.71988 | 0.71988 | 1.3915 | 1.3915 | 1.5441 | 1.5441 | 0.89999 | 0.89999 | 0.96465 | 0.96465 | 1.5536 | 1.5536 | 1.758 | 1.758 | 0.68641 | 0.68641 | 0.75001 | 0.75001 | 1.6431 | 1.6431 | 1.8493 | 1.8493 | 0.70195 | 0.70195 | 0.73732 | 0.73732 | 1.4911 | 1.4911 | 1.7209 | 1.7209 | 0.72871 | 0.72871 | 0.81188 | 0.81188 | 1.4686 | 1.4686 | 1.6172 | 1.6172 | 0.60002 | 0.60002 | 0.67115 | 0.67115 | 1.3808 | 1.3808 | 1.5227 | 1.5227 | 0.67639 | 0.67639 | 0.71932 | 0.71932 | 1.4088 | 1.4088 | 1.4601 | 1.4601 | 0.62926 | 0.62926 | 0.63247 | 0.63247 | 1.4748 | 1.4748 | 1.4956 | 1.4956 | 0.69291 | 0.69291 | 0.67826 | 0.67826 | 1.6715 | 1.6715 | 1.6745 | 1.6745 | 0.66675 | 0.66675 | 0.62542 | 0.62542 | 1.5861 | 1.5861 | 1.6408 | 1.6408 | 0.61996 | 0.61996 | 0.6015 | 0.6015 | 1.6844 | 1.6844 | 1.8287 | 1.8287 | 0.72038 | 0.72038 | 0.75106 | 0.75106 | 1.5271 | 1.5271 | 1.6645 | 1.6645 | 0.67302 | 0.67302 | 0.72899 | 0.72899 | 1.4121 | 1.4121 | 1.567 | 1.567 | 0.91316 | 0.91316 | 0.97872 | 0.97872 | 1.5768 | 1.5768 | 1.7841 | 1.7841 | 0.69642 | 0.69642 | 0.76079 | 0.76079 | 1.6707 | 1.6707 | 1.8803 | 1.8803 | 0.71366 | 0.71366 | 0.74943 | 0.74943 | 1.5189 | 1.5189 | 1.7529 | 1.7529 | 0.74217 | 0.74217 | 0.82686 | 0.82686 | 1.4934 | 1.4934 | 1.6444 | 1.6444 | 0.6102 | 0.6102 | 0.68261 | 0.68261 | 1.4031 | 1.4031 | 1.5472 | 1.5472 | 0.68729 | 0.68729 | 0.73091 | 0.73091 | 1.4313 | 1.4313 | 1.4832 | 1.4832 | 0.63923 | 0.63923 | 0.64248 | 0.64248 | 1.5007 | 1.5007 | 1.5216 | 1.5216 | 0.70501 | 0.70501 | 0.69005 | 0.69005 | 1.7058 | 1.7058 | 1.7085 | 1.7085 | 0.68048 | 0.68048 | 0.63828 | 0.63828 | 1.6198 | 1.6198 | 1.6755 | 1.6755 | 0.63331 | 0.63331 | 0.61444 | 0.61444 | 1.7202 | 1.7202 | 1.8677 | 1.8677 | 0.73554 | 0.73554 | 0.76692 | 0.76692 | 1.5602 | 1.5602 | 1.7007 | 1.7007 | 0.68747 | 0.68747 | 0.74481 | 0.74481 | 1.4407 | 1.4407 | 1.5989 | 1.5989 | 0.93165 | 0.93165 | 0.99874 | 0.99874 | 1.6098 | 1.6098 | 1.8215 | 1.8215 | 0.71071 | 0.71071 | 0.77653 | 0.77653 | 1.7058 | 1.7058 | 1.9201 | 1.9201 | 0.72835 | 0.72835 | 0.76495 | 0.76495 | 1.5504 | 1.5504 | 1.7896 | 1.7896 | 0.7574 | 0.7574 | 0.84408 | 0.84408 | 1.5245 | 1.5245 | 1.6787 | 1.6787 | 0.62287 | 0.62287 | 0.6969 | 0.6969 | [5 empty] | 47 | Alto Jahuel 220 | Alto Jahuel 220 | Alto Jahuel 110 | 1.9203 | 1.9203 | 2.1787 | 2.1787 | 0.8317 | 0.8317 | 0.94404 | 0.94404 | 1.8726 | 1.8726 | 2.1117 | 2.1117 | 0.73776 | 0.73776 | 0.84239 | 0.84239 | 1.8707 | 1.8707 | 2.143 | 2.143 | 0.79422 | 0.79422 | 0.91297 | 0.91297 | 1.9875 | 1.9875 | 2.277 | 2.277 | 0.68888 | 0.68888 | 0.79687 | 0.79687 | 1.8734 | 1.8734 | 2.1437 | 2.1437 | 0.65145 | 0.65145 | 0.73638 | 0.73638 | 2.0282 | 2.0282 | 2.2814 | 2.2814 | 0.79033 | 0.79033 | 0.87808 | 0.87808 | 1.9446 | 1.9446 | 2.1138 | 2.1138 | 0.79273 | 0.79273 | 0.86391 | 0.86391 | 1.827 | 1.827 | 2.0377 | 2.0377 | 1.0752 | 1.0752 | 1.1924 | 1.1924 | 2.1176 | 2.1176 | 2.3962 | 2.3962 | 0.81636 | 0.81636 | 0.93924 | 0.93924 | 2.2497 | 2.2497 | 2.556 | 2.556 | 0.84332 | 0.84332 | 0.9763 | 0.9763 | 2.1143 | 2.1143 | 2.3109 | 2.3109 | 0.92072 | 0.92072 | 1.017 | 1.017 | 1.9633 | 1.9633 | 2.1945 | 2.1945 | 0.74021 | 0.74021 | 0.84645 | 0.84645 | 1.9334 | 1.9334 | 2.1936 | 2.1936 | 0.83734 | 0.83734 | 0.95039 | 0.95039 | 1.8881 | 1.8881 | 2.1293 | 2.1293 | 0.74378 | 0.74378 | 0.8493 | 0.8493 | 1.8885 | 1.8885 | 2.1634 | 2.1634 | 0.80172 | 0.80172 | 0.92159 | 0.92159 | 1.9793 | 1.9793 | 2.2681 | 2.2681 | 0.68656 | 0.68656 | 0.79444 | 0.79444 | 1.863 | 1.863 | 2.133 | 2.133 | 0.64837 | 0.64837 | 0.7331 | 0.7331 | 2.0145 | 2.0145 | 2.2667 | 2.2667 | 0.78458 | 0.78458 | 0.87184 | 0.87184 | 1.932 | 1.932 | 2.1005 | 2.1005 | 0.78733 | 0.78733 | 0.85811 | 0.85811 | 1.8178 | 1.8178 | 2.0277 | 2.0277 | 1.0692 | 1.0692 | 1.1858 | 1.1858 | 2.1123 | 2.1123 | 2.3909 | 2.3909 | 0.81356 | 0.81356 | 0.93663 | 0.93663 | 2.2462 | 2.2462 | 2.5527 | 2.5527 | 0.84144 | 0.84144 | 0.97462 | 0.97462 | 2.107 | 2.107 | 2.3027 | 2.3027 | 0.91726 | 0.91726 | 1.013 | 1.013 | 1.9581 | 1.9581 | 2.1892 | 2.1892 | 0.73821 | 0.73821 | 0.84425 | 0.84425 | 1.9262 | 1.9262 | 2.1853 | 2.1853 | 0.83393 | 0.83393 | 0.94642 | 0.94642 | 1.8775 | 1.8775 | 2.1173 | 2.1173 | 0.73918 | 0.73918 | 0.84423 | 0.84423 | 1.8765 | 1.8765 | 2.1499 | 2.1499 | 0.79657 | 0.79657 | 0.91561 | 0.91561 | 2.0104 | 2.0104 | 2.3038 | 2.3038 | 0.69768 | 0.69768 | 0.80735 | 0.80735 | 1.8849 | 1.8849 | 2.1586 | 2.1586 | 0.65638 | 0.65638 | 0.74219 | 0.74219 | 2.0442 | 2.0442 | 2.3003 | 2.3003 | 0.79599 | 0.79599 | 0.88457 | 0.88457 | 1.9569 | 1.9569 | 2.1277 | 2.1277 | 0.79736 | 0.79736 | 0.86906 | 0.86906 | 1.8451 | 1.8451 | 2.0581 | 2.0581 | 1.085 | 1.085 | 1.2032 | 1.2032 | 2.1438 | 2.1438 | 2.4268 | 2.4268 | 0.82528 | 0.82528 | 0.95041 | 0.95041 | 2.284 | 2.284 | 2.5959 | 2.5959 | 0.85537 | 0.85537 | 0.9909 | 0.9909 | 2.1463 | 2.1463 | 2.3455 | 2.3455 | 0.93421 | 0.93421 | 1.0317 | 1.0317 | 1.991 | 1.991 | 2.2262 | 2.2262 | 0.75063 | 0.75063 | 0.8585 | 0.8585 | 1.9572 | 1.9572 | 2.2204 | 2.2204 | 0.8472 | 0.8472 | 0.96145 | 0.96145 | 1.9075 | 1.9075 | 2.1511 | 2.1511 | 0.75079 | 0.75079 | 0.85759 | 0.85759 | 1.909 | 1.909 | 2.1871 | 2.1871 | 0.81031 | 0.81031 | 0.93137 | 0.93137 | 2.0506 | 2.0506 | 2.3499 | 2.3499 | 0.71199 | 0.71199 | 0.82398 | 0.82398 | 1.9241 | 1.9241 | 2.2036 | 2.2036 | 0.67038 | 0.67038 | 0.75811 | 0.75811 | 2.0868 | 2.0868 | 2.3485 | 2.3485 | 0.81247 | 0.81247 | 0.90287 | 0.90287 | 1.999 | 1.999 | 2.1736 | 2.1736 | 0.81439 | 0.81439 | 0.8876 | 0.8876 | 1.8822 | 1.8822 | 2.0998 | 2.0998 | 1.1068 | 1.1068 | 1.2276 | 1.2276 | 2.1884 | 2.1884 | 2.4776 | 2.4776 | 0.84218 | 0.84218 | 0.97008 | 0.97008 | 2.3318 | 2.3318 | 2.6505 | 2.6505 | 0.87295 | 0.87295 | 1.0114 | 1.0114 | 2.1908 | 2.1908 | 2.3943 | 2.3943 | 0.95334 | 0.95334 | 1.0529 | 1.0529 | 2.0321 | 2.0321 | 2.2724 | 2.2724 | 0.76611 | 0.76611 | 0.8763 | 0.8763 | [5 empty] | 47 | Alto Jahuel 220 | Alto Jahuel 220 | Alto Jahuel 110 | 2.229 | 2.229 | 2.2595 | 2.2595 | 0.97083 | 0.97083 | 0.98589 | 0.98589 | 2.2095 | 2.2095 | 2.2947 | 2.2947 | 0.89275 | 0.89275 | 0.90826 | 0.90826 | 2.27 | 2.27 | 2.3228 | 2.3228 | 0.98126 | 0.98126 | 1.0186 | 1.0186 | 2.4232 | 2.4232 | 2.552 | 2.552 | 0.85867 | 0.85867 | 0.87437 | 0.87437 | 2.2729 | 2.2729 | 2.3667 | 2.3667 | 0.78417 | 0.78417 | 0.79863 | 0.79863 | 2.3835 | 2.3835 | 2.475 | 2.475 | 0.92446 | 0.92446 | 0.94756 | 0.94756 | 2.1677 | 2.1677 | 2.223 | 2.223 | 0.88021 | 0.88021 | 0.89765 | 0.89765 | 2.0945 | 2.0945 | 2.139 | 2.139 | 1.2241 | 1.2241 | 1.2596 | 1.2596 | 2.4354 | 2.4354 | 2.4723 | 2.4723 | 0.98679 | 0.98679 | 1.0017 | 1.0017 | 2.6138 | 2.6138 | 2.6175 | 2.6175 | 1.0064 | 1.0064 | 1.0158 | 1.0158 | 2.3121 | 2.3121 | 2.3283 | 2.3283 | 1.0253 | 1.0253 | 1.0233 | 1.0233 | 2.2379 | 2.2379 | 2.2226 | 2.2226 | 0.90112 | 0.90112 | 0.88911 | 0.88911 | 2.2445 | 2.2445 | 2.2752 | 2.2752 | 0.97741 | 0.97741 | 0.9926 | 0.9926 | 2.2281 | 2.2281 | 2.3142 | 2.3142 | 0.90013 | 0.90013 | 0.9158 | 0.9158 | 2.2918 | 2.2918 | 2.3451 | 2.3451 | 0.99055 | 0.99055 | 1.0283 | 1.0283 | 2.4146 | 2.4146 | 2.5428 | 2.5428 | 0.85644 | 0.85644 | 0.87209 | 0.87209 | 2.2625 | 2.2625 | 2.3561 | 2.3561 | 0.78087 | 0.78087 | 0.79531 | 0.79531 | 2.3688 | 2.3688 | 2.4598 | 2.4598 | 0.91823 | 0.91823 | 0.94115 | 0.94115 | 2.1545 | 2.1545 | 2.2098 | 2.2098 | 0.8745 | 0.8745 | 0.8918 | 0.8918 | 2.0848 | 2.0848 | 2.1292 | 2.1292 | 1.2174 | 1.2174 | 1.2532 | 1.2532 | 2.4301 | 2.4301 | 2.467 | 2.467 | 0.98452 | 0.98452 | 0.99924 | 0.99924 | 2.6108 | 2.6108 | 2.6147 | 2.6147 | 1.0047 | 1.0047 | 1.014 | 1.014 | 2.3044 | 2.3044 | 2.3208 | 2.3208 | 1.0215 | 1.0215 | 1.0192 | 1.0192 | 2.233 | 2.233 | 2.218 | 2.218 | 0.89924 | 0.89924 | 0.88723 | 0.88723 | 2.2367 | 2.2367 | 2.2671 | 2.2671 | 0.9736 | 0.9736 | 0.98897 | 0.98897 | 2.2163 | 2.2163 | 2.3026 | 2.3026 | 0.89506 | 0.89506 | 0.9107 | 0.9107 | 2.2789 | 2.2789 | 2.3317 | 2.3317 | 0.98445 | 0.98445 | 1.0223 | 1.0223 | 2.4529 | 2.4529 | 2.5831 | 2.5831 | 0.87046 | 0.87046 | 0.88636 | 0.88636 | 2.29 | 2.29 | 2.3848 | 2.3848 | 0.7906 | 0.7906 | 0.80524 | 0.80524 | 2.4041 | 2.4041 | 2.4964 | 2.4964 | 0.93175 | 0.93175 | 0.95496 | 0.95496 | 2.1825 | 2.1825 | 2.2386 | 2.2386 | 0.88574 | 0.88574 | 0.90324 | 0.90324 | 2.1162 | 2.1162 | 2.1613 | 2.1613 | 1.2354 | 1.2354 | 1.2717 | 1.2717 | 2.4665 | 2.4665 | 2.5039 | 2.5039 | 0.99916 | 0.99916 | 1.014 | 1.014 | 2.655 | 2.655 | 2.659 | 2.659 | 1.0215 | 1.0215 | 1.0308 | 1.0308 | 2.3473 | 2.3473 | 2.3641 | 2.3641 | 1.0405 | 1.0405 | 1.038 | 1.038 | 2.2708 | 2.2708 | 2.2556 | 2.2556 | 0.91456 | 0.91456 | 0.90233 | 0.90233 | 2.2729 | 2.2729 | 2.3037 | 2.3037 | 0.98916 | 0.98916 | 1.0048 | 1.0048 | 2.2519 | 2.2519 | 2.3398 | 2.3398 | 0.90929 | 0.90929 | 0.92524 | 0.92524 | 2.3186 | 2.3186 | 2.3724 | 2.3724 | 1.0015 | 1.0015 | 1.0401 | 1.0401 | 2.5022 | 2.5022 | 2.6353 | 2.6353 | 0.88849 | 0.88849 | 0.90479 | 0.90479 | 2.3382 | 2.3382 | 2.435 | 2.435 | 0.80764 | 0.80764 | 0.82268 | 0.82268 | 2.4546 | 2.4546 | 2.5493 | 2.5493 | 0.95112 | 0.95112 | 0.97496 | 0.97496 | 2.2297 | 2.2297 | 2.287 | 2.287 | 0.90471 | 0.90471 | 0.92257 | 0.92257 | 2.1595 | 2.1595 | 2.2056 | 2.2056 | 1.2604 | 1.2604 | 1.2975 | 1.2975 | 2.5182 | 2.5182 | 2.5565 | 2.5565 | 1.02 | 1.02 | 1.0352 | 1.0352 | 2.711 | 2.711 | 2.7152 | 2.7152 | 1.0427 | 1.0427 | 1.0522 | 1.0522 | 2.3962 | 2.3962 | 2.4134 | 2.4134 | 1.0619 | 1.0619 | 1.0593 | 1.0593 | 2.3182 | 2.3182 | 2.3026 | 2.3026 | 0.93363 | 0.93363 | 0.92118 | 0.92118 | [5 empty] | 47 | Alto Jahuel 220 | Alto Jahuel 220 | Alto Jahuel 110 | 2.0938 | 2.0938 | 1.9895 | 1.9895 | 0.9162 | 0.9162 | 0.87573 | 0.87573 | 2.1622 | 2.1622 | 2.0089 | 2.0089 | 0.85999 | 0.85999 | 0.81861 | 0.81861 | 2.2264 | 2.2264 | 2.0435 | 2.0435 | 0.97727 | 0.97727 | 0.91431 | 0.91431 | 2.4322 | 2.4322 | 2.2246 | 2.2246 | 0.83886 | 0.83886 | 0.80759 | 0.80759 | 2.2501 | 2.2501 | 2.0556 | 2.0556 | 0.77323 | 0.77323 | 0.74799 | 0.74799 | 2.3923 | 2.3923 | 2.2482 | 2.2482 | 0.90341 | 0.90341 | 0.8707 | 0.8707 | 2.0839 | 2.0839 | 2.288 | 2.288 | 0.84984 | 0.84984 | 0.96578 | 0.96578 | 2.1362 | 2.1362 | 2.4298 | 2.4298 | 1.2336 | 1.2336 | 1.4835 | 1.4835 | 2.5216 | 2.5216 | 2.8265 | 2.8265 | 1.0516 | 1.0516 | 1.2219 | 1.2219 | 2.5859 | 2.5859 | 2.9311 | 2.9311 | 1.0233 | 1.0233 | 1.2023 | 1.2023 | 2.2657 | 2.2657 | 2.5636 | 2.5636 | 0.98882 | 0.98882 | 1.1783 | 1.1783 | 2.0953 | 2.0953 | 2.0835 | 2.0835 | 0.8455 | 0.8455 | 0.8513 | 0.8513 | 2.1085 | 2.1085 | 2.0039 | 2.0039 | 0.92258 | 0.92258 | 0.8821 | 0.8821 | 2.1807 | 2.1807 | 2.0263 | 2.0263 | 0.86722 | 0.86722 | 0.82567 | 0.82567 | 2.2479 | 2.2479 | 2.0635 | 2.0635 | 0.98659 | 0.98659 | 0.92317 | 0.92317 | 2.4231 | 2.4231 | 2.2181 | 2.2181 | 0.83679 | 0.83679 | 0.80586 | 0.80586 | 2.2396 | 2.2396 | 2.0472 | 2.0472 | 0.7699 | 0.7699 | 0.74499 | 0.74499 | 2.3784 | 2.3784 | 2.2371 | 2.2371 | 0.8973 | 0.8973 | 0.8656 | 0.8656 | 2.0726 | 2.0726 | 2.2789 | 2.2789 | 0.84484 | 0.84484 | 0.96173 | 0.96173 | 2.128 | 2.128 | 2.4231 | 2.4231 | 1.2278 | 1.2278 | 1.4788 | 1.4788 | 2.5172 | 2.5172 | 2.824 | 2.824 | 1.0498 | 1.0498 | 1.2207 | 1.2207 | 2.5841 | 2.5841 | 2.9317 | 2.9317 | 1.022 | 1.022 | 1.202 | 1.202 | 2.2593 | 2.2593 | 2.5588 | 2.5588 | 0.98567 | 0.98567 | 1.176 | 1.176 | 2.0913 | 2.0913 | 2.0816 | 2.0816 | 0.84388 | 0.84388 | 0.85079 | 0.85079 | 2.1018 | 2.1018 | 1.9991 | 1.9991 | 0.91962 | 0.91962 | 0.88009 | 0.88009 | 2.1701 | 2.1701 | 2.0177 | 2.0177 | 0.86269 | 0.86269 | 0.82191 | 0.82191 | 2.2352 | 2.2352 | 2.0534 | 2.0534 | 0.98099 | 0.98099 | 0.91829 | 0.91829 | 2.4616 | 2.4616 | 2.254 | 2.254 | 0.85054 | 0.85054 | 0.81917 | 0.81917 | 2.2668 | 2.2668 | 2.0726 | 2.0726 | 0.77945 | 0.77945 | 0.75432 | 0.75432 | 2.4141 | 2.4141 | 2.2713 | 2.2713 | 0.91049 | 0.91049 | 0.8786 | 0.8786 | 2.1 | 2.1 | 2.3103 | 2.3103 | 0.85589 | 0.85589 | 0.97486 | 0.97486 | 2.1606 | 2.1606 | 2.4611 | 2.4611 | 1.2462 | 1.2462 | 1.5017 | 1.5017 | 2.5552 | 2.5552 | 2.8676 | 2.8676 | 1.0657 | 1.0657 | 1.2394 | 1.2394 | 2.6281 | 2.6281 | 2.9825 | 2.9825 | 1.0392 | 1.0392 | 1.2225 | 1.2225 | 2.3017 | 2.3017 | 2.6074 | 2.6074 | 1.004 | 1.004 | 1.1982 | 1.1982 | 2.1269 | 2.1269 | 2.1176 | 2.1176 | 0.85827 | 0.85827 | 0.86564 | 0.86564 | 2.136 | 2.136 | 2.032 | 2.032 | 0.93454 | 0.93454 | 0.89463 | 0.89463 | 2.2054 | 2.2054 | 2.0508 | 2.0508 | 0.87659 | 0.87659 | 0.83532 | 0.83532 | 2.2744 | 2.2744 | 2.0897 | 2.0897 | 0.99809 | 0.99809 | 0.93443 | 0.93443 | 2.5115 | 2.5115 | 2.3008 | 2.3008 | 0.8683 | 0.8683 | 0.83634 | 0.83634 | 2.3145 | 2.3145 | 2.1171 | 2.1171 | 0.79636 | 0.79636 | 0.77075 | 0.77075 | 2.4654 | 2.4654 | 2.3202 | 2.3202 | 0.92959 | 0.92959 | 0.89711 | 0.89711 | 2.1457 | 2.1457 | 2.3612 | 2.3612 | 0.87428 | 0.87428 | 0.99618 | 0.99618 | 2.2053 | 2.2053 | 2.5128 | 2.5128 | 1.2718 | 1.2718 | 1.5329 | 1.5329 | 2.6091 | 2.6091 | 2.929 | 2.929 | 1.088 | 1.088 | 1.2658 | 1.2658 | 2.684 | 2.684 | 3.047 | 3.047 | 1.0608 | 1.0608 | 1.2486 | 1.2486 | 2.35 | 2.35 | 2.6631 | 2.6631 | 1.0248 | 1.0248 | 1.2236 | 1.2236 | 2.1713 | 2.1713 | 2.1627 | 2.1627 | 0.87616 | 0.87616 | 0.88414 | 0.88414 | [5 empty] | 47 | Alto Jahuel 220 | Alto Jahuel 220 | Alto Jahuel 110 | 2.3629 | 2.3629 | 2.1836 | 2.1836 | 1.0564 | 1.0564 | 0.99956 | 0.99956 | 2.2899 | 2.2899 | 2.1975 | 2.1975 | 0.94185 | 0.94185 | 0.91957 | 0.91957 | 2.2237 | 2.2237 | 2.2655 | 2.2655 | 1.0033 | 1.0033 | 1.0411 | 1.0411 | 2.4013 | 2.4013 | 2.4763 | 2.4763 | 0.88203 | 0.88203 | 0.91184 | 0.91184 | 2.2803 | 2.2803 | 2.312 | 2.312 | 0.82693 | 0.82693 | 0.83089 | 0.83089 | 2.5775 | 2.5775 | 2.4129 | 2.4129 | 1.0319 | 1.0319 | 0.9691 | 0.9691 | 2.3838 | 2.3838 | 2.1563 | 2.1563 | 1.0114 | 1.0114 | 0.90892 | 0.90892 | 2.4734 | 2.4734 | 2.2243 | 2.2243 | 1.5576 | 1.5576 | 1.4016 | 1.4016 | 2.8688 | 2.8688 | 2.6576 | 2.6576 | 1.2526 | 1.2526 | 1.1317 | 1.1317 | 3.0506 | 3.0506 | 2.8428 | 2.8428 | 1.2763 | 1.2763 | 1.1677 | 1.1677 | 2.7291 | 2.7291 | 2.4547 | 2.4547 | 1.289 | 1.289 | 1.1818 | 1.1818 | 2.5275 | 2.5275 | 2.3358 | 2.3358 | 1.0577 | 1.0577 | 0.97215 | 0.97215 | 2.3805 | 2.3805 | 2.1999 | 2.1999 | 1.0644 | 1.0644 | 1.007 | 1.007 | 2.3102 | 2.3102 | 2.2169 | 2.2169 | 0.95018 | 0.95018 | 0.92768 | 0.92768 | 2.2458 | 2.2458 | 2.2881 | 2.2881 | 1.0132 | 1.0132 | 1.0514 | 1.0514 | 2.3967 | 2.3967 | 2.4721 | 2.4721 | 0.88082 | 0.88082 | 0.91107 | 0.91107 | 2.2737 | 2.2737 | 2.3061 | 2.3061 | 0.82444 | 0.82444 | 0.82886 | 0.82886 | 2.5664 | 2.5664 | 2.4022 | 2.4022 | 1.0269 | 1.0269 | 0.9642 | 0.9642 | 2.3749 | 2.3749 | 2.148 | 2.148 | 1.0073 | 1.0073 | 0.90514 | 0.90514 | 2.4664 | 2.4664 | 2.2177 | 2.2177 | 1.5529 | 1.5529 | 1.397 | 1.397 | 2.8666 | 2.8666 | 2.6557 | 2.6557 | 1.2514 | 1.2514 | 1.1305 | 1.1305 | 3.0519 | 3.0519 | 2.8437 | 2.8437 | 1.2765 | 1.2765 | 1.1678 | 1.1678 | 2.7248 | 2.7248 | 2.4509 | 2.4509 | 1.2868 | 1.2868 | 1.1799 | 1.1799 | 2.5261 | 2.5261 | 2.3343 | 2.3343 | 1.0574 | 1.0574 | 0.97165 | 0.97165 | 2.3758 | 2.3758 | 2.1959 | 2.1959 | 1.0623 | 1.0623 | 1.005 | 1.005 | 2.3017 | 2.3017 | 2.2091 | 2.2091 | 0.94649 | 0.94649 | 0.92414 | 0.92414 | 2.2361 | 2.2361 | 2.2788 | 2.2788 | 1.0086 | 1.0086 | 1.0471 | 1.0471 | 2.4363 | 2.4363 | 2.513 | 2.513 | 0.89558 | 0.89558 | 0.92641 | 0.92641 | 2.303 | 2.303 | 2.3361 | 2.3361 | 0.83507 | 0.83507 | 0.83971 | 0.83971 | 2.6061 | 2.6061 | 2.4392 | 2.4392 | 1.0426 | 1.0426 | 0.97889 | 0.97889 | 2.4078 | 2.4078 | 2.1776 | 2.1776 | 1.0212 | 1.0212 | 0.91751 | 0.91751 | 2.505 | 2.505 | 2.2523 | 2.2523 | 1.577 | 1.577 | 1.4186 | 1.4186 | 2.911 | 2.911 | 2.6969 | 2.6969 | 1.2707 | 1.2707 | 1.1478 | 1.1478 | 3.105 | 3.105 | 2.8931 | 2.8931 | 1.2986 | 1.2986 | 1.188 | 1.188 | 2.7768 | 2.7768 | 2.4976 | 2.4976 | 1.3113 | 1.3113 | 1.2023 | 1.2023 | 2.5701 | 2.5701 | 2.3749 | 2.3749 | 1.076 | 1.076 | 0.98866 | 0.98866 | 2.4153 | 2.4153 | 2.2324 | 2.2324 | 1.08 | 1.08 | 1.0217 | 1.0217 | 2.3398 | 2.3398 | 2.2457 | 2.2457 | 0.96212 | 0.96212 | 0.93937 | 0.93937 | 2.276 | 2.276 | 2.3195 | 2.3195 | 1.0265 | 1.0265 | 1.0658 | 1.0658 | 2.4875 | 2.4875 | 2.5661 | 2.5661 | 0.91451 | 0.91451 | 0.94607 | 0.94607 | 2.3533 | 2.3533 | 2.3872 | 2.3872 | 0.85336 | 0.85336 | 0.85815 | 0.85815 | 2.6628 | 2.6628 | 2.4921 | 2.4921 | 1.065 | 1.065 | 0.99987 | 0.99987 | 2.4614 | 2.4614 | 2.2258 | 2.2258 | 1.0438 | 1.0438 | 0.93776 | 0.93776 | 2.5576 | 2.5576 | 2.2993 | 2.2993 | 1.61 | 1.61 | 1.4482 | 1.4482 | 2.9739 | 2.9739 | 2.7549 | 2.7549 | 1.2979 | 1.2979 | 1.1724 | 1.1724 | 3.1728 | 3.1728 | 2.9561 | 2.9561 | 1.3265 | 1.3265 | 1.2135 | 1.2135 | 2.8369 | 2.8369 | 2.5514 | 2.5514 | 1.3395 | 1.3395 | 1.2281 | 1.2281 | 2.6259 | 2.6259 | 2.4262 | 2.4262 | 1.0995 | 1.0995 | 1.0101 | 1.0101
|  |  | 48 | Alto Jahuel 500 | Alto Jahuel 500 | Alto Jahuel 110 | 1.754 | 1.754 | 1.4388 | 1.4388 | 0.90429 | 0.90429 | 0.72293 | 0.72293 | 1.7937 | 1.7937 | 1.4822 | 1.4822 | 0.799 | 0.799 | 0.65836 | 0.65836 | 1.9078 | 1.9078 | 1.5448 | 1.5448 | 0.88888 | 0.88888 | 0.72954 | 0.72954 | 2.037 | 2.037 | 1.7123 | 1.7123 | 0.82564 | 0.82564 | 0.7066 | 0.7066 | 1.951 | 1.951 | 1.6495 | 1.6495 | 0.78764 | 0.78764 | 0.66518 | 0.66518 | 2.0107 | 2.0107 | 1.7322 | 1.7322 | 0.85195 | 0.85195 | 0.73564 | 0.73564 | 1.8156 | 1.8156 | 1.5492 | 1.5492 | 0.80151 | 0.80151 | 0.68551 | 0.68551 | 1.7908 | 1.7908 | 1.4646 | 1.4646 | 1.1445 | 1.1445 | 0.94093 | 0.94093 | 2.0566 | 2.0566 | 1.6398 | 1.6398 | 0.89728 | 0.89728 | 0.72515 | 0.72515 | 2.2038 | 2.2038 | 1.7296 | 1.7296 | 0.95378 | 0.95378 | 0.74801 | 0.74801 | 1.9513 | 1.9513 | 1.5602 | 1.5602 | 0.95063 | 0.95063 | 0.77182 | 0.77182 | 1.9552 | 1.9552 | 1.5493 | 1.5493 | 0.72594 | 0.72594 | 0.6355 | 0.6355 | 1.7667 | 1.7667 | 1.449 | 1.449 | 0.91073 | 0.91073 | 0.72794 | 0.72794 | 1.8092 | 1.8092 | 1.4949 | 1.4949 | 0.8058 | 0.8058 | 0.66383 | 0.66383 | 1.9265 | 1.9265 | 1.5598 | 1.5598 | 0.89754 | 0.89754 | 0.7366 | 0.7366 | 2.033 | 2.033 | 1.7073 | 1.7073 | 0.82366 | 0.82366 | 0.70452 | 0.70452 | 1.9441 | 1.9441 | 1.6422 | 1.6422 | 0.78482 | 0.78482 | 0.66217 | 0.66217 | 1.9996 | 1.9996 | 1.721 | 1.721 | 0.84696 | 0.84696 | 0.73063 | 0.73063 | 1.8059 | 1.8059 | 1.5393 | 1.5393 | 0.7966 | 0.7966 | 0.68083 | 0.68083 | 1.7833 | 1.7833 | 1.457 | 1.457 | 1.1391 | 1.1391 | 0.93563 | 0.93563 | 2.0538 | 2.0538 | 1.6364 | 1.6364 | 0.89557 | 0.89557 | 0.7232 | 0.7232 | 2.2031 | 2.2031 | 1.7277 | 1.7277 | 0.95338 | 0.95338 | 0.74699 | 0.74699 | 1.9465 | 1.9465 | 1.5554 | 1.5554 | 0.94797 | 0.94797 | 0.76928 | 0.76928 | 1.9529 | 1.9529 | 1.5462 | 1.5462 | 0.72505 | 0.72505 | 0.63428 | 0.63428 | 1.7624 | 1.7624 | 1.4446 | 1.4446 | 0.90834 | 0.90834 | 0.72552 | 0.72552 | 1.8017 | 1.8017 | 1.4878 | 1.4878 | 0.80221 | 0.80221 | 0.66024 | 0.66024 | 1.9176 | 1.9176 | 1.5513 | 1.5513 | 0.89343 | 0.89343 | 0.73276 | 0.73276 | 2.0665 | 2.0665 | 1.7349 | 1.7349 | 0.8371 | 0.8371 | 0.71595 | 0.71595 | 1.9684 | 1.9684 | 1.6622 | 1.6622 | 0.79473 | 0.79473 | 0.67033 | 0.67033 | 2.0298 | 2.0298 | 1.7465 | 1.7465 | 0.85976 | 0.85976 | 0.74146 | 0.74146 | 1.8299 | 1.8299 | 1.5591 | 1.5591 | 0.80693 | 0.80693 | 0.6895 | 0.6895 | 1.8105 | 1.8105 | 1.4788 | 1.4788 | 1.1562 | 1.1562 | 0.94939 | 0.94939 | 2.0853 | 2.0853 | 1.6611 | 1.6611 | 0.90905 | 0.90905 | 0.73388 | 0.73388 | 2.2409 | 2.2409 | 1.757 | 1.757 | 0.96972 | 0.96972 | 0.75955 | 0.75955 | 1.9832 | 1.9832 | 1.5845 | 1.5845 | 0.96566 | 0.96566 | 0.78354 | 0.78354 | 1.9867 | 1.9867 | 1.5725 | 1.5725 | 0.7376 | 0.7376 | 0.64511 | 0.64511 | 1.7914 | 1.7914 | 1.4682 | 1.4682 | 0.92329 | 0.92329 | 0.73726 | 0.73726 | 1.8311 | 1.8311 | 1.5119 | 1.5119 | 0.81524 | 0.81524 | 0.67075 | 0.67075 | 1.9516 | 1.9516 | 1.5786 | 1.5786 | 0.90924 | 0.90924 | 0.74565 | 0.74565 | 2.1096 | 2.1096 | 1.7706 | 1.7706 | 0.85459 | 0.85459 | 0.73074 | 0.73074 | 2.0108 | 2.0108 | 1.6978 | 1.6978 | 0.81195 | 0.81195 | 0.68478 | 0.68478 | 2.073 | 2.073 | 1.7836 | 1.7836 | 0.87801 | 0.87801 | 0.75709 | 0.75709 | 1.87 | 1.87 | 1.593 | 1.593 | 0.82433 | 0.82433 | 0.70428 | 0.70428 | 1.8475 | 1.8475 | 1.5087 | 1.5087 | 1.1796 | 1.1796 | 0.96852 | 0.96852 | 2.1296 | 2.1296 | 1.6959 | 1.6959 | 0.92802 | 0.92802 | 0.74897 | 0.74897 | 2.2889 | 2.2889 | 1.794 | 1.794 | 0.99016 | 0.99016 | 0.77525 | 0.77525 | 2.025 | 2.025 | 1.6175 | 1.6175 | 0.98572 | 0.98572 | 0.79961 | 0.79961 | 2.0289 | 2.0289 | 1.6054 | 1.6054 | 0.75316 | 0.75316 | 0.65854 | 0.65854 | [5 empty] | 48 | Alto Jahuel 500 | Alto Jahuel 500 | Alto Jahuel 110 | 1.3759 | 1.3759 | 1.5176 | 1.5176 | 0.67407 | 0.67407 | 0.71679 | 0.71679 | 1.4048 | 1.4048 | 1.4567 | 1.4567 | 0.62767 | 0.62767 | 0.63089 | 0.63089 | 1.4692 | 1.4692 | 1.4906 | 1.4906 | 0.69024 | 0.69024 | 0.67588 | 0.67588 | 1.6507 | 1.6507 | 1.6551 | 1.6551 | 0.65834 | 0.65834 | 0.61777 | 0.61777 | 1.5752 | 1.5752 | 1.6306 | 1.6306 | 0.61582 | 0.61582 | 0.59754 | 0.59754 | 1.6716 | 1.6716 | 1.8142 | 1.8142 | 0.71493 | 0.71493 | 0.74546 | 0.74546 | 1.5182 | 1.5182 | 1.6544 | 1.6544 | 0.66941 | 0.66941 | 0.72499 | 0.72499 | 1.3994 | 1.3994 | 1.5526 | 1.5526 | 0.90541 | 0.90541 | 0.97041 | 0.97041 | 1.5576 | 1.5576 | 1.7628 | 1.7628 | 0.68859 | 0.68859 | 0.75269 | 0.75269 | 1.6457 | 1.6457 | 1.8526 | 1.8526 | 0.70323 | 0.70323 | 0.73918 | 0.73918 | 1.4962 | 1.4962 | 1.727 | 1.727 | 0.73147 | 0.73147 | 0.81517 | 0.81517 | 1.4724 | 1.4724 | 1.6215 | 1.6215 | 0.60144 | 0.60144 | 0.67251 | 0.67251 | 1.3855 | 1.3855 | 1.5282 | 1.5282 | 0.67871 | 0.67871 | 0.72184 | 0.72184 | 1.4166 | 1.4166 | 1.4689 | 1.4689 | 0.63287 | 0.63287 | 0.63616 | 0.63616 | 1.4834 | 1.4834 | 1.505 | 1.505 | 0.69688 | 0.69688 | 0.68236 | 0.68236 | 1.6451 | 1.6451 | 1.6485 | 1.6485 | 0.65617 | 0.65617 | 0.61552 | 0.61552 | 1.5673 | 1.5673 | 1.6217 | 1.6217 | 0.61259 | 0.61259 | 0.59435 | 0.59435 | 1.66 | 1.66 | 1.8021 | 1.8021 | 0.7099 | 0.7099 | 0.74021 | 0.74021 | 1.5079 | 1.5079 | 1.6435 | 1.6435 | 0.66461 | 0.66461 | 0.71988 | 0.71988 | 1.3915 | 1.3915 | 1.5441 | 1.5441 | 0.89999 | 0.89999 | 0.96465 | 0.96465 | 1.5536 | 1.5536 | 1.758 | 1.758 | 0.68641 | 0.68641 | 0.75001 | 0.75001 | 1.6431 | 1.6431 | 1.8493 | 1.8493 | 0.70195 | 0.70195 | 0.73732 | 0.73732 | 1.4911 | 1.4911 | 1.7209 | 1.7209 | 0.72871 | 0.72871 | 0.81188 | 0.81188 | 1.4686 | 1.4686 | 1.6172 | 1.6172 | 0.60002 | 0.60002 | 0.67115 | 0.67115 | 1.3808 | 1.3808 | 1.5227 | 1.5227 | 0.67639 | 0.67639 | 0.71932 | 0.71932 | 1.4088 | 1.4088 | 1.4601 | 1.4601 | 0.62926 | 0.62926 | 0.63247 | 0.63247 | 1.4748 | 1.4748 | 1.4956 | 1.4956 | 0.69291 | 0.69291 | 0.67826 | 0.67826 | 1.6715 | 1.6715 | 1.6745 | 1.6745 | 0.66675 | 0.66675 | 0.62542 | 0.62542 | 1.5861 | 1.5861 | 1.6408 | 1.6408 | 0.61996 | 0.61996 | 0.6015 | 0.6015 | 1.6844 | 1.6844 | 1.8287 | 1.8287 | 0.72038 | 0.72038 | 0.75106 | 0.75106 | 1.5271 | 1.5271 | 1.6645 | 1.6645 | 0.67302 | 0.67302 | 0.72899 | 0.72899 | 1.4121 | 1.4121 | 1.567 | 1.567 | 0.91316 | 0.91316 | 0.97872 | 0.97872 | 1.5768 | 1.5768 | 1.7841 | 1.7841 | 0.69642 | 0.69642 | 0.76079 | 0.76079 | 1.6707 | 1.6707 | 1.8803 | 1.8803 | 0.71366 | 0.71366 | 0.74943 | 0.74943 | 1.5189 | 1.5189 | 1.7529 | 1.7529 | 0.74217 | 0.74217 | 0.82686 | 0.82686 | 1.4934 | 1.4934 | 1.6444 | 1.6444 | 0.6102 | 0.6102 | 0.68261 | 0.68261 | 1.4031 | 1.4031 | 1.5472 | 1.5472 | 0.68729 | 0.68729 | 0.73091 | 0.73091 | 1.4313 | 1.4313 | 1.4832 | 1.4832 | 0.63923 | 0.63923 | 0.64248 | 0.64248 | 1.5007 | 1.5007 | 1.5216 | 1.5216 | 0.70501 | 0.70501 | 0.69005 | 0.69005 | 1.7058 | 1.7058 | 1.7085 | 1.7085 | 0.68048 | 0.68048 | 0.63828 | 0.63828 | 1.6198 | 1.6198 | 1.6755 | 1.6755 | 0.63331 | 0.63331 | 0.61444 | 0.61444 | 1.7202 | 1.7202 | 1.8677 | 1.8677 | 0.73554 | 0.73554 | 0.76692 | 0.76692 | 1.5602 | 1.5602 | 1.7007 | 1.7007 | 0.68747 | 0.68747 | 0.74481 | 0.74481 | 1.4407 | 1.4407 | 1.5989 | 1.5989 | 0.93165 | 0.93165 | 0.99874 | 0.99874 | 1.6098 | 1.6098 | 1.8215 | 1.8215 | 0.71071 | 0.71071 | 0.77653 | 0.77653 | 1.7058 | 1.7058 | 1.9201 | 1.9201 | 0.72835 | 0.72835 | 0.76495 | 0.76495 | 1.5504 | 1.5504 | 1.7896 | 1.7896 | 0.7574 | 0.7574 | 0.84408 | 0.84408 | 1.5245 | 1.5245 | 1.6787 | 1.6787 | 0.62287 | 0.62287 | 0.6969 | 0.6969 | [5 empty] | 48 | Alto Jahuel 500 | Alto Jahuel 500 | Alto Jahuel 110 | 1.9203 | 1.9203 | 2.1787 | 2.1787 | 0.8317 | 0.8317 | 0.94404 | 0.94404 | 1.8726 | 1.8726 | 2.1117 | 2.1117 | 0.73776 | 0.73776 | 0.84239 | 0.84239 | 1.8707 | 1.8707 | 2.143 | 2.143 | 0.79422 | 0.79422 | 0.91297 | 0.91297 | 1.9875 | 1.9875 | 2.277 | 2.277 | 0.68888 | 0.68888 | 0.79687 | 0.79687 | 1.8734 | 1.8734 | 2.1437 | 2.1437 | 0.65145 | 0.65145 | 0.73638 | 0.73638 | 2.0282 | 2.0282 | 2.2814 | 2.2814 | 0.79033 | 0.79033 | 0.87808 | 0.87808 | 1.9446 | 1.9446 | 2.1138 | 2.1138 | 0.79273 | 0.79273 | 0.86391 | 0.86391 | 1.827 | 1.827 | 2.0377 | 2.0377 | 1.0752 | 1.0752 | 1.1924 | 1.1924 | 2.1176 | 2.1176 | 2.3962 | 2.3962 | 0.81636 | 0.81636 | 0.93924 | 0.93924 | 2.2497 | 2.2497 | 2.556 | 2.556 | 0.84332 | 0.84332 | 0.9763 | 0.9763 | 2.1143 | 2.1143 | 2.3109 | 2.3109 | 0.92072 | 0.92072 | 1.017 | 1.017 | 1.9633 | 1.9633 | 2.1945 | 2.1945 | 0.74021 | 0.74021 | 0.84645 | 0.84645 | 1.9334 | 1.9334 | 2.1936 | 2.1936 | 0.83734 | 0.83734 | 0.95039 | 0.95039 | 1.8881 | 1.8881 | 2.1293 | 2.1293 | 0.74378 | 0.74378 | 0.8493 | 0.8493 | 1.8885 | 1.8885 | 2.1634 | 2.1634 | 0.80172 | 0.80172 | 0.92159 | 0.92159 | 1.9793 | 1.9793 | 2.2681 | 2.2681 | 0.68656 | 0.68656 | 0.79444 | 0.79444 | 1.863 | 1.863 | 2.133 | 2.133 | 0.64837 | 0.64837 | 0.7331 | 0.7331 | 2.0145 | 2.0145 | 2.2667 | 2.2667 | 0.78458 | 0.78458 | 0.87184 | 0.87184 | 1.932 | 1.932 | 2.1005 | 2.1005 | 0.78733 | 0.78733 | 0.85811 | 0.85811 | 1.8178 | 1.8178 | 2.0277 | 2.0277 | 1.0692 | 1.0692 | 1.1858 | 1.1858 | 2.1123 | 2.1123 | 2.3909 | 2.3909 | 0.81356 | 0.81356 | 0.93663 | 0.93663 | 2.2462 | 2.2462 | 2.5527 | 2.5527 | 0.84144 | 0.84144 | 0.97462 | 0.97462 | 2.107 | 2.107 | 2.3027 | 2.3027 | 0.91726 | 0.91726 | 1.013 | 1.013 | 1.9581 | 1.9581 | 2.1892 | 2.1892 | 0.73821 | 0.73821 | 0.84425 | 0.84425 | 1.9262 | 1.9262 | 2.1853 | 2.1853 | 0.83393 | 0.83393 | 0.94642 | 0.94642 | 1.8775 | 1.8775 | 2.1173 | 2.1173 | 0.73918 | 0.73918 | 0.84423 | 0.84423 | 1.8765 | 1.8765 | 2.1499 | 2.1499 | 0.79657 | 0.79657 | 0.91561 | 0.91561 | 2.0104 | 2.0104 | 2.3038 | 2.3038 | 0.69768 | 0.69768 | 0.80735 | 0.80735 | 1.8849 | 1.8849 | 2.1586 | 2.1586 | 0.65638 | 0.65638 | 0.74219 | 0.74219 | 2.0442 | 2.0442 | 2.3003 | 2.3003 | 0.79599 | 0.79599 | 0.88457 | 0.88457 | 1.9569 | 1.9569 | 2.1277 | 2.1277 | 0.79736 | 0.79736 | 0.86906 | 0.86906 | 1.8451 | 1.8451 | 2.0581 | 2.0581 | 1.085 | 1.085 | 1.2032 | 1.2032 | 2.1438 | 2.1438 | 2.4268 | 2.4268 | 0.82528 | 0.82528 | 0.95041 | 0.95041 | 2.284 | 2.284 | 2.5959 | 2.5959 | 0.85537 | 0.85537 | 0.9909 | 0.9909 | 2.1463 | 2.1463 | 2.3455 | 2.3455 | 0.93421 | 0.93421 | 1.0317 | 1.0317 | 1.991 | 1.991 | 2.2262 | 2.2262 | 0.75063 | 0.75063 | 0.8585 | 0.8585 | 1.9572 | 1.9572 | 2.2204 | 2.2204 | 0.8472 | 0.8472 | 0.96145 | 0.96145 | 1.9075 | 1.9075 | 2.1511 | 2.1511 | 0.75079 | 0.75079 | 0.85759 | 0.85759 | 1.909 | 1.909 | 2.1871 | 2.1871 | 0.81031 | 0.81031 | 0.93137 | 0.93137 | 2.0506 | 2.0506 | 2.3499 | 2.3499 | 0.71199 | 0.71199 | 0.82398 | 0.82398 | 1.9241 | 1.9241 | 2.2036 | 2.2036 | 0.67038 | 0.67038 | 0.75811 | 0.75811 | 2.0868 | 2.0868 | 2.3485 | 2.3485 | 0.81247 | 0.81247 | 0.90287 | 0.90287 | 1.999 | 1.999 | 2.1736 | 2.1736 | 0.81439 | 0.81439 | 0.8876 | 0.8876 | 1.8822 | 1.8822 | 2.0998 | 2.0998 | 1.1068 | 1.1068 | 1.2276 | 1.2276 | 2.1884 | 2.1884 | 2.4776 | 2.4776 | 0.84218 | 0.84218 | 0.97008 | 0.97008 | 2.3318 | 2.3318 | 2.6505 | 2.6505 | 0.87295 | 0.87295 | 1.0114 | 1.0114 | 2.1908 | 2.1908 | 2.3943 | 2.3943 | 0.95334 | 0.95334 | 1.0529 | 1.0529 | 2.0321 | 2.0321 | 2.2724 | 2.2724 | 0.76611 | 0.76611 | 0.8763 | 0.8763 | [5 empty] | 48 | Alto Jahuel 500 | Alto Jahuel 500 | Alto Jahuel 110 | 2.229 | 2.229 | 2.2595 | 2.2595 | 0.97083 | 0.97083 | 0.98589 | 0.98589 | 2.2095 | 2.2095 | 2.2947 | 2.2947 | 0.89275 | 0.89275 | 0.90826 | 0.90826 | 2.27 | 2.27 | 2.3228 | 2.3228 | 0.98126 | 0.98126 | 1.0186 | 1.0186 | 2.4232 | 2.4232 | 2.552 | 2.552 | 0.85867 | 0.85867 | 0.87437 | 0.87437 | 2.2729 | 2.2729 | 2.3667 | 2.3667 | 0.78417 | 0.78417 | 0.79863 | 0.79863 | 2.3835 | 2.3835 | 2.475 | 2.475 | 0.92446 | 0.92446 | 0.94756 | 0.94756 | 2.1677 | 2.1677 | 2.223 | 2.223 | 0.88021 | 0.88021 | 0.89765 | 0.89765 | 2.0945 | 2.0945 | 2.139 | 2.139 | 1.2241 | 1.2241 | 1.2596 | 1.2596 | 2.4354 | 2.4354 | 2.4723 | 2.4723 | 0.98679 | 0.98679 | 1.0017 | 1.0017 | 2.6138 | 2.6138 | 2.6175 | 2.6175 | 1.0064 | 1.0064 | 1.0158 | 1.0158 | 2.3121 | 2.3121 | 2.3283 | 2.3283 | 1.0253 | 1.0253 | 1.0233 | 1.0233 | 2.2379 | 2.2379 | 2.2226 | 2.2226 | 0.90112 | 0.90112 | 0.88911 | 0.88911 | 2.2445 | 2.2445 | 2.2752 | 2.2752 | 0.97741 | 0.97741 | 0.9926 | 0.9926 | 2.2281 | 2.2281 | 2.3142 | 2.3142 | 0.90013 | 0.90013 | 0.9158 | 0.9158 | 2.2918 | 2.2918 | 2.3451 | 2.3451 | 0.99055 | 0.99055 | 1.0283 | 1.0283 | 2.4146 | 2.4146 | 2.5428 | 2.5428 | 0.85644 | 0.85644 | 0.87209 | 0.87209 | 2.2625 | 2.2625 | 2.3561 | 2.3561 | 0.78087 | 0.78087 | 0.79531 | 0.79531 | 2.3688 | 2.3688 | 2.4598 | 2.4598 | 0.91823 | 0.91823 | 0.94115 | 0.94115 | 2.1545 | 2.1545 | 2.2098 | 2.2098 | 0.8745 | 0.8745 | 0.8918 | 0.8918 | 2.0848 | 2.0848 | 2.1292 | 2.1292 | 1.2174 | 1.2174 | 1.2532 | 1.2532 | 2.4301 | 2.4301 | 2.467 | 2.467 | 0.98452 | 0.98452 | 0.99924 | 0.99924 | 2.6108 | 2.6108 | 2.6147 | 2.6147 | 1.0047 | 1.0047 | 1.014 | 1.014 | 2.3044 | 2.3044 | 2.3208 | 2.3208 | 1.0215 | 1.0215 | 1.0192 | 1.0192 | 2.233 | 2.233 | 2.218 | 2.218 | 0.89924 | 0.89924 | 0.88723 | 0.88723 | 2.2367 | 2.2367 | 2.2671 | 2.2671 | 0.9736 | 0.9736 | 0.98897 | 0.98897 | 2.2163 | 2.2163 | 2.3026 | 2.3026 | 0.89506 | 0.89506 | 0.9107 | 0.9107 | 2.2789 | 2.2789 | 2.3317 | 2.3317 | 0.98445 | 0.98445 | 1.0223 | 1.0223 | 2.4529 | 2.4529 | 2.5831 | 2.5831 | 0.87046 | 0.87046 | 0.88636 | 0.88636 | 2.29 | 2.29 | 2.3848 | 2.3848 | 0.7906 | 0.7906 | 0.80524 | 0.80524 | 2.4041 | 2.4041 | 2.4964 | 2.4964 | 0.93175 | 0.93175 | 0.95496 | 0.95496 | 2.1825 | 2.1825 | 2.2386 | 2.2386 | 0.88574 | 0.88574 | 0.90324 | 0.90324 | 2.1162 | 2.1162 | 2.1613 | 2.1613 | 1.2354 | 1.2354 | 1.2717 | 1.2717 | 2.4665 | 2.4665 | 2.5039 | 2.5039 | 0.99916 | 0.99916 | 1.014 | 1.014 | 2.655 | 2.655 | 2.659 | 2.659 | 1.0215 | 1.0215 | 1.0308 | 1.0308 | 2.3473 | 2.3473 | 2.3641 | 2.3641 | 1.0405 | 1.0405 | 1.038 | 1.038 | 2.2708 | 2.2708 | 2.2556 | 2.2556 | 0.91456 | 0.91456 | 0.90233 | 0.90233 | 2.2729 | 2.2729 | 2.3037 | 2.3037 | 0.98916 | 0.98916 | 1.0048 | 1.0048 | 2.2519 | 2.2519 | 2.3398 | 2.3398 | 0.90929 | 0.90929 | 0.92524 | 0.92524 | 2.3186 | 2.3186 | 2.3724 | 2.3724 | 1.0015 | 1.0015 | 1.0401 | 1.0401 | 2.5022 | 2.5022 | 2.6353 | 2.6353 | 0.88849 | 0.88849 | 0.90479 | 0.90479 | 2.3382 | 2.3382 | 2.435 | 2.435 | 0.80764 | 0.80764 | 0.82268 | 0.82268 | 2.4546 | 2.4546 | 2.5493 | 2.5493 | 0.95112 | 0.95112 | 0.97496 | 0.97496 | 2.2297 | 2.2297 | 2.287 | 2.287 | 0.90471 | 0.90471 | 0.92257 | 0.92257 | 2.1595 | 2.1595 | 2.2056 | 2.2056 | 1.2604 | 1.2604 | 1.2975 | 1.2975 | 2.5182 | 2.5182 | 2.5565 | 2.5565 | 1.02 | 1.02 | 1.0352 | 1.0352 | 2.711 | 2.711 | 2.7152 | 2.7152 | 1.0427 | 1.0427 | 1.0522 | 1.0522 | 2.3962 | 2.3962 | 2.4134 | 2.4134 | 1.0619 | 1.0619 | 1.0593 | 1.0593 | 2.3182 | 2.3182 | 2.3026 | 2.3026 | 0.93363 | 0.93363 | 0.92118 | 0.92118 | [5 empty] | 48 | Alto Jahuel 500 | Alto Jahuel 500 | Alto Jahuel 110 | 2.0938 | 2.0938 | 1.9895 | 1.9895 | 0.9162 | 0.9162 | 0.87573 | 0.87573 | 2.1622 | 2.1622 | 2.0089 | 2.0089 | 0.85999 | 0.85999 | 0.81861 | 0.81861 | 2.2264 | 2.2264 | 2.0435 | 2.0435 | 0.97727 | 0.97727 | 0.91431 | 0.91431 | 2.4322 | 2.4322 | 2.2246 | 2.2246 | 0.83886 | 0.83886 | 0.80759 | 0.80759 | 2.2501 | 2.2501 | 2.0556 | 2.0556 | 0.77323 | 0.77323 | 0.74799 | 0.74799 | 2.3923 | 2.3923 | 2.2482 | 2.2482 | 0.90341 | 0.90341 | 0.8707 | 0.8707 | 2.0839 | 2.0839 | 2.288 | 2.288 | 0.84984 | 0.84984 | 0.96578 | 0.96578 | 2.1362 | 2.1362 | 2.4298 | 2.4298 | 1.2336 | 1.2336 | 1.4835 | 1.4835 | 2.5216 | 2.5216 | 2.8265 | 2.8265 | 1.0516 | 1.0516 | 1.2219 | 1.2219 | 2.5859 | 2.5859 | 2.9311 | 2.9311 | 1.0233 | 1.0233 | 1.2023 | 1.2023 | 2.2657 | 2.2657 | 2.5636 | 2.5636 | 0.98882 | 0.98882 | 1.1783 | 1.1783 | 2.0953 | 2.0953 | 2.0835 | 2.0835 | 0.8455 | 0.8455 | 0.8513 | 0.8513 | 2.1085 | 2.1085 | 2.0039 | 2.0039 | 0.92258 | 0.92258 | 0.8821 | 0.8821 | 2.1807 | 2.1807 | 2.0263 | 2.0263 | 0.86722 | 0.86722 | 0.82567 | 0.82567 | 2.2479 | 2.2479 | 2.0635 | 2.0635 | 0.98659 | 0.98659 | 0.92317 | 0.92317 | 2.4231 | 2.4231 | 2.2181 | 2.2181 | 0.83679 | 0.83679 | 0.80586 | 0.80586 | 2.2396 | 2.2396 | 2.0472 | 2.0472 | 0.7699 | 0.7699 | 0.74499 | 0.74499 | 2.3784 | 2.3784 | 2.2371 | 2.2371 | 0.8973 | 0.8973 | 0.8656 | 0.8656 | 2.0726 | 2.0726 | 2.2789 | 2.2789 | 0.84484 | 0.84484 | 0.96173 | 0.96173 | 2.128 | 2.128 | 2.4231 | 2.4231 | 1.2278 | 1.2278 | 1.4788 | 1.4788 | 2.5172 | 2.5172 | 2.824 | 2.824 | 1.0498 | 1.0498 | 1.2207 | 1.2207 | 2.5841 | 2.5841 | 2.9317 | 2.9317 | 1.022 | 1.022 | 1.202 | 1.202 | 2.2593 | 2.2593 | 2.5588 | 2.5588 | 0.98567 | 0.98567 | 1.176 | 1.176 | 2.0913 | 2.0913 | 2.0816 | 2.0816 | 0.84388 | 0.84388 | 0.85079 | 0.85079 | 2.1018 | 2.1018 | 1.9991 | 1.9991 | 0.91962 | 0.91962 | 0.88009 | 0.88009 | 2.1701 | 2.1701 | 2.0177 | 2.0177 | 0.86269 | 0.86269 | 0.82191 | 0.82191 | 2.2352 | 2.2352 | 2.0534 | 2.0534 | 0.98099 | 0.98099 | 0.91829 | 0.91829 | 2.4616 | 2.4616 | 2.254 | 2.254 | 0.85054 | 0.85054 | 0.81917 | 0.81917 | 2.2668 | 2.2668 | 2.0726 | 2.0726 | 0.77945 | 0.77945 | 0.75432 | 0.75432 | 2.4141 | 2.4141 | 2.2713 | 2.2713 | 0.91049 | 0.91049 | 0.8786 | 0.8786 | 2.1 | 2.1 | 2.3103 | 2.3103 | 0.85589 | 0.85589 | 0.97486 | 0.97486 | 2.1606 | 2.1606 | 2.4611 | 2.4611 | 1.2462 | 1.2462 | 1.5017 | 1.5017 | 2.5552 | 2.5552 | 2.8676 | 2.8676 | 1.0657 | 1.0657 | 1.2394 | 1.2394 | 2.6281 | 2.6281 | 2.9825 | 2.9825 | 1.0392 | 1.0392 | 1.2225 | 1.2225 | 2.3017 | 2.3017 | 2.6074 | 2.6074 | 1.004 | 1.004 | 1.1982 | 1.1982 | 2.1269 | 2.1269 | 2.1176 | 2.1176 | 0.85827 | 0.85827 | 0.86564 | 0.86564 | 2.136 | 2.136 | 2.032 | 2.032 | 0.93454 | 0.93454 | 0.89463 | 0.89463 | 2.2054 | 2.2054 | 2.0508 | 2.0508 | 0.87659 | 0.87659 | 0.83532 | 0.83532 | 2.2744 | 2.2744 | 2.0897 | 2.0897 | 0.99809 | 0.99809 | 0.93443 | 0.93443 | 2.5115 | 2.5115 | 2.3008 | 2.3008 | 0.8683 | 0.8683 | 0.83634 | 0.83634 | 2.3145 | 2.3145 | 2.1171 | 2.1171 | 0.79636 | 0.79636 | 0.77075 | 0.77075 | 2.4654 | 2.4654 | 2.3202 | 2.3202 | 0.92959 | 0.92959 | 0.89711 | 0.89711 | 2.1457 | 2.1457 | 2.3612 | 2.3612 | 0.87428 | 0.87428 | 0.99618 | 0.99618 | 2.2053 | 2.2053 | 2.5128 | 2.5128 | 1.2718 | 1.2718 | 1.5329 | 1.5329 | 2.6091 | 2.6091 | 2.929 | 2.929 | 1.088 | 1.088 | 1.2658 | 1.2658 | 2.684 | 2.684 | 3.047 | 3.047 | 1.0608 | 1.0608 | 1.2486 | 1.2486 | 2.35 | 2.35 | 2.6631 | 2.6631 | 1.0248 | 1.0248 | 1.2236 | 1.2236 | 2.1713 | 2.1713 | 2.1627 | 2.1627 | 0.87616 | 0.87616 | 0.88414 | 0.88414 | [5 empty] | 48 | Alto Jahuel 500 | Alto Jahuel 500 | Alto Jahuel 110 | 2.3629 | 2.3629 | 2.1836 | 2.1836 | 1.0564 | 1.0564 | 0.99956 | 0.99956 | 2.2899 | 2.2899 | 2.1975 | 2.1975 | 0.94185 | 0.94185 | 0.91957 | 0.91957 | 2.2237 | 2.2237 | 2.2655 | 2.2655 | 1.0033 | 1.0033 | 1.0411 | 1.0411 | 2.4013 | 2.4013 | 2.4763 | 2.4763 | 0.88203 | 0.88203 | 0.91184 | 0.91184 | 2.2803 | 2.2803 | 2.312 | 2.312 | 0.82693 | 0.82693 | 0.83089 | 0.83089 | 2.5775 | 2.5775 | 2.4129 | 2.4129 | 1.0319 | 1.0319 | 0.9691 | 0.9691 | 2.3838 | 2.3838 | 2.1563 | 2.1563 | 1.0114 | 1.0114 | 0.90892 | 0.90892 | 2.4734 | 2.4734 | 2.2243 | 2.2243 | 1.5576 | 1.5576 | 1.4016 | 1.4016 | 2.8688 | 2.8688 | 2.6576 | 2.6576 | 1.2526 | 1.2526 | 1.1317 | 1.1317 | 3.0506 | 3.0506 | 2.8428 | 2.8428 | 1.2763 | 1.2763 | 1.1677 | 1.1677 | 2.7291 | 2.7291 | 2.4547 | 2.4547 | 1.289 | 1.289 | 1.1818 | 1.1818 | 2.5275 | 2.5275 | 2.3358 | 2.3358 | 1.0577 | 1.0577 | 0.97215 | 0.97215 | 2.3805 | 2.3805 | 2.1999 | 2.1999 | 1.0644 | 1.0644 | 1.007 | 1.007 | 2.3102 | 2.3102 | 2.2169 | 2.2169 | 0.95018 | 0.95018 | 0.92768 | 0.92768 | 2.2458 | 2.2458 | 2.2881 | 2.2881 | 1.0132 | 1.0132 | 1.0514 | 1.0514 | 2.3967 | 2.3967 | 2.4721 | 2.4721 | 0.88082 | 0.88082 | 0.91107 | 0.91107 | 2.2737 | 2.2737 | 2.3061 | 2.3061 | 0.82444 | 0.82444 | 0.82886 | 0.82886 | 2.5664 | 2.5664 | 2.4022 | 2.4022 | 1.0269 | 1.0269 | 0.9642 | 0.9642 | 2.3749 | 2.3749 | 2.148 | 2.148 | 1.0073 | 1.0073 | 0.90514 | 0.90514 | 2.4664 | 2.4664 | 2.2177 | 2.2177 | 1.5529 | 1.5529 | 1.397 | 1.397 | 2.8666 | 2.8666 | 2.6557 | 2.6557 | 1.2514 | 1.2514 | 1.1305 | 1.1305 | 3.0519 | 3.0519 | 2.8437 | 2.8437 | 1.2765 | 1.2765 | 1.1678 | 1.1678 | 2.7248 | 2.7248 | 2.4509 | 2.4509 | 1.2868 | 1.2868 | 1.1799 | 1.1799 | 2.5261 | 2.5261 | 2.3343 | 2.3343 | 1.0574 | 1.0574 | 0.97165 | 0.97165 | 2.3758 | 2.3758 | 2.1959 | 2.1959 | 1.0623 | 1.0623 | 1.005 | 1.005 | 2.3017 | 2.3017 | 2.2091 | 2.2091 | 0.94649 | 0.94649 | 0.92414 | 0.92414 | 2.2361 | 2.2361 | 2.2788 | 2.2788 | 1.0086 | 1.0086 | 1.0471 | 1.0471 | 2.4363 | 2.4363 | 2.513 | 2.513 | 0.89558 | 0.89558 | 0.92641 | 0.92641 | 2.303 | 2.303 | 2.3361 | 2.3361 | 0.83507 | 0.83507 | 0.83971 | 0.83971 | 2.6061 | 2.6061 | 2.4392 | 2.4392 | 1.0426 | 1.0426 | 0.97889 | 0.97889 | 2.4078 | 2.4078 | 2.1776 | 2.1776 | 1.0212 | 1.0212 | 0.91751 | 0.91751 | 2.505 | 2.505 | 2.2523 | 2.2523 | 1.577 | 1.577 | 1.4186 | 1.4186 | 2.911 | 2.911 | 2.6969 | 2.6969 | 1.2707 | 1.2707 | 1.1478 | 1.1478 | 3.105 | 3.105 | 2.8931 | 2.8931 | 1.2986 | 1.2986 | 1.188 | 1.188 | 2.7768 | 2.7768 | 2.4976 | 2.4976 | 1.3113 | 1.3113 | 1.2023 | 1.2023 | 2.5701 | 2.5701 | 2.3749 | 2.3749 | 1.076 | 1.076 | 0.98866 | 0.98866 | 2.4153 | 2.4153 | 2.2324 | 2.2324 | 1.08 | 1.08 | 1.0217 | 1.0217 | 2.3398 | 2.3398 | 2.2457 | 2.2457 | 0.96212 | 0.96212 | 0.93937 | 0.93937 | 2.276 | 2.276 | 2.3195 | 2.3195 | 1.0265 | 1.0265 | 1.0658 | 1.0658 | 2.4875 | 2.4875 | 2.5661 | 2.5661 | 0.91451 | 0.91451 | 0.94607 | 0.94607 | 2.3533 | 2.3533 | 2.3872 | 2.3872 | 0.85336 | 0.85336 | 0.85815 | 0.85815 | 2.6628 | 2.6628 | 2.4921 | 2.4921 | 1.065 | 1.065 | 0.99987 | 0.99987 | 2.4614 | 2.4614 | 2.2258 | 2.2258 | 1.0438 | 1.0438 | 0.93776 | 0.93776 | 2.5576 | 2.5576 | 2.2993 | 2.2993 | 1.61 | 1.61 | 1.4482 | 1.4482 | 2.9739 | 2.9739 | 2.7549 | 2.7549 | 1.2979 | 1.2979 | 1.1724 | 1.1724 | 3.1728 | 3.1728 | 2.9561 | 2.9561 | 1.3265 | 1.3265 | 1.2135 | 1.2135 | 2.8369 | 2.8369 | 2.5514 | 2.5514 | 1.3395 | 1.3395 | 1.2281 | 1.2281 | 2.6259 | 2.6259 | 2.4262 | 2.4262 | 1.0995 | 1.0995 | 1.0101 | 1.0101
|  |  | 49 | Candelaria 220 | Candelaria 220 | Candelaria 220 | 4.5121 | 4.5121 | 4.498 | 4.498 | 2.0873 | 2.0873 | 2.0852 | 2.0852 | 4.3178 | 4.3178 | 4.3022 | 4.3022 | 1.7439 | 1.7439 | 1.7167 | 1.7167 | 4.5234 | 4.5234 | 4.5557 | 4.5557 | 1.9755 | 1.9755 | 1.9846 | 1.9846 | 3.4739 | 3.4739 | 3.4738 | 3.4738 | 1.3257 | 1.3257 | 1.335 | 1.335 | 3.8314 | 3.8314 | 3.8583 | 3.8583 | 1.4134 | 1.4134 | 1.4465 | 1.4465 | 4.5434 | 4.5434 | 4.518 | 4.518 | 1.6278 | 1.6278 | 1.6196 | 1.6196 | 3.7502 | 3.7502 | 3.8111 | 3.8111 | 1.5324 | 1.5324 | 1.5647 | 1.5647 | 3.0895 | 3.0895 | 3.1144 | 3.1144 | 1.9027 | 1.9027 | 1.9084 | 1.9084 | 4.0212 | 4.0212 | 4.0871 | 4.0871 | 1.7454 | 1.7454 | 1.7427 | 1.7427 | 4.6904 | 4.6904 | 4.6686 | 4.6686 | 1.857 | 1.857 | 1.8565 | 1.8565 | 4.4716 | 4.4716 | 4.4426 | 4.4426 | 2.0634 | 2.0634 | 2.0395 | 2.0395 | 4.4153 | 4.4153 | 4.4851 | 4.4851 | 1.7918 | 1.7918 | 1.8689 | 1.8689 | 4.3852 | 4.3852 | 4.3716 | 4.3716 | 2.0287 | 2.0287 | 2.0266 | 2.0266 | 4.1964 | 4.1964 | 4.1812 | 4.1812 | 1.6949 | 1.6949 | 1.6684 | 1.6684 | 4.3962 | 4.3962 | 4.4276 | 4.4276 | 1.9199 | 1.9199 | 1.9288 | 1.9288 | 3.5463 | 3.5463 | 3.5462 | 3.5462 | 1.3533 | 1.3533 | 1.3629 | 1.3629 | 3.9113 | 3.9113 | 3.9387 | 3.9387 | 1.4429 | 1.4429 | 1.4767 | 1.4767 | 4.6382 | 4.6382 | 4.6122 | 4.6122 | 1.6618 | 1.6618 | 1.6534 | 1.6534 | 3.8284 | 3.8284 | 3.8906 | 3.8906 | 1.5643 | 1.5643 | 1.5973 | 1.5973 | 3.1539 | 3.1539 | 3.1793 | 3.1793 | 1.9424 | 1.9424 | 1.9482 | 1.9482 | 4.105 | 4.105 | 4.1723 | 4.1723 | 1.7818 | 1.7818 | 1.779 | 1.779 | 4.7882 | 4.7882 | 4.766 | 4.766 | 1.8958 | 1.8958 | 1.8952 | 1.8952 | 4.5648 | 4.5648 | 4.5352 | 4.5352 | 2.1065 | 2.1065 | 2.082 | 2.082 | 4.5074 | 4.5074 | 4.5786 | 4.5786 | 1.8292 | 1.8292 | 1.9079 | 1.9079 | 4.4767 | 4.4767 | 4.4627 | 4.4627 | 2.071 | 2.071 | 2.0688 | 2.0688 | 4.2839 | 4.2839 | 4.2684 | 4.2684 | 1.7302 | 1.7302 | 1.7032 | 1.7032 | 4.4879 | 4.4879 | 4.52 | 4.52 | 1.96 | 1.96 | 1.969 | 1.969 | 3.7826 | 3.7826 | 3.7825 | 3.7825 | 1.4435 | 1.4435 | 1.4537 | 1.4537 | 4.1719 | 4.1719 | 4.2012 | 4.2012 | 1.539 | 1.539 | 1.575 | 1.575 | 4.9472 | 4.9472 | 4.9195 | 4.9195 | 1.7725 | 1.7725 | 1.7635 | 1.7635 | 4.0835 | 4.0835 | 4.1498 | 4.1498 | 1.6685 | 1.6685 | 1.7037 | 1.7037 | 3.3641 | 3.3641 | 3.3912 | 3.3912 | 2.0718 | 2.0718 | 2.078 | 2.078 | 4.3785 | 4.3785 | 4.4503 | 4.4503 | 1.9005 | 1.9005 | 1.8975 | 1.8975 | 5.1073 | 5.1073 | 5.0835 | 5.0835 | 2.0221 | 2.0221 | 2.0215 | 2.0215 | 4.8689 | 4.8689 | 4.8374 | 4.8374 | 2.2468 | 2.2468 | 2.2207 | 2.2207 | 4.8077 | 4.8077 | 4.8837 | 4.8837 | 1.9511 | 1.9511 | 2.035 | 2.035 | 4.7749 | 4.7749 | 4.7601 | 4.7601 | 2.2089 | 2.2089 | 2.2067 | 2.2067 | 4.5693 | 4.5693 | 4.5528 | 4.5528 | 1.8455 | 1.8455 | 1.8167 | 1.8167 | 4.7869 | 4.7869 | 4.8211 | 4.8211 | 2.0906 | 2.0906 | 2.1002 | 2.1002 | 4.1988 | 4.1988 | 4.1986 | 4.1986 | 1.6023 | 1.6023 | 1.6136 | 1.6136 | 4.6308 | 4.6308 | 4.6634 | 4.6634 | 1.7083 | 1.7083 | 1.7483 | 1.7483 | 5.4915 | 5.4915 | 5.4607 | 5.4607 | 1.9675 | 1.9675 | 1.9575 | 1.9575 | 4.5328 | 4.5328 | 4.6064 | 4.6064 | 1.8521 | 1.8521 | 1.8912 | 1.8912 | 3.7342 | 3.7342 | 3.7642 | 3.7642 | 2.2997 | 2.2997 | 2.3066 | 2.3066 | 4.8602 | 4.8602 | 4.9399 | 4.9399 | 2.1096 | 2.1096 | 2.1063 | 2.1063 | 5.6691 | 5.6691 | 5.6428 | 5.6428 | 2.2445 | 2.2445 | 2.2439 | 2.2439 | 5.4046 | 5.4046 | 5.3696 | 5.3696 | 2.494 | 2.494 | 2.465 | 2.465 | 5.3366 | 5.3366 | 5.421 | 5.421 | 2.1657 | 2.1657 | 2.2589 | 2.2589 | [5 empty] | 49 | Candelaria 220 | Candelaria 220 | Candelaria 220 | 4.5089 | 4.5089 | 4.3749 | 4.3749 | 2.0678 | 2.0678 | 1.9181 | 1.9181 | 4.27 | 4.27 | 4.2734 | 4.2734 | 1.697 | 1.697 | 1.598 | 1.598 | 4.611 | 4.611 | 4.5614 | 4.5614 | 2.01 | 2.01 | 1.9328 | 1.9328 | 3.5038 | 3.5038 | 3.5014 | 3.5014 | 1.3282 | 1.3282 | 1.2811 | 1.2811 | 3.9048 | 3.9048 | 3.951 | 3.951 | 1.4636 | 1.4636 | 1.4027 | 1.4027 | 4.4864 | 4.4864 | 4.4861 | 4.4861 | 1.6147 | 1.6147 | 1.4594 | 1.4594 | 3.8685 | 3.8685 | 3.7841 | 3.7841 | 1.5885 | 1.5885 | 1.5007 | 1.5007 | 3.1098 | 3.1098 | 2.9307 | 2.9307 | 1.8822 | 1.8822 | 1.6485 | 1.6485 | 4.1471 | 4.1471 | 3.9696 | 3.9696 | 1.7332 | 1.7332 | 1.5568 | 1.5568 | 4.6828 | 4.6828 | 4.4733 | 4.4733 | 1.8279 | 1.8279 | 1.673 | 1.673 | 4.4778 | 4.4778 | 4.3388 | 4.3388 | 1.9827 | 1.9827 | 1.7804 | 1.7804 | 4.5047 | 4.5047 | 4.3714 | 4.3714 | 1.8381 | 1.8381 | 1.7082 | 1.7082 | 4.3822 | 4.3822 | 4.2519 | 4.2519 | 2.0097 | 2.0097 | 1.8642 | 1.8642 | 4.1499 | 4.1499 | 4.1533 | 4.1533 | 1.6492 | 1.6492 | 1.5531 | 1.5531 | 4.4814 | 4.4814 | 4.4331 | 4.4331 | 1.9535 | 1.9535 | 1.8784 | 1.8784 | 3.5769 | 3.5769 | 3.5744 | 3.5744 | 1.3559 | 1.3559 | 1.3078 | 1.3078 | 3.9862 | 3.9862 | 4.0334 | 4.0334 | 1.4941 | 1.4941 | 1.4319 | 1.4319 | 4.5799 | 4.5799 | 4.5797 | 4.5797 | 1.6484 | 1.6484 | 1.4899 | 1.4899 | 3.9492 | 3.9492 | 3.863 | 3.863 | 1.6217 | 1.6217 | 1.532 | 1.532 | 3.1747 | 3.1747 | 2.9918 | 2.9918 | 1.9215 | 1.9215 | 1.6829 | 1.6829 | 4.2336 | 4.2336 | 4.0524 | 4.0524 | 1.7693 | 1.7693 | 1.5893 | 1.5893 | 4.7805 | 4.7805 | 4.5666 | 4.5666 | 1.866 | 1.866 | 1.7079 | 1.7079 | 4.5712 | 4.5712 | 4.4292 | 4.4292 | 2.024 | 2.024 | 1.8175 | 1.8175 | 4.5986 | 4.5986 | 4.4625 | 4.4625 | 1.8764 | 1.8764 | 1.7438 | 1.7438 | 4.4735 | 4.4735 | 4.3406 | 4.3406 | 2.0516 | 2.0516 | 1.903 | 1.903 | 4.2365 | 4.2365 | 4.2399 | 4.2399 | 1.6836 | 1.6836 | 1.5855 | 1.5855 | 4.5748 | 4.5748 | 4.5256 | 4.5256 | 1.9943 | 1.9943 | 1.9176 | 1.9176 | 3.8152 | 3.8152 | 3.8125 | 3.8125 | 1.4463 | 1.4463 | 1.395 | 1.395 | 4.2518 | 4.2518 | 4.3021 | 4.3021 | 1.5936 | 1.5936 | 1.5273 | 1.5273 | 4.8851 | 4.8851 | 4.8848 | 4.8848 | 1.7582 | 1.7582 | 1.5891 | 1.5891 | 4.2123 | 4.2123 | 4.1204 | 4.1204 | 1.7297 | 1.7297 | 1.634 | 1.634 | 3.3862 | 3.3862 | 3.1911 | 3.1911 | 2.0495 | 2.0495 | 1.7951 | 1.7951 | 4.5157 | 4.5157 | 4.3224 | 4.3224 | 1.8872 | 1.8872 | 1.6952 | 1.6952 | 5.099 | 5.099 | 4.8708 | 4.8708 | 1.9903 | 1.9903 | 1.8217 | 1.8217 | 4.8757 | 4.8757 | 4.7243 | 4.7243 | 2.1589 | 2.1589 | 1.9386 | 1.9386 | 4.905 | 4.905 | 4.7599 | 4.7599 | 2.0015 | 2.0015 | 1.86 | 1.86 | 4.7716 | 4.7716 | 4.6298 | 4.6298 | 2.1883 | 2.1883 | 2.0298 | 2.0298 | 4.5187 | 4.5187 | 4.5224 | 4.5224 | 1.7958 | 1.7958 | 1.6911 | 1.6911 | 4.8796 | 4.8796 | 4.8271 | 4.8271 | 2.1271 | 2.1271 | 2.0454 | 2.0454 | 4.2349 | 4.2349 | 4.232 | 4.232 | 1.6054 | 1.6054 | 1.5484 | 1.5484 | 4.7195 | 4.7195 | 4.7754 | 4.7754 | 1.769 | 1.769 | 1.6954 | 1.6954 | 5.4225 | 5.4225 | 5.4222 | 5.4222 | 1.9517 | 1.9517 | 1.764 | 1.764 | 4.6757 | 4.6757 | 4.5737 | 4.5737 | 1.92 | 1.92 | 1.8138 | 1.8138 | 3.7587 | 3.7587 | 3.5422 | 3.5422 | 2.275 | 2.275 | 1.9925 | 1.9925 | 5.0125 | 5.0125 | 4.7979 | 4.7979 | 2.0949 | 2.0949 | 1.8817 | 1.8817 | 5.66 | 5.66 | 5.4067 | 5.4067 | 2.2093 | 2.2093 | 2.0221 | 2.0221 | 5.4121 | 5.4121 | 5.2441 | 5.2441 | 2.3964 | 2.3964 | 2.1519 | 2.1519 | 5.4446 | 5.4446 | 5.2835 | 5.2835 | 2.2216 | 2.2216 | 2.0647 | 2.0647 | [5 empty] | 49 | Candelaria 220 | Candelaria 220 | Candelaria 220 | 4.4238 | 4.4238 | 4.366 | 4.366 | 1.8336 | 1.8336 | 1.8316 | 1.8316 | 4.3375 | 4.3375 | 4.1999 | 4.1999 | 1.5217 | 1.5217 | 1.5382 | 1.5382 | 4.6601 | 4.6601 | 4.6257 | 4.6257 | 1.8274 | 1.8274 | 1.8248 | 1.8248 | 3.4677 | 3.4677 | 3.3039 | 3.3039 | 1.2473 | 1.2473 | 1.2669 | 1.2669 | 3.9024 | 3.9024 | 3.7668 | 3.7668 | 1.3339 | 1.3339 | 1.2867 | 1.2867 | 4.5615 | 4.5615 | 4.4594 | 4.4594 | 1.3771 | 1.3771 | 1.4018 | 1.4018 | 3.8313 | 3.8313 | 3.6777 | 3.6777 | 1.4274 | 1.4274 | 1.4161 | 1.4161 | 2.971 | 2.971 | 2.9995 | 2.9995 | 1.5456 | 1.5456 | 1.576 | 1.576 | 4.0697 | 4.0697 | 4.0076 | 4.0076 | 1.4851 | 1.4851 | 1.5041 | 1.5041 | 4.6338 | 4.6338 | 4.6167 | 4.6167 | 1.5353 | 1.5353 | 1.5447 | 1.5447 | 4.5122 | 4.5122 | 4.5372 | 4.5372 | 1.6821 | 1.6821 | 1.6716 | 1.6716 | 4.537 | 4.537 | 4.4674 | 4.4674 | 1.6109 | 1.6109 | 1.6604 | 1.6604 | 4.2995 | 4.2995 | 4.2432 | 4.2432 | 1.782 | 1.782 | 1.7801 | 1.7801 | 4.2155 | 4.2155 | 4.0818 | 4.0818 | 1.4789 | 1.4789 | 1.495 | 1.495 | 4.5291 | 4.5291 | 4.4957 | 4.4957 | 1.776 | 1.776 | 1.7735 | 1.7735 | 3.54 | 3.54 | 3.3728 | 3.3728 | 1.2733 | 1.2733 | 1.2933 | 1.2933 | 3.9838 | 3.9838 | 3.8454 | 3.8454 | 1.3617 | 1.3617 | 1.3135 | 1.3135 | 4.6567 | 4.6567 | 4.5524 | 4.5524 | 1.4058 | 1.4058 | 1.431 | 1.431 | 3.9112 | 3.9112 | 3.7544 | 3.7544 | 1.4572 | 1.4572 | 1.4456 | 1.4456 | 3.0329 | 3.0329 | 3.0621 | 3.0621 | 1.5778 | 1.5778 | 1.6089 | 1.6089 | 4.1546 | 4.1546 | 4.0911 | 4.0911 | 1.5161 | 1.5161 | 1.5355 | 1.5355 | 4.7304 | 4.7304 | 4.713 | 4.713 | 1.5673 | 1.5673 | 1.5769 | 1.5769 | 4.6063 | 4.6063 | 4.6318 | 4.6318 | 1.7171 | 1.7171 | 1.7065 | 1.7065 | 4.6316 | 4.6316 | 4.5605 | 4.5605 | 1.6445 | 1.6445 | 1.695 | 1.695 | 4.3891 | 4.3891 | 4.3317 | 4.3317 | 1.8192 | 1.8192 | 1.8172 | 1.8172 | 4.3034 | 4.3034 | 4.1669 | 4.1669 | 1.5098 | 1.5098 | 1.5261 | 1.5261 | 4.6235 | 4.6235 | 4.5894 | 4.5894 | 1.8131 | 1.8131 | 1.8105 | 1.8105 | 3.7759 | 3.7759 | 3.5975 | 3.5975 | 1.3581 | 1.3581 | 1.3795 | 1.3795 | 4.2492 | 4.2492 | 4.1016 | 4.1016 | 1.4524 | 1.4524 | 1.401 | 1.401 | 4.9669 | 4.9669 | 4.8557 | 4.8557 | 1.4995 | 1.4995 | 1.5264 | 1.5264 | 4.1718 | 4.1718 | 4.0045 | 4.0045 | 1.5543 | 1.5543 | 1.5419 | 1.5419 | 3.235 | 3.235 | 3.2661 | 3.2661 | 1.6829 | 1.6829 | 1.7161 | 1.7161 | 4.4314 | 4.4314 | 4.3637 | 4.3637 | 1.6171 | 1.6171 | 1.6378 | 1.6378 | 5.0456 | 5.0456 | 5.027 | 5.027 | 1.6718 | 1.6718 | 1.682 | 1.682 | 4.9132 | 4.9132 | 4.9404 | 4.9404 | 1.8316 | 1.8316 | 1.8202 | 1.8202 | 4.9402 | 4.9402 | 4.8644 | 4.8644 | 1.7541 | 1.7541 | 1.8079 | 1.8079 | 4.6816 | 4.6816 | 4.6203 | 4.6203 | 1.9404 | 1.9404 | 1.9383 | 1.9383 | 4.5902 | 4.5902 | 4.4445 | 4.4445 | 1.6104 | 1.6104 | 1.6278 | 1.6278 | 4.9316 | 4.9316 | 4.8952 | 4.8952 | 1.9339 | 1.9339 | 1.9311 | 1.9311 | 4.1913 | 4.1913 | 3.9933 | 3.9933 | 1.5076 | 1.5076 | 1.5313 | 1.5313 | 4.7166 | 4.7166 | 4.5528 | 4.5528 | 1.6122 | 1.6122 | 1.5551 | 1.5551 | 5.5134 | 5.5134 | 5.3899 | 5.3899 | 1.6644 | 1.6644 | 1.6943 | 1.6943 | 4.6308 | 4.6308 | 4.4451 | 4.4451 | 1.7253 | 1.7253 | 1.7116 | 1.7116 | 3.5909 | 3.5909 | 3.6254 | 3.6254 | 1.8681 | 1.8681 | 1.9049 | 1.9049 | 4.9189 | 4.9189 | 4.8438 | 4.8438 | 1.795 | 1.795 | 1.818 | 1.818 | 5.6006 | 5.6006 | 5.5801 | 5.5801 | 1.8557 | 1.8557 | 1.867 | 1.867 | 5.4537 | 5.4537 | 5.484 | 5.484 | 2.033 | 2.033 | 2.0204 | 2.0204 | 5.4837 | 5.4837 | 5.3995 | 5.3995 | 1.9471 | 1.9471 | 2.0068 | 2.0068 | [5 empty] | 49 | Candelaria 220 | Candelaria 220 | Candelaria 220 | 4.3786 | 4.3786 | 4.3715 | 4.3715 | 1.8577 | 1.8577 | 1.7969 | 1.7969 | 4.1649 | 4.1649 | 4.2518 | 4.2518 | 1.551 | 1.551 | 1.511 | 1.511 | 4.6182 | 4.6182 | 4.5165 | 4.5165 | 1.854 | 1.854 | 1.8193 | 1.8193 | 3.3044 | 3.3044 | 3.2673 | 3.2673 | 1.2885 | 1.2885 | 1.2671 | 1.2671 | 3.6972 | 3.6972 | 3.7024 | 3.7024 | 1.3033 | 1.3033 | 1.335 | 1.335 | 4.4804 | 4.4804 | 4.4757 | 4.4757 | 1.4688 | 1.4688 | 1.4244 | 1.4244 | 3.7095 | 3.7095 | 3.6622 | 3.6622 | 1.4484 | 1.4484 | 1.4049 | 1.4049 | 3.0324 | 3.0324 | 3.0516 | 3.0516 | 1.6308 | 1.6308 | 1.6418 | 1.6418 | 4.1057 | 4.1057 | 4.0366 | 4.0366 | 1.5797 | 1.5797 | 1.5981 | 1.5981 | 4.6454 | 4.6454 | 4.6041 | 4.6041 | 1.5803 | 1.5803 | 1.5723 | 1.5723 | 4.4902 | 4.4902 | 4.3916 | 4.3916 | 1.7667 | 1.7667 | 1.7179 | 1.7179 | 4.4599 | 4.4599 | 4.4276 | 4.4276 | 1.7396 | 1.7396 | 1.7204 | 1.7204 | 4.2555 | 4.2555 | 4.2486 | 4.2486 | 1.8055 | 1.8055 | 1.7464 | 1.7464 | 4.0478 | 4.0478 | 4.1322 | 4.1322 | 1.5074 | 1.5074 | 1.4685 | 1.4685 | 4.4883 | 4.4883 | 4.3895 | 4.3895 | 1.8019 | 1.8019 | 1.7681 | 1.7681 | 3.3733 | 3.3733 | 3.3354 | 3.3354 | 1.3154 | 1.3154 | 1.2935 | 1.2935 | 3.7743 | 3.7743 | 3.7796 | 3.7796 | 1.3305 | 1.3305 | 1.3629 | 1.3629 | 4.5738 | 4.5738 | 4.569 | 4.569 | 1.4994 | 1.4994 | 1.4542 | 1.4542 | 3.7868 | 3.7868 | 3.7386 | 3.7386 | 1.4787 | 1.4787 | 1.4342 | 1.4342 | 3.0956 | 3.0956 | 3.1153 | 3.1153 | 1.6648 | 1.6648 | 1.6761 | 1.6761 | 4.1913 | 4.1913 | 4.1208 | 4.1208 | 1.6127 | 1.6127 | 1.6315 | 1.6315 | 4.7422 | 4.7422 | 4.7001 | 4.7001 | 1.6132 | 1.6132 | 1.6051 | 1.6051 | 4.5839 | 4.5839 | 4.4832 | 4.4832 | 1.8035 | 1.8035 | 1.7537 | 1.7537 | 4.5529 | 4.5529 | 4.52 | 4.52 | 1.7758 | 1.7758 | 1.7563 | 1.7563 | 4.3442 | 4.3442 | 4.3372 | 4.3372 | 1.8432 | 1.8432 | 1.7828 | 1.7828 | 4.1322 | 4.1322 | 4.2184 | 4.2184 | 1.5388 | 1.5388 | 1.4992 | 1.4992 | 4.5819 | 4.5819 | 4.481 | 4.481 | 1.8394 | 1.8394 | 1.805 | 1.805 | 3.598 | 3.598 | 3.5577 | 3.5577 | 1.403 | 1.403 | 1.3797 | 1.3797 | 4.0257 | 4.0257 | 4.0314 | 4.0314 | 1.4191 | 1.4191 | 1.4537 | 1.4537 | 4.8786 | 4.8786 | 4.8734 | 4.8734 | 1.5993 | 1.5993 | 1.551 | 1.551 | 4.0391 | 4.0391 | 3.9877 | 3.9877 | 1.5772 | 1.5772 | 1.5298 | 1.5298 | 3.3019 | 3.3019 | 3.3228 | 3.3228 | 1.7757 | 1.7757 | 1.7877 | 1.7877 | 4.4706 | 4.4706 | 4.3953 | 4.3953 | 1.7201 | 1.7201 | 1.7402 | 1.7402 | 5.0582 | 5.0582 | 5.0132 | 5.0132 | 1.7207 | 1.7207 | 1.712 | 1.712 | 4.8893 | 4.8893 | 4.7819 | 4.7819 | 1.9237 | 1.9237 | 1.8705 | 1.8705 | 4.8562 | 4.8562 | 4.8211 | 4.8211 | 1.8941 | 1.8941 | 1.8733 | 1.8733 | 4.6337 | 4.6337 | 4.6262 | 4.6262 | 1.966 | 1.966 | 1.9016 | 1.9016 | 4.4075 | 4.4075 | 4.4995 | 4.4995 | 1.6414 | 1.6414 | 1.5991 | 1.5991 | 4.8872 | 4.8872 | 4.7796 | 4.7796 | 1.962 | 1.962 | 1.9253 | 1.9253 | 3.9939 | 3.9939 | 3.9491 | 3.9491 | 1.5574 | 1.5574 | 1.5315 | 1.5315 | 4.4686 | 4.4686 | 4.4749 | 4.4749 | 1.5752 | 1.5752 | 1.6136 | 1.6136 | 5.4153 | 5.4153 | 5.4096 | 5.4096 | 1.7753 | 1.7753 | 1.7217 | 1.7217 | 4.4835 | 4.4835 | 4.4264 | 4.4264 | 1.7507 | 1.7507 | 1.6981 | 1.6981 | 3.6651 | 3.6651 | 3.6884 | 3.6884 | 1.9711 | 1.9711 | 1.9844 | 1.9844 | 4.9624 | 4.9624 | 4.8789 | 4.8789 | 1.9093 | 1.9093 | 1.9316 | 1.9316 | 5.6147 | 5.6147 | 5.5648 | 5.5648 | 1.91 | 1.91 | 1.9004 | 1.9004 | 5.4272 | 5.4272 | 5.308 | 5.308 | 2.1353 | 2.1353 | 2.0763 | 2.0763 | 5.3905 | 5.3905 | 5.3515 | 5.3515 | 2.1025 | 2.1025 | 2.0794 | 2.0794 | [5 empty] | 49 | Candelaria 220 | Candelaria 220 | Candelaria 220 | 4.4906 | 4.4906 | 4.466 | 4.466 | 1.8908 | 1.8908 | 1.9546 | 1.9546 | 4.323 | 4.323 | 4.3548 | 4.3548 | 1.5246 | 1.5246 | 1.6318 | 1.6318 | 4.5698 | 4.5698 | 4.5545 | 4.5545 | 1.8798 | 1.8798 | 1.9464 | 1.9464 | 3.3425 | 3.3425 | 3.4167 | 3.4167 | 1.2268 | 1.2268 | 1.3079 | 1.3079 | 3.753 | 3.753 | 3.7988 | 3.7988 | 1.3532 | 1.3532 | 1.4152 | 1.4152 | 4.4679 | 4.4679 | 4.5282 | 4.5282 | 1.4348 | 1.4348 | 1.5097 | 1.5097 | 3.6325 | 3.6325 | 3.863 | 3.863 | 1.4207 | 1.4207 | 1.6256 | 1.6256 | 3.0578 | 3.0578 | 3.1477 | 3.1477 | 1.7202 | 1.7202 | 1.888 | 1.888 | 4.0502 | 4.0502 | 3.9615 | 3.9615 | 1.6244 | 1.6244 | 1.7783 | 1.7783 | 4.6655 | 4.6655 | 4.6288 | 4.6288 | 1.6914 | 1.6914 | 1.8477 | 1.8477 | 4.4717 | 4.4717 | 4.6902 | 4.6902 | 1.7778 | 1.7778 | 1.9698 | 1.9698 | 4.5076 | 4.5076 | 4.6523 | 4.6523 | 1.7648 | 1.7648 | 1.8731 | 1.8731 | 4.3644 | 4.3644 | 4.3404 | 4.3404 | 1.8377 | 1.8377 | 1.8997 | 1.8997 | 4.2015 | 4.2015 | 4.2324 | 4.2324 | 1.4817 | 1.4817 | 1.5859 | 1.5859 | 4.4414 | 4.4414 | 4.4264 | 4.4264 | 1.8269 | 1.8269 | 1.8916 | 1.8916 | 3.4122 | 3.4122 | 3.488 | 3.488 | 1.2524 | 1.2524 | 1.3351 | 1.3351 | 3.8312 | 3.8312 | 3.878 | 3.878 | 1.3814 | 1.3814 | 1.4447 | 1.4447 | 4.5611 | 4.5611 | 4.6226 | 4.6226 | 1.4648 | 1.4648 | 1.5412 | 1.5412 | 3.7083 | 3.7083 | 3.9436 | 3.9436 | 1.4503 | 1.4503 | 1.6595 | 1.6595 | 3.1216 | 3.1216 | 3.2133 | 3.2133 | 1.7561 | 1.7561 | 1.9274 | 1.9274 | 4.1347 | 4.1347 | 4.0441 | 4.0441 | 1.6583 | 1.6583 | 1.8154 | 1.8154 | 4.7628 | 4.7628 | 4.7253 | 4.7253 | 1.7267 | 1.7267 | 1.8862 | 1.8862 | 4.565 | 4.565 | 4.788 | 4.788 | 1.8149 | 1.8149 | 2.0108 | 2.0108 | 4.6016 | 4.6016 | 4.7493 | 4.7493 | 1.8016 | 1.8016 | 1.9121 | 1.9121 | 4.4554 | 4.4554 | 4.431 | 4.431 | 1.876 | 1.876 | 1.9393 | 1.9393 | 4.2891 | 4.2891 | 4.3207 | 4.3207 | 1.5126 | 1.5126 | 1.619 | 1.619 | 4.534 | 4.534 | 4.5187 | 4.5187 | 1.865 | 1.865 | 1.9311 | 1.9311 | 3.6395 | 3.6395 | 3.7204 | 3.7204 | 1.3358 | 1.3358 | 1.4241 | 1.4241 | 4.0865 | 4.0865 | 4.1364 | 4.1364 | 1.4734 | 1.4734 | 1.5409 | 1.5409 | 4.865 | 4.865 | 4.9306 | 4.9306 | 1.5624 | 1.5624 | 1.6439 | 1.6439 | 3.9553 | 3.9553 | 4.2063 | 4.2063 | 1.5469 | 1.5469 | 1.77 | 1.77 | 3.3296 | 3.3296 | 3.4274 | 3.4274 | 1.8731 | 1.8731 | 2.0558 | 2.0558 | 4.4101 | 4.4101 | 4.3135 | 4.3135 | 1.7687 | 1.7687 | 1.9363 | 1.9363 | 5.0801 | 5.0801 | 5.0401 | 5.0401 | 1.8417 | 1.8417 | 2.0119 | 2.0119 | 4.8691 | 4.8691 | 5.107 | 5.107 | 1.9358 | 1.9358 | 2.1448 | 2.1448 | 4.9082 | 4.9082 | 5.0658 | 5.0658 | 1.9217 | 1.9217 | 2.0395 | 2.0395 | 4.7522 | 4.7522 | 4.7262 | 4.7262 | 2.001 | 2.001 | 2.0685 | 2.0685 | 4.5749 | 4.5749 | 4.6085 | 4.6085 | 1.6134 | 1.6134 | 1.7268 | 1.7268 | 4.8361 | 4.8361 | 4.8198 | 4.8198 | 1.9893 | 1.9893 | 2.0598 | 2.0598 | 4.0399 | 4.0399 | 4.1296 | 4.1296 | 1.4828 | 1.4828 | 1.5808 | 1.5808 | 4.5361 | 4.5361 | 4.5915 | 4.5915 | 1.6355 | 1.6355 | 1.7104 | 1.7104 | 5.4002 | 5.4002 | 5.473 | 5.473 | 1.7342 | 1.7342 | 1.8247 | 1.8247 | 4.3905 | 4.3905 | 4.6691 | 4.6691 | 1.7171 | 1.7171 | 1.9648 | 1.9648 | 3.6959 | 3.6959 | 3.8044 | 3.8044 | 2.0791 | 2.0791 | 2.282 | 2.282 | 4.8953 | 4.8953 | 4.7881 | 4.7881 | 1.9633 | 1.9633 | 2.1494 | 2.1494 | 5.639 | 5.639 | 5.5946 | 5.5946 | 2.0444 | 2.0444 | 2.2332 | 2.2332 | 5.4048 | 5.4048 | 5.6688 | 5.6688 | 2.1488 | 2.1488 | 2.3808 | 2.3808 | 5.4482 | 5.4482 | 5.6231 | 5.6231 | 2.1331 | 2.1331 | 2.2639 | 2.2639 | [5 empty] | 49 | Candelaria 220 | Candelaria 220 | Candelaria 220 | 4.475 | 4.475 | 4.5437 | 4.5437 | 2.0026 | 2.0026 | 2.0097 | 2.0097 | 4.3791 | 4.3791 | 4.3723 | 4.3723 | 1.6998 | 1.6998 | 1.7013 | 1.7013 | 4.5663 | 4.5663 | 4.5439 | 4.5439 | 1.9606 | 1.9606 | 1.9624 | 1.9624 | 3.4369 | 3.4369 | 3.4379 | 3.4379 | 1.3257 | 1.3257 | 1.343 | 1.343 | 3.7632 | 3.7632 | 3.7539 | 3.7539 | 1.4446 | 1.4446 | 1.4277 | 1.4277 | 4.5864 | 4.5864 | 4.6375 | 4.6375 | 1.5257 | 1.5257 | 1.5439 | 1.5439 | 3.6828 | 3.6828 | 3.7731 | 3.7731 | 1.5674 | 1.5674 | 1.5604 | 1.5604 | 3.1402 | 3.1402 | 3.205 | 3.205 | 1.8785 | 1.8785 | 1.886 | 1.886 | 3.9065 | 3.9065 | 4.047 | 4.047 | 1.7935 | 1.7935 | 1.8039 | 1.8039 | 4.5243 | 4.5243 | 4.6954 | 4.6954 | 1.8431 | 1.8431 | 1.8401 | 1.8401 | 4.6124 | 4.6124 | 4.6406 | 4.6406 | 2.0237 | 2.0237 | 2.0384 | 2.0384 | 4.5653 | 4.5653 | 4.5652 | 4.5652 | 1.9139 | 1.9139 | 1.9089 | 1.9089 | 4.3492 | 4.3492 | 4.4159 | 4.4159 | 1.9463 | 1.9463 | 1.9532 | 1.9532 | 4.256 | 4.256 | 4.2494 | 4.2494 | 1.652 | 1.652 | 1.6535 | 1.6535 | 4.4379 | 4.4379 | 4.4162 | 4.4162 | 1.9055 | 1.9055 | 1.9072 | 1.9072 | 3.5085 | 3.5085 | 3.5096 | 3.5096 | 1.3533 | 1.3533 | 1.371 | 1.371 | 3.8417 | 3.8417 | 3.8322 | 3.8322 | 1.4747 | 1.4747 | 1.4574 | 1.4574 | 4.6821 | 4.6821 | 4.7342 | 4.7342 | 1.5575 | 1.5575 | 1.5761 | 1.5761 | 3.7596 | 3.7596 | 3.8518 | 3.8518 | 1.6001 | 1.6001 | 1.5929 | 1.5929 | 3.2056 | 3.2056 | 3.2719 | 3.2719 | 1.9177 | 1.9177 | 1.9253 | 1.9253 | 3.988 | 3.988 | 4.1314 | 4.1314 | 1.8309 | 1.8309 | 1.8415 | 1.8415 | 4.6187 | 4.6187 | 4.7933 | 4.7933 | 1.8815 | 1.8815 | 1.8785 | 1.8785 | 4.7086 | 4.7086 | 4.7373 | 4.7373 | 2.0659 | 2.0659 | 2.0809 | 2.0809 | 4.6605 | 4.6605 | 4.6604 | 4.6604 | 1.9538 | 1.9538 | 1.9487 | 1.9487 | 4.4399 | 4.4399 | 4.508 | 4.508 | 1.9869 | 1.9869 | 1.9939 | 1.9939 | 4.3447 | 4.3447 | 4.338 | 4.338 | 1.6864 | 1.6864 | 1.6879 | 1.6879 | 4.5305 | 4.5305 | 4.5083 | 4.5083 | 1.9452 | 1.9452 | 1.947 | 1.947 | 3.7423 | 3.7423 | 3.7435 | 3.7435 | 1.4435 | 1.4435 | 1.4623 | 1.4623 | 4.0976 | 4.0976 | 4.0875 | 4.0875 | 1.573 | 1.573 | 1.5545 | 1.5545 | 4.994 | 4.994 | 5.0496 | 5.0496 | 1.6613 | 1.6613 | 1.6811 | 1.6811 | 4.0101 | 4.0101 | 4.1084 | 4.1084 | 1.7067 | 1.7067 | 1.699 | 1.699 | 3.4192 | 3.4192 | 3.4899 | 3.4899 | 2.0455 | 2.0455 | 2.0536 | 2.0536 | 4.2537 | 4.2537 | 4.4067 | 4.4067 | 1.9529 | 1.9529 | 1.9642 | 1.9642 | 4.9264 | 4.9264 | 5.1127 | 5.1127 | 2.0069 | 2.0069 | 2.0037 | 2.0037 | 5.0223 | 5.0223 | 5.053 | 5.053 | 2.2035 | 2.2035 | 2.2195 | 2.2195 | 4.971 | 4.971 | 4.9709 | 4.9709 | 2.084 | 2.084 | 2.0785 | 2.0785 | 4.7357 | 4.7357 | 4.8083 | 4.8083 | 2.1193 | 2.1193 | 2.1268 | 2.1268 | 4.6342 | 4.6342 | 4.627 | 4.627 | 1.7988 | 1.7988 | 1.8004 | 1.8004 | 4.8323 | 4.8323 | 4.8086 | 4.8086 | 2.0748 | 2.0748 | 2.0767 | 2.0767 | 4.154 | 4.154 | 4.1553 | 4.1553 | 1.6023 | 1.6023 | 1.6232 | 1.6232 | 4.5484 | 4.5484 | 4.5372 | 4.5372 | 1.746 | 1.746 | 1.7256 | 1.7256 | 5.5434 | 5.5434 | 5.6052 | 5.6052 | 1.8441 | 1.8441 | 1.8661 | 1.8661 | 4.4512 | 4.4512 | 4.5604 | 4.5604 | 1.8944 | 1.8944 | 1.8859 | 1.8859 | 3.7954 | 3.7954 | 3.8738 | 3.8738 | 2.2705 | 2.2705 | 2.2795 | 2.2795 | 4.7217 | 4.7217 | 4.8915 | 4.8915 | 2.1678 | 2.1678 | 2.1803 | 2.1803 | 5.4684 | 5.4684 | 5.6752 | 5.6752 | 2.2277 | 2.2277 | 2.2241 | 2.2241 | 5.5748 | 5.5748 | 5.6089 | 5.6089 | 2.4459 | 2.4459 | 2.4637 | 2.4637 | 5.5179 | 5.5179 | 5.5178 | 5.5178 | 2.3133 | 2.3133 | 2.3072 | 2.3072
|  |  | 50 | Rancagua 154 | Rancagua 154 | Alto Jahuel 110 | 1.754 | 1.754 | 1.4388 | 1.4388 | 0.90429 | 0.90429 | 0.72293 | 0.72293 | 1.7937 | 1.7937 | 1.4822 | 1.4822 | 0.799 | 0.799 | 0.65836 | 0.65836 | 1.9078 | 1.9078 | 1.5448 | 1.5448 | 0.88888 | 0.88888 | 0.72954 | 0.72954 | 2.037 | 2.037 | 1.7123 | 1.7123 | 0.82564 | 0.82564 | 0.7066 | 0.7066 | 1.951 | 1.951 | 1.6495 | 1.6495 | 0.78764 | 0.78764 | 0.66518 | 0.66518 | 2.0107 | 2.0107 | 1.7322 | 1.7322 | 0.85195 | 0.85195 | 0.73564 | 0.73564 | 1.8156 | 1.8156 | 1.5492 | 1.5492 | 0.80151 | 0.80151 | 0.68551 | 0.68551 | 1.7908 | 1.7908 | 1.4646 | 1.4646 | 1.1445 | 1.1445 | 0.94093 | 0.94093 | 2.0566 | 2.0566 | 1.6398 | 1.6398 | 0.89728 | 0.89728 | 0.72515 | 0.72515 | 2.2038 | 2.2038 | 1.7296 | 1.7296 | 0.95378 | 0.95378 | 0.74801 | 0.74801 | 1.9513 | 1.9513 | 1.5602 | 1.5602 | 0.95063 | 0.95063 | 0.77182 | 0.77182 | 1.9552 | 1.9552 | 1.5493 | 1.5493 | 0.72594 | 0.72594 | 0.6355 | 0.6355 | 1.7667 | 1.7667 | 1.449 | 1.449 | 0.91073 | 0.91073 | 0.72794 | 0.72794 | 1.8092 | 1.8092 | 1.4949 | 1.4949 | 0.8058 | 0.8058 | 0.66383 | 0.66383 | 1.9265 | 1.9265 | 1.5598 | 1.5598 | 0.89754 | 0.89754 | 0.7366 | 0.7366 | 2.033 | 2.033 | 1.7073 | 1.7073 | 0.82366 | 0.82366 | 0.70452 | 0.70452 | 1.9441 | 1.9441 | 1.6422 | 1.6422 | 0.78482 | 0.78482 | 0.66217 | 0.66217 | 1.9996 | 1.9996 | 1.721 | 1.721 | 0.84696 | 0.84696 | 0.73063 | 0.73063 | 1.8059 | 1.8059 | 1.5393 | 1.5393 | 0.7966 | 0.7966 | 0.68083 | 0.68083 | 1.7833 | 1.7833 | 1.457 | 1.457 | 1.1391 | 1.1391 | 0.93563 | 0.93563 | 2.0538 | 2.0538 | 1.6364 | 1.6364 | 0.89557 | 0.89557 | 0.7232 | 0.7232 | 2.2031 | 2.2031 | 1.7277 | 1.7277 | 0.95338 | 0.95338 | 0.74699 | 0.74699 | 1.9465 | 1.9465 | 1.5554 | 1.5554 | 0.94797 | 0.94797 | 0.76928 | 0.76928 | 1.9529 | 1.9529 | 1.5462 | 1.5462 | 0.72505 | 0.72505 | 0.63428 | 0.63428 | 1.7624 | 1.7624 | 1.4446 | 1.4446 | 0.90834 | 0.90834 | 0.72552 | 0.72552 | 1.8017 | 1.8017 | 1.4878 | 1.4878 | 0.80221 | 0.80221 | 0.66024 | 0.66024 | 1.9176 | 1.9176 | 1.5513 | 1.5513 | 0.89343 | 0.89343 | 0.73276 | 0.73276 | 2.0665 | 2.0665 | 1.7349 | 1.7349 | 0.8371 | 0.8371 | 0.71595 | 0.71595 | 1.9684 | 1.9684 | 1.6622 | 1.6622 | 0.79473 | 0.79473 | 0.67033 | 0.67033 | 2.0298 | 2.0298 | 1.7465 | 1.7465 | 0.85976 | 0.85976 | 0.74146 | 0.74146 | 1.8299 | 1.8299 | 1.5591 | 1.5591 | 0.80693 | 0.80693 | 0.6895 | 0.6895 | 1.8105 | 1.8105 | 1.4788 | 1.4788 | 1.1562 | 1.1562 | 0.94939 | 0.94939 | 2.0853 | 2.0853 | 1.6611 | 1.6611 | 0.90905 | 0.90905 | 0.73388 | 0.73388 | 2.2409 | 2.2409 | 1.757 | 1.757 | 0.96972 | 0.96972 | 0.75955 | 0.75955 | 1.9832 | 1.9832 | 1.5845 | 1.5845 | 0.96566 | 0.96566 | 0.78354 | 0.78354 | 1.9867 | 1.9867 | 1.5725 | 1.5725 | 0.7376 | 0.7376 | 0.64511 | 0.64511 | 1.7914 | 1.7914 | 1.4682 | 1.4682 | 0.92329 | 0.92329 | 0.73726 | 0.73726 | 1.8311 | 1.8311 | 1.5119 | 1.5119 | 0.81524 | 0.81524 | 0.67075 | 0.67075 | 1.9516 | 1.9516 | 1.5786 | 1.5786 | 0.90924 | 0.90924 | 0.74565 | 0.74565 | 2.1096 | 2.1096 | 1.7706 | 1.7706 | 0.85459 | 0.85459 | 0.73074 | 0.73074 | 2.0108 | 2.0108 | 1.6978 | 1.6978 | 0.81195 | 0.81195 | 0.68478 | 0.68478 | 2.073 | 2.073 | 1.7836 | 1.7836 | 0.87801 | 0.87801 | 0.75709 | 0.75709 | 1.87 | 1.87 | 1.593 | 1.593 | 0.82433 | 0.82433 | 0.70428 | 0.70428 | 1.8475 | 1.8475 | 1.5087 | 1.5087 | 1.1796 | 1.1796 | 0.96852 | 0.96852 | 2.1296 | 2.1296 | 1.6959 | 1.6959 | 0.92802 | 0.92802 | 0.74897 | 0.74897 | 2.2889 | 2.2889 | 1.794 | 1.794 | 0.99016 | 0.99016 | 0.77525 | 0.77525 | 2.025 | 2.025 | 1.6175 | 1.6175 | 0.98572 | 0.98572 | 0.79961 | 0.79961 | 2.0289 | 2.0289 | 1.6054 | 1.6054 | 0.75316 | 0.75316 | 0.65854 | 0.65854 | [5 empty] | 50 | Rancagua 154 | Rancagua 154 | Alto Jahuel 110 | 1.3759 | 1.3759 | 1.5176 | 1.5176 | 0.67407 | 0.67407 | 0.71679 | 0.71679 | 1.4048 | 1.4048 | 1.4567 | 1.4567 | 0.62767 | 0.62767 | 0.63089 | 0.63089 | 1.4692 | 1.4692 | 1.4906 | 1.4906 | 0.69024 | 0.69024 | 0.67588 | 0.67588 | 1.6507 | 1.6507 | 1.6551 | 1.6551 | 0.65834 | 0.65834 | 0.61777 | 0.61777 | 1.5752 | 1.5752 | 1.6306 | 1.6306 | 0.61582 | 0.61582 | 0.59754 | 0.59754 | 1.6716 | 1.6716 | 1.8142 | 1.8142 | 0.71493 | 0.71493 | 0.74546 | 0.74546 | 1.5182 | 1.5182 | 1.6544 | 1.6544 | 0.66941 | 0.66941 | 0.72499 | 0.72499 | 1.3994 | 1.3994 | 1.5526 | 1.5526 | 0.90541 | 0.90541 | 0.97041 | 0.97041 | 1.5576 | 1.5576 | 1.7628 | 1.7628 | 0.68859 | 0.68859 | 0.75269 | 0.75269 | 1.6457 | 1.6457 | 1.8526 | 1.8526 | 0.70323 | 0.70323 | 0.73918 | 0.73918 | 1.4962 | 1.4962 | 1.727 | 1.727 | 0.73147 | 0.73147 | 0.81517 | 0.81517 | 1.4724 | 1.4724 | 1.6215 | 1.6215 | 0.60144 | 0.60144 | 0.67251 | 0.67251 | 1.3855 | 1.3855 | 1.5282 | 1.5282 | 0.67871 | 0.67871 | 0.72184 | 0.72184 | 1.4166 | 1.4166 | 1.4689 | 1.4689 | 0.63287 | 0.63287 | 0.63616 | 0.63616 | 1.4834 | 1.4834 | 1.505 | 1.505 | 0.69688 | 0.69688 | 0.68236 | 0.68236 | 1.6451 | 1.6451 | 1.6485 | 1.6485 | 0.65617 | 0.65617 | 0.61552 | 0.61552 | 1.5673 | 1.5673 | 1.6217 | 1.6217 | 0.61259 | 0.61259 | 0.59435 | 0.59435 | 1.66 | 1.66 | 1.8021 | 1.8021 | 0.7099 | 0.7099 | 0.74021 | 0.74021 | 1.5079 | 1.5079 | 1.6435 | 1.6435 | 0.66461 | 0.66461 | 0.71988 | 0.71988 | 1.3915 | 1.3915 | 1.5441 | 1.5441 | 0.89999 | 0.89999 | 0.96465 | 0.96465 | 1.5536 | 1.5536 | 1.758 | 1.758 | 0.68641 | 0.68641 | 0.75001 | 0.75001 | 1.6431 | 1.6431 | 1.8493 | 1.8493 | 0.70195 | 0.70195 | 0.73732 | 0.73732 | 1.4911 | 1.4911 | 1.7209 | 1.7209 | 0.72871 | 0.72871 | 0.81188 | 0.81188 | 1.4686 | 1.4686 | 1.6172 | 1.6172 | 0.60002 | 0.60002 | 0.67115 | 0.67115 | 1.3808 | 1.3808 | 1.5227 | 1.5227 | 0.67639 | 0.67639 | 0.71932 | 0.71932 | 1.4088 | 1.4088 | 1.4601 | 1.4601 | 0.62926 | 0.62926 | 0.63247 | 0.63247 | 1.4748 | 1.4748 | 1.4956 | 1.4956 | 0.69291 | 0.69291 | 0.67826 | 0.67826 | 1.6715 | 1.6715 | 1.6745 | 1.6745 | 0.66675 | 0.66675 | 0.62542 | 0.62542 | 1.5861 | 1.5861 | 1.6408 | 1.6408 | 0.61996 | 0.61996 | 0.6015 | 0.6015 | 1.6844 | 1.6844 | 1.8287 | 1.8287 | 0.72038 | 0.72038 | 0.75106 | 0.75106 | 1.5271 | 1.5271 | 1.6645 | 1.6645 | 0.67302 | 0.67302 | 0.72899 | 0.72899 | 1.4121 | 1.4121 | 1.567 | 1.567 | 0.91316 | 0.91316 | 0.97872 | 0.97872 | 1.5768 | 1.5768 | 1.7841 | 1.7841 | 0.69642 | 0.69642 | 0.76079 | 0.76079 | 1.6707 | 1.6707 | 1.8803 | 1.8803 | 0.71366 | 0.71366 | 0.74943 | 0.74943 | 1.5189 | 1.5189 | 1.7529 | 1.7529 | 0.74217 | 0.74217 | 0.82686 | 0.82686 | 1.4934 | 1.4934 | 1.6444 | 1.6444 | 0.6102 | 0.6102 | 0.68261 | 0.68261 | 1.4031 | 1.4031 | 1.5472 | 1.5472 | 0.68729 | 0.68729 | 0.73091 | 0.73091 | 1.4313 | 1.4313 | 1.4832 | 1.4832 | 0.63923 | 0.63923 | 0.64248 | 0.64248 | 1.5007 | 1.5007 | 1.5216 | 1.5216 | 0.70501 | 0.70501 | 0.69005 | 0.69005 | 1.7058 | 1.7058 | 1.7085 | 1.7085 | 0.68048 | 0.68048 | 0.63828 | 0.63828 | 1.6198 | 1.6198 | 1.6755 | 1.6755 | 0.63331 | 0.63331 | 0.61444 | 0.61444 | 1.7202 | 1.7202 | 1.8677 | 1.8677 | 0.73554 | 0.73554 | 0.76692 | 0.76692 | 1.5602 | 1.5602 | 1.7007 | 1.7007 | 0.68747 | 0.68747 | 0.74481 | 0.74481 | 1.4407 | 1.4407 | 1.5989 | 1.5989 | 0.93165 | 0.93165 | 0.99874 | 0.99874 | 1.6098 | 1.6098 | 1.8215 | 1.8215 | 0.71071 | 0.71071 | 0.77653 | 0.77653 | 1.7058 | 1.7058 | 1.9201 | 1.9201 | 0.72835 | 0.72835 | 0.76495 | 0.76495 | 1.5504 | 1.5504 | 1.7896 | 1.7896 | 0.7574 | 0.7574 | 0.84408 | 0.84408 | 1.5245 | 1.5245 | 1.6787 | 1.6787 | 0.62287 | 0.62287 | 0.6969 | 0.6969 | [5 empty] | 50 | Rancagua 154 | Rancagua 154 | Alto Jahuel 110 | 1.9203 | 1.9203 | 2.1787 | 2.1787 | 0.8317 | 0.8317 | 0.94404 | 0.94404 | 1.8726 | 1.8726 | 2.1117 | 2.1117 | 0.73776 | 0.73776 | 0.84239 | 0.84239 | 1.8707 | 1.8707 | 2.143 | 2.143 | 0.79422 | 0.79422 | 0.91297 | 0.91297 | 1.9875 | 1.9875 | 2.277 | 2.277 | 0.68888 | 0.68888 | 0.79687 | 0.79687 | 1.8734 | 1.8734 | 2.1437 | 2.1437 | 0.65145 | 0.65145 | 0.73638 | 0.73638 | 2.0282 | 2.0282 | 2.2814 | 2.2814 | 0.79033 | 0.79033 | 0.87808 | 0.87808 | 1.9446 | 1.9446 | 2.1138 | 2.1138 | 0.79273 | 0.79273 | 0.86391 | 0.86391 | 1.827 | 1.827 | 2.0377 | 2.0377 | 1.0752 | 1.0752 | 1.1924 | 1.1924 | 2.1176 | 2.1176 | 2.3962 | 2.3962 | 0.81636 | 0.81636 | 0.93924 | 0.93924 | 2.2497 | 2.2497 | 2.556 | 2.556 | 0.84332 | 0.84332 | 0.9763 | 0.9763 | 2.1143 | 2.1143 | 2.3109 | 2.3109 | 0.92072 | 0.92072 | 1.017 | 1.017 | 1.9633 | 1.9633 | 2.1945 | 2.1945 | 0.74021 | 0.74021 | 0.84645 | 0.84645 | 1.9334 | 1.9334 | 2.1936 | 2.1936 | 0.83734 | 0.83734 | 0.95039 | 0.95039 | 1.8881 | 1.8881 | 2.1293 | 2.1293 | 0.74378 | 0.74378 | 0.8493 | 0.8493 | 1.8885 | 1.8885 | 2.1634 | 2.1634 | 0.80172 | 0.80172 | 0.92159 | 0.92159 | 1.9793 | 1.9793 | 2.2681 | 2.2681 | 0.68656 | 0.68656 | 0.79444 | 0.79444 | 1.863 | 1.863 | 2.133 | 2.133 | 0.64837 | 0.64837 | 0.7331 | 0.7331 | 2.0145 | 2.0145 | 2.2667 | 2.2667 | 0.78458 | 0.78458 | 0.87184 | 0.87184 | 1.932 | 1.932 | 2.1005 | 2.1005 | 0.78733 | 0.78733 | 0.85811 | 0.85811 | 1.8178 | 1.8178 | 2.0277 | 2.0277 | 1.0692 | 1.0692 | 1.1858 | 1.1858 | 2.1123 | 2.1123 | 2.3909 | 2.3909 | 0.81356 | 0.81356 | 0.93663 | 0.93663 | 2.2462 | 2.2462 | 2.5527 | 2.5527 | 0.84144 | 0.84144 | 0.97462 | 0.97462 | 2.107 | 2.107 | 2.3027 | 2.3027 | 0.91726 | 0.91726 | 1.013 | 1.013 | 1.9581 | 1.9581 | 2.1892 | 2.1892 | 0.73821 | 0.73821 | 0.84425 | 0.84425 | 1.9262 | 1.9262 | 2.1853 | 2.1853 | 0.83393 | 0.83393 | 0.94642 | 0.94642 | 1.8775 | 1.8775 | 2.1173 | 2.1173 | 0.73918 | 0.73918 | 0.84423 | 0.84423 | 1.8765 | 1.8765 | 2.1499 | 2.1499 | 0.79657 | 0.79657 | 0.91561 | 0.91561 | 2.0104 | 2.0104 | 2.3038 | 2.3038 | 0.69768 | 0.69768 | 0.80735 | 0.80735 | 1.8849 | 1.8849 | 2.1586 | 2.1586 | 0.65638 | 0.65638 | 0.74219 | 0.74219 | 2.0442 | 2.0442 | 2.3003 | 2.3003 | 0.79599 | 0.79599 | 0.88457 | 0.88457 | 1.9569 | 1.9569 | 2.1277 | 2.1277 | 0.79736 | 0.79736 | 0.86906 | 0.86906 | 1.8451 | 1.8451 | 2.0581 | 2.0581 | 1.085 | 1.085 | 1.2032 | 1.2032 | 2.1438 | 2.1438 | 2.4268 | 2.4268 | 0.82528 | 0.82528 | 0.95041 | 0.95041 | 2.284 | 2.284 | 2.5959 | 2.5959 | 0.85537 | 0.85537 | 0.9909 | 0.9909 | 2.1463 | 2.1463 | 2.3455 | 2.3455 | 0.93421 | 0.93421 | 1.0317 | 1.0317 | 1.991 | 1.991 | 2.2262 | 2.2262 | 0.75063 | 0.75063 | 0.8585 | 0.8585 | 1.9572 | 1.9572 | 2.2204 | 2.2204 | 0.8472 | 0.8472 | 0.96145 | 0.96145 | 1.9075 | 1.9075 | 2.1511 | 2.1511 | 0.75079 | 0.75079 | 0.85759 | 0.85759 | 1.909 | 1.909 | 2.1871 | 2.1871 | 0.81031 | 0.81031 | 0.93137 | 0.93137 | 2.0506 | 2.0506 | 2.3499 | 2.3499 | 0.71199 | 0.71199 | 0.82398 | 0.82398 | 1.9241 | 1.9241 | 2.2036 | 2.2036 | 0.67038 | 0.67038 | 0.75811 | 0.75811 | 2.0868 | 2.0868 | 2.3485 | 2.3485 | 0.81247 | 0.81247 | 0.90287 | 0.90287 | 1.999 | 1.999 | 2.1736 | 2.1736 | 0.81439 | 0.81439 | 0.8876 | 0.8876 | 1.8822 | 1.8822 | 2.0998 | 2.0998 | 1.1068 | 1.1068 | 1.2276 | 1.2276 | 2.1884 | 2.1884 | 2.4776 | 2.4776 | 0.84218 | 0.84218 | 0.97008 | 0.97008 | 2.3318 | 2.3318 | 2.6505 | 2.6505 | 0.87295 | 0.87295 | 1.0114 | 1.0114 | 2.1908 | 2.1908 | 2.3943 | 2.3943 | 0.95334 | 0.95334 | 1.0529 | 1.0529 | 2.0321 | 2.0321 | 2.2724 | 2.2724 | 0.76611 | 0.76611 | 0.8763 | 0.8763 | [5 empty] | 50 | Rancagua 154 | Rancagua 154 | Alto Jahuel 110 | 2.229 | 2.229 | 2.2595 | 2.2595 | 0.97083 | 0.97083 | 0.98589 | 0.98589 | 2.2095 | 2.2095 | 2.2947 | 2.2947 | 0.89275 | 0.89275 | 0.90826 | 0.90826 | 2.27 | 2.27 | 2.3228 | 2.3228 | 0.98126 | 0.98126 | 1.0186 | 1.0186 | 2.4232 | 2.4232 | 2.552 | 2.552 | 0.85867 | 0.85867 | 0.87437 | 0.87437 | 2.2729 | 2.2729 | 2.3667 | 2.3667 | 0.78417 | 0.78417 | 0.79863 | 0.79863 | 2.3835 | 2.3835 | 2.475 | 2.475 | 0.92446 | 0.92446 | 0.94756 | 0.94756 | 2.1677 | 2.1677 | 2.223 | 2.223 | 0.88021 | 0.88021 | 0.89765 | 0.89765 | 2.0945 | 2.0945 | 2.139 | 2.139 | 1.2241 | 1.2241 | 1.2596 | 1.2596 | 2.4354 | 2.4354 | 2.4723 | 2.4723 | 0.98679 | 0.98679 | 1.0017 | 1.0017 | 2.6138 | 2.6138 | 2.6175 | 2.6175 | 1.0064 | 1.0064 | 1.0158 | 1.0158 | 2.3121 | 2.3121 | 2.3283 | 2.3283 | 1.0253 | 1.0253 | 1.0233 | 1.0233 | 2.2379 | 2.2379 | 2.2226 | 2.2226 | 0.90112 | 0.90112 | 0.88911 | 0.88911 | 2.2445 | 2.2445 | 2.2752 | 2.2752 | 0.97741 | 0.97741 | 0.9926 | 0.9926 | 2.2281 | 2.2281 | 2.3142 | 2.3142 | 0.90013 | 0.90013 | 0.9158 | 0.9158 | 2.2918 | 2.2918 | 2.3451 | 2.3451 | 0.99055 | 0.99055 | 1.0283 | 1.0283 | 2.4146 | 2.4146 | 2.5428 | 2.5428 | 0.85644 | 0.85644 | 0.87209 | 0.87209 | 2.2625 | 2.2625 | 2.3561 | 2.3561 | 0.78087 | 0.78087 | 0.79531 | 0.79531 | 2.3688 | 2.3688 | 2.4598 | 2.4598 | 0.91823 | 0.91823 | 0.94115 | 0.94115 | 2.1545 | 2.1545 | 2.2098 | 2.2098 | 0.8745 | 0.8745 | 0.8918 | 0.8918 | 2.0848 | 2.0848 | 2.1292 | 2.1292 | 1.2174 | 1.2174 | 1.2532 | 1.2532 | 2.4301 | 2.4301 | 2.467 | 2.467 | 0.98452 | 0.98452 | 0.99924 | 0.99924 | 2.6108 | 2.6108 | 2.6147 | 2.6147 | 1.0047 | 1.0047 | 1.014 | 1.014 | 2.3044 | 2.3044 | 2.3208 | 2.3208 | 1.0215 | 1.0215 | 1.0192 | 1.0192 | 2.233 | 2.233 | 2.218 | 2.218 | 0.89924 | 0.89924 | 0.88723 | 0.88723 | 2.2367 | 2.2367 | 2.2671 | 2.2671 | 0.9736 | 0.9736 | 0.98897 | 0.98897 | 2.2163 | 2.2163 | 2.3026 | 2.3026 | 0.89506 | 0.89506 | 0.9107 | 0.9107 | 2.2789 | 2.2789 | 2.3317 | 2.3317 | 0.98445 | 0.98445 | 1.0223 | 1.0223 | 2.4529 | 2.4529 | 2.5831 | 2.5831 | 0.87046 | 0.87046 | 0.88636 | 0.88636 | 2.29 | 2.29 | 2.3848 | 2.3848 | 0.7906 | 0.7906 | 0.80524 | 0.80524 | 2.4041 | 2.4041 | 2.4964 | 2.4964 | 0.93175 | 0.93175 | 0.95496 | 0.95496 | 2.1825 | 2.1825 | 2.2386 | 2.2386 | 0.88574 | 0.88574 | 0.90324 | 0.90324 | 2.1162 | 2.1162 | 2.1613 | 2.1613 | 1.2354 | 1.2354 | 1.2717 | 1.2717 | 2.4665 | 2.4665 | 2.5039 | 2.5039 | 0.99916 | 0.99916 | 1.014 | 1.014 | 2.655 | 2.655 | 2.659 | 2.659 | 1.0215 | 1.0215 | 1.0308 | 1.0308 | 2.3473 | 2.3473 | 2.3641 | 2.3641 | 1.0405 | 1.0405 | 1.038 | 1.038 | 2.2708 | 2.2708 | 2.2556 | 2.2556 | 0.91456 | 0.91456 | 0.90233 | 0.90233 | 2.2729 | 2.2729 | 2.3037 | 2.3037 | 0.98916 | 0.98916 | 1.0048 | 1.0048 | 2.2519 | 2.2519 | 2.3398 | 2.3398 | 0.90929 | 0.90929 | 0.92524 | 0.92524 | 2.3186 | 2.3186 | 2.3724 | 2.3724 | 1.0015 | 1.0015 | 1.0401 | 1.0401 | 2.5022 | 2.5022 | 2.6353 | 2.6353 | 0.88849 | 0.88849 | 0.90479 | 0.90479 | 2.3382 | 2.3382 | 2.435 | 2.435 | 0.80764 | 0.80764 | 0.82268 | 0.82268 | 2.4546 | 2.4546 | 2.5493 | 2.5493 | 0.95112 | 0.95112 | 0.97496 | 0.97496 | 2.2297 | 2.2297 | 2.287 | 2.287 | 0.90471 | 0.90471 | 0.92257 | 0.92257 | 2.1595 | 2.1595 | 2.2056 | 2.2056 | 1.2604 | 1.2604 | 1.2975 | 1.2975 | 2.5182 | 2.5182 | 2.5565 | 2.5565 | 1.02 | 1.02 | 1.0352 | 1.0352 | 2.711 | 2.711 | 2.7152 | 2.7152 | 1.0427 | 1.0427 | 1.0522 | 1.0522 | 2.3962 | 2.3962 | 2.4134 | 2.4134 | 1.0619 | 1.0619 | 1.0593 | 1.0593 | 2.3182 | 2.3182 | 2.3026 | 2.3026 | 0.93363 | 0.93363 | 0.92118 | 0.92118 | [5 empty] | 50 | Rancagua 154 | Rancagua 154 | Alto Jahuel 110 | 2.0938 | 2.0938 | 1.9895 | 1.9895 | 0.9162 | 0.9162 | 0.87573 | 0.87573 | 2.1622 | 2.1622 | 2.0089 | 2.0089 | 0.85999 | 0.85999 | 0.81861 | 0.81861 | 2.2264 | 2.2264 | 2.0435 | 2.0435 | 0.97727 | 0.97727 | 0.91431 | 0.91431 | 2.4322 | 2.4322 | 2.2246 | 2.2246 | 0.83886 | 0.83886 | 0.80759 | 0.80759 | 2.2501 | 2.2501 | 2.0556 | 2.0556 | 0.77323 | 0.77323 | 0.74799 | 0.74799 | 2.3923 | 2.3923 | 2.2482 | 2.2482 | 0.90341 | 0.90341 | 0.8707 | 0.8707 | 2.0839 | 2.0839 | 2.288 | 2.288 | 0.84984 | 0.84984 | 0.96578 | 0.96578 | 2.1362 | 2.1362 | 2.4298 | 2.4298 | 1.2336 | 1.2336 | 1.4835 | 1.4835 | 2.5216 | 2.5216 | 2.8265 | 2.8265 | 1.0516 | 1.0516 | 1.2219 | 1.2219 | 2.5859 | 2.5859 | 2.9311 | 2.9311 | 1.0233 | 1.0233 | 1.2023 | 1.2023 | 2.2657 | 2.2657 | 2.5636 | 2.5636 | 0.98882 | 0.98882 | 1.1783 | 1.1783 | 2.0953 | 2.0953 | 2.0835 | 2.0835 | 0.8455 | 0.8455 | 0.8513 | 0.8513 | 2.1085 | 2.1085 | 2.0039 | 2.0039 | 0.92258 | 0.92258 | 0.8821 | 0.8821 | 2.1807 | 2.1807 | 2.0263 | 2.0263 | 0.86722 | 0.86722 | 0.82567 | 0.82567 | 2.2479 | 2.2479 | 2.0635 | 2.0635 | 0.98659 | 0.98659 | 0.92317 | 0.92317 | 2.4231 | 2.4231 | 2.2181 | 2.2181 | 0.83679 | 0.83679 | 0.80586 | 0.80586 | 2.2396 | 2.2396 | 2.0472 | 2.0472 | 0.7699 | 0.7699 | 0.74499 | 0.74499 | 2.3784 | 2.3784 | 2.2371 | 2.2371 | 0.8973 | 0.8973 | 0.8656 | 0.8656 | 2.0726 | 2.0726 | 2.2789 | 2.2789 | 0.84484 | 0.84484 | 0.96173 | 0.96173 | 2.128 | 2.128 | 2.4231 | 2.4231 | 1.2278 | 1.2278 | 1.4788 | 1.4788 | 2.5172 | 2.5172 | 2.824 | 2.824 | 1.0498 | 1.0498 | 1.2207 | 1.2207 | 2.5841 | 2.5841 | 2.9317 | 2.9317 | 1.022 | 1.022 | 1.202 | 1.202 | 2.2593 | 2.2593 | 2.5588 | 2.5588 | 0.98567 | 0.98567 | 1.176 | 1.176 | 2.0913 | 2.0913 | 2.0816 | 2.0816 | 0.84388 | 0.84388 | 0.85079 | 0.85079 | 2.1018 | 2.1018 | 1.9991 | 1.9991 | 0.91962 | 0.91962 | 0.88009 | 0.88009 | 2.1701 | 2.1701 | 2.0177 | 2.0177 | 0.86269 | 0.86269 | 0.82191 | 0.82191 | 2.2352 | 2.2352 | 2.0534 | 2.0534 | 0.98099 | 0.98099 | 0.91829 | 0.91829 | 2.4616 | 2.4616 | 2.254 | 2.254 | 0.85054 | 0.85054 | 0.81917 | 0.81917 | 2.2668 | 2.2668 | 2.0726 | 2.0726 | 0.77945 | 0.77945 | 0.75432 | 0.75432 | 2.4141 | 2.4141 | 2.2713 | 2.2713 | 0.91049 | 0.91049 | 0.8786 | 0.8786 | 2.1 | 2.1 | 2.3103 | 2.3103 | 0.85589 | 0.85589 | 0.97486 | 0.97486 | 2.1606 | 2.1606 | 2.4611 | 2.4611 | 1.2462 | 1.2462 | 1.5017 | 1.5017 | 2.5552 | 2.5552 | 2.8676 | 2.8676 | 1.0657 | 1.0657 | 1.2394 | 1.2394 | 2.6281 | 2.6281 | 2.9825 | 2.9825 | 1.0392 | 1.0392 | 1.2225 | 1.2225 | 2.3017 | 2.3017 | 2.6074 | 2.6074 | 1.004 | 1.004 | 1.1982 | 1.1982 | 2.1269 | 2.1269 | 2.1176 | 2.1176 | 0.85827 | 0.85827 | 0.86564 | 0.86564 | 2.136 | 2.136 | 2.032 | 2.032 | 0.93454 | 0.93454 | 0.89463 | 0.89463 | 2.2054 | 2.2054 | 2.0508 | 2.0508 | 0.87659 | 0.87659 | 0.83532 | 0.83532 | 2.2744 | 2.2744 | 2.0897 | 2.0897 | 0.99809 | 0.99809 | 0.93443 | 0.93443 | 2.5115 | 2.5115 | 2.3008 | 2.3008 | 0.8683 | 0.8683 | 0.83634 | 0.83634 | 2.3145 | 2.3145 | 2.1171 | 2.1171 | 0.79636 | 0.79636 | 0.77075 | 0.77075 | 2.4654 | 2.4654 | 2.3202 | 2.3202 | 0.92959 | 0.92959 | 0.89711 | 0.89711 | 2.1457 | 2.1457 | 2.3612 | 2.3612 | 0.87428 | 0.87428 | 0.99618 | 0.99618 | 2.2053 | 2.2053 | 2.5128 | 2.5128 | 1.2718 | 1.2718 | 1.5329 | 1.5329 | 2.6091 | 2.6091 | 2.929 | 2.929 | 1.088 | 1.088 | 1.2658 | 1.2658 | 2.684 | 2.684 | 3.047 | 3.047 | 1.0608 | 1.0608 | 1.2486 | 1.2486 | 2.35 | 2.35 | 2.6631 | 2.6631 | 1.0248 | 1.0248 | 1.2236 | 1.2236 | 2.1713 | 2.1713 | 2.1627 | 2.1627 | 0.87616 | 0.87616 | 0.88414 | 0.88414 | [5 empty] | 50 | Rancagua 154 | Rancagua 154 | Alto Jahuel 110 | 2.3629 | 2.3629 | 2.1836 | 2.1836 | 1.0564 | 1.0564 | 0.99956 | 0.99956 | 2.2899 | 2.2899 | 2.1975 | 2.1975 | 0.94185 | 0.94185 | 0.91957 | 0.91957 | 2.2237 | 2.2237 | 2.2655 | 2.2655 | 1.0033 | 1.0033 | 1.0411 | 1.0411 | 2.4013 | 2.4013 | 2.4763 | 2.4763 | 0.88203 | 0.88203 | 0.91184 | 0.91184 | 2.2803 | 2.2803 | 2.312 | 2.312 | 0.82693 | 0.82693 | 0.83089 | 0.83089 | 2.5775 | 2.5775 | 2.4129 | 2.4129 | 1.0319 | 1.0319 | 0.9691 | 0.9691 | 2.3838 | 2.3838 | 2.1563 | 2.1563 | 1.0114 | 1.0114 | 0.90892 | 0.90892 | 2.4734 | 2.4734 | 2.2243 | 2.2243 | 1.5576 | 1.5576 | 1.4016 | 1.4016 | 2.8688 | 2.8688 | 2.6576 | 2.6576 | 1.2526 | 1.2526 | 1.1317 | 1.1317 | 3.0506 | 3.0506 | 2.8428 | 2.8428 | 1.2763 | 1.2763 | 1.1677 | 1.1677 | 2.7291 | 2.7291 | 2.4547 | 2.4547 | 1.289 | 1.289 | 1.1818 | 1.1818 | 2.5275 | 2.5275 | 2.3358 | 2.3358 | 1.0577 | 1.0577 | 0.97215 | 0.97215 | 2.3805 | 2.3805 | 2.1999 | 2.1999 | 1.0644 | 1.0644 | 1.007 | 1.007 | 2.3102 | 2.3102 | 2.2169 | 2.2169 | 0.95018 | 0.95018 | 0.92768 | 0.92768 | 2.2458 | 2.2458 | 2.2881 | 2.2881 | 1.0132 | 1.0132 | 1.0514 | 1.0514 | 2.3967 | 2.3967 | 2.4721 | 2.4721 | 0.88082 | 0.88082 | 0.91107 | 0.91107 | 2.2737 | 2.2737 | 2.3061 | 2.3061 | 0.82444 | 0.82444 | 0.82886 | 0.82886 | 2.5664 | 2.5664 | 2.4022 | 2.4022 | 1.0269 | 1.0269 | 0.9642 | 0.9642 | 2.3749 | 2.3749 | 2.148 | 2.148 | 1.0073 | 1.0073 | 0.90514 | 0.90514 | 2.4664 | 2.4664 | 2.2177 | 2.2177 | 1.5529 | 1.5529 | 1.397 | 1.397 | 2.8666 | 2.8666 | 2.6557 | 2.6557 | 1.2514 | 1.2514 | 1.1305 | 1.1305 | 3.0519 | 3.0519 | 2.8437 | 2.8437 | 1.2765 | 1.2765 | 1.1678 | 1.1678 | 2.7248 | 2.7248 | 2.4509 | 2.4509 | 1.2868 | 1.2868 | 1.1799 | 1.1799 | 2.5261 | 2.5261 | 2.3343 | 2.3343 | 1.0574 | 1.0574 | 0.97165 | 0.97165 | 2.3758 | 2.3758 | 2.1959 | 2.1959 | 1.0623 | 1.0623 | 1.005 | 1.005 | 2.3017 | 2.3017 | 2.2091 | 2.2091 | 0.94649 | 0.94649 | 0.92414 | 0.92414 | 2.2361 | 2.2361 | 2.2788 | 2.2788 | 1.0086 | 1.0086 | 1.0471 | 1.0471 | 2.4363 | 2.4363 | 2.513 | 2.513 | 0.89558 | 0.89558 | 0.92641 | 0.92641 | 2.303 | 2.303 | 2.3361 | 2.3361 | 0.83507 | 0.83507 | 0.83971 | 0.83971 | 2.6061 | 2.6061 | 2.4392 | 2.4392 | 1.0426 | 1.0426 | 0.97889 | 0.97889 | 2.4078 | 2.4078 | 2.1776 | 2.1776 | 1.0212 | 1.0212 | 0.91751 | 0.91751 | 2.505 | 2.505 | 2.2523 | 2.2523 | 1.577 | 1.577 | 1.4186 | 1.4186 | 2.911 | 2.911 | 2.6969 | 2.6969 | 1.2707 | 1.2707 | 1.1478 | 1.1478 | 3.105 | 3.105 | 2.8931 | 2.8931 | 1.2986 | 1.2986 | 1.188 | 1.188 | 2.7768 | 2.7768 | 2.4976 | 2.4976 | 1.3113 | 1.3113 | 1.2023 | 1.2023 | 2.5701 | 2.5701 | 2.3749 | 2.3749 | 1.076 | 1.076 | 0.98866 | 0.98866 | 2.4153 | 2.4153 | 2.2324 | 2.2324 | 1.08 | 1.08 | 1.0217 | 1.0217 | 2.3398 | 2.3398 | 2.2457 | 2.2457 | 0.96212 | 0.96212 | 0.93937 | 0.93937 | 2.276 | 2.276 | 2.3195 | 2.3195 | 1.0265 | 1.0265 | 1.0658 | 1.0658 | 2.4875 | 2.4875 | 2.5661 | 2.5661 | 0.91451 | 0.91451 | 0.94607 | 0.94607 | 2.3533 | 2.3533 | 2.3872 | 2.3872 | 0.85336 | 0.85336 | 0.85815 | 0.85815 | 2.6628 | 2.6628 | 2.4921 | 2.4921 | 1.065 | 1.065 | 0.99987 | 0.99987 | 2.4614 | 2.4614 | 2.2258 | 2.2258 | 1.0438 | 1.0438 | 0.93776 | 0.93776 | 2.5576 | 2.5576 | 2.2993 | 2.2993 | 1.61 | 1.61 | 1.4482 | 1.4482 | 2.9739 | 2.9739 | 2.7549 | 2.7549 | 1.2979 | 1.2979 | 1.1724 | 1.1724 | 3.1728 | 3.1728 | 2.9561 | 2.9561 | 1.3265 | 1.3265 | 1.2135 | 1.2135 | 2.8369 | 2.8369 | 2.5514 | 2.5514 | 1.3395 | 1.3395 | 1.2281 | 1.2281 | 2.6259 | 2.6259 | 2.4262 | 2.4262 | 1.0995 | 1.0995 | 1.0101 | 1.0101
|  |  | 51 | Punta Cortes 154 | Punta Cortes 154 | Alto Jahuel 110 | 1.754 | 1.754 | 1.4388 | 1.4388 | 0.90429 | 0.90429 | 0.72293 | 0.72293 | 1.7937 | 1.7937 | 1.4822 | 1.4822 | 0.799 | 0.799 | 0.65836 | 0.65836 | 1.9078 | 1.9078 | 1.5448 | 1.5448 | 0.88888 | 0.88888 | 0.72954 | 0.72954 | 2.037 | 2.037 | 1.7123 | 1.7123 | 0.82564 | 0.82564 | 0.7066 | 0.7066 | 1.951 | 1.951 | 1.6495 | 1.6495 | 0.78764 | 0.78764 | 0.66518 | 0.66518 | 2.0107 | 2.0107 | 1.7322 | 1.7322 | 0.85195 | 0.85195 | 0.73564 | 0.73564 | 1.8156 | 1.8156 | 1.5492 | 1.5492 | 0.80151 | 0.80151 | 0.68551 | 0.68551 | 1.7908 | 1.7908 | 1.4646 | 1.4646 | 1.1445 | 1.1445 | 0.94093 | 0.94093 | 2.0566 | 2.0566 | 1.6398 | 1.6398 | 0.89728 | 0.89728 | 0.72515 | 0.72515 | 2.2038 | 2.2038 | 1.7296 | 1.7296 | 0.95378 | 0.95378 | 0.74801 | 0.74801 | 1.9513 | 1.9513 | 1.5602 | 1.5602 | 0.95063 | 0.95063 | 0.77182 | 0.77182 | 1.9552 | 1.9552 | 1.5493 | 1.5493 | 0.72594 | 0.72594 | 0.6355 | 0.6355 | 1.7667 | 1.7667 | 1.449 | 1.449 | 0.91073 | 0.91073 | 0.72794 | 0.72794 | 1.8092 | 1.8092 | 1.4949 | 1.4949 | 0.8058 | 0.8058 | 0.66383 | 0.66383 | 1.9265 | 1.9265 | 1.5598 | 1.5598 | 0.89754 | 0.89754 | 0.7366 | 0.7366 | 2.033 | 2.033 | 1.7073 | 1.7073 | 0.82366 | 0.82366 | 0.70452 | 0.70452 | 1.9441 | 1.9441 | 1.6422 | 1.6422 | 0.78482 | 0.78482 | 0.66217 | 0.66217 | 1.9996 | 1.9996 | 1.721 | 1.721 | 0.84696 | 0.84696 | 0.73063 | 0.73063 | 1.8059 | 1.8059 | 1.5393 | 1.5393 | 0.7966 | 0.7966 | 0.68083 | 0.68083 | 1.7833 | 1.7833 | 1.457 | 1.457 | 1.1391 | 1.1391 | 0.93563 | 0.93563 | 2.0538 | 2.0538 | 1.6364 | 1.6364 | 0.89557 | 0.89557 | 0.7232 | 0.7232 | 2.2031 | 2.2031 | 1.7277 | 1.7277 | 0.95338 | 0.95338 | 0.74699 | 0.74699 | 1.9465 | 1.9465 | 1.5554 | 1.5554 | 0.94797 | 0.94797 | 0.76928 | 0.76928 | 1.9529 | 1.9529 | 1.5462 | 1.5462 | 0.72505 | 0.72505 | 0.63428 | 0.63428 | 1.7624 | 1.7624 | 1.4446 | 1.4446 | 0.90834 | 0.90834 | 0.72552 | 0.72552 | 1.8017 | 1.8017 | 1.4878 | 1.4878 | 0.80221 | 0.80221 | 0.66024 | 0.66024 | 1.9176 | 1.9176 | 1.5513 | 1.5513 | 0.89343 | 0.89343 | 0.73276 | 0.73276 | 2.0665 | 2.0665 | 1.7349 | 1.7349 | 0.8371 | 0.8371 | 0.71595 | 0.71595 | 1.9684 | 1.9684 | 1.6622 | 1.6622 | 0.79473 | 0.79473 | 0.67033 | 0.67033 | 2.0298 | 2.0298 | 1.7465 | 1.7465 | 0.85976 | 0.85976 | 0.74146 | 0.74146 | 1.8299 | 1.8299 | 1.5591 | 1.5591 | 0.80693 | 0.80693 | 0.6895 | 0.6895 | 1.8105 | 1.8105 | 1.4788 | 1.4788 | 1.1562 | 1.1562 | 0.94939 | 0.94939 | 2.0853 | 2.0853 | 1.6611 | 1.6611 | 0.90905 | 0.90905 | 0.73388 | 0.73388 | 2.2409 | 2.2409 | 1.757 | 1.757 | 0.96972 | 0.96972 | 0.75955 | 0.75955 | 1.9832 | 1.9832 | 1.5845 | 1.5845 | 0.96566 | 0.96566 | 0.78354 | 0.78354 | 1.9867 | 1.9867 | 1.5725 | 1.5725 | 0.7376 | 0.7376 | 0.64511 | 0.64511 | 1.7914 | 1.7914 | 1.4682 | 1.4682 | 0.92329 | 0.92329 | 0.73726 | 0.73726 | 1.8311 | 1.8311 | 1.5119 | 1.5119 | 0.81524 | 0.81524 | 0.67075 | 0.67075 | 1.9516 | 1.9516 | 1.5786 | 1.5786 | 0.90924 | 0.90924 | 0.74565 | 0.74565 | 2.1096 | 2.1096 | 1.7706 | 1.7706 | 0.85459 | 0.85459 | 0.73074 | 0.73074 | 2.0108 | 2.0108 | 1.6978 | 1.6978 | 0.81195 | 0.81195 | 0.68478 | 0.68478 | 2.073 | 2.073 | 1.7836 | 1.7836 | 0.87801 | 0.87801 | 0.75709 | 0.75709 | 1.87 | 1.87 | 1.593 | 1.593 | 0.82433 | 0.82433 | 0.70428 | 0.70428 | 1.8475 | 1.8475 | 1.5087 | 1.5087 | 1.1796 | 1.1796 | 0.96852 | 0.96852 | 2.1296 | 2.1296 | 1.6959 | 1.6959 | 0.92802 | 0.92802 | 0.74897 | 0.74897 | 2.2889 | 2.2889 | 1.794 | 1.794 | 0.99016 | 0.99016 | 0.77525 | 0.77525 | 2.025 | 2.025 | 1.6175 | 1.6175 | 0.98572 | 0.98572 | 0.79961 | 0.79961 | 2.0289 | 2.0289 | 1.6054 | 1.6054 | 0.75316 | 0.75316 | 0.65854 | 0.65854 | [5 empty] | 51 | Punta Cortes 154 | Punta Cortes 154 | Alto Jahuel 110 | 1.3759 | 1.3759 | 1.5176 | 1.5176 | 0.67407 | 0.67407 | 0.71679 | 0.71679 | 1.4048 | 1.4048 | 1.4567 | 1.4567 | 0.62767 | 0.62767 | 0.63089 | 0.63089 | 1.4692 | 1.4692 | 1.4906 | 1.4906 | 0.69024 | 0.69024 | 0.67588 | 0.67588 | 1.6507 | 1.6507 | 1.6551 | 1.6551 | 0.65834 | 0.65834 | 0.61777 | 0.61777 | 1.5752 | 1.5752 | 1.6306 | 1.6306 | 0.61582 | 0.61582 | 0.59754 | 0.59754 | 1.6716 | 1.6716 | 1.8142 | 1.8142 | 0.71493 | 0.71493 | 0.74546 | 0.74546 | 1.5182 | 1.5182 | 1.6544 | 1.6544 | 0.66941 | 0.66941 | 0.72499 | 0.72499 | 1.3994 | 1.3994 | 1.5526 | 1.5526 | 0.90541 | 0.90541 | 0.97041 | 0.97041 | 1.5576 | 1.5576 | 1.7628 | 1.7628 | 0.68859 | 0.68859 | 0.75269 | 0.75269 | 1.6457 | 1.6457 | 1.8526 | 1.8526 | 0.70323 | 0.70323 | 0.73918 | 0.73918 | 1.4962 | 1.4962 | 1.727 | 1.727 | 0.73147 | 0.73147 | 0.81517 | 0.81517 | 1.4724 | 1.4724 | 1.6215 | 1.6215 | 0.60144 | 0.60144 | 0.67251 | 0.67251 | 1.3855 | 1.3855 | 1.5282 | 1.5282 | 0.67871 | 0.67871 | 0.72184 | 0.72184 | 1.4166 | 1.4166 | 1.4689 | 1.4689 | 0.63287 | 0.63287 | 0.63616 | 0.63616 | 1.4834 | 1.4834 | 1.505 | 1.505 | 0.69688 | 0.69688 | 0.68236 | 0.68236 | 1.6451 | 1.6451 | 1.6485 | 1.6485 | 0.65617 | 0.65617 | 0.61552 | 0.61552 | 1.5673 | 1.5673 | 1.6217 | 1.6217 | 0.61259 | 0.61259 | 0.59435 | 0.59435 | 1.66 | 1.66 | 1.8021 | 1.8021 | 0.7099 | 0.7099 | 0.74021 | 0.74021 | 1.5079 | 1.5079 | 1.6435 | 1.6435 | 0.66461 | 0.66461 | 0.71988 | 0.71988 | 1.3915 | 1.3915 | 1.5441 | 1.5441 | 0.89999 | 0.89999 | 0.96465 | 0.96465 | 1.5536 | 1.5536 | 1.758 | 1.758 | 0.68641 | 0.68641 | 0.75001 | 0.75001 | 1.6431 | 1.6431 | 1.8493 | 1.8493 | 0.70195 | 0.70195 | 0.73732 | 0.73732 | 1.4911 | 1.4911 | 1.7209 | 1.7209 | 0.72871 | 0.72871 | 0.81188 | 0.81188 | 1.4686 | 1.4686 | 1.6172 | 1.6172 | 0.60002 | 0.60002 | 0.67115 | 0.67115 | 1.3808 | 1.3808 | 1.5227 | 1.5227 | 0.67639 | 0.67639 | 0.71932 | 0.71932 | 1.4088 | 1.4088 | 1.4601 | 1.4601 | 0.62926 | 0.62926 | 0.63247 | 0.63247 | 1.4748 | 1.4748 | 1.4956 | 1.4956 | 0.69291 | 0.69291 | 0.67826 | 0.67826 | 1.6715 | 1.6715 | 1.6745 | 1.6745 | 0.66675 | 0.66675 | 0.62542 | 0.62542 | 1.5861 | 1.5861 | 1.6408 | 1.6408 | 0.61996 | 0.61996 | 0.6015 | 0.6015 | 1.6844 | 1.6844 | 1.8287 | 1.8287 | 0.72038 | 0.72038 | 0.75106 | 0.75106 | 1.5271 | 1.5271 | 1.6645 | 1.6645 | 0.67302 | 0.67302 | 0.72899 | 0.72899 | 1.4121 | 1.4121 | 1.567 | 1.567 | 0.91316 | 0.91316 | 0.97872 | 0.97872 | 1.5768 | 1.5768 | 1.7841 | 1.7841 | 0.69642 | 0.69642 | 0.76079 | 0.76079 | 1.6707 | 1.6707 | 1.8803 | 1.8803 | 0.71366 | 0.71366 | 0.74943 | 0.74943 | 1.5189 | 1.5189 | 1.7529 | 1.7529 | 0.74217 | 0.74217 | 0.82686 | 0.82686 | 1.4934 | 1.4934 | 1.6444 | 1.6444 | 0.6102 | 0.6102 | 0.68261 | 0.68261 | 1.4031 | 1.4031 | 1.5472 | 1.5472 | 0.68729 | 0.68729 | 0.73091 | 0.73091 | 1.4313 | 1.4313 | 1.4832 | 1.4832 | 0.63923 | 0.63923 | 0.64248 | 0.64248 | 1.5007 | 1.5007 | 1.5216 | 1.5216 | 0.70501 | 0.70501 | 0.69005 | 0.69005 | 1.7058 | 1.7058 | 1.7085 | 1.7085 | 0.68048 | 0.68048 | 0.63828 | 0.63828 | 1.6198 | 1.6198 | 1.6755 | 1.6755 | 0.63331 | 0.63331 | 0.61444 | 0.61444 | 1.7202 | 1.7202 | 1.8677 | 1.8677 | 0.73554 | 0.73554 | 0.76692 | 0.76692 | 1.5602 | 1.5602 | 1.7007 | 1.7007 | 0.68747 | 0.68747 | 0.74481 | 0.74481 | 1.4407 | 1.4407 | 1.5989 | 1.5989 | 0.93165 | 0.93165 | 0.99874 | 0.99874 | 1.6098 | 1.6098 | 1.8215 | 1.8215 | 0.71071 | 0.71071 | 0.77653 | 0.77653 | 1.7058 | 1.7058 | 1.9201 | 1.9201 | 0.72835 | 0.72835 | 0.76495 | 0.76495 | 1.5504 | 1.5504 | 1.7896 | 1.7896 | 0.7574 | 0.7574 | 0.84408 | 0.84408 | 1.5245 | 1.5245 | 1.6787 | 1.6787 | 0.62287 | 0.62287 | 0.6969 | 0.6969 | [5 empty] | 51 | Punta Cortes 154 | Punta Cortes 154 | Alto Jahuel 110 | 1.9203 | 1.9203 | 2.1787 | 2.1787 | 0.8317 | 0.8317 | 0.94404 | 0.94404 | 1.8726 | 1.8726 | 2.1117 | 2.1117 | 0.73776 | 0.73776 | 0.84239 | 0.84239 | 1.8707 | 1.8707 | 2.143 | 2.143 | 0.79422 | 0.79422 | 0.91297 | 0.91297 | 1.9875 | 1.9875 | 2.277 | 2.277 | 0.68888 | 0.68888 | 0.79687 | 0.79687 | 1.8734 | 1.8734 | 2.1437 | 2.1437 | 0.65145 | 0.65145 | 0.73638 | 0.73638 | 2.0282 | 2.0282 | 2.2814 | 2.2814 | 0.79033 | 0.79033 | 0.87808 | 0.87808 | 1.9446 | 1.9446 | 2.1138 | 2.1138 | 0.79273 | 0.79273 | 0.86391 | 0.86391 | 1.827 | 1.827 | 2.0377 | 2.0377 | 1.0752 | 1.0752 | 1.1924 | 1.1924 | 2.1176 | 2.1176 | 2.3962 | 2.3962 | 0.81636 | 0.81636 | 0.93924 | 0.93924 | 2.2497 | 2.2497 | 2.556 | 2.556 | 0.84332 | 0.84332 | 0.9763 | 0.9763 | 2.1143 | 2.1143 | 2.3109 | 2.3109 | 0.92072 | 0.92072 | 1.017 | 1.017 | 1.9633 | 1.9633 | 2.1945 | 2.1945 | 0.74021 | 0.74021 | 0.84645 | 0.84645 | 1.9334 | 1.9334 | 2.1936 | 2.1936 | 0.83734 | 0.83734 | 0.95039 | 0.95039 | 1.8881 | 1.8881 | 2.1293 | 2.1293 | 0.74378 | 0.74378 | 0.8493 | 0.8493 | 1.8885 | 1.8885 | 2.1634 | 2.1634 | 0.80172 | 0.80172 | 0.92159 | 0.92159 | 1.9793 | 1.9793 | 2.2681 | 2.2681 | 0.68656 | 0.68656 | 0.79444 | 0.79444 | 1.863 | 1.863 | 2.133 | 2.133 | 0.64837 | 0.64837 | 0.7331 | 0.7331 | 2.0145 | 2.0145 | 2.2667 | 2.2667 | 0.78458 | 0.78458 | 0.87184 | 0.87184 | 1.932 | 1.932 | 2.1005 | 2.1005 | 0.78733 | 0.78733 | 0.85811 | 0.85811 | 1.8178 | 1.8178 | 2.0277 | 2.0277 | 1.0692 | 1.0692 | 1.1858 | 1.1858 | 2.1123 | 2.1123 | 2.3909 | 2.3909 | 0.81356 | 0.81356 | 0.93663 | 0.93663 | 2.2462 | 2.2462 | 2.5527 | 2.5527 | 0.84144 | 0.84144 | 0.97462 | 0.97462 | 2.107 | 2.107 | 2.3027 | 2.3027 | 0.91726 | 0.91726 | 1.013 | 1.013 | 1.9581 | 1.9581 | 2.1892 | 2.1892 | 0.73821 | 0.73821 | 0.84425 | 0.84425 | 1.9262 | 1.9262 | 2.1853 | 2.1853 | 0.83393 | 0.83393 | 0.94642 | 0.94642 | 1.8775 | 1.8775 | 2.1173 | 2.1173 | 0.73918 | 0.73918 | 0.84423 | 0.84423 | 1.8765 | 1.8765 | 2.1499 | 2.1499 | 0.79657 | 0.79657 | 0.91561 | 0.91561 | 2.0104 | 2.0104 | 2.3038 | 2.3038 | 0.69768 | 0.69768 | 0.80735 | 0.80735 | 1.8849 | 1.8849 | 2.1586 | 2.1586 | 0.65638 | 0.65638 | 0.74219 | 0.74219 | 2.0442 | 2.0442 | 2.3003 | 2.3003 | 0.79599 | 0.79599 | 0.88457 | 0.88457 | 1.9569 | 1.9569 | 2.1277 | 2.1277 | 0.79736 | 0.79736 | 0.86906 | 0.86906 | 1.8451 | 1.8451 | 2.0581 | 2.0581 | 1.085 | 1.085 | 1.2032 | 1.2032 | 2.1438 | 2.1438 | 2.4268 | 2.4268 | 0.82528 | 0.82528 | 0.95041 | 0.95041 | 2.284 | 2.284 | 2.5959 | 2.5959 | 0.85537 | 0.85537 | 0.9909 | 0.9909 | 2.1463 | 2.1463 | 2.3455 | 2.3455 | 0.93421 | 0.93421 | 1.0317 | 1.0317 | 1.991 | 1.991 | 2.2262 | 2.2262 | 0.75063 | 0.75063 | 0.8585 | 0.8585 | 1.9572 | 1.9572 | 2.2204 | 2.2204 | 0.8472 | 0.8472 | 0.96145 | 0.96145 | 1.9075 | 1.9075 | 2.1511 | 2.1511 | 0.75079 | 0.75079 | 0.85759 | 0.85759 | 1.909 | 1.909 | 2.1871 | 2.1871 | 0.81031 | 0.81031 | 0.93137 | 0.93137 | 2.0506 | 2.0506 | 2.3499 | 2.3499 | 0.71199 | 0.71199 | 0.82398 | 0.82398 | 1.9241 | 1.9241 | 2.2036 | 2.2036 | 0.67038 | 0.67038 | 0.75811 | 0.75811 | 2.0868 | 2.0868 | 2.3485 | 2.3485 | 0.81247 | 0.81247 | 0.90287 | 0.90287 | 1.999 | 1.999 | 2.1736 | 2.1736 | 0.81439 | 0.81439 | 0.8876 | 0.8876 | 1.8822 | 1.8822 | 2.0998 | 2.0998 | 1.1068 | 1.1068 | 1.2276 | 1.2276 | 2.1884 | 2.1884 | 2.4776 | 2.4776 | 0.84218 | 0.84218 | 0.97008 | 0.97008 | 2.3318 | 2.3318 | 2.6505 | 2.6505 | 0.87295 | 0.87295 | 1.0114 | 1.0114 | 2.1908 | 2.1908 | 2.3943 | 2.3943 | 0.95334 | 0.95334 | 1.0529 | 1.0529 | 2.0321 | 2.0321 | 2.2724 | 2.2724 | 0.76611 | 0.76611 | 0.8763 | 0.8763 | [5 empty] | 51 | Punta Cortes 154 | Punta Cortes 154 | Alto Jahuel 110 | 2.229 | 2.229 | 2.2595 | 2.2595 | 0.97083 | 0.97083 | 0.98589 | 0.98589 | 2.2095 | 2.2095 | 2.2947 | 2.2947 | 0.89275 | 0.89275 | 0.90826 | 0.90826 | 2.27 | 2.27 | 2.3228 | 2.3228 | 0.98126 | 0.98126 | 1.0186 | 1.0186 | 2.4232 | 2.4232 | 2.552 | 2.552 | 0.85867 | 0.85867 | 0.87437 | 0.87437 | 2.2729 | 2.2729 | 2.3667 | 2.3667 | 0.78417 | 0.78417 | 0.79863 | 0.79863 | 2.3835 | 2.3835 | 2.475 | 2.475 | 0.92446 | 0.92446 | 0.94756 | 0.94756 | 2.1677 | 2.1677 | 2.223 | 2.223 | 0.88021 | 0.88021 | 0.89765 | 0.89765 | 2.0945 | 2.0945 | 2.139 | 2.139 | 1.2241 | 1.2241 | 1.2596 | 1.2596 | 2.4354 | 2.4354 | 2.4723 | 2.4723 | 0.98679 | 0.98679 | 1.0017 | 1.0017 | 2.6138 | 2.6138 | 2.6175 | 2.6175 | 1.0064 | 1.0064 | 1.0158 | 1.0158 | 2.3121 | 2.3121 | 2.3283 | 2.3283 | 1.0253 | 1.0253 | 1.0233 | 1.0233 | 2.2379 | 2.2379 | 2.2226 | 2.2226 | 0.90112 | 0.90112 | 0.88911 | 0.88911 | 2.2445 | 2.2445 | 2.2752 | 2.2752 | 0.97741 | 0.97741 | 0.9926 | 0.9926 | 2.2281 | 2.2281 | 2.3142 | 2.3142 | 0.90013 | 0.90013 | 0.9158 | 0.9158 | 2.2918 | 2.2918 | 2.3451 | 2.3451 | 0.99055 | 0.99055 | 1.0283 | 1.0283 | 2.4146 | 2.4146 | 2.5428 | 2.5428 | 0.85644 | 0.85644 | 0.87209 | 0.87209 | 2.2625 | 2.2625 | 2.3561 | 2.3561 | 0.78087 | 0.78087 | 0.79531 | 0.79531 | 2.3688 | 2.3688 | 2.4598 | 2.4598 | 0.91823 | 0.91823 | 0.94115 | 0.94115 | 2.1545 | 2.1545 | 2.2098 | 2.2098 | 0.8745 | 0.8745 | 0.8918 | 0.8918 | 2.0848 | 2.0848 | 2.1292 | 2.1292 | 1.2174 | 1.2174 | 1.2532 | 1.2532 | 2.4301 | 2.4301 | 2.467 | 2.467 | 0.98452 | 0.98452 | 0.99924 | 0.99924 | 2.6108 | 2.6108 | 2.6147 | 2.6147 | 1.0047 | 1.0047 | 1.014 | 1.014 | 2.3044 | 2.3044 | 2.3208 | 2.3208 | 1.0215 | 1.0215 | 1.0192 | 1.0192 | 2.233 | 2.233 | 2.218 | 2.218 | 0.89924 | 0.89924 | 0.88723 | 0.88723 | 2.2367 | 2.2367 | 2.2671 | 2.2671 | 0.9736 | 0.9736 | 0.98897 | 0.98897 | 2.2163 | 2.2163 | 2.3026 | 2.3026 | 0.89506 | 0.89506 | 0.9107 | 0.9107 | 2.2789 | 2.2789 | 2.3317 | 2.3317 | 0.98445 | 0.98445 | 1.0223 | 1.0223 | 2.4529 | 2.4529 | 2.5831 | 2.5831 | 0.87046 | 0.87046 | 0.88636 | 0.88636 | 2.29 | 2.29 | 2.3848 | 2.3848 | 0.7906 | 0.7906 | 0.80524 | 0.80524 | 2.4041 | 2.4041 | 2.4964 | 2.4964 | 0.93175 | 0.93175 | 0.95496 | 0.95496 | 2.1825 | 2.1825 | 2.2386 | 2.2386 | 0.88574 | 0.88574 | 0.90324 | 0.90324 | 2.1162 | 2.1162 | 2.1613 | 2.1613 | 1.2354 | 1.2354 | 1.2717 | 1.2717 | 2.4665 | 2.4665 | 2.5039 | 2.5039 | 0.99916 | 0.99916 | 1.014 | 1.014 | 2.655 | 2.655 | 2.659 | 2.659 | 1.0215 | 1.0215 | 1.0308 | 1.0308 | 2.3473 | 2.3473 | 2.3641 | 2.3641 | 1.0405 | 1.0405 | 1.038 | 1.038 | 2.2708 | 2.2708 | 2.2556 | 2.2556 | 0.91456 | 0.91456 | 0.90233 | 0.90233 | 2.2729 | 2.2729 | 2.3037 | 2.3037 | 0.98916 | 0.98916 | 1.0048 | 1.0048 | 2.2519 | 2.2519 | 2.3398 | 2.3398 | 0.90929 | 0.90929 | 0.92524 | 0.92524 | 2.3186 | 2.3186 | 2.3724 | 2.3724 | 1.0015 | 1.0015 | 1.0401 | 1.0401 | 2.5022 | 2.5022 | 2.6353 | 2.6353 | 0.88849 | 0.88849 | 0.90479 | 0.90479 | 2.3382 | 2.3382 | 2.435 | 2.435 | 0.80764 | 0.80764 | 0.82268 | 0.82268 | 2.4546 | 2.4546 | 2.5493 | 2.5493 | 0.95112 | 0.95112 | 0.97496 | 0.97496 | 2.2297 | 2.2297 | 2.287 | 2.287 | 0.90471 | 0.90471 | 0.92257 | 0.92257 | 2.1595 | 2.1595 | 2.2056 | 2.2056 | 1.2604 | 1.2604 | 1.2975 | 1.2975 | 2.5182 | 2.5182 | 2.5565 | 2.5565 | 1.02 | 1.02 | 1.0352 | 1.0352 | 2.711 | 2.711 | 2.7152 | 2.7152 | 1.0427 | 1.0427 | 1.0522 | 1.0522 | 2.3962 | 2.3962 | 2.4134 | 2.4134 | 1.0619 | 1.0619 | 1.0593 | 1.0593 | 2.3182 | 2.3182 | 2.3026 | 2.3026 | 0.93363 | 0.93363 | 0.92118 | 0.92118 | [5 empty] | 51 | Punta Cortes 154 | Punta Cortes 154 | Alto Jahuel 110 | 2.0938 | 2.0938 | 1.9895 | 1.9895 | 0.9162 | 0.9162 | 0.87573 | 0.87573 | 2.1622 | 2.1622 | 2.0089 | 2.0089 | 0.85999 | 0.85999 | 0.81861 | 0.81861 | 2.2264 | 2.2264 | 2.0435 | 2.0435 | 0.97727 | 0.97727 | 0.91431 | 0.91431 | 2.4322 | 2.4322 | 2.2246 | 2.2246 | 0.83886 | 0.83886 | 0.80759 | 0.80759 | 2.2501 | 2.2501 | 2.0556 | 2.0556 | 0.77323 | 0.77323 | 0.74799 | 0.74799 | 2.3923 | 2.3923 | 2.2482 | 2.2482 | 0.90341 | 0.90341 | 0.8707 | 0.8707 | 2.0839 | 2.0839 | 2.288 | 2.288 | 0.84984 | 0.84984 | 0.96578 | 0.96578 | 2.1362 | 2.1362 | 2.4298 | 2.4298 | 1.2336 | 1.2336 | 1.4835 | 1.4835 | 2.5216 | 2.5216 | 2.8265 | 2.8265 | 1.0516 | 1.0516 | 1.2219 | 1.2219 | 2.5859 | 2.5859 | 2.9311 | 2.9311 | 1.0233 | 1.0233 | 1.2023 | 1.2023 | 2.2657 | 2.2657 | 2.5636 | 2.5636 | 0.98882 | 0.98882 | 1.1783 | 1.1783 | 2.0953 | 2.0953 | 2.0835 | 2.0835 | 0.8455 | 0.8455 | 0.8513 | 0.8513 | 2.1085 | 2.1085 | 2.0039 | 2.0039 | 0.92258 | 0.92258 | 0.8821 | 0.8821 | 2.1807 | 2.1807 | 2.0263 | 2.0263 | 0.86722 | 0.86722 | 0.82567 | 0.82567 | 2.2479 | 2.2479 | 2.0635 | 2.0635 | 0.98659 | 0.98659 | 0.92317 | 0.92317 | 2.4231 | 2.4231 | 2.2181 | 2.2181 | 0.83679 | 0.83679 | 0.80586 | 0.80586 | 2.2396 | 2.2396 | 2.0472 | 2.0472 | 0.7699 | 0.7699 | 0.74499 | 0.74499 | 2.3784 | 2.3784 | 2.2371 | 2.2371 | 0.8973 | 0.8973 | 0.8656 | 0.8656 | 2.0726 | 2.0726 | 2.2789 | 2.2789 | 0.84484 | 0.84484 | 0.96173 | 0.96173 | 2.128 | 2.128 | 2.4231 | 2.4231 | 1.2278 | 1.2278 | 1.4788 | 1.4788 | 2.5172 | 2.5172 | 2.824 | 2.824 | 1.0498 | 1.0498 | 1.2207 | 1.2207 | 2.5841 | 2.5841 | 2.9317 | 2.9317 | 1.022 | 1.022 | 1.202 | 1.202 | 2.2593 | 2.2593 | 2.5588 | 2.5588 | 0.98567 | 0.98567 | 1.176 | 1.176 | 2.0913 | 2.0913 | 2.0816 | 2.0816 | 0.84388 | 0.84388 | 0.85079 | 0.85079 | 2.1018 | 2.1018 | 1.9991 | 1.9991 | 0.91962 | 0.91962 | 0.88009 | 0.88009 | 2.1701 | 2.1701 | 2.0177 | 2.0177 | 0.86269 | 0.86269 | 0.82191 | 0.82191 | 2.2352 | 2.2352 | 2.0534 | 2.0534 | 0.98099 | 0.98099 | 0.91829 | 0.91829 | 2.4616 | 2.4616 | 2.254 | 2.254 | 0.85054 | 0.85054 | 0.81917 | 0.81917 | 2.2668 | 2.2668 | 2.0726 | 2.0726 | 0.77945 | 0.77945 | 0.75432 | 0.75432 | 2.4141 | 2.4141 | 2.2713 | 2.2713 | 0.91049 | 0.91049 | 0.8786 | 0.8786 | 2.1 | 2.1 | 2.3103 | 2.3103 | 0.85589 | 0.85589 | 0.97486 | 0.97486 | 2.1606 | 2.1606 | 2.4611 | 2.4611 | 1.2462 | 1.2462 | 1.5017 | 1.5017 | 2.5552 | 2.5552 | 2.8676 | 2.8676 | 1.0657 | 1.0657 | 1.2394 | 1.2394 | 2.6281 | 2.6281 | 2.9825 | 2.9825 | 1.0392 | 1.0392 | 1.2225 | 1.2225 | 2.3017 | 2.3017 | 2.6074 | 2.6074 | 1.004 | 1.004 | 1.1982 | 1.1982 | 2.1269 | 2.1269 | 2.1176 | 2.1176 | 0.85827 | 0.85827 | 0.86564 | 0.86564 | 2.136 | 2.136 | 2.032 | 2.032 | 0.93454 | 0.93454 | 0.89463 | 0.89463 | 2.2054 | 2.2054 | 2.0508 | 2.0508 | 0.87659 | 0.87659 | 0.83532 | 0.83532 | 2.2744 | 2.2744 | 2.0897 | 2.0897 | 0.99809 | 0.99809 | 0.93443 | 0.93443 | 2.5115 | 2.5115 | 2.3008 | 2.3008 | 0.8683 | 0.8683 | 0.83634 | 0.83634 | 2.3145 | 2.3145 | 2.1171 | 2.1171 | 0.79636 | 0.79636 | 0.77075 | 0.77075 | 2.4654 | 2.4654 | 2.3202 | 2.3202 | 0.92959 | 0.92959 | 0.89711 | 0.89711 | 2.1457 | 2.1457 | 2.3612 | 2.3612 | 0.87428 | 0.87428 | 0.99618 | 0.99618 | 2.2053 | 2.2053 | 2.5128 | 2.5128 | 1.2718 | 1.2718 | 1.5329 | 1.5329 | 2.6091 | 2.6091 | 2.929 | 2.929 | 1.088 | 1.088 | 1.2658 | 1.2658 | 2.684 | 2.684 | 3.047 | 3.047 | 1.0608 | 1.0608 | 1.2486 | 1.2486 | 2.35 | 2.35 | 2.6631 | 2.6631 | 1.0248 | 1.0248 | 1.2236 | 1.2236 | 2.1713 | 2.1713 | 2.1627 | 2.1627 | 0.87616 | 0.87616 | 0.88414 | 0.88414 | [5 empty] | 51 | Punta Cortes 154 | Punta Cortes 154 | Alto Jahuel 110 | 2.3629 | 2.3629 | 2.1836 | 2.1836 | 1.0564 | 1.0564 | 0.99956 | 0.99956 | 2.2899 | 2.2899 | 2.1975 | 2.1975 | 0.94185 | 0.94185 | 0.91957 | 0.91957 | 2.2237 | 2.2237 | 2.2655 | 2.2655 | 1.0033 | 1.0033 | 1.0411 | 1.0411 | 2.4013 | 2.4013 | 2.4763 | 2.4763 | 0.88203 | 0.88203 | 0.91184 | 0.91184 | 2.2803 | 2.2803 | 2.312 | 2.312 | 0.82693 | 0.82693 | 0.83089 | 0.83089 | 2.5775 | 2.5775 | 2.4129 | 2.4129 | 1.0319 | 1.0319 | 0.9691 | 0.9691 | 2.3838 | 2.3838 | 2.1563 | 2.1563 | 1.0114 | 1.0114 | 0.90892 | 0.90892 | 2.4734 | 2.4734 | 2.2243 | 2.2243 | 1.5576 | 1.5576 | 1.4016 | 1.4016 | 2.8688 | 2.8688 | 2.6576 | 2.6576 | 1.2526 | 1.2526 | 1.1317 | 1.1317 | 3.0506 | 3.0506 | 2.8428 | 2.8428 | 1.2763 | 1.2763 | 1.1677 | 1.1677 | 2.7291 | 2.7291 | 2.4547 | 2.4547 | 1.289 | 1.289 | 1.1818 | 1.1818 | 2.5275 | 2.5275 | 2.3358 | 2.3358 | 1.0577 | 1.0577 | 0.97215 | 0.97215 | 2.3805 | 2.3805 | 2.1999 | 2.1999 | 1.0644 | 1.0644 | 1.007 | 1.007 | 2.3102 | 2.3102 | 2.2169 | 2.2169 | 0.95018 | 0.95018 | 0.92768 | 0.92768 | 2.2458 | 2.2458 | 2.2881 | 2.2881 | 1.0132 | 1.0132 | 1.0514 | 1.0514 | 2.3967 | 2.3967 | 2.4721 | 2.4721 | 0.88082 | 0.88082 | 0.91107 | 0.91107 | 2.2737 | 2.2737 | 2.3061 | 2.3061 | 0.82444 | 0.82444 | 0.82886 | 0.82886 | 2.5664 | 2.5664 | 2.4022 | 2.4022 | 1.0269 | 1.0269 | 0.9642 | 0.9642 | 2.3749 | 2.3749 | 2.148 | 2.148 | 1.0073 | 1.0073 | 0.90514 | 0.90514 | 2.4664 | 2.4664 | 2.2177 | 2.2177 | 1.5529 | 1.5529 | 1.397 | 1.397 | 2.8666 | 2.8666 | 2.6557 | 2.6557 | 1.2514 | 1.2514 | 1.1305 | 1.1305 | 3.0519 | 3.0519 | 2.8437 | 2.8437 | 1.2765 | 1.2765 | 1.1678 | 1.1678 | 2.7248 | 2.7248 | 2.4509 | 2.4509 | 1.2868 | 1.2868 | 1.1799 | 1.1799 | 2.5261 | 2.5261 | 2.3343 | 2.3343 | 1.0574 | 1.0574 | 0.97165 | 0.97165 | 2.3758 | 2.3758 | 2.1959 | 2.1959 | 1.0623 | 1.0623 | 1.005 | 1.005 | 2.3017 | 2.3017 | 2.2091 | 2.2091 | 0.94649 | 0.94649 | 0.92414 | 0.92414 | 2.2361 | 2.2361 | 2.2788 | 2.2788 | 1.0086 | 1.0086 | 1.0471 | 1.0471 | 2.4363 | 2.4363 | 2.513 | 2.513 | 0.89558 | 0.89558 | 0.92641 | 0.92641 | 2.303 | 2.303 | 2.3361 | 2.3361 | 0.83507 | 0.83507 | 0.83971 | 0.83971 | 2.6061 | 2.6061 | 2.4392 | 2.4392 | 1.0426 | 1.0426 | 0.97889 | 0.97889 | 2.4078 | 2.4078 | 2.1776 | 2.1776 | 1.0212 | 1.0212 | 0.91751 | 0.91751 | 2.505 | 2.505 | 2.2523 | 2.2523 | 1.577 | 1.577 | 1.4186 | 1.4186 | 2.911 | 2.911 | 2.6969 | 2.6969 | 1.2707 | 1.2707 | 1.1478 | 1.1478 | 3.105 | 3.105 | 2.8931 | 2.8931 | 1.2986 | 1.2986 | 1.188 | 1.188 | 2.7768 | 2.7768 | 2.4976 | 2.4976 | 1.3113 | 1.3113 | 1.2023 | 1.2023 | 2.5701 | 2.5701 | 2.3749 | 2.3749 | 1.076 | 1.076 | 0.98866 | 0.98866 | 2.4153 | 2.4153 | 2.2324 | 2.2324 | 1.08 | 1.08 | 1.0217 | 1.0217 | 2.3398 | 2.3398 | 2.2457 | 2.2457 | 0.96212 | 0.96212 | 0.93937 | 0.93937 | 2.276 | 2.276 | 2.3195 | 2.3195 | 1.0265 | 1.0265 | 1.0658 | 1.0658 | 2.4875 | 2.4875 | 2.5661 | 2.5661 | 0.91451 | 0.91451 | 0.94607 | 0.94607 | 2.3533 | 2.3533 | 2.3872 | 2.3872 | 0.85336 | 0.85336 | 0.85815 | 0.85815 | 2.6628 | 2.6628 | 2.4921 | 2.4921 | 1.065 | 1.065 | 0.99987 | 0.99987 | 2.4614 | 2.4614 | 2.2258 | 2.2258 | 1.0438 | 1.0438 | 0.93776 | 0.93776 | 2.5576 | 2.5576 | 2.2993 | 2.2993 | 1.61 | 1.61 | 1.4482 | 1.4482 | 2.9739 | 2.9739 | 2.7549 | 2.7549 | 1.2979 | 1.2979 | 1.1724 | 1.1724 | 3.1728 | 3.1728 | 2.9561 | 2.9561 | 1.3265 | 1.3265 | 1.2135 | 1.2135 | 2.8369 | 2.8369 | 2.5514 | 2.5514 | 1.3395 | 1.3395 | 1.2281 | 1.2281 | 2.6259 | 2.6259 | 2.4262 | 2.4262 | 1.0995 | 1.0995 | 1.0101 | 1.0101
|  |  | 52 | Tilcoco 154 | Tap Tilcoco I 154 | Alto Jahuel 110 | 1.754 | 1.754 | 1.4388 | 1.4388 | 0.90429 | 0.90429 | 0.72293 | 0.72293 | 1.7937 | 1.7937 | 1.4822 | 1.4822 | 0.799 | 0.799 | 0.65836 | 0.65836 | 1.9078 | 1.9078 | 1.5448 | 1.5448 | 0.88888 | 0.88888 | 0.72954 | 0.72954 | 2.037 | 2.037 | 1.7123 | 1.7123 | 0.82564 | 0.82564 | 0.7066 | 0.7066 | 1.951 | 1.951 | 1.6495 | 1.6495 | 0.78764 | 0.78764 | 0.66518 | 0.66518 | 2.0107 | 2.0107 | 1.7322 | 1.7322 | 0.85195 | 0.85195 | 0.73564 | 0.73564 | 1.8156 | 1.8156 | 1.5492 | 1.5492 | 0.80151 | 0.80151 | 0.68551 | 0.68551 | 1.7908 | 1.7908 | 1.4646 | 1.4646 | 1.1445 | 1.1445 | 0.94093 | 0.94093 | 2.0566 | 2.0566 | 1.6398 | 1.6398 | 0.89728 | 0.89728 | 0.72515 | 0.72515 | 2.2038 | 2.2038 | 1.7296 | 1.7296 | 0.95378 | 0.95378 | 0.74801 | 0.74801 | 1.9513 | 1.9513 | 1.5602 | 1.5602 | 0.95063 | 0.95063 | 0.77182 | 0.77182 | 1.9552 | 1.9552 | 1.5493 | 1.5493 | 0.72594 | 0.72594 | 0.6355 | 0.6355 | 1.7667 | 1.7667 | 1.449 | 1.449 | 0.91073 | 0.91073 | 0.72794 | 0.72794 | 1.8092 | 1.8092 | 1.4949 | 1.4949 | 0.8058 | 0.8058 | 0.66383 | 0.66383 | 1.9265 | 1.9265 | 1.5598 | 1.5598 | 0.89754 | 0.89754 | 0.7366 | 0.7366 | 2.033 | 2.033 | 1.7073 | 1.7073 | 0.82366 | 0.82366 | 0.70452 | 0.70452 | 1.9441 | 1.9441 | 1.6422 | 1.6422 | 0.78482 | 0.78482 | 0.66217 | 0.66217 | 1.9996 | 1.9996 | 1.721 | 1.721 | 0.84696 | 0.84696 | 0.73063 | 0.73063 | 1.8059 | 1.8059 | 1.5393 | 1.5393 | 0.7966 | 0.7966 | 0.68083 | 0.68083 | 1.7833 | 1.7833 | 1.457 | 1.457 | 1.1391 | 1.1391 | 0.93563 | 0.93563 | 2.0538 | 2.0538 | 1.6364 | 1.6364 | 0.89557 | 0.89557 | 0.7232 | 0.7232 | 2.2031 | 2.2031 | 1.7277 | 1.7277 | 0.95338 | 0.95338 | 0.74699 | 0.74699 | 1.9465 | 1.9465 | 1.5554 | 1.5554 | 0.94797 | 0.94797 | 0.76928 | 0.76928 | 1.9529 | 1.9529 | 1.5462 | 1.5462 | 0.72505 | 0.72505 | 0.63428 | 0.63428 | 1.7624 | 1.7624 | 1.4446 | 1.4446 | 0.90834 | 0.90834 | 0.72552 | 0.72552 | 1.8017 | 1.8017 | 1.4878 | 1.4878 | 0.80221 | 0.80221 | 0.66024 | 0.66024 | 1.9176 | 1.9176 | 1.5513 | 1.5513 | 0.89343 | 0.89343 | 0.73276 | 0.73276 | 2.0665 | 2.0665 | 1.7349 | 1.7349 | 0.8371 | 0.8371 | 0.71595 | 0.71595 | 1.9684 | 1.9684 | 1.6622 | 1.6622 | 0.79473 | 0.79473 | 0.67033 | 0.67033 | 2.0298 | 2.0298 | 1.7465 | 1.7465 | 0.85976 | 0.85976 | 0.74146 | 0.74146 | 1.8299 | 1.8299 | 1.5591 | 1.5591 | 0.80693 | 0.80693 | 0.6895 | 0.6895 | 1.8105 | 1.8105 | 1.4788 | 1.4788 | 1.1562 | 1.1562 | 0.94939 | 0.94939 | 2.0853 | 2.0853 | 1.6611 | 1.6611 | 0.90905 | 0.90905 | 0.73388 | 0.73388 | 2.2409 | 2.2409 | 1.757 | 1.757 | 0.96972 | 0.96972 | 0.75955 | 0.75955 | 1.9832 | 1.9832 | 1.5845 | 1.5845 | 0.96566 | 0.96566 | 0.78354 | 0.78354 | 1.9867 | 1.9867 | 1.5725 | 1.5725 | 0.7376 | 0.7376 | 0.64511 | 0.64511 | 1.7914 | 1.7914 | 1.4682 | 1.4682 | 0.92329 | 0.92329 | 0.73726 | 0.73726 | 1.8311 | 1.8311 | 1.5119 | 1.5119 | 0.81524 | 0.81524 | 0.67075 | 0.67075 | 1.9516 | 1.9516 | 1.5786 | 1.5786 | 0.90924 | 0.90924 | 0.74565 | 0.74565 | 2.1096 | 2.1096 | 1.7706 | 1.7706 | 0.85459 | 0.85459 | 0.73074 | 0.73074 | 2.0108 | 2.0108 | 1.6978 | 1.6978 | 0.81195 | 0.81195 | 0.68478 | 0.68478 | 2.073 | 2.073 | 1.7836 | 1.7836 | 0.87801 | 0.87801 | 0.75709 | 0.75709 | 1.87 | 1.87 | 1.593 | 1.593 | 0.82433 | 0.82433 | 0.70428 | 0.70428 | 1.8475 | 1.8475 | 1.5087 | 1.5087 | 1.1796 | 1.1796 | 0.96852 | 0.96852 | 2.1296 | 2.1296 | 1.6959 | 1.6959 | 0.92802 | 0.92802 | 0.74897 | 0.74897 | 2.2889 | 2.2889 | 1.794 | 1.794 | 0.99016 | 0.99016 | 0.77525 | 0.77525 | 2.025 | 2.025 | 1.6175 | 1.6175 | 0.98572 | 0.98572 | 0.79961 | 0.79961 | 2.0289 | 2.0289 | 1.6054 | 1.6054 | 0.75316 | 0.75316 | 0.65854 | 0.65854 | [5 empty] | 52 | Tilcoco 154 | Tap Tilcoco I 154 | Alto Jahuel 110 | 1.3759 | 1.3759 | 1.5176 | 1.5176 | 0.67407 | 0.67407 | 0.71679 | 0.71679 | 1.4048 | 1.4048 | 1.4567 | 1.4567 | 0.62767 | 0.62767 | 0.63089 | 0.63089 | 1.4692 | 1.4692 | 1.4906 | 1.4906 | 0.69024 | 0.69024 | 0.67588 | 0.67588 | 1.6507 | 1.6507 | 1.6551 | 1.6551 | 0.65834 | 0.65834 | 0.61777 | 0.61777 | 1.5752 | 1.5752 | 1.6306 | 1.6306 | 0.61582 | 0.61582 | 0.59754 | 0.59754 | 1.6716 | 1.6716 | 1.8142 | 1.8142 | 0.71493 | 0.71493 | 0.74546 | 0.74546 | 1.5182 | 1.5182 | 1.6544 | 1.6544 | 0.66941 | 0.66941 | 0.72499 | 0.72499 | 1.3994 | 1.3994 | 1.5526 | 1.5526 | 0.90541 | 0.90541 | 0.97041 | 0.97041 | 1.5576 | 1.5576 | 1.7628 | 1.7628 | 0.68859 | 0.68859 | 0.75269 | 0.75269 | 1.6457 | 1.6457 | 1.8526 | 1.8526 | 0.70323 | 0.70323 | 0.73918 | 0.73918 | 1.4962 | 1.4962 | 1.727 | 1.727 | 0.73147 | 0.73147 | 0.81517 | 0.81517 | 1.4724 | 1.4724 | 1.6215 | 1.6215 | 0.60144 | 0.60144 | 0.67251 | 0.67251 | 1.3855 | 1.3855 | 1.5282 | 1.5282 | 0.67871 | 0.67871 | 0.72184 | 0.72184 | 1.4166 | 1.4166 | 1.4689 | 1.4689 | 0.63287 | 0.63287 | 0.63616 | 0.63616 | 1.4834 | 1.4834 | 1.505 | 1.505 | 0.69688 | 0.69688 | 0.68236 | 0.68236 | 1.6451 | 1.6451 | 1.6485 | 1.6485 | 0.65617 | 0.65617 | 0.61552 | 0.61552 | 1.5673 | 1.5673 | 1.6217 | 1.6217 | 0.61259 | 0.61259 | 0.59435 | 0.59435 | 1.66 | 1.66 | 1.8021 | 1.8021 | 0.7099 | 0.7099 | 0.74021 | 0.74021 | 1.5079 | 1.5079 | 1.6435 | 1.6435 | 0.66461 | 0.66461 | 0.71988 | 0.71988 | 1.3915 | 1.3915 | 1.5441 | 1.5441 | 0.89999 | 0.89999 | 0.96465 | 0.96465 | 1.5536 | 1.5536 | 1.758 | 1.758 | 0.68641 | 0.68641 | 0.75001 | 0.75001 | 1.6431 | 1.6431 | 1.8493 | 1.8493 | 0.70195 | 0.70195 | 0.73732 | 0.73732 | 1.4911 | 1.4911 | 1.7209 | 1.7209 | 0.72871 | 0.72871 | 0.81188 | 0.81188 | 1.4686 | 1.4686 | 1.6172 | 1.6172 | 0.60002 | 0.60002 | 0.67115 | 0.67115 | 1.3808 | 1.3808 | 1.5227 | 1.5227 | 0.67639 | 0.67639 | 0.71932 | 0.71932 | 1.4088 | 1.4088 | 1.4601 | 1.4601 | 0.62926 | 0.62926 | 0.63247 | 0.63247 | 1.4748 | 1.4748 | 1.4956 | 1.4956 | 0.69291 | 0.69291 | 0.67826 | 0.67826 | 1.6715 | 1.6715 | 1.6745 | 1.6745 | 0.66675 | 0.66675 | 0.62542 | 0.62542 | 1.5861 | 1.5861 | 1.6408 | 1.6408 | 0.61996 | 0.61996 | 0.6015 | 0.6015 | 1.6844 | 1.6844 | 1.8287 | 1.8287 | 0.72038 | 0.72038 | 0.75106 | 0.75106 | 1.5271 | 1.5271 | 1.6645 | 1.6645 | 0.67302 | 0.67302 | 0.72899 | 0.72899 | 1.4121 | 1.4121 | 1.567 | 1.567 | 0.91316 | 0.91316 | 0.97872 | 0.97872 | 1.5768 | 1.5768 | 1.7841 | 1.7841 | 0.69642 | 0.69642 | 0.76079 | 0.76079 | 1.6707 | 1.6707 | 1.8803 | 1.8803 | 0.71366 | 0.71366 | 0.74943 | 0.74943 | 1.5189 | 1.5189 | 1.7529 | 1.7529 | 0.74217 | 0.74217 | 0.82686 | 0.82686 | 1.4934 | 1.4934 | 1.6444 | 1.6444 | 0.6102 | 0.6102 | 0.68261 | 0.68261 | 1.4031 | 1.4031 | 1.5472 | 1.5472 | 0.68729 | 0.68729 | 0.73091 | 0.73091 | 1.4313 | 1.4313 | 1.4832 | 1.4832 | 0.63923 | 0.63923 | 0.64248 | 0.64248 | 1.5007 | 1.5007 | 1.5216 | 1.5216 | 0.70501 | 0.70501 | 0.69005 | 0.69005 | 1.7058 | 1.7058 | 1.7085 | 1.7085 | 0.68048 | 0.68048 | 0.63828 | 0.63828 | 1.6198 | 1.6198 | 1.6755 | 1.6755 | 0.63331 | 0.63331 | 0.61444 | 0.61444 | 1.7202 | 1.7202 | 1.8677 | 1.8677 | 0.73554 | 0.73554 | 0.76692 | 0.76692 | 1.5602 | 1.5602 | 1.7007 | 1.7007 | 0.68747 | 0.68747 | 0.74481 | 0.74481 | 1.4407 | 1.4407 | 1.5989 | 1.5989 | 0.93165 | 0.93165 | 0.99874 | 0.99874 | 1.6098 | 1.6098 | 1.8215 | 1.8215 | 0.71071 | 0.71071 | 0.77653 | 0.77653 | 1.7058 | 1.7058 | 1.9201 | 1.9201 | 0.72835 | 0.72835 | 0.76495 | 0.76495 | 1.5504 | 1.5504 | 1.7896 | 1.7896 | 0.7574 | 0.7574 | 0.84408 | 0.84408 | 1.5245 | 1.5245 | 1.6787 | 1.6787 | 0.62287 | 0.62287 | 0.6969 | 0.6969 | [5 empty] | 52 | Tilcoco 154 | Tap Tilcoco I 154 | Alto Jahuel 110 | 1.9203 | 1.9203 | 2.1787 | 2.1787 | 0.8317 | 0.8317 | 0.94404 | 0.94404 | 1.8726 | 1.8726 | 2.1117 | 2.1117 | 0.73776 | 0.73776 | 0.84239 | 0.84239 | 1.8707 | 1.8707 | 2.143 | 2.143 | 0.79422 | 0.79422 | 0.91297 | 0.91297 | 1.9875 | 1.9875 | 2.277 | 2.277 | 0.68888 | 0.68888 | 0.79687 | 0.79687 | 1.8734 | 1.8734 | 2.1437 | 2.1437 | 0.65145 | 0.65145 | 0.73638 | 0.73638 | 2.0282 | 2.0282 | 2.2814 | 2.2814 | 0.79033 | 0.79033 | 0.87808 | 0.87808 | 1.9446 | 1.9446 | 2.1138 | 2.1138 | 0.79273 | 0.79273 | 0.86391 | 0.86391 | 1.827 | 1.827 | 2.0377 | 2.0377 | 1.0752 | 1.0752 | 1.1924 | 1.1924 | 2.1176 | 2.1176 | 2.3962 | 2.3962 | 0.81636 | 0.81636 | 0.93924 | 0.93924 | 2.2497 | 2.2497 | 2.556 | 2.556 | 0.84332 | 0.84332 | 0.9763 | 0.9763 | 2.1143 | 2.1143 | 2.3109 | 2.3109 | 0.92072 | 0.92072 | 1.017 | 1.017 | 1.9633 | 1.9633 | 2.1945 | 2.1945 | 0.74021 | 0.74021 | 0.84645 | 0.84645 | 1.9334 | 1.9334 | 2.1936 | 2.1936 | 0.83734 | 0.83734 | 0.95039 | 0.95039 | 1.8881 | 1.8881 | 2.1293 | 2.1293 | 0.74378 | 0.74378 | 0.8493 | 0.8493 | 1.8885 | 1.8885 | 2.1634 | 2.1634 | 0.80172 | 0.80172 | 0.92159 | 0.92159 | 1.9793 | 1.9793 | 2.2681 | 2.2681 | 0.68656 | 0.68656 | 0.79444 | 0.79444 | 1.863 | 1.863 | 2.133 | 2.133 | 0.64837 | 0.64837 | 0.7331 | 0.7331 | 2.0145 | 2.0145 | 2.2667 | 2.2667 | 0.78458 | 0.78458 | 0.87184 | 0.87184 | 1.932 | 1.932 | 2.1005 | 2.1005 | 0.78733 | 0.78733 | 0.85811 | 0.85811 | 1.8178 | 1.8178 | 2.0277 | 2.0277 | 1.0692 | 1.0692 | 1.1858 | 1.1858 | 2.1123 | 2.1123 | 2.3909 | 2.3909 | 0.81356 | 0.81356 | 0.93663 | 0.93663 | 2.2462 | 2.2462 | 2.5527 | 2.5527 | 0.84144 | 0.84144 | 0.97462 | 0.97462 | 2.107 | 2.107 | 2.3027 | 2.3027 | 0.91726 | 0.91726 | 1.013 | 1.013 | 1.9581 | 1.9581 | 2.1892 | 2.1892 | 0.73821 | 0.73821 | 0.84425 | 0.84425 | 1.9262 | 1.9262 | 2.1853 | 2.1853 | 0.83393 | 0.83393 | 0.94642 | 0.94642 | 1.8775 | 1.8775 | 2.1173 | 2.1173 | 0.73918 | 0.73918 | 0.84423 | 0.84423 | 1.8765 | 1.8765 | 2.1499 | 2.1499 | 0.79657 | 0.79657 | 0.91561 | 0.91561 | 2.0104 | 2.0104 | 2.3038 | 2.3038 | 0.69768 | 0.69768 | 0.80735 | 0.80735 | 1.8849 | 1.8849 | 2.1586 | 2.1586 | 0.65638 | 0.65638 | 0.74219 | 0.74219 | 2.0442 | 2.0442 | 2.3003 | 2.3003 | 0.79599 | 0.79599 | 0.88457 | 0.88457 | 1.9569 | 1.9569 | 2.1277 | 2.1277 | 0.79736 | 0.79736 | 0.86906 | 0.86906 | 1.8451 | 1.8451 | 2.0581 | 2.0581 | 1.085 | 1.085 | 1.2032 | 1.2032 | 2.1438 | 2.1438 | 2.4268 | 2.4268 | 0.82528 | 0.82528 | 0.95041 | 0.95041 | 2.284 | 2.284 | 2.5959 | 2.5959 | 0.85537 | 0.85537 | 0.9909 | 0.9909 | 2.1463 | 2.1463 | 2.3455 | 2.3455 | 0.93421 | 0.93421 | 1.0317 | 1.0317 | 1.991 | 1.991 | 2.2262 | 2.2262 | 0.75063 | 0.75063 | 0.8585 | 0.8585 | 1.9572 | 1.9572 | 2.2204 | 2.2204 | 0.8472 | 0.8472 | 0.96145 | 0.96145 | 1.9075 | 1.9075 | 2.1511 | 2.1511 | 0.75079 | 0.75079 | 0.85759 | 0.85759 | 1.909 | 1.909 | 2.1871 | 2.1871 | 0.81031 | 0.81031 | 0.93137 | 0.93137 | 2.0506 | 2.0506 | 2.3499 | 2.3499 | 0.71199 | 0.71199 | 0.82398 | 0.82398 | 1.9241 | 1.9241 | 2.2036 | 2.2036 | 0.67038 | 0.67038 | 0.75811 | 0.75811 | 2.0868 | 2.0868 | 2.3485 | 2.3485 | 0.81247 | 0.81247 | 0.90287 | 0.90287 | 1.999 | 1.999 | 2.1736 | 2.1736 | 0.81439 | 0.81439 | 0.8876 | 0.8876 | 1.8822 | 1.8822 | 2.0998 | 2.0998 | 1.1068 | 1.1068 | 1.2276 | 1.2276 | 2.1884 | 2.1884 | 2.4776 | 2.4776 | 0.84218 | 0.84218 | 0.97008 | 0.97008 | 2.3318 | 2.3318 | 2.6505 | 2.6505 | 0.87295 | 0.87295 | 1.0114 | 1.0114 | 2.1908 | 2.1908 | 2.3943 | 2.3943 | 0.95334 | 0.95334 | 1.0529 | 1.0529 | 2.0321 | 2.0321 | 2.2724 | 2.2724 | 0.76611 | 0.76611 | 0.8763 | 0.8763 | [5 empty] | 52 | Tilcoco 154 | Tap Tilcoco I 154 | Alto Jahuel 110 | 2.229 | 2.229 | 2.2595 | 2.2595 | 0.97083 | 0.97083 | 0.98589 | 0.98589 | 2.2095 | 2.2095 | 2.2947 | 2.2947 | 0.89275 | 0.89275 | 0.90826 | 0.90826 | 2.27 | 2.27 | 2.3228 | 2.3228 | 0.98126 | 0.98126 | 1.0186 | 1.0186 | 2.4232 | 2.4232 | 2.552 | 2.552 | 0.85867 | 0.85867 | 0.87437 | 0.87437 | 2.2729 | 2.2729 | 2.3667 | 2.3667 | 0.78417 | 0.78417 | 0.79863 | 0.79863 | 2.3835 | 2.3835 | 2.475 | 2.475 | 0.92446 | 0.92446 | 0.94756 | 0.94756 | 2.1677 | 2.1677 | 2.223 | 2.223 | 0.88021 | 0.88021 | 0.89765 | 0.89765 | 2.0945 | 2.0945 | 2.139 | 2.139 | 1.2241 | 1.2241 | 1.2596 | 1.2596 | 2.4354 | 2.4354 | 2.4723 | 2.4723 | 0.98679 | 0.98679 | 1.0017 | 1.0017 | 2.6138 | 2.6138 | 2.6175 | 2.6175 | 1.0064 | 1.0064 | 1.0158 | 1.0158 | 2.3121 | 2.3121 | 2.3283 | 2.3283 | 1.0253 | 1.0253 | 1.0233 | 1.0233 | 2.2379 | 2.2379 | 2.2226 | 2.2226 | 0.90112 | 0.90112 | 0.88911 | 0.88911 | 2.2445 | 2.2445 | 2.2752 | 2.2752 | 0.97741 | 0.97741 | 0.9926 | 0.9926 | 2.2281 | 2.2281 | 2.3142 | 2.3142 | 0.90013 | 0.90013 | 0.9158 | 0.9158 | 2.2918 | 2.2918 | 2.3451 | 2.3451 | 0.99055 | 0.99055 | 1.0283 | 1.0283 | 2.4146 | 2.4146 | 2.5428 | 2.5428 | 0.85644 | 0.85644 | 0.87209 | 0.87209 | 2.2625 | 2.2625 | 2.3561 | 2.3561 | 0.78087 | 0.78087 | 0.79531 | 0.79531 | 2.3688 | 2.3688 | 2.4598 | 2.4598 | 0.91823 | 0.91823 | 0.94115 | 0.94115 | 2.1545 | 2.1545 | 2.2098 | 2.2098 | 0.8745 | 0.8745 | 0.8918 | 0.8918 | 2.0848 | 2.0848 | 2.1292 | 2.1292 | 1.2174 | 1.2174 | 1.2532 | 1.2532 | 2.4301 | 2.4301 | 2.467 | 2.467 | 0.98452 | 0.98452 | 0.99924 | 0.99924 | 2.6108 | 2.6108 | 2.6147 | 2.6147 | 1.0047 | 1.0047 | 1.014 | 1.014 | 2.3044 | 2.3044 | 2.3208 | 2.3208 | 1.0215 | 1.0215 | 1.0192 | 1.0192 | 2.233 | 2.233 | 2.218 | 2.218 | 0.89924 | 0.89924 | 0.88723 | 0.88723 | 2.2367 | 2.2367 | 2.2671 | 2.2671 | 0.9736 | 0.9736 | 0.98897 | 0.98897 | 2.2163 | 2.2163 | 2.3026 | 2.3026 | 0.89506 | 0.89506 | 0.9107 | 0.9107 | 2.2789 | 2.2789 | 2.3317 | 2.3317 | 0.98445 | 0.98445 | 1.0223 | 1.0223 | 2.4529 | 2.4529 | 2.5831 | 2.5831 | 0.87046 | 0.87046 | 0.88636 | 0.88636 | 2.29 | 2.29 | 2.3848 | 2.3848 | 0.7906 | 0.7906 | 0.80524 | 0.80524 | 2.4041 | 2.4041 | 2.4964 | 2.4964 | 0.93175 | 0.93175 | 0.95496 | 0.95496 | 2.1825 | 2.1825 | 2.2386 | 2.2386 | 0.88574 | 0.88574 | 0.90324 | 0.90324 | 2.1162 | 2.1162 | 2.1613 | 2.1613 | 1.2354 | 1.2354 | 1.2717 | 1.2717 | 2.4665 | 2.4665 | 2.5039 | 2.5039 | 0.99916 | 0.99916 | 1.014 | 1.014 | 2.655 | 2.655 | 2.659 | 2.659 | 1.0215 | 1.0215 | 1.0308 | 1.0308 | 2.3473 | 2.3473 | 2.3641 | 2.3641 | 1.0405 | 1.0405 | 1.038 | 1.038 | 2.2708 | 2.2708 | 2.2556 | 2.2556 | 0.91456 | 0.91456 | 0.90233 | 0.90233 | 2.2729 | 2.2729 | 2.3037 | 2.3037 | 0.98916 | 0.98916 | 1.0048 | 1.0048 | 2.2519 | 2.2519 | 2.3398 | 2.3398 | 0.90929 | 0.90929 | 0.92524 | 0.92524 | 2.3186 | 2.3186 | 2.3724 | 2.3724 | 1.0015 | 1.0015 | 1.0401 | 1.0401 | 2.5022 | 2.5022 | 2.6353 | 2.6353 | 0.88849 | 0.88849 | 0.90479 | 0.90479 | 2.3382 | 2.3382 | 2.435 | 2.435 | 0.80764 | 0.80764 | 0.82268 | 0.82268 | 2.4546 | 2.4546 | 2.5493 | 2.5493 | 0.95112 | 0.95112 | 0.97496 | 0.97496 | 2.2297 | 2.2297 | 2.287 | 2.287 | 0.90471 | 0.90471 | 0.92257 | 0.92257 | 2.1595 | 2.1595 | 2.2056 | 2.2056 | 1.2604 | 1.2604 | 1.2975 | 1.2975 | 2.5182 | 2.5182 | 2.5565 | 2.5565 | 1.02 | 1.02 | 1.0352 | 1.0352 | 2.711 | 2.711 | 2.7152 | 2.7152 | 1.0427 | 1.0427 | 1.0522 | 1.0522 | 2.3962 | 2.3962 | 2.4134 | 2.4134 | 1.0619 | 1.0619 | 1.0593 | 1.0593 | 2.3182 | 2.3182 | 2.3026 | 2.3026 | 0.93363 | 0.93363 | 0.92118 | 0.92118 | [5 empty] | 52 | Tilcoco 154 | Tap Tilcoco I 154 | Alto Jahuel 110 | 2.0938 | 2.0938 | 1.9895 | 1.9895 | 0.9162 | 0.9162 | 0.87573 | 0.87573 | 2.1622 | 2.1622 | 2.0089 | 2.0089 | 0.85999 | 0.85999 | 0.81861 | 0.81861 | 2.2264 | 2.2264 | 2.0435 | 2.0435 | 0.97727 | 0.97727 | 0.91431 | 0.91431 | 2.4322 | 2.4322 | 2.2246 | 2.2246 | 0.83886 | 0.83886 | 0.80759 | 0.80759 | 2.2501 | 2.2501 | 2.0556 | 2.0556 | 0.77323 | 0.77323 | 0.74799 | 0.74799 | 2.3923 | 2.3923 | 2.2482 | 2.2482 | 0.90341 | 0.90341 | 0.8707 | 0.8707 | 2.0839 | 2.0839 | 2.288 | 2.288 | 0.84984 | 0.84984 | 0.96578 | 0.96578 | 2.1362 | 2.1362 | 2.4298 | 2.4298 | 1.2336 | 1.2336 | 1.4835 | 1.4835 | 2.5216 | 2.5216 | 2.8265 | 2.8265 | 1.0516 | 1.0516 | 1.2219 | 1.2219 | 2.5859 | 2.5859 | 2.9311 | 2.9311 | 1.0233 | 1.0233 | 1.2023 | 1.2023 | 2.2657 | 2.2657 | 2.5636 | 2.5636 | 0.98882 | 0.98882 | 1.1783 | 1.1783 | 2.0953 | 2.0953 | 2.0835 | 2.0835 | 0.8455 | 0.8455 | 0.8513 | 0.8513 | 2.1085 | 2.1085 | 2.0039 | 2.0039 | 0.92258 | 0.92258 | 0.8821 | 0.8821 | 2.1807 | 2.1807 | 2.0263 | 2.0263 | 0.86722 | 0.86722 | 0.82567 | 0.82567 | 2.2479 | 2.2479 | 2.0635 | 2.0635 | 0.98659 | 0.98659 | 0.92317 | 0.92317 | 2.4231 | 2.4231 | 2.2181 | 2.2181 | 0.83679 | 0.83679 | 0.80586 | 0.80586 | 2.2396 | 2.2396 | 2.0472 | 2.0472 | 0.7699 | 0.7699 | 0.74499 | 0.74499 | 2.3784 | 2.3784 | 2.2371 | 2.2371 | 0.8973 | 0.8973 | 0.8656 | 0.8656 | 2.0726 | 2.0726 | 2.2789 | 2.2789 | 0.84484 | 0.84484 | 0.96173 | 0.96173 | 2.128 | 2.128 | 2.4231 | 2.4231 | 1.2278 | 1.2278 | 1.4788 | 1.4788 | 2.5172 | 2.5172 | 2.824 | 2.824 | 1.0498 | 1.0498 | 1.2207 | 1.2207 | 2.5841 | 2.5841 | 2.9317 | 2.9317 | 1.022 | 1.022 | 1.202 | 1.202 | 2.2593 | 2.2593 | 2.5588 | 2.5588 | 0.98567 | 0.98567 | 1.176 | 1.176 | 2.0913 | 2.0913 | 2.0816 | 2.0816 | 0.84388 | 0.84388 | 0.85079 | 0.85079 | 2.1018 | 2.1018 | 1.9991 | 1.9991 | 0.91962 | 0.91962 | 0.88009 | 0.88009 | 2.1701 | 2.1701 | 2.0177 | 2.0177 | 0.86269 | 0.86269 | 0.82191 | 0.82191 | 2.2352 | 2.2352 | 2.0534 | 2.0534 | 0.98099 | 0.98099 | 0.91829 | 0.91829 | 2.4616 | 2.4616 | 2.254 | 2.254 | 0.85054 | 0.85054 | 0.81917 | 0.81917 | 2.2668 | 2.2668 | 2.0726 | 2.0726 | 0.77945 | 0.77945 | 0.75432 | 0.75432 | 2.4141 | 2.4141 | 2.2713 | 2.2713 | 0.91049 | 0.91049 | 0.8786 | 0.8786 | 2.1 | 2.1 | 2.3103 | 2.3103 | 0.85589 | 0.85589 | 0.97486 | 0.97486 | 2.1606 | 2.1606 | 2.4611 | 2.4611 | 1.2462 | 1.2462 | 1.5017 | 1.5017 | 2.5552 | 2.5552 | 2.8676 | 2.8676 | 1.0657 | 1.0657 | 1.2394 | 1.2394 | 2.6281 | 2.6281 | 2.9825 | 2.9825 | 1.0392 | 1.0392 | 1.2225 | 1.2225 | 2.3017 | 2.3017 | 2.6074 | 2.6074 | 1.004 | 1.004 | 1.1982 | 1.1982 | 2.1269 | 2.1269 | 2.1176 | 2.1176 | 0.85827 | 0.85827 | 0.86564 | 0.86564 | 2.136 | 2.136 | 2.032 | 2.032 | 0.93454 | 0.93454 | 0.89463 | 0.89463 | 2.2054 | 2.2054 | 2.0508 | 2.0508 | 0.87659 | 0.87659 | 0.83532 | 0.83532 | 2.2744 | 2.2744 | 2.0897 | 2.0897 | 0.99809 | 0.99809 | 0.93443 | 0.93443 | 2.5115 | 2.5115 | 2.3008 | 2.3008 | 0.8683 | 0.8683 | 0.83634 | 0.83634 | 2.3145 | 2.3145 | 2.1171 | 2.1171 | 0.79636 | 0.79636 | 0.77075 | 0.77075 | 2.4654 | 2.4654 | 2.3202 | 2.3202 | 0.92959 | 0.92959 | 0.89711 | 0.89711 | 2.1457 | 2.1457 | 2.3612 | 2.3612 | 0.87428 | 0.87428 | 0.99618 | 0.99618 | 2.2053 | 2.2053 | 2.5128 | 2.5128 | 1.2718 | 1.2718 | 1.5329 | 1.5329 | 2.6091 | 2.6091 | 2.929 | 2.929 | 1.088 | 1.088 | 1.2658 | 1.2658 | 2.684 | 2.684 | 3.047 | 3.047 | 1.0608 | 1.0608 | 1.2486 | 1.2486 | 2.35 | 2.35 | 2.6631 | 2.6631 | 1.0248 | 1.0248 | 1.2236 | 1.2236 | 2.1713 | 2.1713 | 2.1627 | 2.1627 | 0.87616 | 0.87616 | 0.88414 | 0.88414 | [5 empty] | 52 | Tilcoco 154 | Tap Tilcoco I 154 | Alto Jahuel 110 | 2.3629 | 2.3629 | 2.1836 | 2.1836 | 1.0564 | 1.0564 | 0.99956 | 0.99956 | 2.2899 | 2.2899 | 2.1975 | 2.1975 | 0.94185 | 0.94185 | 0.91957 | 0.91957 | 2.2237 | 2.2237 | 2.2655 | 2.2655 | 1.0033 | 1.0033 | 1.0411 | 1.0411 | 2.4013 | 2.4013 | 2.4763 | 2.4763 | 0.88203 | 0.88203 | 0.91184 | 0.91184 | 2.2803 | 2.2803 | 2.312 | 2.312 | 0.82693 | 0.82693 | 0.83089 | 0.83089 | 2.5775 | 2.5775 | 2.4129 | 2.4129 | 1.0319 | 1.0319 | 0.9691 | 0.9691 | 2.3838 | 2.3838 | 2.1563 | 2.1563 | 1.0114 | 1.0114 | 0.90892 | 0.90892 | 2.4734 | 2.4734 | 2.2243 | 2.2243 | 1.5576 | 1.5576 | 1.4016 | 1.4016 | 2.8688 | 2.8688 | 2.6576 | 2.6576 | 1.2526 | 1.2526 | 1.1317 | 1.1317 | 3.0506 | 3.0506 | 2.8428 | 2.8428 | 1.2763 | 1.2763 | 1.1677 | 1.1677 | 2.7291 | 2.7291 | 2.4547 | 2.4547 | 1.289 | 1.289 | 1.1818 | 1.1818 | 2.5275 | 2.5275 | 2.3358 | 2.3358 | 1.0577 | 1.0577 | 0.97215 | 0.97215 | 2.3805 | 2.3805 | 2.1999 | 2.1999 | 1.0644 | 1.0644 | 1.007 | 1.007 | 2.3102 | 2.3102 | 2.2169 | 2.2169 | 0.95018 | 0.95018 | 0.92768 | 0.92768 | 2.2458 | 2.2458 | 2.2881 | 2.2881 | 1.0132 | 1.0132 | 1.0514 | 1.0514 | 2.3967 | 2.3967 | 2.4721 | 2.4721 | 0.88082 | 0.88082 | 0.91107 | 0.91107 | 2.2737 | 2.2737 | 2.3061 | 2.3061 | 0.82444 | 0.82444 | 0.82886 | 0.82886 | 2.5664 | 2.5664 | 2.4022 | 2.4022 | 1.0269 | 1.0269 | 0.9642 | 0.9642 | 2.3749 | 2.3749 | 2.148 | 2.148 | 1.0073 | 1.0073 | 0.90514 | 0.90514 | 2.4664 | 2.4664 | 2.2177 | 2.2177 | 1.5529 | 1.5529 | 1.397 | 1.397 | 2.8666 | 2.8666 | 2.6557 | 2.6557 | 1.2514 | 1.2514 | 1.1305 | 1.1305 | 3.0519 | 3.0519 | 2.8437 | 2.8437 | 1.2765 | 1.2765 | 1.1678 | 1.1678 | 2.7248 | 2.7248 | 2.4509 | 2.4509 | 1.2868 | 1.2868 | 1.1799 | 1.1799 | 2.5261 | 2.5261 | 2.3343 | 2.3343 | 1.0574 | 1.0574 | 0.97165 | 0.97165 | 2.3758 | 2.3758 | 2.1959 | 2.1959 | 1.0623 | 1.0623 | 1.005 | 1.005 | 2.3017 | 2.3017 | 2.2091 | 2.2091 | 0.94649 | 0.94649 | 0.92414 | 0.92414 | 2.2361 | 2.2361 | 2.2788 | 2.2788 | 1.0086 | 1.0086 | 1.0471 | 1.0471 | 2.4363 | 2.4363 | 2.513 | 2.513 | 0.89558 | 0.89558 | 0.92641 | 0.92641 | 2.303 | 2.303 | 2.3361 | 2.3361 | 0.83507 | 0.83507 | 0.83971 | 0.83971 | 2.6061 | 2.6061 | 2.4392 | 2.4392 | 1.0426 | 1.0426 | 0.97889 | 0.97889 | 2.4078 | 2.4078 | 2.1776 | 2.1776 | 1.0212 | 1.0212 | 0.91751 | 0.91751 | 2.505 | 2.505 | 2.2523 | 2.2523 | 1.577 | 1.577 | 1.4186 | 1.4186 | 2.911 | 2.911 | 2.6969 | 2.6969 | 1.2707 | 1.2707 | 1.1478 | 1.1478 | 3.105 | 3.105 | 2.8931 | 2.8931 | 1.2986 | 1.2986 | 1.188 | 1.188 | 2.7768 | 2.7768 | 2.4976 | 2.4976 | 1.3113 | 1.3113 | 1.2023 | 1.2023 | 2.5701 | 2.5701 | 2.3749 | 2.3749 | 1.076 | 1.076 | 0.98866 | 0.98866 | 2.4153 | 2.4153 | 2.2324 | 2.2324 | 1.08 | 1.08 | 1.0217 | 1.0217 | 2.3398 | 2.3398 | 2.2457 | 2.2457 | 0.96212 | 0.96212 | 0.93937 | 0.93937 | 2.276 | 2.276 | 2.3195 | 2.3195 | 1.0265 | 1.0265 | 1.0658 | 1.0658 | 2.4875 | 2.4875 | 2.5661 | 2.5661 | 0.91451 | 0.91451 | 0.94607 | 0.94607 | 2.3533 | 2.3533 | 2.3872 | 2.3872 | 0.85336 | 0.85336 | 0.85815 | 0.85815 | 2.6628 | 2.6628 | 2.4921 | 2.4921 | 1.065 | 1.065 | 0.99987 | 0.99987 | 2.4614 | 2.4614 | 2.2258 | 2.2258 | 1.0438 | 1.0438 | 0.93776 | 0.93776 | 2.5576 | 2.5576 | 2.2993 | 2.2993 | 1.61 | 1.61 | 1.4482 | 1.4482 | 2.9739 | 2.9739 | 2.7549 | 2.7549 | 1.2979 | 1.2979 | 1.1724 | 1.1724 | 3.1728 | 3.1728 | 2.9561 | 2.9561 | 1.3265 | 1.3265 | 1.2135 | 1.2135 | 2.8369 | 2.8369 | 2.5514 | 2.5514 | 1.3395 | 1.3395 | 1.2281 | 1.2281 | 2.6259 | 2.6259 | 2.4262 | 2.4262 | 1.0995 | 1.0995 | 1.0101 | 1.0101
|  |  | 53 | San Fernando 154 | San Fernando 154 | San Fernando 154 | 0.68925 | 0.68925 | 0.60591 | 0.60591 | 0.33859 | 0.33859 | 0.29878 | 0.29878 | 0.7506 | 0.7506 | 0.67154 | 0.67154 | 0.33972 | 0.33972 | 0.30144 | 0.30144 | 0.99003 | 0.99003 | 0.87725 | 0.87725 | 0.45808 | 0.45808 | 0.41036 | 0.41036 | 1.0072 | 1.0072 | 0.89979 | 0.89979 | 0.41285 | 0.41285 | 0.36677 | 0.36677 | 1.045 | 1.045 | 0.9426 | 0.9426 | 0.42455 | 0.42455 | 0.38537 | 0.38537 | 1.0711 | 1.0711 | 0.99613 | 0.99613 | 0.45942 | 0.45942 | 0.42443 | 0.42443 | 0.8977 | 0.8977 | 0.87492 | 0.87492 | 0.39276 | 0.39276 | 0.38732 | 0.38732 | 0.8219 | 0.8219 | 0.74875 | 0.74875 | 0.52368 | 0.52368 | 0.47549 | 0.47549 | 0.85199 | 0.85199 | 0.75335 | 0.75335 | 0.37984 | 0.37984 | 0.33684 | 0.33684 | 0.87838 | 0.87838 | 0.76438 | 0.76438 | 0.37184 | 0.37184 | 0.32183 | 0.32183 | 0.75245 | 0.75245 | 0.65662 | 0.65662 | 0.3589 | 0.3589 | 0.31324 | 0.31324 | 0.72113 | 0.72113 | 0.6327 | 0.6327 | 0.28626 | 0.28626 | 0.26272 | 0.26272 | 0.69124 | 0.69124 | 0.60766 | 0.60766 | 0.33949 | 0.33949 | 0.29968 | 0.29968 | 0.75262 | 0.75262 | 0.67345 | 0.67345 | 0.34049 | 0.34049 | 0.30214 | 0.30214 | 0.99265 | 0.99265 | 0.87973 | 0.87973 | 0.45932 | 0.45932 | 0.41159 | 0.41159 | 0.99689 | 0.99689 | 0.89054 | 0.89054 | 0.40875 | 0.40875 | 0.36307 | 0.36307 | 1.0278 | 1.0278 | 0.92682 | 0.92682 | 0.41762 | 0.41762 | 0.37899 | 0.37899 | 1.0466 | 1.0466 | 0.97325 | 0.97325 | 0.44864 | 0.44864 | 0.4145 | 0.4145 | 0.87655 | 0.87655 | 0.85272 | 0.85272 | 0.38317 | 0.38317 | 0.37729 | 0.37729 | 0.80592 | 0.80592 | 0.73374 | 0.73374 | 0.51357 | 0.51357 | 0.46579 | 0.46579 | 0.83925 | 0.83925 | 0.74135 | 0.74135 | 0.37371 | 0.37371 | 0.33114 | 0.33114 | 0.86823 | 0.86823 | 0.75498 | 0.75498 | 0.36728 | 0.36728 | 0.3176 | 0.3176 | 0.74328 | 0.74328 | 0.64811 | 0.64811 | 0.35432 | 0.35432 | 0.30893 | 0.30893 | 0.7151 | 0.7151 | 0.62689 | 0.62689 | 0.28386 | 0.28386 | 0.2604 | 0.2604 | 0.68144 | 0.68144 | 0.59873 | 0.59873 | 0.33461 | 0.33461 | 0.29534 | 0.29534 | 0.73842 | 0.73842 | 0.6606 | 0.6606 | 0.33387 | 0.33387 | 0.29618 | 0.29618 | 0.97045 | 0.97045 | 0.85994 | 0.85994 | 0.44911 | 0.44911 | 0.40241 | 0.40241 | 1.0128 | 1.0128 | 0.90482 | 0.90482 | 0.41531 | 0.41531 | 0.3689 | 0.3689 | 1.0383 | 1.0383 | 0.93634 | 0.93634 | 0.42192 | 0.42192 | 0.38289 | 0.38289 | 1.0585 | 1.0585 | 0.98436 | 0.98436 | 0.45354 | 0.45354 | 0.41907 | 0.41907 | 0.88504 | 0.88504 | 0.86023 | 0.86023 | 0.38668 | 0.38668 | 0.38055 | 0.38055 | 0.81583 | 0.81583 | 0.74267 | 0.74267 | 0.51997 | 0.51997 | 0.47137 | 0.47137 | 0.85064 | 0.85064 | 0.75119 | 0.75119 | 0.3786 | 0.3786 | 0.33538 | 0.33538 | 0.88207 | 0.88207 | 0.76696 | 0.76696 | 0.37306 | 0.37306 | 0.32251 | 0.32251 | 0.7565 | 0.7565 | 0.65953 | 0.65953 | 0.36058 | 0.36058 | 0.31431 | 0.31431 | 0.72786 | 0.72786 | 0.63794 | 0.63794 | 0.2889 | 0.2889 | 0.26504 | 0.26504 | 0.69149 | 0.69149 | 0.60752 | 0.60752 | 0.33951 | 0.33951 | 0.29971 | 0.29971 | 0.74856 | 0.74856 | 0.66971 | 0.66971 | 0.33834 | 0.33834 | 0.30015 | 0.30015 | 0.98413 | 0.98413 | 0.87214 | 0.87214 | 0.45547 | 0.45547 | 0.40817 | 0.40817 | 1.0375 | 1.0375 | 0.92724 | 0.92724 | 0.4254 | 0.4254 | 0.37796 | 0.37796 | 1.0635 | 1.0635 | 0.95935 | 0.95935 | 0.43206 | 0.43206 | 0.3922 | 0.3922 | 1.0845 | 1.0845 | 1.0089 | 1.0089 | 0.46442 | 0.46442 | 0.42922 | 0.42922 | 0.90756 | 0.90756 | 0.88179 | 0.88179 | 0.39631 | 0.39631 | 0.39012 | 0.39012 | 0.83652 | 0.83652 | 0.76162 | 0.76162 | 0.53333 | 0.53333 | 0.48333 | 0.48333 | 0.87244 | 0.87244 | 0.77067 | 0.77067 | 0.38824 | 0.38824 | 0.34399 | 0.34399 | 0.90273 | 0.90273 | 0.78527 | 0.78527 | 0.38181 | 0.38181 | 0.3301 | 0.3301 | 0.77428 | 0.77428 | 0.67498 | 0.67498 | 0.36912 | 0.36912 | 0.3217 | 0.3217 | 0.74481 | 0.74481 | 0.6528 | 0.6528 | 0.29557 | 0.29557 | 0.27124 | 0.27124 | [5 empty] | 53 | San Fernando 154 | San Fernando 154 | San Fernando 154 | 0.59195 | 0.59195 | 0.68303 | 0.68303 | 0.28858 | 0.28858 | 0.31622 | 0.31622 | 0.65903 | 0.65903 | 0.71623 | 0.71623 | 0.29004 | 0.29004 | 0.30086 | 0.30086 | 0.85765 | 0.85765 | 0.91061 | 0.91061 | 0.39404 | 0.39404 | 0.39776 | 0.39776 | 0.87646 | 0.87646 | 0.92696 | 0.92696 | 0.34988 | 0.34988 | 0.34607 | 0.34607 | 0.9109 | 0.9109 | 0.96706 | 0.96706 | 0.36399 | 0.36399 | 0.36586 | 0.36586 | 0.96315 | 0.96315 | 1.039 | 1.039 | 0.40823 | 0.40823 | 0.41463 | 0.41463 | 0.84942 | 0.84942 | 0.88563 | 0.88563 | 0.3725 | 0.3725 | 0.3763 | 0.3763 | 0.72419 | 0.72419 | 0.8017 | 0.8017 | 0.45631 | 0.45631 | 0.4811 | 0.4811 | 0.72037 | 0.72037 | 0.83735 | 0.83735 | 0.31644 | 0.31644 | 0.35365 | 0.35365 | 0.73196 | 0.73196 | 0.85932 | 0.85932 | 0.30202 | 0.30202 | 0.3376 | 0.3376 | 0.6297 | 0.6297 | 0.74733 | 0.74733 | 0.29679 | 0.29679 | 0.34213 | 0.34213 | 0.60832 | 0.60832 | 0.70454 | 0.70454 | 0.24827 | 0.24827 | 0.27457 | 0.27457 | 0.59368 | 0.59368 | 0.68481 | 0.68481 | 0.28934 | 0.28934 | 0.31694 | 0.31694 | 0.66102 | 0.66102 | 0.71832 | 0.71832 | 0.29074 | 0.29074 | 0.30156 | 0.30156 | 0.86033 | 0.86033 | 0.91371 | 0.91371 | 0.39524 | 0.39524 | 0.39911 | 0.39911 | 0.86791 | 0.86791 | 0.91768 | 0.91768 | 0.34643 | 0.34643 | 0.34265 | 0.34265 | 0.89597 | 0.89597 | 0.95086 | 0.95086 | 0.35802 | 0.35802 | 0.35986 | 0.35986 | 0.94173 | 0.94173 | 1.0159 | 1.0159 | 0.39892 | 0.39892 | 0.4053 | 0.4053 | 0.82773 | 0.82773 | 0.86379 | 0.86379 | 0.36274 | 0.36274 | 0.36676 | 0.36676 | 0.70984 | 0.70984 | 0.78643 | 0.78643 | 0.44716 | 0.44716 | 0.47167 | 0.47167 | 0.70886 | 0.70886 | 0.8246 | 0.8246 | 0.31121 | 0.31121 | 0.3481 | 0.3481 | 0.72291 | 0.72291 | 0.84891 | 0.84891 | 0.29813 | 0.29813 | 0.33339 | 0.33339 | 0.6216 | 0.6216 | 0.73812 | 0.73812 | 0.29278 | 0.29278 | 0.33773 | 0.33773 | 0.60274 | 0.60274 | 0.69865 | 0.69865 | 0.2461 | 0.2461 | 0.27249 | 0.27249 | 0.58481 | 0.58481 | 0.67444 | 0.67444 | 0.28493 | 0.28493 | 0.31201 | 0.31201 | 0.64843 | 0.64843 | 0.70447 | 0.70447 | 0.28498 | 0.28498 | 0.29555 | 0.29555 | 0.84111 | 0.84111 | 0.89351 | 0.89351 | 0.3864 | 0.3864 | 0.39033 | 0.39033 | 0.88221 | 0.88221 | 0.93255 | 0.93255 | 0.35208 | 0.35208 | 0.34821 | 0.34821 | 0.90538 | 0.90538 | 0.96049 | 0.96049 | 0.36175 | 0.36175 | 0.3636 | 0.3636 | 0.95296 | 0.95296 | 1.0279 | 1.0279 | 0.40347 | 0.40347 | 0.40999 | 0.40999 | 0.83491 | 0.83491 | 0.87172 | 0.87172 | 0.36579 | 0.36579 | 0.37 | 0.37 | 0.71866 | 0.71866 | 0.79648 | 0.79648 | 0.45268 | 0.45268 | 0.47753 | 0.47753 | 0.71835 | 0.71835 | 0.83593 | 0.83593 | 0.3153 | 0.3153 | 0.35279 | 0.35279 | 0.7344 | 0.7344 | 0.8624 | 0.8624 | 0.30279 | 0.30279 | 0.33864 | 0.33864 | 0.63263 | 0.63263 | 0.75122 | 0.75122 | 0.2979 | 0.2979 | 0.34365 | 0.34365 | 0.61345 | 0.61345 | 0.71122 | 0.71122 | 0.25052 | 0.25052 | 0.27751 | 0.27751 | 0.59339 | 0.59339 | 0.6842 | 0.6842 | 0.28905 | 0.28905 | 0.31646 | 0.31646 | 0.65744 | 0.65744 | 0.7142 | 0.7142 | 0.2888 | 0.2888 | 0.29949 | 0.29949 | 0.8532 | 0.8532 | 0.90655 | 0.90655 | 0.39193 | 0.39193 | 0.39604 | 0.39604 | 0.90487 | 0.90487 | 0.95589 | 0.95589 | 0.36091 | 0.36091 | 0.35685 | 0.35685 | 0.92797 | 0.92797 | 0.98362 | 0.98362 | 0.37062 | 0.37062 | 0.37243 | 0.37243 | 0.97754 | 0.97754 | 1.0541 | 1.0541 | 0.4135 | 0.4135 | 0.42018 | 0.42018 | 0.85567 | 0.85567 | 0.89394 | 0.89394 | 0.37486 | 0.37486 | 0.3793 | 0.3793 | 0.73736 | 0.73736 | 0.81746 | 0.81746 | 0.46444 | 0.46444 | 0.48992 | 0.48992 | 0.73728 | 0.73728 | 0.85811 | 0.85811 | 0.32359 | 0.32359 | 0.36199 | 0.36199 | 0.75203 | 0.75203 | 0.88294 | 0.88294 | 0.31001 | 0.31001 | 0.34671 | 0.34671 | 0.64754 | 0.64754 | 0.7687 | 0.7687 | 0.3049 | 0.3049 | 0.35162 | 0.35162 | 0.62788 | 0.62788 | 0.72791 | 0.72791 | 0.25643 | 0.25643 | 0.28409 | 0.28409 | [5 empty] | 53 | San Fernando 154 | San Fernando 154 | San Fernando 154 | 0.88169 | 0.88169 | 0.99164 | 0.99164 | 0.38224 | 0.38224 | 0.43542 | 0.43542 | 0.95237 | 0.95237 | 1.056 | 1.056 | 0.36671 | 0.36671 | 0.40747 | 0.40747 | 1.18 | 1.18 | 1.2898 | 1.2898 | 0.47635 | 0.47635 | 0.52882 | 0.52882 | 1.179 | 1.179 | 1.3386 | 1.3386 | 0.41522 | 0.41522 | 0.47525 | 0.47525 | 1.1567 | 1.1567 | 1.2906 | 1.2906 | 0.41141 | 0.41141 | 0.45952 | 0.45952 | 1.2109 | 1.2109 | 1.3468 | 1.3468 | 0.4519 | 0.4519 | 0.50785 | 0.50785 | 1.0519 | 1.0519 | 1.2021 | 1.2021 | 0.42143 | 0.42143 | 0.48475 | 0.48475 | 0.95267 | 0.95267 | 1.0716 | 1.0716 | 0.53108 | 0.53108 | 0.60645 | 0.60645 | 1.001 | 1.001 | 1.1265 | 1.1265 | 0.3917 | 0.3917 | 0.43983 | 0.43983 | 1.0323 | 1.0323 | 1.1623 | 1.1623 | 0.37843 | 0.37843 | 0.43125 | 0.43125 | 0.91312 | 0.91312 | 1.0109 | 1.0109 | 0.38585 | 0.38585 | 0.42952 | 0.42952 | 0.88295 | 0.88295 | 1.0071 | 1.0071 | 0.31556 | 0.31556 | 0.37024 | 0.37024 | 0.88379 | 0.88379 | 0.99787 | 0.99787 | 0.38307 | 0.38307 | 0.43829 | 0.43829 | 0.96003 | 0.96003 | 1.0601 | 1.0601 | 0.36921 | 0.36921 | 0.4087 | 0.4087 | 1.1891 | 1.1891 | 1.2937 | 1.2937 | 0.47977 | 0.47977 | 0.53049 | 0.53049 | 1.1696 | 1.1696 | 1.3284 | 1.3284 | 0.41196 | 0.41196 | 0.47196 | 0.47196 | 1.1406 | 1.1406 | 1.2737 | 1.2737 | 0.40552 | 0.40552 | 0.45325 | 0.45325 | 1.1864 | 1.1864 | 1.3225 | 1.3225 | 0.44249 | 0.44249 | 0.49873 | 0.49873 | 1.0267 | 1.0267 | 1.1781 | 1.1781 | 0.41094 | 0.41094 | 0.47457 | 0.47457 | 0.93573 | 0.93573 | 1.0577 | 1.0577 | 0.52111 | 0.52111 | 0.59788 | 0.59788 | 0.98708 | 0.98708 | 1.1171 | 1.1171 | 0.38599 | 0.38599 | 0.43499 | 0.43499 | 1.0206 | 1.0206 | 1.1529 | 1.1529 | 0.37395 | 0.37395 | 0.42724 | 0.42724 | 0.90255 | 0.90255 | 1.0025 | 1.0025 | 0.38111 | 0.38111 | 0.42531 | 0.42531 | 0.87587 | 0.87587 | 1.0041 | 1.0041 | 0.31309 | 0.31309 | 0.36928 | 0.36928 | 0.87063 | 0.87063 | 0.9866 | 0.9866 | 0.37737 | 0.37737 | 0.43362 | 0.43362 | 0.94671 | 0.94671 | 1.042 | 1.042 | 0.36359 | 0.36359 | 0.40131 | 0.40131 | 1.1681 | 1.1681 | 1.2658 | 1.2658 | 0.47112 | 0.47112 | 0.51923 | 0.51923 | 1.1902 | 1.1902 | 1.3519 | 1.3519 | 0.41921 | 0.41921 | 0.48051 | 0.48051 | 1.1543 | 1.1543 | 1.2893 | 1.2893 | 0.41027 | 0.41027 | 0.45864 | 0.45864 | 1.2021 | 1.2021 | 1.3419 | 1.3419 | 0.44814 | 0.44814 | 0.50611 | 0.50611 | 1.0364 | 1.0364 | 1.1927 | 1.1927 | 0.41463 | 0.41463 | 0.4802 | 0.4802 | 0.94815 | 0.94815 | 1.0753 | 1.0753 | 0.52769 | 0.52769 | 0.60742 | 0.60742 | 1.0013 | 1.0013 | 1.1375 | 1.1375 | 0.39138 | 0.39138 | 0.44214 | 0.44214 | 1.0371 | 1.0371 | 1.1739 | 1.1739 | 0.37995 | 0.37995 | 0.43476 | 0.43476 | 0.91863 | 0.91863 | 1.0225 | 1.0225 | 0.38782 | 0.38782 | 0.43344 | 0.43344 | 0.89153 | 0.89153 | 1.0256 | 1.0256 | 0.31872 | 0.31872 | 0.37733 | 0.37733 | 0.88318 | 0.88318 | 1.0033 | 1.0033 | 0.38277 | 0.38277 | 0.44106 | 0.44106 | 0.96329 | 0.96329 | 1.0573 | 1.0573 | 0.36964 | 0.36964 | 0.40695 | 0.40695 | 1.1888 | 1.1888 | 1.284 | 1.284 | 0.4793 | 0.4793 | 0.52679 | 0.52679 | 1.2224 | 1.2224 | 1.3879 | 1.3879 | 0.43045 | 0.43045 | 0.49362 | 0.49362 | 1.1853 | 1.1853 | 1.3238 | 1.3238 | 0.42103 | 0.42103 | 0.47057 | 0.47057 | 1.2349 | 1.2349 | 1.3811 | 1.3811 | 0.46 | 0.46 | 0.52106 | 0.52106 | 1.0626 | 1.0626 | 1.2281 | 1.2281 | 0.4249 | 0.4249 | 0.49423 | 0.49423 | 0.97357 | 0.97357 | 1.11 | 1.11 | 0.54141 | 0.54141 | 0.62649 | 0.62649 | 1.0283 | 1.0283 | 1.1751 | 1.1751 | 0.40168 | 0.40168 | 0.45538 | 0.45538 | 1.062 | 1.062 | 1.2054 | 1.2054 | 0.38906 | 0.38906 | 0.4461 | 0.4461 | 0.94002 | 0.94002 | 1.0499 | 1.0499 | 0.39681 | 0.39681 | 0.44456 | 0.44456 | 0.91224 | 0.91224 | 1.0528 | 1.0528 | 0.32612 | 0.32612 | 0.38753 | 0.38753 | [5 empty] | 53 | San Fernando 154 | San Fernando 154 | San Fernando 154 | 0.96856 | 0.96856 | 0.95851 | 0.95851 | 0.4342 | 0.4342 | 0.43444 | 0.43444 | 1.0751 | 1.0751 | 1.088 | 1.088 | 0.41969 | 0.41969 | 0.42664 | 0.42664 | 1.3189 | 1.3189 | 1.3467 | 1.3467 | 0.54987 | 0.54987 | 0.56012 | 0.56012 | 1.3727 | 1.3727 | 1.4066 | 1.4066 | 0.48927 | 0.48927 | 0.48979 | 0.48979 | 1.3199 | 1.3199 | 1.3678 | 1.3678 | 0.47797 | 0.47797 | 0.48183 | 0.48183 | 1.3582 | 1.3582 | 1.374 | 1.374 | 0.51929 | 0.51929 | 0.52417 | 0.52417 | 1.2097 | 1.2097 | 1.1966 | 1.1966 | 0.49349 | 0.49349 | 0.49065 | 0.49065 | 1.0549 | 1.0549 | 1.0351 | 1.0351 | 0.61095 | 0.61095 | 0.61043 | 0.61043 | 1.1133 | 1.1133 | 1.0977 | 1.0977 | 0.44455 | 0.44455 | 0.44492 | 0.44492 | 1.1459 | 1.1459 | 1.1076 | 1.1076 | 0.44 | 0.44 | 0.431 | 0.431 | 0.97622 | 0.97622 | 0.94196 | 0.94196 | 0.425 | 0.425 | 0.41317 | 0.41317 | 0.97057 | 0.97057 | 0.93502 | 0.93502 | 0.36353 | 0.36353 | 0.34796 | 0.34796 | 0.97133 | 0.97133 | 0.96084 | 0.96084 | 0.4355 | 0.4355 | 0.43551 | 0.43551 | 1.0783 | 1.0783 | 1.092 | 1.092 | 0.42079 | 0.42079 | 0.42815 | 0.42815 | 1.3223 | 1.3223 | 1.3518 | 1.3518 | 0.55137 | 0.55137 | 0.56227 | 0.56227 | 1.3599 | 1.3599 | 1.3935 | 1.3935 | 0.48485 | 0.48485 | 0.4854 | 0.4854 | 1.3002 | 1.3002 | 1.3471 | 1.3471 | 0.47067 | 0.47067 | 0.47445 | 0.47445 | 1.3305 | 1.3305 | 1.3447 | 1.3447 | 0.50817 | 0.50817 | 0.51281 | 0.51281 | 1.1838 | 1.1838 | 1.1687 | 1.1687 | 0.48257 | 0.48257 | 0.47858 | 0.47858 | 1.0365 | 1.0365 | 1.0166 | 1.0166 | 0.59984 | 0.59984 | 0.59944 | 0.59944 | 1.0986 | 1.0986 | 1.0827 | 1.0827 | 0.43822 | 0.43822 | 0.43839 | 0.43839 | 1.1338 | 1.1338 | 1.0955 | 1.0955 | 0.43505 | 0.43505 | 0.42591 | 0.42591 | 0.96564 | 0.96564 | 0.93149 | 0.93149 | 0.42 | 0.42 | 0.40812 | 0.40812 | 0.9635 | 0.9635 | 0.92783 | 0.92783 | 0.36069 | 0.36069 | 0.34506 | 0.34506 | 0.95807 | 0.95807 | 0.94711 | 0.94711 | 0.42962 | 0.42962 | 0.42929 | 0.42929 | 1.0595 | 1.0595 | 1.0735 | 1.0735 | 0.41321 | 0.41321 | 0.42079 | 0.42079 | 1.294 | 1.294 | 1.3244 | 1.3244 | 0.53968 | 0.53968 | 0.55093 | 0.55093 | 1.382 | 1.382 | 1.4163 | 1.4163 | 0.49282 | 0.49282 | 0.49339 | 0.49339 | 1.3141 | 1.3141 | 1.3614 | 1.3614 | 0.47561 | 0.47561 | 0.47945 | 0.47945 | 1.3473 | 1.3473 | 1.3607 | 1.3607 | 0.51418 | 0.51418 | 0.51879 | 0.51879 | 1.197 | 1.197 | 1.18 | 1.18 | 0.48783 | 0.48783 | 0.48285 | 0.48285 | 1.05 | 1.05 | 1.0296 | 1.0296 | 0.60742 | 0.60742 | 0.60713 | 0.60713 | 1.1145 | 1.1145 | 1.098 | 1.098 | 0.44428 | 0.44428 | 0.44437 | 0.44437 | 1.1522 | 1.1522 | 1.113 | 1.113 | 0.442 | 0.442 | 0.43263 | 0.43263 | 0.98293 | 0.98293 | 0.94818 | 0.94818 | 0.42739 | 0.42739 | 0.41526 | 0.41526 | 0.98067 | 0.98067 | 0.94427 | 0.94427 | 0.36708 | 0.36708 | 0.35111 | 0.35111 | 0.9723 | 0.9723 | 0.96088 | 0.96088 | 0.43604 | 0.43604 | 0.43554 | 0.43554 | 1.0744 | 1.0744 | 1.0891 | 1.0891 | 0.41891 | 0.41891 | 0.42687 | 0.42687 | 1.3123 | 1.3123 | 1.3444 | 1.3444 | 0.54739 | 0.54739 | 0.55925 | 0.55925 | 1.415 | 1.415 | 1.4505 | 1.4505 | 0.50463 | 0.50463 | 0.5053 | 0.5053 | 1.345 | 1.345 | 1.3934 | 1.3934 | 0.48662 | 0.48662 | 0.49065 | 0.49065 | 1.3813 | 1.3813 | 1.3936 | 1.3936 | 0.52648 | 0.52648 | 0.53109 | 0.53109 | 1.2295 | 1.2295 | 1.209 | 1.209 | 0.50111 | 0.50111 | 0.49439 | 0.49439 | 1.0771 | 1.0771 | 1.056 | 1.056 | 0.62295 | 0.62295 | 0.62291 | 0.62291 | 1.1434 | 1.1434 | 1.1261 | 1.1261 | 0.45554 | 0.45554 | 0.45554 | 0.45554 | 1.1789 | 1.1789 | 1.1388 | 1.1388 | 0.45226 | 0.45226 | 0.44264 | 0.44264 | 1.0056 | 1.0056 | 0.97017 | 0.97017 | 0.43716 | 0.43716 | 0.42476 | 0.42476 | 1.003 | 1.003 | 0.96572 | 0.96572 | 0.37542 | 0.37542 | 0.35906 | 0.35906 | [5 empty] | 53 | San Fernando 154 | San Fernando 154 | San Fernando 154 | 0.90135 | 0.90135 | 0.83885 | 0.83885 | 0.40353 | 0.40353 | 0.3801 | 0.3801 | 1.0593 | 1.0593 | 0.96952 | 0.96952 | 0.41874 | 0.41874 | 0.40064 | 0.40064 | 1.3187 | 1.3187 | 1.2231 | 1.2231 | 0.55197 | 0.55197 | 0.53263 | 0.53263 | 1.3791 | 1.3791 | 1.2806 | 1.2806 | 0.48037 | 0.48037 | 0.4638 | 0.4638 | 1.3542 | 1.3542 | 1.2859 | 1.2859 | 0.47487 | 0.47487 | 0.46479 | 0.46479 | 1.3537 | 1.3537 | 1.297 | 1.297 | 0.51562 | 0.51562 | 0.51236 | 0.51236 | 1.0878 | 1.0878 | 0.86895 | 0.86895 | 0.44188 | 0.44188 | 0.34421 | 0.34421 | 0.94385 | 0.94385 | 0.9048 | 0.9048 | 0.55291 | 0.55291 | 0.53356 | 0.53356 | 1.042 | 1.042 | 1.0255 | 1.0255 | 0.42691 | 0.42691 | 0.42245 | 0.42245 | 1.0361 | 1.0361 | 1.0433 | 1.0433 | 0.40445 | 0.40445 | 0.41709 | 0.41709 | 0.86286 | 0.86286 | 0.90845 | 0.90845 | 0.37673 | 0.37673 | 0.40208 | 0.40208 | 0.84164 | 0.84164 | 0.78448 | 0.78448 | 0.30919 | 0.30919 | 0.28824 | 0.28824 | 0.90584 | 0.90584 | 0.84298 | 0.84298 | 0.40551 | 0.40551 | 0.38181 | 0.38181 | 1.0667 | 1.0667 | 0.97428 | 0.97428 | 0.42119 | 0.42119 | 0.40225 | 0.40225 | 1.3274 | 1.3274 | 1.2276 | 1.2276 | 0.55535 | 0.55535 | 0.53509 | 0.53509 | 1.3699 | 1.3699 | 1.2732 | 1.2732 | 0.47781 | 0.47781 | 0.46152 | 0.46152 | 1.3371 | 1.3371 | 1.2696 | 1.2696 | 0.46886 | 0.46886 | 0.45882 | 0.45882 | 1.3294 | 1.3294 | 1.2748 | 1.2748 | 0.50594 | 0.50594 | 0.50278 | 0.50278 | 1.0635 | 1.0635 | 0.8572 | 0.8572 | 0.43151 | 0.43151 | 0.33948 | 0.33948 | 0.93062 | 0.93062 | 0.89824 | 0.89824 | 0.54475 | 0.54475 | 0.53033 | 0.53033 | 1.0317 | 1.0317 | 1.0211 | 1.0211 | 0.42242 | 0.42242 | 0.42084 | 0.42084 | 1.0278 | 1.0278 | 1.0397 | 1.0397 | 0.40089 | 0.40089 | 0.41585 | 0.41585 | 0.85588 | 0.85588 | 0.90504 | 0.90504 | 0.37329 | 0.37329 | 0.40064 | 0.40064 | 0.83844 | 0.83844 | 0.78639 | 0.78639 | 0.30785 | 0.30785 | 0.28908 | 0.28908 | 0.89503 | 0.89503 | 0.83313 | 0.83313 | 0.40063 | 0.40063 | 0.37725 | 0.37725 | 1.052 | 1.052 | 0.9592 | 0.9592 | 0.41498 | 0.41498 | 0.39566 | 0.39566 | 1.3043 | 1.3043 | 1.2029 | 1.2029 | 0.54549 | 0.54549 | 0.52484 | 0.52484 | 1.3949 | 1.3949 | 1.2971 | 1.2971 | 0.48689 | 0.48689 | 0.47038 | 0.47038 | 1.3537 | 1.3537 | 1.2855 | 1.2855 | 0.47474 | 0.47474 | 0.46449 | 0.46449 | 1.3486 | 1.3486 | 1.2941 | 1.2941 | 0.51289 | 0.51289 | 0.50972 | 0.50972 | 1.0745 | 1.0745 | 0.87113 | 0.87113 | 0.4357 | 0.4357 | 0.34496 | 0.34496 | 0.94449 | 0.94449 | 0.91535 | 0.91535 | 0.55258 | 0.55258 | 0.54085 | 0.54085 | 1.0484 | 1.0484 | 1.041 | 1.041 | 0.42914 | 0.42914 | 0.42912 | 0.42912 | 1.0457 | 1.0457 | 1.06 | 1.06 | 0.40774 | 0.40774 | 0.42411 | 0.42411 | 0.87223 | 0.87223 | 0.92378 | 0.92378 | 0.38022 | 0.38022 | 0.40891 | 0.40891 | 0.85523 | 0.85523 | 0.80497 | 0.80497 | 0.31396 | 0.31396 | 0.29602 | 0.29602 | 0.90951 | 0.90951 | 0.84662 | 0.84662 | 0.40708 | 0.40708 | 0.38326 | 0.38326 | 1.0698 | 1.0698 | 0.97408 | 0.97408 | 0.42169 | 0.42169 | 0.40155 | 0.40155 | 1.3266 | 1.3266 | 1.2209 | 1.2209 | 0.55463 | 0.55463 | 0.53308 | 0.53308 | 1.4329 | 1.4329 | 1.3333 | 1.3333 | 0.5006 | 0.5006 | 0.48374 | 0.48374 | 1.3899 | 1.3899 | 1.3201 | 1.3201 | 0.48746 | 0.48746 | 0.47678 | 0.47678 | 1.3869 | 1.3869 | 1.3323 | 1.3323 | 0.52675 | 0.52675 | 0.52355 | 0.52355 | 1.102 | 1.102 | 0.90037 | 0.90037 | 0.44655 | 0.44655 | 0.35646 | 0.35646 | 0.97118 | 0.97118 | 0.94685 | 0.94685 | 0.56779 | 0.56779 | 0.5602 | 0.5602 | 1.0774 | 1.0774 | 1.0735 | 1.0735 | 0.4409 | 0.4409 | 0.44259 | 0.44259 | 1.0708 | 1.0708 | 1.0877 | 1.0877 | 0.41747 | 0.41747 | 0.43541 | 0.43541 | 0.89343 | 0.89343 | 0.94786 | 0.94786 | 0.38921 | 0.38921 | 0.41952 | 0.41952 | 0.87638 | 0.87638 | 0.82732 | 0.82732 | 0.32169 | 0.32169 | 0.30438 | 0.30438 | [5 empty] | 53 | San Fernando 154 | San Fernando 154 | San Fernando 154 | 0.94601 | 0.94601 | 0.84837 | 0.84837 | 0.43067 | 0.43067 | 0.39482 | 0.39482 | 0.99872 | 0.99872 | 0.91912 | 0.91912 | 0.42063 | 0.42063 | 0.39018 | 0.39018 | 1.2204 | 1.2204 | 1.1806 | 1.1806 | 0.54224 | 0.54224 | 0.53243 | 0.53243 | 1.2646 | 1.2646 | 1.2277 | 1.2277 | 0.46831 | 0.46831 | 0.45932 | 0.45932 | 1.2885 | 1.2885 | 1.2381 | 1.2381 | 0.46946 | 0.46946 | 0.44895 | 0.44895 | 1.3388 | 1.3388 | 1.2086 | 1.2086 | 0.54415 | 0.54415 | 0.50233 | 0.50233 | 0.88405 | 0.88405 | 0.82689 | 0.82689 | 0.35633 | 0.35633 | 0.3342 | 0.3342 | 0.86267 | 0.86267 | 0.80607 | 0.80607 | 0.5168 | 0.5168 | 0.48628 | 0.48628 | 0.97689 | 0.97689 | 0.8988 | 0.8988 | 0.40257 | 0.40257 | 0.37045 | 0.37045 | 1.0192 | 1.0192 | 0.95313 | 0.95313 | 0.40991 | 0.40991 | 0.3779 | 0.3779 | 0.92451 | 0.92451 | 0.83201 | 0.83201 | 0.41482 | 0.41482 | 0.3795 | 0.3795 | 0.90611 | 0.90611 | 0.81716 | 0.81716 | 0.35041 | 0.35041 | 0.32395 | 0.32395 | 0.94937 | 0.94937 | 0.85067 | 0.85067 | 0.43223 | 0.43223 | 0.39585 | 0.39585 | 1.0022 | 1.0022 | 0.92154 | 0.92154 | 0.42219 | 0.42219 | 0.39112 | 0.39112 | 1.224 | 1.224 | 1.1839 | 1.1839 | 0.5439 | 0.5439 | 0.53397 | 0.53397 | 1.2533 | 1.2533 | 1.2157 | 1.2157 | 0.4649 | 0.4649 | 0.45506 | 0.45506 | 1.2691 | 1.2691 | 1.2183 | 1.2183 | 0.46314 | 0.46314 | 0.44196 | 0.44196 | 1.3124 | 1.3124 | 1.1823 | 1.1823 | 0.53267 | 0.53267 | 0.49079 | 0.49079 | 0.87008 | 0.87008 | 0.81045 | 0.81045 | 0.35118 | 0.35118 | 0.32759 | 0.32759 | 0.85211 | 0.85211 | 0.79409 | 0.79409 | 0.51131 | 0.51131 | 0.4789 | 0.4789 | 0.96949 | 0.96949 | 0.88909 | 0.88909 | 0.39987 | 0.39987 | 0.36664 | 0.36664 | 1.0136 | 1.0136 | 0.94564 | 0.94564 | 0.4078 | 0.4078 | 0.37491 | 0.37491 | 0.91907 | 0.91907 | 0.82546 | 0.82546 | 0.41254 | 0.41254 | 0.37637 | 0.37637 | 0.90398 | 0.90398 | 0.8133 | 0.8133 | 0.34979 | 0.34979 | 0.32242 | 0.32242 | 0.93746 | 0.93746 | 0.83884 | 0.83884 | 0.42684 | 0.42684 | 0.39027 | 0.39027 | 0.98506 | 0.98506 | 0.90451 | 0.90451 | 0.41499 | 0.41499 | 0.38377 | 0.38377 | 1.1985 | 1.1985 | 1.1582 | 1.1582 | 0.53256 | 0.53256 | 0.52243 | 0.52243 | 1.274 | 1.274 | 1.2352 | 1.2352 | 0.47309 | 0.47309 | 0.46248 | 0.46248 | 1.2827 | 1.2827 | 1.2309 | 1.2309 | 0.4687 | 0.4687 | 0.44663 | 0.44663 | 1.3296 | 1.3296 | 1.1964 | 1.1964 | 0.5391 | 0.5391 | 0.4962 | 0.4962 | 0.88279 | 0.88279 | 0.8199 | 0.8199 | 0.35667 | 0.35667 | 0.3314 | 0.3314 | 0.86519 | 0.86519 | 0.80539 | 0.80539 | 0.51975 | 0.51975 | 0.48556 | 0.48556 | 0.98594 | 0.98594 | 0.90263 | 0.90263 | 0.40687 | 0.40687 | 0.37232 | 0.37232 | 1.032 | 1.032 | 0.96186 | 0.96186 | 0.41528 | 0.41528 | 0.38133 | 0.38133 | 0.93682 | 0.93682 | 0.84105 | 0.84105 | 0.42056 | 0.42056 | 0.38333 | 0.38333 | 0.92207 | 0.92207 | 0.82878 | 0.82878 | 0.35696 | 0.35696 | 0.32852 | 0.32852 | 0.95184 | 0.95184 | 0.85118 | 0.85118 | 0.4334 | 0.4334 | 0.39598 | 0.39598 | 0.9993 | 0.9993 | 0.91695 | 0.91695 | 0.42105 | 0.42105 | 0.38897 | 0.38897 | 1.2158 | 1.2158 | 1.1747 | 1.1747 | 0.54031 | 0.54031 | 0.52992 | 0.52992 | 1.3049 | 1.3049 | 1.2649 | 1.2649 | 0.48544 | 0.48544 | 0.47369 | 0.47369 | 1.3135 | 1.3135 | 1.2603 | 1.2603 | 0.48085 | 0.48085 | 0.45726 | 0.45726 | 1.3646 | 1.3646 | 1.2261 | 1.2261 | 0.55234 | 0.55234 | 0.50789 | 0.50789 | 0.91007 | 0.91007 | 0.84172 | 0.84172 | 0.36825 | 0.36825 | 0.34019 | 0.34019 | 0.88951 | 0.88951 | 0.82717 | 0.82717 | 0.53542 | 0.53542 | 0.49842 | 0.49842 | 1.0128 | 1.0128 | 0.9258 | 0.9258 | 0.41822 | 0.41822 | 0.38195 | 0.38195 | 1.0566 | 1.0566 | 0.98434 | 0.98434 | 0.42537 | 0.42537 | 0.39026 | 0.39026 | 0.95905 | 0.95905 | 0.86103 | 0.86103 | 0.43065 | 0.43065 | 0.39226 | 0.39226 | 0.9442 | 0.9442 | 0.84824 | 0.84824 | 0.36573 | 0.36573 | 0.33621 | 0.33621
|  |  | 54 | Teno 154 | Tap Teno 154 | Tap Teno 154 | 0.78978 | 0.78978 | 0.71993 | 0.71993 | 0.4042 | 0.4042 | 0.37818 | 0.37818 | 0.88245 | 0.88245 | 0.82425 | 0.82425 | 0.40956 | 0.40956 | 0.38116 | 0.38116 | 1.2016 | 1.2016 | 1.1148 | 1.1148 | 0.56207 | 0.56207 | 0.51323 | 0.51323 | 1.0574 | 1.0574 | 0.97016 | 0.97016 | 0.4063 | 0.4063 | 0.37504 | 0.37504 | 1.0456 | 1.0456 | 0.97145 | 0.97145 | 0.43081 | 0.43081 | 0.4039 | 0.4039 | 1.2164 | 1.2164 | 1.139 | 1.139 | 0.54587 | 0.54587 | 0.50982 | 0.50982 | 1.0644 | 1.0644 | 1.0898 | 1.0898 | 0.46231 | 0.46231 | 0.47612 | 0.47612 | 0.95966 | 0.95966 | 0.91565 | 0.91565 | 0.61684 | 0.61684 | 0.57961 | 0.57961 | 0.99336 | 0.99336 | 0.94847 | 0.94847 | 0.46444 | 0.46444 | 0.42303 | 0.42303 | 0.95781 | 0.95781 | 0.89721 | 0.89721 | 0.42961 | 0.42961 | 0.39575 | 0.39575 | 0.85135 | 0.85135 | 0.78692 | 0.78692 | 0.4042 | 0.4042 | 0.379 | 0.379 | 0.8574 | 0.8574 | 0.80956 | 0.80956 | 0.35465 | 0.35465 | 0.34251 | 0.34251 | 0.78812 | 0.78812 | 0.71827 | 0.71827 | 0.40316 | 0.40316 | 0.37705 | 0.37705 | 0.882 | 0.882 | 0.82349 | 0.82349 | 0.40923 | 0.40923 | 0.38068 | 0.38068 | 1.2077 | 1.2077 | 1.1201 | 1.1201 | 0.565 | 0.565 | 0.51577 | 0.51577 | 1.04 | 1.04 | 0.95398 | 0.95398 | 0.40071 | 0.40071 | 0.36979 | 0.36979 | 1.0233 | 1.0233 | 0.94988 | 0.94988 | 0.42221 | 0.42221 | 0.39548 | 0.39548 | 1.1771 | 1.1771 | 1.1017 | 1.1017 | 0.52827 | 0.52827 | 0.49307 | 0.49307 | 1.0222 | 1.0222 | 1.0457 | 1.0457 | 0.4449 | 0.4449 | 0.45765 | 0.45765 | 0.93315 | 0.93315 | 0.88942 | 0.88942 | 0.60037 | 0.60037 | 0.56368 | 0.56368 | 0.97637 | 0.97637 | 0.93099 | 0.93099 | 0.45646 | 0.45646 | 0.41547 | 0.41547 | 0.94405 | 0.94405 | 0.88318 | 0.88318 | 0.4234 | 0.4234 | 0.38954 | 0.38954 | 0.83711 | 0.83711 | 0.7729 | 0.7729 | 0.39782 | 0.39782 | 0.3725 | 0.3725 | 0.84746 | 0.84746 | 0.79934 | 0.79934 | 0.35058 | 0.35058 | 0.33837 | 0.33837 | 0.77623 | 0.77623 | 0.70717 | 0.70717 | 0.39675 | 0.39675 | 0.37068 | 0.37068 | 0.86372 | 0.86372 | 0.8057 | 0.8057 | 0.40054 | 0.40054 | 0.37227 | 0.37227 | 1.1819 | 1.1819 | 1.0956 | 1.0956 | 0.55346 | 0.55346 | 0.50497 | 0.50497 | 1.0489 | 1.0489 | 0.96213 | 0.96213 | 0.40444 | 0.40444 | 0.37325 | 0.37325 | 1.0283 | 1.0283 | 0.9542 | 0.9542 | 0.42429 | 0.42429 | 0.39733 | 0.39733 | 1.181 | 1.181 | 1.1052 | 1.1052 | 0.52993 | 0.52993 | 0.49456 | 0.49456 | 1.0212 | 1.0212 | 1.0446 | 1.0446 | 0.44464 | 0.44464 | 0.45735 | 0.45735 | 0.93749 | 0.93749 | 0.89324 | 0.89324 | 0.6032 | 0.6032 | 0.56622 | 0.56622 | 0.9829 | 0.9829 | 0.93672 | 0.93672 | 0.45938 | 0.45938 | 0.41802 | 0.41802 | 0.95234 | 0.95234 | 0.89041 | 0.89041 | 0.42694 | 0.42694 | 0.3926 | 0.3926 | 0.84559 | 0.84559 | 0.78029 | 0.78029 | 0.4018 | 0.4018 | 0.37598 | 0.37598 | 0.85408 | 0.85408 | 0.80514 | 0.80514 | 0.3532 | 0.3532 | 0.34079 | 0.34079 | 0.78146 | 0.78146 | 0.71179 | 0.71179 | 0.39922 | 0.39922 | 0.37284 | 0.37284 | 0.86968 | 0.86968 | 0.811 | 0.811 | 0.4032 | 0.4032 | 0.37459 | 0.37459 | 1.1953 | 1.1953 | 1.1077 | 1.1077 | 0.55968 | 0.55968 | 0.51055 | 0.51055 | 1.0609 | 1.0609 | 0.97315 | 0.97315 | 0.40898 | 0.40898 | 0.37754 | 0.37754 | 1.0404 | 1.0404 | 0.96532 | 0.96532 | 0.42897 | 0.42897 | 0.4017 | 0.4017 | 1.1943 | 1.1943 | 1.1178 | 1.1178 | 0.53572 | 0.53572 | 0.50004 | 0.50004 | 1.0318 | 1.0318 | 1.0558 | 1.0558 | 0.44888 | 0.44888 | 0.46204 | 0.46204 | 0.94791 | 0.94791 | 0.90312 | 0.90312 | 0.60964 | 0.60964 | 0.57229 | 0.57229 | 0.99358 | 0.99358 | 0.94659 | 0.94659 | 0.46409 | 0.46409 | 0.4222 | 0.4222 | 0.96196 | 0.96196 | 0.89901 | 0.89901 | 0.43089 | 0.43089 | 0.39613 | 0.39613 | 0.85437 | 0.85437 | 0.78809 | 0.78809 | 0.40564 | 0.40564 | 0.37945 | 0.37945 | 0.85845 | 0.85845 | 0.80888 | 0.80888 | 0.35475 | 0.35475 | 0.34219 | 0.34219 | [5 empty] | 54 | Teno 154 | Tap Teno 154 | Tap Teno 154 | 0.72511 | 0.72511 | 0.77187 | 0.77187 | 0.36841 | 0.36841 | 0.36368 | 0.36368 | 0.82205 | 0.82205 | 0.85079 | 0.85079 | 0.37629 | 0.37629 | 0.35758 | 0.35758 | 1.0896 | 1.0896 | 1.1552 | 1.1552 | 0.49405 | 0.49405 | 0.50217 | 0.50217 | 0.93588 | 0.93588 | 0.9823 | 0.9823 | 0.35437 | 0.35437 | 0.34968 | 0.34968 | 0.94076 | 0.94076 | 0.98199 | 0.98199 | 0.38663 | 0.38663 | 0.37934 | 0.37934 | 1.1116 | 1.1116 | 1.1716 | 1.1716 | 0.49787 | 0.49787 | 0.48929 | 0.48929 | 1.0727 | 1.0727 | 1.0972 | 1.0972 | 0.47442 | 0.47442 | 0.46208 | 0.46208 | 0.89893 | 0.89893 | 0.947 | 0.947 | 0.56313 | 0.56313 | 0.55858 | 0.55858 | 0.92623 | 0.92623 | 0.97826 | 0.97826 | 0.40464 | 0.40464 | 0.4104 | 0.4104 | 0.88416 | 0.88416 | 0.95403 | 0.95403 | 0.37678 | 0.37678 | 0.39043 | 0.39043 | 0.78191 | 0.78191 | 0.84691 | 0.84691 | 0.36264 | 0.36264 | 0.3818 | 0.3818 | 0.79718 | 0.79718 | 0.86599 | 0.86599 | 0.33119 | 0.33119 | 0.3433 | 0.3433 | 0.72324 | 0.72324 | 0.77037 | 0.77037 | 0.36729 | 0.36729 | 0.36285 | 0.36285 | 0.82116 | 0.82116 | 0.8503 | 0.8503 | 0.37578 | 0.37578 | 0.35736 | 0.35736 | 1.0947 | 1.0947 | 1.161 | 1.161 | 0.49637 | 0.49637 | 0.50472 | 0.50472 | 0.92022 | 0.92022 | 0.96511 | 0.96511 | 0.34957 | 0.34957 | 0.34442 | 0.34442 | 0.91996 | 0.91996 | 0.9601 | 0.9601 | 0.37858 | 0.37858 | 0.3713 | 0.3713 | 1.0753 | 1.0753 | 1.1339 | 1.1339 | 0.48142 | 0.48142 | 0.47346 | 0.47346 | 1.0291 | 1.0291 | 1.0536 | 1.0536 | 0.45592 | 0.45592 | 0.44449 | 0.44449 | 0.87275 | 0.87275 | 0.92065 | 0.92065 | 0.54763 | 0.54763 | 0.54392 | 0.54392 | 0.90888 | 0.90888 | 0.96086 | 0.96086 | 0.3972 | 0.3972 | 0.40312 | 0.40312 | 0.86982 | 0.86982 | 0.9396 | 0.9396 | 0.37089 | 0.37089 | 0.38441 | 0.38441 | 0.76763 | 0.76763 | 0.83281 | 0.83281 | 0.35632 | 0.35632 | 0.37575 | 0.37575 | 0.78675 | 0.78675 | 0.85542 | 0.85542 | 0.3271 | 0.3271 | 0.33929 | 0.33929 | 0.71174 | 0.71174 | 0.75889 | 0.75889 | 0.3611 | 0.3611 | 0.35722 | 0.35722 | 0.80326 | 0.80326 | 0.83212 | 0.83212 | 0.3675 | 0.3675 | 0.3497 | 0.3497 | 1.0707 | 1.0707 | 1.1357 | 1.1357 | 0.48592 | 0.48592 | 0.49409 | 0.49409 | 0.92791 | 0.92791 | 0.97303 | 0.97303 | 0.35275 | 0.35275 | 0.34743 | 0.34743 | 0.92401 | 0.92401 | 0.96439 | 0.96439 | 0.38027 | 0.38027 | 0.37298 | 0.37298 | 1.0786 | 1.0786 | 1.1377 | 1.1377 | 0.48278 | 0.48278 | 0.47503 | 0.47503 | 1.0279 | 1.0279 | 1.0527 | 1.0527 | 0.45551 | 0.45551 | 0.44429 | 0.44429 | 0.87631 | 0.87631 | 0.92496 | 0.92496 | 0.55 | 0.55 | 0.5467 | 0.5467 | 0.91427 | 0.91427 | 0.96717 | 0.96717 | 0.39957 | 0.39957 | 0.40575 | 0.40575 | 0.87665 | 0.87665 | 0.94773 | 0.94773 | 0.37373 | 0.37373 | 0.38757 | 0.38757 | 0.77472 | 0.77472 | 0.84143 | 0.84143 | 0.35964 | 0.35964 | 0.37967 | 0.37967 | 0.79219 | 0.79219 | 0.86199 | 0.86199 | 0.32934 | 0.32934 | 0.34187 | 0.34187 | 0.71615 | 0.71615 | 0.76427 | 0.76427 | 0.36316 | 0.36316 | 0.35964 | 0.35964 | 0.80841 | 0.80841 | 0.83803 | 0.83803 | 0.36971 | 0.36971 | 0.35217 | 0.35217 | 1.0823 | 1.0823 | 1.1486 | 1.1486 | 0.49114 | 0.49114 | 0.49965 | 0.49965 | 0.93824 | 0.93824 | 0.98401 | 0.98401 | 0.35653 | 0.35653 | 0.35119 | 0.35119 | 0.93439 | 0.93439 | 0.97552 | 0.97552 | 0.38423 | 0.38423 | 0.37701 | 0.37701 | 1.0905 | 1.0905 | 1.1509 | 1.1509 | 0.48795 | 0.48795 | 0.48045 | 0.48045 | 1.0387 | 1.0387 | 1.0638 | 1.0638 | 0.46 | 0.46 | 0.44883 | 0.44883 | 0.88587 | 0.88587 | 0.93546 | 0.93546 | 0.55571 | 0.55571 | 0.55283 | 0.55283 | 0.9236 | 0.9236 | 0.97788 | 0.97788 | 0.40354 | 0.40354 | 0.4102 | 0.4102 | 0.88484 | 0.88484 | 0.95749 | 0.95749 | 0.37694 | 0.37694 | 0.39128 | 0.39128 | 0.78223 | 0.78223 | 0.8505 | 0.8505 | 0.36298 | 0.36298 | 0.38365 | 0.38365 | 0.79556 | 0.79556 | 0.86651 | 0.86651 | 0.33055 | 0.33055 | 0.34353 | 0.34353 | [5 empty] | 54 | Teno 154 | Tap Teno 154 | Tap Teno 154 | 0.90014 | 0.90014 | 0.95859 | 0.95859 | 0.38071 | 0.38071 | 0.41638 | 0.41638 | 1.0123 | 1.0123 | 1.0711 | 1.0711 | 0.4007 | 0.4007 | 0.44153 | 0.44153 | 1.3511 | 1.3511 | 1.4274 | 1.4274 | 0.54846 | 0.54846 | 0.59317 | 0.59317 | 1.1912 | 1.1912 | 1.2937 | 1.2937 | 0.38514 | 0.38514 | 0.42207 | 0.42207 | 1.1407 | 1.1407 | 1.2069 | 1.2069 | 0.40508 | 0.40508 | 0.4266 | 0.4266 | 1.2912 | 1.2912 | 1.3724 | 1.3724 | 0.50778 | 0.50778 | 0.54842 | 0.54842 | 1.2389 | 1.2389 | 1.2958 | 1.2958 | 0.49103 | 0.49103 | 0.52205 | 0.52205 | 1.0291 | 1.0291 | 1.0949 | 1.0949 | 0.57015 | 0.57015 | 0.6284 | 0.6284 | 1.0831 | 1.0831 | 1.1562 | 1.1562 | 0.40591 | 0.40591 | 0.4422 | 0.4422 | 1.0519 | 1.0519 | 1.1387 | 1.1387 | 0.39328 | 0.39328 | 0.43615 | 0.43615 | 0.95481 | 0.95481 | 1.0123 | 1.0123 | 0.39176 | 0.39176 | 0.41629 | 0.41629 | 0.96913 | 0.96913 | 1.0097 | 1.0097 | 0.35726 | 0.35726 | 0.38394 | 0.38394 | 0.89883 | 0.89883 | 0.95732 | 0.95732 | 0.3802 | 0.3802 | 0.41589 | 0.41589 | 1.0124 | 1.0124 | 1.0714 | 1.0714 | 0.4008 | 0.4008 | 0.44165 | 0.44165 | 1.359 | 1.359 | 1.436 | 1.436 | 0.55171 | 0.55171 | 0.59678 | 0.59678 | 1.1718 | 1.1718 | 1.2731 | 1.2731 | 0.37959 | 0.37959 | 0.41621 | 0.41621 | 1.1166 | 1.1166 | 1.1823 | 1.1823 | 0.39677 | 0.39677 | 0.41831 | 0.41831 | 1.2515 | 1.2515 | 1.3309 | 1.3309 | 0.49228 | 0.49228 | 0.53175 | 0.53175 | 1.1916 | 1.1916 | 1.2472 | 1.2472 | 0.47328 | 0.47328 | 0.50348 | 0.50348 | 1.0015 | 1.0015 | 1.0659 | 1.0659 | 0.55565 | 0.55565 | 0.61236 | 0.61236 | 1.0644 | 1.0644 | 1.1367 | 1.1367 | 0.39904 | 0.39904 | 0.43477 | 0.43477 | 1.0369 | 1.0369 | 1.1228 | 1.1228 | 0.38744 | 0.38744 | 0.42982 | 0.42982 | 0.9399 | 0.9399 | 0.99715 | 0.99715 | 0.3858 | 0.3858 | 0.41032 | 0.41032 | 0.95857 | 0.95857 | 0.99945 | 0.99945 | 0.35327 | 0.35327 | 0.38 | 0.38 | 0.88616 | 0.88616 | 0.94406 | 0.94406 | 0.37491 | 0.37491 | 0.41023 | 0.41023 | 0.99125 | 0.99125 | 1.0497 | 1.0497 | 0.39277 | 0.39277 | 0.43279 | 0.43279 | 1.3308 | 1.3308 | 1.4069 | 1.4069 | 0.54051 | 0.54051 | 0.58483 | 0.58483 | 1.1822 | 1.1822 | 1.2846 | 1.2846 | 0.38333 | 0.38333 | 0.4204 | 0.4204 | 1.1222 | 1.1222 | 1.1884 | 1.1884 | 0.39887 | 0.39887 | 0.42064 | 0.42064 | 1.2568 | 1.2568 | 1.3368 | 1.3368 | 0.49438 | 0.49438 | 0.53402 | 0.53402 | 1.1915 | 1.1915 | 1.2475 | 1.2475 | 0.47357 | 0.47357 | 0.5039 | 0.5039 | 1.0068 | 1.0068 | 1.0717 | 1.0717 | 0.5588 | 0.5588 | 0.61579 | 0.61579 | 1.0718 | 1.0718 | 1.1448 | 1.1448 | 0.40184 | 0.40184 | 0.43781 | 0.43781 | 1.0464 | 1.0464 | 1.1335 | 1.1335 | 0.39088 | 0.39088 | 0.4337 | 0.4337 | 0.95022 | 0.95022 | 1.0085 | 1.0085 | 0.39009 | 0.39009 | 0.41502 | 0.41502 | 0.9668 | 0.9668 | 1.0085 | 1.0085 | 0.35622 | 0.35622 | 0.38334 | 0.38334 | 0.89306 | 0.89306 | 0.95152 | 0.95152 | 0.37789 | 0.37789 | 0.41352 | 0.41352 | 0.99918 | 0.99918 | 1.0583 | 1.0583 | 0.39587 | 0.39587 | 0.43623 | 0.43623 | 1.347 | 1.347 | 1.4243 | 1.4243 | 0.54709 | 0.54709 | 0.59203 | 0.59203 | 1.1964 | 1.1964 | 1.3001 | 1.3001 | 0.38825 | 0.38825 | 0.42585 | 0.42585 | 1.1357 | 1.1357 | 1.2027 | 1.2027 | 0.40378 | 0.40378 | 0.42583 | 0.42583 | 1.2724 | 1.2724 | 1.3534 | 1.3534 | 0.50042 | 0.50042 | 0.54051 | 0.54051 | 1.205 | 1.205 | 1.262 | 1.262 | 0.47901 | 0.47901 | 0.50976 | 0.50976 | 1.0187 | 1.0187 | 1.0845 | 1.0845 | 0.56542 | 0.56542 | 0.62303 | 0.62303 | 1.0842 | 1.0842 | 1.1584 | 1.1584 | 0.40647 | 0.40647 | 0.44281 | 0.44281 | 1.0579 | 1.0579 | 1.1462 | 1.1462 | 0.395 | 0.395 | 0.43834 | 0.43834 | 0.961 | 0.961 | 1.0203 | 1.0203 | 0.39449 | 0.39449 | 0.41976 | 0.41976 | 0.97286 | 0.97286 | 1.0153 | 1.0153 | 0.35833 | 0.35833 | 0.38572 | 0.38572 | [5 empty] | 54 | Teno 154 | Tap Teno 154 | Tap Teno 154 | 0.93936 | 0.93936 | 0.93136 | 0.93136 | 0.41004 | 0.41004 | 0.41732 | 0.41732 | 1.0537 | 1.0537 | 1.0836 | 1.0836 | 0.44639 | 0.44639 | 0.44417 | 0.44417 | 1.4295 | 1.4295 | 1.4706 | 1.4706 | 0.60713 | 0.60713 | 0.64392 | 0.64392 | 1.288 | 1.288 | 1.3518 | 1.3518 | 0.42329 | 0.42329 | 0.43117 | 0.43117 | 1.2043 | 1.2043 | 1.2752 | 1.2752 | 0.42152 | 0.42152 | 0.43064 | 0.43064 | 1.3888 | 1.3888 | 1.4245 | 1.4245 | 0.55349 | 0.55349 | 0.5588 | 0.5588 | 1.2848 | 1.2848 | 1.2873 | 1.2873 | 0.52367 | 0.52367 | 0.53081 | 0.53081 | 1.0893 | 1.0893 | 1.1108 | 1.1108 | 0.63579 | 0.63579 | 0.65132 | 0.65132 | 1.1798 | 1.1798 | 1.2117 | 1.2117 | 0.44549 | 0.44549 | 0.46674 | 0.46674 | 1.1321 | 1.1321 | 1.1343 | 1.1343 | 0.45271 | 0.45271 | 0.45257 | 0.45257 | 0.99208 | 0.99208 | 0.99402 | 0.99402 | 0.41284 | 0.41284 | 0.40619 | 0.40619 | 0.99218 | 0.99218 | 1.0064 | 1.0064 | 0.37759 | 0.37759 | 0.36331 | 0.36331 | 0.93804 | 0.93804 | 0.93015 | 0.93015 | 0.40951 | 0.40951 | 0.41674 | 0.41674 | 1.0542 | 1.0542 | 1.084 | 1.084 | 0.44646 | 0.44646 | 0.44442 | 0.44442 | 1.4381 | 1.4381 | 1.4796 | 1.4796 | 0.61074 | 0.61074 | 0.64771 | 0.64771 | 1.2673 | 1.2673 | 1.3303 | 1.3303 | 0.41731 | 0.41731 | 0.42496 | 0.42496 | 1.1799 | 1.1799 | 1.2495 | 1.2495 | 0.41318 | 0.41318 | 0.42191 | 0.42191 | 1.346 | 1.346 | 1.3809 | 1.3809 | 0.53638 | 0.53638 | 0.54185 | 0.54185 | 1.2361 | 1.2361 | 1.2388 | 1.2388 | 0.50486 | 0.50486 | 0.5118 | 0.5118 | 1.0601 | 1.0601 | 1.0809 | 1.0809 | 0.61916 | 0.61916 | 0.63441 | 0.63441 | 1.1594 | 1.1594 | 1.1909 | 1.1909 | 0.43801 | 0.43801 | 0.45897 | 0.45897 | 1.1163 | 1.1163 | 1.1185 | 1.1185 | 0.44604 | 0.44604 | 0.44606 | 0.44606 | 0.9767 | 0.9767 | 0.97843 | 0.97843 | 0.40676 | 0.40676 | 0.40036 | 0.40036 | 0.98184 | 0.98184 | 0.99555 | 0.99555 | 0.37363 | 0.37363 | 0.35975 | 0.35975 | 0.92478 | 0.92478 | 0.91736 | 0.91736 | 0.40376 | 0.40376 | 0.4109 | 0.4109 | 1.0325 | 1.0325 | 1.0618 | 1.0618 | 0.43729 | 0.43729 | 0.43567 | 0.43567 | 1.4084 | 1.4084 | 1.4497 | 1.4497 | 0.59818 | 0.59818 | 0.63433 | 0.63433 | 1.279 | 1.279 | 1.3424 | 1.3424 | 0.42156 | 0.42156 | 0.42924 | 0.42924 | 1.1863 | 1.1863 | 1.2561 | 1.2561 | 0.41546 | 0.41546 | 0.42421 | 0.42421 | 1.3518 | 1.3518 | 1.3868 | 1.3868 | 0.53865 | 0.53865 | 0.54424 | 0.54424 | 1.2365 | 1.2365 | 1.2391 | 1.2391 | 0.50533 | 0.50533 | 0.51219 | 0.51219 | 1.0659 | 1.0659 | 1.0865 | 1.0865 | 0.62262 | 0.62262 | 0.63784 | 0.63784 | 1.1677 | 1.1677 | 1.1993 | 1.1993 | 0.44118 | 0.44118 | 0.4622 | 0.4622 | 1.127 | 1.127 | 1.1291 | 1.1291 | 0.45011 | 0.45011 | 0.45009 | 0.45009 | 0.9877 | 0.9877 | 0.98918 | 0.98918 | 0.41141 | 0.41141 | 0.40494 | 0.40494 | 0.99074 | 0.99074 | 1.0042 | 1.0042 | 0.37694 | 0.37694 | 0.36295 | 0.36295 | 0.93216 | 0.93216 | 0.92461 | 0.92461 | 0.40704 | 0.40704 | 0.41414 | 0.41414 | 1.0412 | 1.0412 | 1.0706 | 1.0706 | 0.44077 | 0.44077 | 0.43929 | 0.43929 | 1.426 | 1.426 | 1.4678 | 1.4678 | 0.60552 | 0.60552 | 0.64209 | 0.64209 | 1.2951 | 1.2951 | 1.3589 | 1.3589 | 0.42719 | 0.42719 | 0.43495 | 0.43495 | 1.2012 | 1.2012 | 1.2716 | 1.2716 | 0.42065 | 0.42065 | 0.42957 | 0.42957 | 1.369 | 1.369 | 1.4042 | 1.4042 | 0.54538 | 0.54538 | 0.55104 | 0.55104 | 1.2515 | 1.2515 | 1.2536 | 1.2536 | 0.51146 | 0.51146 | 0.51813 | 0.51813 | 1.079 | 1.079 | 1.0995 | 1.0995 | 0.63023 | 0.63023 | 0.64528 | 0.64528 | 1.1818 | 1.1818 | 1.2135 | 1.2135 | 0.44645 | 0.44645 | 0.46749 | 0.46749 | 1.1401 | 1.1401 | 1.1415 | 1.1415 | 0.45508 | 0.45508 | 0.45484 | 0.45484 | 0.99931 | 0.99931 | 1.0004 | 1.0004 | 0.41617 | 0.41617 | 0.40957 | 0.40957 | 0.9976 | 0.9976 | 1.0105 | 1.0105 | 0.37939 | 0.37939 | 0.3652 | 0.3652 | [5 empty] | 54 | Teno 154 | Tap Teno 154 | Tap Teno 154 | 0.87757 | 0.87757 | 0.78999 | 0.78999 | 0.39373 | 0.39373 | 0.36192 | 0.36192 | 1.0586 | 1.0586 | 0.95479 | 0.95479 | 0.42805 | 0.42805 | 0.39877 | 0.39877 | 1.4015 | 1.4015 | 1.2827 | 1.2827 | 0.61899 | 0.61899 | 0.57806 | 0.57806 | 1.3002 | 1.3002 | 1.1375 | 1.1375 | 0.41997 | 0.41997 | 0.3784 | 0.3784 | 1.2496 | 1.2496 | 1.1509 | 1.1509 | 0.41287 | 0.41287 | 0.40721 | 0.40721 | 1.3751 | 1.3751 | 1.2885 | 1.2885 | 0.53084 | 0.53084 | 0.51367 | 0.51367 | 1.2122 | 1.2122 | 0.85091 | 0.85091 | 0.50536 | 0.50536 | 0.32116 | 0.32116 | 0.98902 | 0.98902 | 0.75772 | 0.75772 | 0.57592 | 0.57592 | 0.41917 | 0.41917 | 1.1071 | 1.1071 | 0.84216 | 0.84216 | 0.4349 | 0.4349 | 0.33043 | 0.33043 | 1.0505 | 1.0505 | 0.8562 | 0.8562 | 0.42261 | 0.42261 | 0.33181 | 0.33181 | 0.93654 | 0.93654 | 0.78721 | 0.78721 | 0.39132 | 0.39132 | 0.31455 | 0.31455 | 0.93483 | 0.93483 | 0.70593 | 0.70593 | 0.3453 | 0.3453 | 0.2635 | 0.2635 | 0.87637 | 0.87637 | 0.78862 | 0.78862 | 0.39303 | 0.39303 | 0.36115 | 0.36115 | 1.0588 | 1.0588 | 0.9549 | 0.9549 | 0.42818 | 0.42818 | 0.39883 | 0.39883 | 1.41 | 1.41 | 1.2904 | 1.2904 | 0.62267 | 0.62267 | 0.58146 | 0.58146 | 1.2794 | 1.2794 | 1.1182 | 1.1182 | 0.41381 | 0.41381 | 0.3728 | 0.3728 | 1.224 | 1.224 | 1.1259 | 1.1259 | 0.40429 | 0.40429 | 0.39836 | 0.39836 | 1.332 | 1.332 | 1.2468 | 1.2468 | 0.51435 | 0.51435 | 0.49694 | 0.49694 | 1.1659 | 1.1659 | 0.81639 | 0.81639 | 0.48693 | 0.48693 | 0.30877 | 0.30877 | 0.96168 | 0.96168 | 0.73727 | 0.73727 | 0.56051 | 0.56051 | 0.40842 | 0.40842 | 1.0877 | 1.0877 | 0.8281 | 0.8281 | 0.42734 | 0.42734 | 0.32503 | 0.32503 | 1.0352 | 1.0352 | 0.84412 | 0.84412 | 0.41628 | 0.41628 | 0.32752 | 0.32752 | 0.92068 | 0.92068 | 0.77554 | 0.77554 | 0.38508 | 0.38508 | 0.31081 | 0.31081 | 0.92395 | 0.92395 | 0.6988 | 0.6988 | 0.34142 | 0.34142 | 0.26078 | 0.26078 | 0.86416 | 0.86416 | 0.77668 | 0.77668 | 0.38716 | 0.38716 | 0.35536 | 0.35536 | 1.0367 | 1.0367 | 0.93427 | 0.93427 | 0.41938 | 0.41938 | 0.39022 | 0.39022 | 1.3812 | 1.3812 | 1.2626 | 1.2626 | 0.60957 | 0.60957 | 0.56877 | 0.56877 | 1.2912 | 1.2912 | 1.1287 | 1.1287 | 0.41806 | 0.41806 | 0.37667 | 0.37667 | 1.2305 | 1.2305 | 1.1319 | 1.1319 | 0.40652 | 0.40652 | 0.40047 | 0.40047 | 1.3375 | 1.3375 | 1.2518 | 1.2518 | 0.51656 | 0.51656 | 0.49893 | 0.49893 | 1.166 | 1.166 | 0.81578 | 0.81578 | 0.48718 | 0.48718 | 0.30877 | 0.30877 | 0.96632 | 0.96632 | 0.74118 | 0.74118 | 0.56337 | 0.56337 | 0.41085 | 0.41085 | 1.0952 | 1.0952 | 0.83435 | 0.83435 | 0.43027 | 0.43027 | 0.32757 | 0.32757 | 1.0445 | 1.0445 | 0.85246 | 0.85246 | 0.4199 | 0.4199 | 0.33092 | 0.33092 | 0.93019 | 0.93019 | 0.78478 | 0.78478 | 0.38916 | 0.38916 | 0.31495 | 0.31495 | 0.93144 | 0.93144 | 0.70532 | 0.70532 | 0.34416 | 0.34416 | 0.26314 | 0.26314 | 0.87097 | 0.87097 | 0.78294 | 0.78294 | 0.39011 | 0.39011 | 0.35811 | 0.35811 | 1.0451 | 1.0451 | 0.94214 | 0.94214 | 0.42286 | 0.42286 | 0.39353 | 0.39353 | 1.3984 | 1.3984 | 1.2787 | 1.2787 | 0.61713 | 0.61713 | 0.57591 | 0.57591 | 1.3073 | 1.3073 | 1.1438 | 1.1438 | 0.42388 | 0.42388 | 0.38201 | 0.38201 | 1.246 | 1.246 | 1.1472 | 1.1472 | 0.4119 | 0.4119 | 0.40584 | 0.40584 | 1.3541 | 1.3541 | 1.2681 | 1.2681 | 0.52313 | 0.52313 | 0.50545 | 0.50545 | 1.1797 | 1.1797 | 0.82514 | 0.82514 | 0.49279 | 0.49279 | 0.31241 | 0.31241 | 0.97744 | 0.97744 | 0.75019 | 0.75019 | 0.56987 | 0.56987 | 0.41602 | 0.41602 | 1.108 | 1.108 | 0.84491 | 0.84491 | 0.43519 | 0.43519 | 0.33185 | 0.33185 | 1.0558 | 1.0558 | 0.86287 | 0.86287 | 0.42423 | 0.42423 | 0.33505 | 0.33505 | 0.94029 | 0.94029 | 0.79464 | 0.79464 | 0.39339 | 0.39339 | 0.31918 | 0.31918 | 0.9368 | 0.9368 | 0.71044 | 0.71044 | 0.34599 | 0.34599 | 0.26494 | 0.26494 | [5 empty] | 54 | Teno 154 | Tap Teno 154 | Tap Teno 154 | 0.88177 | 0.88177 | 0.89457 | 0.89457 | 0.39689 | 0.39689 | 0.40129 | 0.40129 | 0.99199 | 0.99199 | 1.0254 | 1.0254 | 0.40937 | 0.40937 | 0.42824 | 0.42824 | 1.2899 | 1.2899 | 1.3509 | 1.3509 | 0.59445 | 0.59445 | 0.61628 | 0.61628 | 1.1497 | 1.1497 | 1.2221 | 1.2221 | 0.39129 | 0.39129 | 0.4032 | 0.4032 | 1.1579 | 1.1579 | 1.1882 | 1.1882 | 0.41796 | 0.41796 | 0.43069 | 0.43069 | 1.3337 | 1.3337 | 1.3248 | 1.3248 | 0.54015 | 0.54015 | 0.53373 | 0.53373 | 0.81364 | 0.81364 | 0.82091 | 0.82091 | 0.29869 | 0.29869 | 0.3155 | 0.3155 | 0.75294 | 0.75294 | 0.78649 | 0.78649 | 0.42434 | 0.42434 | 0.45893 | 0.45893 | 0.83311 | 0.83311 | 0.85918 | 0.85918 | 0.32902 | 0.32902 | 0.34659 | 0.34659 | 0.86332 | 0.86332 | 0.89529 | 0.89529 | 0.33756 | 0.33756 | 0.34616 | 0.34616 | 0.81376 | 0.81376 | 0.80312 | 0.80312 | 0.34126 | 0.34126 | 0.33894 | 0.33894 | 0.82834 | 0.82834 | 0.82482 | 0.82482 | 0.31419 | 0.31419 | 0.31898 | 0.31898 | 0.88066 | 0.88066 | 0.89313 | 0.89313 | 0.39633 | 0.39633 | 0.40061 | 0.40061 | 0.99221 | 0.99221 | 1.0252 | 1.0252 | 0.40958 | 0.40958 | 0.42834 | 0.42834 | 1.2978 | 1.2978 | 1.3585 | 1.3585 | 0.59798 | 0.59798 | 0.61976 | 0.61976 | 1.1311 | 1.1311 | 1.2032 | 1.2032 | 0.38565 | 0.38565 | 0.39766 | 0.39766 | 1.134 | 1.134 | 1.1646 | 1.1646 | 0.40925 | 0.40925 | 0.42196 | 0.42196 | 1.2913 | 1.2913 | 1.2825 | 1.2825 | 0.52303 | 0.52303 | 0.51746 | 0.51746 | 0.78232 | 0.78232 | 0.78975 | 0.78975 | 0.288 | 0.288 | 0.30424 | 0.30424 | 0.73317 | 0.73317 | 0.76523 | 0.76523 | 0.41379 | 0.41379 | 0.4471 | 0.4471 | 0.81949 | 0.81949 | 0.84503 | 0.84503 | 0.32379 | 0.32379 | 0.34105 | 0.34105 | 0.85167 | 0.85167 | 0.88297 | 0.88297 | 0.33343 | 0.33343 | 0.34182 | 0.34182 | 0.80262 | 0.80262 | 0.7915 | 0.7915 | 0.33732 | 0.33732 | 0.33488 | 0.33488 | 0.82086 | 0.82086 | 0.81702 | 0.81702 | 0.31138 | 0.31138 | 0.31618 | 0.31618 | 0.86807 | 0.86807 | 0.8803 | 0.8803 | 0.39055 | 0.39055 | 0.39476 | 0.39476 | 0.97094 | 0.97094 | 1.0036 | 1.0036 | 0.40105 | 0.40105 | 0.41993 | 0.41993 | 1.2698 | 1.2698 | 1.3301 | 1.3301 | 0.58493 | 0.58493 | 0.60706 | 0.60706 | 1.1423 | 1.1423 | 1.2143 | 1.2143 | 0.38972 | 0.38972 | 0.4017 | 0.4017 | 1.1406 | 1.1406 | 1.1709 | 1.1709 | 0.41159 | 0.41159 | 0.42423 | 0.42423 | 1.2968 | 1.2968 | 1.2871 | 1.2871 | 0.52531 | 0.52531 | 0.51954 | 0.51954 | 0.78223 | 0.78223 | 0.78952 | 0.78952 | 0.2882 | 0.2882 | 0.30432 | 0.30432 | 0.73729 | 0.73729 | 0.76907 | 0.76907 | 0.41635 | 0.41635 | 0.44949 | 0.44949 | 0.82588 | 0.82588 | 0.8512 | 0.8512 | 0.32639 | 0.32639 | 0.34359 | 0.34359 | 0.86038 | 0.86038 | 0.89141 | 0.89141 | 0.337 | 0.337 | 0.34524 | 0.34524 | 0.81267 | 0.81267 | 0.80075 | 0.80075 | 0.3419 | 0.3419 | 0.33914 | 0.33914 | 0.82917 | 0.82917 | 0.82468 | 0.82468 | 0.3145 | 0.3145 | 0.31918 | 0.31918 | 0.87557 | 0.87557 | 0.88697 | 0.88697 | 0.39386 | 0.39386 | 0.39776 | 0.39776 | 0.97923 | 0.97923 | 1.0112 | 1.0112 | 0.40457 | 0.40457 | 0.42313 | 0.42313 | 1.286 | 1.286 | 1.346 | 1.346 | 0.59233 | 0.59233 | 0.61426 | 0.61426 | 1.1583 | 1.1583 | 1.2291 | 1.2291 | 0.39533 | 0.39533 | 0.40694 | 0.40694 | 1.1564 | 1.1564 | 1.1852 | 1.1852 | 0.41725 | 0.41725 | 0.4295 | 0.4295 | 1.3138 | 1.3138 | 1.3024 | 1.3024 | 0.53229 | 0.53229 | 0.5256 | 0.5256 | 0.79119 | 0.79119 | 0.79785 | 0.79785 | 0.29152 | 0.29152 | 0.30739 | 0.30739 | 0.74639 | 0.74639 | 0.77795 | 0.77795 | 0.42159 | 0.42159 | 0.45463 | 0.45463 | 0.83661 | 0.83661 | 0.86134 | 0.86134 | 0.33071 | 0.33071 | 0.3477 | 0.3477 | 0.87116 | 0.87116 | 0.9015 | 0.9015 | 0.3413 | 0.3413 | 0.34919 | 0.34919 | 0.82325 | 0.82325 | 0.81033 | 0.81033 | 0.34658 | 0.34658 | 0.34331 | 0.34331 | 0.83596 | 0.83596 | 0.83042 | 0.83042 | 0.31701 | 0.31701 | 0.32134 | 0.32134
|  |  | 55 | Itahue 154 | Itahue 154 | Itahue 154 | 0.017155 | 0.017155 | 0.016815 | 0.016815 | 0.010335 | 0.010335 | 0.01008 | 0.01008 | 0.022345 | 0.022345 | 0.0228 | 0.0228 | 0.01218 | 0.01218 | 0.01218 | 0.01218 | 0.035165 | 0.035165 | 0.03392 | 0.03392 | 0.019295 | 0.019295 | 0.018665 | 0.018665 | 0.04209 | 0.04209 | 0.04009 | 0.04009 | 0.017625 | 0.017625 | 0.016635 | 0.016635 | 0.04272 | 0.04272 | 0.04103 | 0.04103 | 0.01836 | 0.01836 | 0.01728 | 0.01728 | 0.046545 | 0.046545 | 0.04532 | 0.04532 | 0.02219 | 0.02219 | 0.022015 | 0.022015 | 0.033195 | 0.033195 | 0.033815 | 0.033815 | 0.01632 | 0.01632 | 0.01639 | 0.01639 | 0.01931 | 0.01931 | 0.019905 | 0.019905 | 0.01282 | 0.01282 | 0.01416 | 0.01416 | 0.02006 | 0.02006 | 0.02014 | 0.02014 | 0.01 | 0.01 | 0.010105 | 0.010105 | 0.01591 | 0.01591 | 0.01585 | 0.01585 | 0.00807 | 0.00807 | 0.007935 | 0.007935 | 0.018365 | 0.018365 | 0.01871 | 0.01871 | 0.010495 | 0.010495 | 0.0105 | 0.0105 | 0.02015 | 0.02015 | 0.01925 | 0.01925 | 0.00883 | 0.00883 | 0.009085 | 0.009085 | 0.017225 | 0.017225 | 0.016885 | 0.016885 | 0.010375 | 0.010375 | 0.01012 | 0.01012 | 0.02262 | 0.02262 | 0.023085 | 0.023085 | 0.01233 | 0.01233 | 0.01233 | 0.01233 | 0.035805 | 0.035805 | 0.034535 | 0.034535 | 0.019645 | 0.019645 | 0.019005 | 0.019005 | 0.04071 | 0.04071 | 0.03877 | 0.03877 | 0.017045 | 0.017045 | 0.01609 | 0.01609 | 0.041505 | 0.041505 | 0.03986 | 0.03986 | 0.01784 | 0.01784 | 0.016785 | 0.016785 | 0.04456 | 0.04456 | 0.043385 | 0.043385 | 0.021245 | 0.021245 | 0.021075 | 0.021075 | 0.03149 | 0.03149 | 0.032075 | 0.032075 | 0.01548 | 0.01548 | 0.01555 | 0.01555 | 0.018165 | 0.018165 | 0.01872 | 0.01872 | 0.012055 | 0.012055 | 0.013315 | 0.013315 | 0.0189 | 0.0189 | 0.01897 | 0.01897 | 0.00942 | 0.00942 | 0.00952 | 0.00952 | 0.01503 | 0.01503 | 0.014975 | 0.014975 | 0.007625 | 0.007625 | 0.007495 | 0.007495 | 0.017415 | 0.017415 | 0.01774 | 0.01774 | 0.009955 | 0.009955 | 0.009955 | 0.009955 | 0.01919 | 0.01919 | 0.018335 | 0.018335 | 0.00841 | 0.00841 | 0.008655 | 0.008655 | 0.01632 | 0.01632 | 0.015995 | 0.015995 | 0.00983 | 0.00983 | 0.009585 | 0.009585 | 0.02131 | 0.02131 | 0.021745 | 0.021745 | 0.011615 | 0.011615 | 0.011615 | 0.011615 | 0.03397 | 0.03397 | 0.032765 | 0.032765 | 0.01864 | 0.01864 | 0.01803 | 0.01803 | 0.04113 | 0.04113 | 0.039175 | 0.039175 | 0.017225 | 0.017225 | 0.01626 | 0.01626 | 0.0415 | 0.0415 | 0.03986 | 0.03986 | 0.01784 | 0.01784 | 0.016785 | 0.016785 | 0.04485 | 0.04485 | 0.04367 | 0.04367 | 0.021385 | 0.021385 | 0.02121 | 0.02121 | 0.03143 | 0.03143 | 0.032015 | 0.032015 | 0.01545 | 0.01545 | 0.01552 | 0.01552 | 0.01821 | 0.01821 | 0.01877 | 0.01877 | 0.01209 | 0.01209 | 0.01335 | 0.01335 | 0.01891 | 0.01891 | 0.018985 | 0.018985 | 0.009425 | 0.009425 | 0.009525 | 0.009525 | 0.01515 | 0.01515 | 0.015095 | 0.015095 | 0.007685 | 0.007685 | 0.007555 | 0.007555 | 0.01778 | 0.01778 | 0.018115 | 0.018115 | 0.010165 | 0.010165 | 0.010165 | 0.010165 | 0.019455 | 0.019455 | 0.018585 | 0.018585 | 0.008525 | 0.008525 | 0.00877 | 0.00877 | 0.01646 | 0.01646 | 0.016135 | 0.016135 | 0.009915 | 0.009915 | 0.00967 | 0.00967 | 0.0215 | 0.0215 | 0.02194 | 0.02194 | 0.01172 | 0.01172 | 0.011715 | 0.011715 | 0.034555 | 0.034555 | 0.03333 | 0.03333 | 0.01896 | 0.01896 | 0.01834 | 0.01834 | 0.04239 | 0.04239 | 0.04037 | 0.04037 | 0.01775 | 0.01775 | 0.016755 | 0.016755 | 0.042805 | 0.042805 | 0.04111 | 0.04111 | 0.0184 | 0.0184 | 0.01731 | 0.01731 | 0.04634 | 0.04634 | 0.04512 | 0.04512 | 0.022095 | 0.022095 | 0.021915 | 0.021915 | 0.032625 | 0.032625 | 0.03323 | 0.03323 | 0.016035 | 0.016035 | 0.01611 | 0.01611 | 0.018905 | 0.018905 | 0.019485 | 0.019485 | 0.01255 | 0.01255 | 0.01386 | 0.01386 | 0.01981 | 0.01981 | 0.01989 | 0.01989 | 0.009875 | 0.009875 | 0.00998 | 0.00998 | 0.01578 | 0.01578 | 0.01572 | 0.01572 | 0.008005 | 0.008005 | 0.00787 | 0.00787 | 0.018485 | 0.018485 | 0.01883 | 0.01883 | 0.010565 | 0.010565 | 0.010565 | 0.010565 | 0.020175 | 0.020175 | 0.019275 | 0.019275 | 0.00884 | 0.00884 | 0.009095 | 0.009095 | [5 empty] | 55 | Itahue 154 | Itahue 154 | Itahue 154 | 0.016515 | 0.016515 | 0.016565 | 0.016565 | 0.009695 | 0.009695 | 0.00913 | 0.00913 | 0.02298 | 0.02298 | 0.023435 | 0.023435 | 0.0121 | 0.0121 | 0.011845 | 0.011845 | 0.033365 | 0.033365 | 0.0348 | 0.0348 | 0.01811 | 0.01811 | 0.017525 | 0.017525 | 0.039345 | 0.039345 | 0.040685 | 0.040685 | 0.015575 | 0.015575 | 0.014735 | 0.014735 | 0.040285 | 0.040285 | 0.040495 | 0.040495 | 0.016035 | 0.016035 | 0.01519 | 0.01519 | 0.04457 | 0.04457 | 0.044315 | 0.044315 | 0.02124 | 0.02124 | 0.019285 | 0.019285 | 0.033905 | 0.033905 | 0.032925 | 0.032925 | 0.01601 | 0.01601 | 0.015295 | 0.015295 | 0.0199 | 0.0199 | 0.01999 | 0.01999 | 0.013935 | 0.013935 | 0.01318 | 0.01318 | 0.020105 | 0.020105 | 0.02035 | 0.02035 | 0.00962 | 0.00962 | 0.00903 | 0.00903 | 0.015735 | 0.015735 | 0.01603 | 0.01603 | 0.007855 | 0.007855 | 0.00748 | 0.00748 | 0.01895 | 0.01895 | 0.019065 | 0.019065 | 0.01036 | 0.01036 | 0.00969 | 0.00969 | 0.01924 | 0.01924 | 0.019235 | 0.019235 | 0.00905 | 0.00905 | 0.00875 | 0.00875 | 0.016585 | 0.016585 | 0.016635 | 0.016635 | 0.009735 | 0.009735 | 0.00917 | 0.00917 | 0.023265 | 0.023265 | 0.023725 | 0.023725 | 0.01225 | 0.01225 | 0.01199 | 0.01199 | 0.033975 | 0.033975 | 0.035435 | 0.035435 | 0.01844 | 0.01844 | 0.017845 | 0.017845 | 0.038055 | 0.038055 | 0.03935 | 0.03935 | 0.015065 | 0.015065 | 0.01425 | 0.01425 | 0.03914 | 0.03914 | 0.03934 | 0.03934 | 0.01558 | 0.01558 | 0.01476 | 0.01476 | 0.04267 | 0.04267 | 0.042425 | 0.042425 | 0.02033 | 0.02033 | 0.018465 | 0.018465 | 0.032165 | 0.032165 | 0.031235 | 0.031235 | 0.015185 | 0.015185 | 0.01451 | 0.01451 | 0.018715 | 0.018715 | 0.018805 | 0.018805 | 0.013105 | 0.013105 | 0.012395 | 0.012395 | 0.01894 | 0.01894 | 0.01917 | 0.01917 | 0.00906 | 0.00906 | 0.008505 | 0.008505 | 0.014865 | 0.014865 | 0.015145 | 0.015145 | 0.00742 | 0.00742 | 0.007065 | 0.007065 | 0.01797 | 0.01797 | 0.01808 | 0.01808 | 0.00982 | 0.00982 | 0.00919 | 0.00919 | 0.01832 | 0.01832 | 0.01832 | 0.01832 | 0.008615 | 0.008615 | 0.008335 | 0.008335 | 0.01571 | 0.01571 | 0.01576 | 0.01576 | 0.00922 | 0.00922 | 0.008685 | 0.008685 | 0.021915 | 0.021915 | 0.02235 | 0.02235 | 0.011535 | 0.011535 | 0.011295 | 0.011295 | 0.03223 | 0.03223 | 0.03362 | 0.03362 | 0.017495 | 0.017495 | 0.01693 | 0.01693 | 0.03845 | 0.03845 | 0.039755 | 0.039755 | 0.01522 | 0.01522 | 0.0144 | 0.0144 | 0.03914 | 0.03914 | 0.03934 | 0.03934 | 0.01558 | 0.01558 | 0.01476 | 0.01476 | 0.042945 | 0.042945 | 0.042705 | 0.042705 | 0.020465 | 0.020465 | 0.018585 | 0.018585 | 0.0321 | 0.0321 | 0.031175 | 0.031175 | 0.015155 | 0.015155 | 0.014485 | 0.014485 | 0.018765 | 0.018765 | 0.018855 | 0.018855 | 0.01314 | 0.01314 | 0.01243 | 0.01243 | 0.01895 | 0.01895 | 0.019185 | 0.019185 | 0.009065 | 0.009065 | 0.00851 | 0.00851 | 0.01498 | 0.01498 | 0.015265 | 0.015265 | 0.007475 | 0.007475 | 0.00712 | 0.00712 | 0.01835 | 0.01835 | 0.018465 | 0.018465 | 0.01003 | 0.01003 | 0.009385 | 0.009385 | 0.01857 | 0.01857 | 0.01857 | 0.01857 | 0.008735 | 0.008735 | 0.00845 | 0.00845 | 0.015845 | 0.015845 | 0.015895 | 0.015895 | 0.0093 | 0.0093 | 0.00876 | 0.00876 | 0.02211 | 0.02211 | 0.02255 | 0.02255 | 0.01164 | 0.01164 | 0.011395 | 0.011395 | 0.032785 | 0.032785 | 0.0342 | 0.0342 | 0.017795 | 0.017795 | 0.01722 | 0.01722 | 0.039625 | 0.039625 | 0.040975 | 0.040975 | 0.015685 | 0.015685 | 0.01484 | 0.01484 | 0.040365 | 0.040365 | 0.040575 | 0.040575 | 0.016065 | 0.016065 | 0.01522 | 0.01522 | 0.044375 | 0.044375 | 0.04412 | 0.04412 | 0.021145 | 0.021145 | 0.0192 | 0.0192 | 0.03332 | 0.03332 | 0.03236 | 0.03236 | 0.015735 | 0.015735 | 0.015035 | 0.015035 | 0.01948 | 0.01948 | 0.019575 | 0.019575 | 0.01364 | 0.01364 | 0.0129 | 0.0129 | 0.019855 | 0.019855 | 0.0201 | 0.0201 | 0.0095 | 0.0095 | 0.008915 | 0.008915 | 0.0156 | 0.0156 | 0.0159 | 0.0159 | 0.00779 | 0.00779 | 0.007415 | 0.007415 | 0.019075 | 0.019075 | 0.019195 | 0.019195 | 0.010425 | 0.010425 | 0.009755 | 0.009755 | 0.01926 | 0.01926 | 0.01926 | 0.01926 | 0.00906 | 0.00906 | 0.008765 | 0.008765 | [5 empty] | 55 | Itahue 154 | Itahue 154 | Itahue 154 | 0.017875 | 0.017875 | 0.017565 | 0.017565 | 0.009075 | 0.009075 | 0.009465 | 0.009465 | 0.02747 | 0.02747 | 0.028725 | 0.028725 | 0.013255 | 0.013255 | 0.01412 | 0.01412 | 0.03744 | 0.03744 | 0.036885 | 0.036885 | 0.017485 | 0.017485 | 0.01778 | 0.01778 | 0.046245 | 0.046245 | 0.04878 | 0.04878 | 0.01502 | 0.01502 | 0.015245 | 0.015245 | 0.045275 | 0.045275 | 0.04688 | 0.04688 | 0.015315 | 0.015315 | 0.01576 | 0.01576 | 0.046445 | 0.046445 | 0.048155 | 0.048155 | 0.01902 | 0.01902 | 0.01998 | 0.01998 | 0.036595 | 0.036595 | 0.03759 | 0.03759 | 0.017125 | 0.017125 | 0.01849 | 0.01849 | 0.02025 | 0.02025 | 0.021335 | 0.021335 | 0.012725 | 0.012725 | 0.01378 | 0.01378 | 0.01983 | 0.01983 | 0.01937 | 0.01937 | 0.00869 | 0.00869 | 0.008985 | 0.008985 | 0.017325 | 0.017325 | 0.017965 | 0.017965 | 0.00708 | 0.00708 | 0.007155 | 0.007155 | 0.020285 | 0.020285 | 0.020025 | 0.020025 | 0.009425 | 0.009425 | 0.00972 | 0.00972 | 0.020665 | 0.020665 | 0.019835 | 0.019835 | 0.008825 | 0.008825 | 0.00917 | 0.00917 | 0.01795 | 0.01795 | 0.017635 | 0.017635 | 0.00911 | 0.00911 | 0.009505 | 0.009505 | 0.02781 | 0.02781 | 0.02908 | 0.02908 | 0.01342 | 0.01342 | 0.014295 | 0.014295 | 0.038125 | 0.038125 | 0.037555 | 0.037555 | 0.017805 | 0.017805 | 0.018105 | 0.018105 | 0.04473 | 0.04473 | 0.04718 | 0.04718 | 0.01453 | 0.01453 | 0.014745 | 0.014745 | 0.04399 | 0.04399 | 0.045545 | 0.045545 | 0.01488 | 0.01488 | 0.01531 | 0.01531 | 0.04447 | 0.04447 | 0.046105 | 0.046105 | 0.01821 | 0.01821 | 0.01913 | 0.01913 | 0.034725 | 0.034725 | 0.03567 | 0.03567 | 0.01625 | 0.01625 | 0.017545 | 0.017545 | 0.019055 | 0.019055 | 0.02007 | 0.02007 | 0.01197 | 0.01197 | 0.012965 | 0.012965 | 0.01869 | 0.01869 | 0.018255 | 0.018255 | 0.00819 | 0.00819 | 0.008465 | 0.008465 | 0.01637 | 0.01637 | 0.01698 | 0.01698 | 0.00669 | 0.00669 | 0.00676 | 0.00676 | 0.01924 | 0.01924 | 0.01899 | 0.01899 | 0.008935 | 0.008935 | 0.009215 | 0.009215 | 0.019685 | 0.019685 | 0.018895 | 0.018895 | 0.008405 | 0.008405 | 0.008735 | 0.008735 | 0.01701 | 0.01701 | 0.016715 | 0.016715 | 0.008635 | 0.008635 | 0.00901 | 0.00901 | 0.0262 | 0.0262 | 0.0274 | 0.0274 | 0.012645 | 0.012645 | 0.01347 | 0.01347 | 0.03617 | 0.03617 | 0.035635 | 0.035635 | 0.01689 | 0.01689 | 0.01718 | 0.01718 | 0.045195 | 0.045195 | 0.04767 | 0.04767 | 0.01468 | 0.01468 | 0.014895 | 0.014895 | 0.043985 | 0.043985 | 0.045545 | 0.045545 | 0.01488 | 0.01488 | 0.01531 | 0.01531 | 0.04476 | 0.04476 | 0.046405 | 0.046405 | 0.01833 | 0.01833 | 0.019255 | 0.019255 | 0.03466 | 0.03466 | 0.035605 | 0.035605 | 0.01622 | 0.01622 | 0.01751 | 0.01751 | 0.019105 | 0.019105 | 0.020125 | 0.020125 | 0.012005 | 0.012005 | 0.013 | 0.013 | 0.018705 | 0.018705 | 0.01827 | 0.01827 | 0.008195 | 0.008195 | 0.008475 | 0.008475 | 0.0165 | 0.0165 | 0.017115 | 0.017115 | 0.006745 | 0.006745 | 0.006815 | 0.006815 | 0.019645 | 0.019645 | 0.01939 | 0.01939 | 0.009125 | 0.009125 | 0.00941 | 0.00941 | 0.019955 | 0.019955 | 0.019155 | 0.019155 | 0.00852 | 0.00852 | 0.008855 | 0.008855 | 0.01716 | 0.01716 | 0.01686 | 0.01686 | 0.00871 | 0.00871 | 0.009085 | 0.009085 | 0.026435 | 0.026435 | 0.027645 | 0.027645 | 0.012755 | 0.012755 | 0.01359 | 0.01359 | 0.036795 | 0.036795 | 0.03625 | 0.03625 | 0.01718 | 0.01718 | 0.017475 | 0.017475 | 0.046575 | 0.046575 | 0.04913 | 0.04913 | 0.01513 | 0.01513 | 0.015355 | 0.015355 | 0.04537 | 0.04537 | 0.046975 | 0.046975 | 0.015345 | 0.015345 | 0.01579 | 0.01579 | 0.046245 | 0.046245 | 0.047945 | 0.047945 | 0.01894 | 0.01894 | 0.01989 | 0.01989 | 0.035975 | 0.035975 | 0.036955 | 0.036955 | 0.016835 | 0.016835 | 0.018175 | 0.018175 | 0.01983 | 0.01983 | 0.02089 | 0.02089 | 0.01246 | 0.01246 | 0.013495 | 0.013495 | 0.01959 | 0.01959 | 0.01914 | 0.01914 | 0.008585 | 0.008585 | 0.008875 | 0.008875 | 0.017185 | 0.017185 | 0.01782 | 0.01782 | 0.007025 | 0.007025 | 0.007095 | 0.007095 | 0.02042 | 0.02042 | 0.02016 | 0.02016 | 0.009485 | 0.009485 | 0.00978 | 0.00978 | 0.020695 | 0.020695 | 0.019865 | 0.019865 | 0.00884 | 0.00884 | 0.009185 | 0.009185 | [5 empty] | 55 | Itahue 154 | Itahue 154 | Itahue 154 | 0.016705 | 0.016705 | 0.01823 | 0.01823 | 0.00931 | 0.00931 | 0.00936 | 0.00936 | 0.02898 | 0.02898 | 0.030015 | 0.030015 | 0.01357 | 0.01357 | 0.014415 | 0.014415 | 0.03707 | 0.03707 | 0.038595 | 0.038595 | 0.020065 | 0.020065 | 0.020975 | 0.020975 | 0.051625 | 0.051625 | 0.05348 | 0.05348 | 0.015745 | 0.015745 | 0.01669 | 0.01669 | 0.04814 | 0.04814 | 0.049155 | 0.049155 | 0.016525 | 0.016525 | 0.016345 | 0.016345 | 0.04821 | 0.04821 | 0.04959 | 0.04959 | 0.019965 | 0.019965 | 0.02042 | 0.02042 | 0.03768 | 0.03768 | 0.038625 | 0.038625 | 0.01817 | 0.01817 | 0.01808 | 0.01808 | 0.021375 | 0.021375 | 0.0212 | 0.0212 | 0.014015 | 0.014015 | 0.01411 | 0.01411 | 0.02056 | 0.02056 | 0.022445 | 0.022445 | 0.00926 | 0.00926 | 0.010055 | 0.010055 | 0.017065 | 0.017065 | 0.01698 | 0.01698 | 0.00701 | 0.00701 | 0.00708 | 0.00708 | 0.01919 | 0.01919 | 0.018745 | 0.018745 | 0.0097 | 0.0097 | 0.009635 | 0.009635 | 0.019085 | 0.019085 | 0.019675 | 0.019675 | 0.009365 | 0.009365 | 0.009325 | 0.009325 | 0.016775 | 0.016775 | 0.018305 | 0.018305 | 0.00935 | 0.00935 | 0.0094 | 0.0094 | 0.02934 | 0.02934 | 0.030385 | 0.030385 | 0.01374 | 0.01374 | 0.014595 | 0.014595 | 0.037745 | 0.037745 | 0.0393 | 0.0393 | 0.02043 | 0.02043 | 0.021355 | 0.021355 | 0.04993 | 0.04993 | 0.051725 | 0.051725 | 0.01523 | 0.01523 | 0.016145 | 0.016145 | 0.04677 | 0.04677 | 0.047755 | 0.047755 | 0.016055 | 0.016055 | 0.01588 | 0.01588 | 0.046155 | 0.046155 | 0.04748 | 0.04748 | 0.019115 | 0.019115 | 0.01955 | 0.01955 | 0.03575 | 0.03575 | 0.036645 | 0.036645 | 0.01724 | 0.01724 | 0.017155 | 0.017155 | 0.020105 | 0.020105 | 0.01994 | 0.01994 | 0.01318 | 0.01318 | 0.013275 | 0.013275 | 0.019375 | 0.019375 | 0.02115 | 0.02115 | 0.008725 | 0.008725 | 0.00947 | 0.00947 | 0.01612 | 0.01612 | 0.01604 | 0.01604 | 0.006625 | 0.006625 | 0.00669 | 0.00669 | 0.018195 | 0.018195 | 0.017775 | 0.017775 | 0.0092 | 0.0092 | 0.009135 | 0.009135 | 0.018175 | 0.018175 | 0.018735 | 0.018735 | 0.00892 | 0.00892 | 0.008875 | 0.008875 | 0.015895 | 0.015895 | 0.01735 | 0.01735 | 0.00886 | 0.00886 | 0.008905 | 0.008905 | 0.02764 | 0.02764 | 0.028625 | 0.028625 | 0.01294 | 0.01294 | 0.01375 | 0.01375 | 0.035815 | 0.035815 | 0.037285 | 0.037285 | 0.01938 | 0.01938 | 0.02026 | 0.02026 | 0.05045 | 0.05045 | 0.05226 | 0.05226 | 0.015385 | 0.015385 | 0.01631 | 0.01631 | 0.04677 | 0.04677 | 0.047755 | 0.047755 | 0.016055 | 0.016055 | 0.01588 | 0.01588 | 0.046455 | 0.046455 | 0.047785 | 0.047785 | 0.01924 | 0.01924 | 0.01968 | 0.01968 | 0.035685 | 0.035685 | 0.03658 | 0.03658 | 0.01721 | 0.01721 | 0.017125 | 0.017125 | 0.02016 | 0.02016 | 0.019995 | 0.019995 | 0.013215 | 0.013215 | 0.01331 | 0.01331 | 0.019385 | 0.019385 | 0.021165 | 0.021165 | 0.00873 | 0.00873 | 0.00948 | 0.00948 | 0.01625 | 0.01625 | 0.01617 | 0.01617 | 0.006675 | 0.006675 | 0.00674 | 0.00674 | 0.01858 | 0.01858 | 0.01815 | 0.01815 | 0.009395 | 0.009395 | 0.00933 | 0.00933 | 0.018425 | 0.018425 | 0.018995 | 0.018995 | 0.00904 | 0.00904 | 0.009 | 0.009 | 0.01603 | 0.01603 | 0.0175 | 0.0175 | 0.008935 | 0.008935 | 0.008985 | 0.008985 | 0.02789 | 0.02789 | 0.028885 | 0.028885 | 0.01306 | 0.01306 | 0.01387 | 0.01387 | 0.03643 | 0.03643 | 0.03793 | 0.03793 | 0.019715 | 0.019715 | 0.02061 | 0.02061 | 0.05199 | 0.05199 | 0.05386 | 0.05386 | 0.015855 | 0.015855 | 0.01681 | 0.01681 | 0.048235 | 0.048235 | 0.049255 | 0.049255 | 0.016555 | 0.016555 | 0.016375 | 0.016375 | 0.048 | 0.048 | 0.049375 | 0.049375 | 0.01988 | 0.01988 | 0.020335 | 0.020335 | 0.03704 | 0.03704 | 0.037965 | 0.037965 | 0.017865 | 0.017865 | 0.017775 | 0.017775 | 0.02093 | 0.02093 | 0.020755 | 0.020755 | 0.01372 | 0.01372 | 0.013815 | 0.013815 | 0.02031 | 0.02031 | 0.022175 | 0.022175 | 0.009145 | 0.009145 | 0.00993 | 0.00993 | 0.016925 | 0.016925 | 0.01684 | 0.01684 | 0.00695 | 0.00695 | 0.00702 | 0.00702 | 0.019315 | 0.019315 | 0.01887 | 0.01887 | 0.009765 | 0.009765 | 0.0097 | 0.0097 | 0.01911 | 0.01911 | 0.0197 | 0.0197 | 0.009375 | 0.009375 | 0.009335 | 0.009335 | [5 empty] | 55 | Itahue 154 | Itahue 154 | Itahue 154 | 0.01893 | 0.01893 | 0.01837 | 0.01837 | 0.009415 | 0.009415 | 0.00926 | 0.00926 | 0.028605 | 0.028605 | 0.02541 | 0.02541 | 0.01363 | 0.01363 | 0.01252 | 0.01252 | 0.03942 | 0.03942 | 0.038705 | 0.038705 | 0.020945 | 0.020945 | 0.02059 | 0.02059 | 0.05274 | 0.05274 | 0.05155 | 0.05155 | 0.016485 | 0.016485 | 0.016185 | 0.016185 | 0.049955 | 0.049955 | 0.04863 | 0.04863 | 0.01641 | 0.01641 | 0.01634 | 0.01634 | 0.04852 | 0.04852 | 0.04613 | 0.04613 | 0.020415 | 0.020415 | 0.019915 | 0.019915 | 0.03164 | 0.03164 | 0.01631 | 0.01631 | 0.01425 | 0.01425 | 0.005495 | 0.005495 | 0.02039 | 0.02039 | 0.012085 | 0.012085 | 0.012335 | 0.012335 | 0.006125 | 0.006125 | 0.021365 | 0.021365 | 0.01416 | 0.01416 | 0.009685 | 0.009685 | 0.004865 | 0.004865 | 0.01672 | 0.01672 | 0.01101 | 0.01101 | 0.00706 | 0.00706 | 0.004505 | 0.004505 | 0.01764 | 0.01764 | 0.01069 | 0.01069 | 0.00912 | 0.00912 | 0.004455 | 0.004455 | 0.018875 | 0.018875 | 0.012605 | 0.012605 | 0.00848 | 0.00848 | 0.004475 | 0.004475 | 0.01901 | 0.01901 | 0.018445 | 0.018445 | 0.009455 | 0.009455 | 0.009295 | 0.009295 | 0.02896 | 0.02896 | 0.02572 | 0.02572 | 0.0138 | 0.0138 | 0.012675 | 0.012675 | 0.040135 | 0.040135 | 0.03941 | 0.03941 | 0.02133 | 0.02133 | 0.020965 | 0.020965 | 0.05101 | 0.05101 | 0.04986 | 0.04986 | 0.015945 | 0.015945 | 0.015655 | 0.015655 | 0.048535 | 0.048535 | 0.047245 | 0.047245 | 0.015945 | 0.015945 | 0.015875 | 0.015875 | 0.046455 | 0.046455 | 0.04417 | 0.04417 | 0.019545 | 0.019545 | 0.019065 | 0.019065 | 0.03002 | 0.03002 | 0.01548 | 0.01548 | 0.01352 | 0.01352 | 0.00522 | 0.00522 | 0.01918 | 0.01918 | 0.011375 | 0.011375 | 0.011605 | 0.011605 | 0.005765 | 0.005765 | 0.020135 | 0.020135 | 0.01335 | 0.01335 | 0.009125 | 0.009125 | 0.00459 | 0.00459 | 0.0158 | 0.0158 | 0.010415 | 0.010415 | 0.00667 | 0.00667 | 0.00426 | 0.00426 | 0.016735 | 0.016735 | 0.01015 | 0.01015 | 0.00865 | 0.00865 | 0.00423 | 0.00423 | 0.01798 | 0.01798 | 0.012015 | 0.012015 | 0.008075 | 0.008075 | 0.004265 | 0.004265 | 0.018015 | 0.018015 | 0.017475 | 0.017475 | 0.008955 | 0.008955 | 0.00881 | 0.00881 | 0.027285 | 0.027285 | 0.024235 | 0.024235 | 0.013 | 0.013 | 0.01194 | 0.01194 | 0.03808 | 0.03808 | 0.03739 | 0.03739 | 0.020235 | 0.020235 | 0.01989 | 0.01989 | 0.05154 | 0.05154 | 0.050375 | 0.050375 | 0.01611 | 0.01611 | 0.015815 | 0.015815 | 0.04853 | 0.04853 | 0.047245 | 0.047245 | 0.015945 | 0.015945 | 0.015875 | 0.015875 | 0.046755 | 0.046755 | 0.044455 | 0.044455 | 0.019675 | 0.019675 | 0.01919 | 0.01919 | 0.029965 | 0.029965 | 0.01545 | 0.01545 | 0.013495 | 0.013495 | 0.00521 | 0.00521 | 0.01923 | 0.01923 | 0.01141 | 0.01141 | 0.011635 | 0.011635 | 0.005785 | 0.005785 | 0.02015 | 0.02015 | 0.01336 | 0.01336 | 0.009135 | 0.009135 | 0.004595 | 0.004595 | 0.015925 | 0.015925 | 0.0105 | 0.0105 | 0.006725 | 0.006725 | 0.004295 | 0.004295 | 0.017085 | 0.017085 | 0.010365 | 0.010365 | 0.00883 | 0.00883 | 0.00432 | 0.00432 | 0.01823 | 0.01823 | 0.01218 | 0.01218 | 0.008185 | 0.008185 | 0.004325 | 0.004325 | 0.01817 | 0.01817 | 0.017625 | 0.017625 | 0.009035 | 0.009035 | 0.008885 | 0.008885 | 0.02753 | 0.02753 | 0.02445 | 0.02445 | 0.013115 | 0.013115 | 0.012045 | 0.012045 | 0.038735 | 0.038735 | 0.038035 | 0.038035 | 0.020585 | 0.020585 | 0.020235 | 0.020235 | 0.053115 | 0.053115 | 0.051915 | 0.051915 | 0.0166 | 0.0166 | 0.0163 | 0.0163 | 0.050055 | 0.050055 | 0.048725 | 0.048725 | 0.016445 | 0.016445 | 0.016375 | 0.016375 | 0.04831 | 0.04831 | 0.045935 | 0.045935 | 0.020325 | 0.020325 | 0.019825 | 0.019825 | 0.031105 | 0.031105 | 0.016035 | 0.016035 | 0.01401 | 0.01401 | 0.005405 | 0.005405 | 0.019965 | 0.019965 | 0.01184 | 0.01184 | 0.01208 | 0.01208 | 0.006005 | 0.006005 | 0.02111 | 0.02111 | 0.013995 | 0.013995 | 0.00957 | 0.00957 | 0.00481 | 0.00481 | 0.016585 | 0.016585 | 0.01093 | 0.01093 | 0.007005 | 0.007005 | 0.004475 | 0.004475 | 0.01776 | 0.01776 | 0.01077 | 0.01077 | 0.00918 | 0.00918 | 0.00449 | 0.00449 | 0.018905 | 0.018905 | 0.01263 | 0.01263 | 0.00849 | 0.00849 | 0.004485 | 0.004485 | [5 empty] | 55 | Itahue 154 | Itahue 154 | Itahue 154 | 0.019595 | 0.019595 | 0.01956 | 0.01956 | 0.010575 | 0.010575 | 0.01016 | 0.01016 | 0.025955 | 0.025955 | 0.02514 | 0.02514 | 0.01266 | 0.01266 | 0.01249 | 0.01249 | 0.03759 | 0.03759 | 0.036565 | 0.036565 | 0.02026 | 0.02026 | 0.02002 | 0.02002 | 0.05054 | 0.05054 | 0.050485 | 0.050485 | 0.016775 | 0.016775 | 0.01694 | 0.01694 | 0.04907 | 0.04907 | 0.04917 | 0.04917 | 0.01663 | 0.01663 | 0.01664 | 0.01664 | 0.04803 | 0.04803 | 0.048655 | 0.048655 | 0.020755 | 0.020755 | 0.021485 | 0.021485 | 0.01602 | 0.01602 | 0.02239 | 0.02239 | 0.00584 | 0.00584 | 0.009765 | 0.009765 | 0.011785 | 0.011785 | 0.01477 | 0.01477 | 0.00635 | 0.00635 | 0.009355 | 0.009355 | 0.01311 | 0.01311 | 0.01604 | 0.01604 | 0.00408 | 0.00408 | 0.006015 | 0.006015 | 0.011105 | 0.011105 | 0.013415 | 0.013415 | 0.00468 | 0.00468 | 0.005705 | 0.005705 | 0.012065 | 0.012065 | 0.01494 | 0.01494 | 0.00514 | 0.00514 | 0.00726 | 0.00726 | 0.014115 | 0.014115 | 0.016135 | 0.016135 | 0.0056 | 0.0056 | 0.007355 | 0.007355 | 0.01968 | 0.01968 | 0.01964 | 0.01964 | 0.01062 | 0.01062 | 0.0102 | 0.0102 | 0.026275 | 0.026275 | 0.02545 | 0.02545 | 0.01282 | 0.01282 | 0.012645 | 0.012645 | 0.038275 | 0.038275 | 0.037235 | 0.037235 | 0.020625 | 0.020625 | 0.020385 | 0.020385 | 0.048885 | 0.048885 | 0.04883 | 0.04883 | 0.016225 | 0.016225 | 0.016385 | 0.016385 | 0.047675 | 0.047675 | 0.04777 | 0.04777 | 0.01616 | 0.01616 | 0.01617 | 0.01617 | 0.04599 | 0.04599 | 0.046585 | 0.046585 | 0.01987 | 0.01987 | 0.02057 | 0.02057 | 0.015205 | 0.015205 | 0.02125 | 0.02125 | 0.005545 | 0.005545 | 0.009265 | 0.009265 | 0.011095 | 0.011095 | 0.013895 | 0.013895 | 0.00598 | 0.00598 | 0.0088 | 0.0088 | 0.01236 | 0.01236 | 0.01512 | 0.01512 | 0.00385 | 0.00385 | 0.00567 | 0.00567 | 0.0105 | 0.0105 | 0.01268 | 0.01268 | 0.004425 | 0.004425 | 0.00539 | 0.00539 | 0.011455 | 0.011455 | 0.014175 | 0.014175 | 0.00488 | 0.00488 | 0.00689 | 0.00689 | 0.01345 | 0.01345 | 0.015375 | 0.015375 | 0.00534 | 0.00534 | 0.007005 | 0.007005 | 0.01865 | 0.01865 | 0.01861 | 0.01861 | 0.01006 | 0.01006 | 0.009665 | 0.009665 | 0.02476 | 0.02476 | 0.023975 | 0.023975 | 0.012075 | 0.012075 | 0.011915 | 0.011915 | 0.036315 | 0.036315 | 0.03533 | 0.03533 | 0.01957 | 0.01957 | 0.01934 | 0.01934 | 0.04939 | 0.04939 | 0.049335 | 0.049335 | 0.016395 | 0.016395 | 0.016555 | 0.016555 | 0.047675 | 0.047675 | 0.04777 | 0.04777 | 0.01616 | 0.01616 | 0.01617 | 0.01617 | 0.04629 | 0.04629 | 0.046885 | 0.046885 | 0.02 | 0.02 | 0.0207 | 0.0207 | 0.01518 | 0.01518 | 0.02121 | 0.02121 | 0.005535 | 0.005535 | 0.00925 | 0.00925 | 0.011125 | 0.011125 | 0.013935 | 0.013935 | 0.005995 | 0.005995 | 0.008825 | 0.008825 | 0.01237 | 0.01237 | 0.015135 | 0.015135 | 0.003855 | 0.003855 | 0.005675 | 0.005675 | 0.01059 | 0.01059 | 0.012785 | 0.012785 | 0.00446 | 0.00446 | 0.005435 | 0.005435 | 0.011695 | 0.011695 | 0.014475 | 0.014475 | 0.00498 | 0.00498 | 0.007035 | 0.007035 | 0.01364 | 0.01364 | 0.015585 | 0.015585 | 0.00541 | 0.00541 | 0.0071 | 0.0071 | 0.01881 | 0.01881 | 0.01877 | 0.01877 | 0.01015 | 0.01015 | 0.00975 | 0.00975 | 0.02498 | 0.02498 | 0.024195 | 0.024195 | 0.012185 | 0.012185 | 0.01202 | 0.01202 | 0.03694 | 0.03694 | 0.035935 | 0.035935 | 0.01991 | 0.01991 | 0.01967 | 0.01967 | 0.0509 | 0.0509 | 0.050845 | 0.050845 | 0.016895 | 0.016895 | 0.01706 | 0.01706 | 0.04917 | 0.04917 | 0.04927 | 0.04927 | 0.016665 | 0.016665 | 0.016675 | 0.016675 | 0.047825 | 0.047825 | 0.048445 | 0.048445 | 0.020665 | 0.020665 | 0.02139 | 0.02139 | 0.015755 | 0.015755 | 0.022015 | 0.022015 | 0.005745 | 0.005745 | 0.0096 | 0.0096 | 0.01155 | 0.01155 | 0.014465 | 0.014465 | 0.006225 | 0.006225 | 0.00916 | 0.00916 | 0.01296 | 0.01296 | 0.01585 | 0.01585 | 0.004035 | 0.004035 | 0.005945 | 0.005945 | 0.011025 | 0.011025 | 0.01331 | 0.01331 | 0.004645 | 0.004645 | 0.00566 | 0.00566 | 0.012155 | 0.012155 | 0.015045 | 0.015045 | 0.005175 | 0.005175 | 0.00731 | 0.00731 | 0.01414 | 0.01414 | 0.01616 | 0.01616 | 0.00561 | 0.00561 | 0.007365 | 0.007365
|  |  | 56 | Itahue 220 | Itahue 220 | Itahue 154 | 0.017155 | 0.017155 | 0.016815 | 0.016815 | 0.010335 | 0.010335 | 0.01008 | 0.01008 | 0.022345 | 0.022345 | 0.0228 | 0.0228 | 0.01218 | 0.01218 | 0.01218 | 0.01218 | 0.035165 | 0.035165 | 0.03392 | 0.03392 | 0.019295 | 0.019295 | 0.018665 | 0.018665 | 0.04209 | 0.04209 | 0.04009 | 0.04009 | 0.017625 | 0.017625 | 0.016635 | 0.016635 | 0.04272 | 0.04272 | 0.04103 | 0.04103 | 0.01836 | 0.01836 | 0.01728 | 0.01728 | 0.046545 | 0.046545 | 0.04532 | 0.04532 | 0.02219 | 0.02219 | 0.022015 | 0.022015 | 0.033195 | 0.033195 | 0.033815 | 0.033815 | 0.01632 | 0.01632 | 0.01639 | 0.01639 | 0.01931 | 0.01931 | 0.019905 | 0.019905 | 0.01282 | 0.01282 | 0.01416 | 0.01416 | 0.02006 | 0.02006 | 0.02014 | 0.02014 | 0.01 | 0.01 | 0.010105 | 0.010105 | 0.01591 | 0.01591 | 0.01585 | 0.01585 | 0.00807 | 0.00807 | 0.007935 | 0.007935 | 0.018365 | 0.018365 | 0.01871 | 0.01871 | 0.010495 | 0.010495 | 0.0105 | 0.0105 | 0.02015 | 0.02015 | 0.01925 | 0.01925 | 0.00883 | 0.00883 | 0.009085 | 0.009085 | 0.017225 | 0.017225 | 0.016885 | 0.016885 | 0.010375 | 0.010375 | 0.01012 | 0.01012 | 0.02262 | 0.02262 | 0.023085 | 0.023085 | 0.01233 | 0.01233 | 0.01233 | 0.01233 | 0.035805 | 0.035805 | 0.034535 | 0.034535 | 0.019645 | 0.019645 | 0.019005 | 0.019005 | 0.04071 | 0.04071 | 0.03877 | 0.03877 | 0.017045 | 0.017045 | 0.01609 | 0.01609 | 0.041505 | 0.041505 | 0.03986 | 0.03986 | 0.01784 | 0.01784 | 0.016785 | 0.016785 | 0.04456 | 0.04456 | 0.043385 | 0.043385 | 0.021245 | 0.021245 | 0.021075 | 0.021075 | 0.03149 | 0.03149 | 0.032075 | 0.032075 | 0.01548 | 0.01548 | 0.01555 | 0.01555 | 0.018165 | 0.018165 | 0.01872 | 0.01872 | 0.012055 | 0.012055 | 0.013315 | 0.013315 | 0.0189 | 0.0189 | 0.01897 | 0.01897 | 0.00942 | 0.00942 | 0.00952 | 0.00952 | 0.01503 | 0.01503 | 0.014975 | 0.014975 | 0.007625 | 0.007625 | 0.007495 | 0.007495 | 0.017415 | 0.017415 | 0.01774 | 0.01774 | 0.009955 | 0.009955 | 0.009955 | 0.009955 | 0.01919 | 0.01919 | 0.018335 | 0.018335 | 0.00841 | 0.00841 | 0.008655 | 0.008655 | 0.01632 | 0.01632 | 0.015995 | 0.015995 | 0.00983 | 0.00983 | 0.009585 | 0.009585 | 0.02131 | 0.02131 | 0.021745 | 0.021745 | 0.011615 | 0.011615 | 0.011615 | 0.011615 | 0.03397 | 0.03397 | 0.032765 | 0.032765 | 0.01864 | 0.01864 | 0.01803 | 0.01803 | 0.04113 | 0.04113 | 0.039175 | 0.039175 | 0.017225 | 0.017225 | 0.01626 | 0.01626 | 0.0415 | 0.0415 | 0.03986 | 0.03986 | 0.01784 | 0.01784 | 0.016785 | 0.016785 | 0.04485 | 0.04485 | 0.04367 | 0.04367 | 0.021385 | 0.021385 | 0.02121 | 0.02121 | 0.03143 | 0.03143 | 0.032015 | 0.032015 | 0.01545 | 0.01545 | 0.01552 | 0.01552 | 0.01821 | 0.01821 | 0.01877 | 0.01877 | 0.01209 | 0.01209 | 0.01335 | 0.01335 | 0.01891 | 0.01891 | 0.018985 | 0.018985 | 0.009425 | 0.009425 | 0.009525 | 0.009525 | 0.01515 | 0.01515 | 0.015095 | 0.015095 | 0.007685 | 0.007685 | 0.007555 | 0.007555 | 0.01778 | 0.01778 | 0.018115 | 0.018115 | 0.010165 | 0.010165 | 0.010165 | 0.010165 | 0.019455 | 0.019455 | 0.018585 | 0.018585 | 0.008525 | 0.008525 | 0.00877 | 0.00877 | 0.01646 | 0.01646 | 0.016135 | 0.016135 | 0.009915 | 0.009915 | 0.00967 | 0.00967 | 0.0215 | 0.0215 | 0.02194 | 0.02194 | 0.01172 | 0.01172 | 0.011715 | 0.011715 | 0.034555 | 0.034555 | 0.03333 | 0.03333 | 0.01896 | 0.01896 | 0.01834 | 0.01834 | 0.04239 | 0.04239 | 0.04037 | 0.04037 | 0.01775 | 0.01775 | 0.016755 | 0.016755 | 0.042805 | 0.042805 | 0.04111 | 0.04111 | 0.0184 | 0.0184 | 0.01731 | 0.01731 | 0.04634 | 0.04634 | 0.04512 | 0.04512 | 0.022095 | 0.022095 | 0.021915 | 0.021915 | 0.032625 | 0.032625 | 0.03323 | 0.03323 | 0.016035 | 0.016035 | 0.01611 | 0.01611 | 0.018905 | 0.018905 | 0.019485 | 0.019485 | 0.01255 | 0.01255 | 0.01386 | 0.01386 | 0.01981 | 0.01981 | 0.01989 | 0.01989 | 0.009875 | 0.009875 | 0.00998 | 0.00998 | 0.01578 | 0.01578 | 0.01572 | 0.01572 | 0.008005 | 0.008005 | 0.00787 | 0.00787 | 0.018485 | 0.018485 | 0.01883 | 0.01883 | 0.010565 | 0.010565 | 0.010565 | 0.010565 | 0.020175 | 0.020175 | 0.019275 | 0.019275 | 0.00884 | 0.00884 | 0.009095 | 0.009095 | [5 empty] | 56 | Itahue 220 | Itahue 220 | Itahue 154 | 0.016515 | 0.016515 | 0.016565 | 0.016565 | 0.009695 | 0.009695 | 0.00913 | 0.00913 | 0.02298 | 0.02298 | 0.023435 | 0.023435 | 0.0121 | 0.0121 | 0.011845 | 0.011845 | 0.033365 | 0.033365 | 0.0348 | 0.0348 | 0.01811 | 0.01811 | 0.017525 | 0.017525 | 0.039345 | 0.039345 | 0.040685 | 0.040685 | 0.015575 | 0.015575 | 0.014735 | 0.014735 | 0.040285 | 0.040285 | 0.040495 | 0.040495 | 0.016035 | 0.016035 | 0.01519 | 0.01519 | 0.04457 | 0.04457 | 0.044315 | 0.044315 | 0.02124 | 0.02124 | 0.019285 | 0.019285 | 0.033905 | 0.033905 | 0.032925 | 0.032925 | 0.01601 | 0.01601 | 0.015295 | 0.015295 | 0.0199 | 0.0199 | 0.01999 | 0.01999 | 0.013935 | 0.013935 | 0.01318 | 0.01318 | 0.020105 | 0.020105 | 0.02035 | 0.02035 | 0.00962 | 0.00962 | 0.00903 | 0.00903 | 0.015735 | 0.015735 | 0.01603 | 0.01603 | 0.007855 | 0.007855 | 0.00748 | 0.00748 | 0.01895 | 0.01895 | 0.019065 | 0.019065 | 0.01036 | 0.01036 | 0.00969 | 0.00969 | 0.01924 | 0.01924 | 0.019235 | 0.019235 | 0.00905 | 0.00905 | 0.00875 | 0.00875 | 0.016585 | 0.016585 | 0.016635 | 0.016635 | 0.009735 | 0.009735 | 0.00917 | 0.00917 | 0.023265 | 0.023265 | 0.023725 | 0.023725 | 0.01225 | 0.01225 | 0.01199 | 0.01199 | 0.033975 | 0.033975 | 0.035435 | 0.035435 | 0.01844 | 0.01844 | 0.017845 | 0.017845 | 0.038055 | 0.038055 | 0.03935 | 0.03935 | 0.015065 | 0.015065 | 0.01425 | 0.01425 | 0.03914 | 0.03914 | 0.03934 | 0.03934 | 0.01558 | 0.01558 | 0.01476 | 0.01476 | 0.04267 | 0.04267 | 0.042425 | 0.042425 | 0.02033 | 0.02033 | 0.018465 | 0.018465 | 0.032165 | 0.032165 | 0.031235 | 0.031235 | 0.015185 | 0.015185 | 0.01451 | 0.01451 | 0.018715 | 0.018715 | 0.018805 | 0.018805 | 0.013105 | 0.013105 | 0.012395 | 0.012395 | 0.01894 | 0.01894 | 0.01917 | 0.01917 | 0.00906 | 0.00906 | 0.008505 | 0.008505 | 0.014865 | 0.014865 | 0.015145 | 0.015145 | 0.00742 | 0.00742 | 0.007065 | 0.007065 | 0.01797 | 0.01797 | 0.01808 | 0.01808 | 0.00982 | 0.00982 | 0.00919 | 0.00919 | 0.01832 | 0.01832 | 0.01832 | 0.01832 | 0.008615 | 0.008615 | 0.008335 | 0.008335 | 0.01571 | 0.01571 | 0.01576 | 0.01576 | 0.00922 | 0.00922 | 0.008685 | 0.008685 | 0.021915 | 0.021915 | 0.02235 | 0.02235 | 0.011535 | 0.011535 | 0.011295 | 0.011295 | 0.03223 | 0.03223 | 0.03362 | 0.03362 | 0.017495 | 0.017495 | 0.01693 | 0.01693 | 0.03845 | 0.03845 | 0.039755 | 0.039755 | 0.01522 | 0.01522 | 0.0144 | 0.0144 | 0.03914 | 0.03914 | 0.03934 | 0.03934 | 0.01558 | 0.01558 | 0.01476 | 0.01476 | 0.042945 | 0.042945 | 0.042705 | 0.042705 | 0.020465 | 0.020465 | 0.018585 | 0.018585 | 0.0321 | 0.0321 | 0.031175 | 0.031175 | 0.015155 | 0.015155 | 0.014485 | 0.014485 | 0.018765 | 0.018765 | 0.018855 | 0.018855 | 0.01314 | 0.01314 | 0.01243 | 0.01243 | 0.01895 | 0.01895 | 0.019185 | 0.019185 | 0.009065 | 0.009065 | 0.00851 | 0.00851 | 0.01498 | 0.01498 | 0.015265 | 0.015265 | 0.007475 | 0.007475 | 0.00712 | 0.00712 | 0.01835 | 0.01835 | 0.018465 | 0.018465 | 0.01003 | 0.01003 | 0.009385 | 0.009385 | 0.01857 | 0.01857 | 0.01857 | 0.01857 | 0.008735 | 0.008735 | 0.00845 | 0.00845 | 0.015845 | 0.015845 | 0.015895 | 0.015895 | 0.0093 | 0.0093 | 0.00876 | 0.00876 | 0.02211 | 0.02211 | 0.02255 | 0.02255 | 0.01164 | 0.01164 | 0.011395 | 0.011395 | 0.032785 | 0.032785 | 0.0342 | 0.0342 | 0.017795 | 0.017795 | 0.01722 | 0.01722 | 0.039625 | 0.039625 | 0.040975 | 0.040975 | 0.015685 | 0.015685 | 0.01484 | 0.01484 | 0.040365 | 0.040365 | 0.040575 | 0.040575 | 0.016065 | 0.016065 | 0.01522 | 0.01522 | 0.044375 | 0.044375 | 0.04412 | 0.04412 | 0.021145 | 0.021145 | 0.0192 | 0.0192 | 0.03332 | 0.03332 | 0.03236 | 0.03236 | 0.015735 | 0.015735 | 0.015035 | 0.015035 | 0.01948 | 0.01948 | 0.019575 | 0.019575 | 0.01364 | 0.01364 | 0.0129 | 0.0129 | 0.019855 | 0.019855 | 0.0201 | 0.0201 | 0.0095 | 0.0095 | 0.008915 | 0.008915 | 0.0156 | 0.0156 | 0.0159 | 0.0159 | 0.00779 | 0.00779 | 0.007415 | 0.007415 | 0.019075 | 0.019075 | 0.019195 | 0.019195 | 0.010425 | 0.010425 | 0.009755 | 0.009755 | 0.01926 | 0.01926 | 0.01926 | 0.01926 | 0.00906 | 0.00906 | 0.008765 | 0.008765 | [5 empty] | 56 | Itahue 220 | Itahue 220 | Itahue 154 | 0.017875 | 0.017875 | 0.017565 | 0.017565 | 0.009075 | 0.009075 | 0.009465 | 0.009465 | 0.02747 | 0.02747 | 0.028725 | 0.028725 | 0.013255 | 0.013255 | 0.01412 | 0.01412 | 0.03744 | 0.03744 | 0.036885 | 0.036885 | 0.017485 | 0.017485 | 0.01778 | 0.01778 | 0.046245 | 0.046245 | 0.04878 | 0.04878 | 0.01502 | 0.01502 | 0.015245 | 0.015245 | 0.045275 | 0.045275 | 0.04688 | 0.04688 | 0.015315 | 0.015315 | 0.01576 | 0.01576 | 0.046445 | 0.046445 | 0.048155 | 0.048155 | 0.01902 | 0.01902 | 0.01998 | 0.01998 | 0.036595 | 0.036595 | 0.03759 | 0.03759 | 0.017125 | 0.017125 | 0.01849 | 0.01849 | 0.02025 | 0.02025 | 0.021335 | 0.021335 | 0.012725 | 0.012725 | 0.01378 | 0.01378 | 0.01983 | 0.01983 | 0.01937 | 0.01937 | 0.00869 | 0.00869 | 0.008985 | 0.008985 | 0.017325 | 0.017325 | 0.017965 | 0.017965 | 0.00708 | 0.00708 | 0.007155 | 0.007155 | 0.020285 | 0.020285 | 0.020025 | 0.020025 | 0.009425 | 0.009425 | 0.00972 | 0.00972 | 0.020665 | 0.020665 | 0.019835 | 0.019835 | 0.008825 | 0.008825 | 0.00917 | 0.00917 | 0.01795 | 0.01795 | 0.017635 | 0.017635 | 0.00911 | 0.00911 | 0.009505 | 0.009505 | 0.02781 | 0.02781 | 0.02908 | 0.02908 | 0.01342 | 0.01342 | 0.014295 | 0.014295 | 0.038125 | 0.038125 | 0.037555 | 0.037555 | 0.017805 | 0.017805 | 0.018105 | 0.018105 | 0.04473 | 0.04473 | 0.04718 | 0.04718 | 0.01453 | 0.01453 | 0.014745 | 0.014745 | 0.04399 | 0.04399 | 0.045545 | 0.045545 | 0.01488 | 0.01488 | 0.01531 | 0.01531 | 0.04447 | 0.04447 | 0.046105 | 0.046105 | 0.01821 | 0.01821 | 0.01913 | 0.01913 | 0.034725 | 0.034725 | 0.03567 | 0.03567 | 0.01625 | 0.01625 | 0.017545 | 0.017545 | 0.019055 | 0.019055 | 0.02007 | 0.02007 | 0.01197 | 0.01197 | 0.012965 | 0.012965 | 0.01869 | 0.01869 | 0.018255 | 0.018255 | 0.00819 | 0.00819 | 0.008465 | 0.008465 | 0.01637 | 0.01637 | 0.01698 | 0.01698 | 0.00669 | 0.00669 | 0.00676 | 0.00676 | 0.01924 | 0.01924 | 0.01899 | 0.01899 | 0.008935 | 0.008935 | 0.009215 | 0.009215 | 0.019685 | 0.019685 | 0.018895 | 0.018895 | 0.008405 | 0.008405 | 0.008735 | 0.008735 | 0.01701 | 0.01701 | 0.016715 | 0.016715 | 0.008635 | 0.008635 | 0.00901 | 0.00901 | 0.0262 | 0.0262 | 0.0274 | 0.0274 | 0.012645 | 0.012645 | 0.01347 | 0.01347 | 0.03617 | 0.03617 | 0.035635 | 0.035635 | 0.01689 | 0.01689 | 0.01718 | 0.01718 | 0.045195 | 0.045195 | 0.04767 | 0.04767 | 0.01468 | 0.01468 | 0.014895 | 0.014895 | 0.043985 | 0.043985 | 0.045545 | 0.045545 | 0.01488 | 0.01488 | 0.01531 | 0.01531 | 0.04476 | 0.04476 | 0.046405 | 0.046405 | 0.01833 | 0.01833 | 0.019255 | 0.019255 | 0.03466 | 0.03466 | 0.035605 | 0.035605 | 0.01622 | 0.01622 | 0.01751 | 0.01751 | 0.019105 | 0.019105 | 0.020125 | 0.020125 | 0.012005 | 0.012005 | 0.013 | 0.013 | 0.018705 | 0.018705 | 0.01827 | 0.01827 | 0.008195 | 0.008195 | 0.008475 | 0.008475 | 0.0165 | 0.0165 | 0.017115 | 0.017115 | 0.006745 | 0.006745 | 0.006815 | 0.006815 | 0.019645 | 0.019645 | 0.01939 | 0.01939 | 0.009125 | 0.009125 | 0.00941 | 0.00941 | 0.019955 | 0.019955 | 0.019155 | 0.019155 | 0.00852 | 0.00852 | 0.008855 | 0.008855 | 0.01716 | 0.01716 | 0.01686 | 0.01686 | 0.00871 | 0.00871 | 0.009085 | 0.009085 | 0.026435 | 0.026435 | 0.027645 | 0.027645 | 0.012755 | 0.012755 | 0.01359 | 0.01359 | 0.036795 | 0.036795 | 0.03625 | 0.03625 | 0.01718 | 0.01718 | 0.017475 | 0.017475 | 0.046575 | 0.046575 | 0.04913 | 0.04913 | 0.01513 | 0.01513 | 0.015355 | 0.015355 | 0.04537 | 0.04537 | 0.046975 | 0.046975 | 0.015345 | 0.015345 | 0.01579 | 0.01579 | 0.046245 | 0.046245 | 0.047945 | 0.047945 | 0.01894 | 0.01894 | 0.01989 | 0.01989 | 0.035975 | 0.035975 | 0.036955 | 0.036955 | 0.016835 | 0.016835 | 0.018175 | 0.018175 | 0.01983 | 0.01983 | 0.02089 | 0.02089 | 0.01246 | 0.01246 | 0.013495 | 0.013495 | 0.01959 | 0.01959 | 0.01914 | 0.01914 | 0.008585 | 0.008585 | 0.008875 | 0.008875 | 0.017185 | 0.017185 | 0.01782 | 0.01782 | 0.007025 | 0.007025 | 0.007095 | 0.007095 | 0.02042 | 0.02042 | 0.02016 | 0.02016 | 0.009485 | 0.009485 | 0.00978 | 0.00978 | 0.020695 | 0.020695 | 0.019865 | 0.019865 | 0.00884 | 0.00884 | 0.009185 | 0.009185 | [5 empty] | 56 | Itahue 220 | Itahue 220 | Itahue 154 | 0.016705 | 0.016705 | 0.01823 | 0.01823 | 0.00931 | 0.00931 | 0.00936 | 0.00936 | 0.02898 | 0.02898 | 0.030015 | 0.030015 | 0.01357 | 0.01357 | 0.014415 | 0.014415 | 0.03707 | 0.03707 | 0.038595 | 0.038595 | 0.020065 | 0.020065 | 0.020975 | 0.020975 | 0.051625 | 0.051625 | 0.05348 | 0.05348 | 0.015745 | 0.015745 | 0.01669 | 0.01669 | 0.04814 | 0.04814 | 0.049155 | 0.049155 | 0.016525 | 0.016525 | 0.016345 | 0.016345 | 0.04821 | 0.04821 | 0.04959 | 0.04959 | 0.019965 | 0.019965 | 0.02042 | 0.02042 | 0.03768 | 0.03768 | 0.038625 | 0.038625 | 0.01817 | 0.01817 | 0.01808 | 0.01808 | 0.021375 | 0.021375 | 0.0212 | 0.0212 | 0.014015 | 0.014015 | 0.01411 | 0.01411 | 0.02056 | 0.02056 | 0.022445 | 0.022445 | 0.00926 | 0.00926 | 0.010055 | 0.010055 | 0.017065 | 0.017065 | 0.01698 | 0.01698 | 0.00701 | 0.00701 | 0.00708 | 0.00708 | 0.01919 | 0.01919 | 0.018745 | 0.018745 | 0.0097 | 0.0097 | 0.009635 | 0.009635 | 0.019085 | 0.019085 | 0.019675 | 0.019675 | 0.009365 | 0.009365 | 0.009325 | 0.009325 | 0.016775 | 0.016775 | 0.018305 | 0.018305 | 0.00935 | 0.00935 | 0.0094 | 0.0094 | 0.02934 | 0.02934 | 0.030385 | 0.030385 | 0.01374 | 0.01374 | 0.014595 | 0.014595 | 0.037745 | 0.037745 | 0.0393 | 0.0393 | 0.02043 | 0.02043 | 0.021355 | 0.021355 | 0.04993 | 0.04993 | 0.051725 | 0.051725 | 0.01523 | 0.01523 | 0.016145 | 0.016145 | 0.04677 | 0.04677 | 0.047755 | 0.047755 | 0.016055 | 0.016055 | 0.01588 | 0.01588 | 0.046155 | 0.046155 | 0.04748 | 0.04748 | 0.019115 | 0.019115 | 0.01955 | 0.01955 | 0.03575 | 0.03575 | 0.036645 | 0.036645 | 0.01724 | 0.01724 | 0.017155 | 0.017155 | 0.020105 | 0.020105 | 0.01994 | 0.01994 | 0.01318 | 0.01318 | 0.013275 | 0.013275 | 0.019375 | 0.019375 | 0.02115 | 0.02115 | 0.008725 | 0.008725 | 0.00947 | 0.00947 | 0.01612 | 0.01612 | 0.01604 | 0.01604 | 0.006625 | 0.006625 | 0.00669 | 0.00669 | 0.018195 | 0.018195 | 0.017775 | 0.017775 | 0.0092 | 0.0092 | 0.009135 | 0.009135 | 0.018175 | 0.018175 | 0.018735 | 0.018735 | 0.00892 | 0.00892 | 0.008875 | 0.008875 | 0.015895 | 0.015895 | 0.01735 | 0.01735 | 0.00886 | 0.00886 | 0.008905 | 0.008905 | 0.02764 | 0.02764 | 0.028625 | 0.028625 | 0.01294 | 0.01294 | 0.01375 | 0.01375 | 0.035815 | 0.035815 | 0.037285 | 0.037285 | 0.01938 | 0.01938 | 0.02026 | 0.02026 | 0.05045 | 0.05045 | 0.05226 | 0.05226 | 0.015385 | 0.015385 | 0.01631 | 0.01631 | 0.04677 | 0.04677 | 0.047755 | 0.047755 | 0.016055 | 0.016055 | 0.01588 | 0.01588 | 0.046455 | 0.046455 | 0.047785 | 0.047785 | 0.01924 | 0.01924 | 0.01968 | 0.01968 | 0.035685 | 0.035685 | 0.03658 | 0.03658 | 0.01721 | 0.01721 | 0.017125 | 0.017125 | 0.02016 | 0.02016 | 0.019995 | 0.019995 | 0.013215 | 0.013215 | 0.01331 | 0.01331 | 0.019385 | 0.019385 | 0.021165 | 0.021165 | 0.00873 | 0.00873 | 0.00948 | 0.00948 | 0.01625 | 0.01625 | 0.01617 | 0.01617 | 0.006675 | 0.006675 | 0.00674 | 0.00674 | 0.01858 | 0.01858 | 0.01815 | 0.01815 | 0.009395 | 0.009395 | 0.00933 | 0.00933 | 0.018425 | 0.018425 | 0.018995 | 0.018995 | 0.00904 | 0.00904 | 0.009 | 0.009 | 0.01603 | 0.01603 | 0.0175 | 0.0175 | 0.008935 | 0.008935 | 0.008985 | 0.008985 | 0.02789 | 0.02789 | 0.028885 | 0.028885 | 0.01306 | 0.01306 | 0.01387 | 0.01387 | 0.03643 | 0.03643 | 0.03793 | 0.03793 | 0.019715 | 0.019715 | 0.02061 | 0.02061 | 0.05199 | 0.05199 | 0.05386 | 0.05386 | 0.015855 | 0.015855 | 0.01681 | 0.01681 | 0.048235 | 0.048235 | 0.049255 | 0.049255 | 0.016555 | 0.016555 | 0.016375 | 0.016375 | 0.048 | 0.048 | 0.049375 | 0.049375 | 0.01988 | 0.01988 | 0.020335 | 0.020335 | 0.03704 | 0.03704 | 0.037965 | 0.037965 | 0.017865 | 0.017865 | 0.017775 | 0.017775 | 0.02093 | 0.02093 | 0.020755 | 0.020755 | 0.01372 | 0.01372 | 0.013815 | 0.013815 | 0.02031 | 0.02031 | 0.022175 | 0.022175 | 0.009145 | 0.009145 | 0.00993 | 0.00993 | 0.016925 | 0.016925 | 0.01684 | 0.01684 | 0.00695 | 0.00695 | 0.00702 | 0.00702 | 0.019315 | 0.019315 | 0.01887 | 0.01887 | 0.009765 | 0.009765 | 0.0097 | 0.0097 | 0.01911 | 0.01911 | 0.0197 | 0.0197 | 0.009375 | 0.009375 | 0.009335 | 0.009335 | [5 empty] | 56 | Itahue 220 | Itahue 220 | Itahue 154 | 0.01893 | 0.01893 | 0.01837 | 0.01837 | 0.009415 | 0.009415 | 0.00926 | 0.00926 | 0.028605 | 0.028605 | 0.02541 | 0.02541 | 0.01363 | 0.01363 | 0.01252 | 0.01252 | 0.03942 | 0.03942 | 0.038705 | 0.038705 | 0.020945 | 0.020945 | 0.02059 | 0.02059 | 0.05274 | 0.05274 | 0.05155 | 0.05155 | 0.016485 | 0.016485 | 0.016185 | 0.016185 | 0.049955 | 0.049955 | 0.04863 | 0.04863 | 0.01641 | 0.01641 | 0.01634 | 0.01634 | 0.04852 | 0.04852 | 0.04613 | 0.04613 | 0.020415 | 0.020415 | 0.019915 | 0.019915 | 0.03164 | 0.03164 | 0.01631 | 0.01631 | 0.01425 | 0.01425 | 0.005495 | 0.005495 | 0.02039 | 0.02039 | 0.012085 | 0.012085 | 0.012335 | 0.012335 | 0.006125 | 0.006125 | 0.021365 | 0.021365 | 0.01416 | 0.01416 | 0.009685 | 0.009685 | 0.004865 | 0.004865 | 0.01672 | 0.01672 | 0.01101 | 0.01101 | 0.00706 | 0.00706 | 0.004505 | 0.004505 | 0.01764 | 0.01764 | 0.01069 | 0.01069 | 0.00912 | 0.00912 | 0.004455 | 0.004455 | 0.018875 | 0.018875 | 0.012605 | 0.012605 | 0.00848 | 0.00848 | 0.004475 | 0.004475 | 0.01901 | 0.01901 | 0.018445 | 0.018445 | 0.009455 | 0.009455 | 0.009295 | 0.009295 | 0.02896 | 0.02896 | 0.02572 | 0.02572 | 0.0138 | 0.0138 | 0.012675 | 0.012675 | 0.040135 | 0.040135 | 0.03941 | 0.03941 | 0.02133 | 0.02133 | 0.020965 | 0.020965 | 0.05101 | 0.05101 | 0.04986 | 0.04986 | 0.015945 | 0.015945 | 0.015655 | 0.015655 | 0.048535 | 0.048535 | 0.047245 | 0.047245 | 0.015945 | 0.015945 | 0.015875 | 0.015875 | 0.046455 | 0.046455 | 0.04417 | 0.04417 | 0.019545 | 0.019545 | 0.019065 | 0.019065 | 0.03002 | 0.03002 | 0.01548 | 0.01548 | 0.01352 | 0.01352 | 0.00522 | 0.00522 | 0.01918 | 0.01918 | 0.011375 | 0.011375 | 0.011605 | 0.011605 | 0.005765 | 0.005765 | 0.020135 | 0.020135 | 0.01335 | 0.01335 | 0.009125 | 0.009125 | 0.00459 | 0.00459 | 0.0158 | 0.0158 | 0.010415 | 0.010415 | 0.00667 | 0.00667 | 0.00426 | 0.00426 | 0.016735 | 0.016735 | 0.01015 | 0.01015 | 0.00865 | 0.00865 | 0.00423 | 0.00423 | 0.01798 | 0.01798 | 0.012015 | 0.012015 | 0.008075 | 0.008075 | 0.004265 | 0.004265 | 0.018015 | 0.018015 | 0.017475 | 0.017475 | 0.008955 | 0.008955 | 0.00881 | 0.00881 | 0.027285 | 0.027285 | 0.024235 | 0.024235 | 0.013 | 0.013 | 0.01194 | 0.01194 | 0.03808 | 0.03808 | 0.03739 | 0.03739 | 0.020235 | 0.020235 | 0.01989 | 0.01989 | 0.05154 | 0.05154 | 0.050375 | 0.050375 | 0.01611 | 0.01611 | 0.015815 | 0.015815 | 0.04853 | 0.04853 | 0.047245 | 0.047245 | 0.015945 | 0.015945 | 0.015875 | 0.015875 | 0.046755 | 0.046755 | 0.044455 | 0.044455 | 0.019675 | 0.019675 | 0.01919 | 0.01919 | 0.029965 | 0.029965 | 0.01545 | 0.01545 | 0.013495 | 0.013495 | 0.00521 | 0.00521 | 0.01923 | 0.01923 | 0.01141 | 0.01141 | 0.011635 | 0.011635 | 0.005785 | 0.005785 | 0.02015 | 0.02015 | 0.01336 | 0.01336 | 0.009135 | 0.009135 | 0.004595 | 0.004595 | 0.015925 | 0.015925 | 0.0105 | 0.0105 | 0.006725 | 0.006725 | 0.004295 | 0.004295 | 0.017085 | 0.017085 | 0.010365 | 0.010365 | 0.00883 | 0.00883 | 0.00432 | 0.00432 | 0.01823 | 0.01823 | 0.01218 | 0.01218 | 0.008185 | 0.008185 | 0.004325 | 0.004325 | 0.01817 | 0.01817 | 0.017625 | 0.017625 | 0.009035 | 0.009035 | 0.008885 | 0.008885 | 0.02753 | 0.02753 | 0.02445 | 0.02445 | 0.013115 | 0.013115 | 0.012045 | 0.012045 | 0.038735 | 0.038735 | 0.038035 | 0.038035 | 0.020585 | 0.020585 | 0.020235 | 0.020235 | 0.053115 | 0.053115 | 0.051915 | 0.051915 | 0.0166 | 0.0166 | 0.0163 | 0.0163 | 0.050055 | 0.050055 | 0.048725 | 0.048725 | 0.016445 | 0.016445 | 0.016375 | 0.016375 | 0.04831 | 0.04831 | 0.045935 | 0.045935 | 0.020325 | 0.020325 | 0.019825 | 0.019825 | 0.031105 | 0.031105 | 0.016035 | 0.016035 | 0.01401 | 0.01401 | 0.005405 | 0.005405 | 0.019965 | 0.019965 | 0.01184 | 0.01184 | 0.01208 | 0.01208 | 0.006005 | 0.006005 | 0.02111 | 0.02111 | 0.013995 | 0.013995 | 0.00957 | 0.00957 | 0.00481 | 0.00481 | 0.016585 | 0.016585 | 0.01093 | 0.01093 | 0.007005 | 0.007005 | 0.004475 | 0.004475 | 0.01776 | 0.01776 | 0.01077 | 0.01077 | 0.00918 | 0.00918 | 0.00449 | 0.00449 | 0.018905 | 0.018905 | 0.01263 | 0.01263 | 0.00849 | 0.00849 | 0.004485 | 0.004485 | [5 empty] | 56 | Itahue 220 | Itahue 220 | Itahue 154 | 0.019595 | 0.019595 | 0.01956 | 0.01956 | 0.010575 | 0.010575 | 0.01016 | 0.01016 | 0.025955 | 0.025955 | 0.02514 | 0.02514 | 0.01266 | 0.01266 | 0.01249 | 0.01249 | 0.03759 | 0.03759 | 0.036565 | 0.036565 | 0.02026 | 0.02026 | 0.02002 | 0.02002 | 0.05054 | 0.05054 | 0.050485 | 0.050485 | 0.016775 | 0.016775 | 0.01694 | 0.01694 | 0.04907 | 0.04907 | 0.04917 | 0.04917 | 0.01663 | 0.01663 | 0.01664 | 0.01664 | 0.04803 | 0.04803 | 0.048655 | 0.048655 | 0.020755 | 0.020755 | 0.021485 | 0.021485 | 0.01602 | 0.01602 | 0.02239 | 0.02239 | 0.00584 | 0.00584 | 0.009765 | 0.009765 | 0.011785 | 0.011785 | 0.01477 | 0.01477 | 0.00635 | 0.00635 | 0.009355 | 0.009355 | 0.01311 | 0.01311 | 0.01604 | 0.01604 | 0.00408 | 0.00408 | 0.006015 | 0.006015 | 0.011105 | 0.011105 | 0.013415 | 0.013415 | 0.00468 | 0.00468 | 0.005705 | 0.005705 | 0.012065 | 0.012065 | 0.01494 | 0.01494 | 0.00514 | 0.00514 | 0.00726 | 0.00726 | 0.014115 | 0.014115 | 0.016135 | 0.016135 | 0.0056 | 0.0056 | 0.007355 | 0.007355 | 0.01968 | 0.01968 | 0.01964 | 0.01964 | 0.01062 | 0.01062 | 0.0102 | 0.0102 | 0.026275 | 0.026275 | 0.02545 | 0.02545 | 0.01282 | 0.01282 | 0.012645 | 0.012645 | 0.038275 | 0.038275 | 0.037235 | 0.037235 | 0.020625 | 0.020625 | 0.020385 | 0.020385 | 0.048885 | 0.048885 | 0.04883 | 0.04883 | 0.016225 | 0.016225 | 0.016385 | 0.016385 | 0.047675 | 0.047675 | 0.04777 | 0.04777 | 0.01616 | 0.01616 | 0.01617 | 0.01617 | 0.04599 | 0.04599 | 0.046585 | 0.046585 | 0.01987 | 0.01987 | 0.02057 | 0.02057 | 0.015205 | 0.015205 | 0.02125 | 0.02125 | 0.005545 | 0.005545 | 0.009265 | 0.009265 | 0.011095 | 0.011095 | 0.013895 | 0.013895 | 0.00598 | 0.00598 | 0.0088 | 0.0088 | 0.01236 | 0.01236 | 0.01512 | 0.01512 | 0.00385 | 0.00385 | 0.00567 | 0.00567 | 0.0105 | 0.0105 | 0.01268 | 0.01268 | 0.004425 | 0.004425 | 0.00539 | 0.00539 | 0.011455 | 0.011455 | 0.014175 | 0.014175 | 0.00488 | 0.00488 | 0.00689 | 0.00689 | 0.01345 | 0.01345 | 0.015375 | 0.015375 | 0.00534 | 0.00534 | 0.007005 | 0.007005 | 0.01865 | 0.01865 | 0.01861 | 0.01861 | 0.01006 | 0.01006 | 0.009665 | 0.009665 | 0.02476 | 0.02476 | 0.023975 | 0.023975 | 0.012075 | 0.012075 | 0.011915 | 0.011915 | 0.036315 | 0.036315 | 0.03533 | 0.03533 | 0.01957 | 0.01957 | 0.01934 | 0.01934 | 0.04939 | 0.04939 | 0.049335 | 0.049335 | 0.016395 | 0.016395 | 0.016555 | 0.016555 | 0.047675 | 0.047675 | 0.04777 | 0.04777 | 0.01616 | 0.01616 | 0.01617 | 0.01617 | 0.04629 | 0.04629 | 0.046885 | 0.046885 | 0.02 | 0.02 | 0.0207 | 0.0207 | 0.01518 | 0.01518 | 0.02121 | 0.02121 | 0.005535 | 0.005535 | 0.00925 | 0.00925 | 0.011125 | 0.011125 | 0.013935 | 0.013935 | 0.005995 | 0.005995 | 0.008825 | 0.008825 | 0.01237 | 0.01237 | 0.015135 | 0.015135 | 0.003855 | 0.003855 | 0.005675 | 0.005675 | 0.01059 | 0.01059 | 0.012785 | 0.012785 | 0.00446 | 0.00446 | 0.005435 | 0.005435 | 0.011695 | 0.011695 | 0.014475 | 0.014475 | 0.00498 | 0.00498 | 0.007035 | 0.007035 | 0.01364 | 0.01364 | 0.015585 | 0.015585 | 0.00541 | 0.00541 | 0.0071 | 0.0071 | 0.01881 | 0.01881 | 0.01877 | 0.01877 | 0.01015 | 0.01015 | 0.00975 | 0.00975 | 0.02498 | 0.02498 | 0.024195 | 0.024195 | 0.012185 | 0.012185 | 0.01202 | 0.01202 | 0.03694 | 0.03694 | 0.035935 | 0.035935 | 0.01991 | 0.01991 | 0.01967 | 0.01967 | 0.0509 | 0.0509 | 0.050845 | 0.050845 | 0.016895 | 0.016895 | 0.01706 | 0.01706 | 0.04917 | 0.04917 | 0.04927 | 0.04927 | 0.016665 | 0.016665 | 0.016675 | 0.016675 | 0.047825 | 0.047825 | 0.048445 | 0.048445 | 0.020665 | 0.020665 | 0.02139 | 0.02139 | 0.015755 | 0.015755 | 0.022015 | 0.022015 | 0.005745 | 0.005745 | 0.0096 | 0.0096 | 0.01155 | 0.01155 | 0.014465 | 0.014465 | 0.006225 | 0.006225 | 0.00916 | 0.00916 | 0.01296 | 0.01296 | 0.01585 | 0.01585 | 0.004035 | 0.004035 | 0.005945 | 0.005945 | 0.011025 | 0.011025 | 0.01331 | 0.01331 | 0.004645 | 0.004645 | 0.00566 | 0.00566 | 0.012155 | 0.012155 | 0.015045 | 0.015045 | 0.005175 | 0.005175 | 0.00731 | 0.00731 | 0.01414 | 0.01414 | 0.01616 | 0.01616 | 0.00561 | 0.00561 | 0.007365 | 0.007365
|  |  | 57 | Ancoa 220 | Ancoa 220 | Colbun 220 | 0.02021 | 0.02021 | 0.01692 | 0.01692 | 0.009515 | 0.009515 | 0.008165 | 0.008165 | 0.019295 | 0.019295 | 0.016195 | 0.016195 | 0.008145 | 0.008145 | 0.006855 | 0.006855 | 0.02336 | 0.02336 | 0.01908 | 0.01908 | 0.01063 | 0.01063 | 0.009175 | 0.009175 | 0.02816 | 0.02816 | 0.024545 | 0.024545 | 0.011385 | 0.011385 | 0.00983 | 0.00983 | 0.027485 | 0.027485 | 0.02321 | 0.02321 | 0.01092 | 0.01092 | 0.00922 | 0.00922 | 0.024145 | 0.024145 | 0.02163 | 0.02163 | 0.00972 | 0.00972 | 0.00873 | 0.00873 | 0.021955 | 0.021955 | 0.0188 | 0.0188 | 0.009085 | 0.009085 | 0.006935 | 0.006935 | 0.019245 | 0.019245 | 0.01586 | 0.01586 | 0.01176 | 0.01176 | 0.00967 | 0.00967 | 0.022035 | 0.022035 | 0.017515 | 0.017515 | 0.009105 | 0.009105 | 0.00734 | 0.00734 | 0.024865 | 0.024865 | 0.01918 | 0.01918 | 0.010265 | 0.010265 | 0.00783 | 0.00783 | 0.024105 | 0.024105 | 0.01921 | 0.01921 | 0.01092 | 0.01092 | 0.00871 | 0.00871 | 0.023195 | 0.023195 | 0.01972 | 0.01972 | 0.009795 | 0.009795 | 0.00848 | 0.00848 | 0.02041 | 0.02041 | 0.01709 | 0.01709 | 0.00961 | 0.00961 | 0.008245 | 0.008245 | 0.01949 | 0.01949 | 0.01636 | 0.01636 | 0.00823 | 0.00823 | 0.006925 | 0.006925 | 0.023595 | 0.023595 | 0.019275 | 0.019275 | 0.010735 | 0.010735 | 0.00927 | 0.00927 | 0.028665 | 0.028665 | 0.024985 | 0.024985 | 0.01159 | 0.01159 | 0.010005 | 0.010005 | 0.02798 | 0.02798 | 0.023625 | 0.023625 | 0.01112 | 0.01112 | 0.009385 | 0.009385 | 0.02458 | 0.02458 | 0.02202 | 0.02202 | 0.009895 | 0.009895 | 0.008885 | 0.008885 | 0.022345 | 0.022345 | 0.019135 | 0.019135 | 0.009245 | 0.009245 | 0.00706 | 0.00706 | 0.01958 | 0.01958 | 0.01614 | 0.01614 | 0.011965 | 0.011965 | 0.00984 | 0.00984 | 0.022425 | 0.022425 | 0.017825 | 0.017825 | 0.009265 | 0.009265 | 0.00747 | 0.00747 | 0.0253 | 0.0253 | 0.019515 | 0.019515 | 0.010445 | 0.010445 | 0.007965 | 0.007965 | 0.02453 | 0.02453 | 0.019545 | 0.019545 | 0.01111 | 0.01111 | 0.008865 | 0.008865 | 0.0236 | 0.0236 | 0.020065 | 0.020065 | 0.00997 | 0.00997 | 0.008625 | 0.008625 | 0.020775 | 0.020775 | 0.017395 | 0.017395 | 0.009785 | 0.009785 | 0.00839 | 0.00839 | 0.019845 | 0.019845 | 0.016655 | 0.016655 | 0.00838 | 0.00838 | 0.00705 | 0.00705 | 0.024015 | 0.024015 | 0.01962 | 0.01962 | 0.01093 | 0.01093 | 0.009435 | 0.009435 | 0.029345 | 0.029345 | 0.025575 | 0.025575 | 0.011865 | 0.011865 | 0.01024 | 0.01024 | 0.028635 | 0.028635 | 0.02418 | 0.02418 | 0.01138 | 0.01138 | 0.009605 | 0.009605 | 0.02516 | 0.02516 | 0.02254 | 0.02254 | 0.01013 | 0.01013 | 0.009095 | 0.009095 | 0.02286 | 0.02286 | 0.019575 | 0.019575 | 0.00946 | 0.00946 | 0.00722 | 0.00722 | 0.020035 | 0.020035 | 0.016515 | 0.016515 | 0.01224 | 0.01224 | 0.01007 | 0.01007 | 0.02294 | 0.02294 | 0.018235 | 0.018235 | 0.009475 | 0.009475 | 0.00764 | 0.00764 | 0.025885 | 0.025885 | 0.019965 | 0.019965 | 0.010685 | 0.010685 | 0.00815 | 0.00815 | 0.0251 | 0.0251 | 0.02 | 0.02 | 0.01137 | 0.01137 | 0.00907 | 0.00907 | 0.02415 | 0.02415 | 0.02053 | 0.02053 | 0.0102 | 0.0102 | 0.00883 | 0.00883 | 0.021265 | 0.021265 | 0.0178 | 0.0178 | 0.010015 | 0.010015 | 0.00859 | 0.00859 | 0.02031 | 0.02031 | 0.017045 | 0.017045 | 0.008575 | 0.008575 | 0.007215 | 0.007215 | 0.024585 | 0.024585 | 0.02008 | 0.02008 | 0.011185 | 0.011185 | 0.009655 | 0.009655 | 0.02993 | 0.02993 | 0.026085 | 0.026085 | 0.0121 | 0.0121 | 0.010445 | 0.010445 | 0.029205 | 0.029205 | 0.02466 | 0.02466 | 0.011605 | 0.011605 | 0.009795 | 0.009795 | 0.02566 | 0.02566 | 0.022985 | 0.022985 | 0.010335 | 0.010335 | 0.009275 | 0.009275 | 0.023305 | 0.023305 | 0.019955 | 0.019955 | 0.00964 | 0.00964 | 0.00736 | 0.00736 | 0.02043 | 0.02043 | 0.016835 | 0.016835 | 0.01248 | 0.01248 | 0.010265 | 0.010265 | 0.023385 | 0.023385 | 0.018585 | 0.018585 | 0.00966 | 0.00966 | 0.00779 | 0.00779 | 0.026385 | 0.026385 | 0.02035 | 0.02035 | 0.010895 | 0.010895 | 0.00831 | 0.00831 | 0.025585 | 0.025585 | 0.02039 | 0.02039 | 0.01159 | 0.01159 | 0.009245 | 0.009245 | 0.02462 | 0.02462 | 0.02093 | 0.02093 | 0.0104 | 0.0104 | 0.009 | 0.009 | [5 empty] | 57 | Ancoa 220 | Ancoa 220 | Colbun 220 | 0.01618 | 0.01618 | 0.019585 | 0.019585 | 0.0078 | 0.0078 | 0.008675 | 0.008675 | 0.015215 | 0.015215 | 0.018175 | 0.018175 | 0.006575 | 0.006575 | 0.00768 | 0.00768 | 0.018055 | 0.018055 | 0.02178 | 0.02178 | 0.008685 | 0.008685 | 0.00958 | 0.00958 | 0.023725 | 0.023725 | 0.02771 | 0.02771 | 0.00894 | 0.00894 | 0.009485 | 0.009485 | 0.022295 | 0.022295 | 0.024835 | 0.024835 | 0.008795 | 0.008795 | 0.00982 | 0.00982 | 0.021045 | 0.021045 | 0.023355 | 0.023355 | 0.00835 | 0.00835 | 0.008805 | 0.008805 | 0.01754 | 0.01754 | 0.018285 | 0.018285 | 0.00651 | 0.00651 | 0.00661 | 0.00661 | 0.01507 | 0.01507 | 0.01745 | 0.01745 | 0.009145 | 0.009145 | 0.01016 | 0.01016 | 0.016245 | 0.016245 | 0.01846 | 0.01846 | 0.006745 | 0.006745 | 0.00741 | 0.00741 | 0.017625 | 0.017625 | 0.020435 | 0.020435 | 0.00709 | 0.00709 | 0.007915 | 0.007915 | 0.01822 | 0.01822 | 0.021735 | 0.021735 | 0.008125 | 0.008125 | 0.0095 | 0.0095 | 0.01908 | 0.01908 | 0.022765 | 0.022765 | 0.00802 | 0.00802 | 0.009075 | 0.009075 | 0.01634 | 0.01634 | 0.01978 | 0.01978 | 0.00788 | 0.00788 | 0.00876 | 0.00876 | 0.01537 | 0.01537 | 0.01836 | 0.01836 | 0.006645 | 0.006645 | 0.007755 | 0.007755 | 0.018235 | 0.018235 | 0.022 | 0.022 | 0.008775 | 0.008775 | 0.00968 | 0.00968 | 0.02415 | 0.02415 | 0.02821 | 0.02821 | 0.0091 | 0.0091 | 0.009655 | 0.009655 | 0.022695 | 0.022695 | 0.025285 | 0.025285 | 0.008955 | 0.008955 | 0.01 | 0.01 | 0.021425 | 0.021425 | 0.023775 | 0.023775 | 0.0085 | 0.0085 | 0.008965 | 0.008965 | 0.017855 | 0.017855 | 0.01861 | 0.01861 | 0.006625 | 0.006625 | 0.006725 | 0.006725 | 0.01533 | 0.01533 | 0.017755 | 0.017755 | 0.009305 | 0.009305 | 0.010335 | 0.010335 | 0.016535 | 0.016535 | 0.018785 | 0.018785 | 0.006865 | 0.006865 | 0.00754 | 0.00754 | 0.017935 | 0.017935 | 0.020795 | 0.020795 | 0.007215 | 0.007215 | 0.008055 | 0.008055 | 0.01854 | 0.01854 | 0.02212 | 0.02212 | 0.00827 | 0.00827 | 0.00967 | 0.00967 | 0.019415 | 0.019415 | 0.023165 | 0.023165 | 0.00816 | 0.00816 | 0.009235 | 0.009235 | 0.016635 | 0.016635 | 0.020135 | 0.020135 | 0.00802 | 0.00802 | 0.00892 | 0.00892 | 0.015645 | 0.015645 | 0.01869 | 0.01869 | 0.006765 | 0.006765 | 0.007895 | 0.007895 | 0.01856 | 0.01856 | 0.022395 | 0.022395 | 0.00893 | 0.00893 | 0.00985 | 0.00985 | 0.02472 | 0.02472 | 0.028875 | 0.028875 | 0.009315 | 0.009315 | 0.009885 | 0.009885 | 0.023225 | 0.023225 | 0.02588 | 0.02588 | 0.009165 | 0.009165 | 0.01023 | 0.01023 | 0.02193 | 0.02193 | 0.02434 | 0.02434 | 0.0087 | 0.0087 | 0.009175 | 0.009175 | 0.018265 | 0.018265 | 0.01904 | 0.01904 | 0.006775 | 0.006775 | 0.00688 | 0.00688 | 0.01569 | 0.01569 | 0.01817 | 0.01817 | 0.00952 | 0.00952 | 0.010575 | 0.010575 | 0.016915 | 0.016915 | 0.019215 | 0.019215 | 0.007025 | 0.007025 | 0.007715 | 0.007715 | 0.01835 | 0.01835 | 0.021275 | 0.021275 | 0.00738 | 0.00738 | 0.00824 | 0.00824 | 0.01897 | 0.01897 | 0.022635 | 0.022635 | 0.00846 | 0.00846 | 0.009895 | 0.009895 | 0.019865 | 0.019865 | 0.0237 | 0.0237 | 0.00835 | 0.00835 | 0.009445 | 0.009445 | 0.017025 | 0.017025 | 0.020605 | 0.020605 | 0.008205 | 0.008205 | 0.00913 | 0.00913 | 0.016015 | 0.016015 | 0.01913 | 0.01913 | 0.00692 | 0.00692 | 0.00808 | 0.00808 | 0.019 | 0.019 | 0.022925 | 0.022925 | 0.009145 | 0.009145 | 0.010085 | 0.010085 | 0.025215 | 0.025215 | 0.02945 | 0.02945 | 0.009505 | 0.009505 | 0.01008 | 0.01008 | 0.02369 | 0.02369 | 0.02639 | 0.02639 | 0.009345 | 0.009345 | 0.010435 | 0.010435 | 0.022365 | 0.022365 | 0.02482 | 0.02482 | 0.008875 | 0.008875 | 0.00936 | 0.00936 | 0.01862 | 0.01862 | 0.01941 | 0.01941 | 0.00691 | 0.00691 | 0.007015 | 0.007015 | 0.015995 | 0.015995 | 0.01852 | 0.01852 | 0.009705 | 0.009705 | 0.01078 | 0.01078 | 0.01724 | 0.01724 | 0.019585 | 0.019585 | 0.00716 | 0.00716 | 0.007865 | 0.007865 | 0.018705 | 0.018705 | 0.021685 | 0.021685 | 0.007525 | 0.007525 | 0.0084 | 0.0084 | 0.01934 | 0.01934 | 0.023075 | 0.023075 | 0.008625 | 0.008625 | 0.010085 | 0.010085 | 0.02025 | 0.02025 | 0.02416 | 0.02416 | 0.008515 | 0.008515 | 0.00963 | 0.00963 | [5 empty] | 57 | Ancoa 220 | Ancoa 220 | Colbun 220 | 0.027705 | 0.027705 | 0.031425 | 0.031425 | 0.010985 | 0.010985 | 0.01306 | 0.01306 | 0.026525 | 0.026525 | 0.03072 | 0.03072 | 0.010335 | 0.010335 | 0.011725 | 0.011725 | 0.03236 | 0.03236 | 0.03567 | 0.03567 | 0.01298 | 0.01298 | 0.014765 | 0.014765 | 0.034985 | 0.034985 | 0.04079 | 0.04079 | 0.01203 | 0.01203 | 0.01418 | 0.01418 | 0.02977 | 0.02977 | 0.035025 | 0.035025 | 0.011705 | 0.011705 | 0.01368 | 0.01368 | 0.02852 | 0.02852 | 0.033805 | 0.033805 | 0.00994 | 0.00994 | 0.01166 | 0.01166 | 0.022625 | 0.022625 | 0.027705 | 0.027705 | 0.007715 | 0.007715 | 0.009555 | 0.009555 | 0.020915 | 0.020915 | 0.023505 | 0.023505 | 0.01127 | 0.01127 | 0.01279 | 0.01279 | 0.02329 | 0.02329 | 0.026925 | 0.026925 | 0.00843 | 0.00843 | 0.009545 | 0.009545 | 0.025125 | 0.025125 | 0.02866 | 0.02866 | 0.00881 | 0.00881 | 0.010255 | 0.010255 | 0.02655 | 0.02655 | 0.02846 | 0.02846 | 0.01039 | 0.01039 | 0.010995 | 0.010995 | 0.02732 | 0.02732 | 0.027425 | 0.027425 | 0.0103 | 0.0103 | 0.01133 | 0.01133 | 0.027985 | 0.027985 | 0.031735 | 0.031735 | 0.011095 | 0.011095 | 0.01319 | 0.01319 | 0.026795 | 0.026795 | 0.03103 | 0.03103 | 0.01044 | 0.01044 | 0.01184 | 0.01184 | 0.032685 | 0.032685 | 0.03603 | 0.03603 | 0.013115 | 0.013115 | 0.014915 | 0.014915 | 0.03561 | 0.03561 | 0.041525 | 0.041525 | 0.012245 | 0.012245 | 0.014435 | 0.014435 | 0.030305 | 0.030305 | 0.035655 | 0.035655 | 0.011915 | 0.011915 | 0.01393 | 0.01393 | 0.029035 | 0.029035 | 0.034415 | 0.034415 | 0.01012 | 0.01012 | 0.01187 | 0.01187 | 0.023025 | 0.023025 | 0.0282 | 0.0282 | 0.007855 | 0.007855 | 0.00972 | 0.00972 | 0.02128 | 0.02128 | 0.023915 | 0.023915 | 0.011465 | 0.011465 | 0.013015 | 0.013015 | 0.0237 | 0.0237 | 0.0274 | 0.0274 | 0.00858 | 0.00858 | 0.009715 | 0.009715 | 0.025565 | 0.025565 | 0.02916 | 0.02916 | 0.008965 | 0.008965 | 0.010435 | 0.010435 | 0.02702 | 0.02702 | 0.028965 | 0.028965 | 0.01057 | 0.01057 | 0.01119 | 0.01119 | 0.0278 | 0.0278 | 0.02791 | 0.02791 | 0.01048 | 0.01048 | 0.011525 | 0.011525 | 0.02848 | 0.02848 | 0.0323 | 0.0323 | 0.01129 | 0.01129 | 0.013425 | 0.013425 | 0.02728 | 0.02728 | 0.03159 | 0.03159 | 0.01063 | 0.01063 | 0.012055 | 0.012055 | 0.03327 | 0.03327 | 0.036675 | 0.036675 | 0.013345 | 0.013345 | 0.01518 | 0.01518 | 0.036455 | 0.036455 | 0.042505 | 0.042505 | 0.012535 | 0.012535 | 0.014775 | 0.014775 | 0.03102 | 0.03102 | 0.03649 | 0.03649 | 0.012195 | 0.012195 | 0.014255 | 0.014255 | 0.02972 | 0.02972 | 0.035225 | 0.035225 | 0.01036 | 0.01036 | 0.01215 | 0.01215 | 0.023555 | 0.023555 | 0.02885 | 0.02885 | 0.008035 | 0.008035 | 0.009945 | 0.009945 | 0.021775 | 0.021775 | 0.024475 | 0.024475 | 0.011735 | 0.011735 | 0.013315 | 0.013315 | 0.024245 | 0.024245 | 0.02803 | 0.02803 | 0.008775 | 0.008775 | 0.00994 | 0.00994 | 0.026155 | 0.026155 | 0.029835 | 0.029835 | 0.00917 | 0.00917 | 0.010675 | 0.010675 | 0.027645 | 0.027645 | 0.029635 | 0.029635 | 0.010815 | 0.010815 | 0.01145 | 0.01145 | 0.028445 | 0.028445 | 0.028555 | 0.028555 | 0.010725 | 0.010725 | 0.011795 | 0.011795 | 0.02915 | 0.02915 | 0.03306 | 0.03306 | 0.011555 | 0.011555 | 0.01374 | 0.01374 | 0.02792 | 0.02792 | 0.032335 | 0.032335 | 0.01088 | 0.01088 | 0.01234 | 0.01234 | 0.034055 | 0.034055 | 0.03754 | 0.03754 | 0.01366 | 0.01366 | 0.01554 | 0.01554 | 0.03718 | 0.03718 | 0.04335 | 0.04335 | 0.012785 | 0.012785 | 0.01507 | 0.01507 | 0.031635 | 0.031635 | 0.037215 | 0.037215 | 0.01244 | 0.01244 | 0.01454 | 0.01454 | 0.03031 | 0.03031 | 0.035925 | 0.035925 | 0.010565 | 0.010565 | 0.01239 | 0.01239 | 0.024015 | 0.024015 | 0.02941 | 0.02941 | 0.00819 | 0.00819 | 0.01014 | 0.01014 | 0.0222 | 0.0222 | 0.02495 | 0.02495 | 0.01196 | 0.01196 | 0.013575 | 0.013575 | 0.024715 | 0.024715 | 0.02857 | 0.02857 | 0.008945 | 0.008945 | 0.01013 | 0.01013 | 0.02666 | 0.02666 | 0.03041 | 0.03041 | 0.00935 | 0.00935 | 0.01088 | 0.01088 | 0.02818 | 0.02818 | 0.03021 | 0.03021 | 0.011025 | 0.011025 | 0.01167 | 0.01167 | 0.028995 | 0.028995 | 0.02911 | 0.02911 | 0.01093 | 0.01093 | 0.012025 | 0.012025 | [5 empty] | 57 | Ancoa 220 | Ancoa 220 | Colbun 220 | 0.0309 | 0.0309 | 0.03041 | 0.03041 | 0.01271 | 0.01271 | 0.012245 | 0.012245 | 0.03068 | 0.03068 | 0.030215 | 0.030215 | 0.012285 | 0.012285 | 0.012155 | 0.012155 | 0.0361 | 0.0361 | 0.034985 | 0.034985 | 0.015135 | 0.015135 | 0.014705 | 0.014705 | 0.04127 | 0.04127 | 0.04068 | 0.04068 | 0.01478 | 0.01478 | 0.01465 | 0.01465 | 0.036555 | 0.036555 | 0.037265 | 0.037265 | 0.014245 | 0.014245 | 0.01392 | 0.01392 | 0.034835 | 0.034835 | 0.03477 | 0.03477 | 0.012315 | 0.012315 | 0.012175 | 0.012175 | 0.028435 | 0.028435 | 0.02827 | 0.02827 | 0.010055 | 0.010055 | 0.00984 | 0.00984 | 0.023765 | 0.023765 | 0.02288 | 0.02288 | 0.013165 | 0.013165 | 0.01272 | 0.01272 | 0.02807 | 0.02807 | 0.026715 | 0.026715 | 0.01025 | 0.01025 | 0.01004 | 0.01004 | 0.02879 | 0.02879 | 0.02738 | 0.02738 | 0.010675 | 0.010675 | 0.01 | 0.01 | 0.02785 | 0.02785 | 0.02554 | 0.02554 | 0.010905 | 0.010905 | 0.01032 | 0.01032 | 0.02671 | 0.02671 | 0.027325 | 0.027325 | 0.011415 | 0.011415 | 0.010625 | 0.010625 | 0.03121 | 0.03121 | 0.030715 | 0.030715 | 0.01284 | 0.01284 | 0.01237 | 0.01237 | 0.03099 | 0.03099 | 0.03052 | 0.03052 | 0.012405 | 0.012405 | 0.012275 | 0.012275 | 0.036465 | 0.036465 | 0.03534 | 0.03534 | 0.015285 | 0.015285 | 0.014855 | 0.014855 | 0.042015 | 0.042015 | 0.04141 | 0.04141 | 0.015045 | 0.015045 | 0.01491 | 0.01491 | 0.03721 | 0.03721 | 0.037935 | 0.037935 | 0.014505 | 0.014505 | 0.01417 | 0.01417 | 0.03546 | 0.03546 | 0.035395 | 0.035395 | 0.01254 | 0.01254 | 0.012395 | 0.012395 | 0.02894 | 0.02894 | 0.02877 | 0.02877 | 0.010235 | 0.010235 | 0.010015 | 0.010015 | 0.02418 | 0.02418 | 0.02328 | 0.02328 | 0.013395 | 0.013395 | 0.01294 | 0.01294 | 0.028565 | 0.028565 | 0.02718 | 0.02718 | 0.01043 | 0.01043 | 0.010215 | 0.010215 | 0.029295 | 0.029295 | 0.02786 | 0.02786 | 0.01086 | 0.01086 | 0.010175 | 0.010175 | 0.02834 | 0.02834 | 0.02599 | 0.02599 | 0.0111 | 0.0111 | 0.010505 | 0.010505 | 0.027175 | 0.027175 | 0.027805 | 0.027805 | 0.01162 | 0.01162 | 0.010815 | 0.010815 | 0.031765 | 0.031765 | 0.03126 | 0.03126 | 0.01307 | 0.01307 | 0.01259 | 0.01259 | 0.03155 | 0.03155 | 0.03107 | 0.03107 | 0.01263 | 0.01263 | 0.0125 | 0.0125 | 0.037115 | 0.037115 | 0.03597 | 0.03597 | 0.01556 | 0.01556 | 0.01512 | 0.01512 | 0.043005 | 0.043005 | 0.04239 | 0.04239 | 0.0154 | 0.0154 | 0.015265 | 0.015265 | 0.038085 | 0.038085 | 0.038825 | 0.038825 | 0.014845 | 0.014845 | 0.0145 | 0.0145 | 0.0363 | 0.0363 | 0.03623 | 0.03623 | 0.012835 | 0.012835 | 0.012685 | 0.012685 | 0.029605 | 0.029605 | 0.02943 | 0.02943 | 0.01047 | 0.01047 | 0.010245 | 0.010245 | 0.024745 | 0.024745 | 0.023825 | 0.023825 | 0.01371 | 0.01371 | 0.01324 | 0.01324 | 0.02922 | 0.02922 | 0.02781 | 0.02781 | 0.01067 | 0.01067 | 0.01045 | 0.01045 | 0.02997 | 0.02997 | 0.028505 | 0.028505 | 0.011115 | 0.011115 | 0.01041 | 0.01041 | 0.029 | 0.029 | 0.026595 | 0.026595 | 0.011355 | 0.011355 | 0.01075 | 0.01075 | 0.02781 | 0.02781 | 0.02845 | 0.02845 | 0.011885 | 0.011885 | 0.011065 | 0.011065 | 0.03251 | 0.03251 | 0.031995 | 0.031995 | 0.013375 | 0.013375 | 0.012885 | 0.012885 | 0.032295 | 0.032295 | 0.031805 | 0.031805 | 0.01293 | 0.01293 | 0.012795 | 0.012795 | 0.03799 | 0.03799 | 0.03682 | 0.03682 | 0.015925 | 0.015925 | 0.015475 | 0.015475 | 0.043865 | 0.043865 | 0.04323 | 0.04323 | 0.01571 | 0.01571 | 0.01557 | 0.01557 | 0.03884 | 0.03884 | 0.039595 | 0.039595 | 0.01514 | 0.01514 | 0.01479 | 0.01479 | 0.03702 | 0.03702 | 0.03695 | 0.03695 | 0.01309 | 0.01309 | 0.01294 | 0.01294 | 0.03018 | 0.03018 | 0.030005 | 0.030005 | 0.01067 | 0.01067 | 0.010445 | 0.010445 | 0.025225 | 0.025225 | 0.024285 | 0.024285 | 0.013975 | 0.013975 | 0.0135 | 0.0135 | 0.029785 | 0.029785 | 0.028345 | 0.028345 | 0.010875 | 0.010875 | 0.01065 | 0.01065 | 0.03055 | 0.03055 | 0.02905 | 0.02905 | 0.011325 | 0.011325 | 0.01061 | 0.01061 | 0.029565 | 0.029565 | 0.02711 | 0.02711 | 0.011575 | 0.011575 | 0.010955 | 0.010955 | 0.02835 | 0.02835 | 0.029 | 0.029 | 0.01212 | 0.01212 | 0.01128 | 0.01128 | [5 empty] | 57 | Ancoa 220 | Ancoa 220 | Colbun 220 | 0.02855 | 0.02855 | 0.02679 | 0.02679 | 0.01105 | 0.01105 | 0.01093 | 0.01093 | 0.029 | 0.029 | 0.02732 | 0.02732 | 0.011965 | 0.011965 | 0.01145 | 0.01145 | 0.03354 | 0.03354 | 0.03301 | 0.03301 | 0.01444 | 0.01444 | 0.0146 | 0.0146 | 0.04049 | 0.04049 | 0.038975 | 0.038975 | 0.014705 | 0.014705 | 0.01443 | 0.01443 | 0.03693 | 0.03693 | 0.03576 | 0.03576 | 0.013405 | 0.013405 | 0.013055 | 0.013055 | 0.03384 | 0.03384 | 0.03276 | 0.03276 | 0.011605 | 0.011605 | 0.011315 | 0.011315 | 0.026705 | 0.026705 | 0.02493 | 0.02493 | 0.010565 | 0.010565 | 0.010465 | 0.010465 | 0.023145 | 0.023145 | 0.03083 | 0.03083 | 0.013445 | 0.013445 | 0.017905 | 0.017905 | 0.02671 | 0.02671 | 0.034005 | 0.034005 | 0.01042 | 0.01042 | 0.014495 | 0.014495 | 0.0274 | 0.0274 | 0.035765 | 0.035765 | 0.010255 | 0.010255 | 0.01469 | 0.01469 | 0.02591 | 0.02591 | 0.03537 | 0.03537 | 0.01082 | 0.01082 | 0.01583 | 0.01583 | 0.027 | 0.027 | 0.03093 | 0.03093 | 0.010065 | 0.010065 | 0.01172 | 0.01172 | 0.028835 | 0.028835 | 0.02706 | 0.02706 | 0.01116 | 0.01116 | 0.011035 | 0.011035 | 0.02929 | 0.02929 | 0.027595 | 0.027595 | 0.012085 | 0.012085 | 0.011565 | 0.011565 | 0.03388 | 0.03388 | 0.03334 | 0.03334 | 0.014585 | 0.014585 | 0.01475 | 0.01475 | 0.041215 | 0.041215 | 0.03968 | 0.03968 | 0.01497 | 0.01497 | 0.01469 | 0.01469 | 0.03759 | 0.03759 | 0.036405 | 0.036405 | 0.013645 | 0.013645 | 0.01329 | 0.01329 | 0.03445 | 0.03445 | 0.03335 | 0.03335 | 0.011815 | 0.011815 | 0.01152 | 0.01152 | 0.02718 | 0.02718 | 0.02537 | 0.02537 | 0.010755 | 0.010755 | 0.01065 | 0.01065 | 0.023545 | 0.023545 | 0.03137 | 0.03137 | 0.01368 | 0.01368 | 0.018215 | 0.018215 | 0.027175 | 0.027175 | 0.0346 | 0.0346 | 0.0106 | 0.0106 | 0.014745 | 0.014745 | 0.02788 | 0.02788 | 0.03639 | 0.03639 | 0.010435 | 0.010435 | 0.014945 | 0.014945 | 0.026365 | 0.026365 | 0.035995 | 0.035995 | 0.01101 | 0.01101 | 0.01611 | 0.01611 | 0.027475 | 0.027475 | 0.03147 | 0.03147 | 0.01024 | 0.01024 | 0.011925 | 0.011925 | 0.02935 | 0.02935 | 0.02754 | 0.02754 | 0.01136 | 0.01136 | 0.011235 | 0.011235 | 0.02982 | 0.02982 | 0.028095 | 0.028095 | 0.012305 | 0.012305 | 0.011775 | 0.011775 | 0.034485 | 0.034485 | 0.03394 | 0.03394 | 0.014845 | 0.014845 | 0.015015 | 0.015015 | 0.04219 | 0.04219 | 0.040615 | 0.040615 | 0.015325 | 0.015325 | 0.015035 | 0.015035 | 0.038475 | 0.038475 | 0.03726 | 0.03726 | 0.013965 | 0.013965 | 0.013605 | 0.013605 | 0.035265 | 0.035265 | 0.034135 | 0.034135 | 0.012095 | 0.012095 | 0.011795 | 0.011795 | 0.027805 | 0.027805 | 0.025955 | 0.025955 | 0.011 | 0.011 | 0.010895 | 0.010895 | 0.024095 | 0.024095 | 0.0321 | 0.0321 | 0.013995 | 0.013995 | 0.01864 | 0.01864 | 0.027805 | 0.027805 | 0.0354 | 0.0354 | 0.010845 | 0.010845 | 0.015085 | 0.015085 | 0.028525 | 0.028525 | 0.037235 | 0.037235 | 0.010675 | 0.010675 | 0.01529 | 0.01529 | 0.02698 | 0.02698 | 0.03683 | 0.03683 | 0.011265 | 0.011265 | 0.016485 | 0.016485 | 0.028115 | 0.028115 | 0.0322 | 0.0322 | 0.01048 | 0.01048 | 0.0122 | 0.0122 | 0.03004 | 0.03004 | 0.02819 | 0.02819 | 0.011625 | 0.011625 | 0.0115 | 0.0115 | 0.030525 | 0.030525 | 0.028755 | 0.028755 | 0.012595 | 0.012595 | 0.01205 | 0.01205 | 0.035295 | 0.035295 | 0.03474 | 0.03474 | 0.015195 | 0.015195 | 0.015365 | 0.015365 | 0.04303 | 0.04303 | 0.041425 | 0.041425 | 0.01563 | 0.01563 | 0.015335 | 0.015335 | 0.03924 | 0.03924 | 0.038 | 0.038 | 0.01424 | 0.01424 | 0.013875 | 0.013875 | 0.035965 | 0.035965 | 0.034815 | 0.034815 | 0.012335 | 0.012335 | 0.012025 | 0.012025 | 0.028345 | 0.028345 | 0.02646 | 0.02646 | 0.011215 | 0.011215 | 0.011105 | 0.011105 | 0.024565 | 0.024565 | 0.032725 | 0.032725 | 0.01427 | 0.01427 | 0.019005 | 0.019005 | 0.02834 | 0.02834 | 0.036085 | 0.036085 | 0.011055 | 0.011055 | 0.01538 | 0.01538 | 0.029075 | 0.029075 | 0.03795 | 0.03795 | 0.01088 | 0.01088 | 0.015585 | 0.015585 | 0.0275 | 0.0275 | 0.037545 | 0.037545 | 0.011485 | 0.011485 | 0.0168 | 0.0168 | 0.02866 | 0.02866 | 0.03283 | 0.03283 | 0.01068 | 0.01068 | 0.01244 | 0.01244 | [5 empty] | 57 | Ancoa 220 | Ancoa 220 | Colbun 220 | 0.03137 | 0.03137 | 0.02739 | 0.02739 | 0.01359 | 0.01359 | 0.01184 | 0.01184 | 0.028125 | 0.028125 | 0.025415 | 0.025415 | 0.010955 | 0.010955 | 0.010305 | 0.010305 | 0.032675 | 0.032675 | 0.03112 | 0.03112 | 0.01405 | 0.01405 | 0.013175 | 0.013175 | 0.03718 | 0.03718 | 0.035725 | 0.035725 | 0.01407 | 0.01407 | 0.014395 | 0.014395 | 0.03655 | 0.03655 | 0.034645 | 0.034645 | 0.013365 | 0.013365 | 0.012835 | 0.012835 | 0.033455 | 0.033455 | 0.029635 | 0.029635 | 0.01251 | 0.01251 | 0.011325 | 0.011325 | 0.02808 | 0.02808 | 0.025655 | 0.025655 | 0.01213 | 0.01213 | 0.011205 | 0.011205 | 0.03133 | 0.03133 | 0.02712 | 0.02712 | 0.0181 | 0.0181 | 0.01571 | 0.01571 | 0.03406 | 0.03406 | 0.031075 | 0.031075 | 0.014565 | 0.014565 | 0.01282 | 0.01282 | 0.038225 | 0.038225 | 0.035145 | 0.035145 | 0.01588 | 0.01588 | 0.01423 | 0.01423 | 0.038905 | 0.038905 | 0.03359 | 0.03359 | 0.017995 | 0.017995 | 0.015685 | 0.015685 | 0.036825 | 0.036825 | 0.03212 | 0.03212 | 0.01526 | 0.01526 | 0.013515 | 0.013515 | 0.03168 | 0.03168 | 0.027665 | 0.027665 | 0.01373 | 0.01373 | 0.01196 | 0.01196 | 0.02841 | 0.02841 | 0.02567 | 0.02567 | 0.011065 | 0.011065 | 0.01041 | 0.01041 | 0.033005 | 0.033005 | 0.031435 | 0.031435 | 0.01419 | 0.01419 | 0.013305 | 0.013305 | 0.03785 | 0.03785 | 0.036365 | 0.036365 | 0.01432 | 0.01432 | 0.014655 | 0.014655 | 0.037205 | 0.037205 | 0.035265 | 0.035265 | 0.013605 | 0.013605 | 0.013065 | 0.013065 | 0.03406 | 0.03406 | 0.03017 | 0.03017 | 0.012735 | 0.012735 | 0.01153 | 0.01153 | 0.02858 | 0.02858 | 0.02611 | 0.02611 | 0.012345 | 0.012345 | 0.011405 | 0.011405 | 0.03188 | 0.03188 | 0.02759 | 0.02759 | 0.018415 | 0.018415 | 0.015985 | 0.015985 | 0.03466 | 0.03466 | 0.03162 | 0.03162 | 0.01482 | 0.01482 | 0.013045 | 0.013045 | 0.038895 | 0.038895 | 0.03576 | 0.03576 | 0.01616 | 0.01616 | 0.01448 | 0.01448 | 0.03959 | 0.03959 | 0.03418 | 0.03418 | 0.018315 | 0.018315 | 0.01596 | 0.01596 | 0.03747 | 0.03747 | 0.032685 | 0.032685 | 0.01553 | 0.01553 | 0.013755 | 0.013755 | 0.032245 | 0.032245 | 0.028155 | 0.028155 | 0.01397 | 0.01397 | 0.012175 | 0.012175 | 0.02892 | 0.02892 | 0.026135 | 0.026135 | 0.011265 | 0.011265 | 0.0106 | 0.0106 | 0.033595 | 0.033595 | 0.031995 | 0.031995 | 0.014445 | 0.014445 | 0.013545 | 0.013545 | 0.038745 | 0.038745 | 0.037225 | 0.037225 | 0.01466 | 0.01466 | 0.015 | 0.015 | 0.03808 | 0.03808 | 0.036095 | 0.036095 | 0.013925 | 0.013925 | 0.013375 | 0.013375 | 0.034865 | 0.034865 | 0.03088 | 0.03088 | 0.013035 | 0.013035 | 0.0118 | 0.0118 | 0.02924 | 0.02924 | 0.02671 | 0.02671 | 0.01263 | 0.01263 | 0.011665 | 0.011665 | 0.03262 | 0.03262 | 0.028235 | 0.028235 | 0.018845 | 0.018845 | 0.016355 | 0.016355 | 0.03546 | 0.03546 | 0.03235 | 0.03235 | 0.015165 | 0.015165 | 0.013345 | 0.013345 | 0.039795 | 0.039795 | 0.036585 | 0.036585 | 0.01653 | 0.01653 | 0.014815 | 0.014815 | 0.04051 | 0.04051 | 0.034975 | 0.034975 | 0.01874 | 0.01874 | 0.016335 | 0.016335 | 0.03834 | 0.03834 | 0.03344 | 0.03344 | 0.01589 | 0.01589 | 0.014075 | 0.014075 | 0.033005 | 0.033005 | 0.02882 | 0.02882 | 0.0143 | 0.0143 | 0.01246 | 0.01246 | 0.029605 | 0.029605 | 0.02675 | 0.02675 | 0.01153 | 0.01153 | 0.010845 | 0.010845 | 0.03439 | 0.03439 | 0.03275 | 0.03275 | 0.014785 | 0.014785 | 0.013865 | 0.013865 | 0.039515 | 0.039515 | 0.03797 | 0.03797 | 0.01495 | 0.01495 | 0.0153 | 0.0153 | 0.038835 | 0.038835 | 0.03681 | 0.03681 | 0.0142 | 0.0142 | 0.01364 | 0.01364 | 0.035555 | 0.035555 | 0.031495 | 0.031495 | 0.013295 | 0.013295 | 0.012035 | 0.012035 | 0.029805 | 0.029805 | 0.02723 | 0.02723 | 0.012875 | 0.012875 | 0.011895 | 0.011895 | 0.033255 | 0.033255 | 0.028785 | 0.028785 | 0.019215 | 0.019215 | 0.016675 | 0.016675 | 0.036145 | 0.036145 | 0.032975 | 0.032975 | 0.015455 | 0.015455 | 0.013605 | 0.013605 | 0.04056 | 0.04056 | 0.037295 | 0.037295 | 0.01685 | 0.01685 | 0.0151 | 0.0151 | 0.041295 | 0.041295 | 0.035655 | 0.035655 | 0.0191 | 0.0191 | 0.01665 | 0.01665 | 0.039085 | 0.039085 | 0.03409 | 0.03409 | 0.016195 | 0.016195 | 0.014345 | 0.014345
|  |  | 58 | Charrua 220 | Charrua 220 | Charrua 220 | 1.497 | 1.497 | 1.4252 | 1.4252 | 0.72286 | 0.72286 | 0.68646 | 0.68646 | 1.5833 | 1.5833 | 1.5152 | 1.5152 | 0.66143 | 0.66143 | 0.62755 | 0.62755 | 1.5515 | 1.5515 | 1.4823 | 1.4823 | 0.70339 | 0.70339 | 0.66729 | 0.66729 | 1.6265 | 1.6265 | 1.5407 | 1.5407 | 0.63794 | 0.63794 | 0.60869 | 0.60869 | 1.5702 | 1.5702 | 1.4793 | 1.4793 | 0.61913 | 0.61913 | 0.58599 | 0.58599 | 1.4241 | 1.4241 | 1.3573 | 1.3573 | 0.56721 | 0.56721 | 0.54104 | 0.54104 | 1.6789 | 1.6789 | 1.6684 | 1.6684 | 0.69488 | 0.69488 | 0.70635 | 0.70635 | 1.4445 | 1.4445 | 1.3926 | 1.3926 | 0.94354 | 0.94354 | 0.90838 | 0.90838 | 1.5031 | 1.5031 | 1.4556 | 1.4556 | 0.64979 | 0.64979 | 0.62311 | 0.62311 | 1.5076 | 1.5076 | 1.4441 | 1.4441 | 0.62396 | 0.62396 | 0.59471 | 0.59471 | 1.5871 | 1.5871 | 1.5135 | 1.5135 | 0.74074 | 0.74074 | 0.69598 | 0.69598 | 1.5331 | 1.5331 | 1.4766 | 1.4766 | 0.63685 | 0.63685 | 0.63467 | 0.63467 | 1.5757 | 1.5757 | 1.5 | 1.5 | 0.76166 | 0.76166 | 0.724 | 0.724 | 1.5282 | 1.5282 | 1.4591 | 1.4591 | 0.6378 | 0.6378 | 0.60378 | 0.60378 | 1.6094 | 1.6094 | 1.5379 | 1.5379 | 0.72864 | 0.72864 | 0.69119 | 0.69119 | 1.6057 | 1.6057 | 1.5177 | 1.5177 | 0.6304 | 0.6304 | 0.60008 | 0.60008 | 1.3431 | 1.3431 | 1.254 | 1.254 | 0.52853 | 0.52853 | 0.49504 | 0.49504 | 1.7377 | 1.7377 | 1.6653 | 1.6653 | 0.69293 | 0.69293 | 0.66588 | 0.66588 | 1.6205 | 1.6205 | 1.6066 | 1.6066 | 0.67044 | 0.67044 | 0.67945 | 0.67945 | 1.4526 | 1.4526 | 1.3997 | 1.3997 | 0.9492 | 0.9492 | 0.91329 | 0.91329 | 1.3219 | 1.3219 | 1.2712 | 1.2712 | 0.56975 | 0.56975 | 0.54334 | 0.54334 | 1.61 | 1.61 | 1.5438 | 1.5438 | 0.67 | 0.67 | 0.63926 | 0.63926 | 1.5891 | 1.5891 | 1.514 | 1.514 | 0.74138 | 0.74138 | 0.69616 | 0.69616 | 1.6079 | 1.6079 | 1.5494 | 1.5494 | 0.669 | 0.669 | 0.66722 | 0.66722 | 1.5176 | 1.5176 | 1.4423 | 1.4423 | 0.73252 | 0.73252 | 0.69479 | 0.69479 | 1.5757 | 1.5757 | 1.5048 | 1.5048 | 0.65813 | 0.65813 | 0.62314 | 0.62314 | 1.588 | 1.588 | 1.515 | 1.515 | 0.71863 | 0.71863 | 0.68084 | 0.68084 | 1.3895 | 1.3895 | 1.3015 | 1.3015 | 0.54927 | 0.54927 | 0.51675 | 0.51675 | 1.6605 | 1.6605 | 1.5634 | 1.5634 | 0.65579 | 0.65579 | 0.62067 | 0.62067 | 1.6905 | 1.6905 | 1.6167 | 1.6167 | 0.67387 | 0.67387 | 0.64619 | 0.64619 | 1.6394 | 1.6394 | 1.6244 | 1.6244 | 0.67819 | 0.67819 | 0.68693 | 0.68693 | 1.3026 | 1.3026 | 1.2495 | 1.2495 | 0.84658 | 0.84658 | 0.81042 | 0.81042 | 1.4311 | 1.4311 | 1.3794 | 1.3794 | 0.61737 | 0.61737 | 0.58981 | 0.58981 | 1.622 | 1.622 | 1.5537 | 1.5537 | 0.6751 | 0.6751 | 0.64341 | 0.64341 | 1.6734 | 1.6734 | 1.5956 | 1.5956 | 0.78035 | 0.78035 | 0.73342 | 0.73342 | 1.551 | 1.551 | 1.491 | 1.491 | 0.64499 | 0.64499 | 0.64172 | 0.64172 | 1.5713 | 1.5713 | 1.4928 | 1.4928 | 0.7589 | 0.7589 | 0.72003 | 0.72003 | 1.5602 | 1.5602 | 1.4876 | 1.4876 | 0.65136 | 0.65136 | 0.6158 | 0.6158 | 1.3724 | 1.3724 | 1.2978 | 1.2978 | 0.62403 | 0.62403 | 0.58786 | 0.58786 | 1.6833 | 1.6833 | 1.5895 | 1.5895 | 0.66064 | 0.66064 | 0.6284 | 0.6284 | 1.5947 | 1.5947 | 1.4968 | 1.4968 | 0.62947 | 0.62947 | 0.59366 | 0.59366 | 1.6902 | 1.6902 | 1.6148 | 1.6148 | 0.6736 | 0.6736 | 0.64533 | 0.64533 | 1.4471 | 1.4471 | 1.425 | 1.425 | 0.59873 | 0.59873 | 0.60118 | 0.60118 | 1.3792 | 1.3792 | 1.3243 | 1.3243 | 0.8987 | 0.8987 | 0.86154 | 0.86154 | 1.4238 | 1.4238 | 1.3707 | 1.3707 | 0.61411 | 0.61411 | 0.58595 | 0.58595 | 1.685 | 1.685 | 1.6146 | 1.6146 | 0.70361 | 0.70361 | 0.67076 | 0.67076 | 1.5941 | 1.5941 | 1.5159 | 1.5159 | 0.74347 | 0.74347 | 0.69694 | 0.69694 | 1.5856 | 1.5856 | 1.524 | 1.524 | 0.65958 | 0.65958 | 0.6562 | 0.6562 | [5 empty] | 58 | Charrua 220 | Charrua 220 | Charrua 220 | 1.4163 | 1.4163 | 1.4431 | 1.4431 | 0.67765 | 0.67765 | 0.65104 | 0.65104 | 1.5039 | 1.5039 | 1.5295 | 1.5295 | 0.61079 | 0.61079 | 0.59 | 0.59 | 1.4607 | 1.4607 | 1.4619 | 1.4619 | 0.64667 | 0.64667 | 0.62285 | 0.62285 | 1.5069 | 1.5069 | 1.5405 | 1.5405 | 0.58666 | 0.58666 | 0.57422 | 0.57422 | 1.4754 | 1.4754 | 1.4967 | 1.4967 | 0.56842 | 0.56842 | 0.5587 | 0.5587 | 1.3504 | 1.3504 | 1.4043 | 1.4043 | 0.53068 | 0.53068 | 0.5111 | 0.5111 | 1.6671 | 1.6671 | 1.6703 | 1.6703 | 0.70886 | 0.70886 | 0.68617 | 0.68617 | 1.3954 | 1.3954 | 1.3995 | 1.3995 | 0.88525 | 0.88525 | 0.82946 | 0.82946 | 1.4545 | 1.4545 | 1.4648 | 1.4648 | 0.61376 | 0.61376 | 0.57846 | 0.57846 | 1.4382 | 1.4382 | 1.4191 | 1.4191 | 0.57778 | 0.57778 | 0.54651 | 0.54651 | 1.5102 | 1.5102 | 1.5309 | 1.5309 | 0.68134 | 0.68134 | 0.64772 | 0.64772 | 1.4765 | 1.4765 | 1.5128 | 1.5128 | 0.62026 | 0.62026 | 0.59334 | 0.59334 | 1.4908 | 1.4908 | 1.5191 | 1.5191 | 0.71452 | 0.71452 | 0.68631 | 0.68631 | 1.4477 | 1.4477 | 1.4735 | 1.4735 | 0.58747 | 0.58747 | 0.56817 | 0.56817 | 1.5151 | 1.5151 | 1.5164 | 1.5164 | 0.66951 | 0.66951 | 0.6449 | 0.6449 | 1.4837 | 1.4837 | 1.5167 | 1.5167 | 0.578 | 0.578 | 0.56565 | 0.56565 | 1.2483 | 1.2483 | 1.2676 | 1.2676 | 0.47869 | 0.47869 | 0.46953 | 0.46953 | 1.6588 | 1.6588 | 1.7181 | 1.7181 | 0.65294 | 0.65294 | 0.62486 | 0.62486 | 1.6053 | 1.6053 | 1.6108 | 1.6108 | 0.68207 | 0.68207 | 0.66143 | 0.66143 | 1.402 | 1.402 | 1.4072 | 1.4072 | 0.88971 | 0.88971 | 0.83422 | 0.83422 | 1.2696 | 1.2696 | 1.2821 | 1.2821 | 0.53477 | 0.53477 | 0.50656 | 0.50656 | 1.537 | 1.537 | 1.5137 | 1.5137 | 0.62081 | 0.62081 | 0.58626 | 0.58626 | 1.5107 | 1.5107 | 1.5327 | 1.5327 | 0.68124 | 0.68124 | 0.64847 | 0.64847 | 1.5497 | 1.5497 | 1.5892 | 1.5892 | 0.65192 | 0.65192 | 0.62338 | 0.62338 | 1.4327 | 1.4327 | 1.4616 | 1.4616 | 0.68563 | 0.68563 | 0.65969 | 0.65969 | 1.4929 | 1.4929 | 1.5196 | 1.5196 | 0.60634 | 0.60634 | 0.58649 | 0.58649 | 1.4919 | 1.4919 | 1.4934 | 1.4934 | 0.65917 | 0.65917 | 0.63505 | 0.63505 | 1.2711 | 1.2711 | 1.298 | 1.298 | 0.49682 | 0.49682 | 0.48528 | 0.48528 | 1.5588 | 1.5588 | 1.5815 | 1.5815 | 0.60193 | 0.60193 | 0.59196 | 0.59196 | 1.6095 | 1.6095 | 1.6697 | 1.6697 | 0.63355 | 0.63355 | 0.60771 | 0.60771 | 1.6231 | 1.6231 | 1.6296 | 1.6296 | 0.68953 | 0.68953 | 0.66918 | 0.66918 | 1.2512 | 1.2512 | 1.2585 | 1.2585 | 0.7908 | 0.7908 | 0.74489 | 0.74489 | 1.3779 | 1.3779 | 1.391 | 1.391 | 0.58071 | 0.58071 | 0.54946 | 0.54946 | 1.5466 | 1.5466 | 1.5243 | 1.5243 | 0.62474 | 0.62474 | 0.59041 | 0.59041 | 1.592 | 1.592 | 1.6148 | 1.6148 | 0.71744 | 0.71744 | 0.68263 | 0.68263 | 1.4902 | 1.4902 | 1.5299 | 1.5299 | 0.62676 | 0.62676 | 0.60044 | 0.60044 | 1.4829 | 1.4829 | 1.5132 | 1.5132 | 0.71041 | 0.71041 | 0.68361 | 0.68361 | 1.4754 | 1.4754 | 1.5026 | 1.5026 | 0.59907 | 0.59907 | 0.57999 | 0.57999 | 1.2775 | 1.2775 | 1.2798 | 1.2798 | 0.56926 | 0.56926 | 0.54876 | 0.54876 | 1.5533 | 1.5533 | 1.5886 | 1.5886 | 0.60504 | 0.60504 | 0.59242 | 0.59242 | 1.4912 | 1.4912 | 1.5137 | 1.5137 | 0.5752 | 0.5752 | 0.56542 | 0.56542 | 1.6073 | 1.6073 | 1.6685 | 1.6685 | 0.63265 | 0.63265 | 0.60754 | 0.60754 | 1.4228 | 1.4228 | 1.4337 | 1.4337 | 0.60393 | 0.60393 | 0.58884 | 0.58884 | 1.3261 | 1.3261 | 1.334 | 1.334 | 0.83993 | 0.83993 | 0.79048 | 0.79048 | 1.369 | 1.369 | 1.3832 | 1.3832 | 0.5769 | 0.5769 | 0.54646 | 0.54646 | 1.6069 | 1.6069 | 1.5825 | 1.5825 | 0.65134 | 0.65134 | 0.61525 | 0.61525 | 1.5123 | 1.5123 | 1.5372 | 1.5372 | 0.68195 | 0.68195 | 0.65085 | 0.65085 | 1.5233 | 1.5233 | 1.5648 | 1.5648 | 0.64081 | 0.64081 | 0.61411 | 0.61411 | [5 empty] | 58 | Charrua 220 | Charrua 220 | Charrua 220 | 1.5768 | 1.5768 | 1.6427 | 1.6427 | 0.66382 | 0.66382 | 0.70256 | 0.70256 | 1.7037 | 1.7037 | 1.7566 | 1.7566 | 0.60782 | 0.60782 | 0.63637 | 0.63637 | 1.6201 | 1.6201 | 1.696 | 1.696 | 0.64497 | 0.64497 | 0.68875 | 0.68875 | 1.7035 | 1.7035 | 1.8477 | 1.8477 | 0.60513 | 0.60513 | 0.64197 | 0.64197 | 1.6403 | 1.6403 | 1.7245 | 1.7245 | 0.57956 | 0.57956 | 0.61215 | 0.61215 | 1.5316 | 1.5316 | 1.5907 | 1.5907 | 0.5183 | 0.5183 | 0.55756 | 0.55756 | 1.7812 | 1.7812 | 1.8165 | 1.8165 | 0.67586 | 0.67586 | 0.71833 | 0.71833 | 1.4925 | 1.4925 | 1.5565 | 1.5565 | 0.82878 | 0.82878 | 0.89011 | 0.89011 | 1.5965 | 1.5965 | 1.6937 | 1.6937 | 0.57063 | 0.57063 | 0.61688 | 0.61688 | 1.538 | 1.538 | 1.6435 | 1.6435 | 0.54156 | 0.54156 | 0.5752 | 0.5752 | 1.6683 | 1.6683 | 1.7398 | 1.7398 | 0.6522 | 0.6522 | 0.69644 | 0.69644 | 1.6271 | 1.6271 | 1.704 | 1.704 | 0.5944 | 0.5944 | 0.63882 | 0.63882 | 1.659 | 1.659 | 1.7273 | 1.7273 | 0.69917 | 0.69917 | 0.73996 | 0.73996 | 1.6476 | 1.6476 | 1.7019 | 1.7019 | 0.58767 | 0.58767 | 0.61637 | 0.61637 | 1.6805 | 1.6805 | 1.7592 | 1.7592 | 0.66805 | 0.66805 | 0.71365 | 0.71365 | 1.6829 | 1.6829 | 1.8287 | 1.8287 | 0.59832 | 0.59832 | 0.63637 | 0.63637 | 1.4105 | 1.4105 | 1.4952 | 1.4952 | 0.49536 | 0.49536 | 0.52822 | 0.52822 | 1.8581 | 1.8581 | 1.9168 | 1.9168 | 0.62724 | 0.62724 | 0.67468 | 0.67468 | 1.722 | 1.722 | 1.7587 | 1.7587 | 0.65361 | 0.65361 | 0.69509 | 0.69509 | 1.5021 | 1.5021 | 1.5676 | 1.5676 | 0.83432 | 0.83432 | 0.89699 | 0.89699 | 1.406 | 1.406 | 1.4991 | 1.4991 | 0.50444 | 0.50444 | 0.54741 | 0.54741 | 1.6398 | 1.6398 | 1.7518 | 1.7518 | 0.5791 | 0.5791 | 0.61389 | 0.61389 | 1.6728 | 1.6728 | 1.7457 | 1.7457 | 0.65371 | 0.65371 | 0.6988 | 0.6988 | 1.709 | 1.709 | 1.7896 | 1.7896 | 0.62442 | 0.62442 | 0.67073 | 0.67073 | 1.6014 | 1.6014 | 1.6706 | 1.6706 | 0.67432 | 0.67432 | 0.71472 | 0.71472 | 1.6997 | 1.6997 | 1.7562 | 1.7562 | 0.60641 | 0.60641 | 0.63599 | 0.63599 | 1.6601 | 1.6601 | 1.7401 | 1.7401 | 0.66004 | 0.66004 | 0.7062 | 0.7062 | 1.4634 | 1.4634 | 1.5937 | 1.5937 | 0.52264 | 0.52264 | 0.56163 | 0.56163 | 1.7343 | 1.7343 | 1.825 | 1.825 | 0.61406 | 0.61406 | 0.64927 | 0.64927 | 1.8109 | 1.8109 | 1.8725 | 1.8725 | 0.61203 | 0.61203 | 0.65882 | 0.65882 | 1.7436 | 1.7436 | 1.7816 | 1.7816 | 0.66183 | 0.66183 | 0.70402 | 0.70402 | 1.3491 | 1.3491 | 1.4136 | 1.4136 | 0.74919 | 0.74919 | 0.80634 | 0.80634 | 1.5226 | 1.5226 | 1.6208 | 1.6208 | 0.54549 | 0.54549 | 0.5914 | 0.5914 | 1.6535 | 1.6535 | 1.7676 | 1.7676 | 0.584 | 0.584 | 0.61967 | 0.61967 | 1.7612 | 1.7612 | 1.8369 | 1.8369 | 0.68778 | 0.68778 | 0.73526 | 0.73526 | 1.6494 | 1.6494 | 1.7297 | 1.7297 | 0.60269 | 0.60269 | 0.64842 | 0.64842 | 1.6584 | 1.6584 | 1.7297 | 1.7297 | 0.69876 | 0.69876 | 0.74076 | 0.74076 | 1.6856 | 1.6856 | 1.7438 | 1.7438 | 0.60137 | 0.60137 | 0.63142 | 0.63142 | 1.442 | 1.442 | 1.52 | 1.52 | 0.57747 | 0.57747 | 0.62059 | 0.62059 | 1.7649 | 1.7649 | 1.9212 | 1.9212 | 0.62726 | 0.62726 | 0.66751 | 0.66751 | 1.6686 | 1.6686 | 1.7608 | 1.7608 | 0.58979 | 0.58979 | 0.62557 | 0.62557 | 1.812 | 1.812 | 1.8753 | 1.8753 | 0.61268 | 0.61268 | 0.6598 | 0.6598 | 1.5437 | 1.5437 | 1.5839 | 1.5839 | 0.58776 | 0.58776 | 0.62604 | 0.62604 | 1.4292 | 1.4292 | 1.4959 | 1.4959 | 0.794 | 0.794 | 0.85473 | 0.85473 | 1.5161 | 1.5161 | 1.6153 | 1.6153 | 0.54341 | 0.54341 | 0.58955 | 0.58955 | 1.7165 | 1.7165 | 1.8351 | 1.8351 | 0.6078 | 0.6078 | 0.64418 | 0.64418 | 1.6821 | 1.6821 | 1.7575 | 1.7575 | 0.65773 | 0.65773 | 0.70364 | 0.70364 | 1.6874 | 1.6874 | 1.7699 | 1.7699 | 0.61664 | 0.61664 | 0.66353 | 0.66353 | [5 empty] | 58 | Charrua 220 | Charrua 220 | Charrua 220 | 1.6231 | 1.6231 | 1.6162 | 1.6162 | 0.707 | 0.707 | 0.70874 | 0.70874 | 1.7356 | 1.7356 | 1.7595 | 1.7595 | 0.63892 | 0.63892 | 0.63409 | 0.63409 | 1.6856 | 1.6856 | 1.6988 | 1.6988 | 0.69326 | 0.69326 | 0.70024 | 0.70024 | 1.8551 | 1.8551 | 1.9332 | 1.9332 | 0.64699 | 0.64699 | 0.64418 | 0.64418 | 1.7158 | 1.7158 | 1.7685 | 1.7685 | 0.62669 | 0.62669 | 0.6308 | 0.6308 | 1.5715 | 1.5715 | 1.5845 | 1.5845 | 0.56482 | 0.56482 | 0.57295 | 0.57295 | 1.7969 | 1.7969 | 1.7867 | 1.7867 | 0.73127 | 0.73127 | 0.74443 | 0.74443 | 1.5513 | 1.5513 | 1.5679 | 1.5679 | 0.90971 | 0.90971 | 0.94222 | 0.94222 | 1.7065 | 1.7065 | 1.7245 | 1.7245 | 0.59132 | 0.59132 | 0.65228 | 0.65228 | 1.6437 | 1.6437 | 1.6616 | 1.6616 | 0.59996 | 0.59996 | 0.59496 | 0.59496 | 1.7201 | 1.7201 | 1.7042 | 1.7042 | 0.71258 | 0.71258 | 0.71505 | 0.71505 | 1.6694 | 1.6694 | 1.6566 | 1.6566 | 0.64563 | 0.64563 | 0.64643 | 0.64643 | 1.7069 | 1.7069 | 1.6993 | 1.6993 | 0.74473 | 0.74473 | 0.7464 | 0.7464 | 1.6812 | 1.6812 | 1.7038 | 1.7038 | 0.6185 | 0.6185 | 0.61382 | 0.61382 | 1.7485 | 1.7485 | 1.7618 | 1.7618 | 0.71839 | 0.71839 | 0.72537 | 0.72537 | 1.836 | 1.836 | 1.9124 | 1.9124 | 0.64153 | 0.64153 | 0.63845 | 0.63845 | 1.4883 | 1.4883 | 1.5347 | 1.5347 | 0.54058 | 0.54058 | 0.54429 | 0.54429 | 1.8901 | 1.8901 | 1.8936 | 1.8936 | 0.68692 | 0.68692 | 0.69368 | 0.69368 | 1.7396 | 1.7396 | 1.7299 | 1.7299 | 0.70697 | 0.70697 | 0.72001 | 0.72001 | 1.5624 | 1.5624 | 1.5781 | 1.5781 | 0.91679 | 0.91679 | 0.94937 | 0.94937 | 1.5096 | 1.5096 | 1.5239 | 1.5239 | 0.52908 | 0.52908 | 0.57846 | 0.57846 | 1.7523 | 1.7523 | 1.7725 | 1.7725 | 0.64131 | 0.64131 | 0.63541 | 0.63541 | 1.7259 | 1.7259 | 1.7089 | 1.7089 | 0.71472 | 0.71472 | 0.71644 | 0.71644 | 1.7528 | 1.7528 | 1.738 | 1.738 | 0.67862 | 0.67862 | 0.67935 | 0.67935 | 1.65 | 1.65 | 1.6422 | 1.6422 | 0.71881 | 0.71881 | 0.72014 | 0.72014 | 1.7348 | 1.7348 | 1.7577 | 1.7577 | 0.63868 | 0.63868 | 0.63379 | 0.63379 | 1.7299 | 1.7299 | 1.7428 | 1.7428 | 0.71078 | 0.71078 | 0.71726 | 0.71726 | 1.6024 | 1.6024 | 1.667 | 1.667 | 0.56663 | 0.56663 | 0.56409 | 0.56409 | 1.8165 | 1.8165 | 1.8711 | 1.8711 | 0.66477 | 0.66477 | 0.66861 | 0.66861 | 1.8471 | 1.8471 | 1.8523 | 1.8523 | 0.67001 | 0.67001 | 0.67705 | 0.67705 | 1.7619 | 1.7619 | 1.7519 | 1.7519 | 0.71594 | 0.71594 | 0.72933 | 0.72933 | 1.4074 | 1.4074 | 1.4209 | 1.4209 | 0.82324 | 0.82324 | 0.85028 | 0.85028 | 1.6329 | 1.6329 | 1.6483 | 1.6483 | 0.56885 | 0.56885 | 0.6246 | 0.6246 | 1.7681 | 1.7681 | 1.7879 | 1.7879 | 0.64724 | 0.64724 | 0.64124 | 0.64124 | 1.8167 | 1.8167 | 1.7988 | 1.7988 | 0.75254 | 0.75254 | 0.75428 | 0.75428 | 1.6942 | 1.6942 | 1.6803 | 1.6803 | 0.6556 | 0.6556 | 0.65629 | 0.65629 | 1.7084 | 1.7084 | 1.7 | 1.7 | 0.74496 | 0.74496 | 0.74626 | 0.74626 | 1.7223 | 1.7223 | 1.7447 | 1.7447 | 0.63392 | 0.63392 | 0.62913 | 0.62913 | 1.5112 | 1.5112 | 1.5239 | 1.5239 | 0.62393 | 0.62393 | 0.62984 | 0.62984 | 1.928 | 1.928 | 2.0089 | 2.0089 | 0.673 | 0.673 | 0.66958 | 0.66958 | 1.7527 | 1.7527 | 1.8062 | 1.8062 | 0.64046 | 0.64046 | 0.64425 | 0.64425 | 1.8497 | 1.8497 | 1.855 | 1.855 | 0.67078 | 0.67078 | 0.67804 | 0.67804 | 1.5659 | 1.5659 | 1.5594 | 1.5594 | 0.63441 | 0.63441 | 0.64636 | 0.64636 | 1.4898 | 1.4898 | 1.5041 | 1.5041 | 0.87275 | 0.87275 | 0.90265 | 0.90265 | 1.6271 | 1.6271 | 1.6423 | 1.6423 | 0.56728 | 0.56728 | 0.62253 | 0.62253 | 1.8355 | 1.8355 | 1.8571 | 1.8571 | 0.67307 | 0.67307 | 0.66707 | 0.66707 | 1.7366 | 1.7366 | 1.7186 | 1.7186 | 0.71897 | 0.71897 | 0.72056 | 0.72056 | 1.7329 | 1.7329 | 1.7183 | 1.7183 | 0.67078 | 0.67078 | 0.67135 | 0.67135 | [5 empty] | 58 | Charrua 220 | Charrua 220 | Charrua 220 | 1.6001 | 1.6001 | 1.5527 | 1.5527 | 0.70025 | 0.70025 | 0.69806 | 0.69806 | 1.7388 | 1.7388 | 1.6859 | 1.6859 | 0.62498 | 0.62498 | 0.63856 | 0.63856 | 1.6668 | 1.6668 | 1.6093 | 1.6093 | 0.69554 | 0.69554 | 0.69286 | 0.69286 | 1.8745 | 1.8745 | 1.7878 | 1.7878 | 0.6256 | 0.6256 | 0.62481 | 0.62481 | 1.7407 | 1.7407 | 1.6782 | 1.6782 | 0.61995 | 0.61995 | 0.60474 | 0.60474 | 1.5528 | 1.5528 | 1.4885 | 1.4885 | 0.57093 | 0.57093 | 0.57318 | 0.57318 | 1.7316 | 1.7316 | 1.7335 | 1.7335 | 0.70789 | 0.70789 | 0.69957 | 0.69957 | 1.5292 | 1.5292 | 1.5103 | 1.5103 | 0.93163 | 0.93163 | 0.92094 | 0.92094 | 1.6798 | 1.6798 | 1.5636 | 1.5636 | 0.63864 | 0.63864 | 0.60369 | 0.60369 | 1.6314 | 1.6314 | 1.6021 | 1.6021 | 0.59535 | 0.59535 | 0.61567 | 0.61567 | 1.6548 | 1.6548 | 1.6402 | 1.6402 | 0.69344 | 0.69344 | 0.68834 | 0.68834 | 1.5826 | 1.5826 | 1.5049 | 1.5049 | 0.61641 | 0.61641 | 0.58676 | 0.58676 | 1.6825 | 1.6825 | 1.6332 | 1.6332 | 0.7373 | 0.7373 | 0.73569 | 0.73569 | 1.6832 | 1.6832 | 1.6311 | 1.6311 | 0.60481 | 0.60481 | 0.6175 | 0.6175 | 1.7282 | 1.7282 | 1.6685 | 1.6685 | 0.72066 | 0.72066 | 0.71791 | 0.71791 | 1.8546 | 1.8546 | 1.7679 | 1.7679 | 0.62059 | 0.62059 | 0.61955 | 0.61955 | 1.5096 | 1.5096 | 1.4505 | 1.4505 | 0.53568 | 0.53568 | 0.52351 | 0.52351 | 1.8555 | 1.8555 | 1.7851 | 1.7851 | 0.69491 | 0.69491 | 0.70214 | 0.70214 | 1.676 | 1.676 | 1.6857 | 1.6857 | 0.68485 | 0.68485 | 0.68112 | 0.68112 | 1.5395 | 1.5395 | 1.522 | 1.522 | 0.93867 | 0.93867 | 0.92837 | 0.92837 | 1.4901 | 1.4901 | 1.4163 | 1.4163 | 0.56908 | 0.56908 | 0.5542 | 0.5542 | 1.7383 | 1.7383 | 1.6967 | 1.6967 | 0.63479 | 0.63479 | 0.65195 | 0.65195 | 1.6594 | 1.6594 | 1.6471 | 1.6471 | 0.69493 | 0.69493 | 0.69081 | 0.69081 | 1.6591 | 1.6591 | 1.5711 | 1.5711 | 0.64719 | 0.64719 | 0.61216 | 0.61216 | 1.6251 | 1.6251 | 1.5766 | 1.5766 | 0.71123 | 0.71123 | 0.70888 | 0.70888 | 1.7369 | 1.7369 | 1.6832 | 1.6832 | 0.62462 | 0.62462 | 0.63767 | 0.63767 | 1.7094 | 1.7094 | 1.6505 | 1.6505 | 0.71254 | 0.71254 | 0.70969 | 0.70969 | 1.6198 | 1.6198 | 1.5391 | 1.5391 | 0.55098 | 0.55098 | 0.54863 | 0.54863 | 1.8415 | 1.8415 | 1.7761 | 1.7761 | 0.65734 | 0.65734 | 0.64087 | 0.64087 | 1.8148 | 1.8148 | 1.7448 | 1.7448 | 0.67765 | 0.67765 | 0.68371 | 0.68371 | 1.6968 | 1.6968 | 1.7078 | 1.7078 | 0.69359 | 0.69359 | 0.68993 | 0.68993 | 1.3904 | 1.3904 | 1.4018 | 1.4018 | 0.8433 | 0.8433 | 0.85536 | 0.85536 | 1.6094 | 1.6094 | 1.5162 | 1.5162 | 0.61329 | 0.61329 | 0.58924 | 0.58924 | 1.7534 | 1.7534 | 1.7144 | 1.7144 | 0.64062 | 0.64062 | 0.65917 | 0.65917 | 1.7453 | 1.7453 | 1.7242 | 1.7242 | 0.73084 | 0.73084 | 0.72071 | 0.72071 | 1.6045 | 1.6045 | 1.5269 | 1.5269 | 0.62547 | 0.62547 | 0.5956 | 0.5956 | 1.6823 | 1.6823 | 1.6324 | 1.6324 | 0.73686 | 0.73686 | 0.73478 | 0.73478 | 1.7237 | 1.7237 | 1.6698 | 1.6698 | 0.61997 | 0.61997 | 0.63252 | 0.63252 | 1.4961 | 1.4961 | 1.4439 | 1.4439 | 0.62474 | 0.62474 | 0.62134 | 0.62134 | 1.9474 | 1.9474 | 1.8562 | 1.8562 | 0.65048 | 0.65048 | 0.64931 | 0.64931 | 1.777 | 1.777 | 1.7116 | 1.7116 | 0.63347 | 0.63347 | 0.61777 | 0.61777 | 1.8173 | 1.8173 | 1.7467 | 1.7467 | 0.67856 | 0.67856 | 0.6842 | 0.6842 | 1.51 | 1.51 | 1.5402 | 1.5402 | 0.61553 | 0.61553 | 0.62548 | 0.62548 | 1.4692 | 1.4692 | 1.4704 | 1.4704 | 0.89378 | 0.89378 | 0.89706 | 0.89706 | 1.604 | 1.604 | 1.515 | 1.515 | 0.61155 | 0.61155 | 0.58941 | 0.58941 | 1.8197 | 1.8197 | 1.7737 | 1.7737 | 0.66548 | 0.66548 | 0.68237 | 0.68237 | 1.6684 | 1.6684 | 1.6626 | 1.6626 | 0.69894 | 0.69894 | 0.6979 | 0.6979 | 1.64 | 1.64 | 1.5578 | 1.5578 | 0.63943 | 0.63943 | 0.60723 | 0.60723 | [5 empty] | 58 | Charrua 220 | Charrua 220 | Charrua 220 | 1.662 | 1.662 | 1.6334 | 1.6334 | 0.76236 | 0.76236 | 0.74535 | 0.74535 | 1.7524 | 1.7524 | 1.7237 | 1.7237 | 0.69012 | 0.69012 | 0.68048 | 0.68048 | 1.641 | 1.641 | 1.6599 | 1.6599 | 0.73567 | 0.73567 | 0.74647 | 0.74647 | 1.8044 | 1.8044 | 1.7426 | 1.7426 | 0.65075 | 0.65075 | 0.67739 | 0.67739 | 1.7234 | 1.7234 | 1.7017 | 1.7017 | 0.63236 | 0.63236 | 0.64384 | 0.64384 | 1.5759 | 1.5759 | 1.5011 | 1.5011 | 0.62269 | 0.62269 | 0.62414 | 0.62414 | 1.6585 | 1.6585 | 1.6117 | 1.6117 | 0.66629 | 0.66629 | 0.64311 | 0.64311 | 1.4692 | 1.4692 | 1.463 | 1.463 | 0.90273 | 0.90273 | 0.88424 | 0.88424 | 1.5113 | 1.5113 | 1.5101 | 1.5101 | 0.59723 | 0.59723 | 0.60149 | 0.60149 | 1.5409 | 1.5409 | 1.5587 | 1.5587 | 0.60362 | 0.60362 | 0.59596 | 0.59596 | 1.6439 | 1.6439 | 1.638 | 1.638 | 0.69209 | 0.69209 | 0.69719 | 0.69719 | 1.601 | 1.601 | 1.5908 | 1.5908 | 0.64688 | 0.64688 | 0.64906 | 0.64906 | 1.7467 | 1.7467 | 1.7185 | 1.7185 | 0.80261 | 0.80261 | 0.78529 | 0.78529 | 1.6995 | 1.6995 | 1.6697 | 1.6697 | 0.66889 | 0.66889 | 0.65899 | 0.65899 | 1.7011 | 1.7011 | 1.721 | 1.721 | 0.76255 | 0.76255 | 0.7739 | 0.7739 | 1.7862 | 1.7862 | 1.7253 | 1.7253 | 0.64558 | 0.64558 | 0.67171 | 0.67171 | 1.4961 | 1.4961 | 1.4722 | 1.4722 | 0.5498 | 0.5498 | 0.55937 | 0.55937 | 1.8723 | 1.8723 | 1.7952 | 1.7952 | 0.75533 | 0.75533 | 0.76845 | 0.76845 | 1.6165 | 1.6165 | 1.566 | 1.566 | 0.65073 | 0.65073 | 0.62596 | 0.62596 | 1.4807 | 1.4807 | 1.4734 | 1.4734 | 0.91019 | 0.91019 | 0.89078 | 0.89078 | 1.3666 | 1.3666 | 1.3527 | 1.3527 | 0.54717 | 0.54717 | 0.54304 | 0.54304 | 1.6307 | 1.6307 | 1.6562 | 1.6562 | 0.6389 | 0.6389 | 0.63371 | 0.63371 | 1.6513 | 1.6513 | 1.6432 | 1.6432 | 0.69481 | 0.69481 | 0.69905 | 0.69905 | 1.6708 | 1.6708 | 1.6628 | 1.6628 | 0.67448 | 0.67448 | 0.67834 | 0.67834 | 1.6922 | 1.6922 | 1.6608 | 1.6608 | 0.77636 | 0.77636 | 0.75794 | 0.75794 | 1.7541 | 1.7541 | 1.7232 | 1.7232 | 0.69048 | 0.69048 | 0.68022 | 0.68022 | 1.6845 | 1.6845 | 1.7039 | 1.7039 | 0.75436 | 0.75436 | 0.76577 | 0.76577 | 1.5631 | 1.5631 | 1.5127 | 1.5127 | 0.57268 | 0.57268 | 0.59332 | 0.59332 | 1.8249 | 1.8249 | 1.8019 | 1.8019 | 0.67073 | 0.67073 | 0.68247 | 0.68247 | 1.836 | 1.836 | 1.7562 | 1.7562 | 0.73805 | 0.73805 | 0.74798 | 0.74798 | 1.6382 | 1.6382 | 1.5854 | 1.5854 | 0.65936 | 0.65936 | 0.6337 | 0.6337 | 1.3648 | 1.3648 | 1.3429 | 1.3429 | 0.83898 | 0.83898 | 0.81286 | 0.81286 | 1.464 | 1.464 | 1.4536 | 1.4536 | 0.5822 | 0.5822 | 0.58134 | 0.58134 | 1.648 | 1.648 | 1.6718 | 1.6718 | 0.64594 | 0.64594 | 0.63983 | 0.63983 | 1.7281 | 1.7281 | 1.7232 | 1.7232 | 0.72433 | 0.72433 | 0.73133 | 0.73133 | 1.6297 | 1.6297 | 1.6155 | 1.6155 | 0.65862 | 0.65862 | 0.65968 | 0.65968 | 1.752 | 1.752 | 1.7201 | 1.7201 | 0.80465 | 0.80465 | 0.78569 | 0.78569 | 1.7429 | 1.7429 | 1.7108 | 1.7108 | 0.68599 | 0.68599 | 0.67535 | 0.67535 | 1.4808 | 1.4808 | 1.4965 | 1.4965 | 0.66153 | 0.66153 | 0.67131 | 0.67131 | 1.8757 | 1.8757 | 1.8108 | 1.8108 | 0.67698 | 0.67698 | 0.70491 | 0.70491 | 1.7616 | 1.7616 | 1.7372 | 1.7372 | 0.6476 | 0.6476 | 0.65877 | 0.65877 | 1.8409 | 1.8409 | 1.759 | 1.759 | 0.73967 | 0.73967 | 0.74879 | 0.74879 | 1.4878 | 1.4878 | 1.4287 | 1.4287 | 0.60393 | 0.60393 | 0.57523 | 0.57523 | 1.4313 | 1.4313 | 1.4136 | 1.4136 | 0.87986 | 0.87986 | 0.8552 | 0.8552 | 1.4626 | 1.4626 | 1.4498 | 1.4498 | 0.58221 | 0.58221 | 0.58018 | 0.58018 | 1.7044 | 1.7044 | 1.7321 | 1.7321 | 0.6687 | 0.6687 | 0.66377 | 0.66377 | 1.6685 | 1.6685 | 1.6549 | 1.6549 | 0.70273 | 0.70273 | 0.70458 | 0.70458 | 1.6637 | 1.6637 | 1.6497 | 1.6497 | 0.67193 | 0.67193 | 0.67341 | 0.67341
|  |  | 59 | Ancoa 500 | Ancoa 500 | Colbun 220 | 0.02021 | 0.02021 | 0.01692 | 0.01692 | 0.009515 | 0.009515 | 0.008165 | 0.008165 | 0.019295 | 0.019295 | 0.016195 | 0.016195 | 0.008145 | 0.008145 | 0.006855 | 0.006855 | 0.02336 | 0.02336 | 0.01908 | 0.01908 | 0.01063 | 0.01063 | 0.009175 | 0.009175 | 0.02816 | 0.02816 | 0.024545 | 0.024545 | 0.011385 | 0.011385 | 0.00983 | 0.00983 | 0.027485 | 0.027485 | 0.02321 | 0.02321 | 0.01092 | 0.01092 | 0.00922 | 0.00922 | 0.024145 | 0.024145 | 0.02163 | 0.02163 | 0.00972 | 0.00972 | 0.00873 | 0.00873 | 0.021955 | 0.021955 | 0.0188 | 0.0188 | 0.009085 | 0.009085 | 0.006935 | 0.006935 | 0.019245 | 0.019245 | 0.01586 | 0.01586 | 0.01176 | 0.01176 | 0.00967 | 0.00967 | 0.022035 | 0.022035 | 0.017515 | 0.017515 | 0.009105 | 0.009105 | 0.00734 | 0.00734 | 0.024865 | 0.024865 | 0.01918 | 0.01918 | 0.010265 | 0.010265 | 0.00783 | 0.00783 | 0.024105 | 0.024105 | 0.01921 | 0.01921 | 0.01092 | 0.01092 | 0.00871 | 0.00871 | 0.023195 | 0.023195 | 0.01972 | 0.01972 | 0.009795 | 0.009795 | 0.00848 | 0.00848 | 0.02041 | 0.02041 | 0.01709 | 0.01709 | 0.00961 | 0.00961 | 0.008245 | 0.008245 | 0.01949 | 0.01949 | 0.01636 | 0.01636 | 0.00823 | 0.00823 | 0.006925 | 0.006925 | 0.023595 | 0.023595 | 0.019275 | 0.019275 | 0.010735 | 0.010735 | 0.00927 | 0.00927 | 0.028665 | 0.028665 | 0.024985 | 0.024985 | 0.01159 | 0.01159 | 0.010005 | 0.010005 | 0.02798 | 0.02798 | 0.023625 | 0.023625 | 0.01112 | 0.01112 | 0.009385 | 0.009385 | 0.02458 | 0.02458 | 0.02202 | 0.02202 | 0.009895 | 0.009895 | 0.008885 | 0.008885 | 0.022345 | 0.022345 | 0.019135 | 0.019135 | 0.009245 | 0.009245 | 0.00706 | 0.00706 | 0.01958 | 0.01958 | 0.01614 | 0.01614 | 0.011965 | 0.011965 | 0.00984 | 0.00984 | 0.022425 | 0.022425 | 0.017825 | 0.017825 | 0.009265 | 0.009265 | 0.00747 | 0.00747 | 0.0253 | 0.0253 | 0.019515 | 0.019515 | 0.010445 | 0.010445 | 0.007965 | 0.007965 | 0.02453 | 0.02453 | 0.019545 | 0.019545 | 0.01111 | 0.01111 | 0.008865 | 0.008865 | 0.0236 | 0.0236 | 0.020065 | 0.020065 | 0.00997 | 0.00997 | 0.008625 | 0.008625 | 0.020775 | 0.020775 | 0.017395 | 0.017395 | 0.009785 | 0.009785 | 0.00839 | 0.00839 | 0.019845 | 0.019845 | 0.016655 | 0.016655 | 0.00838 | 0.00838 | 0.00705 | 0.00705 | 0.024015 | 0.024015 | 0.01962 | 0.01962 | 0.01093 | 0.01093 | 0.009435 | 0.009435 | 0.029345 | 0.029345 | 0.025575 | 0.025575 | 0.011865 | 0.011865 | 0.01024 | 0.01024 | 0.028635 | 0.028635 | 0.02418 | 0.02418 | 0.01138 | 0.01138 | 0.009605 | 0.009605 | 0.02516 | 0.02516 | 0.02254 | 0.02254 | 0.01013 | 0.01013 | 0.009095 | 0.009095 | 0.02286 | 0.02286 | 0.019575 | 0.019575 | 0.00946 | 0.00946 | 0.00722 | 0.00722 | 0.020035 | 0.020035 | 0.016515 | 0.016515 | 0.01224 | 0.01224 | 0.01007 | 0.01007 | 0.02294 | 0.02294 | 0.018235 | 0.018235 | 0.009475 | 0.009475 | 0.00764 | 0.00764 | 0.025885 | 0.025885 | 0.019965 | 0.019965 | 0.010685 | 0.010685 | 0.00815 | 0.00815 | 0.0251 | 0.0251 | 0.02 | 0.02 | 0.01137 | 0.01137 | 0.00907 | 0.00907 | 0.02415 | 0.02415 | 0.02053 | 0.02053 | 0.0102 | 0.0102 | 0.00883 | 0.00883 | 0.021265 | 0.021265 | 0.0178 | 0.0178 | 0.010015 | 0.010015 | 0.00859 | 0.00859 | 0.02031 | 0.02031 | 0.017045 | 0.017045 | 0.008575 | 0.008575 | 0.007215 | 0.007215 | 0.024585 | 0.024585 | 0.02008 | 0.02008 | 0.011185 | 0.011185 | 0.009655 | 0.009655 | 0.02993 | 0.02993 | 0.026085 | 0.026085 | 0.0121 | 0.0121 | 0.010445 | 0.010445 | 0.029205 | 0.029205 | 0.02466 | 0.02466 | 0.011605 | 0.011605 | 0.009795 | 0.009795 | 0.02566 | 0.02566 | 0.022985 | 0.022985 | 0.010335 | 0.010335 | 0.009275 | 0.009275 | 0.023305 | 0.023305 | 0.019955 | 0.019955 | 0.00964 | 0.00964 | 0.00736 | 0.00736 | 0.02043 | 0.02043 | 0.016835 | 0.016835 | 0.01248 | 0.01248 | 0.010265 | 0.010265 | 0.023385 | 0.023385 | 0.018585 | 0.018585 | 0.00966 | 0.00966 | 0.00779 | 0.00779 | 0.026385 | 0.026385 | 0.02035 | 0.02035 | 0.010895 | 0.010895 | 0.00831 | 0.00831 | 0.025585 | 0.025585 | 0.02039 | 0.02039 | 0.01159 | 0.01159 | 0.009245 | 0.009245 | 0.02462 | 0.02462 | 0.02093 | 0.02093 | 0.0104 | 0.0104 | 0.009 | 0.009 | [5 empty] | 59 | Ancoa 500 | Ancoa 500 | Colbun 220 | 0.01618 | 0.01618 | 0.019585 | 0.019585 | 0.0078 | 0.0078 | 0.008675 | 0.008675 | 0.015215 | 0.015215 | 0.018175 | 0.018175 | 0.006575 | 0.006575 | 0.00768 | 0.00768 | 0.018055 | 0.018055 | 0.02178 | 0.02178 | 0.008685 | 0.008685 | 0.00958 | 0.00958 | 0.023725 | 0.023725 | 0.02771 | 0.02771 | 0.00894 | 0.00894 | 0.009485 | 0.009485 | 0.022295 | 0.022295 | 0.024835 | 0.024835 | 0.008795 | 0.008795 | 0.00982 | 0.00982 | 0.021045 | 0.021045 | 0.023355 | 0.023355 | 0.00835 | 0.00835 | 0.008805 | 0.008805 | 0.01754 | 0.01754 | 0.018285 | 0.018285 | 0.00651 | 0.00651 | 0.00661 | 0.00661 | 0.01507 | 0.01507 | 0.01745 | 0.01745 | 0.009145 | 0.009145 | 0.01016 | 0.01016 | 0.016245 | 0.016245 | 0.01846 | 0.01846 | 0.006745 | 0.006745 | 0.00741 | 0.00741 | 0.017625 | 0.017625 | 0.020435 | 0.020435 | 0.00709 | 0.00709 | 0.007915 | 0.007915 | 0.01822 | 0.01822 | 0.021735 | 0.021735 | 0.008125 | 0.008125 | 0.0095 | 0.0095 | 0.01908 | 0.01908 | 0.022765 | 0.022765 | 0.00802 | 0.00802 | 0.009075 | 0.009075 | 0.01634 | 0.01634 | 0.01978 | 0.01978 | 0.00788 | 0.00788 | 0.00876 | 0.00876 | 0.01537 | 0.01537 | 0.01836 | 0.01836 | 0.006645 | 0.006645 | 0.007755 | 0.007755 | 0.018235 | 0.018235 | 0.022 | 0.022 | 0.008775 | 0.008775 | 0.00968 | 0.00968 | 0.02415 | 0.02415 | 0.02821 | 0.02821 | 0.0091 | 0.0091 | 0.009655 | 0.009655 | 0.022695 | 0.022695 | 0.025285 | 0.025285 | 0.008955 | 0.008955 | 0.01 | 0.01 | 0.021425 | 0.021425 | 0.023775 | 0.023775 | 0.0085 | 0.0085 | 0.008965 | 0.008965 | 0.017855 | 0.017855 | 0.01861 | 0.01861 | 0.006625 | 0.006625 | 0.006725 | 0.006725 | 0.01533 | 0.01533 | 0.017755 | 0.017755 | 0.009305 | 0.009305 | 0.010335 | 0.010335 | 0.016535 | 0.016535 | 0.018785 | 0.018785 | 0.006865 | 0.006865 | 0.00754 | 0.00754 | 0.017935 | 0.017935 | 0.020795 | 0.020795 | 0.007215 | 0.007215 | 0.008055 | 0.008055 | 0.01854 | 0.01854 | 0.02212 | 0.02212 | 0.00827 | 0.00827 | 0.00967 | 0.00967 | 0.019415 | 0.019415 | 0.023165 | 0.023165 | 0.00816 | 0.00816 | 0.009235 | 0.009235 | 0.016635 | 0.016635 | 0.020135 | 0.020135 | 0.00802 | 0.00802 | 0.00892 | 0.00892 | 0.015645 | 0.015645 | 0.01869 | 0.01869 | 0.006765 | 0.006765 | 0.007895 | 0.007895 | 0.01856 | 0.01856 | 0.022395 | 0.022395 | 0.00893 | 0.00893 | 0.00985 | 0.00985 | 0.02472 | 0.02472 | 0.028875 | 0.028875 | 0.009315 | 0.009315 | 0.009885 | 0.009885 | 0.023225 | 0.023225 | 0.02588 | 0.02588 | 0.009165 | 0.009165 | 0.01023 | 0.01023 | 0.02193 | 0.02193 | 0.02434 | 0.02434 | 0.0087 | 0.0087 | 0.009175 | 0.009175 | 0.018265 | 0.018265 | 0.01904 | 0.01904 | 0.006775 | 0.006775 | 0.00688 | 0.00688 | 0.01569 | 0.01569 | 0.01817 | 0.01817 | 0.00952 | 0.00952 | 0.010575 | 0.010575 | 0.016915 | 0.016915 | 0.019215 | 0.019215 | 0.007025 | 0.007025 | 0.007715 | 0.007715 | 0.01835 | 0.01835 | 0.021275 | 0.021275 | 0.00738 | 0.00738 | 0.00824 | 0.00824 | 0.01897 | 0.01897 | 0.022635 | 0.022635 | 0.00846 | 0.00846 | 0.009895 | 0.009895 | 0.019865 | 0.019865 | 0.0237 | 0.0237 | 0.00835 | 0.00835 | 0.009445 | 0.009445 | 0.017025 | 0.017025 | 0.020605 | 0.020605 | 0.008205 | 0.008205 | 0.00913 | 0.00913 | 0.016015 | 0.016015 | 0.01913 | 0.01913 | 0.00692 | 0.00692 | 0.00808 | 0.00808 | 0.019 | 0.019 | 0.022925 | 0.022925 | 0.009145 | 0.009145 | 0.010085 | 0.010085 | 0.025215 | 0.025215 | 0.02945 | 0.02945 | 0.009505 | 0.009505 | 0.01008 | 0.01008 | 0.02369 | 0.02369 | 0.02639 | 0.02639 | 0.009345 | 0.009345 | 0.010435 | 0.010435 | 0.022365 | 0.022365 | 0.02482 | 0.02482 | 0.008875 | 0.008875 | 0.00936 | 0.00936 | 0.01862 | 0.01862 | 0.01941 | 0.01941 | 0.00691 | 0.00691 | 0.007015 | 0.007015 | 0.015995 | 0.015995 | 0.01852 | 0.01852 | 0.009705 | 0.009705 | 0.01078 | 0.01078 | 0.01724 | 0.01724 | 0.019585 | 0.019585 | 0.00716 | 0.00716 | 0.007865 | 0.007865 | 0.018705 | 0.018705 | 0.021685 | 0.021685 | 0.007525 | 0.007525 | 0.0084 | 0.0084 | 0.01934 | 0.01934 | 0.023075 | 0.023075 | 0.008625 | 0.008625 | 0.010085 | 0.010085 | 0.02025 | 0.02025 | 0.02416 | 0.02416 | 0.008515 | 0.008515 | 0.00963 | 0.00963 | [5 empty] | 59 | Ancoa 500 | Ancoa 500 | Colbun 220 | 0.027705 | 0.027705 | 0.031425 | 0.031425 | 0.010985 | 0.010985 | 0.01306 | 0.01306 | 0.026525 | 0.026525 | 0.03072 | 0.03072 | 0.010335 | 0.010335 | 0.011725 | 0.011725 | 0.03236 | 0.03236 | 0.03567 | 0.03567 | 0.01298 | 0.01298 | 0.014765 | 0.014765 | 0.034985 | 0.034985 | 0.04079 | 0.04079 | 0.01203 | 0.01203 | 0.01418 | 0.01418 | 0.02977 | 0.02977 | 0.035025 | 0.035025 | 0.011705 | 0.011705 | 0.01368 | 0.01368 | 0.02852 | 0.02852 | 0.033805 | 0.033805 | 0.00994 | 0.00994 | 0.01166 | 0.01166 | 0.022625 | 0.022625 | 0.027705 | 0.027705 | 0.007715 | 0.007715 | 0.009555 | 0.009555 | 0.020915 | 0.020915 | 0.023505 | 0.023505 | 0.01127 | 0.01127 | 0.01279 | 0.01279 | 0.02329 | 0.02329 | 0.026925 | 0.026925 | 0.00843 | 0.00843 | 0.009545 | 0.009545 | 0.025125 | 0.025125 | 0.02866 | 0.02866 | 0.00881 | 0.00881 | 0.010255 | 0.010255 | 0.02655 | 0.02655 | 0.02846 | 0.02846 | 0.01039 | 0.01039 | 0.010995 | 0.010995 | 0.02732 | 0.02732 | 0.027425 | 0.027425 | 0.0103 | 0.0103 | 0.01133 | 0.01133 | 0.027985 | 0.027985 | 0.031735 | 0.031735 | 0.011095 | 0.011095 | 0.01319 | 0.01319 | 0.026795 | 0.026795 | 0.03103 | 0.03103 | 0.01044 | 0.01044 | 0.01184 | 0.01184 | 0.032685 | 0.032685 | 0.03603 | 0.03603 | 0.013115 | 0.013115 | 0.014915 | 0.014915 | 0.03561 | 0.03561 | 0.041525 | 0.041525 | 0.012245 | 0.012245 | 0.014435 | 0.014435 | 0.030305 | 0.030305 | 0.035655 | 0.035655 | 0.011915 | 0.011915 | 0.01393 | 0.01393 | 0.029035 | 0.029035 | 0.034415 | 0.034415 | 0.01012 | 0.01012 | 0.01187 | 0.01187 | 0.023025 | 0.023025 | 0.0282 | 0.0282 | 0.007855 | 0.007855 | 0.00972 | 0.00972 | 0.02128 | 0.02128 | 0.023915 | 0.023915 | 0.011465 | 0.011465 | 0.013015 | 0.013015 | 0.0237 | 0.0237 | 0.0274 | 0.0274 | 0.00858 | 0.00858 | 0.009715 | 0.009715 | 0.025565 | 0.025565 | 0.02916 | 0.02916 | 0.008965 | 0.008965 | 0.010435 | 0.010435 | 0.02702 | 0.02702 | 0.028965 | 0.028965 | 0.01057 | 0.01057 | 0.01119 | 0.01119 | 0.0278 | 0.0278 | 0.02791 | 0.02791 | 0.01048 | 0.01048 | 0.011525 | 0.011525 | 0.02848 | 0.02848 | 0.0323 | 0.0323 | 0.01129 | 0.01129 | 0.013425 | 0.013425 | 0.02728 | 0.02728 | 0.03159 | 0.03159 | 0.01063 | 0.01063 | 0.012055 | 0.012055 | 0.03327 | 0.03327 | 0.036675 | 0.036675 | 0.013345 | 0.013345 | 0.01518 | 0.01518 | 0.036455 | 0.036455 | 0.042505 | 0.042505 | 0.012535 | 0.012535 | 0.014775 | 0.014775 | 0.03102 | 0.03102 | 0.03649 | 0.03649 | 0.012195 | 0.012195 | 0.014255 | 0.014255 | 0.02972 | 0.02972 | 0.035225 | 0.035225 | 0.01036 | 0.01036 | 0.01215 | 0.01215 | 0.023555 | 0.023555 | 0.02885 | 0.02885 | 0.008035 | 0.008035 | 0.009945 | 0.009945 | 0.021775 | 0.021775 | 0.024475 | 0.024475 | 0.011735 | 0.011735 | 0.013315 | 0.013315 | 0.024245 | 0.024245 | 0.02803 | 0.02803 | 0.008775 | 0.008775 | 0.00994 | 0.00994 | 0.026155 | 0.026155 | 0.029835 | 0.029835 | 0.00917 | 0.00917 | 0.010675 | 0.010675 | 0.027645 | 0.027645 | 0.029635 | 0.029635 | 0.010815 | 0.010815 | 0.01145 | 0.01145 | 0.028445 | 0.028445 | 0.028555 | 0.028555 | 0.010725 | 0.010725 | 0.011795 | 0.011795 | 0.02915 | 0.02915 | 0.03306 | 0.03306 | 0.011555 | 0.011555 | 0.01374 | 0.01374 | 0.02792 | 0.02792 | 0.032335 | 0.032335 | 0.01088 | 0.01088 | 0.01234 | 0.01234 | 0.034055 | 0.034055 | 0.03754 | 0.03754 | 0.01366 | 0.01366 | 0.01554 | 0.01554 | 0.03718 | 0.03718 | 0.04335 | 0.04335 | 0.012785 | 0.012785 | 0.01507 | 0.01507 | 0.031635 | 0.031635 | 0.037215 | 0.037215 | 0.01244 | 0.01244 | 0.01454 | 0.01454 | 0.03031 | 0.03031 | 0.035925 | 0.035925 | 0.010565 | 0.010565 | 0.01239 | 0.01239 | 0.024015 | 0.024015 | 0.02941 | 0.02941 | 0.00819 | 0.00819 | 0.01014 | 0.01014 | 0.0222 | 0.0222 | 0.02495 | 0.02495 | 0.01196 | 0.01196 | 0.013575 | 0.013575 | 0.024715 | 0.024715 | 0.02857 | 0.02857 | 0.008945 | 0.008945 | 0.01013 | 0.01013 | 0.02666 | 0.02666 | 0.03041 | 0.03041 | 0.00935 | 0.00935 | 0.01088 | 0.01088 | 0.02818 | 0.02818 | 0.03021 | 0.03021 | 0.011025 | 0.011025 | 0.01167 | 0.01167 | 0.028995 | 0.028995 | 0.02911 | 0.02911 | 0.01093 | 0.01093 | 0.012025 | 0.012025 | [5 empty] | 59 | Ancoa 500 | Ancoa 500 | Colbun 220 | 0.0309 | 0.0309 | 0.03041 | 0.03041 | 0.01271 | 0.01271 | 0.012245 | 0.012245 | 0.03068 | 0.03068 | 0.030215 | 0.030215 | 0.012285 | 0.012285 | 0.012155 | 0.012155 | 0.0361 | 0.0361 | 0.034985 | 0.034985 | 0.015135 | 0.015135 | 0.014705 | 0.014705 | 0.04127 | 0.04127 | 0.04068 | 0.04068 | 0.01478 | 0.01478 | 0.01465 | 0.01465 | 0.036555 | 0.036555 | 0.037265 | 0.037265 | 0.014245 | 0.014245 | 0.01392 | 0.01392 | 0.034835 | 0.034835 | 0.03477 | 0.03477 | 0.012315 | 0.012315 | 0.012175 | 0.012175 | 0.028435 | 0.028435 | 0.02827 | 0.02827 | 0.010055 | 0.010055 | 0.00984 | 0.00984 | 0.023765 | 0.023765 | 0.02288 | 0.02288 | 0.013165 | 0.013165 | 0.01272 | 0.01272 | 0.02807 | 0.02807 | 0.026715 | 0.026715 | 0.01025 | 0.01025 | 0.01004 | 0.01004 | 0.02879 | 0.02879 | 0.02738 | 0.02738 | 0.010675 | 0.010675 | 0.01 | 0.01 | 0.02785 | 0.02785 | 0.02554 | 0.02554 | 0.010905 | 0.010905 | 0.01032 | 0.01032 | 0.02671 | 0.02671 | 0.027325 | 0.027325 | 0.011415 | 0.011415 | 0.010625 | 0.010625 | 0.03121 | 0.03121 | 0.030715 | 0.030715 | 0.01284 | 0.01284 | 0.01237 | 0.01237 | 0.03099 | 0.03099 | 0.03052 | 0.03052 | 0.012405 | 0.012405 | 0.012275 | 0.012275 | 0.036465 | 0.036465 | 0.03534 | 0.03534 | 0.015285 | 0.015285 | 0.014855 | 0.014855 | 0.042015 | 0.042015 | 0.04141 | 0.04141 | 0.015045 | 0.015045 | 0.01491 | 0.01491 | 0.03721 | 0.03721 | 0.037935 | 0.037935 | 0.014505 | 0.014505 | 0.01417 | 0.01417 | 0.03546 | 0.03546 | 0.035395 | 0.035395 | 0.01254 | 0.01254 | 0.012395 | 0.012395 | 0.02894 | 0.02894 | 0.02877 | 0.02877 | 0.010235 | 0.010235 | 0.010015 | 0.010015 | 0.02418 | 0.02418 | 0.02328 | 0.02328 | 0.013395 | 0.013395 | 0.01294 | 0.01294 | 0.028565 | 0.028565 | 0.02718 | 0.02718 | 0.01043 | 0.01043 | 0.010215 | 0.010215 | 0.029295 | 0.029295 | 0.02786 | 0.02786 | 0.01086 | 0.01086 | 0.010175 | 0.010175 | 0.02834 | 0.02834 | 0.02599 | 0.02599 | 0.0111 | 0.0111 | 0.010505 | 0.010505 | 0.027175 | 0.027175 | 0.027805 | 0.027805 | 0.01162 | 0.01162 | 0.010815 | 0.010815 | 0.031765 | 0.031765 | 0.03126 | 0.03126 | 0.01307 | 0.01307 | 0.01259 | 0.01259 | 0.03155 | 0.03155 | 0.03107 | 0.03107 | 0.01263 | 0.01263 | 0.0125 | 0.0125 | 0.037115 | 0.037115 | 0.03597 | 0.03597 | 0.01556 | 0.01556 | 0.01512 | 0.01512 | 0.043005 | 0.043005 | 0.04239 | 0.04239 | 0.0154 | 0.0154 | 0.015265 | 0.015265 | 0.038085 | 0.038085 | 0.038825 | 0.038825 | 0.014845 | 0.014845 | 0.0145 | 0.0145 | 0.0363 | 0.0363 | 0.03623 | 0.03623 | 0.012835 | 0.012835 | 0.012685 | 0.012685 | 0.029605 | 0.029605 | 0.02943 | 0.02943 | 0.01047 | 0.01047 | 0.010245 | 0.010245 | 0.024745 | 0.024745 | 0.023825 | 0.023825 | 0.01371 | 0.01371 | 0.01324 | 0.01324 | 0.02922 | 0.02922 | 0.02781 | 0.02781 | 0.01067 | 0.01067 | 0.01045 | 0.01045 | 0.02997 | 0.02997 | 0.028505 | 0.028505 | 0.011115 | 0.011115 | 0.01041 | 0.01041 | 0.029 | 0.029 | 0.026595 | 0.026595 | 0.011355 | 0.011355 | 0.01075 | 0.01075 | 0.02781 | 0.02781 | 0.02845 | 0.02845 | 0.011885 | 0.011885 | 0.011065 | 0.011065 | 0.03251 | 0.03251 | 0.031995 | 0.031995 | 0.013375 | 0.013375 | 0.012885 | 0.012885 | 0.032295 | 0.032295 | 0.031805 | 0.031805 | 0.01293 | 0.01293 | 0.012795 | 0.012795 | 0.03799 | 0.03799 | 0.03682 | 0.03682 | 0.015925 | 0.015925 | 0.015475 | 0.015475 | 0.043865 | 0.043865 | 0.04323 | 0.04323 | 0.01571 | 0.01571 | 0.01557 | 0.01557 | 0.03884 | 0.03884 | 0.039595 | 0.039595 | 0.01514 | 0.01514 | 0.01479 | 0.01479 | 0.03702 | 0.03702 | 0.03695 | 0.03695 | 0.01309 | 0.01309 | 0.01294 | 0.01294 | 0.03018 | 0.03018 | 0.030005 | 0.030005 | 0.01067 | 0.01067 | 0.010445 | 0.010445 | 0.025225 | 0.025225 | 0.024285 | 0.024285 | 0.013975 | 0.013975 | 0.0135 | 0.0135 | 0.029785 | 0.029785 | 0.028345 | 0.028345 | 0.010875 | 0.010875 | 0.01065 | 0.01065 | 0.03055 | 0.03055 | 0.02905 | 0.02905 | 0.011325 | 0.011325 | 0.01061 | 0.01061 | 0.029565 | 0.029565 | 0.02711 | 0.02711 | 0.011575 | 0.011575 | 0.010955 | 0.010955 | 0.02835 | 0.02835 | 0.029 | 0.029 | 0.01212 | 0.01212 | 0.01128 | 0.01128 | [5 empty] | 59 | Ancoa 500 | Ancoa 500 | Colbun 220 | 0.02855 | 0.02855 | 0.02679 | 0.02679 | 0.01105 | 0.01105 | 0.01093 | 0.01093 | 0.029 | 0.029 | 0.02732 | 0.02732 | 0.011965 | 0.011965 | 0.01145 | 0.01145 | 0.03354 | 0.03354 | 0.03301 | 0.03301 | 0.01444 | 0.01444 | 0.0146 | 0.0146 | 0.04049 | 0.04049 | 0.038975 | 0.038975 | 0.014705 | 0.014705 | 0.01443 | 0.01443 | 0.03693 | 0.03693 | 0.03576 | 0.03576 | 0.013405 | 0.013405 | 0.013055 | 0.013055 | 0.03384 | 0.03384 | 0.03276 | 0.03276 | 0.011605 | 0.011605 | 0.011315 | 0.011315 | 0.026705 | 0.026705 | 0.02493 | 0.02493 | 0.010565 | 0.010565 | 0.010465 | 0.010465 | 0.023145 | 0.023145 | 0.03083 | 0.03083 | 0.013445 | 0.013445 | 0.017905 | 0.017905 | 0.02671 | 0.02671 | 0.034005 | 0.034005 | 0.01042 | 0.01042 | 0.014495 | 0.014495 | 0.0274 | 0.0274 | 0.035765 | 0.035765 | 0.010255 | 0.010255 | 0.01469 | 0.01469 | 0.02591 | 0.02591 | 0.03537 | 0.03537 | 0.01082 | 0.01082 | 0.01583 | 0.01583 | 0.027 | 0.027 | 0.03093 | 0.03093 | 0.010065 | 0.010065 | 0.01172 | 0.01172 | 0.028835 | 0.028835 | 0.02706 | 0.02706 | 0.01116 | 0.01116 | 0.011035 | 0.011035 | 0.02929 | 0.02929 | 0.027595 | 0.027595 | 0.012085 | 0.012085 | 0.011565 | 0.011565 | 0.03388 | 0.03388 | 0.03334 | 0.03334 | 0.014585 | 0.014585 | 0.01475 | 0.01475 | 0.041215 | 0.041215 | 0.03968 | 0.03968 | 0.01497 | 0.01497 | 0.01469 | 0.01469 | 0.03759 | 0.03759 | 0.036405 | 0.036405 | 0.013645 | 0.013645 | 0.01329 | 0.01329 | 0.03445 | 0.03445 | 0.03335 | 0.03335 | 0.011815 | 0.011815 | 0.01152 | 0.01152 | 0.02718 | 0.02718 | 0.02537 | 0.02537 | 0.010755 | 0.010755 | 0.01065 | 0.01065 | 0.023545 | 0.023545 | 0.03137 | 0.03137 | 0.01368 | 0.01368 | 0.018215 | 0.018215 | 0.027175 | 0.027175 | 0.0346 | 0.0346 | 0.0106 | 0.0106 | 0.014745 | 0.014745 | 0.02788 | 0.02788 | 0.03639 | 0.03639 | 0.010435 | 0.010435 | 0.014945 | 0.014945 | 0.026365 | 0.026365 | 0.035995 | 0.035995 | 0.01101 | 0.01101 | 0.01611 | 0.01611 | 0.027475 | 0.027475 | 0.03147 | 0.03147 | 0.01024 | 0.01024 | 0.011925 | 0.011925 | 0.02935 | 0.02935 | 0.02754 | 0.02754 | 0.01136 | 0.01136 | 0.011235 | 0.011235 | 0.02982 | 0.02982 | 0.028095 | 0.028095 | 0.012305 | 0.012305 | 0.011775 | 0.011775 | 0.034485 | 0.034485 | 0.03394 | 0.03394 | 0.014845 | 0.014845 | 0.015015 | 0.015015 | 0.04219 | 0.04219 | 0.040615 | 0.040615 | 0.015325 | 0.015325 | 0.015035 | 0.015035 | 0.038475 | 0.038475 | 0.03726 | 0.03726 | 0.013965 | 0.013965 | 0.013605 | 0.013605 | 0.035265 | 0.035265 | 0.034135 | 0.034135 | 0.012095 | 0.012095 | 0.011795 | 0.011795 | 0.027805 | 0.027805 | 0.025955 | 0.025955 | 0.011 | 0.011 | 0.010895 | 0.010895 | 0.024095 | 0.024095 | 0.0321 | 0.0321 | 0.013995 | 0.013995 | 0.01864 | 0.01864 | 0.027805 | 0.027805 | 0.0354 | 0.0354 | 0.010845 | 0.010845 | 0.015085 | 0.015085 | 0.028525 | 0.028525 | 0.037235 | 0.037235 | 0.010675 | 0.010675 | 0.01529 | 0.01529 | 0.02698 | 0.02698 | 0.03683 | 0.03683 | 0.011265 | 0.011265 | 0.016485 | 0.016485 | 0.028115 | 0.028115 | 0.0322 | 0.0322 | 0.01048 | 0.01048 | 0.0122 | 0.0122 | 0.03004 | 0.03004 | 0.02819 | 0.02819 | 0.011625 | 0.011625 | 0.0115 | 0.0115 | 0.030525 | 0.030525 | 0.028755 | 0.028755 | 0.012595 | 0.012595 | 0.01205 | 0.01205 | 0.035295 | 0.035295 | 0.03474 | 0.03474 | 0.015195 | 0.015195 | 0.015365 | 0.015365 | 0.04303 | 0.04303 | 0.041425 | 0.041425 | 0.01563 | 0.01563 | 0.015335 | 0.015335 | 0.03924 | 0.03924 | 0.038 | 0.038 | 0.01424 | 0.01424 | 0.013875 | 0.013875 | 0.035965 | 0.035965 | 0.034815 | 0.034815 | 0.012335 | 0.012335 | 0.012025 | 0.012025 | 0.028345 | 0.028345 | 0.02646 | 0.02646 | 0.011215 | 0.011215 | 0.011105 | 0.011105 | 0.024565 | 0.024565 | 0.032725 | 0.032725 | 0.01427 | 0.01427 | 0.019005 | 0.019005 | 0.02834 | 0.02834 | 0.036085 | 0.036085 | 0.011055 | 0.011055 | 0.01538 | 0.01538 | 0.029075 | 0.029075 | 0.03795 | 0.03795 | 0.01088 | 0.01088 | 0.015585 | 0.015585 | 0.0275 | 0.0275 | 0.037545 | 0.037545 | 0.011485 | 0.011485 | 0.0168 | 0.0168 | 0.02866 | 0.02866 | 0.03283 | 0.03283 | 0.01068 | 0.01068 | 0.01244 | 0.01244 | [5 empty] | 59 | Ancoa 500 | Ancoa 500 | Colbun 220 | 0.03137 | 0.03137 | 0.02739 | 0.02739 | 0.01359 | 0.01359 | 0.01184 | 0.01184 | 0.028125 | 0.028125 | 0.025415 | 0.025415 | 0.010955 | 0.010955 | 0.010305 | 0.010305 | 0.032675 | 0.032675 | 0.03112 | 0.03112 | 0.01405 | 0.01405 | 0.013175 | 0.013175 | 0.03718 | 0.03718 | 0.035725 | 0.035725 | 0.01407 | 0.01407 | 0.014395 | 0.014395 | 0.03655 | 0.03655 | 0.034645 | 0.034645 | 0.013365 | 0.013365 | 0.012835 | 0.012835 | 0.033455 | 0.033455 | 0.029635 | 0.029635 | 0.01251 | 0.01251 | 0.011325 | 0.011325 | 0.02808 | 0.02808 | 0.025655 | 0.025655 | 0.01213 | 0.01213 | 0.011205 | 0.011205 | 0.03133 | 0.03133 | 0.02712 | 0.02712 | 0.0181 | 0.0181 | 0.01571 | 0.01571 | 0.03406 | 0.03406 | 0.031075 | 0.031075 | 0.014565 | 0.014565 | 0.01282 | 0.01282 | 0.038225 | 0.038225 | 0.035145 | 0.035145 | 0.01588 | 0.01588 | 0.01423 | 0.01423 | 0.038905 | 0.038905 | 0.03359 | 0.03359 | 0.017995 | 0.017995 | 0.015685 | 0.015685 | 0.036825 | 0.036825 | 0.03212 | 0.03212 | 0.01526 | 0.01526 | 0.013515 | 0.013515 | 0.03168 | 0.03168 | 0.027665 | 0.027665 | 0.01373 | 0.01373 | 0.01196 | 0.01196 | 0.02841 | 0.02841 | 0.02567 | 0.02567 | 0.011065 | 0.011065 | 0.01041 | 0.01041 | 0.033005 | 0.033005 | 0.031435 | 0.031435 | 0.01419 | 0.01419 | 0.013305 | 0.013305 | 0.03785 | 0.03785 | 0.036365 | 0.036365 | 0.01432 | 0.01432 | 0.014655 | 0.014655 | 0.037205 | 0.037205 | 0.035265 | 0.035265 | 0.013605 | 0.013605 | 0.013065 | 0.013065 | 0.03406 | 0.03406 | 0.03017 | 0.03017 | 0.012735 | 0.012735 | 0.01153 | 0.01153 | 0.02858 | 0.02858 | 0.02611 | 0.02611 | 0.012345 | 0.012345 | 0.011405 | 0.011405 | 0.03188 | 0.03188 | 0.02759 | 0.02759 | 0.018415 | 0.018415 | 0.015985 | 0.015985 | 0.03466 | 0.03466 | 0.03162 | 0.03162 | 0.01482 | 0.01482 | 0.013045 | 0.013045 | 0.038895 | 0.038895 | 0.03576 | 0.03576 | 0.01616 | 0.01616 | 0.01448 | 0.01448 | 0.03959 | 0.03959 | 0.03418 | 0.03418 | 0.018315 | 0.018315 | 0.01596 | 0.01596 | 0.03747 | 0.03747 | 0.032685 | 0.032685 | 0.01553 | 0.01553 | 0.013755 | 0.013755 | 0.032245 | 0.032245 | 0.028155 | 0.028155 | 0.01397 | 0.01397 | 0.012175 | 0.012175 | 0.02892 | 0.02892 | 0.026135 | 0.026135 | 0.011265 | 0.011265 | 0.0106 | 0.0106 | 0.033595 | 0.033595 | 0.031995 | 0.031995 | 0.014445 | 0.014445 | 0.013545 | 0.013545 | 0.038745 | 0.038745 | 0.037225 | 0.037225 | 0.01466 | 0.01466 | 0.015 | 0.015 | 0.03808 | 0.03808 | 0.036095 | 0.036095 | 0.013925 | 0.013925 | 0.013375 | 0.013375 | 0.034865 | 0.034865 | 0.03088 | 0.03088 | 0.013035 | 0.013035 | 0.0118 | 0.0118 | 0.02924 | 0.02924 | 0.02671 | 0.02671 | 0.01263 | 0.01263 | 0.011665 | 0.011665 | 0.03262 | 0.03262 | 0.028235 | 0.028235 | 0.018845 | 0.018845 | 0.016355 | 0.016355 | 0.03546 | 0.03546 | 0.03235 | 0.03235 | 0.015165 | 0.015165 | 0.013345 | 0.013345 | 0.039795 | 0.039795 | 0.036585 | 0.036585 | 0.01653 | 0.01653 | 0.014815 | 0.014815 | 0.04051 | 0.04051 | 0.034975 | 0.034975 | 0.01874 | 0.01874 | 0.016335 | 0.016335 | 0.03834 | 0.03834 | 0.03344 | 0.03344 | 0.01589 | 0.01589 | 0.014075 | 0.014075 | 0.033005 | 0.033005 | 0.02882 | 0.02882 | 0.0143 | 0.0143 | 0.01246 | 0.01246 | 0.029605 | 0.029605 | 0.02675 | 0.02675 | 0.01153 | 0.01153 | 0.010845 | 0.010845 | 0.03439 | 0.03439 | 0.03275 | 0.03275 | 0.014785 | 0.014785 | 0.013865 | 0.013865 | 0.039515 | 0.039515 | 0.03797 | 0.03797 | 0.01495 | 0.01495 | 0.0153 | 0.0153 | 0.038835 | 0.038835 | 0.03681 | 0.03681 | 0.0142 | 0.0142 | 0.01364 | 0.01364 | 0.035555 | 0.035555 | 0.031495 | 0.031495 | 0.013295 | 0.013295 | 0.012035 | 0.012035 | 0.029805 | 0.029805 | 0.02723 | 0.02723 | 0.012875 | 0.012875 | 0.011895 | 0.011895 | 0.033255 | 0.033255 | 0.028785 | 0.028785 | 0.019215 | 0.019215 | 0.016675 | 0.016675 | 0.036145 | 0.036145 | 0.032975 | 0.032975 | 0.015455 | 0.015455 | 0.013605 | 0.013605 | 0.04056 | 0.04056 | 0.037295 | 0.037295 | 0.01685 | 0.01685 | 0.0151 | 0.0151 | 0.041295 | 0.041295 | 0.035655 | 0.035655 | 0.0191 | 0.0191 | 0.01665 | 0.01665 | 0.039085 | 0.039085 | 0.03409 | 0.03409 | 0.016195 | 0.016195 | 0.014345 | 0.014345
|  |  | 60 | Charrua 500 | Charrua 500 | Charrua 220 | 1.497 | 1.497 | 1.4252 | 1.4252 | 0.72286 | 0.72286 | 0.68646 | 0.68646 | 1.5833 | 1.5833 | 1.5152 | 1.5152 | 0.66143 | 0.66143 | 0.62755 | 0.62755 | 1.5515 | 1.5515 | 1.4823 | 1.4823 | 0.70339 | 0.70339 | 0.66729 | 0.66729 | 1.6265 | 1.6265 | 1.5407 | 1.5407 | 0.63794 | 0.63794 | 0.60869 | 0.60869 | 1.5702 | 1.5702 | 1.4793 | 1.4793 | 0.61913 | 0.61913 | 0.58599 | 0.58599 | 1.4241 | 1.4241 | 1.3573 | 1.3573 | 0.56721 | 0.56721 | 0.54104 | 0.54104 | 1.6789 | 1.6789 | 1.6684 | 1.6684 | 0.69488 | 0.69488 | 0.70635 | 0.70635 | 1.4445 | 1.4445 | 1.3926 | 1.3926 | 0.94354 | 0.94354 | 0.90838 | 0.90838 | 1.5031 | 1.5031 | 1.4556 | 1.4556 | 0.64979 | 0.64979 | 0.62311 | 0.62311 | 1.5076 | 1.5076 | 1.4441 | 1.4441 | 0.62396 | 0.62396 | 0.59471 | 0.59471 | 1.5871 | 1.5871 | 1.5135 | 1.5135 | 0.74074 | 0.74074 | 0.69598 | 0.69598 | 1.5331 | 1.5331 | 1.4766 | 1.4766 | 0.63685 | 0.63685 | 0.63467 | 0.63467 | 1.5757 | 1.5757 | 1.5 | 1.5 | 0.76166 | 0.76166 | 0.724 | 0.724 | 1.5282 | 1.5282 | 1.4591 | 1.4591 | 0.6378 | 0.6378 | 0.60378 | 0.60378 | 1.6094 | 1.6094 | 1.5379 | 1.5379 | 0.72864 | 0.72864 | 0.69119 | 0.69119 | 1.6057 | 1.6057 | 1.5177 | 1.5177 | 0.6304 | 0.6304 | 0.60008 | 0.60008 | 1.3431 | 1.3431 | 1.254 | 1.254 | 0.52853 | 0.52853 | 0.49504 | 0.49504 | 1.7377 | 1.7377 | 1.6653 | 1.6653 | 0.69293 | 0.69293 | 0.66588 | 0.66588 | 1.6205 | 1.6205 | 1.6066 | 1.6066 | 0.67044 | 0.67044 | 0.67945 | 0.67945 | 1.4526 | 1.4526 | 1.3997 | 1.3997 | 0.9492 | 0.9492 | 0.91329 | 0.91329 | 1.3219 | 1.3219 | 1.2712 | 1.2712 | 0.56975 | 0.56975 | 0.54334 | 0.54334 | 1.61 | 1.61 | 1.5438 | 1.5438 | 0.67 | 0.67 | 0.63926 | 0.63926 | 1.5891 | 1.5891 | 1.514 | 1.514 | 0.74138 | 0.74138 | 0.69616 | 0.69616 | 1.6079 | 1.6079 | 1.5494 | 1.5494 | 0.669 | 0.669 | 0.66722 | 0.66722 | 1.5176 | 1.5176 | 1.4423 | 1.4423 | 0.73252 | 0.73252 | 0.69479 | 0.69479 | 1.5757 | 1.5757 | 1.5048 | 1.5048 | 0.65813 | 0.65813 | 0.62314 | 0.62314 | 1.588 | 1.588 | 1.515 | 1.515 | 0.71863 | 0.71863 | 0.68084 | 0.68084 | 1.3895 | 1.3895 | 1.3015 | 1.3015 | 0.54927 | 0.54927 | 0.51675 | 0.51675 | 1.6605 | 1.6605 | 1.5634 | 1.5634 | 0.65579 | 0.65579 | 0.62067 | 0.62067 | 1.6905 | 1.6905 | 1.6167 | 1.6167 | 0.67387 | 0.67387 | 0.64619 | 0.64619 | 1.6394 | 1.6394 | 1.6244 | 1.6244 | 0.67819 | 0.67819 | 0.68693 | 0.68693 | 1.3026 | 1.3026 | 1.2495 | 1.2495 | 0.84658 | 0.84658 | 0.81042 | 0.81042 | 1.4311 | 1.4311 | 1.3794 | 1.3794 | 0.61737 | 0.61737 | 0.58981 | 0.58981 | 1.622 | 1.622 | 1.5537 | 1.5537 | 0.6751 | 0.6751 | 0.64341 | 0.64341 | 1.6734 | 1.6734 | 1.5956 | 1.5956 | 0.78035 | 0.78035 | 0.73342 | 0.73342 | 1.551 | 1.551 | 1.491 | 1.491 | 0.64499 | 0.64499 | 0.64172 | 0.64172 | 1.5713 | 1.5713 | 1.4928 | 1.4928 | 0.7589 | 0.7589 | 0.72003 | 0.72003 | 1.5602 | 1.5602 | 1.4876 | 1.4876 | 0.65136 | 0.65136 | 0.6158 | 0.6158 | 1.3724 | 1.3724 | 1.2978 | 1.2978 | 0.62403 | 0.62403 | 0.58786 | 0.58786 | 1.6833 | 1.6833 | 1.5895 | 1.5895 | 0.66064 | 0.66064 | 0.6284 | 0.6284 | 1.5947 | 1.5947 | 1.4968 | 1.4968 | 0.62947 | 0.62947 | 0.59366 | 0.59366 | 1.6902 | 1.6902 | 1.6148 | 1.6148 | 0.6736 | 0.6736 | 0.64533 | 0.64533 | 1.4471 | 1.4471 | 1.425 | 1.425 | 0.59873 | 0.59873 | 0.60118 | 0.60118 | 1.3792 | 1.3792 | 1.3243 | 1.3243 | 0.8987 | 0.8987 | 0.86154 | 0.86154 | 1.4238 | 1.4238 | 1.3707 | 1.3707 | 0.61411 | 0.61411 | 0.58595 | 0.58595 | 1.685 | 1.685 | 1.6146 | 1.6146 | 0.70361 | 0.70361 | 0.67076 | 0.67076 | 1.5941 | 1.5941 | 1.5159 | 1.5159 | 0.74347 | 0.74347 | 0.69694 | 0.69694 | 1.5856 | 1.5856 | 1.524 | 1.524 | 0.65958 | 0.65958 | 0.6562 | 0.6562 | [5 empty] | 60 | Charrua 500 | Charrua 500 | Charrua 220 | 1.4163 | 1.4163 | 1.4431 | 1.4431 | 0.67765 | 0.67765 | 0.65104 | 0.65104 | 1.5039 | 1.5039 | 1.5295 | 1.5295 | 0.61079 | 0.61079 | 0.59 | 0.59 | 1.4607 | 1.4607 | 1.4619 | 1.4619 | 0.64667 | 0.64667 | 0.62285 | 0.62285 | 1.5069 | 1.5069 | 1.5405 | 1.5405 | 0.58666 | 0.58666 | 0.57422 | 0.57422 | 1.4754 | 1.4754 | 1.4967 | 1.4967 | 0.56842 | 0.56842 | 0.5587 | 0.5587 | 1.3504 | 1.3504 | 1.4043 | 1.4043 | 0.53068 | 0.53068 | 0.5111 | 0.5111 | 1.6671 | 1.6671 | 1.6703 | 1.6703 | 0.70886 | 0.70886 | 0.68617 | 0.68617 | 1.3954 | 1.3954 | 1.3995 | 1.3995 | 0.88525 | 0.88525 | 0.82946 | 0.82946 | 1.4545 | 1.4545 | 1.4648 | 1.4648 | 0.61376 | 0.61376 | 0.57846 | 0.57846 | 1.4382 | 1.4382 | 1.4191 | 1.4191 | 0.57778 | 0.57778 | 0.54651 | 0.54651 | 1.5102 | 1.5102 | 1.5309 | 1.5309 | 0.68134 | 0.68134 | 0.64772 | 0.64772 | 1.4765 | 1.4765 | 1.5128 | 1.5128 | 0.62026 | 0.62026 | 0.59334 | 0.59334 | 1.4908 | 1.4908 | 1.5191 | 1.5191 | 0.71452 | 0.71452 | 0.68631 | 0.68631 | 1.4477 | 1.4477 | 1.4735 | 1.4735 | 0.58747 | 0.58747 | 0.56817 | 0.56817 | 1.5151 | 1.5151 | 1.5164 | 1.5164 | 0.66951 | 0.66951 | 0.6449 | 0.6449 | 1.4837 | 1.4837 | 1.5167 | 1.5167 | 0.578 | 0.578 | 0.56565 | 0.56565 | 1.2483 | 1.2483 | 1.2676 | 1.2676 | 0.47869 | 0.47869 | 0.46953 | 0.46953 | 1.6588 | 1.6588 | 1.7181 | 1.7181 | 0.65294 | 0.65294 | 0.62486 | 0.62486 | 1.6053 | 1.6053 | 1.6108 | 1.6108 | 0.68207 | 0.68207 | 0.66143 | 0.66143 | 1.402 | 1.402 | 1.4072 | 1.4072 | 0.88971 | 0.88971 | 0.83422 | 0.83422 | 1.2696 | 1.2696 | 1.2821 | 1.2821 | 0.53477 | 0.53477 | 0.50656 | 0.50656 | 1.537 | 1.537 | 1.5137 | 1.5137 | 0.62081 | 0.62081 | 0.58626 | 0.58626 | 1.5107 | 1.5107 | 1.5327 | 1.5327 | 0.68124 | 0.68124 | 0.64847 | 0.64847 | 1.5497 | 1.5497 | 1.5892 | 1.5892 | 0.65192 | 0.65192 | 0.62338 | 0.62338 | 1.4327 | 1.4327 | 1.4616 | 1.4616 | 0.68563 | 0.68563 | 0.65969 | 0.65969 | 1.4929 | 1.4929 | 1.5196 | 1.5196 | 0.60634 | 0.60634 | 0.58649 | 0.58649 | 1.4919 | 1.4919 | 1.4934 | 1.4934 | 0.65917 | 0.65917 | 0.63505 | 0.63505 | 1.2711 | 1.2711 | 1.298 | 1.298 | 0.49682 | 0.49682 | 0.48528 | 0.48528 | 1.5588 | 1.5588 | 1.5815 | 1.5815 | 0.60193 | 0.60193 | 0.59196 | 0.59196 | 1.6095 | 1.6095 | 1.6697 | 1.6697 | 0.63355 | 0.63355 | 0.60771 | 0.60771 | 1.6231 | 1.6231 | 1.6296 | 1.6296 | 0.68953 | 0.68953 | 0.66918 | 0.66918 | 1.2512 | 1.2512 | 1.2585 | 1.2585 | 0.7908 | 0.7908 | 0.74489 | 0.74489 | 1.3779 | 1.3779 | 1.391 | 1.391 | 0.58071 | 0.58071 | 0.54946 | 0.54946 | 1.5466 | 1.5466 | 1.5243 | 1.5243 | 0.62474 | 0.62474 | 0.59041 | 0.59041 | 1.592 | 1.592 | 1.6148 | 1.6148 | 0.71744 | 0.71744 | 0.68263 | 0.68263 | 1.4902 | 1.4902 | 1.5299 | 1.5299 | 0.62676 | 0.62676 | 0.60044 | 0.60044 | 1.4829 | 1.4829 | 1.5132 | 1.5132 | 0.71041 | 0.71041 | 0.68361 | 0.68361 | 1.4754 | 1.4754 | 1.5026 | 1.5026 | 0.59907 | 0.59907 | 0.57999 | 0.57999 | 1.2775 | 1.2775 | 1.2798 | 1.2798 | 0.56926 | 0.56926 | 0.54876 | 0.54876 | 1.5533 | 1.5533 | 1.5886 | 1.5886 | 0.60504 | 0.60504 | 0.59242 | 0.59242 | 1.4912 | 1.4912 | 1.5137 | 1.5137 | 0.5752 | 0.5752 | 0.56542 | 0.56542 | 1.6073 | 1.6073 | 1.6685 | 1.6685 | 0.63265 | 0.63265 | 0.60754 | 0.60754 | 1.4228 | 1.4228 | 1.4337 | 1.4337 | 0.60393 | 0.60393 | 0.58884 | 0.58884 | 1.3261 | 1.3261 | 1.334 | 1.334 | 0.83993 | 0.83993 | 0.79048 | 0.79048 | 1.369 | 1.369 | 1.3832 | 1.3832 | 0.5769 | 0.5769 | 0.54646 | 0.54646 | 1.6069 | 1.6069 | 1.5825 | 1.5825 | 0.65134 | 0.65134 | 0.61525 | 0.61525 | 1.5123 | 1.5123 | 1.5372 | 1.5372 | 0.68195 | 0.68195 | 0.65085 | 0.65085 | 1.5233 | 1.5233 | 1.5648 | 1.5648 | 0.64081 | 0.64081 | 0.61411 | 0.61411 | [5 empty] | 60 | Charrua 500 | Charrua 500 | Charrua 220 | 1.5768 | 1.5768 | 1.6427 | 1.6427 | 0.66382 | 0.66382 | 0.70256 | 0.70256 | 1.7037 | 1.7037 | 1.7566 | 1.7566 | 0.60782 | 0.60782 | 0.63637 | 0.63637 | 1.6201 | 1.6201 | 1.696 | 1.696 | 0.64497 | 0.64497 | 0.68875 | 0.68875 | 1.7035 | 1.7035 | 1.8477 | 1.8477 | 0.60513 | 0.60513 | 0.64197 | 0.64197 | 1.6403 | 1.6403 | 1.7245 | 1.7245 | 0.57956 | 0.57956 | 0.61215 | 0.61215 | 1.5316 | 1.5316 | 1.5907 | 1.5907 | 0.5183 | 0.5183 | 0.55756 | 0.55756 | 1.7812 | 1.7812 | 1.8165 | 1.8165 | 0.67586 | 0.67586 | 0.71833 | 0.71833 | 1.4925 | 1.4925 | 1.5565 | 1.5565 | 0.82878 | 0.82878 | 0.89011 | 0.89011 | 1.5965 | 1.5965 | 1.6937 | 1.6937 | 0.57063 | 0.57063 | 0.61688 | 0.61688 | 1.538 | 1.538 | 1.6435 | 1.6435 | 0.54156 | 0.54156 | 0.5752 | 0.5752 | 1.6683 | 1.6683 | 1.7398 | 1.7398 | 0.6522 | 0.6522 | 0.69644 | 0.69644 | 1.6271 | 1.6271 | 1.704 | 1.704 | 0.5944 | 0.5944 | 0.63882 | 0.63882 | 1.659 | 1.659 | 1.7273 | 1.7273 | 0.69917 | 0.69917 | 0.73996 | 0.73996 | 1.6476 | 1.6476 | 1.7019 | 1.7019 | 0.58767 | 0.58767 | 0.61637 | 0.61637 | 1.6805 | 1.6805 | 1.7592 | 1.7592 | 0.66805 | 0.66805 | 0.71365 | 0.71365 | 1.6829 | 1.6829 | 1.8287 | 1.8287 | 0.59832 | 0.59832 | 0.63637 | 0.63637 | 1.4105 | 1.4105 | 1.4952 | 1.4952 | 0.49536 | 0.49536 | 0.52822 | 0.52822 | 1.8581 | 1.8581 | 1.9168 | 1.9168 | 0.62724 | 0.62724 | 0.67468 | 0.67468 | 1.722 | 1.722 | 1.7587 | 1.7587 | 0.65361 | 0.65361 | 0.69509 | 0.69509 | 1.5021 | 1.5021 | 1.5676 | 1.5676 | 0.83432 | 0.83432 | 0.89699 | 0.89699 | 1.406 | 1.406 | 1.4991 | 1.4991 | 0.50444 | 0.50444 | 0.54741 | 0.54741 | 1.6398 | 1.6398 | 1.7518 | 1.7518 | 0.5791 | 0.5791 | 0.61389 | 0.61389 | 1.6728 | 1.6728 | 1.7457 | 1.7457 | 0.65371 | 0.65371 | 0.6988 | 0.6988 | 1.709 | 1.709 | 1.7896 | 1.7896 | 0.62442 | 0.62442 | 0.67073 | 0.67073 | 1.6014 | 1.6014 | 1.6706 | 1.6706 | 0.67432 | 0.67432 | 0.71472 | 0.71472 | 1.6997 | 1.6997 | 1.7562 | 1.7562 | 0.60641 | 0.60641 | 0.63599 | 0.63599 | 1.6601 | 1.6601 | 1.7401 | 1.7401 | 0.66004 | 0.66004 | 0.7062 | 0.7062 | 1.4634 | 1.4634 | 1.5937 | 1.5937 | 0.52264 | 0.52264 | 0.56163 | 0.56163 | 1.7343 | 1.7343 | 1.825 | 1.825 | 0.61406 | 0.61406 | 0.64927 | 0.64927 | 1.8109 | 1.8109 | 1.8725 | 1.8725 | 0.61203 | 0.61203 | 0.65882 | 0.65882 | 1.7436 | 1.7436 | 1.7816 | 1.7816 | 0.66183 | 0.66183 | 0.70402 | 0.70402 | 1.3491 | 1.3491 | 1.4136 | 1.4136 | 0.74919 | 0.74919 | 0.80634 | 0.80634 | 1.5226 | 1.5226 | 1.6208 | 1.6208 | 0.54549 | 0.54549 | 0.5914 | 0.5914 | 1.6535 | 1.6535 | 1.7676 | 1.7676 | 0.584 | 0.584 | 0.61967 | 0.61967 | 1.7612 | 1.7612 | 1.8369 | 1.8369 | 0.68778 | 0.68778 | 0.73526 | 0.73526 | 1.6494 | 1.6494 | 1.7297 | 1.7297 | 0.60269 | 0.60269 | 0.64842 | 0.64842 | 1.6584 | 1.6584 | 1.7297 | 1.7297 | 0.69876 | 0.69876 | 0.74076 | 0.74076 | 1.6856 | 1.6856 | 1.7438 | 1.7438 | 0.60137 | 0.60137 | 0.63142 | 0.63142 | 1.442 | 1.442 | 1.52 | 1.52 | 0.57747 | 0.57747 | 0.62059 | 0.62059 | 1.7649 | 1.7649 | 1.9212 | 1.9212 | 0.62726 | 0.62726 | 0.66751 | 0.66751 | 1.6686 | 1.6686 | 1.7608 | 1.7608 | 0.58979 | 0.58979 | 0.62557 | 0.62557 | 1.812 | 1.812 | 1.8753 | 1.8753 | 0.61268 | 0.61268 | 0.6598 | 0.6598 | 1.5437 | 1.5437 | 1.5839 | 1.5839 | 0.58776 | 0.58776 | 0.62604 | 0.62604 | 1.4292 | 1.4292 | 1.4959 | 1.4959 | 0.794 | 0.794 | 0.85473 | 0.85473 | 1.5161 | 1.5161 | 1.6153 | 1.6153 | 0.54341 | 0.54341 | 0.58955 | 0.58955 | 1.7165 | 1.7165 | 1.8351 | 1.8351 | 0.6078 | 0.6078 | 0.64418 | 0.64418 | 1.6821 | 1.6821 | 1.7575 | 1.7575 | 0.65773 | 0.65773 | 0.70364 | 0.70364 | 1.6874 | 1.6874 | 1.7699 | 1.7699 | 0.61664 | 0.61664 | 0.66353 | 0.66353 | [5 empty] | 60 | Charrua 500 | Charrua 500 | Charrua 220 | 1.6231 | 1.6231 | 1.6162 | 1.6162 | 0.707 | 0.707 | 0.70874 | 0.70874 | 1.7356 | 1.7356 | 1.7595 | 1.7595 | 0.63892 | 0.63892 | 0.63409 | 0.63409 | 1.6856 | 1.6856 | 1.6988 | 1.6988 | 0.69326 | 0.69326 | 0.70024 | 0.70024 | 1.8551 | 1.8551 | 1.9332 | 1.9332 | 0.64699 | 0.64699 | 0.64418 | 0.64418 | 1.7158 | 1.7158 | 1.7685 | 1.7685 | 0.62669 | 0.62669 | 0.6308 | 0.6308 | 1.5715 | 1.5715 | 1.5845 | 1.5845 | 0.56482 | 0.56482 | 0.57295 | 0.57295 | 1.7969 | 1.7969 | 1.7867 | 1.7867 | 0.73127 | 0.73127 | 0.74443 | 0.74443 | 1.5513 | 1.5513 | 1.5679 | 1.5679 | 0.90971 | 0.90971 | 0.94222 | 0.94222 | 1.7065 | 1.7065 | 1.7245 | 1.7245 | 0.59132 | 0.59132 | 0.65228 | 0.65228 | 1.6437 | 1.6437 | 1.6616 | 1.6616 | 0.59996 | 0.59996 | 0.59496 | 0.59496 | 1.7201 | 1.7201 | 1.7042 | 1.7042 | 0.71258 | 0.71258 | 0.71505 | 0.71505 | 1.6694 | 1.6694 | 1.6566 | 1.6566 | 0.64563 | 0.64563 | 0.64643 | 0.64643 | 1.7069 | 1.7069 | 1.6993 | 1.6993 | 0.74473 | 0.74473 | 0.7464 | 0.7464 | 1.6812 | 1.6812 | 1.7038 | 1.7038 | 0.6185 | 0.6185 | 0.61382 | 0.61382 | 1.7485 | 1.7485 | 1.7618 | 1.7618 | 0.71839 | 0.71839 | 0.72537 | 0.72537 | 1.836 | 1.836 | 1.9124 | 1.9124 | 0.64153 | 0.64153 | 0.63845 | 0.63845 | 1.4883 | 1.4883 | 1.5347 | 1.5347 | 0.54058 | 0.54058 | 0.54429 | 0.54429 | 1.8901 | 1.8901 | 1.8936 | 1.8936 | 0.68692 | 0.68692 | 0.69368 | 0.69368 | 1.7396 | 1.7396 | 1.7299 | 1.7299 | 0.70697 | 0.70697 | 0.72001 | 0.72001 | 1.5624 | 1.5624 | 1.5781 | 1.5781 | 0.91679 | 0.91679 | 0.94937 | 0.94937 | 1.5096 | 1.5096 | 1.5239 | 1.5239 | 0.52908 | 0.52908 | 0.57846 | 0.57846 | 1.7523 | 1.7523 | 1.7725 | 1.7725 | 0.64131 | 0.64131 | 0.63541 | 0.63541 | 1.7259 | 1.7259 | 1.7089 | 1.7089 | 0.71472 | 0.71472 | 0.71644 | 0.71644 | 1.7528 | 1.7528 | 1.738 | 1.738 | 0.67862 | 0.67862 | 0.67935 | 0.67935 | 1.65 | 1.65 | 1.6422 | 1.6422 | 0.71881 | 0.71881 | 0.72014 | 0.72014 | 1.7348 | 1.7348 | 1.7577 | 1.7577 | 0.63868 | 0.63868 | 0.63379 | 0.63379 | 1.7299 | 1.7299 | 1.7428 | 1.7428 | 0.71078 | 0.71078 | 0.71726 | 0.71726 | 1.6024 | 1.6024 | 1.667 | 1.667 | 0.56663 | 0.56663 | 0.56409 | 0.56409 | 1.8165 | 1.8165 | 1.8711 | 1.8711 | 0.66477 | 0.66477 | 0.66861 | 0.66861 | 1.8471 | 1.8471 | 1.8523 | 1.8523 | 0.67001 | 0.67001 | 0.67705 | 0.67705 | 1.7619 | 1.7619 | 1.7519 | 1.7519 | 0.71594 | 0.71594 | 0.72933 | 0.72933 | 1.4074 | 1.4074 | 1.4209 | 1.4209 | 0.82324 | 0.82324 | 0.85028 | 0.85028 | 1.6329 | 1.6329 | 1.6483 | 1.6483 | 0.56885 | 0.56885 | 0.6246 | 0.6246 | 1.7681 | 1.7681 | 1.7879 | 1.7879 | 0.64724 | 0.64724 | 0.64124 | 0.64124 | 1.8167 | 1.8167 | 1.7988 | 1.7988 | 0.75254 | 0.75254 | 0.75428 | 0.75428 | 1.6942 | 1.6942 | 1.6803 | 1.6803 | 0.6556 | 0.6556 | 0.65629 | 0.65629 | 1.7084 | 1.7084 | 1.7 | 1.7 | 0.74496 | 0.74496 | 0.74626 | 0.74626 | 1.7223 | 1.7223 | 1.7447 | 1.7447 | 0.63392 | 0.63392 | 0.62913 | 0.62913 | 1.5112 | 1.5112 | 1.5239 | 1.5239 | 0.62393 | 0.62393 | 0.62984 | 0.62984 | 1.928 | 1.928 | 2.0089 | 2.0089 | 0.673 | 0.673 | 0.66958 | 0.66958 | 1.7527 | 1.7527 | 1.8062 | 1.8062 | 0.64046 | 0.64046 | 0.64425 | 0.64425 | 1.8497 | 1.8497 | 1.855 | 1.855 | 0.67078 | 0.67078 | 0.67804 | 0.67804 | 1.5659 | 1.5659 | 1.5594 | 1.5594 | 0.63441 | 0.63441 | 0.64636 | 0.64636 | 1.4898 | 1.4898 | 1.5041 | 1.5041 | 0.87275 | 0.87275 | 0.90265 | 0.90265 | 1.6271 | 1.6271 | 1.6423 | 1.6423 | 0.56728 | 0.56728 | 0.62253 | 0.62253 | 1.8355 | 1.8355 | 1.8571 | 1.8571 | 0.67307 | 0.67307 | 0.66707 | 0.66707 | 1.7366 | 1.7366 | 1.7186 | 1.7186 | 0.71897 | 0.71897 | 0.72056 | 0.72056 | 1.7329 | 1.7329 | 1.7183 | 1.7183 | 0.67078 | 0.67078 | 0.67135 | 0.67135 | [5 empty] | 60 | Charrua 500 | Charrua 500 | Charrua 220 | 1.6001 | 1.6001 | 1.5527 | 1.5527 | 0.70025 | 0.70025 | 0.69806 | 0.69806 | 1.7388 | 1.7388 | 1.6859 | 1.6859 | 0.62498 | 0.62498 | 0.63856 | 0.63856 | 1.6668 | 1.6668 | 1.6093 | 1.6093 | 0.69554 | 0.69554 | 0.69286 | 0.69286 | 1.8745 | 1.8745 | 1.7878 | 1.7878 | 0.6256 | 0.6256 | 0.62481 | 0.62481 | 1.7407 | 1.7407 | 1.6782 | 1.6782 | 0.61995 | 0.61995 | 0.60474 | 0.60474 | 1.5528 | 1.5528 | 1.4885 | 1.4885 | 0.57093 | 0.57093 | 0.57318 | 0.57318 | 1.7316 | 1.7316 | 1.7335 | 1.7335 | 0.70789 | 0.70789 | 0.69957 | 0.69957 | 1.5292 | 1.5292 | 1.5103 | 1.5103 | 0.93163 | 0.93163 | 0.92094 | 0.92094 | 1.6798 | 1.6798 | 1.5636 | 1.5636 | 0.63864 | 0.63864 | 0.60369 | 0.60369 | 1.6314 | 1.6314 | 1.6021 | 1.6021 | 0.59535 | 0.59535 | 0.61567 | 0.61567 | 1.6548 | 1.6548 | 1.6402 | 1.6402 | 0.69344 | 0.69344 | 0.68834 | 0.68834 | 1.5826 | 1.5826 | 1.5049 | 1.5049 | 0.61641 | 0.61641 | 0.58676 | 0.58676 | 1.6825 | 1.6825 | 1.6332 | 1.6332 | 0.7373 | 0.7373 | 0.73569 | 0.73569 | 1.6832 | 1.6832 | 1.6311 | 1.6311 | 0.60481 | 0.60481 | 0.6175 | 0.6175 | 1.7282 | 1.7282 | 1.6685 | 1.6685 | 0.72066 | 0.72066 | 0.71791 | 0.71791 | 1.8546 | 1.8546 | 1.7679 | 1.7679 | 0.62059 | 0.62059 | 0.61955 | 0.61955 | 1.5096 | 1.5096 | 1.4505 | 1.4505 | 0.53568 | 0.53568 | 0.52351 | 0.52351 | 1.8555 | 1.8555 | 1.7851 | 1.7851 | 0.69491 | 0.69491 | 0.70214 | 0.70214 | 1.676 | 1.676 | 1.6857 | 1.6857 | 0.68485 | 0.68485 | 0.68112 | 0.68112 | 1.5395 | 1.5395 | 1.522 | 1.522 | 0.93867 | 0.93867 | 0.92837 | 0.92837 | 1.4901 | 1.4901 | 1.4163 | 1.4163 | 0.56908 | 0.56908 | 0.5542 | 0.5542 | 1.7383 | 1.7383 | 1.6967 | 1.6967 | 0.63479 | 0.63479 | 0.65195 | 0.65195 | 1.6594 | 1.6594 | 1.6471 | 1.6471 | 0.69493 | 0.69493 | 0.69081 | 0.69081 | 1.6591 | 1.6591 | 1.5711 | 1.5711 | 0.64719 | 0.64719 | 0.61216 | 0.61216 | 1.6251 | 1.6251 | 1.5766 | 1.5766 | 0.71123 | 0.71123 | 0.70888 | 0.70888 | 1.7369 | 1.7369 | 1.6832 | 1.6832 | 0.62462 | 0.62462 | 0.63767 | 0.63767 | 1.7094 | 1.7094 | 1.6505 | 1.6505 | 0.71254 | 0.71254 | 0.70969 | 0.70969 | 1.6198 | 1.6198 | 1.5391 | 1.5391 | 0.55098 | 0.55098 | 0.54863 | 0.54863 | 1.8415 | 1.8415 | 1.7761 | 1.7761 | 0.65734 | 0.65734 | 0.64087 | 0.64087 | 1.8148 | 1.8148 | 1.7448 | 1.7448 | 0.67765 | 0.67765 | 0.68371 | 0.68371 | 1.6968 | 1.6968 | 1.7078 | 1.7078 | 0.69359 | 0.69359 | 0.68993 | 0.68993 | 1.3904 | 1.3904 | 1.4018 | 1.4018 | 0.8433 | 0.8433 | 0.85536 | 0.85536 | 1.6094 | 1.6094 | 1.5162 | 1.5162 | 0.61329 | 0.61329 | 0.58924 | 0.58924 | 1.7534 | 1.7534 | 1.7144 | 1.7144 | 0.64062 | 0.64062 | 0.65917 | 0.65917 | 1.7453 | 1.7453 | 1.7242 | 1.7242 | 0.73084 | 0.73084 | 0.72071 | 0.72071 | 1.6045 | 1.6045 | 1.5269 | 1.5269 | 0.62547 | 0.62547 | 0.5956 | 0.5956 | 1.6823 | 1.6823 | 1.6324 | 1.6324 | 0.73686 | 0.73686 | 0.73478 | 0.73478 | 1.7237 | 1.7237 | 1.6698 | 1.6698 | 0.61997 | 0.61997 | 0.63252 | 0.63252 | 1.4961 | 1.4961 | 1.4439 | 1.4439 | 0.62474 | 0.62474 | 0.62134 | 0.62134 | 1.9474 | 1.9474 | 1.8562 | 1.8562 | 0.65048 | 0.65048 | 0.64931 | 0.64931 | 1.777 | 1.777 | 1.7116 | 1.7116 | 0.63347 | 0.63347 | 0.61777 | 0.61777 | 1.8173 | 1.8173 | 1.7467 | 1.7467 | 0.67856 | 0.67856 | 0.6842 | 0.6842 | 1.51 | 1.51 | 1.5402 | 1.5402 | 0.61553 | 0.61553 | 0.62548 | 0.62548 | 1.4692 | 1.4692 | 1.4704 | 1.4704 | 0.89378 | 0.89378 | 0.89706 | 0.89706 | 1.604 | 1.604 | 1.515 | 1.515 | 0.61155 | 0.61155 | 0.58941 | 0.58941 | 1.8197 | 1.8197 | 1.7737 | 1.7737 | 0.66548 | 0.66548 | 0.68237 | 0.68237 | 1.6684 | 1.6684 | 1.6626 | 1.6626 | 0.69894 | 0.69894 | 0.6979 | 0.6979 | 1.64 | 1.64 | 1.5578 | 1.5578 | 0.63943 | 0.63943 | 0.60723 | 0.60723 | [5 empty] | 60 | Charrua 500 | Charrua 500 | Charrua 220 | 1.662 | 1.662 | 1.6334 | 1.6334 | 0.76236 | 0.76236 | 0.74535 | 0.74535 | 1.7524 | 1.7524 | 1.7237 | 1.7237 | 0.69012 | 0.69012 | 0.68048 | 0.68048 | 1.641 | 1.641 | 1.6599 | 1.6599 | 0.73567 | 0.73567 | 0.74647 | 0.74647 | 1.8044 | 1.8044 | 1.7426 | 1.7426 | 0.65075 | 0.65075 | 0.67739 | 0.67739 | 1.7234 | 1.7234 | 1.7017 | 1.7017 | 0.63236 | 0.63236 | 0.64384 | 0.64384 | 1.5759 | 1.5759 | 1.5011 | 1.5011 | 0.62269 | 0.62269 | 0.62414 | 0.62414 | 1.6585 | 1.6585 | 1.6117 | 1.6117 | 0.66629 | 0.66629 | 0.64311 | 0.64311 | 1.4692 | 1.4692 | 1.463 | 1.463 | 0.90273 | 0.90273 | 0.88424 | 0.88424 | 1.5113 | 1.5113 | 1.5101 | 1.5101 | 0.59723 | 0.59723 | 0.60149 | 0.60149 | 1.5409 | 1.5409 | 1.5587 | 1.5587 | 0.60362 | 0.60362 | 0.59596 | 0.59596 | 1.6439 | 1.6439 | 1.638 | 1.638 | 0.69209 | 0.69209 | 0.69719 | 0.69719 | 1.601 | 1.601 | 1.5908 | 1.5908 | 0.64688 | 0.64688 | 0.64906 | 0.64906 | 1.7467 | 1.7467 | 1.7185 | 1.7185 | 0.80261 | 0.80261 | 0.78529 | 0.78529 | 1.6995 | 1.6995 | 1.6697 | 1.6697 | 0.66889 | 0.66889 | 0.65899 | 0.65899 | 1.7011 | 1.7011 | 1.721 | 1.721 | 0.76255 | 0.76255 | 0.7739 | 0.7739 | 1.7862 | 1.7862 | 1.7253 | 1.7253 | 0.64558 | 0.64558 | 0.67171 | 0.67171 | 1.4961 | 1.4961 | 1.4722 | 1.4722 | 0.5498 | 0.5498 | 0.55937 | 0.55937 | 1.8723 | 1.8723 | 1.7952 | 1.7952 | 0.75533 | 0.75533 | 0.76845 | 0.76845 | 1.6165 | 1.6165 | 1.566 | 1.566 | 0.65073 | 0.65073 | 0.62596 | 0.62596 | 1.4807 | 1.4807 | 1.4734 | 1.4734 | 0.91019 | 0.91019 | 0.89078 | 0.89078 | 1.3666 | 1.3666 | 1.3527 | 1.3527 | 0.54717 | 0.54717 | 0.54304 | 0.54304 | 1.6307 | 1.6307 | 1.6562 | 1.6562 | 0.6389 | 0.6389 | 0.63371 | 0.63371 | 1.6513 | 1.6513 | 1.6432 | 1.6432 | 0.69481 | 0.69481 | 0.69905 | 0.69905 | 1.6708 | 1.6708 | 1.6628 | 1.6628 | 0.67448 | 0.67448 | 0.67834 | 0.67834 | 1.6922 | 1.6922 | 1.6608 | 1.6608 | 0.77636 | 0.77636 | 0.75794 | 0.75794 | 1.7541 | 1.7541 | 1.7232 | 1.7232 | 0.69048 | 0.69048 | 0.68022 | 0.68022 | 1.6845 | 1.6845 | 1.7039 | 1.7039 | 0.75436 | 0.75436 | 0.76577 | 0.76577 | 1.5631 | 1.5631 | 1.5127 | 1.5127 | 0.57268 | 0.57268 | 0.59332 | 0.59332 | 1.8249 | 1.8249 | 1.8019 | 1.8019 | 0.67073 | 0.67073 | 0.68247 | 0.68247 | 1.836 | 1.836 | 1.7562 | 1.7562 | 0.73805 | 0.73805 | 0.74798 | 0.74798 | 1.6382 | 1.6382 | 1.5854 | 1.5854 | 0.65936 | 0.65936 | 0.6337 | 0.6337 | 1.3648 | 1.3648 | 1.3429 | 1.3429 | 0.83898 | 0.83898 | 0.81286 | 0.81286 | 1.464 | 1.464 | 1.4536 | 1.4536 | 0.5822 | 0.5822 | 0.58134 | 0.58134 | 1.648 | 1.648 | 1.6718 | 1.6718 | 0.64594 | 0.64594 | 0.63983 | 0.63983 | 1.7281 | 1.7281 | 1.7232 | 1.7232 | 0.72433 | 0.72433 | 0.73133 | 0.73133 | 1.6297 | 1.6297 | 1.6155 | 1.6155 | 0.65862 | 0.65862 | 0.65968 | 0.65968 | 1.752 | 1.752 | 1.7201 | 1.7201 | 0.80465 | 0.80465 | 0.78569 | 0.78569 | 1.7429 | 1.7429 | 1.7108 | 1.7108 | 0.68599 | 0.68599 | 0.67535 | 0.67535 | 1.4808 | 1.4808 | 1.4965 | 1.4965 | 0.66153 | 0.66153 | 0.67131 | 0.67131 | 1.8757 | 1.8757 | 1.8108 | 1.8108 | 0.67698 | 0.67698 | 0.70491 | 0.70491 | 1.7616 | 1.7616 | 1.7372 | 1.7372 | 0.6476 | 0.6476 | 0.65877 | 0.65877 | 1.8409 | 1.8409 | 1.759 | 1.759 | 0.73967 | 0.73967 | 0.74879 | 0.74879 | 1.4878 | 1.4878 | 1.4287 | 1.4287 | 0.60393 | 0.60393 | 0.57523 | 0.57523 | 1.4313 | 1.4313 | 1.4136 | 1.4136 | 0.87986 | 0.87986 | 0.8552 | 0.8552 | 1.4626 | 1.4626 | 1.4498 | 1.4498 | 0.58221 | 0.58221 | 0.58018 | 0.58018 | 1.7044 | 1.7044 | 1.7321 | 1.7321 | 0.6687 | 0.6687 | 0.66377 | 0.66377 | 1.6685 | 1.6685 | 1.6549 | 1.6549 | 0.70273 | 0.70273 | 0.70458 | 0.70458 | 1.6637 | 1.6637 | 1.6497 | 1.6497 | 0.67193 | 0.67193 | 0.67341 | 0.67341
|  |  | 61 | Colbun 220 | Colbun 220 | Colbun 220 | 0.02021 | 0.02021 | 0.01692 | 0.01692 | 0.009515 | 0.009515 | 0.008165 | 0.008165 | 0.019295 | 0.019295 | 0.016195 | 0.016195 | 0.008145 | 0.008145 | 0.006855 | 0.006855 | 0.02336 | 0.02336 | 0.01908 | 0.01908 | 0.01063 | 0.01063 | 0.009175 | 0.009175 | 0.02816 | 0.02816 | 0.024545 | 0.024545 | 0.011385 | 0.011385 | 0.00983 | 0.00983 | 0.027485 | 0.027485 | 0.02321 | 0.02321 | 0.01092 | 0.01092 | 0.00922 | 0.00922 | 0.024145 | 0.024145 | 0.02163 | 0.02163 | 0.00972 | 0.00972 | 0.00873 | 0.00873 | 0.021955 | 0.021955 | 0.0188 | 0.0188 | 0.009085 | 0.009085 | 0.006935 | 0.006935 | 0.019245 | 0.019245 | 0.01586 | 0.01586 | 0.01176 | 0.01176 | 0.00967 | 0.00967 | 0.022035 | 0.022035 | 0.017515 | 0.017515 | 0.009105 | 0.009105 | 0.00734 | 0.00734 | 0.024865 | 0.024865 | 0.01918 | 0.01918 | 0.010265 | 0.010265 | 0.00783 | 0.00783 | 0.024105 | 0.024105 | 0.01921 | 0.01921 | 0.01092 | 0.01092 | 0.00871 | 0.00871 | 0.023195 | 0.023195 | 0.01972 | 0.01972 | 0.009795 | 0.009795 | 0.00848 | 0.00848 | 0.02041 | 0.02041 | 0.01709 | 0.01709 | 0.00961 | 0.00961 | 0.008245 | 0.008245 | 0.01949 | 0.01949 | 0.01636 | 0.01636 | 0.00823 | 0.00823 | 0.006925 | 0.006925 | 0.023595 | 0.023595 | 0.019275 | 0.019275 | 0.010735 | 0.010735 | 0.00927 | 0.00927 | 0.028665 | 0.028665 | 0.024985 | 0.024985 | 0.01159 | 0.01159 | 0.010005 | 0.010005 | 0.02798 | 0.02798 | 0.023625 | 0.023625 | 0.01112 | 0.01112 | 0.009385 | 0.009385 | 0.02458 | 0.02458 | 0.02202 | 0.02202 | 0.009895 | 0.009895 | 0.008885 | 0.008885 | 0.022345 | 0.022345 | 0.019135 | 0.019135 | 0.009245 | 0.009245 | 0.00706 | 0.00706 | 0.01958 | 0.01958 | 0.01614 | 0.01614 | 0.011965 | 0.011965 | 0.00984 | 0.00984 | 0.022425 | 0.022425 | 0.017825 | 0.017825 | 0.009265 | 0.009265 | 0.00747 | 0.00747 | 0.0253 | 0.0253 | 0.019515 | 0.019515 | 0.010445 | 0.010445 | 0.007965 | 0.007965 | 0.02453 | 0.02453 | 0.019545 | 0.019545 | 0.01111 | 0.01111 | 0.008865 | 0.008865 | 0.0236 | 0.0236 | 0.020065 | 0.020065 | 0.00997 | 0.00997 | 0.008625 | 0.008625 | 0.020775 | 0.020775 | 0.017395 | 0.017395 | 0.009785 | 0.009785 | 0.00839 | 0.00839 | 0.019845 | 0.019845 | 0.016655 | 0.016655 | 0.00838 | 0.00838 | 0.00705 | 0.00705 | 0.024015 | 0.024015 | 0.01962 | 0.01962 | 0.01093 | 0.01093 | 0.009435 | 0.009435 | 0.029345 | 0.029345 | 0.025575 | 0.025575 | 0.011865 | 0.011865 | 0.01024 | 0.01024 | 0.028635 | 0.028635 | 0.02418 | 0.02418 | 0.01138 | 0.01138 | 0.009605 | 0.009605 | 0.02516 | 0.02516 | 0.02254 | 0.02254 | 0.01013 | 0.01013 | 0.009095 | 0.009095 | 0.02286 | 0.02286 | 0.019575 | 0.019575 | 0.00946 | 0.00946 | 0.00722 | 0.00722 | 0.020035 | 0.020035 | 0.016515 | 0.016515 | 0.01224 | 0.01224 | 0.01007 | 0.01007 | 0.02294 | 0.02294 | 0.018235 | 0.018235 | 0.009475 | 0.009475 | 0.00764 | 0.00764 | 0.025885 | 0.025885 | 0.019965 | 0.019965 | 0.010685 | 0.010685 | 0.00815 | 0.00815 | 0.0251 | 0.0251 | 0.02 | 0.02 | 0.01137 | 0.01137 | 0.00907 | 0.00907 | 0.02415 | 0.02415 | 0.02053 | 0.02053 | 0.0102 | 0.0102 | 0.00883 | 0.00883 | 0.021265 | 0.021265 | 0.0178 | 0.0178 | 0.010015 | 0.010015 | 0.00859 | 0.00859 | 0.02031 | 0.02031 | 0.017045 | 0.017045 | 0.008575 | 0.008575 | 0.007215 | 0.007215 | 0.024585 | 0.024585 | 0.02008 | 0.02008 | 0.011185 | 0.011185 | 0.009655 | 0.009655 | 0.02993 | 0.02993 | 0.026085 | 0.026085 | 0.0121 | 0.0121 | 0.010445 | 0.010445 | 0.029205 | 0.029205 | 0.02466 | 0.02466 | 0.011605 | 0.011605 | 0.009795 | 0.009795 | 0.02566 | 0.02566 | 0.022985 | 0.022985 | 0.010335 | 0.010335 | 0.009275 | 0.009275 | 0.023305 | 0.023305 | 0.019955 | 0.019955 | 0.00964 | 0.00964 | 0.00736 | 0.00736 | 0.02043 | 0.02043 | 0.016835 | 0.016835 | 0.01248 | 0.01248 | 0.010265 | 0.010265 | 0.023385 | 0.023385 | 0.018585 | 0.018585 | 0.00966 | 0.00966 | 0.00779 | 0.00779 | 0.026385 | 0.026385 | 0.02035 | 0.02035 | 0.010895 | 0.010895 | 0.00831 | 0.00831 | 0.025585 | 0.025585 | 0.02039 | 0.02039 | 0.01159 | 0.01159 | 0.009245 | 0.009245 | 0.02462 | 0.02462 | 0.02093 | 0.02093 | 0.0104 | 0.0104 | 0.009 | 0.009 | [5 empty] | 61 | Colbun 220 | Colbun 220 | Colbun 220 | 0.01618 | 0.01618 | 0.019585 | 0.019585 | 0.0078 | 0.0078 | 0.008675 | 0.008675 | 0.015215 | 0.015215 | 0.018175 | 0.018175 | 0.006575 | 0.006575 | 0.00768 | 0.00768 | 0.018055 | 0.018055 | 0.02178 | 0.02178 | 0.008685 | 0.008685 | 0.00958 | 0.00958 | 0.023725 | 0.023725 | 0.02771 | 0.02771 | 0.00894 | 0.00894 | 0.009485 | 0.009485 | 0.022295 | 0.022295 | 0.024835 | 0.024835 | 0.008795 | 0.008795 | 0.00982 | 0.00982 | 0.021045 | 0.021045 | 0.023355 | 0.023355 | 0.00835 | 0.00835 | 0.008805 | 0.008805 | 0.01754 | 0.01754 | 0.018285 | 0.018285 | 0.00651 | 0.00651 | 0.00661 | 0.00661 | 0.01507 | 0.01507 | 0.01745 | 0.01745 | 0.009145 | 0.009145 | 0.01016 | 0.01016 | 0.016245 | 0.016245 | 0.01846 | 0.01846 | 0.006745 | 0.006745 | 0.00741 | 0.00741 | 0.017625 | 0.017625 | 0.020435 | 0.020435 | 0.00709 | 0.00709 | 0.007915 | 0.007915 | 0.01822 | 0.01822 | 0.021735 | 0.021735 | 0.008125 | 0.008125 | 0.0095 | 0.0095 | 0.01908 | 0.01908 | 0.022765 | 0.022765 | 0.00802 | 0.00802 | 0.009075 | 0.009075 | 0.01634 | 0.01634 | 0.01978 | 0.01978 | 0.00788 | 0.00788 | 0.00876 | 0.00876 | 0.01537 | 0.01537 | 0.01836 | 0.01836 | 0.006645 | 0.006645 | 0.007755 | 0.007755 | 0.018235 | 0.018235 | 0.022 | 0.022 | 0.008775 | 0.008775 | 0.00968 | 0.00968 | 0.02415 | 0.02415 | 0.02821 | 0.02821 | 0.0091 | 0.0091 | 0.009655 | 0.009655 | 0.022695 | 0.022695 | 0.025285 | 0.025285 | 0.008955 | 0.008955 | 0.01 | 0.01 | 0.021425 | 0.021425 | 0.023775 | 0.023775 | 0.0085 | 0.0085 | 0.008965 | 0.008965 | 0.017855 | 0.017855 | 0.01861 | 0.01861 | 0.006625 | 0.006625 | 0.006725 | 0.006725 | 0.01533 | 0.01533 | 0.017755 | 0.017755 | 0.009305 | 0.009305 | 0.010335 | 0.010335 | 0.016535 | 0.016535 | 0.018785 | 0.018785 | 0.006865 | 0.006865 | 0.00754 | 0.00754 | 0.017935 | 0.017935 | 0.020795 | 0.020795 | 0.007215 | 0.007215 | 0.008055 | 0.008055 | 0.01854 | 0.01854 | 0.02212 | 0.02212 | 0.00827 | 0.00827 | 0.00967 | 0.00967 | 0.019415 | 0.019415 | 0.023165 | 0.023165 | 0.00816 | 0.00816 | 0.009235 | 0.009235 | 0.016635 | 0.016635 | 0.020135 | 0.020135 | 0.00802 | 0.00802 | 0.00892 | 0.00892 | 0.015645 | 0.015645 | 0.01869 | 0.01869 | 0.006765 | 0.006765 | 0.007895 | 0.007895 | 0.01856 | 0.01856 | 0.022395 | 0.022395 | 0.00893 | 0.00893 | 0.00985 | 0.00985 | 0.02472 | 0.02472 | 0.028875 | 0.028875 | 0.009315 | 0.009315 | 0.009885 | 0.009885 | 0.023225 | 0.023225 | 0.02588 | 0.02588 | 0.009165 | 0.009165 | 0.01023 | 0.01023 | 0.02193 | 0.02193 | 0.02434 | 0.02434 | 0.0087 | 0.0087 | 0.009175 | 0.009175 | 0.018265 | 0.018265 | 0.01904 | 0.01904 | 0.006775 | 0.006775 | 0.00688 | 0.00688 | 0.01569 | 0.01569 | 0.01817 | 0.01817 | 0.00952 | 0.00952 | 0.010575 | 0.010575 | 0.016915 | 0.016915 | 0.019215 | 0.019215 | 0.007025 | 0.007025 | 0.007715 | 0.007715 | 0.01835 | 0.01835 | 0.021275 | 0.021275 | 0.00738 | 0.00738 | 0.00824 | 0.00824 | 0.01897 | 0.01897 | 0.022635 | 0.022635 | 0.00846 | 0.00846 | 0.009895 | 0.009895 | 0.019865 | 0.019865 | 0.0237 | 0.0237 | 0.00835 | 0.00835 | 0.009445 | 0.009445 | 0.017025 | 0.017025 | 0.020605 | 0.020605 | 0.008205 | 0.008205 | 0.00913 | 0.00913 | 0.016015 | 0.016015 | 0.01913 | 0.01913 | 0.00692 | 0.00692 | 0.00808 | 0.00808 | 0.019 | 0.019 | 0.022925 | 0.022925 | 0.009145 | 0.009145 | 0.010085 | 0.010085 | 0.025215 | 0.025215 | 0.02945 | 0.02945 | 0.009505 | 0.009505 | 0.01008 | 0.01008 | 0.02369 | 0.02369 | 0.02639 | 0.02639 | 0.009345 | 0.009345 | 0.010435 | 0.010435 | 0.022365 | 0.022365 | 0.02482 | 0.02482 | 0.008875 | 0.008875 | 0.00936 | 0.00936 | 0.01862 | 0.01862 | 0.01941 | 0.01941 | 0.00691 | 0.00691 | 0.007015 | 0.007015 | 0.015995 | 0.015995 | 0.01852 | 0.01852 | 0.009705 | 0.009705 | 0.01078 | 0.01078 | 0.01724 | 0.01724 | 0.019585 | 0.019585 | 0.00716 | 0.00716 | 0.007865 | 0.007865 | 0.018705 | 0.018705 | 0.021685 | 0.021685 | 0.007525 | 0.007525 | 0.0084 | 0.0084 | 0.01934 | 0.01934 | 0.023075 | 0.023075 | 0.008625 | 0.008625 | 0.010085 | 0.010085 | 0.02025 | 0.02025 | 0.02416 | 0.02416 | 0.008515 | 0.008515 | 0.00963 | 0.00963 | [5 empty] | 61 | Colbun 220 | Colbun 220 | Colbun 220 | 0.027705 | 0.027705 | 0.031425 | 0.031425 | 0.010985 | 0.010985 | 0.01306 | 0.01306 | 0.026525 | 0.026525 | 0.03072 | 0.03072 | 0.010335 | 0.010335 | 0.011725 | 0.011725 | 0.03236 | 0.03236 | 0.03567 | 0.03567 | 0.01298 | 0.01298 | 0.014765 | 0.014765 | 0.034985 | 0.034985 | 0.04079 | 0.04079 | 0.01203 | 0.01203 | 0.01418 | 0.01418 | 0.02977 | 0.02977 | 0.035025 | 0.035025 | 0.011705 | 0.011705 | 0.01368 | 0.01368 | 0.02852 | 0.02852 | 0.033805 | 0.033805 | 0.00994 | 0.00994 | 0.01166 | 0.01166 | 0.022625 | 0.022625 | 0.027705 | 0.027705 | 0.007715 | 0.007715 | 0.009555 | 0.009555 | 0.020915 | 0.020915 | 0.023505 | 0.023505 | 0.01127 | 0.01127 | 0.01279 | 0.01279 | 0.02329 | 0.02329 | 0.026925 | 0.026925 | 0.00843 | 0.00843 | 0.009545 | 0.009545 | 0.025125 | 0.025125 | 0.02866 | 0.02866 | 0.00881 | 0.00881 | 0.010255 | 0.010255 | 0.02655 | 0.02655 | 0.02846 | 0.02846 | 0.01039 | 0.01039 | 0.010995 | 0.010995 | 0.02732 | 0.02732 | 0.027425 | 0.027425 | 0.0103 | 0.0103 | 0.01133 | 0.01133 | 0.027985 | 0.027985 | 0.031735 | 0.031735 | 0.011095 | 0.011095 | 0.01319 | 0.01319 | 0.026795 | 0.026795 | 0.03103 | 0.03103 | 0.01044 | 0.01044 | 0.01184 | 0.01184 | 0.032685 | 0.032685 | 0.03603 | 0.03603 | 0.013115 | 0.013115 | 0.014915 | 0.014915 | 0.03561 | 0.03561 | 0.041525 | 0.041525 | 0.012245 | 0.012245 | 0.014435 | 0.014435 | 0.030305 | 0.030305 | 0.035655 | 0.035655 | 0.011915 | 0.011915 | 0.01393 | 0.01393 | 0.029035 | 0.029035 | 0.034415 | 0.034415 | 0.01012 | 0.01012 | 0.01187 | 0.01187 | 0.023025 | 0.023025 | 0.0282 | 0.0282 | 0.007855 | 0.007855 | 0.00972 | 0.00972 | 0.02128 | 0.02128 | 0.023915 | 0.023915 | 0.011465 | 0.011465 | 0.013015 | 0.013015 | 0.0237 | 0.0237 | 0.0274 | 0.0274 | 0.00858 | 0.00858 | 0.009715 | 0.009715 | 0.025565 | 0.025565 | 0.02916 | 0.02916 | 0.008965 | 0.008965 | 0.010435 | 0.010435 | 0.02702 | 0.02702 | 0.028965 | 0.028965 | 0.01057 | 0.01057 | 0.01119 | 0.01119 | 0.0278 | 0.0278 | 0.02791 | 0.02791 | 0.01048 | 0.01048 | 0.011525 | 0.011525 | 0.02848 | 0.02848 | 0.0323 | 0.0323 | 0.01129 | 0.01129 | 0.013425 | 0.013425 | 0.02728 | 0.02728 | 0.03159 | 0.03159 | 0.01063 | 0.01063 | 0.012055 | 0.012055 | 0.03327 | 0.03327 | 0.036675 | 0.036675 | 0.013345 | 0.013345 | 0.01518 | 0.01518 | 0.036455 | 0.036455 | 0.042505 | 0.042505 | 0.012535 | 0.012535 | 0.014775 | 0.014775 | 0.03102 | 0.03102 | 0.03649 | 0.03649 | 0.012195 | 0.012195 | 0.014255 | 0.014255 | 0.02972 | 0.02972 | 0.035225 | 0.035225 | 0.01036 | 0.01036 | 0.01215 | 0.01215 | 0.023555 | 0.023555 | 0.02885 | 0.02885 | 0.008035 | 0.008035 | 0.009945 | 0.009945 | 0.021775 | 0.021775 | 0.024475 | 0.024475 | 0.011735 | 0.011735 | 0.013315 | 0.013315 | 0.024245 | 0.024245 | 0.02803 | 0.02803 | 0.008775 | 0.008775 | 0.00994 | 0.00994 | 0.026155 | 0.026155 | 0.029835 | 0.029835 | 0.00917 | 0.00917 | 0.010675 | 0.010675 | 0.027645 | 0.027645 | 0.029635 | 0.029635 | 0.010815 | 0.010815 | 0.01145 | 0.01145 | 0.028445 | 0.028445 | 0.028555 | 0.028555 | 0.010725 | 0.010725 | 0.011795 | 0.011795 | 0.02915 | 0.02915 | 0.03306 | 0.03306 | 0.011555 | 0.011555 | 0.01374 | 0.01374 | 0.02792 | 0.02792 | 0.032335 | 0.032335 | 0.01088 | 0.01088 | 0.01234 | 0.01234 | 0.034055 | 0.034055 | 0.03754 | 0.03754 | 0.01366 | 0.01366 | 0.01554 | 0.01554 | 0.03718 | 0.03718 | 0.04335 | 0.04335 | 0.012785 | 0.012785 | 0.01507 | 0.01507 | 0.031635 | 0.031635 | 0.037215 | 0.037215 | 0.01244 | 0.01244 | 0.01454 | 0.01454 | 0.03031 | 0.03031 | 0.035925 | 0.035925 | 0.010565 | 0.010565 | 0.01239 | 0.01239 | 0.024015 | 0.024015 | 0.02941 | 0.02941 | 0.00819 | 0.00819 | 0.01014 | 0.01014 | 0.0222 | 0.0222 | 0.02495 | 0.02495 | 0.01196 | 0.01196 | 0.013575 | 0.013575 | 0.024715 | 0.024715 | 0.02857 | 0.02857 | 0.008945 | 0.008945 | 0.01013 | 0.01013 | 0.02666 | 0.02666 | 0.03041 | 0.03041 | 0.00935 | 0.00935 | 0.01088 | 0.01088 | 0.02818 | 0.02818 | 0.03021 | 0.03021 | 0.011025 | 0.011025 | 0.01167 | 0.01167 | 0.028995 | 0.028995 | 0.02911 | 0.02911 | 0.01093 | 0.01093 | 0.012025 | 0.012025 | [5 empty] | 61 | Colbun 220 | Colbun 220 | Colbun 220 | 0.0309 | 0.0309 | 0.03041 | 0.03041 | 0.01271 | 0.01271 | 0.012245 | 0.012245 | 0.03068 | 0.03068 | 0.030215 | 0.030215 | 0.012285 | 0.012285 | 0.012155 | 0.012155 | 0.0361 | 0.0361 | 0.034985 | 0.034985 | 0.015135 | 0.015135 | 0.014705 | 0.014705 | 0.04127 | 0.04127 | 0.04068 | 0.04068 | 0.01478 | 0.01478 | 0.01465 | 0.01465 | 0.036555 | 0.036555 | 0.037265 | 0.037265 | 0.014245 | 0.014245 | 0.01392 | 0.01392 | 0.034835 | 0.034835 | 0.03477 | 0.03477 | 0.012315 | 0.012315 | 0.012175 | 0.012175 | 0.028435 | 0.028435 | 0.02827 | 0.02827 | 0.010055 | 0.010055 | 0.00984 | 0.00984 | 0.023765 | 0.023765 | 0.02288 | 0.02288 | 0.013165 | 0.013165 | 0.01272 | 0.01272 | 0.02807 | 0.02807 | 0.026715 | 0.026715 | 0.01025 | 0.01025 | 0.01004 | 0.01004 | 0.02879 | 0.02879 | 0.02738 | 0.02738 | 0.010675 | 0.010675 | 0.01 | 0.01 | 0.02785 | 0.02785 | 0.02554 | 0.02554 | 0.010905 | 0.010905 | 0.01032 | 0.01032 | 0.02671 | 0.02671 | 0.027325 | 0.027325 | 0.011415 | 0.011415 | 0.010625 | 0.010625 | 0.03121 | 0.03121 | 0.030715 | 0.030715 | 0.01284 | 0.01284 | 0.01237 | 0.01237 | 0.03099 | 0.03099 | 0.03052 | 0.03052 | 0.012405 | 0.012405 | 0.012275 | 0.012275 | 0.036465 | 0.036465 | 0.03534 | 0.03534 | 0.015285 | 0.015285 | 0.014855 | 0.014855 | 0.042015 | 0.042015 | 0.04141 | 0.04141 | 0.015045 | 0.015045 | 0.01491 | 0.01491 | 0.03721 | 0.03721 | 0.037935 | 0.037935 | 0.014505 | 0.014505 | 0.01417 | 0.01417 | 0.03546 | 0.03546 | 0.035395 | 0.035395 | 0.01254 | 0.01254 | 0.012395 | 0.012395 | 0.02894 | 0.02894 | 0.02877 | 0.02877 | 0.010235 | 0.010235 | 0.010015 | 0.010015 | 0.02418 | 0.02418 | 0.02328 | 0.02328 | 0.013395 | 0.013395 | 0.01294 | 0.01294 | 0.028565 | 0.028565 | 0.02718 | 0.02718 | 0.01043 | 0.01043 | 0.010215 | 0.010215 | 0.029295 | 0.029295 | 0.02786 | 0.02786 | 0.01086 | 0.01086 | 0.010175 | 0.010175 | 0.02834 | 0.02834 | 0.02599 | 0.02599 | 0.0111 | 0.0111 | 0.010505 | 0.010505 | 0.027175 | 0.027175 | 0.027805 | 0.027805 | 0.01162 | 0.01162 | 0.010815 | 0.010815 | 0.031765 | 0.031765 | 0.03126 | 0.03126 | 0.01307 | 0.01307 | 0.01259 | 0.01259 | 0.03155 | 0.03155 | 0.03107 | 0.03107 | 0.01263 | 0.01263 | 0.0125 | 0.0125 | 0.037115 | 0.037115 | 0.03597 | 0.03597 | 0.01556 | 0.01556 | 0.01512 | 0.01512 | 0.043005 | 0.043005 | 0.04239 | 0.04239 | 0.0154 | 0.0154 | 0.015265 | 0.015265 | 0.038085 | 0.038085 | 0.038825 | 0.038825 | 0.014845 | 0.014845 | 0.0145 | 0.0145 | 0.0363 | 0.0363 | 0.03623 | 0.03623 | 0.012835 | 0.012835 | 0.012685 | 0.012685 | 0.029605 | 0.029605 | 0.02943 | 0.02943 | 0.01047 | 0.01047 | 0.010245 | 0.010245 | 0.024745 | 0.024745 | 0.023825 | 0.023825 | 0.01371 | 0.01371 | 0.01324 | 0.01324 | 0.02922 | 0.02922 | 0.02781 | 0.02781 | 0.01067 | 0.01067 | 0.01045 | 0.01045 | 0.02997 | 0.02997 | 0.028505 | 0.028505 | 0.011115 | 0.011115 | 0.01041 | 0.01041 | 0.029 | 0.029 | 0.026595 | 0.026595 | 0.011355 | 0.011355 | 0.01075 | 0.01075 | 0.02781 | 0.02781 | 0.02845 | 0.02845 | 0.011885 | 0.011885 | 0.011065 | 0.011065 | 0.03251 | 0.03251 | 0.031995 | 0.031995 | 0.013375 | 0.013375 | 0.012885 | 0.012885 | 0.032295 | 0.032295 | 0.031805 | 0.031805 | 0.01293 | 0.01293 | 0.012795 | 0.012795 | 0.03799 | 0.03799 | 0.03682 | 0.03682 | 0.015925 | 0.015925 | 0.015475 | 0.015475 | 0.043865 | 0.043865 | 0.04323 | 0.04323 | 0.01571 | 0.01571 | 0.01557 | 0.01557 | 0.03884 | 0.03884 | 0.039595 | 0.039595 | 0.01514 | 0.01514 | 0.01479 | 0.01479 | 0.03702 | 0.03702 | 0.03695 | 0.03695 | 0.01309 | 0.01309 | 0.01294 | 0.01294 | 0.03018 | 0.03018 | 0.030005 | 0.030005 | 0.01067 | 0.01067 | 0.010445 | 0.010445 | 0.025225 | 0.025225 | 0.024285 | 0.024285 | 0.013975 | 0.013975 | 0.0135 | 0.0135 | 0.029785 | 0.029785 | 0.028345 | 0.028345 | 0.010875 | 0.010875 | 0.01065 | 0.01065 | 0.03055 | 0.03055 | 0.02905 | 0.02905 | 0.011325 | 0.011325 | 0.01061 | 0.01061 | 0.029565 | 0.029565 | 0.02711 | 0.02711 | 0.011575 | 0.011575 | 0.010955 | 0.010955 | 0.02835 | 0.02835 | 0.029 | 0.029 | 0.01212 | 0.01212 | 0.01128 | 0.01128 | [5 empty] | 61 | Colbun 220 | Colbun 220 | Colbun 220 | 0.02855 | 0.02855 | 0.02679 | 0.02679 | 0.01105 | 0.01105 | 0.01093 | 0.01093 | 0.029 | 0.029 | 0.02732 | 0.02732 | 0.011965 | 0.011965 | 0.01145 | 0.01145 | 0.03354 | 0.03354 | 0.03301 | 0.03301 | 0.01444 | 0.01444 | 0.0146 | 0.0146 | 0.04049 | 0.04049 | 0.038975 | 0.038975 | 0.014705 | 0.014705 | 0.01443 | 0.01443 | 0.03693 | 0.03693 | 0.03576 | 0.03576 | 0.013405 | 0.013405 | 0.013055 | 0.013055 | 0.03384 | 0.03384 | 0.03276 | 0.03276 | 0.011605 | 0.011605 | 0.011315 | 0.011315 | 0.026705 | 0.026705 | 0.02493 | 0.02493 | 0.010565 | 0.010565 | 0.010465 | 0.010465 | 0.023145 | 0.023145 | 0.03083 | 0.03083 | 0.013445 | 0.013445 | 0.017905 | 0.017905 | 0.02671 | 0.02671 | 0.034005 | 0.034005 | 0.01042 | 0.01042 | 0.014495 | 0.014495 | 0.0274 | 0.0274 | 0.035765 | 0.035765 | 0.010255 | 0.010255 | 0.01469 | 0.01469 | 0.02591 | 0.02591 | 0.03537 | 0.03537 | 0.01082 | 0.01082 | 0.01583 | 0.01583 | 0.027 | 0.027 | 0.03093 | 0.03093 | 0.010065 | 0.010065 | 0.01172 | 0.01172 | 0.028835 | 0.028835 | 0.02706 | 0.02706 | 0.01116 | 0.01116 | 0.011035 | 0.011035 | 0.02929 | 0.02929 | 0.027595 | 0.027595 | 0.012085 | 0.012085 | 0.011565 | 0.011565 | 0.03388 | 0.03388 | 0.03334 | 0.03334 | 0.014585 | 0.014585 | 0.01475 | 0.01475 | 0.041215 | 0.041215 | 0.03968 | 0.03968 | 0.01497 | 0.01497 | 0.01469 | 0.01469 | 0.03759 | 0.03759 | 0.036405 | 0.036405 | 0.013645 | 0.013645 | 0.01329 | 0.01329 | 0.03445 | 0.03445 | 0.03335 | 0.03335 | 0.011815 | 0.011815 | 0.01152 | 0.01152 | 0.02718 | 0.02718 | 0.02537 | 0.02537 | 0.010755 | 0.010755 | 0.01065 | 0.01065 | 0.023545 | 0.023545 | 0.03137 | 0.03137 | 0.01368 | 0.01368 | 0.018215 | 0.018215 | 0.027175 | 0.027175 | 0.0346 | 0.0346 | 0.0106 | 0.0106 | 0.014745 | 0.014745 | 0.02788 | 0.02788 | 0.03639 | 0.03639 | 0.010435 | 0.010435 | 0.014945 | 0.014945 | 0.026365 | 0.026365 | 0.035995 | 0.035995 | 0.01101 | 0.01101 | 0.01611 | 0.01611 | 0.027475 | 0.027475 | 0.03147 | 0.03147 | 0.01024 | 0.01024 | 0.011925 | 0.011925 | 0.02935 | 0.02935 | 0.02754 | 0.02754 | 0.01136 | 0.01136 | 0.011235 | 0.011235 | 0.02982 | 0.02982 | 0.028095 | 0.028095 | 0.012305 | 0.012305 | 0.011775 | 0.011775 | 0.034485 | 0.034485 | 0.03394 | 0.03394 | 0.014845 | 0.014845 | 0.015015 | 0.015015 | 0.04219 | 0.04219 | 0.040615 | 0.040615 | 0.015325 | 0.015325 | 0.015035 | 0.015035 | 0.038475 | 0.038475 | 0.03726 | 0.03726 | 0.013965 | 0.013965 | 0.013605 | 0.013605 | 0.035265 | 0.035265 | 0.034135 | 0.034135 | 0.012095 | 0.012095 | 0.011795 | 0.011795 | 0.027805 | 0.027805 | 0.025955 | 0.025955 | 0.011 | 0.011 | 0.010895 | 0.010895 | 0.024095 | 0.024095 | 0.0321 | 0.0321 | 0.013995 | 0.013995 | 0.01864 | 0.01864 | 0.027805 | 0.027805 | 0.0354 | 0.0354 | 0.010845 | 0.010845 | 0.015085 | 0.015085 | 0.028525 | 0.028525 | 0.037235 | 0.037235 | 0.010675 | 0.010675 | 0.01529 | 0.01529 | 0.02698 | 0.02698 | 0.03683 | 0.03683 | 0.011265 | 0.011265 | 0.016485 | 0.016485 | 0.028115 | 0.028115 | 0.0322 | 0.0322 | 0.01048 | 0.01048 | 0.0122 | 0.0122 | 0.03004 | 0.03004 | 0.02819 | 0.02819 | 0.011625 | 0.011625 | 0.0115 | 0.0115 | 0.030525 | 0.030525 | 0.028755 | 0.028755 | 0.012595 | 0.012595 | 0.01205 | 0.01205 | 0.035295 | 0.035295 | 0.03474 | 0.03474 | 0.015195 | 0.015195 | 0.015365 | 0.015365 | 0.04303 | 0.04303 | 0.041425 | 0.041425 | 0.01563 | 0.01563 | 0.015335 | 0.015335 | 0.03924 | 0.03924 | 0.038 | 0.038 | 0.01424 | 0.01424 | 0.013875 | 0.013875 | 0.035965 | 0.035965 | 0.034815 | 0.034815 | 0.012335 | 0.012335 | 0.012025 | 0.012025 | 0.028345 | 0.028345 | 0.02646 | 0.02646 | 0.011215 | 0.011215 | 0.011105 | 0.011105 | 0.024565 | 0.024565 | 0.032725 | 0.032725 | 0.01427 | 0.01427 | 0.019005 | 0.019005 | 0.02834 | 0.02834 | 0.036085 | 0.036085 | 0.011055 | 0.011055 | 0.01538 | 0.01538 | 0.029075 | 0.029075 | 0.03795 | 0.03795 | 0.01088 | 0.01088 | 0.015585 | 0.015585 | 0.0275 | 0.0275 | 0.037545 | 0.037545 | 0.011485 | 0.011485 | 0.0168 | 0.0168 | 0.02866 | 0.02866 | 0.03283 | 0.03283 | 0.01068 | 0.01068 | 0.01244 | 0.01244 | [5 empty] | 61 | Colbun 220 | Colbun 220 | Colbun 220 | 0.03137 | 0.03137 | 0.02739 | 0.02739 | 0.01359 | 0.01359 | 0.01184 | 0.01184 | 0.028125 | 0.028125 | 0.025415 | 0.025415 | 0.010955 | 0.010955 | 0.010305 | 0.010305 | 0.032675 | 0.032675 | 0.03112 | 0.03112 | 0.01405 | 0.01405 | 0.013175 | 0.013175 | 0.03718 | 0.03718 | 0.035725 | 0.035725 | 0.01407 | 0.01407 | 0.014395 | 0.014395 | 0.03655 | 0.03655 | 0.034645 | 0.034645 | 0.013365 | 0.013365 | 0.012835 | 0.012835 | 0.033455 | 0.033455 | 0.029635 | 0.029635 | 0.01251 | 0.01251 | 0.011325 | 0.011325 | 0.02808 | 0.02808 | 0.025655 | 0.025655 | 0.01213 | 0.01213 | 0.011205 | 0.011205 | 0.03133 | 0.03133 | 0.02712 | 0.02712 | 0.0181 | 0.0181 | 0.01571 | 0.01571 | 0.03406 | 0.03406 | 0.031075 | 0.031075 | 0.014565 | 0.014565 | 0.01282 | 0.01282 | 0.038225 | 0.038225 | 0.035145 | 0.035145 | 0.01588 | 0.01588 | 0.01423 | 0.01423 | 0.038905 | 0.038905 | 0.03359 | 0.03359 | 0.017995 | 0.017995 | 0.015685 | 0.015685 | 0.036825 | 0.036825 | 0.03212 | 0.03212 | 0.01526 | 0.01526 | 0.013515 | 0.013515 | 0.03168 | 0.03168 | 0.027665 | 0.027665 | 0.01373 | 0.01373 | 0.01196 | 0.01196 | 0.02841 | 0.02841 | 0.02567 | 0.02567 | 0.011065 | 0.011065 | 0.01041 | 0.01041 | 0.033005 | 0.033005 | 0.031435 | 0.031435 | 0.01419 | 0.01419 | 0.013305 | 0.013305 | 0.03785 | 0.03785 | 0.036365 | 0.036365 | 0.01432 | 0.01432 | 0.014655 | 0.014655 | 0.037205 | 0.037205 | 0.035265 | 0.035265 | 0.013605 | 0.013605 | 0.013065 | 0.013065 | 0.03406 | 0.03406 | 0.03017 | 0.03017 | 0.012735 | 0.012735 | 0.01153 | 0.01153 | 0.02858 | 0.02858 | 0.02611 | 0.02611 | 0.012345 | 0.012345 | 0.011405 | 0.011405 | 0.03188 | 0.03188 | 0.02759 | 0.02759 | 0.018415 | 0.018415 | 0.015985 | 0.015985 | 0.03466 | 0.03466 | 0.03162 | 0.03162 | 0.01482 | 0.01482 | 0.013045 | 0.013045 | 0.038895 | 0.038895 | 0.03576 | 0.03576 | 0.01616 | 0.01616 | 0.01448 | 0.01448 | 0.03959 | 0.03959 | 0.03418 | 0.03418 | 0.018315 | 0.018315 | 0.01596 | 0.01596 | 0.03747 | 0.03747 | 0.032685 | 0.032685 | 0.01553 | 0.01553 | 0.013755 | 0.013755 | 0.032245 | 0.032245 | 0.028155 | 0.028155 | 0.01397 | 0.01397 | 0.012175 | 0.012175 | 0.02892 | 0.02892 | 0.026135 | 0.026135 | 0.011265 | 0.011265 | 0.0106 | 0.0106 | 0.033595 | 0.033595 | 0.031995 | 0.031995 | 0.014445 | 0.014445 | 0.013545 | 0.013545 | 0.038745 | 0.038745 | 0.037225 | 0.037225 | 0.01466 | 0.01466 | 0.015 | 0.015 | 0.03808 | 0.03808 | 0.036095 | 0.036095 | 0.013925 | 0.013925 | 0.013375 | 0.013375 | 0.034865 | 0.034865 | 0.03088 | 0.03088 | 0.013035 | 0.013035 | 0.0118 | 0.0118 | 0.02924 | 0.02924 | 0.02671 | 0.02671 | 0.01263 | 0.01263 | 0.011665 | 0.011665 | 0.03262 | 0.03262 | 0.028235 | 0.028235 | 0.018845 | 0.018845 | 0.016355 | 0.016355 | 0.03546 | 0.03546 | 0.03235 | 0.03235 | 0.015165 | 0.015165 | 0.013345 | 0.013345 | 0.039795 | 0.039795 | 0.036585 | 0.036585 | 0.01653 | 0.01653 | 0.014815 | 0.014815 | 0.04051 | 0.04051 | 0.034975 | 0.034975 | 0.01874 | 0.01874 | 0.016335 | 0.016335 | 0.03834 | 0.03834 | 0.03344 | 0.03344 | 0.01589 | 0.01589 | 0.014075 | 0.014075 | 0.033005 | 0.033005 | 0.02882 | 0.02882 | 0.0143 | 0.0143 | 0.01246 | 0.01246 | 0.029605 | 0.029605 | 0.02675 | 0.02675 | 0.01153 | 0.01153 | 0.010845 | 0.010845 | 0.03439 | 0.03439 | 0.03275 | 0.03275 | 0.014785 | 0.014785 | 0.013865 | 0.013865 | 0.039515 | 0.039515 | 0.03797 | 0.03797 | 0.01495 | 0.01495 | 0.0153 | 0.0153 | 0.038835 | 0.038835 | 0.03681 | 0.03681 | 0.0142 | 0.0142 | 0.01364 | 0.01364 | 0.035555 | 0.035555 | 0.031495 | 0.031495 | 0.013295 | 0.013295 | 0.012035 | 0.012035 | 0.029805 | 0.029805 | 0.02723 | 0.02723 | 0.012875 | 0.012875 | 0.011895 | 0.011895 | 0.033255 | 0.033255 | 0.028785 | 0.028785 | 0.019215 | 0.019215 | 0.016675 | 0.016675 | 0.036145 | 0.036145 | 0.032975 | 0.032975 | 0.015455 | 0.015455 | 0.013605 | 0.013605 | 0.04056 | 0.04056 | 0.037295 | 0.037295 | 0.01685 | 0.01685 | 0.0151 | 0.0151 | 0.041295 | 0.041295 | 0.035655 | 0.035655 | 0.0191 | 0.0191 | 0.01665 | 0.01665 | 0.039085 | 0.039085 | 0.03409 | 0.03409 | 0.016195 | 0.016195 | 0.014345 | 0.014345
|  |  | 62 | Hualpen 220 | Hualpen 220 | Charrua 220 | 1.497 | 1.497 | 1.4252 | 1.4252 | 0.72286 | 0.72286 | 0.68646 | 0.68646 | 1.5833 | 1.5833 | 1.5152 | 1.5152 | 0.66143 | 0.66143 | 0.62755 | 0.62755 | 1.5515 | 1.5515 | 1.4823 | 1.4823 | 0.70339 | 0.70339 | 0.66729 | 0.66729 | 1.6265 | 1.6265 | 1.5407 | 1.5407 | 0.63794 | 0.63794 | 0.60869 | 0.60869 | 1.5702 | 1.5702 | 1.4793 | 1.4793 | 0.61913 | 0.61913 | 0.58599 | 0.58599 | 1.4241 | 1.4241 | 1.3573 | 1.3573 | 0.56721 | 0.56721 | 0.54104 | 0.54104 | 1.6789 | 1.6789 | 1.6684 | 1.6684 | 0.69488 | 0.69488 | 0.70635 | 0.70635 | 1.4445 | 1.4445 | 1.3926 | 1.3926 | 0.94354 | 0.94354 | 0.90838 | 0.90838 | 1.5031 | 1.5031 | 1.4556 | 1.4556 | 0.64979 | 0.64979 | 0.62311 | 0.62311 | 1.5076 | 1.5076 | 1.4441 | 1.4441 | 0.62396 | 0.62396 | 0.59471 | 0.59471 | 1.5871 | 1.5871 | 1.5135 | 1.5135 | 0.74074 | 0.74074 | 0.69598 | 0.69598 | 1.5331 | 1.5331 | 1.4766 | 1.4766 | 0.63685 | 0.63685 | 0.63467 | 0.63467 | 1.5757 | 1.5757 | 1.5 | 1.5 | 0.76166 | 0.76166 | 0.724 | 0.724 | 1.5282 | 1.5282 | 1.4591 | 1.4591 | 0.6378 | 0.6378 | 0.60378 | 0.60378 | 1.6094 | 1.6094 | 1.5379 | 1.5379 | 0.72864 | 0.72864 | 0.69119 | 0.69119 | 1.6057 | 1.6057 | 1.5177 | 1.5177 | 0.6304 | 0.6304 | 0.60008 | 0.60008 | 1.3431 | 1.3431 | 1.254 | 1.254 | 0.52853 | 0.52853 | 0.49504 | 0.49504 | 1.7377 | 1.7377 | 1.6653 | 1.6653 | 0.69293 | 0.69293 | 0.66588 | 0.66588 | 1.6205 | 1.6205 | 1.6066 | 1.6066 | 0.67044 | 0.67044 | 0.67945 | 0.67945 | 1.4526 | 1.4526 | 1.3997 | 1.3997 | 0.9492 | 0.9492 | 0.91329 | 0.91329 | 1.3219 | 1.3219 | 1.2712 | 1.2712 | 0.56975 | 0.56975 | 0.54334 | 0.54334 | 1.61 | 1.61 | 1.5438 | 1.5438 | 0.67 | 0.67 | 0.63926 | 0.63926 | 1.5891 | 1.5891 | 1.514 | 1.514 | 0.74138 | 0.74138 | 0.69616 | 0.69616 | 1.6079 | 1.6079 | 1.5494 | 1.5494 | 0.669 | 0.669 | 0.66722 | 0.66722 | 1.5176 | 1.5176 | 1.4423 | 1.4423 | 0.73252 | 0.73252 | 0.69479 | 0.69479 | 1.5757 | 1.5757 | 1.5048 | 1.5048 | 0.65813 | 0.65813 | 0.62314 | 0.62314 | 1.588 | 1.588 | 1.515 | 1.515 | 0.71863 | 0.71863 | 0.68084 | 0.68084 | 1.3895 | 1.3895 | 1.3015 | 1.3015 | 0.54927 | 0.54927 | 0.51675 | 0.51675 | 1.6605 | 1.6605 | 1.5634 | 1.5634 | 0.65579 | 0.65579 | 0.62067 | 0.62067 | 1.6905 | 1.6905 | 1.6167 | 1.6167 | 0.67387 | 0.67387 | 0.64619 | 0.64619 | 1.6394 | 1.6394 | 1.6244 | 1.6244 | 0.67819 | 0.67819 | 0.68693 | 0.68693 | 1.3026 | 1.3026 | 1.2495 | 1.2495 | 0.84658 | 0.84658 | 0.81042 | 0.81042 | 1.4311 | 1.4311 | 1.3794 | 1.3794 | 0.61737 | 0.61737 | 0.58981 | 0.58981 | 1.622 | 1.622 | 1.5537 | 1.5537 | 0.6751 | 0.6751 | 0.64341 | 0.64341 | 1.6734 | 1.6734 | 1.5956 | 1.5956 | 0.78035 | 0.78035 | 0.73342 | 0.73342 | 1.551 | 1.551 | 1.491 | 1.491 | 0.64499 | 0.64499 | 0.64172 | 0.64172 | 1.5713 | 1.5713 | 1.4928 | 1.4928 | 0.7589 | 0.7589 | 0.72003 | 0.72003 | 1.5602 | 1.5602 | 1.4876 | 1.4876 | 0.65136 | 0.65136 | 0.6158 | 0.6158 | 1.3724 | 1.3724 | 1.2978 | 1.2978 | 0.62403 | 0.62403 | 0.58786 | 0.58786 | 1.6833 | 1.6833 | 1.5895 | 1.5895 | 0.66064 | 0.66064 | 0.6284 | 0.6284 | 1.5947 | 1.5947 | 1.4968 | 1.4968 | 0.62947 | 0.62947 | 0.59366 | 0.59366 | 1.6902 | 1.6902 | 1.6148 | 1.6148 | 0.6736 | 0.6736 | 0.64533 | 0.64533 | 1.4471 | 1.4471 | 1.425 | 1.425 | 0.59873 | 0.59873 | 0.60118 | 0.60118 | 1.3792 | 1.3792 | 1.3243 | 1.3243 | 0.8987 | 0.8987 | 0.86154 | 0.86154 | 1.4238 | 1.4238 | 1.3707 | 1.3707 | 0.61411 | 0.61411 | 0.58595 | 0.58595 | 1.685 | 1.685 | 1.6146 | 1.6146 | 0.70361 | 0.70361 | 0.67076 | 0.67076 | 1.5941 | 1.5941 | 1.5159 | 1.5159 | 0.74347 | 0.74347 | 0.69694 | 0.69694 | 1.5856 | 1.5856 | 1.524 | 1.524 | 0.65958 | 0.65958 | 0.6562 | 0.6562 | [5 empty] | 62 | Hualpen 220 | Hualpen 220 | Charrua 220 | 1.4163 | 1.4163 | 1.4431 | 1.4431 | 0.67765 | 0.67765 | 0.65104 | 0.65104 | 1.5039 | 1.5039 | 1.5295 | 1.5295 | 0.61079 | 0.61079 | 0.59 | 0.59 | 1.4607 | 1.4607 | 1.4619 | 1.4619 | 0.64667 | 0.64667 | 0.62285 | 0.62285 | 1.5069 | 1.5069 | 1.5405 | 1.5405 | 0.58666 | 0.58666 | 0.57422 | 0.57422 | 1.4754 | 1.4754 | 1.4967 | 1.4967 | 0.56842 | 0.56842 | 0.5587 | 0.5587 | 1.3504 | 1.3504 | 1.4043 | 1.4043 | 0.53068 | 0.53068 | 0.5111 | 0.5111 | 1.6671 | 1.6671 | 1.6703 | 1.6703 | 0.70886 | 0.70886 | 0.68617 | 0.68617 | 1.3954 | 1.3954 | 1.3995 | 1.3995 | 0.88525 | 0.88525 | 0.82946 | 0.82946 | 1.4545 | 1.4545 | 1.4648 | 1.4648 | 0.61376 | 0.61376 | 0.57846 | 0.57846 | 1.4382 | 1.4382 | 1.4191 | 1.4191 | 0.57778 | 0.57778 | 0.54651 | 0.54651 | 1.5102 | 1.5102 | 1.5309 | 1.5309 | 0.68134 | 0.68134 | 0.64772 | 0.64772 | 1.4765 | 1.4765 | 1.5128 | 1.5128 | 0.62026 | 0.62026 | 0.59334 | 0.59334 | 1.4908 | 1.4908 | 1.5191 | 1.5191 | 0.71452 | 0.71452 | 0.68631 | 0.68631 | 1.4477 | 1.4477 | 1.4735 | 1.4735 | 0.58747 | 0.58747 | 0.56817 | 0.56817 | 1.5151 | 1.5151 | 1.5164 | 1.5164 | 0.66951 | 0.66951 | 0.6449 | 0.6449 | 1.4837 | 1.4837 | 1.5167 | 1.5167 | 0.578 | 0.578 | 0.56565 | 0.56565 | 1.2483 | 1.2483 | 1.2676 | 1.2676 | 0.47869 | 0.47869 | 0.46953 | 0.46953 | 1.6588 | 1.6588 | 1.7181 | 1.7181 | 0.65294 | 0.65294 | 0.62486 | 0.62486 | 1.6053 | 1.6053 | 1.6108 | 1.6108 | 0.68207 | 0.68207 | 0.66143 | 0.66143 | 1.402 | 1.402 | 1.4072 | 1.4072 | 0.88971 | 0.88971 | 0.83422 | 0.83422 | 1.2696 | 1.2696 | 1.2821 | 1.2821 | 0.53477 | 0.53477 | 0.50656 | 0.50656 | 1.537 | 1.537 | 1.5137 | 1.5137 | 0.62081 | 0.62081 | 0.58626 | 0.58626 | 1.5107 | 1.5107 | 1.5327 | 1.5327 | 0.68124 | 0.68124 | 0.64847 | 0.64847 | 1.5497 | 1.5497 | 1.5892 | 1.5892 | 0.65192 | 0.65192 | 0.62338 | 0.62338 | 1.4327 | 1.4327 | 1.4616 | 1.4616 | 0.68563 | 0.68563 | 0.65969 | 0.65969 | 1.4929 | 1.4929 | 1.5196 | 1.5196 | 0.60634 | 0.60634 | 0.58649 | 0.58649 | 1.4919 | 1.4919 | 1.4934 | 1.4934 | 0.65917 | 0.65917 | 0.63505 | 0.63505 | 1.2711 | 1.2711 | 1.298 | 1.298 | 0.49682 | 0.49682 | 0.48528 | 0.48528 | 1.5588 | 1.5588 | 1.5815 | 1.5815 | 0.60193 | 0.60193 | 0.59196 | 0.59196 | 1.6095 | 1.6095 | 1.6697 | 1.6697 | 0.63355 | 0.63355 | 0.60771 | 0.60771 | 1.6231 | 1.6231 | 1.6296 | 1.6296 | 0.68953 | 0.68953 | 0.66918 | 0.66918 | 1.2512 | 1.2512 | 1.2585 | 1.2585 | 0.7908 | 0.7908 | 0.74489 | 0.74489 | 1.3779 | 1.3779 | 1.391 | 1.391 | 0.58071 | 0.58071 | 0.54946 | 0.54946 | 1.5466 | 1.5466 | 1.5243 | 1.5243 | 0.62474 | 0.62474 | 0.59041 | 0.59041 | 1.592 | 1.592 | 1.6148 | 1.6148 | 0.71744 | 0.71744 | 0.68263 | 0.68263 | 1.4902 | 1.4902 | 1.5299 | 1.5299 | 0.62676 | 0.62676 | 0.60044 | 0.60044 | 1.4829 | 1.4829 | 1.5132 | 1.5132 | 0.71041 | 0.71041 | 0.68361 | 0.68361 | 1.4754 | 1.4754 | 1.5026 | 1.5026 | 0.59907 | 0.59907 | 0.57999 | 0.57999 | 1.2775 | 1.2775 | 1.2798 | 1.2798 | 0.56926 | 0.56926 | 0.54876 | 0.54876 | 1.5533 | 1.5533 | 1.5886 | 1.5886 | 0.60504 | 0.60504 | 0.59242 | 0.59242 | 1.4912 | 1.4912 | 1.5137 | 1.5137 | 0.5752 | 0.5752 | 0.56542 | 0.56542 | 1.6073 | 1.6073 | 1.6685 | 1.6685 | 0.63265 | 0.63265 | 0.60754 | 0.60754 | 1.4228 | 1.4228 | 1.4337 | 1.4337 | 0.60393 | 0.60393 | 0.58884 | 0.58884 | 1.3261 | 1.3261 | 1.334 | 1.334 | 0.83993 | 0.83993 | 0.79048 | 0.79048 | 1.369 | 1.369 | 1.3832 | 1.3832 | 0.5769 | 0.5769 | 0.54646 | 0.54646 | 1.6069 | 1.6069 | 1.5825 | 1.5825 | 0.65134 | 0.65134 | 0.61525 | 0.61525 | 1.5123 | 1.5123 | 1.5372 | 1.5372 | 0.68195 | 0.68195 | 0.65085 | 0.65085 | 1.5233 | 1.5233 | 1.5648 | 1.5648 | 0.64081 | 0.64081 | 0.61411 | 0.61411 | [5 empty] | 62 | Hualpen 220 | Hualpen 220 | Charrua 220 | 1.5768 | 1.5768 | 1.6427 | 1.6427 | 0.66382 | 0.66382 | 0.70256 | 0.70256 | 1.7037 | 1.7037 | 1.7566 | 1.7566 | 0.60782 | 0.60782 | 0.63637 | 0.63637 | 1.6201 | 1.6201 | 1.696 | 1.696 | 0.64497 | 0.64497 | 0.68875 | 0.68875 | 1.7035 | 1.7035 | 1.8477 | 1.8477 | 0.60513 | 0.60513 | 0.64197 | 0.64197 | 1.6403 | 1.6403 | 1.7245 | 1.7245 | 0.57956 | 0.57956 | 0.61215 | 0.61215 | 1.5316 | 1.5316 | 1.5907 | 1.5907 | 0.5183 | 0.5183 | 0.55756 | 0.55756 | 1.7812 | 1.7812 | 1.8165 | 1.8165 | 0.67586 | 0.67586 | 0.71833 | 0.71833 | 1.4925 | 1.4925 | 1.5565 | 1.5565 | 0.82878 | 0.82878 | 0.89011 | 0.89011 | 1.5965 | 1.5965 | 1.6937 | 1.6937 | 0.57063 | 0.57063 | 0.61688 | 0.61688 | 1.538 | 1.538 | 1.6435 | 1.6435 | 0.54156 | 0.54156 | 0.5752 | 0.5752 | 1.6683 | 1.6683 | 1.7398 | 1.7398 | 0.6522 | 0.6522 | 0.69644 | 0.69644 | 1.6271 | 1.6271 | 1.704 | 1.704 | 0.5944 | 0.5944 | 0.63882 | 0.63882 | 1.659 | 1.659 | 1.7273 | 1.7273 | 0.69917 | 0.69917 | 0.73996 | 0.73996 | 1.6476 | 1.6476 | 1.7019 | 1.7019 | 0.58767 | 0.58767 | 0.61637 | 0.61637 | 1.6805 | 1.6805 | 1.7592 | 1.7592 | 0.66805 | 0.66805 | 0.71365 | 0.71365 | 1.6829 | 1.6829 | 1.8287 | 1.8287 | 0.59832 | 0.59832 | 0.63637 | 0.63637 | 1.4105 | 1.4105 | 1.4952 | 1.4952 | 0.49536 | 0.49536 | 0.52822 | 0.52822 | 1.8581 | 1.8581 | 1.9168 | 1.9168 | 0.62724 | 0.62724 | 0.67468 | 0.67468 | 1.722 | 1.722 | 1.7587 | 1.7587 | 0.65361 | 0.65361 | 0.69509 | 0.69509 | 1.5021 | 1.5021 | 1.5676 | 1.5676 | 0.83432 | 0.83432 | 0.89699 | 0.89699 | 1.406 | 1.406 | 1.4991 | 1.4991 | 0.50444 | 0.50444 | 0.54741 | 0.54741 | 1.6398 | 1.6398 | 1.7518 | 1.7518 | 0.5791 | 0.5791 | 0.61389 | 0.61389 | 1.6728 | 1.6728 | 1.7457 | 1.7457 | 0.65371 | 0.65371 | 0.6988 | 0.6988 | 1.709 | 1.709 | 1.7896 | 1.7896 | 0.62442 | 0.62442 | 0.67073 | 0.67073 | 1.6014 | 1.6014 | 1.6706 | 1.6706 | 0.67432 | 0.67432 | 0.71472 | 0.71472 | 1.6997 | 1.6997 | 1.7562 | 1.7562 | 0.60641 | 0.60641 | 0.63599 | 0.63599 | 1.6601 | 1.6601 | 1.7401 | 1.7401 | 0.66004 | 0.66004 | 0.7062 | 0.7062 | 1.4634 | 1.4634 | 1.5937 | 1.5937 | 0.52264 | 0.52264 | 0.56163 | 0.56163 | 1.7343 | 1.7343 | 1.825 | 1.825 | 0.61406 | 0.61406 | 0.64927 | 0.64927 | 1.8109 | 1.8109 | 1.8725 | 1.8725 | 0.61203 | 0.61203 | 0.65882 | 0.65882 | 1.7436 | 1.7436 | 1.7816 | 1.7816 | 0.66183 | 0.66183 | 0.70402 | 0.70402 | 1.3491 | 1.3491 | 1.4136 | 1.4136 | 0.74919 | 0.74919 | 0.80634 | 0.80634 | 1.5226 | 1.5226 | 1.6208 | 1.6208 | 0.54549 | 0.54549 | 0.5914 | 0.5914 | 1.6535 | 1.6535 | 1.7676 | 1.7676 | 0.584 | 0.584 | 0.61967 | 0.61967 | 1.7612 | 1.7612 | 1.8369 | 1.8369 | 0.68778 | 0.68778 | 0.73526 | 0.73526 | 1.6494 | 1.6494 | 1.7297 | 1.7297 | 0.60269 | 0.60269 | 0.64842 | 0.64842 | 1.6584 | 1.6584 | 1.7297 | 1.7297 | 0.69876 | 0.69876 | 0.74076 | 0.74076 | 1.6856 | 1.6856 | 1.7438 | 1.7438 | 0.60137 | 0.60137 | 0.63142 | 0.63142 | 1.442 | 1.442 | 1.52 | 1.52 | 0.57747 | 0.57747 | 0.62059 | 0.62059 | 1.7649 | 1.7649 | 1.9212 | 1.9212 | 0.62726 | 0.62726 | 0.66751 | 0.66751 | 1.6686 | 1.6686 | 1.7608 | 1.7608 | 0.58979 | 0.58979 | 0.62557 | 0.62557 | 1.812 | 1.812 | 1.8753 | 1.8753 | 0.61268 | 0.61268 | 0.6598 | 0.6598 | 1.5437 | 1.5437 | 1.5839 | 1.5839 | 0.58776 | 0.58776 | 0.62604 | 0.62604 | 1.4292 | 1.4292 | 1.4959 | 1.4959 | 0.794 | 0.794 | 0.85473 | 0.85473 | 1.5161 | 1.5161 | 1.6153 | 1.6153 | 0.54341 | 0.54341 | 0.58955 | 0.58955 | 1.7165 | 1.7165 | 1.8351 | 1.8351 | 0.6078 | 0.6078 | 0.64418 | 0.64418 | 1.6821 | 1.6821 | 1.7575 | 1.7575 | 0.65773 | 0.65773 | 0.70364 | 0.70364 | 1.6874 | 1.6874 | 1.7699 | 1.7699 | 0.61664 | 0.61664 | 0.66353 | 0.66353 | [5 empty] | 62 | Hualpen 220 | Hualpen 220 | Charrua 220 | 1.6231 | 1.6231 | 1.6162 | 1.6162 | 0.707 | 0.707 | 0.70874 | 0.70874 | 1.7356 | 1.7356 | 1.7595 | 1.7595 | 0.63892 | 0.63892 | 0.63409 | 0.63409 | 1.6856 | 1.6856 | 1.6988 | 1.6988 | 0.69326 | 0.69326 | 0.70024 | 0.70024 | 1.8551 | 1.8551 | 1.9332 | 1.9332 | 0.64699 | 0.64699 | 0.64418 | 0.64418 | 1.7158 | 1.7158 | 1.7685 | 1.7685 | 0.62669 | 0.62669 | 0.6308 | 0.6308 | 1.5715 | 1.5715 | 1.5845 | 1.5845 | 0.56482 | 0.56482 | 0.57295 | 0.57295 | 1.7969 | 1.7969 | 1.7867 | 1.7867 | 0.73127 | 0.73127 | 0.74443 | 0.74443 | 1.5513 | 1.5513 | 1.5679 | 1.5679 | 0.90971 | 0.90971 | 0.94222 | 0.94222 | 1.7065 | 1.7065 | 1.7245 | 1.7245 | 0.59132 | 0.59132 | 0.65228 | 0.65228 | 1.6437 | 1.6437 | 1.6616 | 1.6616 | 0.59996 | 0.59996 | 0.59496 | 0.59496 | 1.7201 | 1.7201 | 1.7042 | 1.7042 | 0.71258 | 0.71258 | 0.71505 | 0.71505 | 1.6694 | 1.6694 | 1.6566 | 1.6566 | 0.64563 | 0.64563 | 0.64643 | 0.64643 | 1.7069 | 1.7069 | 1.6993 | 1.6993 | 0.74473 | 0.74473 | 0.7464 | 0.7464 | 1.6812 | 1.6812 | 1.7038 | 1.7038 | 0.6185 | 0.6185 | 0.61382 | 0.61382 | 1.7485 | 1.7485 | 1.7618 | 1.7618 | 0.71839 | 0.71839 | 0.72537 | 0.72537 | 1.836 | 1.836 | 1.9124 | 1.9124 | 0.64153 | 0.64153 | 0.63845 | 0.63845 | 1.4883 | 1.4883 | 1.5347 | 1.5347 | 0.54058 | 0.54058 | 0.54429 | 0.54429 | 1.8901 | 1.8901 | 1.8936 | 1.8936 | 0.68692 | 0.68692 | 0.69368 | 0.69368 | 1.7396 | 1.7396 | 1.7299 | 1.7299 | 0.70697 | 0.70697 | 0.72001 | 0.72001 | 1.5624 | 1.5624 | 1.5781 | 1.5781 | 0.91679 | 0.91679 | 0.94937 | 0.94937 | 1.5096 | 1.5096 | 1.5239 | 1.5239 | 0.52908 | 0.52908 | 0.57846 | 0.57846 | 1.7523 | 1.7523 | 1.7725 | 1.7725 | 0.64131 | 0.64131 | 0.63541 | 0.63541 | 1.7259 | 1.7259 | 1.7089 | 1.7089 | 0.71472 | 0.71472 | 0.71644 | 0.71644 | 1.7528 | 1.7528 | 1.738 | 1.738 | 0.67862 | 0.67862 | 0.67935 | 0.67935 | 1.65 | 1.65 | 1.6422 | 1.6422 | 0.71881 | 0.71881 | 0.72014 | 0.72014 | 1.7348 | 1.7348 | 1.7577 | 1.7577 | 0.63868 | 0.63868 | 0.63379 | 0.63379 | 1.7299 | 1.7299 | 1.7428 | 1.7428 | 0.71078 | 0.71078 | 0.71726 | 0.71726 | 1.6024 | 1.6024 | 1.667 | 1.667 | 0.56663 | 0.56663 | 0.56409 | 0.56409 | 1.8165 | 1.8165 | 1.8711 | 1.8711 | 0.66477 | 0.66477 | 0.66861 | 0.66861 | 1.8471 | 1.8471 | 1.8523 | 1.8523 | 0.67001 | 0.67001 | 0.67705 | 0.67705 | 1.7619 | 1.7619 | 1.7519 | 1.7519 | 0.71594 | 0.71594 | 0.72933 | 0.72933 | 1.4074 | 1.4074 | 1.4209 | 1.4209 | 0.82324 | 0.82324 | 0.85028 | 0.85028 | 1.6329 | 1.6329 | 1.6483 | 1.6483 | 0.56885 | 0.56885 | 0.6246 | 0.6246 | 1.7681 | 1.7681 | 1.7879 | 1.7879 | 0.64724 | 0.64724 | 0.64124 | 0.64124 | 1.8167 | 1.8167 | 1.7988 | 1.7988 | 0.75254 | 0.75254 | 0.75428 | 0.75428 | 1.6942 | 1.6942 | 1.6803 | 1.6803 | 0.6556 | 0.6556 | 0.65629 | 0.65629 | 1.7084 | 1.7084 | 1.7 | 1.7 | 0.74496 | 0.74496 | 0.74626 | 0.74626 | 1.7223 | 1.7223 | 1.7447 | 1.7447 | 0.63392 | 0.63392 | 0.62913 | 0.62913 | 1.5112 | 1.5112 | 1.5239 | 1.5239 | 0.62393 | 0.62393 | 0.62984 | 0.62984 | 1.928 | 1.928 | 2.0089 | 2.0089 | 0.673 | 0.673 | 0.66958 | 0.66958 | 1.7527 | 1.7527 | 1.8062 | 1.8062 | 0.64046 | 0.64046 | 0.64425 | 0.64425 | 1.8497 | 1.8497 | 1.855 | 1.855 | 0.67078 | 0.67078 | 0.67804 | 0.67804 | 1.5659 | 1.5659 | 1.5594 | 1.5594 | 0.63441 | 0.63441 | 0.64636 | 0.64636 | 1.4898 | 1.4898 | 1.5041 | 1.5041 | 0.87275 | 0.87275 | 0.90265 | 0.90265 | 1.6271 | 1.6271 | 1.6423 | 1.6423 | 0.56728 | 0.56728 | 0.62253 | 0.62253 | 1.8355 | 1.8355 | 1.8571 | 1.8571 | 0.67307 | 0.67307 | 0.66707 | 0.66707 | 1.7366 | 1.7366 | 1.7186 | 1.7186 | 0.71897 | 0.71897 | 0.72056 | 0.72056 | 1.7329 | 1.7329 | 1.7183 | 1.7183 | 0.67078 | 0.67078 | 0.67135 | 0.67135 | [5 empty] | 62 | Hualpen 220 | Hualpen 220 | Charrua 220 | 1.6001 | 1.6001 | 1.5527 | 1.5527 | 0.70025 | 0.70025 | 0.69806 | 0.69806 | 1.7388 | 1.7388 | 1.6859 | 1.6859 | 0.62498 | 0.62498 | 0.63856 | 0.63856 | 1.6668 | 1.6668 | 1.6093 | 1.6093 | 0.69554 | 0.69554 | 0.69286 | 0.69286 | 1.8745 | 1.8745 | 1.7878 | 1.7878 | 0.6256 | 0.6256 | 0.62481 | 0.62481 | 1.7407 | 1.7407 | 1.6782 | 1.6782 | 0.61995 | 0.61995 | 0.60474 | 0.60474 | 1.5528 | 1.5528 | 1.4885 | 1.4885 | 0.57093 | 0.57093 | 0.57318 | 0.57318 | 1.7316 | 1.7316 | 1.7335 | 1.7335 | 0.70789 | 0.70789 | 0.69957 | 0.69957 | 1.5292 | 1.5292 | 1.5103 | 1.5103 | 0.93163 | 0.93163 | 0.92094 | 0.92094 | 1.6798 | 1.6798 | 1.5636 | 1.5636 | 0.63864 | 0.63864 | 0.60369 | 0.60369 | 1.6314 | 1.6314 | 1.6021 | 1.6021 | 0.59535 | 0.59535 | 0.61567 | 0.61567 | 1.6548 | 1.6548 | 1.6402 | 1.6402 | 0.69344 | 0.69344 | 0.68834 | 0.68834 | 1.5826 | 1.5826 | 1.5049 | 1.5049 | 0.61641 | 0.61641 | 0.58676 | 0.58676 | 1.6825 | 1.6825 | 1.6332 | 1.6332 | 0.7373 | 0.7373 | 0.73569 | 0.73569 | 1.6832 | 1.6832 | 1.6311 | 1.6311 | 0.60481 | 0.60481 | 0.6175 | 0.6175 | 1.7282 | 1.7282 | 1.6685 | 1.6685 | 0.72066 | 0.72066 | 0.71791 | 0.71791 | 1.8546 | 1.8546 | 1.7679 | 1.7679 | 0.62059 | 0.62059 | 0.61955 | 0.61955 | 1.5096 | 1.5096 | 1.4505 | 1.4505 | 0.53568 | 0.53568 | 0.52351 | 0.52351 | 1.8555 | 1.8555 | 1.7851 | 1.7851 | 0.69491 | 0.69491 | 0.70214 | 0.70214 | 1.676 | 1.676 | 1.6857 | 1.6857 | 0.68485 | 0.68485 | 0.68112 | 0.68112 | 1.5395 | 1.5395 | 1.522 | 1.522 | 0.93867 | 0.93867 | 0.92837 | 0.92837 | 1.4901 | 1.4901 | 1.4163 | 1.4163 | 0.56908 | 0.56908 | 0.5542 | 0.5542 | 1.7383 | 1.7383 | 1.6967 | 1.6967 | 0.63479 | 0.63479 | 0.65195 | 0.65195 | 1.6594 | 1.6594 | 1.6471 | 1.6471 | 0.69493 | 0.69493 | 0.69081 | 0.69081 | 1.6591 | 1.6591 | 1.5711 | 1.5711 | 0.64719 | 0.64719 | 0.61216 | 0.61216 | 1.6251 | 1.6251 | 1.5766 | 1.5766 | 0.71123 | 0.71123 | 0.70888 | 0.70888 | 1.7369 | 1.7369 | 1.6832 | 1.6832 | 0.62462 | 0.62462 | 0.63767 | 0.63767 | 1.7094 | 1.7094 | 1.6505 | 1.6505 | 0.71254 | 0.71254 | 0.70969 | 0.70969 | 1.6198 | 1.6198 | 1.5391 | 1.5391 | 0.55098 | 0.55098 | 0.54863 | 0.54863 | 1.8415 | 1.8415 | 1.7761 | 1.7761 | 0.65734 | 0.65734 | 0.64087 | 0.64087 | 1.8148 | 1.8148 | 1.7448 | 1.7448 | 0.67765 | 0.67765 | 0.68371 | 0.68371 | 1.6968 | 1.6968 | 1.7078 | 1.7078 | 0.69359 | 0.69359 | 0.68993 | 0.68993 | 1.3904 | 1.3904 | 1.4018 | 1.4018 | 0.8433 | 0.8433 | 0.85536 | 0.85536 | 1.6094 | 1.6094 | 1.5162 | 1.5162 | 0.61329 | 0.61329 | 0.58924 | 0.58924 | 1.7534 | 1.7534 | 1.7144 | 1.7144 | 0.64062 | 0.64062 | 0.65917 | 0.65917 | 1.7453 | 1.7453 | 1.7242 | 1.7242 | 0.73084 | 0.73084 | 0.72071 | 0.72071 | 1.6045 | 1.6045 | 1.5269 | 1.5269 | 0.62547 | 0.62547 | 0.5956 | 0.5956 | 1.6823 | 1.6823 | 1.6324 | 1.6324 | 0.73686 | 0.73686 | 0.73478 | 0.73478 | 1.7237 | 1.7237 | 1.6698 | 1.6698 | 0.61997 | 0.61997 | 0.63252 | 0.63252 | 1.4961 | 1.4961 | 1.4439 | 1.4439 | 0.62474 | 0.62474 | 0.62134 | 0.62134 | 1.9474 | 1.9474 | 1.8562 | 1.8562 | 0.65048 | 0.65048 | 0.64931 | 0.64931 | 1.777 | 1.777 | 1.7116 | 1.7116 | 0.63347 | 0.63347 | 0.61777 | 0.61777 | 1.8173 | 1.8173 | 1.7467 | 1.7467 | 0.67856 | 0.67856 | 0.6842 | 0.6842 | 1.51 | 1.51 | 1.5402 | 1.5402 | 0.61553 | 0.61553 | 0.62548 | 0.62548 | 1.4692 | 1.4692 | 1.4704 | 1.4704 | 0.89378 | 0.89378 | 0.89706 | 0.89706 | 1.604 | 1.604 | 1.515 | 1.515 | 0.61155 | 0.61155 | 0.58941 | 0.58941 | 1.8197 | 1.8197 | 1.7737 | 1.7737 | 0.66548 | 0.66548 | 0.68237 | 0.68237 | 1.6684 | 1.6684 | 1.6626 | 1.6626 | 0.69894 | 0.69894 | 0.6979 | 0.6979 | 1.64 | 1.64 | 1.5578 | 1.5578 | 0.63943 | 0.63943 | 0.60723 | 0.60723 | [5 empty] | 62 | Hualpen 220 | Hualpen 220 | Charrua 220 | 1.662 | 1.662 | 1.6334 | 1.6334 | 0.76236 | 0.76236 | 0.74535 | 0.74535 | 1.7524 | 1.7524 | 1.7237 | 1.7237 | 0.69012 | 0.69012 | 0.68048 | 0.68048 | 1.641 | 1.641 | 1.6599 | 1.6599 | 0.73567 | 0.73567 | 0.74647 | 0.74647 | 1.8044 | 1.8044 | 1.7426 | 1.7426 | 0.65075 | 0.65075 | 0.67739 | 0.67739 | 1.7234 | 1.7234 | 1.7017 | 1.7017 | 0.63236 | 0.63236 | 0.64384 | 0.64384 | 1.5759 | 1.5759 | 1.5011 | 1.5011 | 0.62269 | 0.62269 | 0.62414 | 0.62414 | 1.6585 | 1.6585 | 1.6117 | 1.6117 | 0.66629 | 0.66629 | 0.64311 | 0.64311 | 1.4692 | 1.4692 | 1.463 | 1.463 | 0.90273 | 0.90273 | 0.88424 | 0.88424 | 1.5113 | 1.5113 | 1.5101 | 1.5101 | 0.59723 | 0.59723 | 0.60149 | 0.60149 | 1.5409 | 1.5409 | 1.5587 | 1.5587 | 0.60362 | 0.60362 | 0.59596 | 0.59596 | 1.6439 | 1.6439 | 1.638 | 1.638 | 0.69209 | 0.69209 | 0.69719 | 0.69719 | 1.601 | 1.601 | 1.5908 | 1.5908 | 0.64688 | 0.64688 | 0.64906 | 0.64906 | 1.7467 | 1.7467 | 1.7185 | 1.7185 | 0.80261 | 0.80261 | 0.78529 | 0.78529 | 1.6995 | 1.6995 | 1.6697 | 1.6697 | 0.66889 | 0.66889 | 0.65899 | 0.65899 | 1.7011 | 1.7011 | 1.721 | 1.721 | 0.76255 | 0.76255 | 0.7739 | 0.7739 | 1.7862 | 1.7862 | 1.7253 | 1.7253 | 0.64558 | 0.64558 | 0.67171 | 0.67171 | 1.4961 | 1.4961 | 1.4722 | 1.4722 | 0.5498 | 0.5498 | 0.55937 | 0.55937 | 1.8723 | 1.8723 | 1.7952 | 1.7952 | 0.75533 | 0.75533 | 0.76845 | 0.76845 | 1.6165 | 1.6165 | 1.566 | 1.566 | 0.65073 | 0.65073 | 0.62596 | 0.62596 | 1.4807 | 1.4807 | 1.4734 | 1.4734 | 0.91019 | 0.91019 | 0.89078 | 0.89078 | 1.3666 | 1.3666 | 1.3527 | 1.3527 | 0.54717 | 0.54717 | 0.54304 | 0.54304 | 1.6307 | 1.6307 | 1.6562 | 1.6562 | 0.6389 | 0.6389 | 0.63371 | 0.63371 | 1.6513 | 1.6513 | 1.6432 | 1.6432 | 0.69481 | 0.69481 | 0.69905 | 0.69905 | 1.6708 | 1.6708 | 1.6628 | 1.6628 | 0.67448 | 0.67448 | 0.67834 | 0.67834 | 1.6922 | 1.6922 | 1.6608 | 1.6608 | 0.77636 | 0.77636 | 0.75794 | 0.75794 | 1.7541 | 1.7541 | 1.7232 | 1.7232 | 0.69048 | 0.69048 | 0.68022 | 0.68022 | 1.6845 | 1.6845 | 1.7039 | 1.7039 | 0.75436 | 0.75436 | 0.76577 | 0.76577 | 1.5631 | 1.5631 | 1.5127 | 1.5127 | 0.57268 | 0.57268 | 0.59332 | 0.59332 | 1.8249 | 1.8249 | 1.8019 | 1.8019 | 0.67073 | 0.67073 | 0.68247 | 0.68247 | 1.836 | 1.836 | 1.7562 | 1.7562 | 0.73805 | 0.73805 | 0.74798 | 0.74798 | 1.6382 | 1.6382 | 1.5854 | 1.5854 | 0.65936 | 0.65936 | 0.6337 | 0.6337 | 1.3648 | 1.3648 | 1.3429 | 1.3429 | 0.83898 | 0.83898 | 0.81286 | 0.81286 | 1.464 | 1.464 | 1.4536 | 1.4536 | 0.5822 | 0.5822 | 0.58134 | 0.58134 | 1.648 | 1.648 | 1.6718 | 1.6718 | 0.64594 | 0.64594 | 0.63983 | 0.63983 | 1.7281 | 1.7281 | 1.7232 | 1.7232 | 0.72433 | 0.72433 | 0.73133 | 0.73133 | 1.6297 | 1.6297 | 1.6155 | 1.6155 | 0.65862 | 0.65862 | 0.65968 | 0.65968 | 1.752 | 1.752 | 1.7201 | 1.7201 | 0.80465 | 0.80465 | 0.78569 | 0.78569 | 1.7429 | 1.7429 | 1.7108 | 1.7108 | 0.68599 | 0.68599 | 0.67535 | 0.67535 | 1.4808 | 1.4808 | 1.4965 | 1.4965 | 0.66153 | 0.66153 | 0.67131 | 0.67131 | 1.8757 | 1.8757 | 1.8108 | 1.8108 | 0.67698 | 0.67698 | 0.70491 | 0.70491 | 1.7616 | 1.7616 | 1.7372 | 1.7372 | 0.6476 | 0.6476 | 0.65877 | 0.65877 | 1.8409 | 1.8409 | 1.759 | 1.759 | 0.73967 | 0.73967 | 0.74879 | 0.74879 | 1.4878 | 1.4878 | 1.4287 | 1.4287 | 0.60393 | 0.60393 | 0.57523 | 0.57523 | 1.4313 | 1.4313 | 1.4136 | 1.4136 | 0.87986 | 0.87986 | 0.8552 | 0.8552 | 1.4626 | 1.4626 | 1.4498 | 1.4498 | 0.58221 | 0.58221 | 0.58018 | 0.58018 | 1.7044 | 1.7044 | 1.7321 | 1.7321 | 0.6687 | 0.6687 | 0.66377 | 0.66377 | 1.6685 | 1.6685 | 1.6549 | 1.6549 | 0.70273 | 0.70273 | 0.70458 | 0.70458 | 1.6637 | 1.6637 | 1.6497 | 1.6497 | 0.67193 | 0.67193 | 0.67341 | 0.67341
|  |  | 63 | Lagunillas 220 | Lagunillas 220 | Charrua 220 | 1.497 | 1.497 | 1.4252 | 1.4252 | 0.72286 | 0.72286 | 0.68646 | 0.68646 | 1.5833 | 1.5833 | 1.5152 | 1.5152 | 0.66143 | 0.66143 | 0.62755 | 0.62755 | 1.5515 | 1.5515 | 1.4823 | 1.4823 | 0.70339 | 0.70339 | 0.66729 | 0.66729 | 1.6265 | 1.6265 | 1.5407 | 1.5407 | 0.63794 | 0.63794 | 0.60869 | 0.60869 | 1.5702 | 1.5702 | 1.4793 | 1.4793 | 0.61913 | 0.61913 | 0.58599 | 0.58599 | 1.4241 | 1.4241 | 1.3573 | 1.3573 | 0.56721 | 0.56721 | 0.54104 | 0.54104 | 1.6789 | 1.6789 | 1.6684 | 1.6684 | 0.69488 | 0.69488 | 0.70635 | 0.70635 | 1.4445 | 1.4445 | 1.3926 | 1.3926 | 0.94354 | 0.94354 | 0.90838 | 0.90838 | 1.5031 | 1.5031 | 1.4556 | 1.4556 | 0.64979 | 0.64979 | 0.62311 | 0.62311 | 1.5076 | 1.5076 | 1.4441 | 1.4441 | 0.62396 | 0.62396 | 0.59471 | 0.59471 | 1.5871 | 1.5871 | 1.5135 | 1.5135 | 0.74074 | 0.74074 | 0.69598 | 0.69598 | 1.5331 | 1.5331 | 1.4766 | 1.4766 | 0.63685 | 0.63685 | 0.63467 | 0.63467 | 1.5757 | 1.5757 | 1.5 | 1.5 | 0.76166 | 0.76166 | 0.724 | 0.724 | 1.5282 | 1.5282 | 1.4591 | 1.4591 | 0.6378 | 0.6378 | 0.60378 | 0.60378 | 1.6094 | 1.6094 | 1.5379 | 1.5379 | 0.72864 | 0.72864 | 0.69119 | 0.69119 | 1.6057 | 1.6057 | 1.5177 | 1.5177 | 0.6304 | 0.6304 | 0.60008 | 0.60008 | 1.3431 | 1.3431 | 1.254 | 1.254 | 0.52853 | 0.52853 | 0.49504 | 0.49504 | 1.7377 | 1.7377 | 1.6653 | 1.6653 | 0.69293 | 0.69293 | 0.66588 | 0.66588 | 1.6205 | 1.6205 | 1.6066 | 1.6066 | 0.67044 | 0.67044 | 0.67945 | 0.67945 | 1.4526 | 1.4526 | 1.3997 | 1.3997 | 0.9492 | 0.9492 | 0.91329 | 0.91329 | 1.3219 | 1.3219 | 1.2712 | 1.2712 | 0.56975 | 0.56975 | 0.54334 | 0.54334 | 1.61 | 1.61 | 1.5438 | 1.5438 | 0.67 | 0.67 | 0.63926 | 0.63926 | 1.5891 | 1.5891 | 1.514 | 1.514 | 0.74138 | 0.74138 | 0.69616 | 0.69616 | 1.6079 | 1.6079 | 1.5494 | 1.5494 | 0.669 | 0.669 | 0.66722 | 0.66722 | 1.5176 | 1.5176 | 1.4423 | 1.4423 | 0.73252 | 0.73252 | 0.69479 | 0.69479 | 1.5757 | 1.5757 | 1.5048 | 1.5048 | 0.65813 | 0.65813 | 0.62314 | 0.62314 | 1.588 | 1.588 | 1.515 | 1.515 | 0.71863 | 0.71863 | 0.68084 | 0.68084 | 1.3895 | 1.3895 | 1.3015 | 1.3015 | 0.54927 | 0.54927 | 0.51675 | 0.51675 | 1.6605 | 1.6605 | 1.5634 | 1.5634 | 0.65579 | 0.65579 | 0.62067 | 0.62067 | 1.6905 | 1.6905 | 1.6167 | 1.6167 | 0.67387 | 0.67387 | 0.64619 | 0.64619 | 1.6394 | 1.6394 | 1.6244 | 1.6244 | 0.67819 | 0.67819 | 0.68693 | 0.68693 | 1.3026 | 1.3026 | 1.2495 | 1.2495 | 0.84658 | 0.84658 | 0.81042 | 0.81042 | 1.4311 | 1.4311 | 1.3794 | 1.3794 | 0.61737 | 0.61737 | 0.58981 | 0.58981 | 1.622 | 1.622 | 1.5537 | 1.5537 | 0.6751 | 0.6751 | 0.64341 | 0.64341 | 1.6734 | 1.6734 | 1.5956 | 1.5956 | 0.78035 | 0.78035 | 0.73342 | 0.73342 | 1.551 | 1.551 | 1.491 | 1.491 | 0.64499 | 0.64499 | 0.64172 | 0.64172 | 1.5713 | 1.5713 | 1.4928 | 1.4928 | 0.7589 | 0.7589 | 0.72003 | 0.72003 | 1.5602 | 1.5602 | 1.4876 | 1.4876 | 0.65136 | 0.65136 | 0.6158 | 0.6158 | 1.3724 | 1.3724 | 1.2978 | 1.2978 | 0.62403 | 0.62403 | 0.58786 | 0.58786 | 1.6833 | 1.6833 | 1.5895 | 1.5895 | 0.66064 | 0.66064 | 0.6284 | 0.6284 | 1.5947 | 1.5947 | 1.4968 | 1.4968 | 0.62947 | 0.62947 | 0.59366 | 0.59366 | 1.6902 | 1.6902 | 1.6148 | 1.6148 | 0.6736 | 0.6736 | 0.64533 | 0.64533 | 1.4471 | 1.4471 | 1.425 | 1.425 | 0.59873 | 0.59873 | 0.60118 | 0.60118 | 1.3792 | 1.3792 | 1.3243 | 1.3243 | 0.8987 | 0.8987 | 0.86154 | 0.86154 | 1.4238 | 1.4238 | 1.3707 | 1.3707 | 0.61411 | 0.61411 | 0.58595 | 0.58595 | 1.685 | 1.685 | 1.6146 | 1.6146 | 0.70361 | 0.70361 | 0.67076 | 0.67076 | 1.5941 | 1.5941 | 1.5159 | 1.5159 | 0.74347 | 0.74347 | 0.69694 | 0.69694 | 1.5856 | 1.5856 | 1.524 | 1.524 | 0.65958 | 0.65958 | 0.6562 | 0.6562 | [5 empty] | 63 | Lagunillas 220 | Lagunillas 220 | Charrua 220 | 1.4163 | 1.4163 | 1.4431 | 1.4431 | 0.67765 | 0.67765 | 0.65104 | 0.65104 | 1.5039 | 1.5039 | 1.5295 | 1.5295 | 0.61079 | 0.61079 | 0.59 | 0.59 | 1.4607 | 1.4607 | 1.4619 | 1.4619 | 0.64667 | 0.64667 | 0.62285 | 0.62285 | 1.5069 | 1.5069 | 1.5405 | 1.5405 | 0.58666 | 0.58666 | 0.57422 | 0.57422 | 1.4754 | 1.4754 | 1.4967 | 1.4967 | 0.56842 | 0.56842 | 0.5587 | 0.5587 | 1.3504 | 1.3504 | 1.4043 | 1.4043 | 0.53068 | 0.53068 | 0.5111 | 0.5111 | 1.6671 | 1.6671 | 1.6703 | 1.6703 | 0.70886 | 0.70886 | 0.68617 | 0.68617 | 1.3954 | 1.3954 | 1.3995 | 1.3995 | 0.88525 | 0.88525 | 0.82946 | 0.82946 | 1.4545 | 1.4545 | 1.4648 | 1.4648 | 0.61376 | 0.61376 | 0.57846 | 0.57846 | 1.4382 | 1.4382 | 1.4191 | 1.4191 | 0.57778 | 0.57778 | 0.54651 | 0.54651 | 1.5102 | 1.5102 | 1.5309 | 1.5309 | 0.68134 | 0.68134 | 0.64772 | 0.64772 | 1.4765 | 1.4765 | 1.5128 | 1.5128 | 0.62026 | 0.62026 | 0.59334 | 0.59334 | 1.4908 | 1.4908 | 1.5191 | 1.5191 | 0.71452 | 0.71452 | 0.68631 | 0.68631 | 1.4477 | 1.4477 | 1.4735 | 1.4735 | 0.58747 | 0.58747 | 0.56817 | 0.56817 | 1.5151 | 1.5151 | 1.5164 | 1.5164 | 0.66951 | 0.66951 | 0.6449 | 0.6449 | 1.4837 | 1.4837 | 1.5167 | 1.5167 | 0.578 | 0.578 | 0.56565 | 0.56565 | 1.2483 | 1.2483 | 1.2676 | 1.2676 | 0.47869 | 0.47869 | 0.46953 | 0.46953 | 1.6588 | 1.6588 | 1.7181 | 1.7181 | 0.65294 | 0.65294 | 0.62486 | 0.62486 | 1.6053 | 1.6053 | 1.6108 | 1.6108 | 0.68207 | 0.68207 | 0.66143 | 0.66143 | 1.402 | 1.402 | 1.4072 | 1.4072 | 0.88971 | 0.88971 | 0.83422 | 0.83422 | 1.2696 | 1.2696 | 1.2821 | 1.2821 | 0.53477 | 0.53477 | 0.50656 | 0.50656 | 1.537 | 1.537 | 1.5137 | 1.5137 | 0.62081 | 0.62081 | 0.58626 | 0.58626 | 1.5107 | 1.5107 | 1.5327 | 1.5327 | 0.68124 | 0.68124 | 0.64847 | 0.64847 | 1.5497 | 1.5497 | 1.5892 | 1.5892 | 0.65192 | 0.65192 | 0.62338 | 0.62338 | 1.4327 | 1.4327 | 1.4616 | 1.4616 | 0.68563 | 0.68563 | 0.65969 | 0.65969 | 1.4929 | 1.4929 | 1.5196 | 1.5196 | 0.60634 | 0.60634 | 0.58649 | 0.58649 | 1.4919 | 1.4919 | 1.4934 | 1.4934 | 0.65917 | 0.65917 | 0.63505 | 0.63505 | 1.2711 | 1.2711 | 1.298 | 1.298 | 0.49682 | 0.49682 | 0.48528 | 0.48528 | 1.5588 | 1.5588 | 1.5815 | 1.5815 | 0.60193 | 0.60193 | 0.59196 | 0.59196 | 1.6095 | 1.6095 | 1.6697 | 1.6697 | 0.63355 | 0.63355 | 0.60771 | 0.60771 | 1.6231 | 1.6231 | 1.6296 | 1.6296 | 0.68953 | 0.68953 | 0.66918 | 0.66918 | 1.2512 | 1.2512 | 1.2585 | 1.2585 | 0.7908 | 0.7908 | 0.74489 | 0.74489 | 1.3779 | 1.3779 | 1.391 | 1.391 | 0.58071 | 0.58071 | 0.54946 | 0.54946 | 1.5466 | 1.5466 | 1.5243 | 1.5243 | 0.62474 | 0.62474 | 0.59041 | 0.59041 | 1.592 | 1.592 | 1.6148 | 1.6148 | 0.71744 | 0.71744 | 0.68263 | 0.68263 | 1.4902 | 1.4902 | 1.5299 | 1.5299 | 0.62676 | 0.62676 | 0.60044 | 0.60044 | 1.4829 | 1.4829 | 1.5132 | 1.5132 | 0.71041 | 0.71041 | 0.68361 | 0.68361 | 1.4754 | 1.4754 | 1.5026 | 1.5026 | 0.59907 | 0.59907 | 0.57999 | 0.57999 | 1.2775 | 1.2775 | 1.2798 | 1.2798 | 0.56926 | 0.56926 | 0.54876 | 0.54876 | 1.5533 | 1.5533 | 1.5886 | 1.5886 | 0.60504 | 0.60504 | 0.59242 | 0.59242 | 1.4912 | 1.4912 | 1.5137 | 1.5137 | 0.5752 | 0.5752 | 0.56542 | 0.56542 | 1.6073 | 1.6073 | 1.6685 | 1.6685 | 0.63265 | 0.63265 | 0.60754 | 0.60754 | 1.4228 | 1.4228 | 1.4337 | 1.4337 | 0.60393 | 0.60393 | 0.58884 | 0.58884 | 1.3261 | 1.3261 | 1.334 | 1.334 | 0.83993 | 0.83993 | 0.79048 | 0.79048 | 1.369 | 1.369 | 1.3832 | 1.3832 | 0.5769 | 0.5769 | 0.54646 | 0.54646 | 1.6069 | 1.6069 | 1.5825 | 1.5825 | 0.65134 | 0.65134 | 0.61525 | 0.61525 | 1.5123 | 1.5123 | 1.5372 | 1.5372 | 0.68195 | 0.68195 | 0.65085 | 0.65085 | 1.5233 | 1.5233 | 1.5648 | 1.5648 | 0.64081 | 0.64081 | 0.61411 | 0.61411 | [5 empty] | 63 | Lagunillas 220 | Lagunillas 220 | Charrua 220 | 1.5768 | 1.5768 | 1.6427 | 1.6427 | 0.66382 | 0.66382 | 0.70256 | 0.70256 | 1.7037 | 1.7037 | 1.7566 | 1.7566 | 0.60782 | 0.60782 | 0.63637 | 0.63637 | 1.6201 | 1.6201 | 1.696 | 1.696 | 0.64497 | 0.64497 | 0.68875 | 0.68875 | 1.7035 | 1.7035 | 1.8477 | 1.8477 | 0.60513 | 0.60513 | 0.64197 | 0.64197 | 1.6403 | 1.6403 | 1.7245 | 1.7245 | 0.57956 | 0.57956 | 0.61215 | 0.61215 | 1.5316 | 1.5316 | 1.5907 | 1.5907 | 0.5183 | 0.5183 | 0.55756 | 0.55756 | 1.7812 | 1.7812 | 1.8165 | 1.8165 | 0.67586 | 0.67586 | 0.71833 | 0.71833 | 1.4925 | 1.4925 | 1.5565 | 1.5565 | 0.82878 | 0.82878 | 0.89011 | 0.89011 | 1.5965 | 1.5965 | 1.6937 | 1.6937 | 0.57063 | 0.57063 | 0.61688 | 0.61688 | 1.538 | 1.538 | 1.6435 | 1.6435 | 0.54156 | 0.54156 | 0.5752 | 0.5752 | 1.6683 | 1.6683 | 1.7398 | 1.7398 | 0.6522 | 0.6522 | 0.69644 | 0.69644 | 1.6271 | 1.6271 | 1.704 | 1.704 | 0.5944 | 0.5944 | 0.63882 | 0.63882 | 1.659 | 1.659 | 1.7273 | 1.7273 | 0.69917 | 0.69917 | 0.73996 | 0.73996 | 1.6476 | 1.6476 | 1.7019 | 1.7019 | 0.58767 | 0.58767 | 0.61637 | 0.61637 | 1.6805 | 1.6805 | 1.7592 | 1.7592 | 0.66805 | 0.66805 | 0.71365 | 0.71365 | 1.6829 | 1.6829 | 1.8287 | 1.8287 | 0.59832 | 0.59832 | 0.63637 | 0.63637 | 1.4105 | 1.4105 | 1.4952 | 1.4952 | 0.49536 | 0.49536 | 0.52822 | 0.52822 | 1.8581 | 1.8581 | 1.9168 | 1.9168 | 0.62724 | 0.62724 | 0.67468 | 0.67468 | 1.722 | 1.722 | 1.7587 | 1.7587 | 0.65361 | 0.65361 | 0.69509 | 0.69509 | 1.5021 | 1.5021 | 1.5676 | 1.5676 | 0.83432 | 0.83432 | 0.89699 | 0.89699 | 1.406 | 1.406 | 1.4991 | 1.4991 | 0.50444 | 0.50444 | 0.54741 | 0.54741 | 1.6398 | 1.6398 | 1.7518 | 1.7518 | 0.5791 | 0.5791 | 0.61389 | 0.61389 | 1.6728 | 1.6728 | 1.7457 | 1.7457 | 0.65371 | 0.65371 | 0.6988 | 0.6988 | 1.709 | 1.709 | 1.7896 | 1.7896 | 0.62442 | 0.62442 | 0.67073 | 0.67073 | 1.6014 | 1.6014 | 1.6706 | 1.6706 | 0.67432 | 0.67432 | 0.71472 | 0.71472 | 1.6997 | 1.6997 | 1.7562 | 1.7562 | 0.60641 | 0.60641 | 0.63599 | 0.63599 | 1.6601 | 1.6601 | 1.7401 | 1.7401 | 0.66004 | 0.66004 | 0.7062 | 0.7062 | 1.4634 | 1.4634 | 1.5937 | 1.5937 | 0.52264 | 0.52264 | 0.56163 | 0.56163 | 1.7343 | 1.7343 | 1.825 | 1.825 | 0.61406 | 0.61406 | 0.64927 | 0.64927 | 1.8109 | 1.8109 | 1.8725 | 1.8725 | 0.61203 | 0.61203 | 0.65882 | 0.65882 | 1.7436 | 1.7436 | 1.7816 | 1.7816 | 0.66183 | 0.66183 | 0.70402 | 0.70402 | 1.3491 | 1.3491 | 1.4136 | 1.4136 | 0.74919 | 0.74919 | 0.80634 | 0.80634 | 1.5226 | 1.5226 | 1.6208 | 1.6208 | 0.54549 | 0.54549 | 0.5914 | 0.5914 | 1.6535 | 1.6535 | 1.7676 | 1.7676 | 0.584 | 0.584 | 0.61967 | 0.61967 | 1.7612 | 1.7612 | 1.8369 | 1.8369 | 0.68778 | 0.68778 | 0.73526 | 0.73526 | 1.6494 | 1.6494 | 1.7297 | 1.7297 | 0.60269 | 0.60269 | 0.64842 | 0.64842 | 1.6584 | 1.6584 | 1.7297 | 1.7297 | 0.69876 | 0.69876 | 0.74076 | 0.74076 | 1.6856 | 1.6856 | 1.7438 | 1.7438 | 0.60137 | 0.60137 | 0.63142 | 0.63142 | 1.442 | 1.442 | 1.52 | 1.52 | 0.57747 | 0.57747 | 0.62059 | 0.62059 | 1.7649 | 1.7649 | 1.9212 | 1.9212 | 0.62726 | 0.62726 | 0.66751 | 0.66751 | 1.6686 | 1.6686 | 1.7608 | 1.7608 | 0.58979 | 0.58979 | 0.62557 | 0.62557 | 1.812 | 1.812 | 1.8753 | 1.8753 | 0.61268 | 0.61268 | 0.6598 | 0.6598 | 1.5437 | 1.5437 | 1.5839 | 1.5839 | 0.58776 | 0.58776 | 0.62604 | 0.62604 | 1.4292 | 1.4292 | 1.4959 | 1.4959 | 0.794 | 0.794 | 0.85473 | 0.85473 | 1.5161 | 1.5161 | 1.6153 | 1.6153 | 0.54341 | 0.54341 | 0.58955 | 0.58955 | 1.7165 | 1.7165 | 1.8351 | 1.8351 | 0.6078 | 0.6078 | 0.64418 | 0.64418 | 1.6821 | 1.6821 | 1.7575 | 1.7575 | 0.65773 | 0.65773 | 0.70364 | 0.70364 | 1.6874 | 1.6874 | 1.7699 | 1.7699 | 0.61664 | 0.61664 | 0.66353 | 0.66353 | [5 empty] | 63 | Lagunillas 220 | Lagunillas 220 | Charrua 220 | 1.6231 | 1.6231 | 1.6162 | 1.6162 | 0.707 | 0.707 | 0.70874 | 0.70874 | 1.7356 | 1.7356 | 1.7595 | 1.7595 | 0.63892 | 0.63892 | 0.63409 | 0.63409 | 1.6856 | 1.6856 | 1.6988 | 1.6988 | 0.69326 | 0.69326 | 0.70024 | 0.70024 | 1.8551 | 1.8551 | 1.9332 | 1.9332 | 0.64699 | 0.64699 | 0.64418 | 0.64418 | 1.7158 | 1.7158 | 1.7685 | 1.7685 | 0.62669 | 0.62669 | 0.6308 | 0.6308 | 1.5715 | 1.5715 | 1.5845 | 1.5845 | 0.56482 | 0.56482 | 0.57295 | 0.57295 | 1.7969 | 1.7969 | 1.7867 | 1.7867 | 0.73127 | 0.73127 | 0.74443 | 0.74443 | 1.5513 | 1.5513 | 1.5679 | 1.5679 | 0.90971 | 0.90971 | 0.94222 | 0.94222 | 1.7065 | 1.7065 | 1.7245 | 1.7245 | 0.59132 | 0.59132 | 0.65228 | 0.65228 | 1.6437 | 1.6437 | 1.6616 | 1.6616 | 0.59996 | 0.59996 | 0.59496 | 0.59496 | 1.7201 | 1.7201 | 1.7042 | 1.7042 | 0.71258 | 0.71258 | 0.71505 | 0.71505 | 1.6694 | 1.6694 | 1.6566 | 1.6566 | 0.64563 | 0.64563 | 0.64643 | 0.64643 | 1.7069 | 1.7069 | 1.6993 | 1.6993 | 0.74473 | 0.74473 | 0.7464 | 0.7464 | 1.6812 | 1.6812 | 1.7038 | 1.7038 | 0.6185 | 0.6185 | 0.61382 | 0.61382 | 1.7485 | 1.7485 | 1.7618 | 1.7618 | 0.71839 | 0.71839 | 0.72537 | 0.72537 | 1.836 | 1.836 | 1.9124 | 1.9124 | 0.64153 | 0.64153 | 0.63845 | 0.63845 | 1.4883 | 1.4883 | 1.5347 | 1.5347 | 0.54058 | 0.54058 | 0.54429 | 0.54429 | 1.8901 | 1.8901 | 1.8936 | 1.8936 | 0.68692 | 0.68692 | 0.69368 | 0.69368 | 1.7396 | 1.7396 | 1.7299 | 1.7299 | 0.70697 | 0.70697 | 0.72001 | 0.72001 | 1.5624 | 1.5624 | 1.5781 | 1.5781 | 0.91679 | 0.91679 | 0.94937 | 0.94937 | 1.5096 | 1.5096 | 1.5239 | 1.5239 | 0.52908 | 0.52908 | 0.57846 | 0.57846 | 1.7523 | 1.7523 | 1.7725 | 1.7725 | 0.64131 | 0.64131 | 0.63541 | 0.63541 | 1.7259 | 1.7259 | 1.7089 | 1.7089 | 0.71472 | 0.71472 | 0.71644 | 0.71644 | 1.7528 | 1.7528 | 1.738 | 1.738 | 0.67862 | 0.67862 | 0.67935 | 0.67935 | 1.65 | 1.65 | 1.6422 | 1.6422 | 0.71881 | 0.71881 | 0.72014 | 0.72014 | 1.7348 | 1.7348 | 1.7577 | 1.7577 | 0.63868 | 0.63868 | 0.63379 | 0.63379 | 1.7299 | 1.7299 | 1.7428 | 1.7428 | 0.71078 | 0.71078 | 0.71726 | 0.71726 | 1.6024 | 1.6024 | 1.667 | 1.667 | 0.56663 | 0.56663 | 0.56409 | 0.56409 | 1.8165 | 1.8165 | 1.8711 | 1.8711 | 0.66477 | 0.66477 | 0.66861 | 0.66861 | 1.8471 | 1.8471 | 1.8523 | 1.8523 | 0.67001 | 0.67001 | 0.67705 | 0.67705 | 1.7619 | 1.7619 | 1.7519 | 1.7519 | 0.71594 | 0.71594 | 0.72933 | 0.72933 | 1.4074 | 1.4074 | 1.4209 | 1.4209 | 0.82324 | 0.82324 | 0.85028 | 0.85028 | 1.6329 | 1.6329 | 1.6483 | 1.6483 | 0.56885 | 0.56885 | 0.6246 | 0.6246 | 1.7681 | 1.7681 | 1.7879 | 1.7879 | 0.64724 | 0.64724 | 0.64124 | 0.64124 | 1.8167 | 1.8167 | 1.7988 | 1.7988 | 0.75254 | 0.75254 | 0.75428 | 0.75428 | 1.6942 | 1.6942 | 1.6803 | 1.6803 | 0.6556 | 0.6556 | 0.65629 | 0.65629 | 1.7084 | 1.7084 | 1.7 | 1.7 | 0.74496 | 0.74496 | 0.74626 | 0.74626 | 1.7223 | 1.7223 | 1.7447 | 1.7447 | 0.63392 | 0.63392 | 0.62913 | 0.62913 | 1.5112 | 1.5112 | 1.5239 | 1.5239 | 0.62393 | 0.62393 | 0.62984 | 0.62984 | 1.928 | 1.928 | 2.0089 | 2.0089 | 0.673 | 0.673 | 0.66958 | 0.66958 | 1.7527 | 1.7527 | 1.8062 | 1.8062 | 0.64046 | 0.64046 | 0.64425 | 0.64425 | 1.8497 | 1.8497 | 1.855 | 1.855 | 0.67078 | 0.67078 | 0.67804 | 0.67804 | 1.5659 | 1.5659 | 1.5594 | 1.5594 | 0.63441 | 0.63441 | 0.64636 | 0.64636 | 1.4898 | 1.4898 | 1.5041 | 1.5041 | 0.87275 | 0.87275 | 0.90265 | 0.90265 | 1.6271 | 1.6271 | 1.6423 | 1.6423 | 0.56728 | 0.56728 | 0.62253 | 0.62253 | 1.8355 | 1.8355 | 1.8571 | 1.8571 | 0.67307 | 0.67307 | 0.66707 | 0.66707 | 1.7366 | 1.7366 | 1.7186 | 1.7186 | 0.71897 | 0.71897 | 0.72056 | 0.72056 | 1.7329 | 1.7329 | 1.7183 | 1.7183 | 0.67078 | 0.67078 | 0.67135 | 0.67135 | [5 empty] | 63 | Lagunillas 220 | Lagunillas 220 | Charrua 220 | 1.6001 | 1.6001 | 1.5527 | 1.5527 | 0.70025 | 0.70025 | 0.69806 | 0.69806 | 1.7388 | 1.7388 | 1.6859 | 1.6859 | 0.62498 | 0.62498 | 0.63856 | 0.63856 | 1.6668 | 1.6668 | 1.6093 | 1.6093 | 0.69554 | 0.69554 | 0.69286 | 0.69286 | 1.8745 | 1.8745 | 1.7878 | 1.7878 | 0.6256 | 0.6256 | 0.62481 | 0.62481 | 1.7407 | 1.7407 | 1.6782 | 1.6782 | 0.61995 | 0.61995 | 0.60474 | 0.60474 | 1.5528 | 1.5528 | 1.4885 | 1.4885 | 0.57093 | 0.57093 | 0.57318 | 0.57318 | 1.7316 | 1.7316 | 1.7335 | 1.7335 | 0.70789 | 0.70789 | 0.69957 | 0.69957 | 1.5292 | 1.5292 | 1.5103 | 1.5103 | 0.93163 | 0.93163 | 0.92094 | 0.92094 | 1.6798 | 1.6798 | 1.5636 | 1.5636 | 0.63864 | 0.63864 | 0.60369 | 0.60369 | 1.6314 | 1.6314 | 1.6021 | 1.6021 | 0.59535 | 0.59535 | 0.61567 | 0.61567 | 1.6548 | 1.6548 | 1.6402 | 1.6402 | 0.69344 | 0.69344 | 0.68834 | 0.68834 | 1.5826 | 1.5826 | 1.5049 | 1.5049 | 0.61641 | 0.61641 | 0.58676 | 0.58676 | 1.6825 | 1.6825 | 1.6332 | 1.6332 | 0.7373 | 0.7373 | 0.73569 | 0.73569 | 1.6832 | 1.6832 | 1.6311 | 1.6311 | 0.60481 | 0.60481 | 0.6175 | 0.6175 | 1.7282 | 1.7282 | 1.6685 | 1.6685 | 0.72066 | 0.72066 | 0.71791 | 0.71791 | 1.8546 | 1.8546 | 1.7679 | 1.7679 | 0.62059 | 0.62059 | 0.61955 | 0.61955 | 1.5096 | 1.5096 | 1.4505 | 1.4505 | 0.53568 | 0.53568 | 0.52351 | 0.52351 | 1.8555 | 1.8555 | 1.7851 | 1.7851 | 0.69491 | 0.69491 | 0.70214 | 0.70214 | 1.676 | 1.676 | 1.6857 | 1.6857 | 0.68485 | 0.68485 | 0.68112 | 0.68112 | 1.5395 | 1.5395 | 1.522 | 1.522 | 0.93867 | 0.93867 | 0.92837 | 0.92837 | 1.4901 | 1.4901 | 1.4163 | 1.4163 | 0.56908 | 0.56908 | 0.5542 | 0.5542 | 1.7383 | 1.7383 | 1.6967 | 1.6967 | 0.63479 | 0.63479 | 0.65195 | 0.65195 | 1.6594 | 1.6594 | 1.6471 | 1.6471 | 0.69493 | 0.69493 | 0.69081 | 0.69081 | 1.6591 | 1.6591 | 1.5711 | 1.5711 | 0.64719 | 0.64719 | 0.61216 | 0.61216 | 1.6251 | 1.6251 | 1.5766 | 1.5766 | 0.71123 | 0.71123 | 0.70888 | 0.70888 | 1.7369 | 1.7369 | 1.6832 | 1.6832 | 0.62462 | 0.62462 | 0.63767 | 0.63767 | 1.7094 | 1.7094 | 1.6505 | 1.6505 | 0.71254 | 0.71254 | 0.70969 | 0.70969 | 1.6198 | 1.6198 | 1.5391 | 1.5391 | 0.55098 | 0.55098 | 0.54863 | 0.54863 | 1.8415 | 1.8415 | 1.7761 | 1.7761 | 0.65734 | 0.65734 | 0.64087 | 0.64087 | 1.8148 | 1.8148 | 1.7448 | 1.7448 | 0.67765 | 0.67765 | 0.68371 | 0.68371 | 1.6968 | 1.6968 | 1.7078 | 1.7078 | 0.69359 | 0.69359 | 0.68993 | 0.68993 | 1.3904 | 1.3904 | 1.4018 | 1.4018 | 0.8433 | 0.8433 | 0.85536 | 0.85536 | 1.6094 | 1.6094 | 1.5162 | 1.5162 | 0.61329 | 0.61329 | 0.58924 | 0.58924 | 1.7534 | 1.7534 | 1.7144 | 1.7144 | 0.64062 | 0.64062 | 0.65917 | 0.65917 | 1.7453 | 1.7453 | 1.7242 | 1.7242 | 0.73084 | 0.73084 | 0.72071 | 0.72071 | 1.6045 | 1.6045 | 1.5269 | 1.5269 | 0.62547 | 0.62547 | 0.5956 | 0.5956 | 1.6823 | 1.6823 | 1.6324 | 1.6324 | 0.73686 | 0.73686 | 0.73478 | 0.73478 | 1.7237 | 1.7237 | 1.6698 | 1.6698 | 0.61997 | 0.61997 | 0.63252 | 0.63252 | 1.4961 | 1.4961 | 1.4439 | 1.4439 | 0.62474 | 0.62474 | 0.62134 | 0.62134 | 1.9474 | 1.9474 | 1.8562 | 1.8562 | 0.65048 | 0.65048 | 0.64931 | 0.64931 | 1.777 | 1.777 | 1.7116 | 1.7116 | 0.63347 | 0.63347 | 0.61777 | 0.61777 | 1.8173 | 1.8173 | 1.7467 | 1.7467 | 0.67856 | 0.67856 | 0.6842 | 0.6842 | 1.51 | 1.51 | 1.5402 | 1.5402 | 0.61553 | 0.61553 | 0.62548 | 0.62548 | 1.4692 | 1.4692 | 1.4704 | 1.4704 | 0.89378 | 0.89378 | 0.89706 | 0.89706 | 1.604 | 1.604 | 1.515 | 1.515 | 0.61155 | 0.61155 | 0.58941 | 0.58941 | 1.8197 | 1.8197 | 1.7737 | 1.7737 | 0.66548 | 0.66548 | 0.68237 | 0.68237 | 1.6684 | 1.6684 | 1.6626 | 1.6626 | 0.69894 | 0.69894 | 0.6979 | 0.6979 | 1.64 | 1.64 | 1.5578 | 1.5578 | 0.63943 | 0.63943 | 0.60723 | 0.60723 | [5 empty] | 63 | Lagunillas 220 | Lagunillas 220 | Charrua 220 | 1.662 | 1.662 | 1.6334 | 1.6334 | 0.76236 | 0.76236 | 0.74535 | 0.74535 | 1.7524 | 1.7524 | 1.7237 | 1.7237 | 0.69012 | 0.69012 | 0.68048 | 0.68048 | 1.641 | 1.641 | 1.6599 | 1.6599 | 0.73567 | 0.73567 | 0.74647 | 0.74647 | 1.8044 | 1.8044 | 1.7426 | 1.7426 | 0.65075 | 0.65075 | 0.67739 | 0.67739 | 1.7234 | 1.7234 | 1.7017 | 1.7017 | 0.63236 | 0.63236 | 0.64384 | 0.64384 | 1.5759 | 1.5759 | 1.5011 | 1.5011 | 0.62269 | 0.62269 | 0.62414 | 0.62414 | 1.6585 | 1.6585 | 1.6117 | 1.6117 | 0.66629 | 0.66629 | 0.64311 | 0.64311 | 1.4692 | 1.4692 | 1.463 | 1.463 | 0.90273 | 0.90273 | 0.88424 | 0.88424 | 1.5113 | 1.5113 | 1.5101 | 1.5101 | 0.59723 | 0.59723 | 0.60149 | 0.60149 | 1.5409 | 1.5409 | 1.5587 | 1.5587 | 0.60362 | 0.60362 | 0.59596 | 0.59596 | 1.6439 | 1.6439 | 1.638 | 1.638 | 0.69209 | 0.69209 | 0.69719 | 0.69719 | 1.601 | 1.601 | 1.5908 | 1.5908 | 0.64688 | 0.64688 | 0.64906 | 0.64906 | 1.7467 | 1.7467 | 1.7185 | 1.7185 | 0.80261 | 0.80261 | 0.78529 | 0.78529 | 1.6995 | 1.6995 | 1.6697 | 1.6697 | 0.66889 | 0.66889 | 0.65899 | 0.65899 | 1.7011 | 1.7011 | 1.721 | 1.721 | 0.76255 | 0.76255 | 0.7739 | 0.7739 | 1.7862 | 1.7862 | 1.7253 | 1.7253 | 0.64558 | 0.64558 | 0.67171 | 0.67171 | 1.4961 | 1.4961 | 1.4722 | 1.4722 | 0.5498 | 0.5498 | 0.55937 | 0.55937 | 1.8723 | 1.8723 | 1.7952 | 1.7952 | 0.75533 | 0.75533 | 0.76845 | 0.76845 | 1.6165 | 1.6165 | 1.566 | 1.566 | 0.65073 | 0.65073 | 0.62596 | 0.62596 | 1.4807 | 1.4807 | 1.4734 | 1.4734 | 0.91019 | 0.91019 | 0.89078 | 0.89078 | 1.3666 | 1.3666 | 1.3527 | 1.3527 | 0.54717 | 0.54717 | 0.54304 | 0.54304 | 1.6307 | 1.6307 | 1.6562 | 1.6562 | 0.6389 | 0.6389 | 0.63371 | 0.63371 | 1.6513 | 1.6513 | 1.6432 | 1.6432 | 0.69481 | 0.69481 | 0.69905 | 0.69905 | 1.6708 | 1.6708 | 1.6628 | 1.6628 | 0.67448 | 0.67448 | 0.67834 | 0.67834 | 1.6922 | 1.6922 | 1.6608 | 1.6608 | 0.77636 | 0.77636 | 0.75794 | 0.75794 | 1.7541 | 1.7541 | 1.7232 | 1.7232 | 0.69048 | 0.69048 | 0.68022 | 0.68022 | 1.6845 | 1.6845 | 1.7039 | 1.7039 | 0.75436 | 0.75436 | 0.76577 | 0.76577 | 1.5631 | 1.5631 | 1.5127 | 1.5127 | 0.57268 | 0.57268 | 0.59332 | 0.59332 | 1.8249 | 1.8249 | 1.8019 | 1.8019 | 0.67073 | 0.67073 | 0.68247 | 0.68247 | 1.836 | 1.836 | 1.7562 | 1.7562 | 0.73805 | 0.73805 | 0.74798 | 0.74798 | 1.6382 | 1.6382 | 1.5854 | 1.5854 | 0.65936 | 0.65936 | 0.6337 | 0.6337 | 1.3648 | 1.3648 | 1.3429 | 1.3429 | 0.83898 | 0.83898 | 0.81286 | 0.81286 | 1.464 | 1.464 | 1.4536 | 1.4536 | 0.5822 | 0.5822 | 0.58134 | 0.58134 | 1.648 | 1.648 | 1.6718 | 1.6718 | 0.64594 | 0.64594 | 0.63983 | 0.63983 | 1.7281 | 1.7281 | 1.7232 | 1.7232 | 0.72433 | 0.72433 | 0.73133 | 0.73133 | 1.6297 | 1.6297 | 1.6155 | 1.6155 | 0.65862 | 0.65862 | 0.65968 | 0.65968 | 1.752 | 1.752 | 1.7201 | 1.7201 | 0.80465 | 0.80465 | 0.78569 | 0.78569 | 1.7429 | 1.7429 | 1.7108 | 1.7108 | 0.68599 | 0.68599 | 0.67535 | 0.67535 | 1.4808 | 1.4808 | 1.4965 | 1.4965 | 0.66153 | 0.66153 | 0.67131 | 0.67131 | 1.8757 | 1.8757 | 1.8108 | 1.8108 | 0.67698 | 0.67698 | 0.70491 | 0.70491 | 1.7616 | 1.7616 | 1.7372 | 1.7372 | 0.6476 | 0.6476 | 0.65877 | 0.65877 | 1.8409 | 1.8409 | 1.759 | 1.759 | 0.73967 | 0.73967 | 0.74879 | 0.74879 | 1.4878 | 1.4878 | 1.4287 | 1.4287 | 0.60393 | 0.60393 | 0.57523 | 0.57523 | 1.4313 | 1.4313 | 1.4136 | 1.4136 | 0.87986 | 0.87986 | 0.8552 | 0.8552 | 1.4626 | 1.4626 | 1.4498 | 1.4498 | 0.58221 | 0.58221 | 0.58018 | 0.58018 | 1.7044 | 1.7044 | 1.7321 | 1.7321 | 0.6687 | 0.6687 | 0.66377 | 0.66377 | 1.6685 | 1.6685 | 1.6549 | 1.6549 | 0.70273 | 0.70273 | 0.70458 | 0.70458 | 1.6637 | 1.6637 | 1.6497 | 1.6497 | 0.67193 | 0.67193 | 0.67341 | 0.67341
|  |  | 64 | El Rosal 220 | El Rosal 220 | Charrua 220 | 1.497 | 1.497 | 1.4252 | 1.4252 | 0.72286 | 0.72286 | 0.68646 | 0.68646 | 1.5833 | 1.5833 | 1.5152 | 1.5152 | 0.66143 | 0.66143 | 0.62755 | 0.62755 | 1.5515 | 1.5515 | 1.4823 | 1.4823 | 0.70339 | 0.70339 | 0.66729 | 0.66729 | 1.6265 | 1.6265 | 1.5407 | 1.5407 | 0.63794 | 0.63794 | 0.60869 | 0.60869 | 1.5702 | 1.5702 | 1.4793 | 1.4793 | 0.61913 | 0.61913 | 0.58599 | 0.58599 | 1.4241 | 1.4241 | 1.3573 | 1.3573 | 0.56721 | 0.56721 | 0.54104 | 0.54104 | 1.6789 | 1.6789 | 1.6684 | 1.6684 | 0.69488 | 0.69488 | 0.70635 | 0.70635 | 1.4445 | 1.4445 | 1.3926 | 1.3926 | 0.94354 | 0.94354 | 0.90838 | 0.90838 | 1.5031 | 1.5031 | 1.4556 | 1.4556 | 0.64979 | 0.64979 | 0.62311 | 0.62311 | 1.5076 | 1.5076 | 1.4441 | 1.4441 | 0.62396 | 0.62396 | 0.59471 | 0.59471 | 1.5871 | 1.5871 | 1.5135 | 1.5135 | 0.74074 | 0.74074 | 0.69598 | 0.69598 | 1.5331 | 1.5331 | 1.4766 | 1.4766 | 0.63685 | 0.63685 | 0.63467 | 0.63467 | 1.5757 | 1.5757 | 1.5 | 1.5 | 0.76166 | 0.76166 | 0.724 | 0.724 | 1.5282 | 1.5282 | 1.4591 | 1.4591 | 0.6378 | 0.6378 | 0.60378 | 0.60378 | 1.6094 | 1.6094 | 1.5379 | 1.5379 | 0.72864 | 0.72864 | 0.69119 | 0.69119 | 1.6057 | 1.6057 | 1.5177 | 1.5177 | 0.6304 | 0.6304 | 0.60008 | 0.60008 | 1.3431 | 1.3431 | 1.254 | 1.254 | 0.52853 | 0.52853 | 0.49504 | 0.49504 | 1.7377 | 1.7377 | 1.6653 | 1.6653 | 0.69293 | 0.69293 | 0.66588 | 0.66588 | 1.6205 | 1.6205 | 1.6066 | 1.6066 | 0.67044 | 0.67044 | 0.67945 | 0.67945 | 1.4526 | 1.4526 | 1.3997 | 1.3997 | 0.9492 | 0.9492 | 0.91329 | 0.91329 | 1.3219 | 1.3219 | 1.2712 | 1.2712 | 0.56975 | 0.56975 | 0.54334 | 0.54334 | 1.61 | 1.61 | 1.5438 | 1.5438 | 0.67 | 0.67 | 0.63926 | 0.63926 | 1.5891 | 1.5891 | 1.514 | 1.514 | 0.74138 | 0.74138 | 0.69616 | 0.69616 | 1.6079 | 1.6079 | 1.5494 | 1.5494 | 0.669 | 0.669 | 0.66722 | 0.66722 | 1.5176 | 1.5176 | 1.4423 | 1.4423 | 0.73252 | 0.73252 | 0.69479 | 0.69479 | 1.5757 | 1.5757 | 1.5048 | 1.5048 | 0.65813 | 0.65813 | 0.62314 | 0.62314 | 1.588 | 1.588 | 1.515 | 1.515 | 0.71863 | 0.71863 | 0.68084 | 0.68084 | 1.3895 | 1.3895 | 1.3015 | 1.3015 | 0.54927 | 0.54927 | 0.51675 | 0.51675 | 1.6605 | 1.6605 | 1.5634 | 1.5634 | 0.65579 | 0.65579 | 0.62067 | 0.62067 | 1.6905 | 1.6905 | 1.6167 | 1.6167 | 0.67387 | 0.67387 | 0.64619 | 0.64619 | 1.6394 | 1.6394 | 1.6244 | 1.6244 | 0.67819 | 0.67819 | 0.68693 | 0.68693 | 1.3026 | 1.3026 | 1.2495 | 1.2495 | 0.84658 | 0.84658 | 0.81042 | 0.81042 | 1.4311 | 1.4311 | 1.3794 | 1.3794 | 0.61737 | 0.61737 | 0.58981 | 0.58981 | 1.622 | 1.622 | 1.5537 | 1.5537 | 0.6751 | 0.6751 | 0.64341 | 0.64341 | 1.6734 | 1.6734 | 1.5956 | 1.5956 | 0.78035 | 0.78035 | 0.73342 | 0.73342 | 1.551 | 1.551 | 1.491 | 1.491 | 0.64499 | 0.64499 | 0.64172 | 0.64172 | 1.5713 | 1.5713 | 1.4928 | 1.4928 | 0.7589 | 0.7589 | 0.72003 | 0.72003 | 1.5602 | 1.5602 | 1.4876 | 1.4876 | 0.65136 | 0.65136 | 0.6158 | 0.6158 | 1.3724 | 1.3724 | 1.2978 | 1.2978 | 0.62403 | 0.62403 | 0.58786 | 0.58786 | 1.6833 | 1.6833 | 1.5895 | 1.5895 | 0.66064 | 0.66064 | 0.6284 | 0.6284 | 1.5947 | 1.5947 | 1.4968 | 1.4968 | 0.62947 | 0.62947 | 0.59366 | 0.59366 | 1.6902 | 1.6902 | 1.6148 | 1.6148 | 0.6736 | 0.6736 | 0.64533 | 0.64533 | 1.4471 | 1.4471 | 1.425 | 1.425 | 0.59873 | 0.59873 | 0.60118 | 0.60118 | 1.3792 | 1.3792 | 1.3243 | 1.3243 | 0.8987 | 0.8987 | 0.86154 | 0.86154 | 1.4238 | 1.4238 | 1.3707 | 1.3707 | 0.61411 | 0.61411 | 0.58595 | 0.58595 | 1.685 | 1.685 | 1.6146 | 1.6146 | 0.70361 | 0.70361 | 0.67076 | 0.67076 | 1.5941 | 1.5941 | 1.5159 | 1.5159 | 0.74347 | 0.74347 | 0.69694 | 0.69694 | 1.5856 | 1.5856 | 1.524 | 1.524 | 0.65958 | 0.65958 | 0.6562 | 0.6562 | [5 empty] | 64 | El Rosal 220 | El Rosal 220 | Charrua 220 | 1.4163 | 1.4163 | 1.4431 | 1.4431 | 0.67765 | 0.67765 | 0.65104 | 0.65104 | 1.5039 | 1.5039 | 1.5295 | 1.5295 | 0.61079 | 0.61079 | 0.59 | 0.59 | 1.4607 | 1.4607 | 1.4619 | 1.4619 | 0.64667 | 0.64667 | 0.62285 | 0.62285 | 1.5069 | 1.5069 | 1.5405 | 1.5405 | 0.58666 | 0.58666 | 0.57422 | 0.57422 | 1.4754 | 1.4754 | 1.4967 | 1.4967 | 0.56842 | 0.56842 | 0.5587 | 0.5587 | 1.3504 | 1.3504 | 1.4043 | 1.4043 | 0.53068 | 0.53068 | 0.5111 | 0.5111 | 1.6671 | 1.6671 | 1.6703 | 1.6703 | 0.70886 | 0.70886 | 0.68617 | 0.68617 | 1.3954 | 1.3954 | 1.3995 | 1.3995 | 0.88525 | 0.88525 | 0.82946 | 0.82946 | 1.4545 | 1.4545 | 1.4648 | 1.4648 | 0.61376 | 0.61376 | 0.57846 | 0.57846 | 1.4382 | 1.4382 | 1.4191 | 1.4191 | 0.57778 | 0.57778 | 0.54651 | 0.54651 | 1.5102 | 1.5102 | 1.5309 | 1.5309 | 0.68134 | 0.68134 | 0.64772 | 0.64772 | 1.4765 | 1.4765 | 1.5128 | 1.5128 | 0.62026 | 0.62026 | 0.59334 | 0.59334 | 1.4908 | 1.4908 | 1.5191 | 1.5191 | 0.71452 | 0.71452 | 0.68631 | 0.68631 | 1.4477 | 1.4477 | 1.4735 | 1.4735 | 0.58747 | 0.58747 | 0.56817 | 0.56817 | 1.5151 | 1.5151 | 1.5164 | 1.5164 | 0.66951 | 0.66951 | 0.6449 | 0.6449 | 1.4837 | 1.4837 | 1.5167 | 1.5167 | 0.578 | 0.578 | 0.56565 | 0.56565 | 1.2483 | 1.2483 | 1.2676 | 1.2676 | 0.47869 | 0.47869 | 0.46953 | 0.46953 | 1.6588 | 1.6588 | 1.7181 | 1.7181 | 0.65294 | 0.65294 | 0.62486 | 0.62486 | 1.6053 | 1.6053 | 1.6108 | 1.6108 | 0.68207 | 0.68207 | 0.66143 | 0.66143 | 1.402 | 1.402 | 1.4072 | 1.4072 | 0.88971 | 0.88971 | 0.83422 | 0.83422 | 1.2696 | 1.2696 | 1.2821 | 1.2821 | 0.53477 | 0.53477 | 0.50656 | 0.50656 | 1.537 | 1.537 | 1.5137 | 1.5137 | 0.62081 | 0.62081 | 0.58626 | 0.58626 | 1.5107 | 1.5107 | 1.5327 | 1.5327 | 0.68124 | 0.68124 | 0.64847 | 0.64847 | 1.5497 | 1.5497 | 1.5892 | 1.5892 | 0.65192 | 0.65192 | 0.62338 | 0.62338 | 1.4327 | 1.4327 | 1.4616 | 1.4616 | 0.68563 | 0.68563 | 0.65969 | 0.65969 | 1.4929 | 1.4929 | 1.5196 | 1.5196 | 0.60634 | 0.60634 | 0.58649 | 0.58649 | 1.4919 | 1.4919 | 1.4934 | 1.4934 | 0.65917 | 0.65917 | 0.63505 | 0.63505 | 1.2711 | 1.2711 | 1.298 | 1.298 | 0.49682 | 0.49682 | 0.48528 | 0.48528 | 1.5588 | 1.5588 | 1.5815 | 1.5815 | 0.60193 | 0.60193 | 0.59196 | 0.59196 | 1.6095 | 1.6095 | 1.6697 | 1.6697 | 0.63355 | 0.63355 | 0.60771 | 0.60771 | 1.6231 | 1.6231 | 1.6296 | 1.6296 | 0.68953 | 0.68953 | 0.66918 | 0.66918 | 1.2512 | 1.2512 | 1.2585 | 1.2585 | 0.7908 | 0.7908 | 0.74489 | 0.74489 | 1.3779 | 1.3779 | 1.391 | 1.391 | 0.58071 | 0.58071 | 0.54946 | 0.54946 | 1.5466 | 1.5466 | 1.5243 | 1.5243 | 0.62474 | 0.62474 | 0.59041 | 0.59041 | 1.592 | 1.592 | 1.6148 | 1.6148 | 0.71744 | 0.71744 | 0.68263 | 0.68263 | 1.4902 | 1.4902 | 1.5299 | 1.5299 | 0.62676 | 0.62676 | 0.60044 | 0.60044 | 1.4829 | 1.4829 | 1.5132 | 1.5132 | 0.71041 | 0.71041 | 0.68361 | 0.68361 | 1.4754 | 1.4754 | 1.5026 | 1.5026 | 0.59907 | 0.59907 | 0.57999 | 0.57999 | 1.2775 | 1.2775 | 1.2798 | 1.2798 | 0.56926 | 0.56926 | 0.54876 | 0.54876 | 1.5533 | 1.5533 | 1.5886 | 1.5886 | 0.60504 | 0.60504 | 0.59242 | 0.59242 | 1.4912 | 1.4912 | 1.5137 | 1.5137 | 0.5752 | 0.5752 | 0.56542 | 0.56542 | 1.6073 | 1.6073 | 1.6685 | 1.6685 | 0.63265 | 0.63265 | 0.60754 | 0.60754 | 1.4228 | 1.4228 | 1.4337 | 1.4337 | 0.60393 | 0.60393 | 0.58884 | 0.58884 | 1.3261 | 1.3261 | 1.334 | 1.334 | 0.83993 | 0.83993 | 0.79048 | 0.79048 | 1.369 | 1.369 | 1.3832 | 1.3832 | 0.5769 | 0.5769 | 0.54646 | 0.54646 | 1.6069 | 1.6069 | 1.5825 | 1.5825 | 0.65134 | 0.65134 | 0.61525 | 0.61525 | 1.5123 | 1.5123 | 1.5372 | 1.5372 | 0.68195 | 0.68195 | 0.65085 | 0.65085 | 1.5233 | 1.5233 | 1.5648 | 1.5648 | 0.64081 | 0.64081 | 0.61411 | 0.61411 | [5 empty] | 64 | El Rosal 220 | El Rosal 220 | Charrua 220 | 1.5768 | 1.5768 | 1.6427 | 1.6427 | 0.66382 | 0.66382 | 0.70256 | 0.70256 | 1.7037 | 1.7037 | 1.7566 | 1.7566 | 0.60782 | 0.60782 | 0.63637 | 0.63637 | 1.6201 | 1.6201 | 1.696 | 1.696 | 0.64497 | 0.64497 | 0.68875 | 0.68875 | 1.7035 | 1.7035 | 1.8477 | 1.8477 | 0.60513 | 0.60513 | 0.64197 | 0.64197 | 1.6403 | 1.6403 | 1.7245 | 1.7245 | 0.57956 | 0.57956 | 0.61215 | 0.61215 | 1.5316 | 1.5316 | 1.5907 | 1.5907 | 0.5183 | 0.5183 | 0.55756 | 0.55756 | 1.7812 | 1.7812 | 1.8165 | 1.8165 | 0.67586 | 0.67586 | 0.71833 | 0.71833 | 1.4925 | 1.4925 | 1.5565 | 1.5565 | 0.82878 | 0.82878 | 0.89011 | 0.89011 | 1.5965 | 1.5965 | 1.6937 | 1.6937 | 0.57063 | 0.57063 | 0.61688 | 0.61688 | 1.538 | 1.538 | 1.6435 | 1.6435 | 0.54156 | 0.54156 | 0.5752 | 0.5752 | 1.6683 | 1.6683 | 1.7398 | 1.7398 | 0.6522 | 0.6522 | 0.69644 | 0.69644 | 1.6271 | 1.6271 | 1.704 | 1.704 | 0.5944 | 0.5944 | 0.63882 | 0.63882 | 1.659 | 1.659 | 1.7273 | 1.7273 | 0.69917 | 0.69917 | 0.73996 | 0.73996 | 1.6476 | 1.6476 | 1.7019 | 1.7019 | 0.58767 | 0.58767 | 0.61637 | 0.61637 | 1.6805 | 1.6805 | 1.7592 | 1.7592 | 0.66805 | 0.66805 | 0.71365 | 0.71365 | 1.6829 | 1.6829 | 1.8287 | 1.8287 | 0.59832 | 0.59832 | 0.63637 | 0.63637 | 1.4105 | 1.4105 | 1.4952 | 1.4952 | 0.49536 | 0.49536 | 0.52822 | 0.52822 | 1.8581 | 1.8581 | 1.9168 | 1.9168 | 0.62724 | 0.62724 | 0.67468 | 0.67468 | 1.722 | 1.722 | 1.7587 | 1.7587 | 0.65361 | 0.65361 | 0.69509 | 0.69509 | 1.5021 | 1.5021 | 1.5676 | 1.5676 | 0.83432 | 0.83432 | 0.89699 | 0.89699 | 1.406 | 1.406 | 1.4991 | 1.4991 | 0.50444 | 0.50444 | 0.54741 | 0.54741 | 1.6398 | 1.6398 | 1.7518 | 1.7518 | 0.5791 | 0.5791 | 0.61389 | 0.61389 | 1.6728 | 1.6728 | 1.7457 | 1.7457 | 0.65371 | 0.65371 | 0.6988 | 0.6988 | 1.709 | 1.709 | 1.7896 | 1.7896 | 0.62442 | 0.62442 | 0.67073 | 0.67073 | 1.6014 | 1.6014 | 1.6706 | 1.6706 | 0.67432 | 0.67432 | 0.71472 | 0.71472 | 1.6997 | 1.6997 | 1.7562 | 1.7562 | 0.60641 | 0.60641 | 0.63599 | 0.63599 | 1.6601 | 1.6601 | 1.7401 | 1.7401 | 0.66004 | 0.66004 | 0.7062 | 0.7062 | 1.4634 | 1.4634 | 1.5937 | 1.5937 | 0.52264 | 0.52264 | 0.56163 | 0.56163 | 1.7343 | 1.7343 | 1.825 | 1.825 | 0.61406 | 0.61406 | 0.64927 | 0.64927 | 1.8109 | 1.8109 | 1.8725 | 1.8725 | 0.61203 | 0.61203 | 0.65882 | 0.65882 | 1.7436 | 1.7436 | 1.7816 | 1.7816 | 0.66183 | 0.66183 | 0.70402 | 0.70402 | 1.3491 | 1.3491 | 1.4136 | 1.4136 | 0.74919 | 0.74919 | 0.80634 | 0.80634 | 1.5226 | 1.5226 | 1.6208 | 1.6208 | 0.54549 | 0.54549 | 0.5914 | 0.5914 | 1.6535 | 1.6535 | 1.7676 | 1.7676 | 0.584 | 0.584 | 0.61967 | 0.61967 | 1.7612 | 1.7612 | 1.8369 | 1.8369 | 0.68778 | 0.68778 | 0.73526 | 0.73526 | 1.6494 | 1.6494 | 1.7297 | 1.7297 | 0.60269 | 0.60269 | 0.64842 | 0.64842 | 1.6584 | 1.6584 | 1.7297 | 1.7297 | 0.69876 | 0.69876 | 0.74076 | 0.74076 | 1.6856 | 1.6856 | 1.7438 | 1.7438 | 0.60137 | 0.60137 | 0.63142 | 0.63142 | 1.442 | 1.442 | 1.52 | 1.52 | 0.57747 | 0.57747 | 0.62059 | 0.62059 | 1.7649 | 1.7649 | 1.9212 | 1.9212 | 0.62726 | 0.62726 | 0.66751 | 0.66751 | 1.6686 | 1.6686 | 1.7608 | 1.7608 | 0.58979 | 0.58979 | 0.62557 | 0.62557 | 1.812 | 1.812 | 1.8753 | 1.8753 | 0.61268 | 0.61268 | 0.6598 | 0.6598 | 1.5437 | 1.5437 | 1.5839 | 1.5839 | 0.58776 | 0.58776 | 0.62604 | 0.62604 | 1.4292 | 1.4292 | 1.4959 | 1.4959 | 0.794 | 0.794 | 0.85473 | 0.85473 | 1.5161 | 1.5161 | 1.6153 | 1.6153 | 0.54341 | 0.54341 | 0.58955 | 0.58955 | 1.7165 | 1.7165 | 1.8351 | 1.8351 | 0.6078 | 0.6078 | 0.64418 | 0.64418 | 1.6821 | 1.6821 | 1.7575 | 1.7575 | 0.65773 | 0.65773 | 0.70364 | 0.70364 | 1.6874 | 1.6874 | 1.7699 | 1.7699 | 0.61664 | 0.61664 | 0.66353 | 0.66353 | [5 empty] | 64 | El Rosal 220 | El Rosal 220 | Charrua 220 | 1.6231 | 1.6231 | 1.6162 | 1.6162 | 0.707 | 0.707 | 0.70874 | 0.70874 | 1.7356 | 1.7356 | 1.7595 | 1.7595 | 0.63892 | 0.63892 | 0.63409 | 0.63409 | 1.6856 | 1.6856 | 1.6988 | 1.6988 | 0.69326 | 0.69326 | 0.70024 | 0.70024 | 1.8551 | 1.8551 | 1.9332 | 1.9332 | 0.64699 | 0.64699 | 0.64418 | 0.64418 | 1.7158 | 1.7158 | 1.7685 | 1.7685 | 0.62669 | 0.62669 | 0.6308 | 0.6308 | 1.5715 | 1.5715 | 1.5845 | 1.5845 | 0.56482 | 0.56482 | 0.57295 | 0.57295 | 1.7969 | 1.7969 | 1.7867 | 1.7867 | 0.73127 | 0.73127 | 0.74443 | 0.74443 | 1.5513 | 1.5513 | 1.5679 | 1.5679 | 0.90971 | 0.90971 | 0.94222 | 0.94222 | 1.7065 | 1.7065 | 1.7245 | 1.7245 | 0.59132 | 0.59132 | 0.65228 | 0.65228 | 1.6437 | 1.6437 | 1.6616 | 1.6616 | 0.59996 | 0.59996 | 0.59496 | 0.59496 | 1.7201 | 1.7201 | 1.7042 | 1.7042 | 0.71258 | 0.71258 | 0.71505 | 0.71505 | 1.6694 | 1.6694 | 1.6566 | 1.6566 | 0.64563 | 0.64563 | 0.64643 | 0.64643 | 1.7069 | 1.7069 | 1.6993 | 1.6993 | 0.74473 | 0.74473 | 0.7464 | 0.7464 | 1.6812 | 1.6812 | 1.7038 | 1.7038 | 0.6185 | 0.6185 | 0.61382 | 0.61382 | 1.7485 | 1.7485 | 1.7618 | 1.7618 | 0.71839 | 0.71839 | 0.72537 | 0.72537 | 1.836 | 1.836 | 1.9124 | 1.9124 | 0.64153 | 0.64153 | 0.63845 | 0.63845 | 1.4883 | 1.4883 | 1.5347 | 1.5347 | 0.54058 | 0.54058 | 0.54429 | 0.54429 | 1.8901 | 1.8901 | 1.8936 | 1.8936 | 0.68692 | 0.68692 | 0.69368 | 0.69368 | 1.7396 | 1.7396 | 1.7299 | 1.7299 | 0.70697 | 0.70697 | 0.72001 | 0.72001 | 1.5624 | 1.5624 | 1.5781 | 1.5781 | 0.91679 | 0.91679 | 0.94937 | 0.94937 | 1.5096 | 1.5096 | 1.5239 | 1.5239 | 0.52908 | 0.52908 | 0.57846 | 0.57846 | 1.7523 | 1.7523 | 1.7725 | 1.7725 | 0.64131 | 0.64131 | 0.63541 | 0.63541 | 1.7259 | 1.7259 | 1.7089 | 1.7089 | 0.71472 | 0.71472 | 0.71644 | 0.71644 | 1.7528 | 1.7528 | 1.738 | 1.738 | 0.67862 | 0.67862 | 0.67935 | 0.67935 | 1.65 | 1.65 | 1.6422 | 1.6422 | 0.71881 | 0.71881 | 0.72014 | 0.72014 | 1.7348 | 1.7348 | 1.7577 | 1.7577 | 0.63868 | 0.63868 | 0.63379 | 0.63379 | 1.7299 | 1.7299 | 1.7428 | 1.7428 | 0.71078 | 0.71078 | 0.71726 | 0.71726 | 1.6024 | 1.6024 | 1.667 | 1.667 | 0.56663 | 0.56663 | 0.56409 | 0.56409 | 1.8165 | 1.8165 | 1.8711 | 1.8711 | 0.66477 | 0.66477 | 0.66861 | 0.66861 | 1.8471 | 1.8471 | 1.8523 | 1.8523 | 0.67001 | 0.67001 | 0.67705 | 0.67705 | 1.7619 | 1.7619 | 1.7519 | 1.7519 | 0.71594 | 0.71594 | 0.72933 | 0.72933 | 1.4074 | 1.4074 | 1.4209 | 1.4209 | 0.82324 | 0.82324 | 0.85028 | 0.85028 | 1.6329 | 1.6329 | 1.6483 | 1.6483 | 0.56885 | 0.56885 | 0.6246 | 0.6246 | 1.7681 | 1.7681 | 1.7879 | 1.7879 | 0.64724 | 0.64724 | 0.64124 | 0.64124 | 1.8167 | 1.8167 | 1.7988 | 1.7988 | 0.75254 | 0.75254 | 0.75428 | 0.75428 | 1.6942 | 1.6942 | 1.6803 | 1.6803 | 0.6556 | 0.6556 | 0.65629 | 0.65629 | 1.7084 | 1.7084 | 1.7 | 1.7 | 0.74496 | 0.74496 | 0.74626 | 0.74626 | 1.7223 | 1.7223 | 1.7447 | 1.7447 | 0.63392 | 0.63392 | 0.62913 | 0.62913 | 1.5112 | 1.5112 | 1.5239 | 1.5239 | 0.62393 | 0.62393 | 0.62984 | 0.62984 | 1.928 | 1.928 | 2.0089 | 2.0089 | 0.673 | 0.673 | 0.66958 | 0.66958 | 1.7527 | 1.7527 | 1.8062 | 1.8062 | 0.64046 | 0.64046 | 0.64425 | 0.64425 | 1.8497 | 1.8497 | 1.855 | 1.855 | 0.67078 | 0.67078 | 0.67804 | 0.67804 | 1.5659 | 1.5659 | 1.5594 | 1.5594 | 0.63441 | 0.63441 | 0.64636 | 0.64636 | 1.4898 | 1.4898 | 1.5041 | 1.5041 | 0.87275 | 0.87275 | 0.90265 | 0.90265 | 1.6271 | 1.6271 | 1.6423 | 1.6423 | 0.56728 | 0.56728 | 0.62253 | 0.62253 | 1.8355 | 1.8355 | 1.8571 | 1.8571 | 0.67307 | 0.67307 | 0.66707 | 0.66707 | 1.7366 | 1.7366 | 1.7186 | 1.7186 | 0.71897 | 0.71897 | 0.72056 | 0.72056 | 1.7329 | 1.7329 | 1.7183 | 1.7183 | 0.67078 | 0.67078 | 0.67135 | 0.67135 | [5 empty] | 64 | El Rosal 220 | El Rosal 220 | Charrua 220 | 1.6001 | 1.6001 | 1.5527 | 1.5527 | 0.70025 | 0.70025 | 0.69806 | 0.69806 | 1.7388 | 1.7388 | 1.6859 | 1.6859 | 0.62498 | 0.62498 | 0.63856 | 0.63856 | 1.6668 | 1.6668 | 1.6093 | 1.6093 | 0.69554 | 0.69554 | 0.69286 | 0.69286 | 1.8745 | 1.8745 | 1.7878 | 1.7878 | 0.6256 | 0.6256 | 0.62481 | 0.62481 | 1.7407 | 1.7407 | 1.6782 | 1.6782 | 0.61995 | 0.61995 | 0.60474 | 0.60474 | 1.5528 | 1.5528 | 1.4885 | 1.4885 | 0.57093 | 0.57093 | 0.57318 | 0.57318 | 1.7316 | 1.7316 | 1.7335 | 1.7335 | 0.70789 | 0.70789 | 0.69957 | 0.69957 | 1.5292 | 1.5292 | 1.5103 | 1.5103 | 0.93163 | 0.93163 | 0.92094 | 0.92094 | 1.6798 | 1.6798 | 1.5636 | 1.5636 | 0.63864 | 0.63864 | 0.60369 | 0.60369 | 1.6314 | 1.6314 | 1.6021 | 1.6021 | 0.59535 | 0.59535 | 0.61567 | 0.61567 | 1.6548 | 1.6548 | 1.6402 | 1.6402 | 0.69344 | 0.69344 | 0.68834 | 0.68834 | 1.5826 | 1.5826 | 1.5049 | 1.5049 | 0.61641 | 0.61641 | 0.58676 | 0.58676 | 1.6825 | 1.6825 | 1.6332 | 1.6332 | 0.7373 | 0.7373 | 0.73569 | 0.73569 | 1.6832 | 1.6832 | 1.6311 | 1.6311 | 0.60481 | 0.60481 | 0.6175 | 0.6175 | 1.7282 | 1.7282 | 1.6685 | 1.6685 | 0.72066 | 0.72066 | 0.71791 | 0.71791 | 1.8546 | 1.8546 | 1.7679 | 1.7679 | 0.62059 | 0.62059 | 0.61955 | 0.61955 | 1.5096 | 1.5096 | 1.4505 | 1.4505 | 0.53568 | 0.53568 | 0.52351 | 0.52351 | 1.8555 | 1.8555 | 1.7851 | 1.7851 | 0.69491 | 0.69491 | 0.70214 | 0.70214 | 1.676 | 1.676 | 1.6857 | 1.6857 | 0.68485 | 0.68485 | 0.68112 | 0.68112 | 1.5395 | 1.5395 | 1.522 | 1.522 | 0.93867 | 0.93867 | 0.92837 | 0.92837 | 1.4901 | 1.4901 | 1.4163 | 1.4163 | 0.56908 | 0.56908 | 0.5542 | 0.5542 | 1.7383 | 1.7383 | 1.6967 | 1.6967 | 0.63479 | 0.63479 | 0.65195 | 0.65195 | 1.6594 | 1.6594 | 1.6471 | 1.6471 | 0.69493 | 0.69493 | 0.69081 | 0.69081 | 1.6591 | 1.6591 | 1.5711 | 1.5711 | 0.64719 | 0.64719 | 0.61216 | 0.61216 | 1.6251 | 1.6251 | 1.5766 | 1.5766 | 0.71123 | 0.71123 | 0.70888 | 0.70888 | 1.7369 | 1.7369 | 1.6832 | 1.6832 | 0.62462 | 0.62462 | 0.63767 | 0.63767 | 1.7094 | 1.7094 | 1.6505 | 1.6505 | 0.71254 | 0.71254 | 0.70969 | 0.70969 | 1.6198 | 1.6198 | 1.5391 | 1.5391 | 0.55098 | 0.55098 | 0.54863 | 0.54863 | 1.8415 | 1.8415 | 1.7761 | 1.7761 | 0.65734 | 0.65734 | 0.64087 | 0.64087 | 1.8148 | 1.8148 | 1.7448 | 1.7448 | 0.67765 | 0.67765 | 0.68371 | 0.68371 | 1.6968 | 1.6968 | 1.7078 | 1.7078 | 0.69359 | 0.69359 | 0.68993 | 0.68993 | 1.3904 | 1.3904 | 1.4018 | 1.4018 | 0.8433 | 0.8433 | 0.85536 | 0.85536 | 1.6094 | 1.6094 | 1.5162 | 1.5162 | 0.61329 | 0.61329 | 0.58924 | 0.58924 | 1.7534 | 1.7534 | 1.7144 | 1.7144 | 0.64062 | 0.64062 | 0.65917 | 0.65917 | 1.7453 | 1.7453 | 1.7242 | 1.7242 | 0.73084 | 0.73084 | 0.72071 | 0.72071 | 1.6045 | 1.6045 | 1.5269 | 1.5269 | 0.62547 | 0.62547 | 0.5956 | 0.5956 | 1.6823 | 1.6823 | 1.6324 | 1.6324 | 0.73686 | 0.73686 | 0.73478 | 0.73478 | 1.7237 | 1.7237 | 1.6698 | 1.6698 | 0.61997 | 0.61997 | 0.63252 | 0.63252 | 1.4961 | 1.4961 | 1.4439 | 1.4439 | 0.62474 | 0.62474 | 0.62134 | 0.62134 | 1.9474 | 1.9474 | 1.8562 | 1.8562 | 0.65048 | 0.65048 | 0.64931 | 0.64931 | 1.777 | 1.777 | 1.7116 | 1.7116 | 0.63347 | 0.63347 | 0.61777 | 0.61777 | 1.8173 | 1.8173 | 1.7467 | 1.7467 | 0.67856 | 0.67856 | 0.6842 | 0.6842 | 1.51 | 1.51 | 1.5402 | 1.5402 | 0.61553 | 0.61553 | 0.62548 | 0.62548 | 1.4692 | 1.4692 | 1.4704 | 1.4704 | 0.89378 | 0.89378 | 0.89706 | 0.89706 | 1.604 | 1.604 | 1.515 | 1.515 | 0.61155 | 0.61155 | 0.58941 | 0.58941 | 1.8197 | 1.8197 | 1.7737 | 1.7737 | 0.66548 | 0.66548 | 0.68237 | 0.68237 | 1.6684 | 1.6684 | 1.6626 | 1.6626 | 0.69894 | 0.69894 | 0.6979 | 0.6979 | 1.64 | 1.64 | 1.5578 | 1.5578 | 0.63943 | 0.63943 | 0.60723 | 0.60723 | [5 empty] | 64 | El Rosal 220 | El Rosal 220 | Charrua 220 | 1.662 | 1.662 | 1.6334 | 1.6334 | 0.76236 | 0.76236 | 0.74535 | 0.74535 | 1.7524 | 1.7524 | 1.7237 | 1.7237 | 0.69012 | 0.69012 | 0.68048 | 0.68048 | 1.641 | 1.641 | 1.6599 | 1.6599 | 0.73567 | 0.73567 | 0.74647 | 0.74647 | 1.8044 | 1.8044 | 1.7426 | 1.7426 | 0.65075 | 0.65075 | 0.67739 | 0.67739 | 1.7234 | 1.7234 | 1.7017 | 1.7017 | 0.63236 | 0.63236 | 0.64384 | 0.64384 | 1.5759 | 1.5759 | 1.5011 | 1.5011 | 0.62269 | 0.62269 | 0.62414 | 0.62414 | 1.6585 | 1.6585 | 1.6117 | 1.6117 | 0.66629 | 0.66629 | 0.64311 | 0.64311 | 1.4692 | 1.4692 | 1.463 | 1.463 | 0.90273 | 0.90273 | 0.88424 | 0.88424 | 1.5113 | 1.5113 | 1.5101 | 1.5101 | 0.59723 | 0.59723 | 0.60149 | 0.60149 | 1.5409 | 1.5409 | 1.5587 | 1.5587 | 0.60362 | 0.60362 | 0.59596 | 0.59596 | 1.6439 | 1.6439 | 1.638 | 1.638 | 0.69209 | 0.69209 | 0.69719 | 0.69719 | 1.601 | 1.601 | 1.5908 | 1.5908 | 0.64688 | 0.64688 | 0.64906 | 0.64906 | 1.7467 | 1.7467 | 1.7185 | 1.7185 | 0.80261 | 0.80261 | 0.78529 | 0.78529 | 1.6995 | 1.6995 | 1.6697 | 1.6697 | 0.66889 | 0.66889 | 0.65899 | 0.65899 | 1.7011 | 1.7011 | 1.721 | 1.721 | 0.76255 | 0.76255 | 0.7739 | 0.7739 | 1.7862 | 1.7862 | 1.7253 | 1.7253 | 0.64558 | 0.64558 | 0.67171 | 0.67171 | 1.4961 | 1.4961 | 1.4722 | 1.4722 | 0.5498 | 0.5498 | 0.55937 | 0.55937 | 1.8723 | 1.8723 | 1.7952 | 1.7952 | 0.75533 | 0.75533 | 0.76845 | 0.76845 | 1.6165 | 1.6165 | 1.566 | 1.566 | 0.65073 | 0.65073 | 0.62596 | 0.62596 | 1.4807 | 1.4807 | 1.4734 | 1.4734 | 0.91019 | 0.91019 | 0.89078 | 0.89078 | 1.3666 | 1.3666 | 1.3527 | 1.3527 | 0.54717 | 0.54717 | 0.54304 | 0.54304 | 1.6307 | 1.6307 | 1.6562 | 1.6562 | 0.6389 | 0.6389 | 0.63371 | 0.63371 | 1.6513 | 1.6513 | 1.6432 | 1.6432 | 0.69481 | 0.69481 | 0.69905 | 0.69905 | 1.6708 | 1.6708 | 1.6628 | 1.6628 | 0.67448 | 0.67448 | 0.67834 | 0.67834 | 1.6922 | 1.6922 | 1.6608 | 1.6608 | 0.77636 | 0.77636 | 0.75794 | 0.75794 | 1.7541 | 1.7541 | 1.7232 | 1.7232 | 0.69048 | 0.69048 | 0.68022 | 0.68022 | 1.6845 | 1.6845 | 1.7039 | 1.7039 | 0.75436 | 0.75436 | 0.76577 | 0.76577 | 1.5631 | 1.5631 | 1.5127 | 1.5127 | 0.57268 | 0.57268 | 0.59332 | 0.59332 | 1.8249 | 1.8249 | 1.8019 | 1.8019 | 0.67073 | 0.67073 | 0.68247 | 0.68247 | 1.836 | 1.836 | 1.7562 | 1.7562 | 0.73805 | 0.73805 | 0.74798 | 0.74798 | 1.6382 | 1.6382 | 1.5854 | 1.5854 | 0.65936 | 0.65936 | 0.6337 | 0.6337 | 1.3648 | 1.3648 | 1.3429 | 1.3429 | 0.83898 | 0.83898 | 0.81286 | 0.81286 | 1.464 | 1.464 | 1.4536 | 1.4536 | 0.5822 | 0.5822 | 0.58134 | 0.58134 | 1.648 | 1.648 | 1.6718 | 1.6718 | 0.64594 | 0.64594 | 0.63983 | 0.63983 | 1.7281 | 1.7281 | 1.7232 | 1.7232 | 0.72433 | 0.72433 | 0.73133 | 0.73133 | 1.6297 | 1.6297 | 1.6155 | 1.6155 | 0.65862 | 0.65862 | 0.65968 | 0.65968 | 1.752 | 1.752 | 1.7201 | 1.7201 | 0.80465 | 0.80465 | 0.78569 | 0.78569 | 1.7429 | 1.7429 | 1.7108 | 1.7108 | 0.68599 | 0.68599 | 0.67535 | 0.67535 | 1.4808 | 1.4808 | 1.4965 | 1.4965 | 0.66153 | 0.66153 | 0.67131 | 0.67131 | 1.8757 | 1.8757 | 1.8108 | 1.8108 | 0.67698 | 0.67698 | 0.70491 | 0.70491 | 1.7616 | 1.7616 | 1.7372 | 1.7372 | 0.6476 | 0.6476 | 0.65877 | 0.65877 | 1.8409 | 1.8409 | 1.759 | 1.759 | 0.73967 | 0.73967 | 0.74879 | 0.74879 | 1.4878 | 1.4878 | 1.4287 | 1.4287 | 0.60393 | 0.60393 | 0.57523 | 0.57523 | 1.4313 | 1.4313 | 1.4136 | 1.4136 | 0.87986 | 0.87986 | 0.8552 | 0.8552 | 1.4626 | 1.4626 | 1.4498 | 1.4498 | 0.58221 | 0.58221 | 0.58018 | 0.58018 | 1.7044 | 1.7044 | 1.7321 | 1.7321 | 0.6687 | 0.6687 | 0.66377 | 0.66377 | 1.6685 | 1.6685 | 1.6549 | 1.6549 | 0.70273 | 0.70273 | 0.70458 | 0.70458 | 1.6637 | 1.6637 | 1.6497 | 1.6497 | 0.67193 | 0.67193 | 0.67341 | 0.67341
|  |  | 65 | Duqueco 220 | Duqueco 220 | Duqueco 220 | 0.16589 | 0.16589 | 0.15876 | 0.15876 | 0.084865 | 0.084865 | 0.079955 | 0.079955 | 0.16301 | 0.16301 | 0.15146 | 0.15146 | 0.07763 | 0.07763 | 0.06969 | 0.06969 | 0.18097 | 0.18097 | 0.1692 | 0.1692 | 0.08855 | 0.08855 | 0.082385 | 0.082385 | 0.17928 | 0.17928 | 0.16478 | 0.16478 | 0.07974 | 0.07974 | 0.07255 | 0.07255 | 0.16958 | 0.16958 | 0.15663 | 0.15663 | 0.07979 | 0.07979 | 0.07163 | 0.07163 | 0.18135 | 0.18135 | 0.16903 | 0.16903 | 0.08817 | 0.08817 | 0.079735 | 0.079735 | 0.15696 | 0.15696 | 0.17278 | 0.17278 | 0.07895 | 0.07895 | 0.086915 | 0.086915 | 0.15935 | 0.15935 | 0.15657 | 0.15657 | 0.10751 | 0.10751 | 0.1023 | 0.1023 | 0.16792 | 0.16792 | 0.16245 | 0.16245 | 0.08246 | 0.08246 | 0.078655 | 0.078655 | 0.1768 | 0.1768 | 0.173 | 0.173 | 0.082685 | 0.082685 | 0.07965 | 0.07965 | 0.16983 | 0.16983 | 0.16145 | 0.16145 | 0.09078 | 0.09078 | 0.08578 | 0.08578 | 0.16737 | 0.16737 | 0.16243 | 0.16243 | 0.06812 | 0.06812 | 0.068195 | 0.068195 | 0.1663 | 0.1663 | 0.1591 | 0.1591 | 0.08505 | 0.08505 | 0.080105 | 0.080105 | 0.16431 | 0.16431 | 0.15265 | 0.15265 | 0.07823 | 0.07823 | 0.07022 | 0.07022 | 0.1829 | 0.1829 | 0.17096 | 0.17096 | 0.08948 | 0.08948 | 0.08323 | 0.08323 | 0.17477 | 0.17477 | 0.1604 | 0.1604 | 0.077675 | 0.077675 | 0.0706 | 0.0706 | 0.16588 | 0.16588 | 0.15305 | 0.15305 | 0.077945 | 0.077945 | 0.06992 | 0.06992 | 0.17724 | 0.17724 | 0.16505 | 0.16505 | 0.08602 | 0.08602 | 0.077745 | 0.077745 | 0.1529 | 0.1529 | 0.16784 | 0.16784 | 0.076785 | 0.076785 | 0.08433 | 0.08433 | 0.15464 | 0.15464 | 0.15171 | 0.15171 | 0.10425 | 0.10425 | 0.09909 | 0.09909 | 0.16409 | 0.16409 | 0.15851 | 0.15851 | 0.080495 | 0.080495 | 0.07669 | 0.07669 | 0.17247 | 0.17247 | 0.16849 | 0.16849 | 0.080585 | 0.080585 | 0.077515 | 0.077515 | 0.1654 | 0.1654 | 0.15704 | 0.15704 | 0.08831 | 0.08831 | 0.08336 | 0.08336 | 0.16343 | 0.16343 | 0.15841 | 0.15841 | 0.06652 | 0.06652 | 0.066525 | 0.066525 | 0.16204 | 0.16204 | 0.15487 | 0.15487 | 0.082805 | 0.082805 | 0.07793 | 0.07793 | 0.16073 | 0.16073 | 0.14921 | 0.14921 | 0.076445 | 0.076445 | 0.06858 | 0.06858 | 0.1792 | 0.1792 | 0.16731 | 0.16731 | 0.087605 | 0.087605 | 0.081425 | 0.081425 | 0.17611 | 0.17611 | 0.16156 | 0.16156 | 0.07825 | 0.07825 | 0.071095 | 0.071095 | 0.16665 | 0.16665 | 0.15369 | 0.15369 | 0.078265 | 0.078265 | 0.070185 | 0.070185 | 0.17872 | 0.17872 | 0.16639 | 0.16639 | 0.08669 | 0.08669 | 0.078345 | 0.078345 | 0.15369 | 0.15369 | 0.16856 | 0.16856 | 0.07714 | 0.07714 | 0.084655 | 0.084655 | 0.15555 | 0.15555 | 0.15254 | 0.15254 | 0.10484 | 0.10484 | 0.099615 | 0.099615 | 0.16525 | 0.16525 | 0.15956 | 0.15956 | 0.08104 | 0.08104 | 0.077175 | 0.077175 | 0.17386 | 0.17386 | 0.16977 | 0.16977 | 0.081215 | 0.081215 | 0.078085 | 0.078085 | 0.16725 | 0.16725 | 0.15876 | 0.15876 | 0.08928 | 0.08928 | 0.08426 | 0.08426 | 0.16501 | 0.16501 | 0.1599 | 0.1599 | 0.06717 | 0.06717 | 0.067155 | 0.067155 | 0.16327 | 0.16327 | 0.156 | 0.156 | 0.083415 | 0.083415 | 0.078485 | 0.078485 | 0.1623 | 0.1623 | 0.15065 | 0.15065 | 0.077175 | 0.077175 | 0.06922 | 0.06922 | 0.18146 | 0.18146 | 0.16939 | 0.16939 | 0.0887 | 0.0887 | 0.08243 | 0.08243 | 0.18016 | 0.18016 | 0.1653 | 0.1653 | 0.080055 | 0.080055 | 0.072745 | 0.072745 | 0.17053 | 0.17053 | 0.15729 | 0.15729 | 0.080095 | 0.080095 | 0.071835 | 0.071835 | 0.18304 | 0.18304 | 0.17043 | 0.17043 | 0.088805 | 0.088805 | 0.08026 | 0.08026 | 0.15743 | 0.15743 | 0.17272 | 0.17272 | 0.07903 | 0.07903 | 0.086755 | 0.086755 | 0.15918 | 0.15918 | 0.15612 | 0.15612 | 0.1073 | 0.1073 | 0.10197 | 0.10197 | 0.16968 | 0.16968 | 0.1639 | 0.1639 | 0.083235 | 0.083235 | 0.07929 | 0.07929 | 0.17831 | 0.17831 | 0.17417 | 0.17417 | 0.08331 | 0.08331 | 0.080125 | 0.080125 | 0.17144 | 0.17144 | 0.16276 | 0.16276 | 0.091535 | 0.091535 | 0.086405 | 0.086405 | 0.16897 | 0.16897 | 0.16377 | 0.16377 | 0.06878 | 0.06878 | 0.068775 | 0.068775 | [5 empty] | 65 | Duqueco 220 | Duqueco 220 | Duqueco 220 | 0.15053 | 0.15053 | 0.16555 | 0.16555 | 0.07551 | 0.07551 | 0.079595 | 0.079595 | 0.14589 | 0.14589 | 0.16012 | 0.16012 | 0.06634 | 0.06634 | 0.071295 | 0.071295 | 0.16254 | 0.16254 | 0.17416 | 0.17416 | 0.07702 | 0.07702 | 0.08154 | 0.08154 | 0.1572 | 0.1572 | 0.17108 | 0.17108 | 0.0679 | 0.0679 | 0.06914 | 0.06914 | 0.14929 | 0.14929 | 0.16388 | 0.16388 | 0.066605 | 0.066605 | 0.068745 | 0.068745 | 0.16012 | 0.16012 | 0.17797 | 0.17797 | 0.074225 | 0.074225 | 0.078615 | 0.078615 | 0.16225 | 0.16225 | 0.17505 | 0.17505 | 0.08098 | 0.08098 | 0.08237 | 0.08237 | 0.15039 | 0.15039 | 0.16298 | 0.16298 | 0.09716 | 0.09716 | 0.10018 | 0.10018 | 0.15169 | 0.15169 | 0.16984 | 0.16984 | 0.071115 | 0.071115 | 0.073 | 0.073 | 0.16551 | 0.16551 | 0.18249 | 0.18249 | 0.074105 | 0.074105 | 0.077715 | 0.077715 | 0.15468 | 0.15468 | 0.1746 | 0.1746 | 0.080775 | 0.080775 | 0.085245 | 0.085245 | 0.1557 | 0.1557 | 0.17217 | 0.17217 | 0.06356 | 0.06356 | 0.066755 | 0.066755 | 0.15085 | 0.15085 | 0.16594 | 0.16594 | 0.075655 | 0.075655 | 0.079765 | 0.079765 | 0.14703 | 0.14703 | 0.16137 | 0.16137 | 0.066845 | 0.066845 | 0.071835 | 0.071835 | 0.16423 | 0.16423 | 0.17596 | 0.17596 | 0.07781 | 0.07781 | 0.082375 | 0.082375 | 0.15302 | 0.15302 | 0.16646 | 0.16646 | 0.06606 | 0.06606 | 0.067245 | 0.067245 | 0.14586 | 0.14586 | 0.16005 | 0.16005 | 0.06501 | 0.06501 | 0.06707 | 0.06707 | 0.15637 | 0.15637 | 0.17386 | 0.17386 | 0.072395 | 0.072395 | 0.07674 | 0.07674 | 0.15759 | 0.15759 | 0.17003 | 0.17003 | 0.078565 | 0.078565 | 0.079945 | 0.079945 | 0.14572 | 0.14572 | 0.15807 | 0.15807 | 0.09411 | 0.09411 | 0.097155 | 0.097155 | 0.14802 | 0.14802 | 0.16581 | 0.16581 | 0.06935 | 0.06935 | 0.07125 | 0.07125 | 0.16118 | 0.16118 | 0.17783 | 0.17783 | 0.07211 | 0.07211 | 0.07567 | 0.07567 | 0.15044 | 0.15044 | 0.16997 | 0.16997 | 0.0785 | 0.0785 | 0.08295 | 0.08295 | 0.15183 | 0.15183 | 0.16802 | 0.16802 | 0.061995 | 0.061995 | 0.065155 | 0.065155 | 0.14686 | 0.14686 | 0.16163 | 0.16163 | 0.073595 | 0.073595 | 0.077645 | 0.077645 | 0.1437 | 0.1437 | 0.1577 | 0.1577 | 0.06528 | 0.06528 | 0.07015 | 0.07015 | 0.16069 | 0.16069 | 0.17211 | 0.17211 | 0.076125 | 0.076125 | 0.080565 | 0.080565 | 0.15413 | 0.15413 | 0.16764 | 0.16764 | 0.06653 | 0.06653 | 0.06771 | 0.06771 | 0.14647 | 0.14647 | 0.16069 | 0.16069 | 0.065255 | 0.065255 | 0.067305 | 0.067305 | 0.15765 | 0.15765 | 0.1753 | 0.1753 | 0.072955 | 0.072955 | 0.077355 | 0.077355 | 0.15824 | 0.15824 | 0.17075 | 0.17075 | 0.078865 | 0.078865 | 0.08026 | 0.08026 | 0.14652 | 0.14652 | 0.15897 | 0.15897 | 0.09461 | 0.09461 | 0.09771 | 0.09771 | 0.149 | 0.149 | 0.16694 | 0.16694 | 0.06979 | 0.06979 | 0.071725 | 0.071725 | 0.1624 | 0.1624 | 0.17921 | 0.17921 | 0.07264 | 0.07264 | 0.07624 | 0.07624 | 0.15208 | 0.15208 | 0.17186 | 0.17186 | 0.079345 | 0.079345 | 0.083865 | 0.083865 | 0.15326 | 0.15326 | 0.16962 | 0.16962 | 0.06258 | 0.06258 | 0.06578 | 0.06578 | 0.14794 | 0.14794 | 0.16284 | 0.16284 | 0.07412 | 0.07412 | 0.07821 | 0.07821 | 0.14508 | 0.14508 | 0.1592 | 0.1592 | 0.065885 | 0.065885 | 0.070805 | 0.070805 | 0.16268 | 0.16268 | 0.17424 | 0.17424 | 0.07706 | 0.07706 | 0.081555 | 0.081555 | 0.1577 | 0.1577 | 0.17152 | 0.17152 | 0.06807 | 0.06807 | 0.06928 | 0.06928 | 0.1499 | 0.1499 | 0.16446 | 0.16446 | 0.06679 | 0.06679 | 0.068895 | 0.068895 | 0.16146 | 0.16146 | 0.17954 | 0.17954 | 0.07474 | 0.07474 | 0.079235 | 0.079235 | 0.16215 | 0.16215 | 0.17497 | 0.17497 | 0.080825 | 0.080825 | 0.08225 | 0.08225 | 0.14996 | 0.14996 | 0.16269 | 0.16269 | 0.09684 | 0.09684 | 0.099995 | 0.099995 | 0.15305 | 0.15305 | 0.17145 | 0.17145 | 0.0717 | 0.0717 | 0.07367 | 0.07367 | 0.16662 | 0.16662 | 0.18383 | 0.18383 | 0.074535 | 0.074535 | 0.07822 | 0.07822 | 0.15593 | 0.15593 | 0.17619 | 0.17619 | 0.081365 | 0.081365 | 0.08598 | 0.08598 | 0.15696 | 0.15696 | 0.17371 | 0.17371 | 0.06409 | 0.06409 | 0.067365 | 0.067365 | [5 empty] | 65 | Duqueco 220 | Duqueco 220 | Duqueco 220 | 0.19295 | 0.19295 | 0.20502 | 0.20502 | 0.084235 | 0.084235 | 0.092425 | 0.092425 | 0.1947 | 0.1947 | 0.21139 | 0.21139 | 0.075925 | 0.075925 | 0.084875 | 0.084875 | 0.20416 | 0.20416 | 0.22359 | 0.22359 | 0.087655 | 0.087655 | 0.098255 | 0.098255 | 0.20975 | 0.20975 | 0.23325 | 0.23325 | 0.07444 | 0.07444 | 0.081305 | 0.081305 | 0.18755 | 0.18755 | 0.20627 | 0.20627 | 0.069945 | 0.069945 | 0.077635 | 0.077635 | 0.20646 | 0.20646 | 0.22734 | 0.22734 | 0.08451 | 0.08451 | 0.092795 | 0.092795 | 0.19664 | 0.19664 | 0.22329 | 0.22329 | 0.087515 | 0.087515 | 0.09795 | 0.09795 | 0.18709 | 0.18709 | 0.20222 | 0.20222 | 0.10662 | 0.10662 | 0.11931 | 0.11931 | 0.19701 | 0.19701 | 0.21116 | 0.21116 | 0.08292 | 0.08292 | 0.096035 | 0.096035 | 0.21391 | 0.21391 | 0.23586 | 0.23586 | 0.084255 | 0.084255 | 0.09471 | 0.09471 | 0.20911 | 0.20911 | 0.22537 | 0.22537 | 0.093745 | 0.093745 | 0.10537 | 0.10537 | 0.20345 | 0.20345 | 0.21982 | 0.21982 | 0.07234 | 0.07234 | 0.080275 | 0.080275 | 0.19348 | 0.19348 | 0.20559 | 0.20559 | 0.08447 | 0.08447 | 0.092705 | 0.092705 | 0.19623 | 0.19623 | 0.21307 | 0.21307 | 0.076515 | 0.076515 | 0.085535 | 0.085535 | 0.20628 | 0.20628 | 0.22595 | 0.22595 | 0.088565 | 0.088565 | 0.09928 | 0.09928 | 0.20417 | 0.20417 | 0.22724 | 0.22724 | 0.072455 | 0.072455 | 0.07921 | 0.07921 | 0.18326 | 0.18326 | 0.20167 | 0.20167 | 0.068305 | 0.068305 | 0.07588 | 0.07588 | 0.20176 | 0.20176 | 0.22232 | 0.22232 | 0.082525 | 0.082525 | 0.090605 | 0.090605 | 0.19126 | 0.19126 | 0.21722 | 0.21722 | 0.08506 | 0.08506 | 0.0952 | 0.0952 | 0.18166 | 0.18166 | 0.19644 | 0.19644 | 0.10357 | 0.10357 | 0.11589 | 0.11589 | 0.19262 | 0.19262 | 0.20661 | 0.20661 | 0.08104 | 0.08104 | 0.09384 | 0.09384 | 0.20872 | 0.20872 | 0.23028 | 0.23028 | 0.082155 | 0.082155 | 0.0924 | 0.0924 | 0.20383 | 0.20383 | 0.21976 | 0.21976 | 0.09136 | 0.09136 | 0.10267 | 0.10267 | 0.19883 | 0.19883 | 0.2149 | 0.2149 | 0.070675 | 0.070675 | 0.07845 | 0.07845 | 0.18863 | 0.18863 | 0.20049 | 0.20049 | 0.08237 | 0.08237 | 0.090445 | 0.090445 | 0.19186 | 0.19186 | 0.20838 | 0.20838 | 0.07479 | 0.07479 | 0.083605 | 0.083605 | 0.20195 | 0.20195 | 0.22132 | 0.22132 | 0.086705 | 0.086705 | 0.09721 | 0.09721 | 0.20563 | 0.20563 | 0.22892 | 0.22892 | 0.07297 | 0.07297 | 0.0798 | 0.0798 | 0.18402 | 0.18402 | 0.20258 | 0.20258 | 0.068575 | 0.068575 | 0.07621 | 0.07621 | 0.20345 | 0.20345 | 0.22421 | 0.22421 | 0.0832 | 0.0832 | 0.09134 | 0.09134 | 0.19215 | 0.19215 | 0.21825 | 0.21825 | 0.08544 | 0.08544 | 0.095625 | 0.095625 | 0.18277 | 0.18277 | 0.19767 | 0.19767 | 0.10422 | 0.10422 | 0.11661 | 0.11661 | 0.19403 | 0.19403 | 0.20817 | 0.20817 | 0.081615 | 0.081615 | 0.094505 | 0.094505 | 0.21042 | 0.21042 | 0.2322 | 0.2322 | 0.082805 | 0.082805 | 0.09315 | 0.09315 | 0.20615 | 0.20615 | 0.22228 | 0.22228 | 0.092395 | 0.092395 | 0.10383 | 0.10383 | 0.2008 | 0.2008 | 0.21704 | 0.21704 | 0.07137 | 0.07137 | 0.079225 | 0.079225 | 0.1901 | 0.1901 | 0.20206 | 0.20206 | 0.08301 | 0.08301 | 0.09117 | 0.09117 | 0.1937 | 0.1937 | 0.21041 | 0.21041 | 0.075505 | 0.075505 | 0.084405 | 0.084405 | 0.20447 | 0.20447 | 0.2241 | 0.2241 | 0.08778 | 0.08778 | 0.098425 | 0.098425 | 0.21038 | 0.21038 | 0.23419 | 0.23419 | 0.07466 | 0.07466 | 0.081635 | 0.081635 | 0.18834 | 0.18834 | 0.2073 | 0.2073 | 0.070185 | 0.070185 | 0.07799 | 0.07799 | 0.20836 | 0.20836 | 0.2296 | 0.2296 | 0.085215 | 0.085215 | 0.093555 | 0.093555 | 0.19685 | 0.19685 | 0.22359 | 0.22359 | 0.08754 | 0.08754 | 0.097975 | 0.097975 | 0.18702 | 0.18702 | 0.20225 | 0.20225 | 0.10663 | 0.10663 | 0.11933 | 0.11933 | 0.1992 | 0.1992 | 0.21369 | 0.21369 | 0.0838 | 0.0838 | 0.09704 | 0.09704 | 0.21579 | 0.21579 | 0.2381 | 0.2381 | 0.08493 | 0.08493 | 0.09553 | 0.09553 | 0.21129 | 0.21129 | 0.2278 | 0.2278 | 0.0947 | 0.0947 | 0.10642 | 0.10642 | 0.20559 | 0.20559 | 0.22221 | 0.22221 | 0.073075 | 0.073075 | 0.08112 | 0.08112 | [5 empty] | 65 | Duqueco 220 | Duqueco 220 | Duqueco 220 | 0.19085 | 0.19085 | 0.20369 | 0.20369 | 0.0871 | 0.0871 | 0.090345 | 0.090345 | 0.19792 | 0.19792 | 0.21094 | 0.21094 | 0.07891 | 0.07891 | 0.086325 | 0.086325 | 0.2119 | 0.2119 | 0.22204 | 0.22204 | 0.0921 | 0.0921 | 0.097135 | 0.097135 | 0.21942 | 0.21942 | 0.23708 | 0.23708 | 0.07695 | 0.07695 | 0.07961 | 0.07961 | 0.19711 | 0.19711 | 0.21194 | 0.21194 | 0.073575 | 0.073575 | 0.075 | 0.075 | 0.21408 | 0.21408 | 0.22707 | 0.22707 | 0.088575 | 0.088575 | 0.09485 | 0.09485 | 0.21685 | 0.21685 | 0.2083 | 0.2083 | 0.095735 | 0.095735 | 0.094785 | 0.094785 | 0.1848 | 0.1848 | 0.1945 | 0.1945 | 0.11202 | 0.11202 | 0.11952 | 0.11952 | 0.19407 | 0.19407 | 0.21024 | 0.21024 | 0.088235 | 0.088235 | 0.094265 | 0.094265 | 0.21991 | 0.21991 | 0.22934 | 0.22934 | 0.090005 | 0.090005 | 0.09823 | 0.09823 | 0.19898 | 0.19898 | 0.2052 | 0.2052 | 0.09623 | 0.09623 | 0.10248 | 0.10248 | 0.19522 | 0.19522 | 0.20261 | 0.20261 | 0.07369 | 0.07369 | 0.07828 | 0.07828 | 0.19143 | 0.19143 | 0.20422 | 0.20422 | 0.087375 | 0.087375 | 0.0906 | 0.0906 | 0.19953 | 0.19953 | 0.21262 | 0.21262 | 0.079545 | 0.079545 | 0.08699 | 0.08699 | 0.21416 | 0.21416 | 0.2244 | 0.2244 | 0.093075 | 0.093075 | 0.098155 | 0.098155 | 0.21401 | 0.21401 | 0.23108 | 0.23108 | 0.07508 | 0.07508 | 0.07765 | 0.07765 | 0.19291 | 0.19291 | 0.20728 | 0.20728 | 0.071995 | 0.071995 | 0.073375 | 0.073375 | 0.20953 | 0.20953 | 0.22212 | 0.22212 | 0.086525 | 0.086525 | 0.09259 | 0.09259 | 0.21105 | 0.21105 | 0.20277 | 0.20277 | 0.093085 | 0.093085 | 0.09214 | 0.09214 | 0.17971 | 0.17971 | 0.18893 | 0.18893 | 0.10893 | 0.10893 | 0.11608 | 0.11608 | 0.19012 | 0.19012 | 0.2057 | 0.2057 | 0.08631 | 0.08631 | 0.09212 | 0.09212 | 0.21491 | 0.21491 | 0.22392 | 0.22392 | 0.087885 | 0.087885 | 0.095785 | 0.095785 | 0.19422 | 0.19422 | 0.20009 | 0.20009 | 0.093815 | 0.093815 | 0.09978 | 0.09978 | 0.19098 | 0.19098 | 0.19802 | 0.19802 | 0.072065 | 0.072065 | 0.07647 | 0.07647 | 0.18679 | 0.18679 | 0.19904 | 0.19904 | 0.08528 | 0.08528 | 0.088345 | 0.088345 | 0.19529 | 0.19529 | 0.20795 | 0.20795 | 0.07782 | 0.07782 | 0.085005 | 0.085005 | 0.20997 | 0.20997 | 0.2199 | 0.2199 | 0.09121 | 0.09121 | 0.09614 | 0.09614 | 0.21568 | 0.21568 | 0.23283 | 0.23283 | 0.075675 | 0.075675 | 0.078255 | 0.078255 | 0.19386 | 0.19386 | 0.20825 | 0.20825 | 0.07234 | 0.07234 | 0.073725 | 0.073725 | 0.21138 | 0.21138 | 0.22404 | 0.22404 | 0.087235 | 0.087235 | 0.09333 | 0.09333 | 0.21209 | 0.21209 | 0.20378 | 0.20378 | 0.093505 | 0.093505 | 0.09255 | 0.09255 | 0.18088 | 0.18088 | 0.1901 | 0.1901 | 0.10964 | 0.10964 | 0.11679 | 0.11679 | 0.19162 | 0.19162 | 0.20724 | 0.20724 | 0.08695 | 0.08695 | 0.092775 | 0.092775 | 0.21676 | 0.21676 | 0.22578 | 0.22578 | 0.088615 | 0.088615 | 0.09655 | 0.09655 | 0.19648 | 0.19648 | 0.20237 | 0.20237 | 0.09488 | 0.09488 | 0.10089 | 0.10089 | 0.19293 | 0.19293 | 0.19998 | 0.19998 | 0.07279 | 0.07279 | 0.07722 | 0.07722 | 0.18829 | 0.18829 | 0.20056 | 0.20056 | 0.08597 | 0.08597 | 0.089035 | 0.089035 | 0.19723 | 0.19723 | 0.20997 | 0.20997 | 0.078585 | 0.078585 | 0.085815 | 0.085815 | 0.21265 | 0.21265 | 0.22268 | 0.22268 | 0.092365 | 0.092365 | 0.097345 | 0.097345 | 0.22061 | 0.22061 | 0.23817 | 0.23817 | 0.0774 | 0.0774 | 0.080045 | 0.080045 | 0.19836 | 0.19836 | 0.21309 | 0.21309 | 0.074025 | 0.074025 | 0.07544 | 0.07544 | 0.21643 | 0.21643 | 0.2294 | 0.2294 | 0.089345 | 0.089345 | 0.095595 | 0.095595 | 0.21726 | 0.21726 | 0.20874 | 0.20874 | 0.0958 | 0.0958 | 0.094825 | 0.094825 | 0.18505 | 0.18505 | 0.19451 | 0.19451 | 0.11217 | 0.11217 | 0.11951 | 0.11951 | 0.19664 | 0.19664 | 0.21274 | 0.21274 | 0.08926 | 0.08926 | 0.09526 | 0.09526 | 0.22223 | 0.22223 | 0.23151 | 0.23151 | 0.09087 | 0.09087 | 0.099025 | 0.099025 | 0.20133 | 0.20133 | 0.2074 | 0.2074 | 0.09724 | 0.09724 | 0.10343 | 0.10343 | 0.1975 | 0.1975 | 0.20475 | 0.20475 | 0.07452 | 0.07452 | 0.079065 | 0.079065 | [5 empty] | 65 | Duqueco 220 | Duqueco 220 | Duqueco 220 | 0.19067 | 0.19067 | 0.1557 | 0.1557 | 0.0822 | 0.0822 | 0.069245 | 0.069245 | 0.19856 | 0.19856 | 0.16653 | 0.16653 | 0.081585 | 0.081585 | 0.06941 | 0.06941 | 0.20955 | 0.20955 | 0.17185 | 0.17185 | 0.09291 | 0.09291 | 0.07854 | 0.07854 | 0.2302 | 0.2302 | 0.18607 | 0.18607 | 0.076815 | 0.076815 | 0.06966 | 0.06966 | 0.2057 | 0.2057 | 0.17256 | 0.17256 | 0.07067 | 0.07067 | 0.064135 | 0.064135 | 0.21993 | 0.21993 | 0.19145 | 0.19145 | 0.091795 | 0.091795 | 0.07715 | 0.07715 | 0.20484 | 0.20484 | 0.13997 | 0.13997 | 0.092455 | 0.092455 | 0.060845 | 0.060845 | 0.16873 | 0.16873 | 0.11944 | 0.11944 | 0.10471 | 0.10471 | 0.07166 | 0.07166 | 0.19357 | 0.19357 | 0.1299 | 0.1299 | 0.08197 | 0.08197 | 0.050805 | 0.050805 | 0.20403 | 0.20403 | 0.13552 | 0.13552 | 0.087825 | 0.087825 | 0.057035 | 0.057035 | 0.18363 | 0.18363 | 0.1292 | 0.1292 | 0.086515 | 0.086515 | 0.05337 | 0.05337 | 0.17614 | 0.17614 | 0.10923 | 0.10923 | 0.06905 | 0.06905 | 0.04195 | 0.04195 | 0.19121 | 0.19121 | 0.15629 | 0.15629 | 0.08244 | 0.08244 | 0.06949 | 0.06949 | 0.20016 | 0.20016 | 0.16794 | 0.16794 | 0.082215 | 0.082215 | 0.069975 | 0.069975 | 0.2118 | 0.2118 | 0.17375 | 0.17375 | 0.09389 | 0.09389 | 0.07939 | 0.07939 | 0.2244 | 0.2244 | 0.18177 | 0.18177 | 0.074895 | 0.074895 | 0.068035 | 0.068035 | 0.20119 | 0.20119 | 0.16905 | 0.16905 | 0.069175 | 0.069175 | 0.062845 | 0.062845 | 0.21505 | 0.21505 | 0.18746 | 0.18746 | 0.089625 | 0.089625 | 0.07545 | 0.07545 | 0.19932 | 0.19932 | 0.13703 | 0.13703 | 0.08986 | 0.08986 | 0.059495 | 0.059495 | 0.16416 | 0.16416 | 0.11729 | 0.11729 | 0.10182 | 0.10182 | 0.0704 | 0.0704 | 0.18957 | 0.18957 | 0.12813 | 0.12813 | 0.080235 | 0.080235 | 0.0502 | 0.0502 | 0.1994 | 0.1994 | 0.13348 | 0.13348 | 0.085715 | 0.085715 | 0.05614 | 0.05614 | 0.17919 | 0.17919 | 0.12713 | 0.12713 | 0.084345 | 0.084345 | 0.05259 | 0.05259 | 0.17225 | 0.17225 | 0.10752 | 0.10752 | 0.067485 | 0.067485 | 0.0413 | 0.0413 | 0.18649 | 0.18649 | 0.15279 | 0.15279 | 0.08042 | 0.08042 | 0.067885 | 0.067885 | 0.19582 | 0.19582 | 0.16455 | 0.16455 | 0.080345 | 0.080345 | 0.06849 | 0.06849 | 0.20763 | 0.20763 | 0.17059 | 0.17059 | 0.09196 | 0.09196 | 0.07788 | 0.07788 | 0.22611 | 0.22611 | 0.18329 | 0.18329 | 0.07547 | 0.07547 | 0.06859 | 0.06859 | 0.20212 | 0.20212 | 0.16994 | 0.16994 | 0.069515 | 0.069515 | 0.063185 | 0.063185 | 0.21689 | 0.21689 | 0.18915 | 0.18915 | 0.09035 | 0.09035 | 0.0761 | 0.0761 | 0.20028 | 0.20028 | 0.13798 | 0.13798 | 0.09026 | 0.09026 | 0.059885 | 0.059885 | 0.16526 | 0.16526 | 0.11842 | 0.11842 | 0.1025 | 0.1025 | 0.071085 | 0.071085 | 0.19104 | 0.19104 | 0.12944 | 0.12944 | 0.08085 | 0.08085 | 0.05074 | 0.05074 | 0.20112 | 0.20112 | 0.13492 | 0.13492 | 0.086415 | 0.086415 | 0.056735 | 0.056735 | 0.18127 | 0.18127 | 0.12881 | 0.12881 | 0.0853 | 0.0853 | 0.0533 | 0.0533 | 0.17399 | 0.17399 | 0.10879 | 0.10879 | 0.068155 | 0.068155 | 0.041785 | 0.041785 | 0.18796 | 0.18796 | 0.15411 | 0.15411 | 0.08106 | 0.08106 | 0.068455 | 0.068455 | 0.19774 | 0.19774 | 0.16623 | 0.16623 | 0.08111 | 0.08111 | 0.069175 | 0.069175 | 0.21027 | 0.21027 | 0.17281 | 0.17281 | 0.093115 | 0.093115 | 0.078885 | 0.078885 | 0.2313 | 0.2313 | 0.18746 | 0.18746 | 0.0772 | 0.0772 | 0.070155 | 0.070155 | 0.20683 | 0.20683 | 0.17386 | 0.17386 | 0.07113 | 0.07113 | 0.06464 | 0.06464 | 0.2221 | 0.2221 | 0.19365 | 0.19365 | 0.09254 | 0.09254 | 0.077925 | 0.077925 | 0.20517 | 0.20517 | 0.14122 | 0.14122 | 0.09248 | 0.09248 | 0.0613 | 0.0613 | 0.16906 | 0.16906 | 0.12102 | 0.12102 | 0.10486 | 0.10486 | 0.072645 | 0.072645 | 0.19606 | 0.19606 | 0.13261 | 0.13261 | 0.082985 | 0.082985 | 0.05196 | 0.05196 | 0.20619 | 0.20619 | 0.13811 | 0.13811 | 0.08862 | 0.08862 | 0.058085 | 0.058085 | 0.18574 | 0.18574 | 0.1318 | 0.1318 | 0.087425 | 0.087425 | 0.054525 | 0.054525 | 0.17813 | 0.17813 | 0.11126 | 0.11126 | 0.069785 | 0.069785 | 0.042735 | 0.042735 | [5 empty] | 65 | Duqueco 220 | Duqueco 220 | Duqueco 220 | 0.15933 | 0.15933 | 0.1624 | 0.1624 | 0.073825 | 0.073825 | 0.075955 | 0.075955 | 0.17036 | 0.17036 | 0.17475 | 0.17475 | 0.072305 | 0.072305 | 0.075225 | 0.075225 | 0.16748 | 0.16748 | 0.17606 | 0.17606 | 0.07877 | 0.07877 | 0.08293 | 0.08293 | 0.18332 | 0.18332 | 0.19911 | 0.19911 | 0.06987 | 0.06987 | 0.074025 | 0.074025 | 0.17202 | 0.17202 | 0.18621 | 0.18621 | 0.06531 | 0.06531 | 0.065835 | 0.065835 | 0.19456 | 0.19456 | 0.18967 | 0.18967 | 0.080055 | 0.080055 | 0.081425 | 0.081425 | 0.12069 | 0.12069 | 0.1176 | 0.1176 | 0.04968 | 0.04968 | 0.04935 | 0.04935 | 0.1147 | 0.1147 | 0.12273 | 0.12273 | 0.06977 | 0.06977 | 0.078335 | 0.078335 | 0.12367 | 0.12367 | 0.13349 | 0.13349 | 0.048435 | 0.048435 | 0.05443 | 0.05443 | 0.13035 | 0.13035 | 0.13975 | 0.13975 | 0.054265 | 0.054265 | 0.058585 | 0.058585 | 0.1272 | 0.1272 | 0.13146 | 0.13146 | 0.053655 | 0.053655 | 0.061195 | 0.061195 | 0.11999 | 0.11999 | 0.1294 | 0.1294 | 0.047405 | 0.047405 | 0.05296 | 0.05296 | 0.16007 | 0.16007 | 0.16303 | 0.16303 | 0.07414 | 0.07414 | 0.07623 | 0.07623 | 0.17187 | 0.17187 | 0.17627 | 0.17627 | 0.072925 | 0.072925 | 0.075855 | 0.075855 | 0.16939 | 0.16939 | 0.17805 | 0.17805 | 0.079645 | 0.079645 | 0.083845 | 0.083845 | 0.17925 | 0.17925 | 0.19454 | 0.19454 | 0.06832 | 0.06832 | 0.07238 | 0.07238 | 0.16873 | 0.16873 | 0.18249 | 0.18249 | 0.06407 | 0.06407 | 0.064575 | 0.064575 | 0.19092 | 0.19092 | 0.18585 | 0.18585 | 0.078425 | 0.078425 | 0.07964 | 0.07964 | 0.11875 | 0.11875 | 0.11549 | 0.11549 | 0.048875 | 0.048875 | 0.04845 | 0.04845 | 0.11262 | 0.11262 | 0.11997 | 0.11997 | 0.06853 | 0.06853 | 0.07652 | 0.07652 | 0.12198 | 0.12198 | 0.1312 | 0.1312 | 0.047855 | 0.047855 | 0.05354 | 0.05354 | 0.1284 | 0.1284 | 0.1372 | 0.1372 | 0.053435 | 0.053435 | 0.057475 | 0.057475 | 0.12521 | 0.12521 | 0.12893 | 0.12893 | 0.05289 | 0.05289 | 0.059995 | 0.059995 | 0.1183 | 0.1183 | 0.12712 | 0.12712 | 0.04674 | 0.04674 | 0.05203 | 0.05203 | 0.15684 | 0.15684 | 0.15943 | 0.15943 | 0.07258 | 0.07258 | 0.0745 | 0.0745 | 0.16867 | 0.16867 | 0.17283 | 0.17283 | 0.07149 | 0.07149 | 0.0743 | 0.0743 | 0.1665 | 0.1665 | 0.17499 | 0.17499 | 0.078215 | 0.078215 | 0.082335 | 0.082335 | 0.18079 | 0.18079 | 0.19615 | 0.19615 | 0.068905 | 0.068905 | 0.072995 | 0.072995 | 0.1697 | 0.1697 | 0.18349 | 0.18349 | 0.064445 | 0.064445 | 0.064955 | 0.064955 | 0.19275 | 0.19275 | 0.18755 | 0.18755 | 0.07914 | 0.07914 | 0.080325 | 0.080325 | 0.11979 | 0.11979 | 0.11643 | 0.11643 | 0.0493 | 0.0493 | 0.04884 | 0.04884 | 0.1137 | 0.1137 | 0.12094 | 0.12094 | 0.06919 | 0.06919 | 0.07713 | 0.07713 | 0.12321 | 0.12321 | 0.13238 | 0.13238 | 0.048365 | 0.048365 | 0.05404 | 0.05404 | 0.12979 | 0.12979 | 0.13856 | 0.13856 | 0.054015 | 0.054015 | 0.05803 | 0.05803 | 0.12687 | 0.12687 | 0.13054 | 0.13054 | 0.053605 | 0.053605 | 0.060745 | 0.060745 | 0.11973 | 0.11973 | 0.12856 | 0.12856 | 0.04731 | 0.04731 | 0.052615 | 0.052615 | 0.15829 | 0.15829 | 0.16081 | 0.16081 | 0.073235 | 0.073235 | 0.075135 | 0.075135 | 0.17047 | 0.17047 | 0.17463 | 0.17463 | 0.07223 | 0.07223 | 0.075055 | 0.075055 | 0.16872 | 0.16872 | 0.17731 | 0.17731 | 0.07924 | 0.07924 | 0.08341 | 0.08341 | 0.18488 | 0.18488 | 0.20061 | 0.20061 | 0.070465 | 0.070465 | 0.07465 | 0.07465 | 0.17361 | 0.17361 | 0.18772 | 0.18772 | 0.065925 | 0.065925 | 0.066445 | 0.066445 | 0.19728 | 0.19728 | 0.19201 | 0.19201 | 0.08102 | 0.08102 | 0.082255 | 0.082255 | 0.12251 | 0.12251 | 0.11911 | 0.11911 | 0.050425 | 0.050425 | 0.049965 | 0.049965 | 0.1162 | 0.1162 | 0.12367 | 0.12367 | 0.07071 | 0.07071 | 0.07887 | 0.07887 | 0.12623 | 0.12623 | 0.13574 | 0.13574 | 0.04953 | 0.04953 | 0.0554 | 0.0554 | 0.13286 | 0.13286 | 0.14192 | 0.14192 | 0.05529 | 0.05529 | 0.05945 | 0.05945 | 0.12981 | 0.12981 | 0.13365 | 0.13365 | 0.054835 | 0.054835 | 0.062195 | 0.062195 | 0.12243 | 0.12243 | 0.13152 | 0.13152 | 0.048375 | 0.048375 | 0.053825 | 0.053825
|  |  | 66 | Cautin 220 | Cautin 220 | Mulchen 220 | 0.14789 | 0.14789 | 0.12025 | 0.12025 | 0.072155 | 0.072155 | 0.05779 | 0.05779 | 0.14314 | 0.14314 | 0.11983 | 0.11983 | 0.062565 | 0.062565 | 0.051535 | 0.051535 | 0.15771 | 0.15771 | 0.13188 | 0.13188 | 0.07249 | 0.07249 | 0.061485 | 0.061485 | 0.17878 | 0.17878 | 0.15083 | 0.15083 | 0.075 | 0.075 | 0.06317 | 0.06317 | 0.16942 | 0.16942 | 0.14286 | 0.14286 | 0.06896 | 0.06896 | 0.05779 | 0.05779 | 0.1726 | 0.1726 | 0.14432 | 0.14432 | 0.073525 | 0.073525 | 0.062535 | 0.062535 | 0.15777 | 0.15777 | 0.12796 | 0.12796 | 0.067625 | 0.067625 | 0.05591 | 0.05591 | 0.12924 | 0.12924 | 0.10751 | 0.10751 | 0.08177 | 0.08177 | 0.068165 | 0.068165 | 0.15706 | 0.15706 | 0.12571 | 0.12571 | 0.066085 | 0.066085 | 0.054295 | 0.054295 | 0.16484 | 0.16484 | 0.13453 | 0.13453 | 0.06865 | 0.06865 | 0.05403 | 0.05403 | 0.14747 | 0.14747 | 0.11896 | 0.11896 | 0.067645 | 0.067645 | 0.05422 | 0.05422 | 0.14771 | 0.14771 | 0.11735 | 0.11735 | 0.059035 | 0.059035 | 0.049835 | 0.049835 | 0.14956 | 0.14956 | 0.1216 | 0.1216 | 0.072965 | 0.072965 | 0.05844 | 0.05844 | 0.14485 | 0.14485 | 0.12126 | 0.12126 | 0.06331 | 0.06331 | 0.05215 | 0.05215 | 0.15968 | 0.15968 | 0.13353 | 0.13353 | 0.0734 | 0.0734 | 0.06226 | 0.06226 | 0.17929 | 0.17929 | 0.15126 | 0.15126 | 0.075215 | 0.075215 | 0.06335 | 0.06335 | 0.17 | 0.17 | 0.14334 | 0.14334 | 0.069195 | 0.069195 | 0.057985 | 0.057985 | 0.17304 | 0.17304 | 0.14469 | 0.14469 | 0.07371 | 0.07371 | 0.062695 | 0.062695 | 0.15821 | 0.15821 | 0.12831 | 0.12831 | 0.06781 | 0.06781 | 0.056065 | 0.056065 | 0.12966 | 0.12966 | 0.10786 | 0.10786 | 0.08203 | 0.08203 | 0.06838 | 0.06838 | 0.15762 | 0.15762 | 0.12616 | 0.12616 | 0.06632 | 0.06632 | 0.05449 | 0.05449 | 0.16532 | 0.16532 | 0.13492 | 0.13492 | 0.068855 | 0.068855 | 0.05419 | 0.05419 | 0.14789 | 0.14789 | 0.1193 | 0.1193 | 0.067835 | 0.067835 | 0.054375 | 0.054375 | 0.1481 | 0.1481 | 0.11766 | 0.11766 | 0.059195 | 0.059195 | 0.049965 | 0.049965 | 0.15011 | 0.15011 | 0.12205 | 0.12205 | 0.073235 | 0.073235 | 0.058655 | 0.058655 | 0.14527 | 0.14527 | 0.12161 | 0.12161 | 0.063495 | 0.063495 | 0.0523 | 0.0523 | 0.1601 | 0.1601 | 0.13389 | 0.13389 | 0.07359 | 0.07359 | 0.06242 | 0.06242 | 0.1814 | 0.1814 | 0.15304 | 0.15304 | 0.0761 | 0.0761 | 0.064095 | 0.064095 | 0.17181 | 0.17181 | 0.14487 | 0.14487 | 0.069935 | 0.069935 | 0.058605 | 0.058605 | 0.17501 | 0.17501 | 0.14633 | 0.14633 | 0.07455 | 0.07455 | 0.06341 | 0.06341 | 0.15983 | 0.15983 | 0.12963 | 0.12963 | 0.068505 | 0.068505 | 0.05664 | 0.05664 | 0.1312 | 0.1312 | 0.10914 | 0.10914 | 0.08301 | 0.08301 | 0.069195 | 0.069195 | 0.15934 | 0.15934 | 0.12754 | 0.12754 | 0.067045 | 0.067045 | 0.05508 | 0.05508 | 0.16722 | 0.16722 | 0.13647 | 0.13647 | 0.06964 | 0.06964 | 0.05481 | 0.05481 | 0.14971 | 0.14971 | 0.12077 | 0.12077 | 0.06867 | 0.06867 | 0.055045 | 0.055045 | 0.14981 | 0.14981 | 0.11901 | 0.11901 | 0.059875 | 0.059875 | 0.050545 | 0.050545 | 0.15187 | 0.15187 | 0.12348 | 0.12348 | 0.07409 | 0.07409 | 0.059345 | 0.059345 | 0.147 | 0.147 | 0.12306 | 0.12306 | 0.06425 | 0.06425 | 0.052925 | 0.052925 | 0.16213 | 0.16213 | 0.13558 | 0.13558 | 0.074525 | 0.074525 | 0.06321 | 0.06321 | 0.18292 | 0.18292 | 0.15432 | 0.15432 | 0.076735 | 0.076735 | 0.06463 | 0.06463 | 0.17339 | 0.17339 | 0.14619 | 0.14619 | 0.070575 | 0.070575 | 0.05914 | 0.05914 | 0.17639 | 0.17639 | 0.14749 | 0.14749 | 0.07514 | 0.07514 | 0.06391 | 0.06391 | 0.16088 | 0.16088 | 0.13048 | 0.13048 | 0.068955 | 0.068955 | 0.05701 | 0.05701 | 0.13233 | 0.13233 | 0.11008 | 0.11008 | 0.08372 | 0.08372 | 0.06979 | 0.06979 | 0.16043 | 0.16043 | 0.12842 | 0.12842 | 0.067505 | 0.067505 | 0.05546 | 0.05546 | 0.16844 | 0.16844 | 0.13746 | 0.13746 | 0.07015 | 0.07015 | 0.05521 | 0.05521 | 0.15082 | 0.15082 | 0.12165 | 0.12165 | 0.069175 | 0.069175 | 0.05545 | 0.05545 | 0.15087 | 0.15087 | 0.11986 | 0.11986 | 0.0603 | 0.0603 | 0.0509 | 0.0509 | [5 empty] | 66 | Cautin 220 | Cautin 220 | Mulchen 220 | 0.11247 | 0.11247 | 0.13592 | 0.13592 | 0.052875 | 0.052875 | 0.060155 | 0.060155 | 0.11457 | 0.11457 | 0.12602 | 0.12602 | 0.048345 | 0.048345 | 0.05222 | 0.05222 | 0.12663 | 0.12663 | 0.13551 | 0.13551 | 0.05791 | 0.05791 | 0.058765 | 0.058765 | 0.14439 | 0.14439 | 0.15132 | 0.15132 | 0.058515 | 0.058515 | 0.057225 | 0.057225 | 0.13463 | 0.13463 | 0.14484 | 0.14484 | 0.05415 | 0.05415 | 0.05365 | 0.05365 | 0.14055 | 0.14055 | 0.16642 | 0.16642 | 0.05988 | 0.05988 | 0.06853 | 0.06853 | 0.12373 | 0.12373 | 0.13708 | 0.13708 | 0.051635 | 0.051635 | 0.05726 | 0.05726 | 0.10632 | 0.10632 | 0.12759 | 0.12759 | 0.065665 | 0.065665 | 0.076245 | 0.076245 | 0.12384 | 0.12384 | 0.14327 | 0.14327 | 0.051575 | 0.051575 | 0.05781 | 0.05781 | 0.12849 | 0.12849 | 0.15152 | 0.15152 | 0.05058 | 0.05058 | 0.058125 | 0.058125 | 0.11356 | 0.11356 | 0.14363 | 0.14363 | 0.051255 | 0.051255 | 0.06544 | 0.06544 | 0.11096 | 0.11096 | 0.13919 | 0.13919 | 0.04595 | 0.04595 | 0.05556 | 0.05556 | 0.11374 | 0.11374 | 0.13745 | 0.13745 | 0.05347 | 0.05347 | 0.060835 | 0.060835 | 0.11593 | 0.11593 | 0.12752 | 0.12752 | 0.04892 | 0.04892 | 0.05284 | 0.05284 | 0.12823 | 0.12823 | 0.13722 | 0.13722 | 0.05864 | 0.05864 | 0.059505 | 0.059505 | 0.1448 | 0.1448 | 0.15175 | 0.15175 | 0.05868 | 0.05868 | 0.05739 | 0.05739 | 0.13509 | 0.13509 | 0.14533 | 0.14533 | 0.054335 | 0.054335 | 0.05383 | 0.05383 | 0.14091 | 0.14091 | 0.16685 | 0.16685 | 0.060035 | 0.060035 | 0.068705 | 0.068705 | 0.12406 | 0.12406 | 0.13745 | 0.13745 | 0.051775 | 0.051775 | 0.05742 | 0.05742 | 0.10666 | 0.10666 | 0.12799 | 0.12799 | 0.065875 | 0.065875 | 0.07649 | 0.07649 | 0.12427 | 0.12427 | 0.14377 | 0.14377 | 0.051755 | 0.051755 | 0.05802 | 0.05802 | 0.12887 | 0.12887 | 0.15196 | 0.15196 | 0.05073 | 0.05073 | 0.058295 | 0.058295 | 0.11388 | 0.11388 | 0.14403 | 0.14403 | 0.0514 | 0.0514 | 0.065625 | 0.065625 | 0.11126 | 0.11126 | 0.13956 | 0.13956 | 0.046075 | 0.046075 | 0.055705 | 0.055705 | 0.11416 | 0.11416 | 0.13796 | 0.13796 | 0.05367 | 0.05367 | 0.06106 | 0.06106 | 0.11626 | 0.11626 | 0.1279 | 0.1279 | 0.049065 | 0.049065 | 0.052995 | 0.052995 | 0.12856 | 0.12856 | 0.13757 | 0.13757 | 0.05879 | 0.05879 | 0.05966 | 0.05966 | 0.1465 | 0.1465 | 0.15354 | 0.15354 | 0.059375 | 0.059375 | 0.058065 | 0.058065 | 0.13653 | 0.13653 | 0.14688 | 0.14688 | 0.054915 | 0.054915 | 0.054405 | 0.054405 | 0.1425 | 0.1425 | 0.16875 | 0.16875 | 0.060715 | 0.060715 | 0.069485 | 0.069485 | 0.12535 | 0.12535 | 0.13886 | 0.13886 | 0.05231 | 0.05231 | 0.05801 | 0.05801 | 0.10793 | 0.10793 | 0.12951 | 0.12951 | 0.06666 | 0.06666 | 0.0774 | 0.0774 | 0.12563 | 0.12563 | 0.14535 | 0.14535 | 0.05232 | 0.05232 | 0.05865 | 0.05865 | 0.13035 | 0.13035 | 0.1537 | 0.1537 | 0.05131 | 0.05131 | 0.058965 | 0.058965 | 0.11528 | 0.11528 | 0.1458 | 0.1458 | 0.052035 | 0.052035 | 0.066435 | 0.066435 | 0.11255 | 0.11255 | 0.14116 | 0.14116 | 0.046605 | 0.046605 | 0.05635 | 0.05635 | 0.11549 | 0.11549 | 0.13958 | 0.13958 | 0.054295 | 0.054295 | 0.061775 | 0.061775 | 0.11765 | 0.11765 | 0.12942 | 0.12942 | 0.049645 | 0.049645 | 0.053625 | 0.053625 | 0.13019 | 0.13019 | 0.13931 | 0.13931 | 0.059535 | 0.059535 | 0.060415 | 0.060415 | 0.14772 | 0.14772 | 0.15482 | 0.15482 | 0.05987 | 0.05987 | 0.05855 | 0.05855 | 0.13778 | 0.13778 | 0.14823 | 0.14823 | 0.055415 | 0.055415 | 0.054905 | 0.054905 | 0.14364 | 0.14364 | 0.17008 | 0.17008 | 0.061195 | 0.061195 | 0.070035 | 0.070035 | 0.12616 | 0.12616 | 0.13978 | 0.13978 | 0.05265 | 0.05265 | 0.05839 | 0.05839 | 0.10885 | 0.10885 | 0.13063 | 0.13063 | 0.06723 | 0.06723 | 0.078065 | 0.078065 | 0.12649 | 0.12649 | 0.14634 | 0.14634 | 0.05268 | 0.05268 | 0.059055 | 0.059055 | 0.1313 | 0.1313 | 0.15482 | 0.15482 | 0.051685 | 0.051685 | 0.059395 | 0.059395 | 0.11613 | 0.11613 | 0.14688 | 0.14688 | 0.052415 | 0.052415 | 0.06692 | 0.06692 | 0.11334 | 0.11334 | 0.14216 | 0.14216 | 0.046935 | 0.046935 | 0.056745 | 0.056745 | [5 empty] | 66 | Cautin 220 | Cautin 220 | Mulchen 220 | 0.19204 | 0.19204 | 0.22141 | 0.22141 | 0.078585 | 0.078585 | 0.08734 | 0.08734 | 0.18208 | 0.18208 | 0.20829 | 0.20829 | 0.0708 | 0.0708 | 0.08189 | 0.08189 | 0.1886 | 0.1886 | 0.21427 | 0.21427 | 0.078265 | 0.078265 | 0.09281 | 0.09281 | 0.20364 | 0.20364 | 0.23716 | 0.23716 | 0.071975 | 0.071975 | 0.085355 | 0.085355 | 0.18887 | 0.18887 | 0.22142 | 0.22142 | 0.06826 | 0.06826 | 0.0812 | 0.0812 | 0.20932 | 0.20932 | 0.23669 | 0.23669 | 0.08092 | 0.08092 | 0.09075 | 0.09075 | 0.17824 | 0.17824 | 0.21592 | 0.21592 | 0.074 | 0.074 | 0.088275 | 0.088275 | 0.16592 | 0.16592 | 0.18851 | 0.18851 | 0.09328 | 0.09328 | 0.10867 | 0.10867 | 0.19284 | 0.19284 | 0.22581 | 0.22581 | 0.072015 | 0.072015 | 0.0857 | 0.0857 | 0.203 | 0.203 | 0.23487 | 0.23487 | 0.07271 | 0.07271 | 0.089355 | 0.089355 | 0.19965 | 0.19965 | 0.22675 | 0.22675 | 0.083605 | 0.083605 | 0.09281 | 0.09281 | 0.17974 | 0.17974 | 0.19662 | 0.19662 | 0.06856 | 0.06856 | 0.08114 | 0.08114 | 0.1942 | 0.1942 | 0.2239 | 0.2239 | 0.07947 | 0.07947 | 0.088325 | 0.088325 | 0.18425 | 0.18425 | 0.21077 | 0.21077 | 0.071645 | 0.071645 | 0.082865 | 0.082865 | 0.19096 | 0.19096 | 0.21696 | 0.21696 | 0.07925 | 0.07925 | 0.093975 | 0.093975 | 0.20422 | 0.20422 | 0.23783 | 0.23783 | 0.07218 | 0.07218 | 0.085595 | 0.085595 | 0.18951 | 0.18951 | 0.22218 | 0.22218 | 0.06849 | 0.06849 | 0.08148 | 0.08148 | 0.20986 | 0.20986 | 0.23729 | 0.23729 | 0.08113 | 0.08113 | 0.090985 | 0.090985 | 0.17872 | 0.17872 | 0.21651 | 0.21651 | 0.074205 | 0.074205 | 0.088515 | 0.088515 | 0.16645 | 0.16645 | 0.18912 | 0.18912 | 0.09358 | 0.09358 | 0.10902 | 0.10902 | 0.19353 | 0.19353 | 0.22662 | 0.22662 | 0.07227 | 0.07227 | 0.086005 | 0.086005 | 0.2036 | 0.2036 | 0.23556 | 0.23556 | 0.072925 | 0.072925 | 0.08962 | 0.08962 | 0.20022 | 0.20022 | 0.22739 | 0.22739 | 0.083845 | 0.083845 | 0.09307 | 0.09307 | 0.18021 | 0.18021 | 0.19714 | 0.19714 | 0.06874 | 0.06874 | 0.08136 | 0.08136 | 0.19492 | 0.19492 | 0.22473 | 0.22473 | 0.07976 | 0.07976 | 0.08865 | 0.08865 | 0.18479 | 0.18479 | 0.21138 | 0.21138 | 0.071855 | 0.071855 | 0.08311 | 0.08311 | 0.19146 | 0.19146 | 0.21752 | 0.21752 | 0.079455 | 0.079455 | 0.09422 | 0.09422 | 0.20663 | 0.20663 | 0.24063 | 0.24063 | 0.07303 | 0.07303 | 0.086605 | 0.086605 | 0.19154 | 0.19154 | 0.22454 | 0.22454 | 0.06922 | 0.06922 | 0.08235 | 0.08235 | 0.21224 | 0.21224 | 0.23999 | 0.23999 | 0.08205 | 0.08205 | 0.09202 | 0.09202 | 0.18056 | 0.18056 | 0.21874 | 0.21874 | 0.074965 | 0.074965 | 0.08943 | 0.08943 | 0.16844 | 0.16844 | 0.19137 | 0.19137 | 0.094695 | 0.094695 | 0.11032 | 0.11032 | 0.19564 | 0.19564 | 0.22909 | 0.22909 | 0.07306 | 0.07306 | 0.08694 | 0.08694 | 0.20594 | 0.20594 | 0.23826 | 0.23826 | 0.07376 | 0.07376 | 0.090645 | 0.090645 | 0.20268 | 0.20268 | 0.23019 | 0.23019 | 0.08488 | 0.08488 | 0.09422 | 0.09422 | 0.1823 | 0.1823 | 0.19942 | 0.19942 | 0.069535 | 0.069535 | 0.082295 | 0.082295 | 0.1972 | 0.1972 | 0.22736 | 0.22736 | 0.080695 | 0.080695 | 0.08969 | 0.08969 | 0.18699 | 0.18699 | 0.21391 | 0.21391 | 0.07271 | 0.07271 | 0.0841 | 0.0841 | 0.19389 | 0.19389 | 0.22028 | 0.22028 | 0.08046 | 0.08046 | 0.095415 | 0.095415 | 0.20836 | 0.20836 | 0.24265 | 0.24265 | 0.07364 | 0.07364 | 0.08733 | 0.08733 | 0.19329 | 0.19329 | 0.22659 | 0.22659 | 0.069855 | 0.069855 | 0.0831 | 0.0831 | 0.21392 | 0.21392 | 0.24188 | 0.24188 | 0.0827 | 0.0827 | 0.092745 | 0.092745 | 0.18175 | 0.18175 | 0.22018 | 0.22018 | 0.07546 | 0.07546 | 0.090015 | 0.090015 | 0.16988 | 0.16988 | 0.19301 | 0.19301 | 0.09551 | 0.09551 | 0.11127 | 0.11127 | 0.19698 | 0.19698 | 0.23066 | 0.23066 | 0.07356 | 0.07356 | 0.08754 | 0.08754 | 0.20744 | 0.20744 | 0.24 | 0.24 | 0.074295 | 0.074295 | 0.091305 | 0.091305 | 0.20417 | 0.20417 | 0.23188 | 0.23188 | 0.0855 | 0.0855 | 0.09491 | 0.09491 | 0.18358 | 0.18358 | 0.20083 | 0.20083 | 0.070025 | 0.070025 | 0.082875 | 0.082875 | [5 empty] | 66 | Cautin 220 | Cautin 220 | Mulchen 220 | 0.21085 | 0.21085 | 0.20731 | 0.20731 | 0.08812 | 0.08812 | 0.087615 | 0.087615 | 0.21066 | 0.21066 | 0.20861 | 0.20861 | 0.081685 | 0.081685 | 0.08385 | 0.08385 | 0.21611 | 0.21611 | 0.22304 | 0.22304 | 0.092095 | 0.092095 | 0.093565 | 0.093565 | 0.24272 | 0.24272 | 0.24935 | 0.24935 | 0.087395 | 0.087395 | 0.08855 | 0.08855 | 0.22935 | 0.22935 | 0.23755 | 0.23755 | 0.08386 | 0.08386 | 0.08307 | 0.08307 | 0.24127 | 0.24127 | 0.24283 | 0.24283 | 0.09046 | 0.09046 | 0.0915 | 0.0915 | 0.22419 | 0.22419 | 0.21507 | 0.21507 | 0.092195 | 0.092195 | 0.08698 | 0.08698 | 0.18495 | 0.18495 | 0.1773 | 0.1773 | 0.10829 | 0.10829 | 0.10821 | 0.10821 | 0.22845 | 0.22845 | 0.22532 | 0.22532 | 0.088375 | 0.088375 | 0.08866 | 0.08866 | 0.23875 | 0.23875 | 0.23238 | 0.23238 | 0.091515 | 0.091515 | 0.08955 | 0.08955 | 0.22079 | 0.22079 | 0.21013 | 0.21013 | 0.09138 | 0.09138 | 0.08946 | 0.08946 | 0.19407 | 0.19407 | 0.19065 | 0.19065 | 0.08062 | 0.08062 | 0.074315 | 0.074315 | 0.21322 | 0.21322 | 0.20965 | 0.20965 | 0.08911 | 0.08911 | 0.0886 | 0.0886 | 0.21316 | 0.21316 | 0.21109 | 0.21109 | 0.08266 | 0.08266 | 0.084845 | 0.084845 | 0.21882 | 0.21882 | 0.22584 | 0.22584 | 0.093255 | 0.093255 | 0.09474 | 0.09474 | 0.24341 | 0.24341 | 0.25006 | 0.25006 | 0.08764 | 0.08764 | 0.0888 | 0.0888 | 0.23014 | 0.23014 | 0.23836 | 0.23836 | 0.08415 | 0.08415 | 0.083355 | 0.083355 | 0.24189 | 0.24189 | 0.24345 | 0.24345 | 0.09069 | 0.09069 | 0.09173 | 0.09173 | 0.22481 | 0.22481 | 0.21566 | 0.21566 | 0.092445 | 0.092445 | 0.087215 | 0.087215 | 0.18554 | 0.18554 | 0.17787 | 0.17787 | 0.10863 | 0.10863 | 0.10855 | 0.10855 | 0.22926 | 0.22926 | 0.22612 | 0.22612 | 0.08869 | 0.08869 | 0.08898 | 0.08898 | 0.23944 | 0.23944 | 0.23306 | 0.23306 | 0.091785 | 0.091785 | 0.089815 | 0.089815 | 0.22142 | 0.22142 | 0.21072 | 0.21072 | 0.091635 | 0.091635 | 0.089715 | 0.089715 | 0.19459 | 0.19459 | 0.19116 | 0.19116 | 0.080835 | 0.080835 | 0.07451 | 0.07451 | 0.21401 | 0.21401 | 0.21042 | 0.21042 | 0.08944 | 0.08944 | 0.088925 | 0.088925 | 0.21379 | 0.21379 | 0.21171 | 0.21171 | 0.0829 | 0.0829 | 0.085095 | 0.085095 | 0.2194 | 0.2194 | 0.22643 | 0.22643 | 0.093495 | 0.093495 | 0.094985 | 0.094985 | 0.24627 | 0.24627 | 0.253 | 0.253 | 0.08867 | 0.08867 | 0.089845 | 0.089845 | 0.23258 | 0.23258 | 0.2409 | 0.2409 | 0.085045 | 0.085045 | 0.084245 | 0.084245 | 0.24464 | 0.24464 | 0.24622 | 0.24622 | 0.09172 | 0.09172 | 0.092775 | 0.092775 | 0.22712 | 0.22712 | 0.21788 | 0.21788 | 0.0934 | 0.0934 | 0.088115 | 0.088115 | 0.18776 | 0.18776 | 0.17999 | 0.17999 | 0.10993 | 0.10993 | 0.10985 | 0.10985 | 0.23176 | 0.23176 | 0.22859 | 0.22859 | 0.089655 | 0.089655 | 0.08995 | 0.08995 | 0.24219 | 0.24219 | 0.23573 | 0.23573 | 0.092835 | 0.092835 | 0.090845 | 0.090845 | 0.22415 | 0.22415 | 0.21332 | 0.21332 | 0.092765 | 0.092765 | 0.09082 | 0.09082 | 0.19684 | 0.19684 | 0.19337 | 0.19337 | 0.081765 | 0.081765 | 0.07537 | 0.07537 | 0.21652 | 0.21652 | 0.21288 | 0.21288 | 0.090485 | 0.090485 | 0.089965 | 0.089965 | 0.21633 | 0.21633 | 0.21423 | 0.21423 | 0.083885 | 0.083885 | 0.08611 | 0.08611 | 0.22218 | 0.22218 | 0.2293 | 0.2293 | 0.09468 | 0.09468 | 0.09619 | 0.09619 | 0.24834 | 0.24834 | 0.25512 | 0.25512 | 0.089415 | 0.089415 | 0.0906 | 0.0906 | 0.23472 | 0.23472 | 0.2431 | 0.2431 | 0.085825 | 0.085825 | 0.085015 | 0.085015 | 0.24657 | 0.24657 | 0.24816 | 0.24816 | 0.092445 | 0.092445 | 0.09351 | 0.09351 | 0.22861 | 0.22861 | 0.21932 | 0.21932 | 0.094015 | 0.094015 | 0.088695 | 0.088695 | 0.18937 | 0.18937 | 0.18154 | 0.18154 | 0.11087 | 0.11087 | 0.1108 | 0.1108 | 0.23335 | 0.23335 | 0.23015 | 0.23015 | 0.09027 | 0.09027 | 0.090565 | 0.090565 | 0.24396 | 0.24396 | 0.23745 | 0.23745 | 0.09351 | 0.09351 | 0.091505 | 0.091505 | 0.2258 | 0.2258 | 0.21489 | 0.21489 | 0.09345 | 0.09345 | 0.091485 | 0.091485 | 0.19823 | 0.19823 | 0.19473 | 0.19473 | 0.082345 | 0.082345 | 0.0759 | 0.0759 | [5 empty] | 66 | Cautin 220 | Cautin 220 | Mulchen 220 | 0.20363 | 0.20363 | 0.19428 | 0.19428 | 0.08518 | 0.08518 | 0.086095 | 0.086095 | 0.20291 | 0.20291 | 0.19142 | 0.19142 | 0.07957 | 0.07957 | 0.07654 | 0.07654 | 0.22147 | 0.22147 | 0.20617 | 0.20617 | 0.090295 | 0.090295 | 0.085295 | 0.085295 | 0.24407 | 0.24407 | 0.22834 | 0.22834 | 0.0854 | 0.0854 | 0.083165 | 0.083165 | 0.2282 | 0.2282 | 0.21105 | 0.21105 | 0.081325 | 0.081325 | 0.07909 | 0.07909 | 0.24052 | 0.24052 | 0.22754 | 0.22754 | 0.08914 | 0.08914 | 0.088075 | 0.088075 | 0.20763 | 0.20763 | 0.2053 | 0.2053 | 0.086745 | 0.086745 | 0.083855 | 0.083855 | 0.17819 | 0.17819 | 0.20566 | 0.20566 | 0.10471 | 0.10471 | 0.12248 | 0.12248 | 0.22289 | 0.22289 | 0.23292 | 0.23292 | 0.08803 | 0.08803 | 0.09704 | 0.09704 | 0.22892 | 0.22892 | 0.25399 | 0.25399 | 0.08861 | 0.08861 | 0.10131 | 0.10131 | 0.20424 | 0.20424 | 0.23898 | 0.23898 | 0.086865 | 0.086865 | 0.10463 | 0.10463 | 0.19018 | 0.19018 | 0.19343 | 0.19343 | 0.071655 | 0.071655 | 0.07473 | 0.07473 | 0.20592 | 0.20592 | 0.19647 | 0.19647 | 0.08614 | 0.08614 | 0.087065 | 0.087065 | 0.20533 | 0.20533 | 0.1937 | 0.1937 | 0.080515 | 0.080515 | 0.07745 | 0.07745 | 0.22425 | 0.22425 | 0.20876 | 0.20876 | 0.091425 | 0.091425 | 0.086365 | 0.086365 | 0.24476 | 0.24476 | 0.22898 | 0.22898 | 0.085645 | 0.085645 | 0.0834 | 0.0834 | 0.22898 | 0.22898 | 0.21177 | 0.21177 | 0.081605 | 0.081605 | 0.07936 | 0.07936 | 0.24113 | 0.24113 | 0.22812 | 0.22812 | 0.08937 | 0.08937 | 0.0883 | 0.0883 | 0.2082 | 0.2082 | 0.20586 | 0.20586 | 0.08698 | 0.08698 | 0.084085 | 0.084085 | 0.17876 | 0.17876 | 0.20633 | 0.20633 | 0.10504 | 0.10504 | 0.12287 | 0.12287 | 0.22368 | 0.22368 | 0.23375 | 0.23375 | 0.08834 | 0.08834 | 0.097385 | 0.097385 | 0.22959 | 0.22959 | 0.25473 | 0.25473 | 0.08887 | 0.08887 | 0.1016 | 0.1016 | 0.20481 | 0.20481 | 0.23966 | 0.23966 | 0.08711 | 0.08711 | 0.10493 | 0.10493 | 0.19068 | 0.19068 | 0.19394 | 0.19394 | 0.071845 | 0.071845 | 0.07493 | 0.07493 | 0.20668 | 0.20668 | 0.1972 | 0.1972 | 0.086455 | 0.086455 | 0.087385 | 0.087385 | 0.20592 | 0.20592 | 0.19426 | 0.19426 | 0.08075 | 0.08075 | 0.077675 | 0.077675 | 0.22484 | 0.22484 | 0.2093 | 0.2093 | 0.091665 | 0.091665 | 0.08659 | 0.08659 | 0.24763 | 0.24763 | 0.23168 | 0.23168 | 0.08665 | 0.08665 | 0.084385 | 0.084385 | 0.23142 | 0.23142 | 0.21403 | 0.21403 | 0.082475 | 0.082475 | 0.08021 | 0.08021 | 0.24388 | 0.24388 | 0.23072 | 0.23072 | 0.090385 | 0.090385 | 0.089305 | 0.089305 | 0.21035 | 0.21035 | 0.20798 | 0.20798 | 0.087875 | 0.087875 | 0.08495 | 0.08495 | 0.18089 | 0.18089 | 0.20878 | 0.20878 | 0.1063 | 0.1063 | 0.12433 | 0.12433 | 0.22612 | 0.22612 | 0.2363 | 0.2363 | 0.089305 | 0.089305 | 0.09845 | 0.09845 | 0.23222 | 0.23222 | 0.25765 | 0.25765 | 0.089885 | 0.089885 | 0.10276 | 0.10276 | 0.20734 | 0.20734 | 0.24261 | 0.24261 | 0.088185 | 0.088185 | 0.10622 | 0.10622 | 0.19288 | 0.19288 | 0.19617 | 0.19617 | 0.072675 | 0.072675 | 0.075795 | 0.075795 | 0.2091 | 0.2091 | 0.1995 | 0.1995 | 0.08747 | 0.08747 | 0.088405 | 0.088405 | 0.20838 | 0.20838 | 0.19657 | 0.19657 | 0.08171 | 0.08171 | 0.0786 | 0.0786 | 0.22768 | 0.22768 | 0.21196 | 0.21196 | 0.09283 | 0.09283 | 0.08769 | 0.08769 | 0.24971 | 0.24971 | 0.23361 | 0.23361 | 0.087375 | 0.087375 | 0.08509 | 0.08509 | 0.23355 | 0.23355 | 0.21599 | 0.21599 | 0.08323 | 0.08323 | 0.08094 | 0.08094 | 0.2458 | 0.2458 | 0.23254 | 0.23254 | 0.0911 | 0.0911 | 0.09001 | 0.09001 | 0.21173 | 0.21173 | 0.20935 | 0.20935 | 0.088455 | 0.088455 | 0.08551 | 0.08551 | 0.18244 | 0.18244 | 0.21058 | 0.21058 | 0.10721 | 0.10721 | 0.1254 | 0.1254 | 0.22767 | 0.22767 | 0.23792 | 0.23792 | 0.08992 | 0.08992 | 0.099125 | 0.099125 | 0.23392 | 0.23392 | 0.25953 | 0.25953 | 0.090545 | 0.090545 | 0.10351 | 0.10351 | 0.20886 | 0.20886 | 0.2444 | 0.2444 | 0.08883 | 0.08883 | 0.107 | 0.107 | 0.19425 | 0.19425 | 0.19756 | 0.19756 | 0.07319 | 0.07319 | 0.07633 | 0.07633 | [5 empty] | 66 | Cautin 220 | Cautin 220 | Mulchen 220 | 0.2327 | 0.2327 | 0.20602 | 0.20602 | 0.10388 | 0.10388 | 0.09275 | 0.09275 | 0.21352 | 0.21352 | 0.19937 | 0.19937 | 0.08735 | 0.08735 | 0.08044 | 0.08044 | 0.21505 | 0.21505 | 0.2136 | 0.2136 | 0.093665 | 0.093665 | 0.09318 | 0.09318 | 0.23575 | 0.23575 | 0.23819 | 0.23819 | 0.086525 | 0.086525 | 0.08849 | 0.08849 | 0.22856 | 0.22856 | 0.2206 | 0.2206 | 0.08464 | 0.08464 | 0.08279 | 0.08279 | 0.26119 | 0.26119 | 0.22604 | 0.22604 | 0.10156 | 0.10156 | 0.09058 | 0.09058 | 0.22748 | 0.22748 | 0.20172 | 0.20172 | 0.093625 | 0.093625 | 0.08369 | 0.08369 | 0.1975 | 0.1975 | 0.16681 | 0.16681 | 0.11868 | 0.11868 | 0.10015 | 0.10015 | 0.22296 | 0.22296 | 0.19597 | 0.19597 | 0.093115 | 0.093115 | 0.08192 | 0.08192 | 0.24389 | 0.24389 | 0.21258 | 0.21258 | 0.098535 | 0.098535 | 0.08491 | 0.08491 | 0.24143 | 0.24143 | 0.20306 | 0.20306 | 0.10724 | 0.10724 | 0.09064 | 0.09064 | 0.23269 | 0.23269 | 0.20283 | 0.20283 | 0.091035 | 0.091035 | 0.079645 | 0.079645 | 0.23531 | 0.23531 | 0.20833 | 0.20833 | 0.10504 | 0.10504 | 0.09379 | 0.09379 | 0.21607 | 0.21607 | 0.20175 | 0.20175 | 0.08839 | 0.08839 | 0.081395 | 0.081395 | 0.21775 | 0.21775 | 0.21629 | 0.21629 | 0.09484 | 0.09484 | 0.09435 | 0.09435 | 0.23641 | 0.23641 | 0.23886 | 0.23886 | 0.08677 | 0.08677 | 0.08874 | 0.08874 | 0.22934 | 0.22934 | 0.22135 | 0.22135 | 0.08493 | 0.08493 | 0.08307 | 0.08307 | 0.26185 | 0.26185 | 0.22662 | 0.22662 | 0.10182 | 0.10182 | 0.090815 | 0.090815 | 0.2281 | 0.2281 | 0.20227 | 0.20227 | 0.09388 | 0.09388 | 0.08392 | 0.08392 | 0.19814 | 0.19814 | 0.16734 | 0.16734 | 0.11905 | 0.11905 | 0.10047 | 0.10047 | 0.22376 | 0.22376 | 0.19666 | 0.19666 | 0.093445 | 0.093445 | 0.08221 | 0.08221 | 0.2446 | 0.2446 | 0.21321 | 0.21321 | 0.098825 | 0.098825 | 0.08516 | 0.08516 | 0.24211 | 0.24211 | 0.20364 | 0.20364 | 0.10755 | 0.10755 | 0.0909 | 0.0909 | 0.23331 | 0.23331 | 0.20337 | 0.20337 | 0.091275 | 0.091275 | 0.079855 | 0.079855 | 0.23618 | 0.23618 | 0.20911 | 0.20911 | 0.10544 | 0.10544 | 0.09414 | 0.09414 | 0.21669 | 0.21669 | 0.20233 | 0.20233 | 0.08865 | 0.08865 | 0.081635 | 0.081635 | 0.21832 | 0.21832 | 0.21685 | 0.21685 | 0.09509 | 0.09509 | 0.094595 | 0.094595 | 0.23919 | 0.23919 | 0.24167 | 0.24167 | 0.08779 | 0.08779 | 0.089785 | 0.089785 | 0.23178 | 0.23178 | 0.22371 | 0.22371 | 0.085835 | 0.085835 | 0.08396 | 0.08396 | 0.26483 | 0.26483 | 0.2292 | 0.2292 | 0.10297 | 0.10297 | 0.091845 | 0.091845 | 0.23045 | 0.23045 | 0.20436 | 0.20436 | 0.094845 | 0.094845 | 0.084785 | 0.084785 | 0.2005 | 0.2005 | 0.16934 | 0.16934 | 0.12047 | 0.12047 | 0.10167 | 0.10167 | 0.2262 | 0.2262 | 0.19881 | 0.19881 | 0.094465 | 0.094465 | 0.08311 | 0.08311 | 0.24741 | 0.24741 | 0.21565 | 0.21565 | 0.099955 | 0.099955 | 0.08614 | 0.08614 | 0.2451 | 0.2451 | 0.20615 | 0.20615 | 0.10887 | 0.10887 | 0.09202 | 0.09202 | 0.236 | 0.236 | 0.20572 | 0.20572 | 0.092325 | 0.092325 | 0.080775 | 0.080775 | 0.23894 | 0.23894 | 0.21155 | 0.21155 | 0.10666 | 0.10666 | 0.09524 | 0.09524 | 0.21927 | 0.21927 | 0.20475 | 0.20475 | 0.089705 | 0.089705 | 0.082605 | 0.082605 | 0.22109 | 0.22109 | 0.2196 | 0.2196 | 0.096295 | 0.096295 | 0.095795 | 0.095795 | 0.24119 | 0.24119 | 0.24369 | 0.24369 | 0.088525 | 0.088525 | 0.090535 | 0.090535 | 0.2339 | 0.2339 | 0.22576 | 0.22576 | 0.08662 | 0.08662 | 0.084725 | 0.084725 | 0.26693 | 0.26693 | 0.23101 | 0.23101 | 0.10379 | 0.10379 | 0.09257 | 0.09257 | 0.23197 | 0.23197 | 0.2057 | 0.2057 | 0.09547 | 0.09547 | 0.08534 | 0.08534 | 0.20222 | 0.20222 | 0.17079 | 0.17079 | 0.12151 | 0.12151 | 0.10254 | 0.10254 | 0.22775 | 0.22775 | 0.20017 | 0.20017 | 0.095115 | 0.095115 | 0.08368 | 0.08368 | 0.24921 | 0.24921 | 0.21722 | 0.21722 | 0.10068 | 0.10068 | 0.086765 | 0.086765 | 0.2469 | 0.2469 | 0.20766 | 0.20766 | 0.10967 | 0.10967 | 0.092695 | 0.092695 | 0.23766 | 0.23766 | 0.20717 | 0.20717 | 0.09298 | 0.09298 | 0.081345 | 0.081345
|  |  | 67 | Temuco 220 | Temuco 220 | Temuco 066 | 0.9403 | 0.9403 | 0.84253 | 0.84253 | 0.46546 | 0.46546 | 0.40801 | 0.40801 | 0.92978 | 0.92978 | 0.83314 | 0.83314 | 0.41874 | 0.41874 | 0.36358 | 0.36358 | 0.98986 | 0.98986 | 0.87154 | 0.87154 | 0.44621 | 0.44621 | 0.39694 | 0.39694 | 1.0134 | 1.0134 | 0.88384 | 0.88384 | 0.42095 | 0.42095 | 0.36399 | 0.36399 | 0.99778 | 0.99778 | 0.87645 | 0.87645 | 0.40281 | 0.40281 | 0.35158 | 0.35158 | 1.0057 | 1.0057 | 0.89356 | 0.89356 | 0.4369 | 0.4369 | 0.38745 | 0.38745 | 0.96555 | 0.96555 | 0.90145 | 0.90145 | 0.42846 | 0.42846 | 0.39927 | 0.39927 | 0.85523 | 0.85523 | 0.79503 | 0.79503 | 0.56422 | 0.56422 | 0.51344 | 0.51344 | 0.92905 | 0.92905 | 0.84918 | 0.84918 | 0.42962 | 0.42962 | 0.38636 | 0.38636 | 1.0135 | 1.0135 | 0.92482 | 0.92482 | 0.42627 | 0.42627 | 0.38037 | 0.38037 | 0.95408 | 0.95408 | 0.85594 | 0.85594 | 0.46316 | 0.46316 | 0.41584 | 0.41584 | 0.9005 | 0.9005 | 0.82375 | 0.82375 | 0.36532 | 0.36532 | 0.34459 | 0.34459 | 0.92793 | 0.92793 | 0.83242 | 0.83242 | 0.45931 | 0.45931 | 0.40327 | 0.40327 | 0.91841 | 0.91841 | 0.82361 | 0.82361 | 0.41319 | 0.41319 | 0.35932 | 0.35932 | 0.9785 | 0.9785 | 0.86238 | 0.86238 | 0.44102 | 0.44102 | 0.3928 | 0.3928 | 0.98168 | 0.98168 | 0.85545 | 0.85545 | 0.40803 | 0.40803 | 0.35249 | 0.35249 | 0.96666 | 0.96666 | 0.8486 | 0.8486 | 0.3904 | 0.3904 | 0.34048 | 0.34048 | 0.97125 | 0.97125 | 0.86189 | 0.86189 | 0.42184 | 0.42184 | 0.37368 | 0.37368 | 0.92895 | 0.92895 | 0.86482 | 0.86482 | 0.41226 | 0.41226 | 0.383 | 0.383 | 0.82322 | 0.82322 | 0.76362 | 0.76362 | 0.54244 | 0.54244 | 0.49268 | 0.49268 | 0.89766 | 0.89766 | 0.81878 | 0.81878 | 0.41465 | 0.41465 | 0.37208 | 0.37208 | 0.97692 | 0.97692 | 0.88948 | 0.88948 | 0.41089 | 0.41089 | 0.36571 | 0.36571 | 0.91744 | 0.91744 | 0.82137 | 0.82137 | 0.44507 | 0.44507 | 0.39877 | 0.39877 | 0.86845 | 0.86845 | 0.79319 | 0.79319 | 0.3523 | 0.3523 | 0.33178 | 0.33178 | 0.89282 | 0.89282 | 0.80028 | 0.80028 | 0.44171 | 0.44171 | 0.38761 | 0.38761 | 0.88305 | 0.88305 | 0.79066 | 0.79066 | 0.3969 | 0.3969 | 0.34503 | 0.34503 | 0.94376 | 0.94376 | 0.83061 | 0.83061 | 0.42549 | 0.42549 | 0.37849 | 0.37849 | 0.9824 | 0.9824 | 0.85637 | 0.85637 | 0.40835 | 0.40835 | 0.35291 | 0.35291 | 0.96412 | 0.96412 | 0.84651 | 0.84651 | 0.38938 | 0.38938 | 0.33966 | 0.33966 | 0.97123 | 0.97123 | 0.86196 | 0.86196 | 0.4217 | 0.4217 | 0.37371 | 0.37371 | 0.92713 | 0.92713 | 0.86228 | 0.86228 | 0.41141 | 0.41141 | 0.38179 | 0.38179 | 0.82222 | 0.82222 | 0.76224 | 0.76224 | 0.54153 | 0.54153 | 0.4916 | 0.4916 | 0.89711 | 0.89711 | 0.81788 | 0.81788 | 0.41426 | 0.41426 | 0.3715 | 0.3715 | 0.97793 | 0.97793 | 0.88997 | 0.88997 | 0.41126 | 0.41126 | 0.36582 | 0.36582 | 0.91987 | 0.91987 | 0.82329 | 0.82329 | 0.44607 | 0.44607 | 0.39952 | 0.39952 | 0.86898 | 0.86898 | 0.79354 | 0.79354 | 0.35252 | 0.35252 | 0.33188 | 0.33188 | 0.89219 | 0.89219 | 0.79999 | 0.79999 | 0.44136 | 0.44136 | 0.38752 | 0.38752 | 0.88306 | 0.88306 | 0.79068 | 0.79068 | 0.39669 | 0.39669 | 0.34502 | 0.34502 | 0.94557 | 0.94557 | 0.83232 | 0.83232 | 0.4263 | 0.4263 | 0.37931 | 0.37931 | 0.9965 | 0.9965 | 0.86962 | 0.86962 | 0.41411 | 0.41411 | 0.35834 | 0.35834 | 0.97808 | 0.97808 | 0.85945 | 0.85945 | 0.39487 | 0.39487 | 0.3448 | 0.3448 | 0.9855 | 0.9855 | 0.87545 | 0.87545 | 0.42776 | 0.42776 | 0.37959 | 0.37959 | 0.94262 | 0.94262 | 0.87685 | 0.87685 | 0.41817 | 0.41817 | 0.38815 | 0.38815 | 0.83554 | 0.83554 | 0.77482 | 0.77482 | 0.55029 | 0.55029 | 0.49967 | 0.49967 | 0.91321 | 0.91321 | 0.83303 | 0.83303 | 0.42177 | 0.42177 | 0.3784 | 0.3784 | 0.99482 | 0.99482 | 0.90577 | 0.90577 | 0.41827 | 0.41827 | 0.37223 | 0.37223 | 0.93545 | 0.93545 | 0.83757 | 0.83757 | 0.45349 | 0.45349 | 0.40628 | 0.40628 | 0.8828 | 0.8828 | 0.80649 | 0.80649 | 0.35813 | 0.35813 | 0.33725 | 0.33725 | [5 empty] | 67 | Temuco 220 | Temuco 220 | Temuco 066 | 0.81041 | 0.81041 | 0.90316 | 0.90316 | 0.38678 | 0.38678 | 0.4106 | 0.4106 | 0.8061 | 0.8061 | 0.8684 | 0.8684 | 0.33903 | 0.33903 | 0.35489 | 0.35489 | 0.84243 | 0.84243 | 0.88831 | 0.88831 | 0.37579 | 0.37579 | 0.38098 | 0.38098 | 0.85759 | 0.85759 | 0.9237 | 0.9237 | 0.34221 | 0.34221 | 0.34418 | 0.34418 | 0.83125 | 0.83125 | 0.90981 | 0.90981 | 0.33101 | 0.33101 | 0.34341 | 0.34341 | 0.85453 | 0.85453 | 0.96225 | 0.96225 | 0.37352 | 0.37352 | 0.39548 | 0.39548 | 0.87966 | 0.87966 | 0.92493 | 0.92493 | 0.3855 | 0.3855 | 0.39754 | 0.39754 | 0.772 | 0.772 | 0.83358 | 0.83358 | 0.48968 | 0.48968 | 0.50901 | 0.50901 | 0.81156 | 0.81156 | 0.8726 | 0.8726 | 0.36001 | 0.36001 | 0.36952 | 0.36952 | 0.89071 | 0.89071 | 0.96081 | 0.96081 | 0.35756 | 0.35756 | 0.36587 | 0.36587 | 0.83413 | 0.83413 | 0.91246 | 0.91246 | 0.39564 | 0.39564 | 0.40892 | 0.40892 | 0.79466 | 0.79466 | 0.85543 | 0.85543 | 0.32591 | 0.32591 | 0.33487 | 0.33487 | 0.80078 | 0.80078 | 0.89029 | 0.89029 | 0.38222 | 0.38222 | 0.40486 | 0.40486 | 0.79715 | 0.79715 | 0.85679 | 0.85679 | 0.33539 | 0.33539 | 0.35008 | 0.35008 | 0.83415 | 0.83415 | 0.87726 | 0.87726 | 0.37218 | 0.37218 | 0.3763 | 0.3763 | 0.82981 | 0.82981 | 0.8935 | 0.8935 | 0.33109 | 0.33109 | 0.33259 | 0.33259 | 0.80514 | 0.80514 | 0.88084 | 0.88084 | 0.32027 | 0.32027 | 0.33184 | 0.33184 | 0.82408 | 0.82408 | 0.92853 | 0.92853 | 0.35992 | 0.35992 | 0.38156 | 0.38156 | 0.84298 | 0.84298 | 0.88667 | 0.88667 | 0.36921 | 0.36921 | 0.3811 | 0.3811 | 0.74128 | 0.74128 | 0.80223 | 0.80223 | 0.46958 | 0.46958 | 0.48946 | 0.48946 | 0.78229 | 0.78229 | 0.84257 | 0.84257 | 0.34661 | 0.34661 | 0.35684 | 0.35684 | 0.85601 | 0.85601 | 0.9249 | 0.9249 | 0.34363 | 0.34363 | 0.35253 | 0.35253 | 0.79975 | 0.79975 | 0.87647 | 0.87647 | 0.37921 | 0.37921 | 0.39323 | 0.39323 | 0.76489 | 0.76489 | 0.82471 | 0.82471 | 0.31378 | 0.31378 | 0.32277 | 0.32277 | 0.76956 | 0.76956 | 0.85605 | 0.85605 | 0.36717 | 0.36717 | 0.38927 | 0.38927 | 0.765 | 0.765 | 0.82225 | 0.82225 | 0.32226 | 0.32226 | 0.33647 | 0.33647 | 0.80344 | 0.80344 | 0.84394 | 0.84394 | 0.35867 | 0.35867 | 0.36241 | 0.36241 | 0.83064 | 0.83064 | 0.89348 | 0.89348 | 0.3314 | 0.3314 | 0.33247 | 0.33247 | 0.80336 | 0.80336 | 0.87806 | 0.87806 | 0.31945 | 0.31945 | 0.33055 | 0.33055 | 0.82412 | 0.82412 | 0.92785 | 0.92785 | 0.3599 | 0.3599 | 0.38131 | 0.38131 | 0.84015 | 0.84015 | 0.88355 | 0.88355 | 0.3678 | 0.3678 | 0.37966 | 0.37966 | 0.73986 | 0.73986 | 0.80105 | 0.80105 | 0.46847 | 0.46847 | 0.48862 | 0.48862 | 0.78135 | 0.78135 | 0.84179 | 0.84179 | 0.34601 | 0.34601 | 0.35643 | 0.35643 | 0.85628 | 0.85628 | 0.92549 | 0.92549 | 0.34365 | 0.34365 | 0.3528 | 0.3528 | 0.80144 | 0.80144 | 0.87854 | 0.87854 | 0.37983 | 0.37983 | 0.39416 | 0.39416 | 0.76519 | 0.76519 | 0.82515 | 0.82515 | 0.31389 | 0.31389 | 0.32295 | 0.32295 | 0.76928 | 0.76928 | 0.85503 | 0.85503 | 0.36702 | 0.36702 | 0.38886 | 0.38886 | 0.76509 | 0.76509 | 0.82163 | 0.82163 | 0.3224 | 0.3224 | 0.33626 | 0.33626 | 0.80532 | 0.80532 | 0.84488 | 0.84488 | 0.35957 | 0.35957 | 0.3629 | 0.3629 | 0.84352 | 0.84352 | 0.90597 | 0.90597 | 0.33653 | 0.33653 | 0.3371 | 0.3371 | 0.81569 | 0.81569 | 0.89016 | 0.89016 | 0.32444 | 0.32444 | 0.33517 | 0.33517 | 0.83708 | 0.83708 | 0.94087 | 0.94087 | 0.36569 | 0.36569 | 0.38673 | 0.38673 | 0.85437 | 0.85437 | 0.89804 | 0.89804 | 0.3739 | 0.3739 | 0.38573 | 0.38573 | 0.75203 | 0.75203 | 0.81386 | 0.81386 | 0.47615 | 0.47615 | 0.49642 | 0.49642 | 0.79576 | 0.79576 | 0.85682 | 0.85682 | 0.35235 | 0.35235 | 0.36262 | 0.36262 | 0.87155 | 0.87155 | 0.94156 | 0.94156 | 0.34964 | 0.34964 | 0.35881 | 0.35881 | 0.81538 | 0.81538 | 0.89345 | 0.89345 | 0.38623 | 0.38623 | 0.40068 | 0.40068 | 0.7777 | 0.7777 | 0.83826 | 0.83826 | 0.31898 | 0.31898 | 0.32812 | 0.32812 | [5 empty] | 67 | Temuco 220 | Temuco 220 | Temuco 066 | 1.1356 | 1.1356 | 1.2222 | 1.2222 | 0.48962 | 0.48962 | 0.53777 | 0.53777 | 1.0965 | 1.0965 | 1.1972 | 1.1972 | 0.43133 | 0.43133 | 0.47558 | 0.47558 | 1.111 | 1.111 | 1.216 | 1.216 | 0.45354 | 0.45354 | 0.50823 | 0.50823 | 1.1642 | 1.1642 | 1.2907 | 1.2907 | 0.40138 | 0.40138 | 0.44331 | 0.44331 | 1.1279 | 1.1279 | 1.2535 | 1.2535 | 0.40093 | 0.40093 | 0.44702 | 0.44702 | 1.1625 | 1.1625 | 1.276 | 1.276 | 0.45536 | 0.45536 | 0.51064 | 0.51064 | 1.1146 | 1.1146 | 1.1924 | 1.1924 | 0.46303 | 0.46303 | 0.4997 | 0.4997 | 1.0092 | 1.0092 | 1.0999 | 1.0999 | 0.58208 | 0.58208 | 0.64404 | 0.64404 | 1.0874 | 1.0874 | 1.2126 | 1.2126 | 0.43236 | 0.43236 | 0.48418 | 0.48418 | 1.1936 | 1.1936 | 1.3179 | 1.3179 | 0.42863 | 0.42863 | 0.48097 | 0.48097 | 1.1395 | 1.1395 | 1.2323 | 1.2323 | 0.4814 | 0.4814 | 0.53173 | 0.53173 | 1.0559 | 1.0559 | 1.1422 | 1.1422 | 0.38183 | 0.38183 | 0.41985 | 0.41985 | 1.1201 | 1.1201 | 1.2059 | 1.2059 | 0.48308 | 0.48308 | 0.53073 | 0.53073 | 1.0824 | 1.0824 | 1.1822 | 1.1822 | 0.42575 | 0.42575 | 0.46973 | 0.46973 | 1.0974 | 1.0974 | 1.2019 | 1.2019 | 0.44837 | 0.44837 | 0.50271 | 0.50271 | 1.1292 | 1.1292 | 1.2532 | 1.2532 | 0.38884 | 0.38884 | 0.4301 | 0.4301 | 1.0939 | 1.0939 | 1.2172 | 1.2172 | 0.38843 | 0.38843 | 0.43353 | 0.43353 | 1.1239 | 1.1239 | 1.2351 | 1.2351 | 0.44067 | 0.44067 | 0.49444 | 0.49444 | 1.072 | 1.072 | 1.1494 | 1.1494 | 0.44612 | 0.44612 | 0.48259 | 0.48259 | 0.97405 | 0.97405 | 1.0634 | 1.0634 | 0.56187 | 0.56187 | 0.62276 | 0.62276 | 1.0531 | 1.0531 | 1.1759 | 1.1759 | 0.41941 | 0.41941 | 0.47019 | 0.47019 | 1.1524 | 1.1524 | 1.2744 | 1.2744 | 0.41445 | 0.41445 | 0.46601 | 0.46601 | 1.0978 | 1.0978 | 1.1893 | 1.1893 | 0.46468 | 0.46468 | 0.51372 | 0.51372 | 1.0207 | 1.0207 | 1.1053 | 1.1053 | 0.36901 | 0.36901 | 0.40632 | 0.40632 | 1.0802 | 1.0802 | 1.1645 | 1.1645 | 0.46581 | 0.46581 | 0.51223 | 0.51223 | 1.0422 | 1.0422 | 1.14 | 1.14 | 0.41049 | 0.41049 | 0.45337 | 0.45337 | 1.0588 | 1.0588 | 1.162 | 1.162 | 0.43311 | 0.43311 | 0.48636 | 0.48636 | 1.1299 | 1.1299 | 1.2544 | 1.2544 | 0.38894 | 0.38894 | 0.43039 | 0.43039 | 1.0911 | 1.0911 | 1.2145 | 1.2145 | 0.38727 | 0.38727 | 0.43239 | 0.43239 | 1.1236 | 1.1236 | 1.2353 | 1.2353 | 0.44083 | 0.44083 | 0.49466 | 0.49466 | 1.0694 | 1.0694 | 1.1475 | 1.1475 | 0.44527 | 0.44527 | 0.48209 | 0.48209 | 0.97323 | 0.97323 | 1.063 | 1.063 | 0.5615 | 0.5615 | 0.62262 | 0.62262 | 1.053 | 1.053 | 1.1762 | 1.1762 | 0.4195 | 0.4195 | 0.47045 | 0.47045 | 1.1538 | 1.1538 | 1.2764 | 1.2764 | 0.41515 | 0.41515 | 0.46703 | 0.46703 | 1.1007 | 1.1007 | 1.1927 | 1.1927 | 0.46601 | 0.46601 | 0.51523 | 0.51523 | 1.0217 | 1.0217 | 1.1066 | 1.1066 | 0.36945 | 0.36945 | 0.40686 | 0.40686 | 1.0796 | 1.0796 | 1.1643 | 1.1643 | 0.46564 | 0.46564 | 0.51218 | 0.51218 | 1.0423 | 1.0423 | 1.1405 | 1.1405 | 0.4106 | 0.4106 | 0.45369 | 0.45369 | 1.0606 | 1.0606 | 1.1647 | 1.1647 | 0.43406 | 0.43406 | 0.48767 | 0.48767 | 1.1452 | 1.1452 | 1.2712 | 1.2712 | 0.3942 | 0.3942 | 0.43612 | 0.43612 | 1.1058 | 1.1058 | 1.2307 | 1.2307 | 0.39254 | 0.39254 | 0.43824 | 0.43824 | 1.1388 | 1.1388 | 1.2518 | 1.2518 | 0.4469 | 0.4469 | 0.50141 | 0.50141 | 1.0863 | 1.0863 | 1.1655 | 1.1655 | 0.45225 | 0.45225 | 0.48959 | 0.48959 | 0.98819 | 0.98819 | 1.0792 | 1.0792 | 0.57023 | 0.57023 | 0.63211 | 0.63211 | 1.0711 | 1.0711 | 1.1962 | 1.1962 | 0.42651 | 0.42651 | 0.4782 | 0.4782 | 1.1729 | 1.1729 | 1.2972 | 1.2972 | 0.42197 | 0.42197 | 0.47456 | 0.47456 | 1.1185 | 1.1185 | 1.2115 | 1.2115 | 0.47335 | 0.47335 | 0.52321 | 0.52321 | 1.0374 | 1.0374 | 1.1234 | 1.1234 | 0.37524 | 0.37524 | 0.41308 | 0.41308 | [5 empty] | 67 | Temuco 220 | Temuco 220 | Temuco 066 | 1.1973 | 1.1973 | 1.1993 | 1.1993 | 0.53318 | 0.53318 | 0.52864 | 0.52864 | 1.1762 | 1.1762 | 1.178 | 1.178 | 0.46936 | 0.46936 | 0.47029 | 0.47029 | 1.2181 | 1.2181 | 1.2301 | 1.2301 | 0.51597 | 0.51597 | 0.51692 | 0.51692 | 1.2839 | 1.2839 | 1.3263 | 1.3263 | 0.43861 | 0.43861 | 0.44281 | 0.44281 | 1.2413 | 1.2413 | 1.2777 | 1.2777 | 0.44564 | 0.44564 | 0.44197 | 0.44197 | 1.2609 | 1.2609 | 1.2846 | 1.2846 | 0.50319 | 0.50319 | 0.50643 | 0.50643 | 1.1771 | 1.1771 | 1.1799 | 1.1799 | 0.49718 | 0.49718 | 0.49917 | 0.49917 | 1.084 | 1.084 | 1.0859 | 1.0859 | 0.6479 | 0.6479 | 0.65477 | 0.65477 | 1.2059 | 1.2059 | 1.2102 | 1.2102 | 0.48677 | 0.48677 | 0.50006 | 0.50006 | 1.3088 | 1.3088 | 1.2945 | 1.2945 | 0.49416 | 0.49416 | 0.50527 | 0.50527 | 1.1977 | 1.1977 | 1.1856 | 1.1856 | 0.5298 | 0.5298 | 0.52992 | 0.52992 | 1.1219 | 1.1219 | 1.1101 | 1.1101 | 0.42079 | 0.42079 | 0.42114 | 0.42114 | 1.1818 | 1.1818 | 1.1838 | 1.1838 | 0.52636 | 0.52636 | 0.52192 | 0.52192 | 1.162 | 1.162 | 1.1635 | 1.1635 | 0.46368 | 0.46368 | 0.46458 | 0.46458 | 1.2046 | 1.2046 | 1.2166 | 1.2166 | 0.50997 | 0.50997 | 0.51082 | 0.51082 | 1.2468 | 1.2468 | 1.2883 | 1.2883 | 0.42597 | 0.42597 | 0.42996 | 0.42996 | 1.2061 | 1.2061 | 1.2419 | 1.2419 | 0.43241 | 0.43241 | 0.4289 | 0.4289 | 1.2213 | 1.2213 | 1.2439 | 1.2439 | 0.48727 | 0.48727 | 0.49027 | 0.49027 | 1.1359 | 1.1359 | 1.1381 | 1.1381 | 0.48028 | 0.48028 | 0.48173 | 0.48173 | 1.0483 | 1.0483 | 1.0494 | 1.0494 | 0.62694 | 0.62694 | 0.63343 | 0.63343 | 1.1698 | 1.1698 | 1.1735 | 1.1735 | 0.47277 | 0.47277 | 0.48541 | 0.48541 | 1.2661 | 1.2661 | 1.2521 | 1.2521 | 0.47875 | 0.47875 | 0.48916 | 0.48916 | 1.1563 | 1.1563 | 1.1435 | 1.1435 | 0.51197 | 0.51197 | 0.51184 | 0.51184 | 1.0859 | 1.0859 | 1.074 | 1.074 | 0.40721 | 0.40721 | 0.40734 | 0.40734 | 1.1416 | 1.1416 | 1.1425 | 1.1425 | 0.50806 | 0.50806 | 0.50368 | 0.50368 | 1.121 | 1.121 | 1.122 | 1.122 | 0.44772 | 0.44772 | 0.44829 | 0.44829 | 1.1651 | 1.1651 | 1.1767 | 1.1767 | 0.49333 | 0.49333 | 0.49396 | 0.49396 | 1.2481 | 1.2481 | 1.2899 | 1.2899 | 0.42651 | 0.42651 | 0.43055 | 0.43055 | 1.2038 | 1.2038 | 1.2397 | 1.2397 | 0.43142 | 0.43142 | 0.42799 | 0.42799 | 1.2219 | 1.2219 | 1.2445 | 1.2445 | 0.48749 | 0.48749 | 0.4904 | 0.4904 | 1.1346 | 1.1346 | 1.1367 | 1.1367 | 0.47981 | 0.47981 | 0.48117 | 0.48117 | 1.0481 | 1.0481 | 1.049 | 1.049 | 0.62698 | 0.62698 | 0.63349 | 0.63349 | 1.1703 | 1.1703 | 1.1738 | 1.1738 | 0.47308 | 0.47308 | 0.4857 | 0.4857 | 1.2684 | 1.2684 | 1.2543 | 1.2543 | 0.47978 | 0.47978 | 0.49016 | 0.49016 | 1.1598 | 1.1598 | 1.1468 | 1.1468 | 0.51355 | 0.51355 | 0.5134 | 0.5134 | 1.0874 | 1.0874 | 1.0755 | 1.0755 | 0.40771 | 0.40771 | 0.40782 | 0.40782 | 1.1417 | 1.1417 | 1.1424 | 1.1424 | 0.50809 | 0.50809 | 0.5037 | 0.5037 | 1.1218 | 1.1218 | 1.1226 | 1.1226 | 0.4481 | 0.4481 | 0.44862 | 0.44862 | 1.1681 | 1.1681 | 1.1797 | 1.1797 | 0.49449 | 0.49449 | 0.49506 | 0.49506 | 1.2648 | 1.2648 | 1.3073 | 1.3073 | 0.43238 | 0.43238 | 0.43656 | 0.43656 | 1.2197 | 1.2197 | 1.2563 | 1.2563 | 0.43737 | 0.43737 | 0.43402 | 0.43402 | 1.2386 | 1.2386 | 1.2617 | 1.2617 | 0.49416 | 0.49416 | 0.49705 | 0.49705 | 1.1527 | 1.1527 | 1.155 | 1.155 | 0.48728 | 0.48728 | 0.48881 | 0.48881 | 1.0641 | 1.0641 | 1.0652 | 1.0652 | 0.63662 | 0.63662 | 0.64338 | 0.64338 | 1.1902 | 1.1902 | 1.1938 | 1.1938 | 0.48094 | 0.48094 | 0.49393 | 0.49393 | 1.2891 | 1.2891 | 1.2749 | 1.2749 | 0.48749 | 0.48749 | 0.49817 | 0.49817 | 1.1783 | 1.1783 | 1.1654 | 1.1654 | 0.52157 | 0.52157 | 0.52147 | 0.52147 | 1.104 | 1.104 | 1.0921 | 1.0921 | 0.4139 | 0.4139 | 0.41407 | 0.41407 | [5 empty] | 67 | Temuco 220 | Temuco 220 | Temuco 066 | 1.1481 | 1.1481 | 1.1067 | 1.1067 | 0.50135 | 0.50135 | 0.49224 | 0.49224 | 1.1311 | 1.1311 | 1.0698 | 1.0698 | 0.45049 | 0.45049 | 0.44369 | 0.44369 | 1.1889 | 1.1889 | 1.1263 | 1.1263 | 0.50089 | 0.50089 | 0.48677 | 0.48677 | 1.2951 | 1.2951 | 1.2012 | 1.2012 | 0.4291 | 0.4291 | 0.42061 | 0.42061 | 1.2562 | 1.2562 | 1.1873 | 1.1873 | 0.42774 | 0.42774 | 0.4183 | 0.4183 | 1.2475 | 1.2475 | 1.1833 | 1.1833 | 0.48684 | 0.48684 | 0.47058 | 0.47058 | 1.1245 | 1.1245 | 0.97088 | 0.97088 | 0.47874 | 0.47874 | 0.39255 | 0.39255 | 1.0423 | 1.0423 | 0.9806 | 0.9806 | 0.63269 | 0.63269 | 0.58368 | 0.58368 | 1.1895 | 1.1895 | 1.068 | 1.068 | 0.49277 | 0.49277 | 0.43519 | 0.43519 | 1.2489 | 1.2489 | 1.1054 | 1.1054 | 0.50185 | 0.50185 | 0.43676 | 0.43676 | 1.1372 | 1.1372 | 1.0532 | 1.0532 | 0.50206 | 0.50206 | 0.44473 | 0.44473 | 1.0415 | 1.0415 | 0.87642 | 0.87642 | 0.4019 | 0.4019 | 0.33507 | 0.33507 | 1.1335 | 1.1335 | 1.0928 | 1.0928 | 0.49493 | 0.49493 | 0.48613 | 0.48613 | 1.1177 | 1.1177 | 1.057 | 1.057 | 0.44501 | 0.44501 | 0.43821 | 0.43821 | 1.1761 | 1.1761 | 1.1142 | 1.1142 | 0.49513 | 0.49513 | 0.48129 | 0.48129 | 1.2579 | 1.2579 | 1.1661 | 1.1661 | 0.41639 | 0.41639 | 0.40812 | 0.40812 | 1.2208 | 1.2208 | 1.1529 | 1.1529 | 0.41506 | 0.41506 | 0.4061 | 0.4061 | 1.2077 | 1.2077 | 1.1454 | 1.1454 | 0.4713 | 0.4713 | 0.45554 | 0.45554 | 1.0843 | 1.0843 | 0.93829 | 0.93829 | 0.46188 | 0.46188 | 0.3801 | 0.3801 | 1.0076 | 1.0076 | 0.95234 | 0.95234 | 0.61187 | 0.61187 | 0.56732 | 0.56732 | 1.154 | 1.154 | 1.0395 | 1.0395 | 0.47852 | 0.47852 | 0.42447 | 0.42447 | 1.2087 | 1.2087 | 1.0743 | 1.0743 | 0.48581 | 0.48581 | 0.42524 | 0.42524 | 1.097 | 1.097 | 1.021 | 1.021 | 0.48496 | 0.48496 | 0.43232 | 0.43232 | 1.0077 | 1.0077 | 0.85072 | 0.85072 | 0.38865 | 0.38865 | 0.32533 | 0.32533 | 1.0934 | 1.0934 | 1.0541 | 1.0541 | 0.47737 | 0.47737 | 0.46904 | 0.46904 | 1.0778 | 1.0778 | 1.0191 | 1.0191 | 0.42906 | 0.42906 | 0.42225 | 0.42225 | 1.1376 | 1.1376 | 1.0772 | 1.0772 | 0.4786 | 0.4786 | 0.46533 | 0.46533 | 1.2594 | 1.2594 | 1.1675 | 1.1675 | 0.41688 | 0.41688 | 0.40862 | 0.40862 | 1.2187 | 1.2187 | 1.1506 | 1.1506 | 0.41416 | 0.41416 | 0.40536 | 0.40536 | 1.2085 | 1.2085 | 1.1461 | 1.1461 | 0.47143 | 0.47143 | 0.45564 | 0.45564 | 1.083 | 1.083 | 0.9378 | 0.9378 | 0.46139 | 0.46139 | 0.38018 | 0.38018 | 1.0075 | 1.0075 | 0.95357 | 0.95357 | 0.61187 | 0.61187 | 0.56817 | 0.56817 | 1.1546 | 1.1546 | 1.0411 | 1.0411 | 0.47891 | 0.47891 | 0.42534 | 0.42534 | 1.2111 | 1.2111 | 1.0779 | 1.0779 | 0.48685 | 0.48685 | 0.42685 | 0.42685 | 1.1005 | 1.1005 | 1.0254 | 1.0254 | 0.48655 | 0.48655 | 0.43438 | 0.43438 | 1.0092 | 1.0092 | 0.85272 | 0.85272 | 0.38919 | 0.38919 | 0.3261 | 0.3261 | 1.0933 | 1.0933 | 1.0541 | 1.0541 | 0.47732 | 0.47732 | 0.4691 | 0.4691 | 1.0785 | 1.0785 | 1.0197 | 1.0197 | 0.42929 | 0.42929 | 0.4224 | 0.4224 | 1.1406 | 1.1406 | 1.08 | 1.08 | 0.47968 | 0.47968 | 0.46645 | 0.46645 | 1.2767 | 1.2767 | 1.1836 | 1.1836 | 0.42274 | 0.42274 | 0.41443 | 0.41443 | 1.2351 | 1.2351 | 1.1662 | 1.1662 | 0.41997 | 0.41997 | 0.41119 | 0.41119 | 1.2257 | 1.2257 | 1.1625 | 1.1625 | 0.47785 | 0.47785 | 0.46188 | 0.46188 | 1.1007 | 1.1007 | 0.95279 | 0.95279 | 0.46892 | 0.46892 | 0.38627 | 0.38627 | 1.0233 | 1.0233 | 0.96835 | 0.96835 | 0.62143 | 0.62143 | 0.57685 | 0.57685 | 1.1746 | 1.1746 | 1.0587 | 1.0587 | 0.48709 | 0.48709 | 0.43228 | 0.43228 | 1.2312 | 1.2312 | 1.0953 | 1.0953 | 0.49493 | 0.49493 | 0.4336 | 0.4336 | 1.1186 | 1.1186 | 1.0417 | 1.0417 | 0.49434 | 0.49434 | 0.44104 | 0.44104 | 1.025 | 1.025 | 0.8659 | 0.8659 | 0.3953 | 0.3953 | 0.33109 | 0.33109 | [5 empty] | 67 | Temuco 220 | Temuco 220 | Temuco 066 | 1.2162 | 1.2162 | 1.1425 | 1.1425 | 0.54992 | 0.54992 | 0.52531 | 0.52531 | 1.1628 | 1.1628 | 1.1321 | 1.1321 | 0.48708 | 0.48708 | 0.48236 | 0.48236 | 1.155 | 1.155 | 1.1725 | 1.1725 | 0.51554 | 0.51554 | 0.53585 | 0.53585 | 1.2197 | 1.2197 | 1.2461 | 1.2461 | 0.44261 | 0.44261 | 0.45503 | 0.45503 | 1.223 | 1.223 | 1.2277 | 1.2277 | 0.43345 | 0.43345 | 0.42616 | 0.42616 | 1.3004 | 1.3004 | 1.2027 | 1.2027 | 0.52297 | 0.52297 | 0.49782 | 0.49782 | 1.012 | 1.012 | 0.98386 | 0.98386 | 0.41132 | 0.41132 | 0.40792 | 0.40792 | 0.93711 | 0.93711 | 0.89774 | 0.89774 | 0.56166 | 0.56166 | 0.54837 | 0.54837 | 1.0059 | 1.0059 | 0.99628 | 0.99628 | 0.40896 | 0.40896 | 0.41027 | 0.41027 | 1.0515 | 1.0515 | 1.0654 | 1.0654 | 0.41498 | 0.41498 | 0.41757 | 0.41757 | 1.0478 | 1.0478 | 1.0197 | 1.0197 | 0.44489 | 0.44489 | 0.44855 | 0.44855 | 0.97193 | 0.97193 | 0.93838 | 0.93838 | 0.38283 | 0.38283 | 0.37952 | 0.37952 | 1.2011 | 1.2011 | 1.128 | 1.128 | 0.543 | 0.543 | 0.51845 | 0.51845 | 1.1488 | 1.1488 | 1.1183 | 1.1183 | 0.48103 | 0.48103 | 0.47623 | 0.47623 | 1.1422 | 1.1422 | 1.1595 | 1.1595 | 0.50963 | 0.50963 | 0.52967 | 0.52967 | 1.1841 | 1.1841 | 1.2098 | 1.2098 | 0.42979 | 0.42979 | 0.44193 | 0.44193 | 1.1875 | 1.1875 | 1.1916 | 1.1916 | 0.42082 | 0.42082 | 0.41376 | 0.41376 | 1.2611 | 1.2611 | 1.1649 | 1.1649 | 0.50702 | 0.50702 | 0.48197 | 0.48197 | 0.98097 | 0.98097 | 0.95186 | 0.95186 | 0.39934 | 0.39934 | 0.39497 | 0.39497 | 0.90969 | 0.90969 | 0.86861 | 0.86861 | 0.54573 | 0.54573 | 0.53071 | 0.53071 | 0.97876 | 0.97876 | 0.96689 | 0.96689 | 0.39883 | 0.39883 | 0.39888 | 0.39888 | 1.0219 | 1.0219 | 1.0326 | 1.0326 | 0.40393 | 0.40393 | 0.40488 | 0.40488 | 1.0157 | 1.0157 | 0.98563 | 0.98563 | 0.43228 | 0.43228 | 0.43428 | 0.43428 | 0.94413 | 0.94413 | 0.90912 | 0.90912 | 0.37216 | 0.37216 | 0.36789 | 0.36789 | 1.1605 | 1.1605 | 1.0883 | 1.0883 | 0.52453 | 0.52453 | 0.50009 | 0.50009 | 1.1085 | 1.1085 | 1.0784 | 1.0784 | 0.46401 | 0.46401 | 0.45899 | 0.45899 | 1.1048 | 1.1048 | 1.1218 | 1.1218 | 0.49302 | 0.49302 | 0.51224 | 0.51224 | 1.1852 | 1.1852 | 1.2111 | 1.2111 | 0.4304 | 0.4304 | 0.44258 | 0.44258 | 1.185 | 1.185 | 1.1889 | 1.1889 | 0.41996 | 0.41996 | 0.41296 | 0.41296 | 1.2625 | 1.2625 | 1.1658 | 1.1658 | 0.5074 | 0.5074 | 0.48217 | 0.48217 | 0.98153 | 0.98153 | 0.95186 | 0.95186 | 0.39976 | 0.39976 | 0.39503 | 0.39503 | 0.91068 | 0.91068 | 0.86879 | 0.86879 | 0.54643 | 0.54643 | 0.53086 | 0.53086 | 0.98005 | 0.98005 | 0.96756 | 0.96756 | 0.39958 | 0.39958 | 0.39932 | 0.39932 | 1.0252 | 1.0252 | 1.0351 | 1.0351 | 0.40539 | 0.40539 | 0.40594 | 0.40594 | 1.0199 | 1.0199 | 0.98926 | 0.98926 | 0.43422 | 0.43422 | 0.43595 | 0.43595 | 0.94621 | 0.94621 | 0.91056 | 0.91056 | 0.37304 | 0.37304 | 0.36851 | 0.36851 | 1.1608 | 1.1608 | 1.0882 | 1.0882 | 0.52464 | 0.52464 | 0.49996 | 0.49996 | 1.1094 | 1.1094 | 1.079 | 1.079 | 0.46425 | 0.46425 | 0.45912 | 0.45912 | 1.1076 | 1.1076 | 1.1247 | 1.1247 | 0.49422 | 0.49422 | 0.51345 | 0.51345 | 1.2011 | 1.2011 | 1.2275 | 1.2275 | 0.43645 | 0.43645 | 0.44878 | 0.44878 | 1.2009 | 1.2009 | 1.2053 | 1.2053 | 0.42584 | 0.42584 | 0.41877 | 0.41877 | 1.2801 | 1.2801 | 1.1823 | 1.1823 | 0.51426 | 0.51426 | 0.48884 | 0.48884 | 0.99714 | 0.99714 | 0.96733 | 0.96733 | 0.40604 | 0.40604 | 0.40135 | 0.40135 | 0.9247 | 0.9247 | 0.88245 | 0.88245 | 0.55473 | 0.55473 | 0.53917 | 0.53917 | 0.99639 | 0.99639 | 0.98425 | 0.98425 | 0.40598 | 0.40598 | 0.40598 | 0.40598 | 1.0416 | 1.0416 | 1.0521 | 1.0521 | 0.41174 | 0.41174 | 0.41257 | 0.41257 | 1.036 | 1.036 | 1.0053 | 1.0053 | 0.44078 | 0.44078 | 0.44284 | 0.44284 | 0.96042 | 0.96042 | 0.92449 | 0.92449 | 0.37857 | 0.37857 | 0.3741 | 0.3741
|  |  | 68 | Ciruelos 220 | Ciruelos 220 | Ciruelos 220 | 0.18102 | 0.18102 | 0.16594 | 0.16594 | 0.08906 | 0.08906 | 0.08113 | 0.08113 | 0.16631 | 0.16631 | 0.1521 | 0.1521 | 0.075325 | 0.075325 | 0.067215 | 0.067215 | 0.17113 | 0.17113 | 0.15682 | 0.15682 | 0.08168 | 0.08168 | 0.073325 | 0.073325 | 0.14513 | 0.14513 | 0.13674 | 0.13674 | 0.065305 | 0.065305 | 0.059355 | 0.059355 | 0.15488 | 0.15488 | 0.13871 | 0.13871 | 0.061175 | 0.061175 | 0.054825 | 0.054825 | 0.16973 | 0.16973 | 0.15441 | 0.15441 | 0.07565 | 0.07565 | 0.06874 | 0.06874 | 0.16992 | 0.16992 | 0.1634 | 0.1634 | 0.073335 | 0.073335 | 0.07155 | 0.07155 | 0.15911 | 0.15911 | 0.14951 | 0.14951 | 0.10298 | 0.10298 | 0.094975 | 0.094975 | 0.17173 | 0.17173 | 0.15919 | 0.15919 | 0.08056 | 0.08056 | 0.07085 | 0.07085 | 0.18298 | 0.18298 | 0.16697 | 0.16697 | 0.080165 | 0.080165 | 0.07008 | 0.07008 | 0.15617 | 0.15617 | 0.14242 | 0.14242 | 0.082955 | 0.082955 | 0.07424 | 0.07424 | 0.17334 | 0.17334 | 0.15836 | 0.15836 | 0.0672 | 0.0672 | 0.06186 | 0.06186 | 0.18257 | 0.18257 | 0.16737 | 0.16737 | 0.08982 | 0.08982 | 0.081825 | 0.081825 | 0.16784 | 0.16784 | 0.15349 | 0.15349 | 0.07602 | 0.07602 | 0.067835 | 0.067835 | 0.17277 | 0.17277 | 0.15832 | 0.15832 | 0.082465 | 0.082465 | 0.07403 | 0.07403 | 0.14778 | 0.14778 | 0.13924 | 0.13924 | 0.0665 | 0.0665 | 0.06044 | 0.06044 | 0.15748 | 0.15748 | 0.14104 | 0.14104 | 0.062205 | 0.062205 | 0.055745 | 0.055745 | 0.17222 | 0.17222 | 0.15666 | 0.15666 | 0.076755 | 0.076755 | 0.069745 | 0.069745 | 0.17234 | 0.17234 | 0.16573 | 0.16573 | 0.074385 | 0.074385 | 0.07257 | 0.07257 | 0.16152 | 0.16152 | 0.15177 | 0.15177 | 0.10454 | 0.10454 | 0.096415 | 0.096415 | 0.17445 | 0.17445 | 0.16171 | 0.16171 | 0.081835 | 0.081835 | 0.071975 | 0.071975 | 0.18605 | 0.18605 | 0.16977 | 0.16977 | 0.08151 | 0.08151 | 0.071255 | 0.071255 | 0.15884 | 0.15884 | 0.14486 | 0.14486 | 0.08437 | 0.08437 | 0.07551 | 0.07551 | 0.17607 | 0.17607 | 0.16084 | 0.16084 | 0.068255 | 0.068255 | 0.06283 | 0.06283 | 0.18519 | 0.18519 | 0.16976 | 0.16976 | 0.09111 | 0.09111 | 0.083 | 0.083 | 0.17016 | 0.17016 | 0.15562 | 0.15562 | 0.07707 | 0.07707 | 0.06877 | 0.06877 | 0.17514 | 0.17514 | 0.1605 | 0.1605 | 0.083595 | 0.083595 | 0.075045 | 0.075045 | 0.15166 | 0.15166 | 0.14289 | 0.14289 | 0.068245 | 0.068245 | 0.06203 | 0.06203 | 0.16103 | 0.16103 | 0.14422 | 0.14422 | 0.063605 | 0.063605 | 0.057005 | 0.057005 | 0.17601 | 0.17601 | 0.16012 | 0.16012 | 0.078445 | 0.078445 | 0.07128 | 0.07128 | 0.17596 | 0.17596 | 0.16922 | 0.16922 | 0.075945 | 0.075945 | 0.074095 | 0.074095 | 0.16525 | 0.16525 | 0.15527 | 0.15527 | 0.10695 | 0.10695 | 0.09864 | 0.09864 | 0.17849 | 0.17849 | 0.16546 | 0.16546 | 0.083735 | 0.083735 | 0.07364 | 0.07364 | 0.19067 | 0.19067 | 0.17399 | 0.17399 | 0.083535 | 0.083535 | 0.073025 | 0.073025 | 0.16299 | 0.16299 | 0.14864 | 0.14864 | 0.086575 | 0.086575 | 0.07748 | 0.07748 | 0.18017 | 0.18017 | 0.16459 | 0.16459 | 0.069845 | 0.069845 | 0.064295 | 0.064295 | 0.18916 | 0.18916 | 0.17341 | 0.17341 | 0.093065 | 0.093065 | 0.08478 | 0.08478 | 0.17386 | 0.17386 | 0.15901 | 0.15901 | 0.078745 | 0.078745 | 0.07027 | 0.07027 | 0.17907 | 0.17907 | 0.16409 | 0.16409 | 0.08547 | 0.08547 | 0.076725 | 0.076725 | 0.15458 | 0.15458 | 0.14564 | 0.14564 | 0.06956 | 0.06956 | 0.063225 | 0.063225 | 0.16354 | 0.16354 | 0.14647 | 0.14647 | 0.0646 | 0.0646 | 0.057895 | 0.057895 | 0.17849 | 0.17849 | 0.16237 | 0.16237 | 0.07955 | 0.07955 | 0.072285 | 0.072285 | 0.17832 | 0.17832 | 0.17147 | 0.17147 | 0.07696 | 0.07696 | 0.075085 | 0.075085 | 0.16778 | 0.16778 | 0.15766 | 0.15766 | 0.1086 | 0.1086 | 0.10015 | 0.10015 | 0.18137 | 0.18137 | 0.16812 | 0.16812 | 0.08508 | 0.08508 | 0.074825 | 0.074825 | 0.19398 | 0.19398 | 0.177 | 0.177 | 0.084985 | 0.084985 | 0.07429 | 0.07429 | 0.16587 | 0.16587 | 0.15127 | 0.15127 | 0.088105 | 0.088105 | 0.078855 | 0.078855 | 0.1828 | 0.1828 | 0.167 | 0.167 | 0.070865 | 0.070865 | 0.06523 | 0.06523 | [5 empty] | 68 | Ciruelos 220 | Ciruelos 220 | Ciruelos 220 | 0.16636 | 0.16636 | 0.16966 | 0.16966 | 0.0799 | 0.0799 | 0.077285 | 0.077285 | 0.15559 | 0.15559 | 0.15007 | 0.15007 | 0.066225 | 0.066225 | 0.063215 | 0.063215 | 0.15565 | 0.15565 | 0.15664 | 0.15664 | 0.07407 | 0.07407 | 0.06877 | 0.06877 | 0.13916 | 0.13916 | 0.14528 | 0.14528 | 0.059055 | 0.059055 | 0.05967 | 0.05967 | 0.13706 | 0.13706 | 0.14451 | 0.14451 | 0.053065 | 0.053065 | 0.053725 | 0.053725 | 0.15857 | 0.15857 | 0.16879 | 0.16879 | 0.06911 | 0.06911 | 0.06768 | 0.06768 | 0.16057 | 0.16057 | 0.16756 | 0.16756 | 0.070115 | 0.070115 | 0.07139 | 0.07139 | 0.15197 | 0.15197 | 0.15565 | 0.15565 | 0.09575 | 0.09575 | 0.09352 | 0.09352 | 0.1602 | 0.1602 | 0.17017 | 0.17017 | 0.07122 | 0.07122 | 0.0709 | 0.0709 | 0.16875 | 0.16875 | 0.17065 | 0.17065 | 0.07132 | 0.07132 | 0.06565 | 0.06565 | 0.1436 | 0.1436 | 0.14826 | 0.14826 | 0.07463 | 0.07463 | 0.070895 | 0.070895 | 0.16087 | 0.16087 | 0.16526 | 0.16526 | 0.062765 | 0.062765 | 0.061525 | 0.061525 | 0.16778 | 0.16778 | 0.17111 | 0.17111 | 0.080585 | 0.080585 | 0.077945 | 0.077945 | 0.15701 | 0.15701 | 0.15146 | 0.15146 | 0.066835 | 0.066835 | 0.063795 | 0.063795 | 0.15715 | 0.15715 | 0.15814 | 0.15814 | 0.07478 | 0.07478 | 0.06943 | 0.06943 | 0.1417 | 0.1417 | 0.14794 | 0.14794 | 0.060135 | 0.060135 | 0.06076 | 0.06076 | 0.13936 | 0.13936 | 0.14694 | 0.14694 | 0.053955 | 0.053955 | 0.054625 | 0.054625 | 0.16089 | 0.16089 | 0.17125 | 0.17125 | 0.07012 | 0.07012 | 0.06867 | 0.06867 | 0.16287 | 0.16287 | 0.16995 | 0.16995 | 0.07112 | 0.07112 | 0.07241 | 0.07241 | 0.15427 | 0.15427 | 0.15801 | 0.15801 | 0.0972 | 0.0972 | 0.094935 | 0.094935 | 0.16273 | 0.16273 | 0.17287 | 0.17287 | 0.072345 | 0.072345 | 0.072025 | 0.072025 | 0.17158 | 0.17158 | 0.17352 | 0.17352 | 0.072515 | 0.072515 | 0.06675 | 0.06675 | 0.14605 | 0.14605 | 0.1508 | 0.1508 | 0.075905 | 0.075905 | 0.07211 | 0.07211 | 0.1634 | 0.1634 | 0.16786 | 0.16786 | 0.06375 | 0.06375 | 0.062495 | 0.062495 | 0.17019 | 0.17019 | 0.17356 | 0.17356 | 0.08174 | 0.08174 | 0.079065 | 0.079065 | 0.15918 | 0.15918 | 0.15355 | 0.15355 | 0.06776 | 0.06776 | 0.06468 | 0.06468 | 0.15931 | 0.15931 | 0.16032 | 0.16032 | 0.07581 | 0.07581 | 0.070385 | 0.070385 | 0.14542 | 0.14542 | 0.15182 | 0.15182 | 0.061715 | 0.061715 | 0.062355 | 0.062355 | 0.14251 | 0.14251 | 0.15025 | 0.15025 | 0.055175 | 0.055175 | 0.05586 | 0.05586 | 0.16443 | 0.16443 | 0.17503 | 0.17503 | 0.071665 | 0.071665 | 0.07018 | 0.07018 | 0.16628 | 0.16628 | 0.17352 | 0.17352 | 0.07261 | 0.07261 | 0.07393 | 0.07393 | 0.15784 | 0.15784 | 0.16165 | 0.16165 | 0.099445 | 0.099445 | 0.097125 | 0.097125 | 0.1665 | 0.1665 | 0.17688 | 0.17688 | 0.07402 | 0.07402 | 0.07369 | 0.07369 | 0.17584 | 0.17584 | 0.17783 | 0.17783 | 0.074315 | 0.074315 | 0.06841 | 0.06841 | 0.14986 | 0.14986 | 0.15473 | 0.15473 | 0.077885 | 0.077885 | 0.07399 | 0.07399 | 0.16721 | 0.16721 | 0.17177 | 0.17177 | 0.06524 | 0.06524 | 0.06395 | 0.06395 | 0.17384 | 0.17384 | 0.17728 | 0.17728 | 0.083495 | 0.083495 | 0.08076 | 0.08076 | 0.16265 | 0.16265 | 0.15689 | 0.15689 | 0.06923 | 0.06923 | 0.066085 | 0.066085 | 0.16287 | 0.16287 | 0.1639 | 0.1639 | 0.077505 | 0.077505 | 0.07196 | 0.07196 | 0.14822 | 0.14822 | 0.15474 | 0.15474 | 0.0629 | 0.0629 | 0.063555 | 0.063555 | 0.14474 | 0.14474 | 0.1526 | 0.1526 | 0.056035 | 0.056035 | 0.05673 | 0.05673 | 0.16675 | 0.16675 | 0.1775 | 0.1775 | 0.072675 | 0.072675 | 0.07117 | 0.07117 | 0.1685 | 0.1685 | 0.17584 | 0.17584 | 0.07358 | 0.07358 | 0.07492 | 0.07492 | 0.16026 | 0.16026 | 0.16413 | 0.16413 | 0.10097 | 0.10097 | 0.098615 | 0.098615 | 0.16919 | 0.16919 | 0.17972 | 0.17972 | 0.075215 | 0.075215 | 0.074875 | 0.074875 | 0.17889 | 0.17889 | 0.18091 | 0.18091 | 0.075605 | 0.075605 | 0.069595 | 0.069595 | 0.15252 | 0.15252 | 0.15747 | 0.15747 | 0.079265 | 0.079265 | 0.0753 | 0.0753 | 0.16965 | 0.16965 | 0.17427 | 0.17427 | 0.06619 | 0.06619 | 0.06488 | 0.06488 | [5 empty] | 68 | Ciruelos 220 | Ciruelos 220 | Ciruelos 220 | 0.20631 | 0.20631 | 0.21883 | 0.21883 | 0.087485 | 0.087485 | 0.09269 | 0.09269 | 0.18779 | 0.18779 | 0.19553 | 0.19553 | 0.07565 | 0.07565 | 0.08252 | 0.08252 | 0.1962 | 0.1962 | 0.20839 | 0.20839 | 0.07745 | 0.07745 | 0.081675 | 0.081675 | 0.15749 | 0.15749 | 0.16595 | 0.16595 | 0.058515 | 0.058515 | 0.061395 | 0.061395 | 0.15201 | 0.15201 | 0.1617 | 0.1617 | 0.05512 | 0.05512 | 0.060085 | 0.060085 | 0.17559 | 0.17559 | 0.18523 | 0.18523 | 0.06557 | 0.06557 | 0.06858 | 0.06858 | 0.18138 | 0.18138 | 0.19448 | 0.19448 | 0.073125 | 0.073125 | 0.076785 | 0.076785 | 0.16884 | 0.16884 | 0.17849 | 0.17849 | 0.096805 | 0.096805 | 0.10046 | 0.10046 | 0.19435 | 0.19435 | 0.20653 | 0.20653 | 0.07548 | 0.07548 | 0.079195 | 0.079195 | 0.19881 | 0.19881 | 0.21356 | 0.21356 | 0.066665 | 0.066665 | 0.079315 | 0.079315 | 0.17728 | 0.17728 | 0.19237 | 0.19237 | 0.080315 | 0.080315 | 0.0878 | 0.0878 | 0.19649 | 0.19649 | 0.20797 | 0.20797 | 0.06768 | 0.06768 | 0.074175 | 0.074175 | 0.20808 | 0.20808 | 0.22071 | 0.22071 | 0.088235 | 0.088235 | 0.093485 | 0.093485 | 0.18951 | 0.18951 | 0.19731 | 0.19731 | 0.076345 | 0.076345 | 0.083275 | 0.083275 | 0.19807 | 0.19807 | 0.21038 | 0.21038 | 0.07819 | 0.07819 | 0.082455 | 0.082455 | 0.16037 | 0.16037 | 0.16897 | 0.16897 | 0.059585 | 0.059585 | 0.062515 | 0.062515 | 0.15455 | 0.15455 | 0.16442 | 0.16442 | 0.056045 | 0.056045 | 0.06109 | 0.06109 | 0.17816 | 0.17816 | 0.18793 | 0.18793 | 0.06653 | 0.06653 | 0.06958 | 0.06958 | 0.18397 | 0.18397 | 0.19725 | 0.19725 | 0.074165 | 0.074165 | 0.077885 | 0.077885 | 0.17139 | 0.17139 | 0.18119 | 0.18119 | 0.09827 | 0.09827 | 0.10199 | 0.10199 | 0.19744 | 0.19744 | 0.20981 | 0.20981 | 0.076675 | 0.076675 | 0.080455 | 0.080455 | 0.20214 | 0.20214 | 0.21715 | 0.21715 | 0.067785 | 0.067785 | 0.080645 | 0.080645 | 0.18031 | 0.18031 | 0.19566 | 0.19566 | 0.08169 | 0.08169 | 0.089305 | 0.089305 | 0.19958 | 0.19958 | 0.21123 | 0.21123 | 0.068745 | 0.068745 | 0.07534 | 0.07534 | 0.21106 | 0.21106 | 0.22387 | 0.22387 | 0.0895 | 0.0895 | 0.094825 | 0.094825 | 0.19213 | 0.19213 | 0.20005 | 0.20005 | 0.077405 | 0.077405 | 0.08443 | 0.08443 | 0.2008 | 0.2008 | 0.21328 | 0.21328 | 0.079265 | 0.079265 | 0.08359 | 0.08359 | 0.16459 | 0.16459 | 0.17341 | 0.17341 | 0.06115 | 0.06115 | 0.064155 | 0.064155 | 0.15804 | 0.15804 | 0.16812 | 0.16812 | 0.05731 | 0.05731 | 0.06247 | 0.06247 | 0.18208 | 0.18208 | 0.19208 | 0.19208 | 0.067995 | 0.067995 | 0.071115 | 0.071115 | 0.18784 | 0.18784 | 0.20139 | 0.20139 | 0.075725 | 0.075725 | 0.079515 | 0.079515 | 0.17535 | 0.17535 | 0.18538 | 0.18538 | 0.10053 | 0.10053 | 0.10434 | 0.10434 | 0.20201 | 0.20201 | 0.21467 | 0.21467 | 0.078455 | 0.078455 | 0.082315 | 0.082315 | 0.20716 | 0.20716 | 0.22254 | 0.22254 | 0.06947 | 0.06947 | 0.08265 | 0.08265 | 0.18502 | 0.18502 | 0.20076 | 0.20076 | 0.08382 | 0.08382 | 0.091635 | 0.091635 | 0.20422 | 0.20422 | 0.21615 | 0.21615 | 0.070345 | 0.070345 | 0.077095 | 0.077095 | 0.21559 | 0.21559 | 0.22867 | 0.22867 | 0.09142 | 0.09142 | 0.09686 | 0.09686 | 0.19631 | 0.19631 | 0.2044 | 0.2044 | 0.079085 | 0.079085 | 0.086265 | 0.086265 | 0.20529 | 0.20529 | 0.21805 | 0.21805 | 0.08104 | 0.08104 | 0.08546 | 0.08546 | 0.16775 | 0.16775 | 0.17675 | 0.17675 | 0.06233 | 0.06233 | 0.06539 | 0.06539 | 0.16051 | 0.16051 | 0.17075 | 0.17075 | 0.058205 | 0.058205 | 0.063445 | 0.063445 | 0.18465 | 0.18465 | 0.19479 | 0.19479 | 0.068955 | 0.068955 | 0.07212 | 0.07212 | 0.19034 | 0.19034 | 0.20408 | 0.20408 | 0.076735 | 0.076735 | 0.08058 | 0.08058 | 0.17803 | 0.17803 | 0.18822 | 0.18822 | 0.10208 | 0.10208 | 0.10594 | 0.10594 | 0.20527 | 0.20527 | 0.21813 | 0.21813 | 0.079715 | 0.079715 | 0.08364 | 0.08364 | 0.21076 | 0.21076 | 0.2264 | 0.2264 | 0.070675 | 0.070675 | 0.084085 | 0.084085 | 0.18829 | 0.18829 | 0.20432 | 0.20432 | 0.085305 | 0.085305 | 0.093255 | 0.093255 | 0.20721 | 0.20721 | 0.2193 | 0.2193 | 0.07137 | 0.07137 | 0.07822 | 0.07822 | [5 empty] | 68 | Ciruelos 220 | Ciruelos 220 | Ciruelos 220 | 0.20489 | 0.20489 | 0.21263 | 0.21263 | 0.08495 | 0.08495 | 0.086215 | 0.086215 | 0.18398 | 0.18398 | 0.19273 | 0.19273 | 0.078555 | 0.078555 | 0.077595 | 0.077595 | 0.19853 | 0.19853 | 0.20371 | 0.20371 | 0.079915 | 0.079915 | 0.078885 | 0.078885 | 0.15963 | 0.15963 | 0.171 | 0.171 | 0.05898 | 0.05898 | 0.06237 | 0.06237 | 0.16437 | 0.16437 | 0.16906 | 0.16906 | 0.061335 | 0.061335 | 0.06381 | 0.06381 | 0.17757 | 0.17757 | 0.18453 | 0.18453 | 0.06692 | 0.06692 | 0.06974 | 0.06974 | 0.18917 | 0.18917 | 0.18892 | 0.18892 | 0.07526 | 0.07526 | 0.0769 | 0.0769 | 0.17082 | 0.17082 | 0.17593 | 0.17593 | 0.093755 | 0.093755 | 0.09979 | 0.09979 | 0.20001 | 0.20001 | 0.20782 | 0.20782 | 0.075905 | 0.075905 | 0.081955 | 0.081955 | 0.20671 | 0.20671 | 0.21346 | 0.21346 | 0.07976 | 0.07976 | 0.083215 | 0.083215 | 0.18053 | 0.18053 | 0.1867 | 0.1867 | 0.08434 | 0.08434 | 0.085735 | 0.085735 | 0.19932 | 0.19932 | 0.202 | 0.202 | 0.07318 | 0.07318 | 0.07344 | 0.07344 | 0.20664 | 0.20664 | 0.21446 | 0.21446 | 0.08568 | 0.08568 | 0.086955 | 0.086955 | 0.18566 | 0.18566 | 0.1945 | 0.1945 | 0.079275 | 0.079275 | 0.07831 | 0.07831 | 0.20043 | 0.20043 | 0.20566 | 0.20566 | 0.08068 | 0.08068 | 0.07964 | 0.07964 | 0.16254 | 0.16254 | 0.17413 | 0.17413 | 0.060055 | 0.060055 | 0.063505 | 0.063505 | 0.16712 | 0.16712 | 0.17191 | 0.17191 | 0.062365 | 0.062365 | 0.06488 | 0.06488 | 0.18016 | 0.18016 | 0.18723 | 0.18723 | 0.0679 | 0.0679 | 0.070755 | 0.070755 | 0.19187 | 0.19187 | 0.19162 | 0.19162 | 0.076335 | 0.076335 | 0.078 | 0.078 | 0.17341 | 0.17341 | 0.1786 | 0.1786 | 0.095175 | 0.095175 | 0.1013 | 0.1013 | 0.20319 | 0.20319 | 0.21111 | 0.21111 | 0.07711 | 0.07711 | 0.083255 | 0.083255 | 0.21018 | 0.21018 | 0.21704 | 0.21704 | 0.0811 | 0.0811 | 0.084615 | 0.084615 | 0.18362 | 0.18362 | 0.1899 | 0.1899 | 0.085785 | 0.085785 | 0.0872 | 0.0872 | 0.20245 | 0.20245 | 0.20517 | 0.20517 | 0.07433 | 0.07433 | 0.074595 | 0.074595 | 0.20961 | 0.20961 | 0.21753 | 0.21753 | 0.086905 | 0.086905 | 0.0882 | 0.0882 | 0.18824 | 0.18824 | 0.19719 | 0.19719 | 0.080375 | 0.080375 | 0.079395 | 0.079395 | 0.20319 | 0.20319 | 0.20849 | 0.20849 | 0.08179 | 0.08179 | 0.080735 | 0.080735 | 0.16681 | 0.16681 | 0.1787 | 0.1787 | 0.061635 | 0.061635 | 0.065175 | 0.065175 | 0.17089 | 0.17089 | 0.17578 | 0.17578 | 0.063775 | 0.063775 | 0.066345 | 0.066345 | 0.18413 | 0.18413 | 0.19135 | 0.19135 | 0.069395 | 0.069395 | 0.07232 | 0.07232 | 0.1959 | 0.1959 | 0.19564 | 0.19564 | 0.077935 | 0.077935 | 0.079635 | 0.079635 | 0.17741 | 0.17741 | 0.18271 | 0.18271 | 0.09737 | 0.09737 | 0.10364 | 0.10364 | 0.20789 | 0.20789 | 0.21601 | 0.21601 | 0.078895 | 0.078895 | 0.08518 | 0.08518 | 0.21541 | 0.21541 | 0.22243 | 0.22243 | 0.083115 | 0.083115 | 0.086715 | 0.086715 | 0.18841 | 0.18841 | 0.19485 | 0.19485 | 0.08802 | 0.08802 | 0.089475 | 0.089475 | 0.20716 | 0.20716 | 0.20996 | 0.20996 | 0.07606 | 0.07606 | 0.076335 | 0.076335 | 0.2141 | 0.2141 | 0.2222 | 0.2222 | 0.08877 | 0.08877 | 0.090095 | 0.090095 | 0.19234 | 0.19234 | 0.20148 | 0.20148 | 0.082125 | 0.082125 | 0.08112 | 0.08112 | 0.20774 | 0.20774 | 0.21315 | 0.21315 | 0.08362 | 0.08362 | 0.082545 | 0.082545 | 0.17003 | 0.17003 | 0.18214 | 0.18214 | 0.06282 | 0.06282 | 0.06643 | 0.06643 | 0.17356 | 0.17356 | 0.17853 | 0.17853 | 0.06477 | 0.06477 | 0.06738 | 0.06738 | 0.18673 | 0.18673 | 0.19405 | 0.19405 | 0.07037 | 0.07037 | 0.073335 | 0.073335 | 0.19851 | 0.19851 | 0.19825 | 0.19825 | 0.07898 | 0.07898 | 0.0807 | 0.0807 | 0.18013 | 0.18013 | 0.18552 | 0.18552 | 0.098865 | 0.098865 | 0.10523 | 0.10523 | 0.21124 | 0.21124 | 0.21948 | 0.21948 | 0.080165 | 0.080165 | 0.086555 | 0.086555 | 0.21914 | 0.21914 | 0.22629 | 0.22629 | 0.084555 | 0.084555 | 0.08822 | 0.08822 | 0.19175 | 0.19175 | 0.1983 | 0.1983 | 0.08958 | 0.08958 | 0.09106 | 0.09106 | 0.21019 | 0.21019 | 0.21302 | 0.21302 | 0.077175 | 0.077175 | 0.077445 | 0.077445 | [5 empty] | 68 | Ciruelos 220 | Ciruelos 220 | Ciruelos 220 | 0.20819 | 0.20819 | 0.17421 | 0.17421 | 0.083285 | 0.083285 | 0.073575 | 0.073575 | 0.1904 | 0.1904 | 0.15936 | 0.15936 | 0.07369 | 0.07369 | 0.0654 | 0.0654 | 0.19926 | 0.19926 | 0.17058 | 0.17058 | 0.0778 | 0.0778 | 0.067685 | 0.067685 | 0.17075 | 0.17075 | 0.17203 | 0.17203 | 0.062365 | 0.062365 | 0.064205 | 0.064205 | 0.16565 | 0.16565 | 0.16826 | 0.16826 | 0.063805 | 0.063805 | 0.065815 | 0.065815 | 0.17827 | 0.17827 | 0.17755 | 0.17755 | 0.072385 | 0.072385 | 0.07355 | 0.07355 | 0.18869 | 0.18869 | 0.20361 | 0.20361 | 0.077475 | 0.077475 | 0.08689 | 0.08689 | 0.17935 | 0.17935 | 0.20317 | 0.20317 | 0.10705 | 0.10705 | 0.12384 | 0.12384 | 0.21536 | 0.21536 | 0.22479 | 0.22479 | 0.08502 | 0.08502 | 0.092965 | 0.092965 | 0.21224 | 0.21224 | 0.19593 | 0.19593 | 0.08167 | 0.08167 | 0.084715 | 0.084715 | 0.18629 | 0.18629 | 0.18648 | 0.18648 | 0.082995 | 0.082995 | 0.08416 | 0.08416 | 0.19772 | 0.19772 | 0.17516 | 0.17516 | 0.06884 | 0.06884 | 0.063715 | 0.063715 | 0.20997 | 0.20997 | 0.17571 | 0.17571 | 0.084 | 0.084 | 0.074205 | 0.074205 | 0.19214 | 0.19214 | 0.16082 | 0.16082 | 0.074365 | 0.074365 | 0.066 | 0.066 | 0.20117 | 0.20117 | 0.17221 | 0.17221 | 0.078545 | 0.078545 | 0.068335 | 0.068335 | 0.17387 | 0.17387 | 0.17516 | 0.17516 | 0.063505 | 0.063505 | 0.06538 | 0.06538 | 0.16843 | 0.16843 | 0.17108 | 0.17108 | 0.06488 | 0.06488 | 0.066915 | 0.066915 | 0.18088 | 0.18088 | 0.18015 | 0.18015 | 0.07344 | 0.07344 | 0.074625 | 0.074625 | 0.19138 | 0.19138 | 0.20652 | 0.20652 | 0.07858 | 0.07858 | 0.08813 | 0.08813 | 0.18206 | 0.18206 | 0.20625 | 0.20625 | 0.10867 | 0.10867 | 0.12572 | 0.12572 | 0.21877 | 0.21877 | 0.22836 | 0.22836 | 0.08637 | 0.08637 | 0.094435 | 0.094435 | 0.2158 | 0.2158 | 0.19923 | 0.19923 | 0.083045 | 0.083045 | 0.08614 | 0.08614 | 0.18948 | 0.18948 | 0.18967 | 0.18967 | 0.084415 | 0.084415 | 0.0856 | 0.0856 | 0.20082 | 0.20082 | 0.17791 | 0.17791 | 0.06992 | 0.06992 | 0.064715 | 0.064715 | 0.21299 | 0.21299 | 0.17822 | 0.17822 | 0.085205 | 0.085205 | 0.075265 | 0.075265 | 0.1948 | 0.1948 | 0.16305 | 0.16305 | 0.075395 | 0.075395 | 0.066915 | 0.066915 | 0.20393 | 0.20393 | 0.17458 | 0.17458 | 0.079625 | 0.079625 | 0.069275 | 0.069275 | 0.17844 | 0.17844 | 0.17977 | 0.17977 | 0.06517 | 0.06517 | 0.067095 | 0.067095 | 0.17223 | 0.17223 | 0.17494 | 0.17494 | 0.06634 | 0.06634 | 0.06843 | 0.06843 | 0.18487 | 0.18487 | 0.18412 | 0.18412 | 0.07506 | 0.07506 | 0.07627 | 0.07627 | 0.1954 | 0.1954 | 0.21085 | 0.21085 | 0.08023 | 0.08023 | 0.08998 | 0.08998 | 0.18626 | 0.18626 | 0.211 | 0.211 | 0.11118 | 0.11118 | 0.12862 | 0.12862 | 0.22384 | 0.22384 | 0.23364 | 0.23364 | 0.08837 | 0.08837 | 0.096625 | 0.096625 | 0.22116 | 0.22116 | 0.20417 | 0.20417 | 0.085105 | 0.085105 | 0.088275 | 0.088275 | 0.19442 | 0.19442 | 0.19462 | 0.19462 | 0.086615 | 0.086615 | 0.08783 | 0.08783 | 0.2055 | 0.2055 | 0.18206 | 0.18206 | 0.07155 | 0.07155 | 0.06622 | 0.06622 | 0.21755 | 0.21755 | 0.18205 | 0.18205 | 0.08703 | 0.08703 | 0.07688 | 0.07688 | 0.19904 | 0.19904 | 0.1666 | 0.1666 | 0.077035 | 0.077035 | 0.06837 | 0.06837 | 0.2085 | 0.2085 | 0.17849 | 0.17849 | 0.08141 | 0.08141 | 0.070825 | 0.070825 | 0.18187 | 0.18187 | 0.18322 | 0.18322 | 0.066425 | 0.066425 | 0.06839 | 0.06839 | 0.17492 | 0.17492 | 0.17767 | 0.17767 | 0.06738 | 0.06738 | 0.069495 | 0.069495 | 0.18747 | 0.18747 | 0.18671 | 0.18671 | 0.076115 | 0.076115 | 0.077345 | 0.077345 | 0.19801 | 0.19801 | 0.21367 | 0.21367 | 0.0813 | 0.0813 | 0.091185 | 0.091185 | 0.18912 | 0.18912 | 0.21424 | 0.21424 | 0.11289 | 0.11289 | 0.13059 | 0.13059 | 0.22745 | 0.22745 | 0.23741 | 0.23741 | 0.089795 | 0.089795 | 0.09818 | 0.09818 | 0.225 | 0.225 | 0.20772 | 0.20772 | 0.086585 | 0.086585 | 0.08981 | 0.08981 | 0.19787 | 0.19787 | 0.19806 | 0.19806 | 0.08815 | 0.08815 | 0.089385 | 0.089385 | 0.2085 | 0.2085 | 0.18471 | 0.18471 | 0.07259 | 0.07259 | 0.06719 | 0.06719 | [5 empty] | 68 | Ciruelos 220 | Ciruelos 220 | Ciruelos 220 | 0.19119 | 0.19119 | 0.20508 | 0.20508 | 0.084405 | 0.084405 | 0.092185 | 0.092185 | 0.17167 | 0.17167 | 0.19028 | 0.19028 | 0.069395 | 0.069395 | 0.079645 | 0.079645 | 0.17025 | 0.17025 | 0.19494 | 0.19494 | 0.069855 | 0.069855 | 0.08607 | 0.08607 | 0.16542 | 0.16542 | 0.17776 | 0.17776 | 0.0635 | 0.0635 | 0.07058 | 0.07058 | 0.17636 | 0.17636 | 0.18006 | 0.18006 | 0.067705 | 0.067705 | 0.07194 | 0.07194 | 0.1897 | 0.1897 | 0.18723 | 0.18723 | 0.079625 | 0.079625 | 0.08109 | 0.08109 | 0.19831 | 0.19831 | 0.19078 | 0.19078 | 0.089945 | 0.089945 | 0.086235 | 0.086235 | 0.19198 | 0.19198 | 0.18266 | 0.18266 | 0.118 | 0.118 | 0.11431 | 0.11431 | 0.2094 | 0.2094 | 0.20255 | 0.20255 | 0.08936 | 0.08936 | 0.08873 | 0.08873 | 0.19045 | 0.19045 | 0.19991 | 0.19991 | 0.083105 | 0.083105 | 0.087215 | 0.087215 | 0.18584 | 0.18584 | 0.18255 | 0.18255 | 0.085655 | 0.085655 | 0.09095 | 0.09095 | 0.19378 | 0.19378 | 0.19642 | 0.19642 | 0.072915 | 0.072915 | 0.07662 | 0.07662 | 0.19283 | 0.19283 | 0.20684 | 0.20684 | 0.08513 | 0.08513 | 0.092975 | 0.092975 | 0.17324 | 0.17324 | 0.19203 | 0.19203 | 0.07003 | 0.07003 | 0.080375 | 0.080375 | 0.17187 | 0.17187 | 0.19681 | 0.19681 | 0.070525 | 0.070525 | 0.086895 | 0.086895 | 0.16845 | 0.16845 | 0.18101 | 0.18101 | 0.064665 | 0.064665 | 0.07187 | 0.07187 | 0.17932 | 0.17932 | 0.18308 | 0.18308 | 0.06884 | 0.06884 | 0.073145 | 0.073145 | 0.19247 | 0.19247 | 0.18996 | 0.18996 | 0.08079 | 0.08079 | 0.082275 | 0.082275 | 0.20114 | 0.20114 | 0.19351 | 0.19351 | 0.09123 | 0.09123 | 0.087465 | 0.087465 | 0.19489 | 0.19489 | 0.18543 | 0.18543 | 0.11979 | 0.11979 | 0.11603 | 0.11603 | 0.21272 | 0.21272 | 0.20576 | 0.20576 | 0.09078 | 0.09078 | 0.090135 | 0.090135 | 0.19365 | 0.19365 | 0.20327 | 0.20327 | 0.084505 | 0.084505 | 0.08868 | 0.08868 | 0.18902 | 0.18902 | 0.18568 | 0.18568 | 0.08712 | 0.08712 | 0.092505 | 0.092505 | 0.19682 | 0.19682 | 0.1995 | 0.1995 | 0.07406 | 0.07406 | 0.077825 | 0.077825 | 0.19559 | 0.19559 | 0.2098 | 0.2098 | 0.08635 | 0.08635 | 0.094305 | 0.094305 | 0.17564 | 0.17564 | 0.19468 | 0.19468 | 0.071 | 0.071 | 0.081485 | 0.081485 | 0.17424 | 0.17424 | 0.19951 | 0.19951 | 0.071495 | 0.071495 | 0.08809 | 0.08809 | 0.17286 | 0.17286 | 0.18576 | 0.18576 | 0.06636 | 0.06636 | 0.073755 | 0.073755 | 0.18337 | 0.18337 | 0.18721 | 0.18721 | 0.070395 | 0.070395 | 0.074795 | 0.074795 | 0.19672 | 0.19672 | 0.19415 | 0.19415 | 0.08257 | 0.08257 | 0.08409 | 0.08409 | 0.20536 | 0.20536 | 0.19756 | 0.19756 | 0.093145 | 0.093145 | 0.0893 | 0.0893 | 0.19938 | 0.19938 | 0.18971 | 0.18971 | 0.12255 | 0.12255 | 0.11871 | 0.11871 | 0.21765 | 0.21765 | 0.21052 | 0.21052 | 0.09288 | 0.09288 | 0.092225 | 0.092225 | 0.19845 | 0.19845 | 0.20832 | 0.20832 | 0.0866 | 0.0866 | 0.090885 | 0.090885 | 0.19395 | 0.19395 | 0.19052 | 0.19052 | 0.089395 | 0.089395 | 0.09492 | 0.09492 | 0.20141 | 0.20141 | 0.20414 | 0.20414 | 0.075785 | 0.075785 | 0.079635 | 0.079635 | 0.19979 | 0.19979 | 0.21431 | 0.21431 | 0.088205 | 0.088205 | 0.09633 | 0.09633 | 0.17946 | 0.17946 | 0.19892 | 0.19892 | 0.072545 | 0.072545 | 0.08326 | 0.08326 | 0.17813 | 0.17813 | 0.20397 | 0.20397 | 0.073095 | 0.073095 | 0.09006 | 0.09006 | 0.17619 | 0.17619 | 0.18934 | 0.18934 | 0.06764 | 0.06764 | 0.075175 | 0.075175 | 0.18624 | 0.18624 | 0.19013 | 0.19013 | 0.071495 | 0.071495 | 0.075965 | 0.075965 | 0.19948 | 0.19948 | 0.19689 | 0.19689 | 0.083735 | 0.083735 | 0.085275 | 0.085275 | 0.20811 | 0.20811 | 0.2002 | 0.2002 | 0.09439 | 0.09439 | 0.090495 | 0.090495 | 0.20244 | 0.20244 | 0.19262 | 0.19262 | 0.12443 | 0.12443 | 0.12054 | 0.12054 | 0.22115 | 0.22115 | 0.21391 | 0.21391 | 0.094375 | 0.094375 | 0.09371 | 0.09371 | 0.20189 | 0.20189 | 0.21193 | 0.21193 | 0.088105 | 0.088105 | 0.09246 | 0.09246 | 0.19739 | 0.19739 | 0.1939 | 0.1939 | 0.090975 | 0.090975 | 0.0966 | 0.0966 | 0.20435 | 0.20435 | 0.20713 | 0.20713 | 0.07689 | 0.07689 | 0.0808 | 0.0808
|  |  | 69 | Valdivia 220 | Valdivia 220 | valdivia 066 1 | 0.11769 | 0.11769 | 0.098355 | 0.098355 | 0.055605 | 0.055605 | 0.04617 | 0.04617 | 0.12132 | 0.12132 | 0.1028 | 0.1028 | 0.05936 | 0.05936 | 0.05139 | 0.05139 | 0.13477 | 0.13477 | 0.11544 | 0.11544 | 0.0601 | 0.0601 | 0.05061 | 0.05061 | 0.10901 | 0.10901 | 0.089625 | 0.089625 | 0.044635 | 0.044635 | 0.036475 | 0.036475 | 0.11904 | 0.11904 | 0.10094 | 0.10094 | 0.04286 | 0.04286 | 0.03695 | 0.03695 | 0.11735 | 0.11735 | 0.10075 | 0.10075 | 0.05325 | 0.05325 | 0.046765 | 0.046765 | 0.11373 | 0.11373 | 0.09774 | 0.09774 | 0.053215 | 0.053215 | 0.046305 | 0.046305 | 0.101 | 0.101 | 0.087375 | 0.087375 | 0.063815 | 0.063815 | 0.05443 | 0.05443 | 0.10602 | 0.10602 | 0.090235 | 0.090235 | 0.044305 | 0.044305 | 0.03896 | 0.03896 | 0.12309 | 0.12309 | 0.10081 | 0.10081 | 0.04889 | 0.04889 | 0.040885 | 0.040885 | 0.10243 | 0.10243 | 0.084185 | 0.084185 | 0.04801 | 0.04801 | 0.039365 | 0.039365 | 0.10479 | 0.10479 | 0.086785 | 0.086785 | 0.040495 | 0.040495 | 0.03563 | 0.03563 | 0.11592 | 0.11592 | 0.096865 | 0.096865 | 0.054765 | 0.054765 | 0.045475 | 0.045475 | 0.1184 | 0.1184 | 0.10033 | 0.10033 | 0.05793 | 0.05793 | 0.05015 | 0.05015 | 0.13292 | 0.13292 | 0.11382 | 0.11382 | 0.05929 | 0.05929 | 0.049925 | 0.049925 | 0.10279 | 0.10279 | 0.084515 | 0.084515 | 0.042075 | 0.042075 | 0.03436 | 0.03436 | 0.11113 | 0.11113 | 0.094295 | 0.094295 | 0.03994 | 0.03994 | 0.03447 | 0.03447 | 0.10815 | 0.10815 | 0.09289 | 0.09289 | 0.04918 | 0.04918 | 0.043235 | 0.043235 | 0.10547 | 0.10547 | 0.09083 | 0.09083 | 0.04954 | 0.04954 | 0.043235 | 0.043235 | 0.092825 | 0.092825 | 0.0805 | 0.0805 | 0.058655 | 0.058655 | 0.05015 | 0.05015 | 0.09774 | 0.09774 | 0.083485 | 0.083485 | 0.040645 | 0.040645 | 0.036025 | 0.036025 | 0.11345 | 0.11345 | 0.09288 | 0.09288 | 0.045035 | 0.045035 | 0.037735 | 0.037735 | 0.095315 | 0.095315 | 0.07833 | 0.07833 | 0.044645 | 0.044645 | 0.036625 | 0.036625 | 0.09673 | 0.09673 | 0.080055 | 0.080055 | 0.03735 | 0.03735 | 0.03288 | 0.03288 | 0.10719 | 0.10719 | 0.089575 | 0.089575 | 0.050635 | 0.050635 | 0.042055 | 0.042055 | 0.10719 | 0.10719 | 0.090875 | 0.090875 | 0.05273 | 0.05273 | 0.04571 | 0.04571 | 0.12251 | 0.12251 | 0.10501 | 0.10501 | 0.05459 | 0.05459 | 0.045985 | 0.045985 | 0.103 | 0.103 | 0.08469 | 0.08469 | 0.042155 | 0.042155 | 0.03442 | 0.03442 | 0.11051 | 0.11051 | 0.09381 | 0.09381 | 0.03967 | 0.03967 | 0.034265 | 0.034265 | 0.10741 | 0.10741 | 0.092275 | 0.092275 | 0.04889 | 0.04889 | 0.042995 | 0.042995 | 0.10501 | 0.10501 | 0.09053 | 0.09053 | 0.04942 | 0.04942 | 0.043195 | 0.043195 | 0.092305 | 0.092305 | 0.08012 | 0.08012 | 0.05832 | 0.05832 | 0.049915 | 0.049915 | 0.09732 | 0.09732 | 0.083245 | 0.083245 | 0.040385 | 0.040385 | 0.03591 | 0.03591 | 0.11302 | 0.11302 | 0.092525 | 0.092525 | 0.04486 | 0.04486 | 0.037615 | 0.037615 | 0.095595 | 0.095595 | 0.078555 | 0.078555 | 0.044765 | 0.044765 | 0.03673 | 0.03673 | 0.09664 | 0.09664 | 0.079955 | 0.079955 | 0.037305 | 0.037305 | 0.03285 | 0.03285 | 0.10696 | 0.10696 | 0.08938 | 0.08938 | 0.050525 | 0.050525 | 0.041965 | 0.041965 | 0.10619 | 0.10619 | 0.090035 | 0.090035 | 0.052335 | 0.052335 | 0.045385 | 0.045385 | 0.12209 | 0.12209 | 0.10469 | 0.10469 | 0.054385 | 0.054385 | 0.04582 | 0.04582 | 0.10791 | 0.10791 | 0.088735 | 0.088735 | 0.04417 | 0.04417 | 0.03607 | 0.03607 | 0.11558 | 0.11558 | 0.09807 | 0.09807 | 0.04156 | 0.04156 | 0.03586 | 0.03586 | 0.112 | 0.112 | 0.096175 | 0.096175 | 0.05088 | 0.05088 | 0.044705 | 0.044705 | 0.1098 | 0.1098 | 0.09458 | 0.09458 | 0.05159 | 0.05159 | 0.045035 | 0.045035 | 0.09647 | 0.09647 | 0.083695 | 0.083695 | 0.060955 | 0.060955 | 0.052145 | 0.052145 | 0.10194 | 0.10194 | 0.08715 | 0.08715 | 0.04234 | 0.04234 | 0.0376 | 0.0376 | 0.11829 | 0.11829 | 0.09684 | 0.09684 | 0.046955 | 0.046955 | 0.039355 | 0.039355 | 0.10027 | 0.10027 | 0.0824 | 0.0824 | 0.04696 | 0.04696 | 0.03853 | 0.03853 | 0.10111 | 0.10111 | 0.08366 | 0.08366 | 0.039035 | 0.039035 | 0.03437 | 0.03437 | [5 empty] | 69 | Valdivia 220 | Valdivia 220 | valdivia 066 1 | 0.09381 | 0.09381 | 0.10271 | 0.10271 | 0.04301 | 0.04301 | 0.046065 | 0.046065 | 0.098125 | 0.098125 | 0.10109 | 0.10109 | 0.047335 | 0.047335 | 0.046695 | 0.046695 | 0.11011 | 0.11011 | 0.109 | 0.109 | 0.04676 | 0.04676 | 0.044115 | 0.044115 | 0.08357 | 0.08357 | 0.086555 | 0.086555 | 0.03304 | 0.03304 | 0.03143 | 0.03143 | 0.09643 | 0.09643 | 0.09965 | 0.09965 | 0.03364 | 0.03364 | 0.032615 | 0.032615 | 0.09475 | 0.09475 | 0.10363 | 0.10363 | 0.043445 | 0.043445 | 0.044975 | 0.044975 | 0.09021 | 0.09021 | 0.09218 | 0.09218 | 0.043365 | 0.043365 | 0.043175 | 0.043175 | 0.08295 | 0.08295 | 0.091945 | 0.091945 | 0.05074 | 0.05074 | 0.052955 | 0.052955 | 0.08598 | 0.08598 | 0.09534 | 0.09534 | 0.037735 | 0.037735 | 0.041225 | 0.041225 | 0.093445 | 0.093445 | 0.1034 | 0.1034 | 0.037415 | 0.037415 | 0.03897 | 0.03897 | 0.080105 | 0.080105 | 0.09149 | 0.09149 | 0.03662 | 0.03662 | 0.04034 | 0.04034 | 0.082295 | 0.082295 | 0.09199 | 0.09199 | 0.03344 | 0.03344 | 0.036255 | 0.036255 | 0.092395 | 0.092395 | 0.10113 | 0.10113 | 0.04236 | 0.04236 | 0.04535 | 0.04535 | 0.09576 | 0.09576 | 0.098655 | 0.098655 | 0.046195 | 0.046195 | 0.04557 | 0.04557 | 0.10856 | 0.10856 | 0.1075 | 0.1075 | 0.046125 | 0.046125 | 0.04354 | 0.04354 | 0.078765 | 0.078765 | 0.08134 | 0.08134 | 0.03112 | 0.03112 | 0.029565 | 0.029565 | 0.090125 | 0.090125 | 0.093085 | 0.093085 | 0.031385 | 0.031385 | 0.03041 | 0.03041 | 0.08736 | 0.08736 | 0.0954 | 0.0954 | 0.04016 | 0.04016 | 0.04149 | 0.04149 | 0.083835 | 0.083835 | 0.085535 | 0.085535 | 0.040515 | 0.040515 | 0.040255 | 0.040255 | 0.07644 | 0.07644 | 0.084475 | 0.084475 | 0.04672 | 0.04672 | 0.048495 | 0.048495 | 0.079675 | 0.079675 | 0.08784 | 0.08784 | 0.035025 | 0.035025 | 0.038055 | 0.038055 | 0.086055 | 0.086055 | 0.094985 | 0.094985 | 0.034495 | 0.034495 | 0.03576 | 0.03576 | 0.07459 | 0.07459 | 0.08482 | 0.08482 | 0.03407 | 0.03407 | 0.037385 | 0.037385 | 0.07597 | 0.07597 | 0.0845 | 0.0845 | 0.030865 | 0.030865 | 0.033325 | 0.033325 | 0.085465 | 0.085465 | 0.09326 | 0.09326 | 0.03916 | 0.03916 | 0.04183 | 0.04183 | 0.08677 | 0.08677 | 0.08921 | 0.08921 | 0.04209 | 0.04209 | 0.04143 | 0.04143 | 0.10018 | 0.10018 | 0.09909 | 0.09909 | 0.04248 | 0.04248 | 0.040025 | 0.040025 | 0.078915 | 0.078915 | 0.081395 | 0.081395 | 0.03117 | 0.03117 | 0.029595 | 0.029595 | 0.089685 | 0.089685 | 0.0926 | 0.0926 | 0.031195 | 0.031195 | 0.030215 | 0.030215 | 0.08678 | 0.08678 | 0.094715 | 0.094715 | 0.039935 | 0.039935 | 0.041225 | 0.041225 | 0.08356 | 0.08356 | 0.08519 | 0.08519 | 0.040485 | 0.040485 | 0.040185 | 0.040185 | 0.07609 | 0.07609 | 0.083985 | 0.083985 | 0.046485 | 0.046485 | 0.048155 | 0.048155 | 0.079495 | 0.079495 | 0.08744 | 0.08744 | 0.034965 | 0.034965 | 0.03791 | 0.03791 | 0.08571 | 0.08571 | 0.09451 | 0.09451 | 0.03437 | 0.03437 | 0.035565 | 0.035565 | 0.074825 | 0.074825 | 0.08495 | 0.08495 | 0.034165 | 0.034165 | 0.037435 | 0.037435 | 0.0759 | 0.0759 | 0.08426 | 0.08426 | 0.03084 | 0.03084 | 0.033235 | 0.033235 | 0.085285 | 0.085285 | 0.092945 | 0.092945 | 0.03907 | 0.03907 | 0.041695 | 0.041695 | 0.08598 | 0.08598 | 0.08833 | 0.08833 | 0.041785 | 0.041785 | 0.041105 | 0.041105 | 0.099885 | 0.099885 | 0.098755 | 0.098755 | 0.042325 | 0.042325 | 0.039855 | 0.039855 | 0.082685 | 0.082685 | 0.085325 | 0.085325 | 0.032665 | 0.032665 | 0.03102 | 0.03102 | 0.09372 | 0.09372 | 0.096805 | 0.096805 | 0.032645 | 0.032645 | 0.03164 | 0.03164 | 0.090455 | 0.090455 | 0.098855 | 0.098855 | 0.04153 | 0.04153 | 0.04295 | 0.04295 | 0.087295 | 0.087295 | 0.089055 | 0.089055 | 0.0422 | 0.0422 | 0.041925 | 0.041925 | 0.079485 | 0.079485 | 0.087785 | 0.087785 | 0.04857 | 0.04857 | 0.050365 | 0.050365 | 0.08321 | 0.08321 | 0.091605 | 0.091605 | 0.03659 | 0.03659 | 0.0397 | 0.0397 | 0.089715 | 0.089715 | 0.09898 | 0.09898 | 0.035965 | 0.035965 | 0.037255 | 0.037255 | 0.07848 | 0.07848 | 0.089155 | 0.089155 | 0.03584 | 0.03584 | 0.03929 | 0.03929 | 0.07941 | 0.07941 | 0.0882 | 0.0882 | 0.032265 | 0.032265 | 0.03479 | 0.03479 | [5 empty] | 69 | Valdivia 220 | Valdivia 220 | valdivia 066 1 | 0.13765 | 0.13765 | 0.15812 | 0.15812 | 0.058035 | 0.058035 | 0.06846 | 0.06846 | 0.13012 | 0.13012 | 0.14808 | 0.14808 | 0.055435 | 0.055435 | 0.06214 | 0.06214 | 0.13598 | 0.13598 | 0.15342 | 0.15342 | 0.053525 | 0.053525 | 0.061915 | 0.061915 | 0.11432 | 0.11432 | 0.1367 | 0.1367 | 0.03921 | 0.03921 | 0.047355 | 0.047355 | 0.12058 | 0.12058 | 0.14305 | 0.14305 | 0.03752 | 0.03752 | 0.045035 | 0.045035 | 0.12162 | 0.12162 | 0.13695 | 0.13695 | 0.050255 | 0.050255 | 0.055575 | 0.055575 | 0.11446 | 0.11446 | 0.13462 | 0.13462 | 0.050205 | 0.050205 | 0.0577 | 0.0577 | 0.11564 | 0.11564 | 0.13481 | 0.13481 | 0.06413 | 0.06413 | 0.076515 | 0.076515 | 0.12364 | 0.12364 | 0.14471 | 0.14471 | 0.049915 | 0.049915 | 0.0581 | 0.0581 | 0.14119 | 0.14119 | 0.16967 | 0.16967 | 0.049645 | 0.049645 | 0.06092 | 0.06092 | 0.1238 | 0.1238 | 0.14649 | 0.14649 | 0.05203 | 0.05203 | 0.06117 | 0.06117 | 0.12155 | 0.12155 | 0.14069 | 0.14069 | 0.04294 | 0.04294 | 0.049995 | 0.049995 | 0.13552 | 0.13552 | 0.15567 | 0.15567 | 0.057135 | 0.057135 | 0.067405 | 0.067405 | 0.12699 | 0.12699 | 0.14452 | 0.14452 | 0.0541 | 0.0541 | 0.06064 | 0.06064 | 0.1342 | 0.1342 | 0.15145 | 0.15145 | 0.05284 | 0.05284 | 0.06113 | 0.06113 | 0.1073 | 0.1073 | 0.12835 | 0.12835 | 0.036845 | 0.036845 | 0.044485 | 0.044485 | 0.11253 | 0.11253 | 0.13345 | 0.13345 | 0.03495 | 0.03495 | 0.04193 | 0.04193 | 0.11185 | 0.11185 | 0.12584 | 0.12584 | 0.0463 | 0.0463 | 0.051145 | 0.051145 | 0.10601 | 0.10601 | 0.12452 | 0.12452 | 0.046645 | 0.046645 | 0.053515 | 0.053515 | 0.10601 | 0.10601 | 0.12341 | 0.12341 | 0.058655 | 0.058655 | 0.069985 | 0.069985 | 0.11361 | 0.11361 | 0.1327 | 0.1327 | 0.04587 | 0.04587 | 0.05329 | 0.05329 | 0.12973 | 0.12973 | 0.15597 | 0.15597 | 0.04551 | 0.04551 | 0.055875 | 0.055875 | 0.11478 | 0.11478 | 0.13586 | 0.13586 | 0.048225 | 0.048225 | 0.056665 | 0.056665 | 0.11169 | 0.11169 | 0.12926 | 0.12926 | 0.03946 | 0.03946 | 0.04591 | 0.04591 | 0.12493 | 0.12493 | 0.14352 | 0.14352 | 0.052685 | 0.052685 | 0.062185 | 0.062185 | 0.11464 | 0.11464 | 0.13036 | 0.13036 | 0.049045 | 0.049045 | 0.05488 | 0.05488 | 0.12338 | 0.12338 | 0.13907 | 0.13907 | 0.04851 | 0.04851 | 0.056085 | 0.056085 | 0.1073 | 0.1073 | 0.12839 | 0.12839 | 0.03687 | 0.03687 | 0.044505 | 0.044505 | 0.11188 | 0.11188 | 0.13264 | 0.13264 | 0.0347 | 0.0347 | 0.041615 | 0.041615 | 0.11101 | 0.11101 | 0.12484 | 0.12484 | 0.04598 | 0.04598 | 0.05077 | 0.05077 | 0.10548 | 0.10548 | 0.12381 | 0.12381 | 0.046485 | 0.046485 | 0.053285 | 0.053285 | 0.10529 | 0.10529 | 0.12251 | 0.12251 | 0.05821 | 0.05821 | 0.06945 | 0.06945 | 0.11297 | 0.11297 | 0.13184 | 0.13184 | 0.04561 | 0.04561 | 0.05295 | 0.05295 | 0.1291 | 0.1291 | 0.15524 | 0.15524 | 0.04525 | 0.04525 | 0.05556 | 0.05556 | 0.11495 | 0.11495 | 0.13609 | 0.13609 | 0.048295 | 0.048295 | 0.056735 | 0.056735 | 0.11138 | 0.11138 | 0.1289 | 0.1289 | 0.03935 | 0.03935 | 0.04577 | 0.04577 | 0.12448 | 0.12448 | 0.14302 | 0.14302 | 0.0525 | 0.0525 | 0.061985 | 0.061985 | 0.11346 | 0.11346 | 0.12896 | 0.12896 | 0.048605 | 0.048605 | 0.05436 | 0.05436 | 0.12287 | 0.12287 | 0.13844 | 0.13844 | 0.04828 | 0.04828 | 0.05581 | 0.05581 | 0.11251 | 0.11251 | 0.13461 | 0.13461 | 0.03865 | 0.03865 | 0.046655 | 0.046655 | 0.11706 | 0.11706 | 0.13882 | 0.13882 | 0.036365 | 0.036365 | 0.043635 | 0.043635 | 0.11596 | 0.11596 | 0.13051 | 0.13051 | 0.047955 | 0.047955 | 0.053005 | 0.053005 | 0.11035 | 0.11035 | 0.1296 | 0.1296 | 0.04857 | 0.04857 | 0.055715 | 0.055715 | 0.11011 | 0.11011 | 0.12816 | 0.12816 | 0.0609 | 0.0609 | 0.07266 | 0.07266 | 0.1184 | 0.1184 | 0.13822 | 0.13822 | 0.0478 | 0.0478 | 0.05551 | 0.05551 | 0.1352 | 0.1352 | 0.16256 | 0.16256 | 0.04741 | 0.04741 | 0.05821 | 0.05821 | 0.12064 | 0.12064 | 0.14281 | 0.14281 | 0.050685 | 0.050685 | 0.05955 | 0.05955 | 0.11659 | 0.11659 | 0.13492 | 0.13492 | 0.04119 | 0.04119 | 0.047915 | 0.047915 | [5 empty] | 69 | Valdivia 220 | Valdivia 220 | valdivia 066 1 | 0.15929 | 0.15929 | 0.15107 | 0.15107 | 0.06997 | 0.06997 | 0.064805 | 0.064805 | 0.15041 | 0.15041 | 0.14578 | 0.14578 | 0.062685 | 0.062685 | 0.059295 | 0.059295 | 0.15726 | 0.15726 | 0.15394 | 0.15394 | 0.064245 | 0.064245 | 0.06199 | 0.06199 | 0.14375 | 0.14375 | 0.14286 | 0.14286 | 0.05027 | 0.05027 | 0.049215 | 0.049215 | 0.15124 | 0.15124 | 0.15015 | 0.15015 | 0.04819 | 0.04819 | 0.047995 | 0.047995 | 0.13992 | 0.13992 | 0.13659 | 0.13659 | 0.056135 | 0.056135 | 0.0512 | 0.0512 | 0.13926 | 0.13926 | 0.13687 | 0.13687 | 0.05889 | 0.05889 | 0.056255 | 0.056255 | 0.1378 | 0.1378 | 0.13134 | 0.13134 | 0.079925 | 0.079925 | 0.077805 | 0.077805 | 0.14971 | 0.14971 | 0.14792 | 0.14792 | 0.060325 | 0.060325 | 0.059465 | 0.059465 | 0.17541 | 0.17541 | 0.16904 | 0.16904 | 0.065985 | 0.065985 | 0.06592 | 0.06592 | 0.14961 | 0.14961 | 0.14279 | 0.14279 | 0.062425 | 0.062425 | 0.05997 | 0.05997 | 0.14172 | 0.14172 | 0.1347 | 0.1347 | 0.053115 | 0.053115 | 0.051335 | 0.051335 | 0.15681 | 0.15681 | 0.14871 | 0.14871 | 0.06889 | 0.06889 | 0.0638 | 0.0638 | 0.14679 | 0.14679 | 0.14228 | 0.14228 | 0.061175 | 0.061175 | 0.057865 | 0.057865 | 0.15526 | 0.15526 | 0.15198 | 0.15198 | 0.063445 | 0.063445 | 0.06122 | 0.06122 | 0.13495 | 0.13495 | 0.13407 | 0.13407 | 0.047185 | 0.047185 | 0.04617 | 0.04617 | 0.14107 | 0.14107 | 0.14003 | 0.14003 | 0.04485 | 0.04485 | 0.04467 | 0.04467 | 0.1285 | 0.1285 | 0.1254 | 0.1254 | 0.051615 | 0.051615 | 0.04702 | 0.04702 | 0.12867 | 0.12867 | 0.12649 | 0.12649 | 0.054525 | 0.054525 | 0.052055 | 0.052055 | 0.12601 | 0.12601 | 0.11996 | 0.11996 | 0.07304 | 0.07304 | 0.07109 | 0.07109 | 0.13714 | 0.13714 | 0.13545 | 0.13545 | 0.055335 | 0.055335 | 0.0545 | 0.0545 | 0.16114 | 0.16114 | 0.1551 | 0.1551 | 0.06048 | 0.06048 | 0.060485 | 0.060485 | 0.13865 | 0.13865 | 0.13223 | 0.13223 | 0.057765 | 0.057765 | 0.05547 | 0.05547 | 0.13008 | 0.13008 | 0.12356 | 0.12356 | 0.048805 | 0.048805 | 0.047145 | 0.047145 | 0.14453 | 0.14453 | 0.13697 | 0.13697 | 0.063565 | 0.063565 | 0.05879 | 0.05879 | 0.13232 | 0.13232 | 0.12823 | 0.12823 | 0.055325 | 0.055325 | 0.052305 | 0.052305 | 0.1425 | 0.1425 | 0.13948 | 0.13948 | 0.058175 | 0.058175 | 0.05611 | 0.05611 | 0.13498 | 0.13498 | 0.13407 | 0.13407 | 0.04719 | 0.04719 | 0.046165 | 0.046165 | 0.1402 | 0.1402 | 0.13916 | 0.13916 | 0.044505 | 0.044505 | 0.044325 | 0.044325 | 0.12745 | 0.12745 | 0.12437 | 0.12437 | 0.051215 | 0.051215 | 0.046635 | 0.046635 | 0.12788 | 0.12788 | 0.12573 | 0.12573 | 0.054245 | 0.054245 | 0.05177 | 0.05177 | 0.12504 | 0.12504 | 0.11898 | 0.11898 | 0.07246 | 0.07246 | 0.07052 | 0.07052 | 0.13619 | 0.13619 | 0.1345 | 0.1345 | 0.054985 | 0.054985 | 0.054135 | 0.054135 | 0.16034 | 0.16034 | 0.15427 | 0.15427 | 0.06013 | 0.06013 | 0.06016 | 0.06016 | 0.13884 | 0.13884 | 0.13239 | 0.13239 | 0.05781 | 0.05781 | 0.055505 | 0.055505 | 0.12967 | 0.12967 | 0.12315 | 0.12315 | 0.04867 | 0.04867 | 0.047005 | 0.047005 | 0.144 | 0.144 | 0.13643 | 0.13643 | 0.06337 | 0.06337 | 0.05857 | 0.05857 | 0.13087 | 0.13087 | 0.12683 | 0.12683 | 0.054785 | 0.054785 | 0.051785 | 0.051785 | 0.14183 | 0.14183 | 0.13882 | 0.13882 | 0.05788 | 0.05788 | 0.055815 | 0.055815 | 0.14152 | 0.14152 | 0.14058 | 0.14058 | 0.04948 | 0.04948 | 0.048405 | 0.048405 | 0.14675 | 0.14675 | 0.14568 | 0.14568 | 0.046675 | 0.046675 | 0.046485 | 0.046485 | 0.13331 | 0.13331 | 0.13012 | 0.13012 | 0.053515 | 0.053515 | 0.04878 | 0.04878 | 0.13392 | 0.13392 | 0.13165 | 0.13165 | 0.05676 | 0.05676 | 0.054185 | 0.054185 | 0.13083 | 0.13083 | 0.12452 | 0.12452 | 0.07582 | 0.07582 | 0.0738 | 0.0738 | 0.1428 | 0.1428 | 0.14104 | 0.14104 | 0.05764 | 0.05764 | 0.05676 | 0.05676 | 0.16792 | 0.16792 | 0.1616 | 0.1616 | 0.063005 | 0.063005 | 0.06302 | 0.06302 | 0.14572 | 0.14572 | 0.13895 | 0.13895 | 0.060685 | 0.060685 | 0.05827 | 0.05827 | 0.13575 | 0.13575 | 0.12893 | 0.12893 | 0.050945 | 0.050945 | 0.049205 | 0.049205 | [5 empty] | 69 | Valdivia 220 | Valdivia 220 | valdivia 066 1 | 0.14488 | 0.14488 | 0.14035 | 0.14035 | 0.06266 | 0.06266 | 0.06276 | 0.06276 | 0.14344 | 0.14344 | 0.14414 | 0.14414 | 0.05753 | 0.05753 | 0.05865 | 0.05865 | 0.15043 | 0.15043 | 0.14753 | 0.14753 | 0.059995 | 0.059995 | 0.06191 | 0.06191 | 0.13914 | 0.13914 | 0.13353 | 0.13353 | 0.04795 | 0.04795 | 0.047725 | 0.047725 | 0.14627 | 0.14627 | 0.14106 | 0.14106 | 0.047265 | 0.047265 | 0.046945 | 0.046945 | 0.13441 | 0.13441 | 0.13633 | 0.13633 | 0.04973 | 0.04973 | 0.050575 | 0.050575 | 0.13272 | 0.13272 | 0.13543 | 0.13543 | 0.05438 | 0.05438 | 0.056025 | 0.056025 | 0.1307 | 0.1307 | 0.14123 | 0.14123 | 0.0782 | 0.0782 | 0.086435 | 0.086435 | 0.14915 | 0.14915 | 0.15348 | 0.15348 | 0.05912 | 0.05912 | 0.065295 | 0.065295 | 0.1677 | 0.1677 | 0.17633 | 0.17633 | 0.06704 | 0.06704 | 0.072905 | 0.072905 | 0.14044 | 0.14044 | 0.15601 | 0.15601 | 0.059785 | 0.059785 | 0.068985 | 0.068985 | 0.13081 | 0.13081 | 0.13341 | 0.13341 | 0.04925 | 0.04925 | 0.05184 | 0.05184 | 0.14264 | 0.14264 | 0.1382 | 0.1382 | 0.061695 | 0.061695 | 0.061795 | 0.061795 | 0.13998 | 0.13998 | 0.14067 | 0.14067 | 0.056145 | 0.056145 | 0.057235 | 0.057235 | 0.14849 | 0.14849 | 0.14562 | 0.14562 | 0.059245 | 0.059245 | 0.06112 | 0.06112 | 0.1307 | 0.1307 | 0.12545 | 0.12545 | 0.04504 | 0.04504 | 0.044865 | 0.044865 | 0.13644 | 0.13644 | 0.13159 | 0.13159 | 0.044005 | 0.044005 | 0.0437 | 0.0437 | 0.12349 | 0.12349 | 0.12534 | 0.12534 | 0.045675 | 0.045675 | 0.04646 | 0.04646 | 0.12272 | 0.12272 | 0.12486 | 0.12486 | 0.050315 | 0.050315 | 0.051645 | 0.051645 | 0.11937 | 0.11937 | 0.12846 | 0.12846 | 0.07142 | 0.07142 | 0.07862 | 0.07862 | 0.13659 | 0.13659 | 0.14 | 0.14 | 0.054045 | 0.054045 | 0.059485 | 0.059485 | 0.15395 | 0.15395 | 0.16184 | 0.16184 | 0.06161 | 0.06161 | 0.066915 | 0.066915 | 0.13026 | 0.13026 | 0.14469 | 0.14469 | 0.05536 | 0.05536 | 0.06393 | 0.06393 | 0.12016 | 0.12016 | 0.12252 | 0.12252 | 0.04529 | 0.04529 | 0.04766 | 0.04766 | 0.13156 | 0.13156 | 0.12755 | 0.12755 | 0.056905 | 0.056905 | 0.057015 | 0.057015 | 0.12634 | 0.12634 | 0.12711 | 0.12711 | 0.050785 | 0.050785 | 0.051795 | 0.051795 | 0.13636 | 0.13636 | 0.13379 | 0.13379 | 0.05432 | 0.05432 | 0.05609 | 0.05609 | 0.13076 | 0.13076 | 0.12551 | 0.12551 | 0.04506 | 0.04506 | 0.044905 | 0.044905 | 0.13559 | 0.13559 | 0.13079 | 0.13079 | 0.043675 | 0.043675 | 0.04337 | 0.04337 | 0.12251 | 0.12251 | 0.12437 | 0.12437 | 0.045305 | 0.045305 | 0.04609 | 0.04609 | 0.12201 | 0.12201 | 0.12395 | 0.12395 | 0.05004 | 0.05004 | 0.051265 | 0.051265 | 0.11839 | 0.11839 | 0.1272 | 0.1272 | 0.070835 | 0.070835 | 0.07785 | 0.07785 | 0.13563 | 0.13563 | 0.1388 | 0.1388 | 0.05363 | 0.05363 | 0.058945 | 0.058945 | 0.15316 | 0.15316 | 0.16099 | 0.16099 | 0.06131 | 0.06131 | 0.06656 | 0.06656 | 0.13048 | 0.13048 | 0.14492 | 0.14492 | 0.05542 | 0.05542 | 0.06402 | 0.06402 | 0.11983 | 0.11983 | 0.12217 | 0.12217 | 0.04518 | 0.04518 | 0.04754 | 0.04754 | 0.13112 | 0.13112 | 0.12717 | 0.12717 | 0.056715 | 0.056715 | 0.056835 | 0.056835 | 0.12501 | 0.12501 | 0.12582 | 0.12582 | 0.05029 | 0.05029 | 0.0513 | 0.0513 | 0.13573 | 0.13573 | 0.13321 | 0.13321 | 0.054045 | 0.054045 | 0.055825 | 0.055825 | 0.13709 | 0.13709 | 0.13158 | 0.13158 | 0.04724 | 0.04724 | 0.04707 | 0.04707 | 0.14194 | 0.14194 | 0.13689 | 0.13689 | 0.045795 | 0.045795 | 0.045475 | 0.045475 | 0.12809 | 0.12809 | 0.12995 | 0.12995 | 0.04738 | 0.04738 | 0.04819 | 0.04819 | 0.12773 | 0.12773 | 0.12993 | 0.12993 | 0.052375 | 0.052375 | 0.05374 | 0.05374 | 0.12391 | 0.12391 | 0.13324 | 0.13324 | 0.07413 | 0.07413 | 0.081545 | 0.081545 | 0.14222 | 0.14222 | 0.14563 | 0.14563 | 0.05625 | 0.05625 | 0.06186 | 0.06186 | 0.16042 | 0.16042 | 0.16864 | 0.16864 | 0.064205 | 0.064205 | 0.06972 | 0.06972 | 0.13692 | 0.13692 | 0.15208 | 0.15208 | 0.058175 | 0.058175 | 0.06719 | 0.06719 | 0.12543 | 0.12543 | 0.12788 | 0.12788 | 0.04729 | 0.04729 | 0.04976 | 0.04976 | [5 empty] | 69 | Valdivia 220 | Valdivia 220 | valdivia 066 1 | 0.1604 | 0.1604 | 0.14877 | 0.14877 | 0.072495 | 0.072495 | 0.06725 | 0.06725 | 0.15666 | 0.15666 | 0.15352 | 0.15352 | 0.064305 | 0.064305 | 0.06508 | 0.06508 | 0.15431 | 0.15431 | 0.1609 | 0.1609 | 0.065505 | 0.065505 | 0.06961 | 0.06961 | 0.13382 | 0.13382 | 0.13742 | 0.13742 | 0.049325 | 0.049325 | 0.051895 | 0.051895 | 0.14709 | 0.14709 | 0.1449 | 0.1449 | 0.04889 | 0.04889 | 0.048565 | 0.048565 | 0.15448 | 0.15448 | 0.14136 | 0.14136 | 0.058825 | 0.058825 | 0.057815 | 0.057815 | 0.13861 | 0.13861 | 0.12648 | 0.12648 | 0.058305 | 0.058305 | 0.05341 | 0.05341 | 0.13459 | 0.13459 | 0.12036 | 0.12036 | 0.08242 | 0.08242 | 0.071525 | 0.071525 | 0.14418 | 0.14418 | 0.12911 | 0.12911 | 0.061445 | 0.061445 | 0.053595 | 0.053595 | 0.16679 | 0.16679 | 0.15057 | 0.15057 | 0.06873 | 0.06873 | 0.060655 | 0.060655 | 0.15283 | 0.15283 | 0.13381 | 0.13381 | 0.06804 | 0.06804 | 0.05986 | 0.05986 | 0.14886 | 0.14886 | 0.13326 | 0.13326 | 0.05873 | 0.05873 | 0.053235 | 0.053235 | 0.15795 | 0.15795 | 0.14651 | 0.14651 | 0.071385 | 0.071385 | 0.066225 | 0.066225 | 0.15289 | 0.15289 | 0.14982 | 0.14982 | 0.062755 | 0.062755 | 0.06351 | 0.06351 | 0.15226 | 0.15226 | 0.15874 | 0.15874 | 0.064655 | 0.064655 | 0.068695 | 0.068695 | 0.12593 | 0.12593 | 0.12946 | 0.12946 | 0.046465 | 0.046465 | 0.04893 | 0.04893 | 0.13723 | 0.13723 | 0.1352 | 0.1352 | 0.045525 | 0.045525 | 0.04523 | 0.04523 | 0.14209 | 0.14209 | 0.13009 | 0.13009 | 0.05409 | 0.05409 | 0.053265 | 0.053265 | 0.12759 | 0.12759 | 0.11653 | 0.11653 | 0.053665 | 0.053665 | 0.049235 | 0.049235 | 0.12252 | 0.12252 | 0.10992 | 0.10992 | 0.07502 | 0.07502 | 0.065195 | 0.065195 | 0.1316 | 0.1316 | 0.11812 | 0.11812 | 0.05602 | 0.05602 | 0.04892 | 0.04892 | 0.15326 | 0.15326 | 0.13848 | 0.13848 | 0.063145 | 0.063145 | 0.055825 | 0.055825 | 0.14189 | 0.14189 | 0.12437 | 0.12437 | 0.06313 | 0.06313 | 0.05564 | 0.05564 | 0.13698 | 0.13698 | 0.12277 | 0.12277 | 0.05406 | 0.05406 | 0.049085 | 0.049085 | 0.14591 | 0.14591 | 0.13539 | 0.13539 | 0.065935 | 0.065935 | 0.061175 | 0.061175 | 0.1383 | 0.1383 | 0.13562 | 0.13562 | 0.056845 | 0.056845 | 0.057595 | 0.057595 | 0.14006 | 0.14006 | 0.14611 | 0.14611 | 0.05939 | 0.05939 | 0.06315 | 0.06315 | 0.12609 | 0.12609 | 0.12968 | 0.12968 | 0.046545 | 0.046545 | 0.04903 | 0.04903 | 0.1364 | 0.1364 | 0.13439 | 0.13439 | 0.045195 | 0.045195 | 0.044905 | 0.044905 | 0.14102 | 0.14102 | 0.12914 | 0.12914 | 0.05368 | 0.05368 | 0.052895 | 0.052895 | 0.12657 | 0.12657 | 0.11564 | 0.11564 | 0.053235 | 0.053235 | 0.048875 | 0.048875 | 0.12137 | 0.12137 | 0.10902 | 0.10902 | 0.074305 | 0.074305 | 0.06461 | 0.06461 | 0.13051 | 0.13051 | 0.11724 | 0.11724 | 0.055525 | 0.055525 | 0.04851 | 0.04851 | 0.15251 | 0.15251 | 0.13786 | 0.13786 | 0.062835 | 0.062835 | 0.05559 | 0.05559 | 0.14217 | 0.14217 | 0.12469 | 0.12469 | 0.063245 | 0.063245 | 0.055775 | 0.055775 | 0.13667 | 0.13667 | 0.12257 | 0.12257 | 0.05395 | 0.05395 | 0.04902 | 0.04902 | 0.14552 | 0.14552 | 0.13506 | 0.13506 | 0.065755 | 0.065755 | 0.061015 | 0.061015 | 0.13695 | 0.13695 | 0.13434 | 0.13434 | 0.05632 | 0.05632 | 0.057085 | 0.057085 | 0.1395 | 0.1395 | 0.14556 | 0.14556 | 0.059125 | 0.059125 | 0.06288 | 0.06288 | 0.13215 | 0.13215 | 0.13589 | 0.13589 | 0.04877 | 0.04877 | 0.05137 | 0.05137 | 0.14275 | 0.14275 | 0.14064 | 0.14064 | 0.047375 | 0.047375 | 0.047065 | 0.047065 | 0.14729 | 0.14729 | 0.13482 | 0.13482 | 0.05608 | 0.05608 | 0.055175 | 0.055175 | 0.13276 | 0.13276 | 0.12126 | 0.12126 | 0.05584 | 0.05584 | 0.051235 | 0.051235 | 0.1271 | 0.1271 | 0.1141 | 0.1141 | 0.07782 | 0.07782 | 0.06765 | 0.06765 | 0.13692 | 0.13692 | 0.12295 | 0.12295 | 0.05826 | 0.05826 | 0.050895 | 0.050895 | 0.15971 | 0.15971 | 0.14434 | 0.14434 | 0.065805 | 0.065805 | 0.058195 | 0.058195 | 0.14918 | 0.14918 | 0.13081 | 0.13081 | 0.06637 | 0.06637 | 0.058515 | 0.058515 | 0.14305 | 0.14305 | 0.12826 | 0.12826 | 0.056465 | 0.056465 | 0.051295 | 0.051295
|  |  | 70 | Pichirrahue 220 | Tap Pichirrahue 220 | Melipulli 110 | 2.3189 | 2.3189 | 2.1078 | 2.1078 | 1.1203 | 1.1203 | 1.014 | 1.014 | 2.293 | 2.293 | 2.1043 | 2.1043 | 1.0293 | 1.0293 | 0.93717 | 0.93717 | 2.4053 | 2.4053 | 2.1586 | 2.1586 | 1.1165 | 1.1165 | 1.0111 | 1.0111 | 2.3903 | 2.3903 | 2.1703 | 2.1703 | 0.97057 | 0.97057 | 0.87921 | 0.87921 | 2.205 | 2.205 | 1.996 | 1.996 | 0.89096 | 0.89096 | 0.80348 | 0.80348 | 2.1415 | 2.1415 | 1.9425 | 1.9425 | 0.92675 | 0.92675 | 0.83374 | 0.83374 | 2.1964 | 2.1964 | 2.0304 | 2.0304 | 0.9714 | 0.9714 | 0.8954 | 0.8954 | 2.0776 | 2.0776 | 1.8983 | 1.8983 | 1.3349 | 1.3349 | 1.2062 | 1.2062 | 2.3616 | 2.3616 | 2.1392 | 2.1392 | 1.0772 | 1.0772 | 0.9618 | 0.9618 | 2.5719 | 2.5719 | 2.3242 | 2.3242 | 1.0796 | 1.0796 | 0.96459 | 0.96459 | 2.3233 | 2.3233 | 2.1064 | 2.1064 | 1.1296 | 1.1296 | 1.0189 | 1.0189 | 2.3127 | 2.3127 | 2.1064 | 2.1064 | 0.92214 | 0.92214 | 0.87826 | 0.87826 | 2.3274 | 2.3274 | 2.1145 | 2.1145 | 1.124 | 1.124 | 1.017 | 1.017 | 2.3037 | 2.3037 | 2.113 | 2.113 | 1.0338 | 1.0338 | 0.94095 | 0.94095 | 2.4214 | 2.4214 | 2.1721 | 2.1721 | 1.1241 | 1.1241 | 1.0176 | 1.0176 | 2.3763 | 2.3763 | 2.1553 | 2.1553 | 0.96528 | 0.96528 | 0.87362 | 0.87362 | 2.1984 | 2.1984 | 1.988 | 1.988 | 0.8883 | 0.8883 | 0.80027 | 0.80027 | 2.1302 | 2.1302 | 1.9301 | 1.9301 | 0.92109 | 0.92109 | 0.82788 | 0.82788 | 2.1861 | 2.1861 | 2.0175 | 2.0175 | 0.96635 | 0.96635 | 0.88945 | 0.88945 | 2.0654 | 2.0654 | 1.8847 | 1.8847 | 1.3265 | 1.3265 | 1.1975 | 1.1975 | 2.3507 | 2.3507 | 2.1263 | 2.1263 | 1.0715 | 1.0715 | 0.95588 | 0.95588 | 2.5573 | 2.5573 | 2.3077 | 2.3077 | 1.0724 | 1.0724 | 0.95715 | 0.95715 | 2.3058 | 2.3058 | 2.0879 | 2.0879 | 1.1204 | 1.1204 | 1.0093 | 1.0093 | 2.2938 | 2.2938 | 2.0863 | 2.0863 | 0.91442 | 0.91442 | 0.87005 | 0.87005 | 2.3012 | 2.3012 | 2.088 | 2.088 | 1.1105 | 1.1105 | 1.0037 | 1.0037 | 2.2695 | 2.2695 | 2.079 | 2.079 | 1.0174 | 1.0174 | 0.92527 | 0.92527 | 2.3898 | 2.3898 | 2.141 | 2.141 | 1.1095 | 1.1095 | 1.0033 | 1.0033 | 2.4335 | 2.4335 | 2.2061 | 2.2061 | 0.98881 | 0.98881 | 0.89453 | 0.89453 | 2.2462 | 2.2462 | 2.0302 | 2.0302 | 0.90763 | 0.90763 | 0.81728 | 0.81728 | 2.1828 | 2.1828 | 1.9768 | 1.9768 | 0.94353 | 0.94353 | 0.84771 | 0.84771 | 2.2391 | 2.2391 | 2.0648 | 2.0648 | 0.98959 | 0.98959 | 0.91021 | 0.91021 | 2.118 | 2.118 | 1.9316 | 1.9316 | 1.3601 | 1.3601 | 1.2273 | 1.2273 | 2.4102 | 2.4102 | 2.1789 | 2.1789 | 1.0984 | 1.0984 | 0.97945 | 0.97945 | 2.624 | 2.624 | 2.3666 | 2.3666 | 1.1 | 1.1 | 0.98129 | 0.98129 | 2.3698 | 2.3698 | 2.1447 | 2.1447 | 1.1512 | 1.1512 | 1.0366 | 1.0366 | 2.3529 | 2.3529 | 2.1389 | 2.1389 | 0.93798 | 0.93798 | 0.89209 | 0.89209 | 2.355 | 2.355 | 2.1357 | 2.1357 | 1.1362 | 1.1362 | 1.0264 | 1.0264 | 2.3205 | 2.3205 | 2.1246 | 2.1246 | 1.0398 | 1.0398 | 0.94533 | 0.94533 | 2.4488 | 2.4488 | 2.1926 | 2.1926 | 1.1369 | 1.1369 | 1.0277 | 1.0277 | 2.5148 | 2.5148 | 2.2795 | 2.2795 | 1.0221 | 1.0221 | 0.92456 | 0.92456 | 2.3225 | 2.3225 | 2.0989 | 2.0989 | 0.93859 | 0.93859 | 0.84504 | 0.84504 | 2.2593 | 2.2593 | 2.0459 | 2.0459 | 0.97664 | 0.97664 | 0.87736 | 0.87736 | 2.3181 | 2.3181 | 2.1376 | 2.1376 | 1.0245 | 1.0245 | 0.9423 | 0.9423 | 2.1925 | 2.1925 | 1.9993 | 1.9993 | 1.4079 | 1.4079 | 1.2703 | 1.2703 | 2.4993 | 2.4993 | 2.2592 | 2.2592 | 1.139 | 1.139 | 1.0156 | 1.0156 | 2.7182 | 2.7182 | 2.4513 | 2.4513 | 1.1395 | 1.1395 | 1.0164 | 1.0164 | 2.4539 | 2.4539 | 2.2206 | 2.2206 | 1.192 | 1.192 | 1.0732 | 1.0732 | 2.4353 | 2.4353 | 2.2135 | 2.2135 | 0.97086 | 0.97086 | 0.92326 | 0.92326 | [5 empty] | 70 | Pichirrahue 220 | Tap Pichirrahue 220 | Melipulli 110 | 2.0565 | 2.0565 | 2.2176 | 2.2176 | 0.9758 | 0.9758 | 1.0017 | 1.0017 | 2.0381 | 2.0381 | 2.1375 | 2.1375 | 0.89216 | 0.89216 | 0.89746 | 0.89746 | 2.0785 | 2.0785 | 2.1299 | 2.1299 | 0.96042 | 0.96042 | 0.94466 | 0.94466 | 2.1228 | 2.1228 | 2.2385 | 2.2385 | 0.83839 | 0.83839 | 0.82259 | 0.82259 | 1.931 | 1.931 | 2.016 | 2.016 | 0.76106 | 0.76106 | 0.74404 | 0.74404 | 1.8844 | 1.8844 | 2.0702 | 2.0702 | 0.79592 | 0.79592 | 0.82952 | 0.82952 | 1.9669 | 1.9669 | 2.0442 | 2.0442 | 0.85983 | 0.85983 | 0.87111 | 0.87111 | 1.8616 | 1.8616 | 2.002 | 2.002 | 1.1649 | 1.1649 | 1.1947 | 1.1947 | 2.0815 | 2.0815 | 2.2385 | 2.2385 | 0.91587 | 0.91587 | 0.94649 | 0.94649 | 2.2216 | 2.2216 | 2.384 | 2.384 | 0.92127 | 0.92127 | 0.93712 | 0.93712 | 2.0527 | 2.0527 | 2.2432 | 2.2432 | 0.97506 | 0.97506 | 1.0056 | 1.0056 | 2.0593 | 2.0593 | 2.2266 | 2.2266 | 0.84013 | 0.84013 | 0.86527 | 0.86527 | 2.0627 | 2.0627 | 2.2252 | 2.2252 | 0.97845 | 0.97845 | 1.005 | 1.005 | 2.0465 | 2.0465 | 2.1467 | 2.1467 | 0.89567 | 0.89567 | 0.90133 | 0.90133 | 2.0911 | 2.0911 | 2.1431 | 2.1431 | 0.9664 | 0.9664 | 0.95069 | 0.95069 | 2.1077 | 2.1077 | 2.2233 | 2.2233 | 0.83286 | 0.83286 | 0.81718 | 0.81718 | 1.9229 | 1.9229 | 2.0085 | 2.0085 | 0.75785 | 0.75785 | 0.74125 | 0.74125 | 1.8719 | 1.8719 | 2.059 | 2.059 | 0.79024 | 0.79024 | 0.82491 | 0.82491 | 1.9536 | 1.9536 | 2.0314 | 2.0314 | 0.8537 | 0.8537 | 0.86532 | 0.86532 | 1.8479 | 1.8479 | 1.9892 | 1.9892 | 1.1564 | 1.1564 | 1.1875 | 1.1875 | 2.0682 | 2.0682 | 2.2267 | 2.2267 | 0.90999 | 0.90999 | 0.94163 | 0.94163 | 2.2049 | 2.2049 | 2.3685 | 2.3685 | 0.91388 | 0.91388 | 0.93056 | 0.93056 | 2.034 | 2.034 | 2.2252 | 2.2252 | 0.96586 | 0.96586 | 0.99743 | 0.99743 | 2.0388 | 2.0388 | 2.2067 | 2.2067 | 0.83215 | 0.83215 | 0.85799 | 0.85799 | 2.0362 | 2.0362 | 2.199 | 2.199 | 0.96535 | 0.96535 | 0.99284 | 0.99284 | 2.0132 | 2.0132 | 2.1131 | 2.1131 | 0.8806 | 0.8806 | 0.88706 | 0.88706 | 2.0603 | 2.0603 | 2.1125 | 2.1125 | 0.95254 | 0.95254 | 0.93742 | 0.93742 | 2.1572 | 2.1572 | 2.2759 | 2.2759 | 0.85269 | 0.85269 | 0.83663 | 0.83663 | 1.9635 | 1.9635 | 2.0516 | 2.0516 | 0.77389 | 0.77389 | 0.75711 | 0.75711 | 1.917 | 1.917 | 2.1098 | 2.1098 | 0.80915 | 0.80915 | 0.8453 | 0.8453 | 1.999 | 1.999 | 2.079 | 2.079 | 0.87347 | 0.87347 | 0.88555 | 0.88555 | 1.8937 | 1.8937 | 2.0394 | 2.0394 | 1.1851 | 1.1851 | 1.2177 | 1.2177 | 2.119 | 2.119 | 2.2825 | 2.2825 | 0.93234 | 0.93234 | 0.96532 | 0.96532 | 2.2607 | 2.2607 | 2.4295 | 2.4295 | 0.93683 | 0.93683 | 0.95435 | 0.95435 | 2.0891 | 2.0891 | 2.2864 | 2.2864 | 0.99189 | 0.99189 | 1.0249 | 1.0249 | 2.0899 | 2.0899 | 2.263 | 2.263 | 0.85316 | 0.85316 | 0.88009 | 0.88009 | 2.0824 | 2.0824 | 2.25 | 2.25 | 0.98709 | 0.98709 | 1.0158 | 1.0158 | 2.0572 | 2.0572 | 2.1599 | 2.1599 | 0.89965 | 0.89965 | 0.90665 | 0.90665 | 2.1096 | 2.1096 | 2.1634 | 2.1634 | 0.97554 | 0.97554 | 0.96024 | 0.96024 | 2.229 | 2.229 | 2.3518 | 2.3518 | 0.8813 | 0.8813 | 0.86472 | 0.86472 | 2.03 | 2.03 | 2.1212 | 2.1212 | 0.80015 | 0.80015 | 0.78283 | 0.78283 | 1.984 | 1.984 | 2.1837 | 2.1837 | 0.83743 | 0.83743 | 0.87497 | 0.87497 | 2.0693 | 2.0693 | 2.1522 | 2.1522 | 0.90422 | 0.90422 | 0.91678 | 0.91678 | 1.9601 | 1.9601 | 2.1111 | 2.1111 | 1.2267 | 1.2267 | 1.2606 | 1.2606 | 2.1971 | 2.1971 | 2.3667 | 2.3667 | 0.96674 | 0.96674 | 1.001 | 1.001 | 2.3415 | 2.3415 | 2.5165 | 2.5165 | 0.97028 | 0.97028 | 0.98853 | 0.98853 | 2.1629 | 2.1629 | 2.3674 | 2.3674 | 1.0269 | 1.0269 | 1.0612 | 1.0612 | 2.1627 | 2.1627 | 2.342 | 2.342 | 0.88296 | 0.88296 | 0.91092 | 0.91092 | [5 empty] | 70 | Pichirrahue 220 | Tap Pichirrahue 220 | Melipulli 110 | 2.7075 | 2.7075 | 2.9882 | 2.9882 | 1.1333 | 1.1333 | 1.2774 | 1.2774 | 2.5662 | 2.5662 | 2.8184 | 2.8184 | 1.0054 | 1.0054 | 1.1055 | 1.1055 | 2.5437 | 2.5437 | 2.7999 | 2.7999 | 1.0748 | 1.0748 | 1.2072 | 1.2072 | 2.6631 | 2.6631 | 2.9646 | 2.9646 | 0.89321 | 0.89321 | 1.0105 | 1.0105 | 2.3342 | 2.3342 | 2.6203 | 2.6203 | 0.80051 | 0.80051 | 0.90297 | 0.90297 | 2.3602 | 2.3602 | 2.6246 | 2.6246 | 0.90441 | 0.90441 | 1.0129 | 1.0129 | 2.3667 | 2.3667 | 2.6255 | 2.6255 | 0.97267 | 0.97267 | 1.0895 | 1.0895 | 2.3357 | 2.3357 | 2.6209 | 2.6209 | 1.3139 | 1.3139 | 1.4918 | 1.4918 | 2.6875 | 2.6875 | 3.0411 | 3.0411 | 1.0673 | 1.0673 | 1.2156 | 1.2156 | 2.9212 | 2.9212 | 3.2947 | 3.2947 | 1.0588 | 1.0588 | 1.2225 | 1.2225 | 2.7107 | 2.7107 | 3.0229 | 3.0229 | 1.1432 | 1.1432 | 1.2982 | 1.2982 | 2.6551 | 2.6551 | 2.9335 | 2.9335 | 0.94513 | 0.94513 | 1.0638 | 1.0638 | 2.7181 | 2.7181 | 3.0007 | 3.0007 | 1.1375 | 1.1375 | 1.2825 | 1.2825 | 2.5787 | 2.5787 | 2.833 | 2.833 | 1.0102 | 1.0102 | 1.111 | 1.111 | 2.5612 | 2.5612 | 2.8201 | 2.8201 | 1.0823 | 1.0823 | 1.2159 | 1.2159 | 2.6482 | 2.6482 | 2.9502 | 2.9502 | 0.88818 | 0.88818 | 1.0057 | 1.0057 | 2.3277 | 2.3277 | 2.6151 | 2.6151 | 0.79833 | 0.79833 | 0.90132 | 0.90132 | 2.3489 | 2.3489 | 2.614 | 2.614 | 0.90015 | 0.90015 | 1.0087 | 1.0087 | 2.3546 | 2.3546 | 2.6139 | 2.6139 | 0.96762 | 0.96762 | 1.0845 | 1.0845 | 2.3231 | 2.3231 | 2.6086 | 2.6086 | 1.3073 | 1.3073 | 1.4852 | 1.4852 | 2.6759 | 2.6759 | 3.03 | 3.03 | 1.063 | 1.063 | 1.2113 | 1.2113 | 2.906 | 2.906 | 3.2799 | 3.2799 | 1.0527 | 1.0527 | 1.2163 | 1.2163 | 2.6916 | 2.6916 | 3.0037 | 3.0037 | 1.1351 | 1.1351 | 1.2896 | 1.2896 | 2.6342 | 2.6342 | 2.9127 | 2.9127 | 0.9381 | 0.9381 | 1.0567 | 1.0567 | 2.6886 | 2.6886 | 2.9699 | 2.9699 | 1.1249 | 1.1249 | 1.269 | 1.269 | 2.5412 | 2.5412 | 2.794 | 2.794 | 0.99511 | 0.99511 | 1.0949 | 1.0949 | 2.5279 | 2.5279 | 2.7859 | 2.7859 | 1.0684 | 1.0684 | 1.2011 | 1.2011 | 2.7122 | 2.7122 | 3.0226 | 3.0226 | 0.90968 | 0.90968 | 1.0305 | 1.0305 | 2.3785 | 2.3785 | 2.6733 | 2.6733 | 0.8158 | 0.8158 | 0.92145 | 0.92145 | 2.4075 | 2.4075 | 2.6801 | 2.6801 | 0.92269 | 0.92269 | 1.0342 | 1.0342 | 2.4111 | 2.4111 | 2.6774 | 2.6774 | 0.99086 | 0.99086 | 1.1109 | 1.1109 | 2.3827 | 2.3827 | 2.6763 | 2.6763 | 1.3411 | 1.3411 | 1.524 | 1.524 | 2.7442 | 2.7442 | 3.1082 | 3.1082 | 1.0903 | 1.0903 | 1.2427 | 1.2427 | 2.9825 | 2.9825 | 3.3673 | 3.3673 | 1.0802 | 1.0802 | 1.2484 | 1.2484 | 2.7668 | 2.7668 | 3.0886 | 3.0886 | 1.1668 | 1.1668 | 1.326 | 1.326 | 2.7026 | 2.7026 | 2.9892 | 2.9892 | 0.96267 | 0.96267 | 1.0847 | 1.0847 | 2.752 | 2.752 | 3.0408 | 3.0408 | 1.1513 | 1.1513 | 1.2992 | 1.2992 | 2.5988 | 2.5988 | 2.8583 | 2.8583 | 1.0175 | 1.0175 | 1.1198 | 1.1198 | 2.5904 | 2.5904 | 2.8558 | 2.8558 | 1.095 | 1.095 | 1.2313 | 1.2313 | 2.8031 | 2.8031 | 3.1244 | 3.1244 | 0.94036 | 0.94036 | 1.0653 | 1.0653 | 2.4595 | 2.4595 | 2.7647 | 2.7647 | 0.84365 | 0.84365 | 0.95312 | 0.95312 | 2.492 | 2.492 | 2.7746 | 2.7746 | 0.95526 | 0.95526 | 1.0708 | 1.0708 | 2.4962 | 2.4962 | 2.7722 | 2.7722 | 1.0259 | 1.0259 | 1.1503 | 1.1503 | 2.4666 | 2.4666 | 2.7709 | 2.7709 | 1.3886 | 1.3886 | 1.5779 | 1.5779 | 2.8457 | 2.8457 | 3.2234 | 3.2234 | 1.1308 | 1.1308 | 1.2889 | 1.2889 | 3.0897 | 3.0897 | 3.4885 | 3.4885 | 1.1191 | 1.1191 | 1.2934 | 1.2934 | 2.8651 | 2.8651 | 3.1985 | 3.1985 | 1.2084 | 1.2084 | 1.3733 | 1.3733 | 2.7973 | 2.7973 | 3.0942 | 3.0942 | 0.99652 | 0.99652 | 1.1229 | 1.1229 | [5 empty] | 70 | Pichirrahue 220 | Tap Pichirrahue 220 | Melipulli 110 | 2.9952 | 2.9952 | 2.9399 | 2.9399 | 1.2928 | 1.2928 | 1.2681 | 1.2681 | 2.8446 | 2.8446 | 2.8068 | 2.8068 | 1.1189 | 1.1189 | 1.0936 | 1.0936 | 2.8198 | 2.8198 | 2.7848 | 2.7848 | 1.2323 | 1.2323 | 1.2074 | 1.2074 | 3.0345 | 3.0345 | 3.0338 | 3.0338 | 1.0376 | 1.0376 | 1.0145 | 1.0145 | 2.6685 | 2.6685 | 2.6821 | 2.6821 | 0.92483 | 0.92483 | 0.91351 | 0.91351 | 2.6693 | 2.6693 | 2.6573 | 2.6573 | 1.0273 | 1.0273 | 1.0094 | 1.0094 | 2.72 | 2.72 | 2.6942 | 2.6942 | 1.1324 | 1.1324 | 1.1126 | 1.1126 | 2.6626 | 2.6626 | 2.6287 | 2.6287 | 1.5612 | 1.5612 | 1.5512 | 1.5512 | 3.1334 | 3.1334 | 3.1263 | 3.1263 | 1.2624 | 1.2624 | 1.2495 | 1.2495 | 3.3754 | 3.3754 | 3.3235 | 3.3235 | 1.3031 | 1.3031 | 1.3025 | 1.3025 | 3.0205 | 3.0205 | 2.9415 | 2.9415 | 1.3318 | 1.3318 | 1.3083 | 1.3083 | 2.9596 | 2.9596 | 2.8802 | 2.8802 | 1.1025 | 1.1025 | 1.0724 | 1.0724 | 3.008 | 3.008 | 2.9525 | 2.9525 | 1.2981 | 1.2981 | 1.2733 | 1.2733 | 2.8597 | 2.8597 | 2.8218 | 2.8218 | 1.1245 | 1.1245 | 1.0991 | 1.0991 | 2.8405 | 2.8405 | 2.8055 | 2.8055 | 1.2413 | 1.2413 | 1.2161 | 1.2161 | 3.0206 | 3.0206 | 3.0195 | 3.0195 | 1.0331 | 1.0331 | 1.0101 | 1.0101 | 2.6644 | 2.6644 | 2.6778 | 2.6778 | 0.92334 | 0.92334 | 0.91211 | 0.91211 | 2.6594 | 2.6594 | 2.6475 | 2.6475 | 1.0231 | 1.0231 | 1.0051 | 1.0051 | 2.7092 | 2.7092 | 2.6838 | 2.6838 | 1.1275 | 1.1275 | 1.1077 | 1.1077 | 2.6509 | 2.6509 | 2.6176 | 2.6176 | 1.5545 | 1.5545 | 1.5446 | 1.5446 | 3.1231 | 3.1231 | 3.1165 | 3.1165 | 1.2581 | 1.2581 | 1.2454 | 1.2454 | 3.3614 | 3.3614 | 3.31 | 3.31 | 1.2968 | 1.2968 | 1.2959 | 1.2959 | 3.0023 | 3.0023 | 2.9242 | 2.9242 | 1.3232 | 1.3232 | 1.2998 | 1.2998 | 2.9394 | 2.9394 | 2.8605 | 2.8605 | 1.0953 | 1.0953 | 1.0653 | 1.0653 | 2.9777 | 2.9777 | 2.9228 | 2.9228 | 1.2848 | 1.2848 | 1.2602 | 1.2602 | 2.8215 | 2.8215 | 2.7842 | 2.7842 | 1.1085 | 1.1085 | 1.0834 | 1.0834 | 2.807 | 2.807 | 2.7732 | 2.7732 | 1.2266 | 1.2266 | 1.2014 | 1.2014 | 3.0953 | 3.0953 | 3.0939 | 3.0939 | 1.0589 | 1.0589 | 1.0352 | 1.0352 | 2.7243 | 2.7243 | 2.7378 | 2.7378 | 0.9441 | 0.9441 | 0.93263 | 0.93263 | 2.7272 | 2.7272 | 2.7149 | 2.7149 | 1.049 | 1.049 | 1.0305 | 1.0305 | 2.7756 | 2.7756 | 2.7497 | 2.7497 | 1.155 | 1.155 | 1.1347 | 1.1347 | 2.7201 | 2.7201 | 2.6861 | 2.6861 | 1.5953 | 1.5953 | 1.5852 | 1.5852 | 3.2043 | 3.2043 | 3.1976 | 3.1976 | 1.2907 | 1.2907 | 1.2778 | 1.2778 | 3.4515 | 3.4515 | 3.3988 | 3.3988 | 1.3312 | 1.3312 | 1.3302 | 1.3302 | 3.0875 | 3.0875 | 3.0073 | 3.0073 | 1.3606 | 1.3606 | 1.3365 | 1.3365 | 3.0171 | 3.0171 | 2.936 | 2.936 | 1.1244 | 1.1244 | 1.0936 | 1.0936 | 3.0492 | 3.0492 | 2.9928 | 2.9928 | 1.3156 | 1.3156 | 1.2903 | 1.2903 | 2.8869 | 2.8869 | 2.8487 | 2.8487 | 1.1339 | 1.1339 | 1.1081 | 1.1081 | 2.8779 | 2.8779 | 2.8435 | 2.8435 | 1.2577 | 1.2577 | 1.2317 | 1.2317 | 3.1998 | 3.1998 | 3.1983 | 3.1983 | 1.0948 | 1.0948 | 1.0703 | 1.0703 | 2.8177 | 2.8177 | 2.8316 | 2.8316 | 0.97659 | 0.97659 | 0.96469 | 0.96469 | 2.8234 | 2.8234 | 2.8106 | 2.8106 | 1.0862 | 1.0862 | 1.067 | 1.067 | 2.8741 | 2.8741 | 2.8472 | 2.8472 | 1.1961 | 1.1961 | 1.175 | 1.175 | 2.8163 | 2.8163 | 2.7811 | 2.7811 | 1.6519 | 1.6519 | 1.6414 | 1.6414 | 3.3231 | 3.3231 | 3.3161 | 3.3161 | 1.3387 | 1.3387 | 1.3253 | 1.3253 | 3.5758 | 3.5758 | 3.5212 | 3.5212 | 1.3792 | 1.3792 | 1.3782 | 1.3782 | 3.1974 | 3.1974 | 3.1143 | 3.1143 | 1.4091 | 1.4091 | 1.3841 | 1.3841 | 3.1232 | 3.1232 | 3.0392 | 3.0392 | 1.164 | 1.164 | 1.1321 | 1.1321 | [5 empty] | 70 | Pichirrahue 220 | Tap Pichirrahue 220 | Melipulli 110 | 2.8187 | 2.8187 | 2.629 | 2.629 | 1.2157 | 1.2157 | 1.1823 | 1.1823 | 2.7196 | 2.7196 | 2.598 | 2.598 | 1.0563 | 1.0563 | 1.0491 | 1.0491 | 2.7076 | 2.7076 | 2.59 | 2.59 | 1.1701 | 1.1701 | 1.1629 | 1.1629 | 2.9159 | 2.9159 | 2.747 | 2.747 | 0.97047 | 0.97047 | 0.93937 | 0.93937 | 2.6116 | 2.6116 | 2.4651 | 2.4651 | 0.87694 | 0.87694 | 0.85555 | 0.85555 | 2.5653 | 2.5653 | 2.4704 | 2.4704 | 0.97847 | 0.97847 | 0.96248 | 0.96248 | 2.5783 | 2.5783 | 2.3915 | 2.3915 | 1.0727 | 1.0727 | 0.99756 | 0.99756 | 2.5557 | 2.5557 | 2.4196 | 2.4196 | 1.5141 | 1.5141 | 1.4656 | 1.4656 | 3.0502 | 3.0502 | 2.7475 | 2.7475 | 1.2271 | 1.2271 | 1.1546 | 1.1546 | 3.1926 | 3.1926 | 2.8696 | 2.8696 | 1.2664 | 1.2664 | 1.1572 | 1.1572 | 2.8083 | 2.8083 | 2.6905 | 2.6905 | 1.2475 | 1.2475 | 1.1977 | 1.1977 | 2.7137 | 2.7137 | 2.413 | 2.413 | 1.0126 | 1.0126 | 0.9114 | 0.9114 | 2.8306 | 2.8306 | 2.64 | 2.64 | 1.2205 | 1.2205 | 1.1869 | 1.1869 | 2.7338 | 2.7338 | 2.6112 | 2.6112 | 1.0614 | 1.0614 | 1.0539 | 1.0539 | 2.7273 | 2.7273 | 2.6087 | 2.6087 | 1.1784 | 1.1784 | 1.1709 | 1.1709 | 2.9021 | 2.9021 | 2.7343 | 2.7343 | 0.96639 | 0.96639 | 0.93547 | 0.93547 | 2.6068 | 2.6068 | 2.4608 | 2.4608 | 0.87572 | 0.87572 | 0.85438 | 0.85438 | 2.5558 | 2.5558 | 2.4615 | 2.4615 | 0.974 | 0.974 | 0.95813 | 0.95813 | 2.5695 | 2.5695 | 2.3898 | 2.3898 | 1.0681 | 1.0681 | 0.99675 | 0.99675 | 2.5468 | 2.5468 | 2.4186 | 2.4186 | 1.5085 | 1.5085 | 1.4653 | 1.4653 | 3.0425 | 3.0425 | 2.749 | 2.749 | 1.224 | 1.224 | 1.1562 | 1.1562 | 3.1811 | 3.1811 | 2.8681 | 2.8681 | 1.2607 | 1.2607 | 1.1565 | 1.1565 | 2.7935 | 2.7935 | 2.6851 | 2.6851 | 1.2402 | 1.2402 | 1.1954 | 1.1954 | 2.6959 | 2.6959 | 2.4049 | 2.4049 | 1.006 | 1.006 | 0.90865 | 0.90865 | 2.8023 | 2.8023 | 2.6142 | 2.6142 | 1.2078 | 1.2078 | 1.1747 | 1.1747 | 2.6971 | 2.6971 | 2.5758 | 2.5758 | 1.0458 | 1.0458 | 1.0384 | 1.0384 | 2.6956 | 2.6956 | 2.5783 | 2.5783 | 1.1638 | 1.1638 | 1.1562 | 1.1562 | 2.9736 | 2.9736 | 2.8018 | 2.8018 | 0.99047 | 0.99047 | 0.9588 | 0.9588 | 2.665 | 2.665 | 2.5158 | 2.5158 | 0.89545 | 0.89545 | 0.87369 | 0.87369 | 2.6207 | 2.6207 | 2.5242 | 2.5242 | 0.99848 | 0.99848 | 0.98229 | 0.98229 | 2.6334 | 2.6334 | 2.4524 | 2.4524 | 1.0943 | 1.0943 | 1.0229 | 1.0229 | 2.6145 | 2.6145 | 2.4865 | 2.4865 | 1.5485 | 1.5485 | 1.5064 | 1.5064 | 3.1227 | 3.1227 | 2.8254 | 2.8254 | 1.2562 | 1.2562 | 1.1886 | 1.1886 | 3.2672 | 3.2672 | 2.9499 | 2.9499 | 1.2944 | 1.2944 | 1.1894 | 1.1894 | 2.8737 | 2.8737 | 2.7658 | 2.7658 | 1.2755 | 1.2755 | 1.2314 | 1.2314 | 2.7674 | 2.7674 | 2.4723 | 2.4723 | 1.0328 | 1.0328 | 0.93419 | 0.93419 | 2.8695 | 2.8695 | 2.6772 | 2.6772 | 1.2365 | 1.2365 | 1.2029 | 1.2029 | 2.7594 | 2.7594 | 2.6353 | 2.6353 | 1.0695 | 1.0695 | 1.0618 | 1.0618 | 2.7639 | 2.7639 | 2.6435 | 2.6435 | 1.1929 | 1.1929 | 1.185 | 1.185 | 3.0736 | 3.0736 | 2.8959 | 2.8959 | 1.0239 | 1.0239 | 0.99111 | 0.99111 | 2.756 | 2.756 | 2.6016 | 2.6016 | 0.92613 | 0.92613 | 0.90354 | 0.90354 | 2.713 | 2.713 | 2.6129 | 2.6129 | 1.0338 | 1.0338 | 1.0169 | 1.0169 | 2.7272 | 2.7272 | 2.5406 | 2.5406 | 1.1333 | 1.1333 | 1.0596 | 1.0596 | 2.7072 | 2.7072 | 2.5757 | 2.5757 | 1.6036 | 1.6036 | 1.5603 | 1.5603 | 3.2387 | 3.2387 | 2.931 | 2.931 | 1.303 | 1.303 | 1.233 | 1.233 | 3.3851 | 3.3851 | 3.0572 | 3.0572 | 1.3412 | 1.3412 | 1.2326 | 1.2326 | 2.9762 | 2.9762 | 2.8655 | 2.8655 | 1.321 | 1.321 | 1.2757 | 1.2757 | 2.8649 | 2.8649 | 2.5604 | 2.5604 | 1.0692 | 1.0692 | 0.96737 | 0.96737 | [5 empty] | 70 | Pichirrahue 220 | Tap Pichirrahue 220 | Melipulli 110 | 2.8436 | 2.8436 | 2.6917 | 2.6917 | 1.3037 | 1.3037 | 1.231 | 1.231 | 2.7229 | 2.7229 | 2.6837 | 2.6837 | 1.127 | 1.127 | 1.1175 | 1.1175 | 2.6584 | 2.6584 | 2.7258 | 2.7258 | 1.2234 | 1.2234 | 1.2791 | 1.2791 | 2.7599 | 2.7599 | 2.8451 | 2.8451 | 0.96403 | 0.96403 | 1.0146 | 1.0146 | 2.5333 | 2.5333 | 2.5673 | 2.5673 | 0.88224 | 0.88224 | 0.90072 | 0.90072 | 2.661 | 2.661 | 2.4837 | 2.4837 | 1.0576 | 1.0576 | 1.0002 | 1.0002 | 2.3957 | 2.3957 | 2.2743 | 2.2743 | 0.99425 | 0.99425 | 0.93539 | 0.93539 | 2.3288 | 2.3288 | 2.2046 | 2.2046 | 1.4196 | 1.4196 | 1.3426 | 1.3426 | 2.6204 | 2.6204 | 2.5261 | 2.5261 | 1.107 | 1.107 | 1.0537 | 1.0537 | 2.7715 | 2.7715 | 2.7113 | 2.7113 | 1.1162 | 1.1162 | 1.0632 | 1.0632 | 2.6791 | 2.6791 | 2.5122 | 2.5122 | 1.1999 | 1.1999 | 1.1398 | 1.1398 | 2.6396 | 2.6396 | 2.52 | 2.52 | 1.0174 | 1.0174 | 0.98086 | 0.98086 | 2.8558 | 2.8558 | 2.7027 | 2.7027 | 1.309 | 1.309 | 1.2357 | 1.2357 | 2.7369 | 2.7369 | 2.6974 | 2.6974 | 1.1324 | 1.1324 | 1.1228 | 1.1228 | 2.6776 | 2.6776 | 2.7455 | 2.7455 | 1.2319 | 1.2319 | 1.2881 | 1.2881 | 2.7476 | 2.7476 | 2.832 | 2.832 | 0.96024 | 0.96024 | 1.0108 | 1.0108 | 2.5295 | 2.5295 | 2.563 | 2.563 | 0.88119 | 0.88119 | 0.89963 | 0.89963 | 2.6527 | 2.6527 | 2.4742 | 2.4742 | 1.0535 | 1.0535 | 0.99574 | 0.99574 | 2.3963 | 2.3963 | 2.2725 | 2.2725 | 0.99467 | 0.99467 | 0.93486 | 0.93486 | 2.3275 | 2.3275 | 2.199 | 2.199 | 1.4188 | 1.4188 | 1.3389 | 1.3389 | 2.6211 | 2.6211 | 2.5221 | 2.5221 | 1.1081 | 1.1081 | 1.0526 | 1.0526 | 2.7693 | 2.7693 | 2.7043 | 2.7043 | 1.1152 | 1.1152 | 1.06 | 1.06 | 2.6731 | 2.6731 | 2.5017 | 2.5017 | 1.1972 | 1.1972 | 1.1349 | 1.1349 | 2.6313 | 2.6313 | 2.5076 | 2.5076 | 1.0144 | 1.0144 | 0.9761 | 0.9761 | 2.8295 | 2.8295 | 2.6761 | 2.6761 | 1.2961 | 1.2961 | 1.2227 | 1.2227 | 2.7007 | 2.7007 | 2.6609 | 2.6609 | 1.1164 | 1.1164 | 1.1066 | 1.1066 | 2.647 | 2.647 | 2.714 | 2.714 | 1.2169 | 1.2169 | 1.2726 | 1.2726 | 2.8156 | 2.8156 | 2.9019 | 2.9019 | 0.98427 | 0.98427 | 1.0362 | 1.0362 | 2.5866 | 2.5866 | 2.6204 | 2.6204 | 0.90124 | 0.90124 | 0.92002 | 0.92002 | 2.721 | 2.721 | 2.537 | 2.537 | 1.0803 | 1.0803 | 1.0208 | 1.0208 | 2.4601 | 2.4601 | 2.3316 | 2.3316 | 1.0212 | 1.0212 | 0.95931 | 0.95931 | 2.3925 | 2.3925 | 2.2584 | 2.2584 | 1.4584 | 1.4584 | 1.375 | 1.375 | 2.6936 | 2.6936 | 2.5896 | 2.5896 | 1.139 | 1.139 | 1.081 | 1.081 | 2.8478 | 2.8478 | 2.7788 | 2.7788 | 1.1467 | 1.1467 | 1.089 | 1.089 | 2.7531 | 2.7531 | 2.5746 | 2.5746 | 1.2329 | 1.2329 | 1.1679 | 1.1679 | 2.7051 | 2.7051 | 2.576 | 2.576 | 1.0429 | 1.0429 | 1.0027 | 1.0027 | 2.8984 | 2.8984 | 2.7403 | 2.7403 | 1.3274 | 1.3274 | 1.2518 | 1.2518 | 2.7633 | 2.7633 | 2.7222 | 2.7222 | 1.1419 | 1.1419 | 1.1318 | 1.1318 | 2.7142 | 2.7142 | 2.7828 | 2.7828 | 1.2474 | 1.2474 | 1.3045 | 1.3045 | 2.91 | 2.91 | 2.9993 | 2.9993 | 1.0174 | 1.0174 | 1.0711 | 1.0711 | 2.6748 | 2.6748 | 2.7099 | 2.7099 | 0.932 | 0.932 | 0.9514 | 0.9514 | 2.8166 | 2.8166 | 2.6261 | 2.6261 | 1.1184 | 1.1184 | 1.0568 | 1.0568 | 2.5484 | 2.5484 | 2.4146 | 2.4146 | 1.0577 | 1.0577 | 0.99335 | 0.99335 | 2.4781 | 2.4781 | 2.3387 | 2.3387 | 1.5104 | 1.5104 | 1.4238 | 1.4238 | 2.7941 | 2.7941 | 2.686 | 2.686 | 1.1814 | 1.1814 | 1.1212 | 1.1212 | 2.9512 | 2.9512 | 2.8792 | 2.8792 | 1.1882 | 1.1882 | 1.1283 | 1.1283 | 2.8521 | 2.8521 | 2.6667 | 2.6667 | 1.2772 | 1.2772 | 1.2096 | 1.2096 | 2.8013 | 2.8013 | 2.6672 | 2.6672 | 1.0798 | 1.0798 | 1.0382 | 1.0382
|  |  | 71 | Rahue 220 | Rahue 220 | Rahue 220 | 0.099085 | 0.099085 | 0.094495 | 0.094495 | 0.04791 | 0.04791 | 0.04594 | 0.04594 | 0.10193 | 0.10193 | 0.096935 | 0.096935 | 0.04078 | 0.04078 | 0.03909 | 0.03909 | 0.11138 | 0.11138 | 0.10687 | 0.10687 | 0.05251 | 0.05251 | 0.050985 | 0.050985 | 0.12513 | 0.12513 | 0.12388 | 0.12388 | 0.05033 | 0.05033 | 0.05005 | 0.05005 | 0.11503 | 0.11503 | 0.10743 | 0.10743 | 0.04739 | 0.04739 | 0.04506 | 0.04506 | 0.10272 | 0.10272 | 0.099445 | 0.099445 | 0.043135 | 0.043135 | 0.042895 | 0.042895 | 0.10311 | 0.10311 | 0.10114 | 0.10114 | 0.043755 | 0.043755 | 0.04372 | 0.04372 | 0.09288 | 0.09288 | 0.08806 | 0.08806 | 0.061645 | 0.061645 | 0.05751 | 0.05751 | 0.12028 | 0.12028 | 0.11356 | 0.11356 | 0.05305 | 0.05305 | 0.05014 | 0.05014 | 0.13972 | 0.13972 | 0.13047 | 0.13047 | 0.05658 | 0.05658 | 0.053115 | 0.053115 | 0.11657 | 0.11657 | 0.10971 | 0.10971 | 0.055165 | 0.055165 | 0.051625 | 0.051625 | 0.11332 | 0.11332 | 0.10801 | 0.10801 | 0.048075 | 0.048075 | 0.047825 | 0.047825 | 0.0996 | 0.0996 | 0.09496 | 0.09496 | 0.048115 | 0.048115 | 0.04614 | 0.04614 | 0.10246 | 0.10246 | 0.097385 | 0.097385 | 0.04091 | 0.04091 | 0.039215 | 0.039215 | 0.11211 | 0.11211 | 0.10759 | 0.10759 | 0.052865 | 0.052865 | 0.05133 | 0.05133 | 0.12463 | 0.12463 | 0.1234 | 0.1234 | 0.049845 | 0.049845 | 0.04956 | 0.04956 | 0.11479 | 0.11479 | 0.10716 | 0.10716 | 0.04706 | 0.04706 | 0.044655 | 0.044655 | 0.10218 | 0.10218 | 0.09885 | 0.09885 | 0.0426 | 0.0426 | 0.042295 | 0.042295 | 0.10291 | 0.10291 | 0.10103 | 0.10103 | 0.04363 | 0.04363 | 0.04362 | 0.04362 | 0.09198 | 0.09198 | 0.08735 | 0.08735 | 0.061095 | 0.061095 | 0.057075 | 0.057075 | 0.12004 | 0.12004 | 0.11349 | 0.11349 | 0.05291 | 0.05291 | 0.050115 | 0.050115 | 0.13927 | 0.13927 | 0.13021 | 0.13021 | 0.05634 | 0.05634 | 0.05297 | 0.05297 | 0.11653 | 0.11653 | 0.1098 | 0.1098 | 0.05512 | 0.05512 | 0.051645 | 0.051645 | 0.11351 | 0.11351 | 0.10816 | 0.10816 | 0.048125 | 0.048125 | 0.047875 | 0.047875 | 0.099575 | 0.099575 | 0.094865 | 0.094865 | 0.04799 | 0.04799 | 0.046025 | 0.046025 | 0.10237 | 0.10237 | 0.097165 | 0.097165 | 0.04065 | 0.04065 | 0.038985 | 0.038985 | 0.11234 | 0.11234 | 0.10784 | 0.10784 | 0.053005 | 0.053005 | 0.05147 | 0.05147 | 0.12849 | 0.12849 | 0.12723 | 0.12723 | 0.051285 | 0.051285 | 0.050985 | 0.050985 | 0.11833 | 0.11833 | 0.11044 | 0.11044 | 0.04843 | 0.04843 | 0.045925 | 0.045925 | 0.10529 | 0.10529 | 0.10182 | 0.10182 | 0.04378 | 0.04378 | 0.04344 | 0.04344 | 0.10612 | 0.10612 | 0.10422 | 0.10422 | 0.04498 | 0.04498 | 0.044975 | 0.044975 | 0.094645 | 0.094645 | 0.08993 | 0.08993 | 0.06288 | 0.06288 | 0.058775 | 0.058775 | 0.12384 | 0.12384 | 0.11714 | 0.11714 | 0.054565 | 0.054565 | 0.05172 | 0.05172 | 0.14367 | 0.14367 | 0.13438 | 0.13438 | 0.0581 | 0.0581 | 0.054655 | 0.054655 | 0.12041 | 0.12041 | 0.11351 | 0.11351 | 0.05694 | 0.05694 | 0.05338 | 0.05338 | 0.11732 | 0.11732 | 0.11176 | 0.11176 | 0.049725 | 0.049725 | 0.049465 | 0.049465 | 0.10282 | 0.10282 | 0.09793 | 0.09793 | 0.04951 | 0.04951 | 0.04749 | 0.04749 | 0.10568 | 0.10568 | 0.10026 | 0.10026 | 0.04188 | 0.04188 | 0.040175 | 0.040175 | 0.11614 | 0.11614 | 0.11149 | 0.11149 | 0.054805 | 0.054805 | 0.053225 | 0.053225 | 0.13369 | 0.13369 | 0.13238 | 0.13238 | 0.05337 | 0.05337 | 0.05306 | 0.05306 | 0.12311 | 0.12311 | 0.1149 | 0.1149 | 0.050395 | 0.050395 | 0.04779 | 0.04779 | 0.10956 | 0.10956 | 0.10597 | 0.10597 | 0.045575 | 0.045575 | 0.04522 | 0.04522 | 0.11044 | 0.11044 | 0.10844 | 0.10844 | 0.04681 | 0.04681 | 0.046805 | 0.046805 | 0.098525 | 0.098525 | 0.09361 | 0.09361 | 0.065455 | 0.065455 | 0.061175 | 0.061175 | 0.12893 | 0.12893 | 0.12194 | 0.12194 | 0.05681 | 0.05681 | 0.053845 | 0.053845 | 0.14955 | 0.14955 | 0.13987 | 0.13987 | 0.060475 | 0.060475 | 0.05689 | 0.05689 | 0.12532 | 0.12532 | 0.11813 | 0.11813 | 0.059265 | 0.059265 | 0.05555 | 0.05555 | 0.12208 | 0.12208 | 0.1163 | 0.1163 | 0.051745 | 0.051745 | 0.051475 | 0.051475 | [5 empty] | 71 | Rahue 220 | Rahue 220 | Rahue 220 | 0.10745 | 0.10745 | 0.11359 | 0.11359 | 0.05145 | 0.05145 | 0.05142 | 0.05142 | 0.11167 | 0.11167 | 0.11936 | 0.11936 | 0.04292 | 0.04292 | 0.043045 | 0.043045 | 0.12302 | 0.12302 | 0.12808 | 0.12808 | 0.05749 | 0.05749 | 0.05712 | 0.05712 | 0.1442 | 0.1442 | 0.15438 | 0.15438 | 0.05739 | 0.05739 | 0.058665 | 0.058665 | 0.12204 | 0.12204 | 0.12815 | 0.12815 | 0.05072 | 0.05072 | 0.051245 | 0.051245 | 0.11625 | 0.11625 | 0.12579 | 0.12579 | 0.05013 | 0.05013 | 0.050685 | 0.050685 | 0.11814 | 0.11814 | 0.1265 | 0.1265 | 0.05076 | 0.05076 | 0.052825 | 0.052825 | 0.095595 | 0.095595 | 0.10333 | 0.10333 | 0.061775 | 0.061775 | 0.063905 | 0.063905 | 0.11704 | 0.11704 | 0.12077 | 0.12077 | 0.050375 | 0.050375 | 0.048105 | 0.048105 | 0.13661 | 0.13661 | 0.14618 | 0.14618 | 0.054245 | 0.054245 | 0.05445 | 0.05445 | 0.12058 | 0.12058 | 0.12924 | 0.12924 | 0.05482 | 0.05482 | 0.056 | 0.056 | 0.12158 | 0.12158 | 0.13012 | 0.13012 | 0.051425 | 0.051425 | 0.051885 | 0.051885 | 0.10817 | 0.10817 | 0.11429 | 0.11429 | 0.05177 | 0.05177 | 0.05174 | 0.05174 | 0.11242 | 0.11242 | 0.12012 | 0.12012 | 0.043135 | 0.043135 | 0.04327 | 0.04327 | 0.12409 | 0.12409 | 0.12924 | 0.12924 | 0.05799 | 0.05799 | 0.05764 | 0.05764 | 0.14449 | 0.14449 | 0.1547 | 0.1547 | 0.05717 | 0.05717 | 0.05854 | 0.05854 | 0.12245 | 0.12245 | 0.12826 | 0.12826 | 0.05053 | 0.05053 | 0.05105 | 0.05105 | 0.11642 | 0.11642 | 0.12571 | 0.12571 | 0.04984 | 0.04984 | 0.050385 | 0.050385 | 0.11873 | 0.11873 | 0.12721 | 0.12721 | 0.0509 | 0.0509 | 0.05301 | 0.05301 | 0.09526 | 0.09526 | 0.10303 | 0.10303 | 0.0616 | 0.0616 | 0.06372 | 0.06372 | 0.11722 | 0.11722 | 0.12087 | 0.12087 | 0.050445 | 0.050445 | 0.04812 | 0.04812 | 0.1367 | 0.1367 | 0.14637 | 0.14637 | 0.05423 | 0.05423 | 0.054445 | 0.054445 | 0.12118 | 0.12118 | 0.12995 | 0.12995 | 0.055025 | 0.055025 | 0.056245 | 0.056245 | 0.12219 | 0.12219 | 0.13069 | 0.13069 | 0.051625 | 0.051625 | 0.052125 | 0.052125 | 0.10859 | 0.10859 | 0.11461 | 0.11461 | 0.05191 | 0.05191 | 0.05187 | 0.05187 | 0.11278 | 0.11278 | 0.12047 | 0.12047 | 0.04309 | 0.04309 | 0.04326 | 0.04326 | 0.12507 | 0.12507 | 0.13034 | 0.13034 | 0.058455 | 0.058455 | 0.058165 | 0.058165 | 0.14929 | 0.14929 | 0.15984 | 0.15984 | 0.058945 | 0.058945 | 0.0604 | 0.0604 | 0.1265 | 0.1265 | 0.13239 | 0.13239 | 0.05206 | 0.05206 | 0.052595 | 0.052595 | 0.12025 | 0.12025 | 0.12976 | 0.12976 | 0.05135 | 0.05135 | 0.051905 | 0.051905 | 0.12276 | 0.12276 | 0.13156 | 0.13156 | 0.052585 | 0.052585 | 0.054775 | 0.054775 | 0.09824 | 0.09824 | 0.10629 | 0.10629 | 0.06354 | 0.06354 | 0.06573 | 0.06573 | 0.12107 | 0.12107 | 0.12482 | 0.12482 | 0.0521 | 0.0521 | 0.04968 | 0.04968 | 0.1412 | 0.1412 | 0.15124 | 0.15124 | 0.056005 | 0.056005 | 0.05623 | 0.05623 | 0.12543 | 0.12543 | 0.13454 | 0.13454 | 0.056935 | 0.056935 | 0.05821 | 0.05821 | 0.12643 | 0.12643 | 0.1352 | 0.1352 | 0.0534 | 0.0534 | 0.053925 | 0.053925 | 0.11228 | 0.11228 | 0.11848 | 0.11848 | 0.05366 | 0.05366 | 0.053615 | 0.053615 | 0.11658 | 0.11658 | 0.12453 | 0.12453 | 0.04448 | 0.04448 | 0.04467 | 0.04467 | 0.12955 | 0.12955 | 0.13506 | 0.13506 | 0.06055 | 0.06055 | 0.06028 | 0.06028 | 0.15531 | 0.15531 | 0.16629 | 0.16629 | 0.06133 | 0.06133 | 0.062845 | 0.062845 | 0.13159 | 0.13159 | 0.13773 | 0.13773 | 0.054165 | 0.054165 | 0.05472 | 0.05472 | 0.1251 | 0.1251 | 0.13501 | 0.13501 | 0.05344 | 0.05344 | 0.05402 | 0.05402 | 0.12771 | 0.12771 | 0.13687 | 0.13687 | 0.05471 | 0.05471 | 0.056995 | 0.056995 | 0.10225 | 0.10225 | 0.11062 | 0.11062 | 0.06613 | 0.06613 | 0.068405 | 0.068405 | 0.12602 | 0.12602 | 0.12993 | 0.12993 | 0.05423 | 0.05423 | 0.051715 | 0.051715 | 0.14696 | 0.14696 | 0.15739 | 0.15739 | 0.058285 | 0.058285 | 0.05852 | 0.05852 | 0.13052 | 0.13052 | 0.14 | 0.14 | 0.05925 | 0.05925 | 0.06057 | 0.06057 | 0.13155 | 0.13155 | 0.14067 | 0.14067 | 0.05556 | 0.05556 | 0.05611 | 0.05611 | [5 empty] | 71 | Rahue 220 | Rahue 220 | Rahue 220 | 0.12509 | 0.12509 | 0.12629 | 0.12629 | 0.053635 | 0.053635 | 0.0581 | 0.0581 | 0.12928 | 0.12928 | 0.12747 | 0.12747 | 0.043445 | 0.043445 | 0.044405 | 0.044405 | 0.13655 | 0.13655 | 0.13546 | 0.13546 | 0.056915 | 0.056915 | 0.05801 | 0.05801 | 0.15287 | 0.15287 | 0.15626 | 0.15626 | 0.055295 | 0.055295 | 0.05443 | 0.05443 | 0.13705 | 0.13705 | 0.14197 | 0.14197 | 0.050465 | 0.050465 | 0.05262 | 0.05262 | 0.13292 | 0.13292 | 0.13667 | 0.13667 | 0.050295 | 0.050295 | 0.051925 | 0.051925 | 0.13098 | 0.13098 | 0.13529 | 0.13529 | 0.05172 | 0.05172 | 0.052545 | 0.052545 | 0.11163 | 0.11163 | 0.11699 | 0.11699 | 0.06356 | 0.06356 | 0.06707 | 0.06707 | 0.13851 | 0.13851 | 0.1522 | 0.1522 | 0.05154 | 0.05154 | 0.05741 | 0.05741 | 0.1609 | 0.1609 | 0.17286 | 0.17286 | 0.05595 | 0.05595 | 0.06163 | 0.06163 | 0.14178 | 0.14178 | 0.14894 | 0.14894 | 0.056845 | 0.056845 | 0.062105 | 0.062105 | 0.14173 | 0.14173 | 0.14622 | 0.14622 | 0.0516 | 0.0516 | 0.05422 | 0.05422 | 0.12553 | 0.12553 | 0.12658 | 0.12658 | 0.05384 | 0.05384 | 0.058295 | 0.058295 | 0.12971 | 0.12971 | 0.12767 | 0.12767 | 0.04354 | 0.04354 | 0.04441 | 0.04441 | 0.13761 | 0.13761 | 0.13639 | 0.13639 | 0.057355 | 0.057355 | 0.05842 | 0.05842 | 0.15205 | 0.15205 | 0.15521 | 0.15521 | 0.05489 | 0.05489 | 0.053935 | 0.053935 | 0.13626 | 0.13626 | 0.14102 | 0.14102 | 0.050015 | 0.050015 | 0.052155 | 0.052155 | 0.13148 | 0.13148 | 0.13481 | 0.13481 | 0.04939 | 0.04939 | 0.05074 | 0.05074 | 0.13073 | 0.13073 | 0.13416 | 0.13416 | 0.05151 | 0.05151 | 0.052075 | 0.052075 | 0.11097 | 0.11097 | 0.11621 | 0.11621 | 0.063225 | 0.063225 | 0.06673 | 0.06673 | 0.13848 | 0.13848 | 0.1521 | 0.1521 | 0.051535 | 0.051535 | 0.057395 | 0.057395 | 0.16104 | 0.16104 | 0.17294 | 0.17294 | 0.055985 | 0.055985 | 0.06166 | 0.06166 | 0.14214 | 0.14214 | 0.1492 | 0.1492 | 0.05694 | 0.05694 | 0.06217 | 0.06217 | 0.1416 | 0.1416 | 0.14574 | 0.14574 | 0.05157 | 0.05157 | 0.05406 | 0.05406 | 0.12505 | 0.12505 | 0.12571 | 0.12571 | 0.053675 | 0.053675 | 0.058045 | 0.058045 | 0.12912 | 0.12912 | 0.12648 | 0.12648 | 0.043195 | 0.043195 | 0.04385 | 0.04385 | 0.13839 | 0.13839 | 0.13689 | 0.13689 | 0.057695 | 0.057695 | 0.058665 | 0.058665 | 0.15669 | 0.15669 | 0.15987 | 0.15987 | 0.056525 | 0.056525 | 0.055505 | 0.055505 | 0.14031 | 0.14031 | 0.14516 | 0.14516 | 0.051435 | 0.051435 | 0.053635 | 0.053635 | 0.13522 | 0.13522 | 0.1385 | 0.1385 | 0.050655 | 0.050655 | 0.051955 | 0.051955 | 0.13484 | 0.13484 | 0.13805 | 0.13805 | 0.053085 | 0.053085 | 0.05358 | 0.05358 | 0.11435 | 0.11435 | 0.11972 | 0.11972 | 0.065165 | 0.065165 | 0.06878 | 0.06878 | 0.14296 | 0.14296 | 0.15699 | 0.15699 | 0.053205 | 0.053205 | 0.05925 | 0.05925 | 0.16637 | 0.16637 | 0.17863 | 0.17863 | 0.05783 | 0.05783 | 0.063695 | 0.063695 | 0.14699 | 0.14699 | 0.15426 | 0.15426 | 0.058865 | 0.058865 | 0.064255 | 0.064255 | 0.14621 | 0.14621 | 0.15035 | 0.15035 | 0.053255 | 0.053255 | 0.055775 | 0.055775 | 0.12896 | 0.12896 | 0.12951 | 0.12951 | 0.055375 | 0.055375 | 0.05985 | 0.05985 | 0.13312 | 0.13312 | 0.13018 | 0.13018 | 0.044485 | 0.044485 | 0.045075 | 0.045075 | 0.14325 | 0.14325 | 0.14158 | 0.14158 | 0.059725 | 0.059725 | 0.06069 | 0.06069 | 0.16305 | 0.16305 | 0.16637 | 0.16637 | 0.058825 | 0.058825 | 0.057765 | 0.057765 | 0.146 | 0.146 | 0.15105 | 0.15105 | 0.053525 | 0.053525 | 0.055815 | 0.055815 | 0.14075 | 0.14075 | 0.14418 | 0.14418 | 0.052745 | 0.052745 | 0.054105 | 0.054105 | 0.14032 | 0.14032 | 0.1437 | 0.1437 | 0.05525 | 0.05525 | 0.055775 | 0.055775 | 0.11903 | 0.11903 | 0.12462 | 0.12462 | 0.06783 | 0.06783 | 0.071595 | 0.071595 | 0.14881 | 0.14881 | 0.16342 | 0.16342 | 0.05538 | 0.05538 | 0.061675 | 0.061675 | 0.17315 | 0.17315 | 0.18591 | 0.18591 | 0.060185 | 0.060185 | 0.06629 | 0.06629 | 0.15297 | 0.15297 | 0.16053 | 0.16053 | 0.06126 | 0.06126 | 0.066875 | 0.066875 | 0.15216 | 0.15216 | 0.15649 | 0.15649 | 0.05542 | 0.05542 | 0.05805 | 0.05805 | [5 empty] | 71 | Rahue 220 | Rahue 220 | Rahue 220 | 0.12624 | 0.12624 | 0.13348 | 0.13348 | 0.057755 | 0.057755 | 0.060295 | 0.060295 | 0.12416 | 0.12416 | 0.13553 | 0.13553 | 0.044675 | 0.044675 | 0.04746 | 0.04746 | 0.13245 | 0.13245 | 0.14546 | 0.14546 | 0.058725 | 0.058725 | 0.064195 | 0.064195 | 0.15032 | 0.15032 | 0.16628 | 0.16628 | 0.05492 | 0.05492 | 0.05818 | 0.05818 | 0.13678 | 0.13678 | 0.1493 | 0.1493 | 0.051985 | 0.051985 | 0.056265 | 0.056265 | 0.1347 | 0.1347 | 0.14641 | 0.14641 | 0.05228 | 0.05228 | 0.055295 | 0.055295 | 0.13466 | 0.13466 | 0.14532 | 0.14532 | 0.053885 | 0.053885 | 0.05805 | 0.05805 | 0.11838 | 0.11838 | 0.12182 | 0.12182 | 0.06889 | 0.06889 | 0.070155 | 0.070155 | 0.15547 | 0.15547 | 0.16153 | 0.16153 | 0.060285 | 0.060285 | 0.063095 | 0.063095 | 0.17208 | 0.17208 | 0.17453 | 0.17453 | 0.06459 | 0.06459 | 0.06781 | 0.06781 | 0.14513 | 0.14513 | 0.14877 | 0.14877 | 0.061625 | 0.061625 | 0.064945 | 0.064945 | 0.14217 | 0.14217 | 0.14982 | 0.14982 | 0.05469 | 0.05469 | 0.057795 | 0.057795 | 0.12659 | 0.12659 | 0.13401 | 0.13401 | 0.05793 | 0.05793 | 0.06054 | 0.06054 | 0.12442 | 0.12442 | 0.13609 | 0.13609 | 0.04468 | 0.04468 | 0.04752 | 0.04752 | 0.13332 | 0.13332 | 0.1466 | 0.1466 | 0.059125 | 0.059125 | 0.064705 | 0.064705 | 0.14916 | 0.14916 | 0.16579 | 0.16579 | 0.05465 | 0.05465 | 0.05814 | 0.05814 | 0.13573 | 0.13573 | 0.14877 | 0.14877 | 0.05175 | 0.05175 | 0.056255 | 0.056255 | 0.13303 | 0.13303 | 0.14528 | 0.14528 | 0.05108 | 0.05108 | 0.0543 | 0.0543 | 0.1334 | 0.1334 | 0.14469 | 0.14469 | 0.05343 | 0.05343 | 0.057785 | 0.057785 | 0.11774 | 0.11774 | 0.1214 | 0.1214 | 0.06858 | 0.06858 | 0.069965 | 0.069965 | 0.15554 | 0.15554 | 0.16196 | 0.16196 | 0.060335 | 0.060335 | 0.063205 | 0.063205 | 0.17211 | 0.17211 | 0.17492 | 0.17492 | 0.06461 | 0.06461 | 0.067985 | 0.067985 | 0.14537 | 0.14537 | 0.14917 | 0.14917 | 0.06167 | 0.06167 | 0.065065 | 0.065065 | 0.14172 | 0.14172 | 0.14973 | 0.14973 | 0.05453 | 0.05453 | 0.057785 | 0.057785 | 0.12591 | 0.12591 | 0.13368 | 0.13368 | 0.05764 | 0.05764 | 0.0604 | 0.0604 | 0.12345 | 0.12345 | 0.13571 | 0.13571 | 0.044105 | 0.044105 | 0.04706 | 0.04706 | 0.13366 | 0.13366 | 0.1475 | 0.1475 | 0.05934 | 0.05934 | 0.06514 | 0.06514 | 0.15358 | 0.15358 | 0.171 | 0.171 | 0.05633 | 0.05633 | 0.060015 | 0.060015 | 0.13967 | 0.13967 | 0.15333 | 0.15333 | 0.053305 | 0.053305 | 0.05804 | 0.05804 | 0.13673 | 0.13673 | 0.14958 | 0.14958 | 0.052295 | 0.052295 | 0.0557 | 0.0557 | 0.13723 | 0.13723 | 0.14911 | 0.14911 | 0.054985 | 0.054985 | 0.05955 | 0.05955 | 0.12135 | 0.12135 | 0.12521 | 0.12521 | 0.070705 | 0.070705 | 0.07218 | 0.07218 | 0.16061 | 0.16061 | 0.16738 | 0.16738 | 0.06231 | 0.06231 | 0.06529 | 0.06529 | 0.17777 | 0.17777 | 0.18081 | 0.18081 | 0.066735 | 0.066735 | 0.070275 | 0.070275 | 0.15029 | 0.15029 | 0.15428 | 0.15428 | 0.06374 | 0.06374 | 0.06727 | 0.06727 | 0.14622 | 0.14622 | 0.15462 | 0.15462 | 0.056265 | 0.056265 | 0.059685 | 0.059685 | 0.12979 | 0.12979 | 0.13794 | 0.13794 | 0.05942 | 0.05942 | 0.062325 | 0.062325 | 0.12713 | 0.12713 | 0.14001 | 0.14001 | 0.045335 | 0.045335 | 0.048435 | 0.048435 | 0.1382 | 0.1382 | 0.1527 | 0.1527 | 0.061375 | 0.061375 | 0.06745 | 0.06745 | 0.15984 | 0.15984 | 0.17793 | 0.17793 | 0.058615 | 0.058615 | 0.06244 | 0.06244 | 0.14535 | 0.14535 | 0.15954 | 0.15954 | 0.05546 | 0.05546 | 0.060385 | 0.060385 | 0.14234 | 0.14234 | 0.15569 | 0.15569 | 0.054465 | 0.054465 | 0.057995 | 0.057995 | 0.14286 | 0.14286 | 0.15519 | 0.15519 | 0.057235 | 0.057235 | 0.06198 | 0.06198 | 0.12631 | 0.12631 | 0.13032 | 0.13032 | 0.073595 | 0.073595 | 0.075125 | 0.075125 | 0.16717 | 0.16717 | 0.1742 | 0.1742 | 0.064855 | 0.064855 | 0.067955 | 0.067955 | 0.18502 | 0.18502 | 0.18816 | 0.18816 | 0.069455 | 0.069455 | 0.073135 | 0.073135 | 0.1564 | 0.1564 | 0.16056 | 0.16056 | 0.066335 | 0.066335 | 0.070005 | 0.070005 | 0.15218 | 0.15218 | 0.16092 | 0.16092 | 0.05856 | 0.05856 | 0.06211 | 0.06211 | [5 empty] | 71 | Rahue 220 | Rahue 220 | Rahue 220 | 0.13498 | 0.13498 | 0.1204 | 0.1204 | 0.06104 | 0.06104 | 0.05619 | 0.05619 | 0.14109 | 0.14109 | 0.12863 | 0.12863 | 0.048915 | 0.048915 | 0.04554 | 0.04554 | 0.16165 | 0.16165 | 0.14705 | 0.14705 | 0.0678 | 0.0678 | 0.062145 | 0.062145 | 0.17612 | 0.17612 | 0.15965 | 0.15965 | 0.06244 | 0.06244 | 0.056735 | 0.056735 | 0.15643 | 0.15643 | 0.14205 | 0.14205 | 0.058255 | 0.058255 | 0.0547 | 0.0547 | 0.15172 | 0.15172 | 0.13346 | 0.13346 | 0.05611 | 0.05611 | 0.050405 | 0.050405 | 0.14861 | 0.14861 | 0.1395 | 0.1395 | 0.059725 | 0.059725 | 0.057195 | 0.057195 | 0.12673 | 0.12673 | 0.13315 | 0.13315 | 0.07542 | 0.07542 | 0.08309 | 0.08309 | 0.167 | 0.167 | 0.16096 | 0.16096 | 0.064315 | 0.064315 | 0.0646 | 0.0646 | 0.17347 | 0.17347 | 0.14782 | 0.14782 | 0.06736 | 0.06736 | 0.05668 | 0.05668 | 0.14353 | 0.14353 | 0.13043 | 0.13043 | 0.062615 | 0.062615 | 0.05522 | 0.05522 | 0.14284 | 0.14284 | 0.10545 | 0.10545 | 0.055385 | 0.055385 | 0.040455 | 0.040455 | 0.1358 | 0.1358 | 0.12122 | 0.12122 | 0.061445 | 0.061445 | 0.056595 | 0.056595 | 0.142 | 0.142 | 0.12958 | 0.12958 | 0.049135 | 0.049135 | 0.04578 | 0.04578 | 0.16321 | 0.16321 | 0.14846 | 0.14846 | 0.068415 | 0.068415 | 0.062685 | 0.062685 | 0.17652 | 0.17652 | 0.15997 | 0.15997 | 0.062725 | 0.062725 | 0.05692 | 0.05692 | 0.15681 | 0.15681 | 0.14239 | 0.14239 | 0.0586 | 0.0586 | 0.05509 | 0.05509 | 0.15145 | 0.15145 | 0.13353 | 0.13353 | 0.055595 | 0.055595 | 0.050235 | 0.050235 | 0.14883 | 0.14883 | 0.14036 | 0.14036 | 0.05974 | 0.05974 | 0.05752 | 0.05752 | 0.12657 | 0.12657 | 0.13213 | 0.13213 | 0.075325 | 0.075325 | 0.082565 | 0.082565 | 0.16793 | 0.16793 | 0.16071 | 0.16071 | 0.06462 | 0.06462 | 0.0644 | 0.0644 | 0.17415 | 0.17415 | 0.1463 | 0.1463 | 0.067665 | 0.067665 | 0.0559 | 0.0559 | 0.14408 | 0.14408 | 0.12984 | 0.12984 | 0.062855 | 0.062855 | 0.054865 | 0.054865 | 0.14361 | 0.14361 | 0.10554 | 0.10554 | 0.055715 | 0.055715 | 0.040435 | 0.040435 | 0.13617 | 0.13617 | 0.12172 | 0.12172 | 0.06169 | 0.06169 | 0.05689 | 0.05689 | 0.14246 | 0.14246 | 0.13029 | 0.13029 | 0.049035 | 0.049035 | 0.04575 | 0.04575 | 0.16498 | 0.16498 | 0.14999 | 0.14999 | 0.069055 | 0.069055 | 0.06319 | 0.06319 | 0.18241 | 0.18241 | 0.16528 | 0.16528 | 0.06487 | 0.06487 | 0.05884 | 0.05884 | 0.16195 | 0.16195 | 0.14703 | 0.14703 | 0.060595 | 0.060595 | 0.05698 | 0.05698 | 0.15626 | 0.15626 | 0.13787 | 0.13787 | 0.057215 | 0.057215 | 0.0518 | 0.0518 | 0.15368 | 0.15368 | 0.14519 | 0.14519 | 0.061665 | 0.061665 | 0.05949 | 0.05949 | 0.13064 | 0.13064 | 0.13608 | 0.13608 | 0.07775 | 0.07775 | 0.08507 | 0.08507 | 0.17372 | 0.17372 | 0.16584 | 0.16584 | 0.066825 | 0.066825 | 0.06642 | 0.06642 | 0.18011 | 0.18011 | 0.15054 | 0.15054 | 0.069995 | 0.069995 | 0.057455 | 0.057455 | 0.14908 | 0.14908 | 0.13393 | 0.13393 | 0.06503 | 0.06503 | 0.056555 | 0.056555 | 0.1486 | 0.1486 | 0.10905 | 0.10905 | 0.05767 | 0.05767 | 0.04176 | 0.04176 | 0.14075 | 0.14075 | 0.12588 | 0.12588 | 0.0638 | 0.0638 | 0.05886 | 0.05886 | 0.14728 | 0.14728 | 0.13481 | 0.13481 | 0.0506 | 0.0506 | 0.04724 | 0.04724 | 0.17108 | 0.17108 | 0.15549 | 0.15549 | 0.07157 | 0.07157 | 0.06546 | 0.06546 | 0.18977 | 0.18977 | 0.17195 | 0.17195 | 0.067485 | 0.067485 | 0.06121 | 0.06121 | 0.16848 | 0.16848 | 0.15295 | 0.15295 | 0.063025 | 0.063025 | 0.05927 | 0.05927 | 0.1626 | 0.1626 | 0.14346 | 0.14346 | 0.059555 | 0.059555 | 0.05391 | 0.05391 | 0.15992 | 0.15992 | 0.15105 | 0.15105 | 0.06417 | 0.06417 | 0.061895 | 0.061895 | 0.13596 | 0.13596 | 0.14166 | 0.14166 | 0.080915 | 0.080915 | 0.088555 | 0.088555 | 0.18078 | 0.18078 | 0.17263 | 0.17263 | 0.069545 | 0.069545 | 0.06914 | 0.06914 | 0.18743 | 0.18743 | 0.15674 | 0.15674 | 0.07284 | 0.07284 | 0.05983 | 0.05983 | 0.15513 | 0.15513 | 0.13942 | 0.13942 | 0.06767 | 0.06767 | 0.058875 | 0.058875 | 0.15462 | 0.15462 | 0.11348 | 0.11348 | 0.06 | 0.06 | 0.04346 | 0.04346 | [5 empty] | 71 | Rahue 220 | Rahue 220 | Rahue 220 | 0.12344 | 0.12344 | 0.11401 | 0.11401 | 0.058035 | 0.058035 | 0.052985 | 0.052985 | 0.13057 | 0.13057 | 0.12273 | 0.12273 | 0.045735 | 0.045735 | 0.04368 | 0.04368 | 0.13514 | 0.13514 | 0.13403 | 0.13403 | 0.059135 | 0.059135 | 0.058485 | 0.058485 | 0.14769 | 0.14769 | 0.14352 | 0.14352 | 0.054595 | 0.054595 | 0.05335 | 0.05335 | 0.14 | 0.14 | 0.13546 | 0.13546 | 0.05311 | 0.05311 | 0.05167 | 0.05167 | 0.13082 | 0.13082 | 0.11608 | 0.11608 | 0.05024 | 0.05024 | 0.04569 | 0.04569 | 0.12893 | 0.12893 | 0.1121 | 0.1121 | 0.053665 | 0.053665 | 0.04718 | 0.04718 | 0.12042 | 0.12042 | 0.10736 | 0.10736 | 0.07672 | 0.07672 | 0.067615 | 0.067615 | 0.14743 | 0.14743 | 0.1357 | 0.1357 | 0.059465 | 0.059465 | 0.055225 | 0.055225 | 0.13873 | 0.13873 | 0.13851 | 0.13851 | 0.053715 | 0.053715 | 0.053055 | 0.053055 | 0.12793 | 0.12793 | 0.12125 | 0.12125 | 0.05446 | 0.05446 | 0.05287 | 0.05287 | 0.1073 | 0.1073 | 0.1069 | 0.1069 | 0.04248 | 0.04248 | 0.043755 | 0.043755 | 0.12419 | 0.12419 | 0.11475 | 0.11475 | 0.0584 | 0.0584 | 0.053315 | 0.053315 | 0.13144 | 0.13144 | 0.12363 | 0.12363 | 0.04593 | 0.04593 | 0.043875 | 0.043875 | 0.13624 | 0.13624 | 0.13511 | 0.13511 | 0.059575 | 0.059575 | 0.058895 | 0.058895 | 0.14733 | 0.14733 | 0.14299 | 0.14299 | 0.054655 | 0.054655 | 0.05334 | 0.05334 | 0.14012 | 0.14012 | 0.13545 | 0.13545 | 0.05339 | 0.05339 | 0.05188 | 0.05188 | 0.13057 | 0.13057 | 0.11564 | 0.11564 | 0.04996 | 0.04996 | 0.04535 | 0.04535 | 0.12897 | 0.12897 | 0.11194 | 0.11194 | 0.053695 | 0.053695 | 0.047145 | 0.047145 | 0.11912 | 0.11912 | 0.1063 | 0.1063 | 0.07605 | 0.07605 | 0.067065 | 0.067065 | 0.14693 | 0.14693 | 0.13539 | 0.13539 | 0.059145 | 0.059145 | 0.05509 | 0.05509 | 0.13694 | 0.13694 | 0.13736 | 0.13736 | 0.052845 | 0.052845 | 0.05252 | 0.05252 | 0.12711 | 0.12711 | 0.12084 | 0.12084 | 0.05399 | 0.05399 | 0.05265 | 0.05265 | 0.1068 | 0.1068 | 0.10687 | 0.10687 | 0.042235 | 0.042235 | 0.04375 | 0.04375 | 0.1245 | 0.1245 | 0.11512 | 0.11512 | 0.058575 | 0.058575 | 0.053445 | 0.053445 | 0.1319 | 0.1319 | 0.12427 | 0.12427 | 0.045795 | 0.045795 | 0.04376 | 0.04376 | 0.13712 | 0.13712 | 0.13596 | 0.13596 | 0.059855 | 0.059855 | 0.059125 | 0.059125 | 0.15197 | 0.15197 | 0.14744 | 0.14744 | 0.05645 | 0.05645 | 0.055065 | 0.055065 | 0.14461 | 0.14461 | 0.13975 | 0.13975 | 0.055185 | 0.055185 | 0.053605 | 0.053605 | 0.13471 | 0.13471 | 0.11922 | 0.11922 | 0.051475 | 0.051475 | 0.04669 | 0.04669 | 0.13314 | 0.13314 | 0.11547 | 0.11547 | 0.05544 | 0.05544 | 0.048645 | 0.048645 | 0.12254 | 0.12254 | 0.10938 | 0.10938 | 0.078295 | 0.078295 | 0.069055 | 0.069055 | 0.15152 | 0.15152 | 0.13966 | 0.13966 | 0.060955 | 0.060955 | 0.05683 | 0.05683 | 0.14078 | 0.14078 | 0.14145 | 0.14145 | 0.054265 | 0.054265 | 0.054045 | 0.054045 | 0.13104 | 0.13104 | 0.12472 | 0.12472 | 0.055615 | 0.055615 | 0.05432 | 0.05432 | 0.11013 | 0.11013 | 0.11038 | 0.11038 | 0.043535 | 0.043535 | 0.045185 | 0.045185 | 0.12869 | 0.12869 | 0.11902 | 0.11902 | 0.060555 | 0.060555 | 0.055245 | 0.055245 | 0.13637 | 0.13637 | 0.12856 | 0.12856 | 0.047245 | 0.047245 | 0.04515 | 0.04515 | 0.14197 | 0.14197 | 0.14076 | 0.14076 | 0.061935 | 0.061935 | 0.061165 | 0.061165 | 0.15812 | 0.15812 | 0.15341 | 0.15341 | 0.058725 | 0.058725 | 0.05729 | 0.05729 | 0.15044 | 0.15044 | 0.14539 | 0.14539 | 0.057405 | 0.057405 | 0.05576 | 0.05576 | 0.14018 | 0.14018 | 0.12406 | 0.12406 | 0.05357 | 0.05357 | 0.048595 | 0.048595 | 0.13855 | 0.13855 | 0.12018 | 0.12018 | 0.057695 | 0.057695 | 0.050625 | 0.050625 | 0.12757 | 0.12757 | 0.11388 | 0.11388 | 0.08151 | 0.08151 | 0.071885 | 0.071885 | 0.15773 | 0.15773 | 0.14538 | 0.14538 | 0.063455 | 0.063455 | 0.059155 | 0.059155 | 0.14659 | 0.14659 | 0.14727 | 0.14727 | 0.056515 | 0.056515 | 0.05627 | 0.05627 | 0.13642 | 0.13642 | 0.12982 | 0.12982 | 0.0579 | 0.0579 | 0.056545 | 0.056545 | 0.11463 | 0.11463 | 0.11487 | 0.11487 | 0.045315 | 0.045315 | 0.047025 | 0.047025
|  |  | 72 | Puerto Montt 220 | Puerto Montt 220 | Melipulli 110 | 2.3189 | 2.3189 | 2.1078 | 2.1078 | 1.1203 | 1.1203 | 1.014 | 1.014 | 2.293 | 2.293 | 2.1043 | 2.1043 | 1.0293 | 1.0293 | 0.93717 | 0.93717 | 2.4053 | 2.4053 | 2.1586 | 2.1586 | 1.1165 | 1.1165 | 1.0111 | 1.0111 | 2.3903 | 2.3903 | 2.1703 | 2.1703 | 0.97057 | 0.97057 | 0.87921 | 0.87921 | 2.205 | 2.205 | 1.996 | 1.996 | 0.89096 | 0.89096 | 0.80348 | 0.80348 | 2.1415 | 2.1415 | 1.9425 | 1.9425 | 0.92675 | 0.92675 | 0.83374 | 0.83374 | 2.1964 | 2.1964 | 2.0304 | 2.0304 | 0.9714 | 0.9714 | 0.8954 | 0.8954 | 2.0776 | 2.0776 | 1.8983 | 1.8983 | 1.3349 | 1.3349 | 1.2062 | 1.2062 | 2.3616 | 2.3616 | 2.1392 | 2.1392 | 1.0772 | 1.0772 | 0.9618 | 0.9618 | 2.5719 | 2.5719 | 2.3242 | 2.3242 | 1.0796 | 1.0796 | 0.96459 | 0.96459 | 2.3233 | 2.3233 | 2.1064 | 2.1064 | 1.1296 | 1.1296 | 1.0189 | 1.0189 | 2.3127 | 2.3127 | 2.1064 | 2.1064 | 0.92214 | 0.92214 | 0.87826 | 0.87826 | 2.3274 | 2.3274 | 2.1145 | 2.1145 | 1.124 | 1.124 | 1.017 | 1.017 | 2.3037 | 2.3037 | 2.113 | 2.113 | 1.0338 | 1.0338 | 0.94095 | 0.94095 | 2.4214 | 2.4214 | 2.1721 | 2.1721 | 1.1241 | 1.1241 | 1.0176 | 1.0176 | 2.3763 | 2.3763 | 2.1553 | 2.1553 | 0.96528 | 0.96528 | 0.87362 | 0.87362 | 2.1984 | 2.1984 | 1.988 | 1.988 | 0.8883 | 0.8883 | 0.80027 | 0.80027 | 2.1302 | 2.1302 | 1.9301 | 1.9301 | 0.92109 | 0.92109 | 0.82788 | 0.82788 | 2.1861 | 2.1861 | 2.0175 | 2.0175 | 0.96635 | 0.96635 | 0.88945 | 0.88945 | 2.0654 | 2.0654 | 1.8847 | 1.8847 | 1.3265 | 1.3265 | 1.1975 | 1.1975 | 2.3507 | 2.3507 | 2.1263 | 2.1263 | 1.0715 | 1.0715 | 0.95588 | 0.95588 | 2.5573 | 2.5573 | 2.3077 | 2.3077 | 1.0724 | 1.0724 | 0.95715 | 0.95715 | 2.3058 | 2.3058 | 2.0879 | 2.0879 | 1.1204 | 1.1204 | 1.0093 | 1.0093 | 2.2938 | 2.2938 | 2.0863 | 2.0863 | 0.91442 | 0.91442 | 0.87005 | 0.87005 | 2.3012 | 2.3012 | 2.088 | 2.088 | 1.1105 | 1.1105 | 1.0037 | 1.0037 | 2.2695 | 2.2695 | 2.079 | 2.079 | 1.0174 | 1.0174 | 0.92527 | 0.92527 | 2.3898 | 2.3898 | 2.141 | 2.141 | 1.1095 | 1.1095 | 1.0033 | 1.0033 | 2.4335 | 2.4335 | 2.2061 | 2.2061 | 0.98881 | 0.98881 | 0.89453 | 0.89453 | 2.2462 | 2.2462 | 2.0302 | 2.0302 | 0.90763 | 0.90763 | 0.81728 | 0.81728 | 2.1828 | 2.1828 | 1.9768 | 1.9768 | 0.94353 | 0.94353 | 0.84771 | 0.84771 | 2.2391 | 2.2391 | 2.0648 | 2.0648 | 0.98959 | 0.98959 | 0.91021 | 0.91021 | 2.118 | 2.118 | 1.9316 | 1.9316 | 1.3601 | 1.3601 | 1.2273 | 1.2273 | 2.4102 | 2.4102 | 2.1789 | 2.1789 | 1.0984 | 1.0984 | 0.97945 | 0.97945 | 2.624 | 2.624 | 2.3666 | 2.3666 | 1.1 | 1.1 | 0.98129 | 0.98129 | 2.3698 | 2.3698 | 2.1447 | 2.1447 | 1.1512 | 1.1512 | 1.0366 | 1.0366 | 2.3529 | 2.3529 | 2.1389 | 2.1389 | 0.93798 | 0.93798 | 0.89209 | 0.89209 | 2.355 | 2.355 | 2.1357 | 2.1357 | 1.1362 | 1.1362 | 1.0264 | 1.0264 | 2.3205 | 2.3205 | 2.1246 | 2.1246 | 1.0398 | 1.0398 | 0.94533 | 0.94533 | 2.4488 | 2.4488 | 2.1926 | 2.1926 | 1.1369 | 1.1369 | 1.0277 | 1.0277 | 2.5148 | 2.5148 | 2.2795 | 2.2795 | 1.0221 | 1.0221 | 0.92456 | 0.92456 | 2.3225 | 2.3225 | 2.0989 | 2.0989 | 0.93859 | 0.93859 | 0.84504 | 0.84504 | 2.2593 | 2.2593 | 2.0459 | 2.0459 | 0.97664 | 0.97664 | 0.87736 | 0.87736 | 2.3181 | 2.3181 | 2.1376 | 2.1376 | 1.0245 | 1.0245 | 0.9423 | 0.9423 | 2.1925 | 2.1925 | 1.9993 | 1.9993 | 1.4079 | 1.4079 | 1.2703 | 1.2703 | 2.4993 | 2.4993 | 2.2592 | 2.2592 | 1.139 | 1.139 | 1.0156 | 1.0156 | 2.7182 | 2.7182 | 2.4513 | 2.4513 | 1.1395 | 1.1395 | 1.0164 | 1.0164 | 2.4539 | 2.4539 | 2.2206 | 2.2206 | 1.192 | 1.192 | 1.0732 | 1.0732 | 2.4353 | 2.4353 | 2.2135 | 2.2135 | 0.97086 | 0.97086 | 0.92326 | 0.92326 | [5 empty] | 72 | Puerto Montt 220 | Puerto Montt 220 | Melipulli 110 | 2.0565 | 2.0565 | 2.2176 | 2.2176 | 0.9758 | 0.9758 | 1.0017 | 1.0017 | 2.0381 | 2.0381 | 2.1375 | 2.1375 | 0.89216 | 0.89216 | 0.89746 | 0.89746 | 2.0785 | 2.0785 | 2.1299 | 2.1299 | 0.96042 | 0.96042 | 0.94466 | 0.94466 | 2.1228 | 2.1228 | 2.2385 | 2.2385 | 0.83839 | 0.83839 | 0.82259 | 0.82259 | 1.931 | 1.931 | 2.016 | 2.016 | 0.76106 | 0.76106 | 0.74404 | 0.74404 | 1.8844 | 1.8844 | 2.0702 | 2.0702 | 0.79592 | 0.79592 | 0.82952 | 0.82952 | 1.9669 | 1.9669 | 2.0442 | 2.0442 | 0.85983 | 0.85983 | 0.87111 | 0.87111 | 1.8616 | 1.8616 | 2.002 | 2.002 | 1.1649 | 1.1649 | 1.1947 | 1.1947 | 2.0815 | 2.0815 | 2.2385 | 2.2385 | 0.91587 | 0.91587 | 0.94649 | 0.94649 | 2.2216 | 2.2216 | 2.384 | 2.384 | 0.92127 | 0.92127 | 0.93712 | 0.93712 | 2.0527 | 2.0527 | 2.2432 | 2.2432 | 0.97506 | 0.97506 | 1.0056 | 1.0056 | 2.0593 | 2.0593 | 2.2266 | 2.2266 | 0.84013 | 0.84013 | 0.86527 | 0.86527 | 2.0627 | 2.0627 | 2.2252 | 2.2252 | 0.97845 | 0.97845 | 1.005 | 1.005 | 2.0465 | 2.0465 | 2.1467 | 2.1467 | 0.89567 | 0.89567 | 0.90133 | 0.90133 | 2.0911 | 2.0911 | 2.1431 | 2.1431 | 0.9664 | 0.9664 | 0.95069 | 0.95069 | 2.1077 | 2.1077 | 2.2233 | 2.2233 | 0.83286 | 0.83286 | 0.81718 | 0.81718 | 1.9229 | 1.9229 | 2.0085 | 2.0085 | 0.75785 | 0.75785 | 0.74125 | 0.74125 | 1.8719 | 1.8719 | 2.059 | 2.059 | 0.79024 | 0.79024 | 0.82491 | 0.82491 | 1.9536 | 1.9536 | 2.0314 | 2.0314 | 0.8537 | 0.8537 | 0.86532 | 0.86532 | 1.8479 | 1.8479 | 1.9892 | 1.9892 | 1.1564 | 1.1564 | 1.1875 | 1.1875 | 2.0682 | 2.0682 | 2.2267 | 2.2267 | 0.90999 | 0.90999 | 0.94163 | 0.94163 | 2.2049 | 2.2049 | 2.3685 | 2.3685 | 0.91388 | 0.91388 | 0.93056 | 0.93056 | 2.034 | 2.034 | 2.2252 | 2.2252 | 0.96586 | 0.96586 | 0.99743 | 0.99743 | 2.0388 | 2.0388 | 2.2067 | 2.2067 | 0.83215 | 0.83215 | 0.85799 | 0.85799 | 2.0362 | 2.0362 | 2.199 | 2.199 | 0.96535 | 0.96535 | 0.99284 | 0.99284 | 2.0132 | 2.0132 | 2.1131 | 2.1131 | 0.8806 | 0.8806 | 0.88706 | 0.88706 | 2.0603 | 2.0603 | 2.1125 | 2.1125 | 0.95254 | 0.95254 | 0.93742 | 0.93742 | 2.1572 | 2.1572 | 2.2759 | 2.2759 | 0.85269 | 0.85269 | 0.83663 | 0.83663 | 1.9635 | 1.9635 | 2.0516 | 2.0516 | 0.77389 | 0.77389 | 0.75711 | 0.75711 | 1.917 | 1.917 | 2.1098 | 2.1098 | 0.80915 | 0.80915 | 0.8453 | 0.8453 | 1.999 | 1.999 | 2.079 | 2.079 | 0.87347 | 0.87347 | 0.88555 | 0.88555 | 1.8937 | 1.8937 | 2.0394 | 2.0394 | 1.1851 | 1.1851 | 1.2177 | 1.2177 | 2.119 | 2.119 | 2.2825 | 2.2825 | 0.93234 | 0.93234 | 0.96532 | 0.96532 | 2.2607 | 2.2607 | 2.4295 | 2.4295 | 0.93683 | 0.93683 | 0.95435 | 0.95435 | 2.0891 | 2.0891 | 2.2864 | 2.2864 | 0.99189 | 0.99189 | 1.0249 | 1.0249 | 2.0899 | 2.0899 | 2.263 | 2.263 | 0.85316 | 0.85316 | 0.88009 | 0.88009 | 2.0824 | 2.0824 | 2.25 | 2.25 | 0.98709 | 0.98709 | 1.0158 | 1.0158 | 2.0572 | 2.0572 | 2.1599 | 2.1599 | 0.89965 | 0.89965 | 0.90665 | 0.90665 | 2.1096 | 2.1096 | 2.1634 | 2.1634 | 0.97554 | 0.97554 | 0.96024 | 0.96024 | 2.229 | 2.229 | 2.3518 | 2.3518 | 0.8813 | 0.8813 | 0.86472 | 0.86472 | 2.03 | 2.03 | 2.1212 | 2.1212 | 0.80015 | 0.80015 | 0.78283 | 0.78283 | 1.984 | 1.984 | 2.1837 | 2.1837 | 0.83743 | 0.83743 | 0.87497 | 0.87497 | 2.0693 | 2.0693 | 2.1522 | 2.1522 | 0.90422 | 0.90422 | 0.91678 | 0.91678 | 1.9601 | 1.9601 | 2.1111 | 2.1111 | 1.2267 | 1.2267 | 1.2606 | 1.2606 | 2.1971 | 2.1971 | 2.3667 | 2.3667 | 0.96674 | 0.96674 | 1.001 | 1.001 | 2.3415 | 2.3415 | 2.5165 | 2.5165 | 0.97028 | 0.97028 | 0.98853 | 0.98853 | 2.1629 | 2.1629 | 2.3674 | 2.3674 | 1.0269 | 1.0269 | 1.0612 | 1.0612 | 2.1627 | 2.1627 | 2.342 | 2.342 | 0.88296 | 0.88296 | 0.91092 | 0.91092 | [5 empty] | 72 | Puerto Montt 220 | Puerto Montt 220 | Melipulli 110 | 2.7075 | 2.7075 | 2.9882 | 2.9882 | 1.1333 | 1.1333 | 1.2774 | 1.2774 | 2.5662 | 2.5662 | 2.8184 | 2.8184 | 1.0054 | 1.0054 | 1.1055 | 1.1055 | 2.5437 | 2.5437 | 2.7999 | 2.7999 | 1.0748 | 1.0748 | 1.2072 | 1.2072 | 2.6631 | 2.6631 | 2.9646 | 2.9646 | 0.89321 | 0.89321 | 1.0105 | 1.0105 | 2.3342 | 2.3342 | 2.6203 | 2.6203 | 0.80051 | 0.80051 | 0.90297 | 0.90297 | 2.3602 | 2.3602 | 2.6246 | 2.6246 | 0.90441 | 0.90441 | 1.0129 | 1.0129 | 2.3667 | 2.3667 | 2.6255 | 2.6255 | 0.97267 | 0.97267 | 1.0895 | 1.0895 | 2.3357 | 2.3357 | 2.6209 | 2.6209 | 1.3139 | 1.3139 | 1.4918 | 1.4918 | 2.6875 | 2.6875 | 3.0411 | 3.0411 | 1.0673 | 1.0673 | 1.2156 | 1.2156 | 2.9212 | 2.9212 | 3.2947 | 3.2947 | 1.0588 | 1.0588 | 1.2225 | 1.2225 | 2.7107 | 2.7107 | 3.0229 | 3.0229 | 1.1432 | 1.1432 | 1.2982 | 1.2982 | 2.6551 | 2.6551 | 2.9335 | 2.9335 | 0.94513 | 0.94513 | 1.0638 | 1.0638 | 2.7181 | 2.7181 | 3.0007 | 3.0007 | 1.1375 | 1.1375 | 1.2825 | 1.2825 | 2.5787 | 2.5787 | 2.833 | 2.833 | 1.0102 | 1.0102 | 1.111 | 1.111 | 2.5612 | 2.5612 | 2.8201 | 2.8201 | 1.0823 | 1.0823 | 1.2159 | 1.2159 | 2.6482 | 2.6482 | 2.9502 | 2.9502 | 0.88818 | 0.88818 | 1.0057 | 1.0057 | 2.3277 | 2.3277 | 2.6151 | 2.6151 | 0.79833 | 0.79833 | 0.90132 | 0.90132 | 2.3489 | 2.3489 | 2.614 | 2.614 | 0.90015 | 0.90015 | 1.0087 | 1.0087 | 2.3546 | 2.3546 | 2.6139 | 2.6139 | 0.96762 | 0.96762 | 1.0845 | 1.0845 | 2.3231 | 2.3231 | 2.6086 | 2.6086 | 1.3073 | 1.3073 | 1.4852 | 1.4852 | 2.6759 | 2.6759 | 3.03 | 3.03 | 1.063 | 1.063 | 1.2113 | 1.2113 | 2.906 | 2.906 | 3.2799 | 3.2799 | 1.0527 | 1.0527 | 1.2163 | 1.2163 | 2.6916 | 2.6916 | 3.0037 | 3.0037 | 1.1351 | 1.1351 | 1.2896 | 1.2896 | 2.6342 | 2.6342 | 2.9127 | 2.9127 | 0.9381 | 0.9381 | 1.0567 | 1.0567 | 2.6886 | 2.6886 | 2.9699 | 2.9699 | 1.1249 | 1.1249 | 1.269 | 1.269 | 2.5412 | 2.5412 | 2.794 | 2.794 | 0.99511 | 0.99511 | 1.0949 | 1.0949 | 2.5279 | 2.5279 | 2.7859 | 2.7859 | 1.0684 | 1.0684 | 1.2011 | 1.2011 | 2.7122 | 2.7122 | 3.0226 | 3.0226 | 0.90968 | 0.90968 | 1.0305 | 1.0305 | 2.3785 | 2.3785 | 2.6733 | 2.6733 | 0.8158 | 0.8158 | 0.92145 | 0.92145 | 2.4075 | 2.4075 | 2.6801 | 2.6801 | 0.92269 | 0.92269 | 1.0342 | 1.0342 | 2.4111 | 2.4111 | 2.6774 | 2.6774 | 0.99086 | 0.99086 | 1.1109 | 1.1109 | 2.3827 | 2.3827 | 2.6763 | 2.6763 | 1.3411 | 1.3411 | 1.524 | 1.524 | 2.7442 | 2.7442 | 3.1082 | 3.1082 | 1.0903 | 1.0903 | 1.2427 | 1.2427 | 2.9825 | 2.9825 | 3.3673 | 3.3673 | 1.0802 | 1.0802 | 1.2484 | 1.2484 | 2.7668 | 2.7668 | 3.0886 | 3.0886 | 1.1668 | 1.1668 | 1.326 | 1.326 | 2.7026 | 2.7026 | 2.9892 | 2.9892 | 0.96267 | 0.96267 | 1.0847 | 1.0847 | 2.752 | 2.752 | 3.0408 | 3.0408 | 1.1513 | 1.1513 | 1.2992 | 1.2992 | 2.5988 | 2.5988 | 2.8583 | 2.8583 | 1.0175 | 1.0175 | 1.1198 | 1.1198 | 2.5904 | 2.5904 | 2.8558 | 2.8558 | 1.095 | 1.095 | 1.2313 | 1.2313 | 2.8031 | 2.8031 | 3.1244 | 3.1244 | 0.94036 | 0.94036 | 1.0653 | 1.0653 | 2.4595 | 2.4595 | 2.7647 | 2.7647 | 0.84365 | 0.84365 | 0.95312 | 0.95312 | 2.492 | 2.492 | 2.7746 | 2.7746 | 0.95526 | 0.95526 | 1.0708 | 1.0708 | 2.4962 | 2.4962 | 2.7722 | 2.7722 | 1.0259 | 1.0259 | 1.1503 | 1.1503 | 2.4666 | 2.4666 | 2.7709 | 2.7709 | 1.3886 | 1.3886 | 1.5779 | 1.5779 | 2.8457 | 2.8457 | 3.2234 | 3.2234 | 1.1308 | 1.1308 | 1.2889 | 1.2889 | 3.0897 | 3.0897 | 3.4885 | 3.4885 | 1.1191 | 1.1191 | 1.2934 | 1.2934 | 2.8651 | 2.8651 | 3.1985 | 3.1985 | 1.2084 | 1.2084 | 1.3733 | 1.3733 | 2.7973 | 2.7973 | 3.0942 | 3.0942 | 0.99652 | 0.99652 | 1.1229 | 1.1229 | [5 empty] | 72 | Puerto Montt 220 | Puerto Montt 220 | Melipulli 110 | 2.9952 | 2.9952 | 2.9399 | 2.9399 | 1.2928 | 1.2928 | 1.2681 | 1.2681 | 2.8446 | 2.8446 | 2.8068 | 2.8068 | 1.1189 | 1.1189 | 1.0936 | 1.0936 | 2.8198 | 2.8198 | 2.7848 | 2.7848 | 1.2323 | 1.2323 | 1.2074 | 1.2074 | 3.0345 | 3.0345 | 3.0338 | 3.0338 | 1.0376 | 1.0376 | 1.0145 | 1.0145 | 2.6685 | 2.6685 | 2.6821 | 2.6821 | 0.92483 | 0.92483 | 0.91351 | 0.91351 | 2.6693 | 2.6693 | 2.6573 | 2.6573 | 1.0273 | 1.0273 | 1.0094 | 1.0094 | 2.72 | 2.72 | 2.6942 | 2.6942 | 1.1324 | 1.1324 | 1.1126 | 1.1126 | 2.6626 | 2.6626 | 2.6287 | 2.6287 | 1.5612 | 1.5612 | 1.5512 | 1.5512 | 3.1334 | 3.1334 | 3.1263 | 3.1263 | 1.2624 | 1.2624 | 1.2495 | 1.2495 | 3.3754 | 3.3754 | 3.3235 | 3.3235 | 1.3031 | 1.3031 | 1.3025 | 1.3025 | 3.0205 | 3.0205 | 2.9415 | 2.9415 | 1.3318 | 1.3318 | 1.3083 | 1.3083 | 2.9596 | 2.9596 | 2.8802 | 2.8802 | 1.1025 | 1.1025 | 1.0724 | 1.0724 | 3.008 | 3.008 | 2.9525 | 2.9525 | 1.2981 | 1.2981 | 1.2733 | 1.2733 | 2.8597 | 2.8597 | 2.8218 | 2.8218 | 1.1245 | 1.1245 | 1.0991 | 1.0991 | 2.8405 | 2.8405 | 2.8055 | 2.8055 | 1.2413 | 1.2413 | 1.2161 | 1.2161 | 3.0206 | 3.0206 | 3.0195 | 3.0195 | 1.0331 | 1.0331 | 1.0101 | 1.0101 | 2.6644 | 2.6644 | 2.6778 | 2.6778 | 0.92334 | 0.92334 | 0.91211 | 0.91211 | 2.6594 | 2.6594 | 2.6475 | 2.6475 | 1.0231 | 1.0231 | 1.0051 | 1.0051 | 2.7092 | 2.7092 | 2.6838 | 2.6838 | 1.1275 | 1.1275 | 1.1077 | 1.1077 | 2.6509 | 2.6509 | 2.6176 | 2.6176 | 1.5545 | 1.5545 | 1.5446 | 1.5446 | 3.1231 | 3.1231 | 3.1165 | 3.1165 | 1.2581 | 1.2581 | 1.2454 | 1.2454 | 3.3614 | 3.3614 | 3.31 | 3.31 | 1.2968 | 1.2968 | 1.2959 | 1.2959 | 3.0023 | 3.0023 | 2.9242 | 2.9242 | 1.3232 | 1.3232 | 1.2998 | 1.2998 | 2.9394 | 2.9394 | 2.8605 | 2.8605 | 1.0953 | 1.0953 | 1.0653 | 1.0653 | 2.9777 | 2.9777 | 2.9228 | 2.9228 | 1.2848 | 1.2848 | 1.2602 | 1.2602 | 2.8215 | 2.8215 | 2.7842 | 2.7842 | 1.1085 | 1.1085 | 1.0834 | 1.0834 | 2.807 | 2.807 | 2.7732 | 2.7732 | 1.2266 | 1.2266 | 1.2014 | 1.2014 | 3.0953 | 3.0953 | 3.0939 | 3.0939 | 1.0589 | 1.0589 | 1.0352 | 1.0352 | 2.7243 | 2.7243 | 2.7378 | 2.7378 | 0.9441 | 0.9441 | 0.93263 | 0.93263 | 2.7272 | 2.7272 | 2.7149 | 2.7149 | 1.049 | 1.049 | 1.0305 | 1.0305 | 2.7756 | 2.7756 | 2.7497 | 2.7497 | 1.155 | 1.155 | 1.1347 | 1.1347 | 2.7201 | 2.7201 | 2.6861 | 2.6861 | 1.5953 | 1.5953 | 1.5852 | 1.5852 | 3.2043 | 3.2043 | 3.1976 | 3.1976 | 1.2907 | 1.2907 | 1.2778 | 1.2778 | 3.4515 | 3.4515 | 3.3988 | 3.3988 | 1.3312 | 1.3312 | 1.3302 | 1.3302 | 3.0875 | 3.0875 | 3.0073 | 3.0073 | 1.3606 | 1.3606 | 1.3365 | 1.3365 | 3.0171 | 3.0171 | 2.936 | 2.936 | 1.1244 | 1.1244 | 1.0936 | 1.0936 | 3.0492 | 3.0492 | 2.9928 | 2.9928 | 1.3156 | 1.3156 | 1.2903 | 1.2903 | 2.8869 | 2.8869 | 2.8487 | 2.8487 | 1.1339 | 1.1339 | 1.1081 | 1.1081 | 2.8779 | 2.8779 | 2.8435 | 2.8435 | 1.2577 | 1.2577 | 1.2317 | 1.2317 | 3.1998 | 3.1998 | 3.1983 | 3.1983 | 1.0948 | 1.0948 | 1.0703 | 1.0703 | 2.8177 | 2.8177 | 2.8316 | 2.8316 | 0.97659 | 0.97659 | 0.96469 | 0.96469 | 2.8234 | 2.8234 | 2.8106 | 2.8106 | 1.0862 | 1.0862 | 1.067 | 1.067 | 2.8741 | 2.8741 | 2.8472 | 2.8472 | 1.1961 | 1.1961 | 1.175 | 1.175 | 2.8163 | 2.8163 | 2.7811 | 2.7811 | 1.6519 | 1.6519 | 1.6414 | 1.6414 | 3.3231 | 3.3231 | 3.3161 | 3.3161 | 1.3387 | 1.3387 | 1.3253 | 1.3253 | 3.5758 | 3.5758 | 3.5212 | 3.5212 | 1.3792 | 1.3792 | 1.3782 | 1.3782 | 3.1974 | 3.1974 | 3.1143 | 3.1143 | 1.4091 | 1.4091 | 1.3841 | 1.3841 | 3.1232 | 3.1232 | 3.0392 | 3.0392 | 1.164 | 1.164 | 1.1321 | 1.1321 | [5 empty] | 72 | Puerto Montt 220 | Puerto Montt 220 | Melipulli 110 | 2.8187 | 2.8187 | 2.629 | 2.629 | 1.2157 | 1.2157 | 1.1823 | 1.1823 | 2.7196 | 2.7196 | 2.598 | 2.598 | 1.0563 | 1.0563 | 1.0491 | 1.0491 | 2.7076 | 2.7076 | 2.59 | 2.59 | 1.1701 | 1.1701 | 1.1629 | 1.1629 | 2.9159 | 2.9159 | 2.747 | 2.747 | 0.97047 | 0.97047 | 0.93937 | 0.93937 | 2.6116 | 2.6116 | 2.4651 | 2.4651 | 0.87694 | 0.87694 | 0.85555 | 0.85555 | 2.5653 | 2.5653 | 2.4704 | 2.4704 | 0.97847 | 0.97847 | 0.96248 | 0.96248 | 2.5783 | 2.5783 | 2.3915 | 2.3915 | 1.0727 | 1.0727 | 0.99756 | 0.99756 | 2.5557 | 2.5557 | 2.4196 | 2.4196 | 1.5141 | 1.5141 | 1.4656 | 1.4656 | 3.0502 | 3.0502 | 2.7475 | 2.7475 | 1.2271 | 1.2271 | 1.1546 | 1.1546 | 3.1926 | 3.1926 | 2.8696 | 2.8696 | 1.2664 | 1.2664 | 1.1572 | 1.1572 | 2.8083 | 2.8083 | 2.6905 | 2.6905 | 1.2475 | 1.2475 | 1.1977 | 1.1977 | 2.7137 | 2.7137 | 2.413 | 2.413 | 1.0126 | 1.0126 | 0.9114 | 0.9114 | 2.8306 | 2.8306 | 2.64 | 2.64 | 1.2205 | 1.2205 | 1.1869 | 1.1869 | 2.7338 | 2.7338 | 2.6112 | 2.6112 | 1.0614 | 1.0614 | 1.0539 | 1.0539 | 2.7273 | 2.7273 | 2.6087 | 2.6087 | 1.1784 | 1.1784 | 1.1709 | 1.1709 | 2.9021 | 2.9021 | 2.7343 | 2.7343 | 0.96639 | 0.96639 | 0.93547 | 0.93547 | 2.6068 | 2.6068 | 2.4608 | 2.4608 | 0.87572 | 0.87572 | 0.85438 | 0.85438 | 2.5558 | 2.5558 | 2.4615 | 2.4615 | 0.974 | 0.974 | 0.95813 | 0.95813 | 2.5695 | 2.5695 | 2.3898 | 2.3898 | 1.0681 | 1.0681 | 0.99675 | 0.99675 | 2.5468 | 2.5468 | 2.4186 | 2.4186 | 1.5085 | 1.5085 | 1.4653 | 1.4653 | 3.0425 | 3.0425 | 2.749 | 2.749 | 1.224 | 1.224 | 1.1562 | 1.1562 | 3.1811 | 3.1811 | 2.8681 | 2.8681 | 1.2607 | 1.2607 | 1.1565 | 1.1565 | 2.7935 | 2.7935 | 2.6851 | 2.6851 | 1.2402 | 1.2402 | 1.1954 | 1.1954 | 2.6959 | 2.6959 | 2.4049 | 2.4049 | 1.006 | 1.006 | 0.90865 | 0.90865 | 2.8023 | 2.8023 | 2.6142 | 2.6142 | 1.2078 | 1.2078 | 1.1747 | 1.1747 | 2.6971 | 2.6971 | 2.5758 | 2.5758 | 1.0458 | 1.0458 | 1.0384 | 1.0384 | 2.6956 | 2.6956 | 2.5783 | 2.5783 | 1.1638 | 1.1638 | 1.1562 | 1.1562 | 2.9736 | 2.9736 | 2.8018 | 2.8018 | 0.99047 | 0.99047 | 0.9588 | 0.9588 | 2.665 | 2.665 | 2.5158 | 2.5158 | 0.89545 | 0.89545 | 0.87369 | 0.87369 | 2.6207 | 2.6207 | 2.5242 | 2.5242 | 0.99848 | 0.99848 | 0.98229 | 0.98229 | 2.6334 | 2.6334 | 2.4524 | 2.4524 | 1.0943 | 1.0943 | 1.0229 | 1.0229 | 2.6145 | 2.6145 | 2.4865 | 2.4865 | 1.5485 | 1.5485 | 1.5064 | 1.5064 | 3.1227 | 3.1227 | 2.8254 | 2.8254 | 1.2562 | 1.2562 | 1.1886 | 1.1886 | 3.2672 | 3.2672 | 2.9499 | 2.9499 | 1.2944 | 1.2944 | 1.1894 | 1.1894 | 2.8737 | 2.8737 | 2.7658 | 2.7658 | 1.2755 | 1.2755 | 1.2314 | 1.2314 | 2.7674 | 2.7674 | 2.4723 | 2.4723 | 1.0328 | 1.0328 | 0.93419 | 0.93419 | 2.8695 | 2.8695 | 2.6772 | 2.6772 | 1.2365 | 1.2365 | 1.2029 | 1.2029 | 2.7594 | 2.7594 | 2.6353 | 2.6353 | 1.0695 | 1.0695 | 1.0618 | 1.0618 | 2.7639 | 2.7639 | 2.6435 | 2.6435 | 1.1929 | 1.1929 | 1.185 | 1.185 | 3.0736 | 3.0736 | 2.8959 | 2.8959 | 1.0239 | 1.0239 | 0.99111 | 0.99111 | 2.756 | 2.756 | 2.6016 | 2.6016 | 0.92613 | 0.92613 | 0.90354 | 0.90354 | 2.713 | 2.713 | 2.6129 | 2.6129 | 1.0338 | 1.0338 | 1.0169 | 1.0169 | 2.7272 | 2.7272 | 2.5406 | 2.5406 | 1.1333 | 1.1333 | 1.0596 | 1.0596 | 2.7072 | 2.7072 | 2.5757 | 2.5757 | 1.6036 | 1.6036 | 1.5603 | 1.5603 | 3.2387 | 3.2387 | 2.931 | 2.931 | 1.303 | 1.303 | 1.233 | 1.233 | 3.3851 | 3.3851 | 3.0572 | 3.0572 | 1.3412 | 1.3412 | 1.2326 | 1.2326 | 2.9762 | 2.9762 | 2.8655 | 2.8655 | 1.321 | 1.321 | 1.2757 | 1.2757 | 2.8649 | 2.8649 | 2.5604 | 2.5604 | 1.0692 | 1.0692 | 0.96737 | 0.96737 | [5 empty] | 72 | Puerto Montt 220 | Puerto Montt 220 | Melipulli 110 | 2.8436 | 2.8436 | 2.6917 | 2.6917 | 1.3037 | 1.3037 | 1.231 | 1.231 | 2.7229 | 2.7229 | 2.6837 | 2.6837 | 1.127 | 1.127 | 1.1175 | 1.1175 | 2.6584 | 2.6584 | 2.7258 | 2.7258 | 1.2234 | 1.2234 | 1.2791 | 1.2791 | 2.7599 | 2.7599 | 2.8451 | 2.8451 | 0.96403 | 0.96403 | 1.0146 | 1.0146 | 2.5333 | 2.5333 | 2.5673 | 2.5673 | 0.88224 | 0.88224 | 0.90072 | 0.90072 | 2.661 | 2.661 | 2.4837 | 2.4837 | 1.0576 | 1.0576 | 1.0002 | 1.0002 | 2.3957 | 2.3957 | 2.2743 | 2.2743 | 0.99425 | 0.99425 | 0.93539 | 0.93539 | 2.3288 | 2.3288 | 2.2046 | 2.2046 | 1.4196 | 1.4196 | 1.3426 | 1.3426 | 2.6204 | 2.6204 | 2.5261 | 2.5261 | 1.107 | 1.107 | 1.0537 | 1.0537 | 2.7715 | 2.7715 | 2.7113 | 2.7113 | 1.1162 | 1.1162 | 1.0632 | 1.0632 | 2.6791 | 2.6791 | 2.5122 | 2.5122 | 1.1999 | 1.1999 | 1.1398 | 1.1398 | 2.6396 | 2.6396 | 2.52 | 2.52 | 1.0174 | 1.0174 | 0.98086 | 0.98086 | 2.8558 | 2.8558 | 2.7027 | 2.7027 | 1.309 | 1.309 | 1.2357 | 1.2357 | 2.7369 | 2.7369 | 2.6974 | 2.6974 | 1.1324 | 1.1324 | 1.1228 | 1.1228 | 2.6776 | 2.6776 | 2.7455 | 2.7455 | 1.2319 | 1.2319 | 1.2881 | 1.2881 | 2.7476 | 2.7476 | 2.832 | 2.832 | 0.96024 | 0.96024 | 1.0108 | 1.0108 | 2.5295 | 2.5295 | 2.563 | 2.563 | 0.88119 | 0.88119 | 0.89963 | 0.89963 | 2.6527 | 2.6527 | 2.4742 | 2.4742 | 1.0535 | 1.0535 | 0.99574 | 0.99574 | 2.3963 | 2.3963 | 2.2725 | 2.2725 | 0.99467 | 0.99467 | 0.93486 | 0.93486 | 2.3275 | 2.3275 | 2.199 | 2.199 | 1.4188 | 1.4188 | 1.3389 | 1.3389 | 2.6211 | 2.6211 | 2.5221 | 2.5221 | 1.1081 | 1.1081 | 1.0526 | 1.0526 | 2.7693 | 2.7693 | 2.7043 | 2.7043 | 1.1152 | 1.1152 | 1.06 | 1.06 | 2.6731 | 2.6731 | 2.5017 | 2.5017 | 1.1972 | 1.1972 | 1.1349 | 1.1349 | 2.6313 | 2.6313 | 2.5076 | 2.5076 | 1.0144 | 1.0144 | 0.9761 | 0.9761 | 2.8295 | 2.8295 | 2.6761 | 2.6761 | 1.2961 | 1.2961 | 1.2227 | 1.2227 | 2.7007 | 2.7007 | 2.6609 | 2.6609 | 1.1164 | 1.1164 | 1.1066 | 1.1066 | 2.647 | 2.647 | 2.714 | 2.714 | 1.2169 | 1.2169 | 1.2726 | 1.2726 | 2.8156 | 2.8156 | 2.9019 | 2.9019 | 0.98427 | 0.98427 | 1.0362 | 1.0362 | 2.5866 | 2.5866 | 2.6204 | 2.6204 | 0.90124 | 0.90124 | 0.92002 | 0.92002 | 2.721 | 2.721 | 2.537 | 2.537 | 1.0803 | 1.0803 | 1.0208 | 1.0208 | 2.4601 | 2.4601 | 2.3316 | 2.3316 | 1.0212 | 1.0212 | 0.95931 | 0.95931 | 2.3925 | 2.3925 | 2.2584 | 2.2584 | 1.4584 | 1.4584 | 1.375 | 1.375 | 2.6936 | 2.6936 | 2.5896 | 2.5896 | 1.139 | 1.139 | 1.081 | 1.081 | 2.8478 | 2.8478 | 2.7788 | 2.7788 | 1.1467 | 1.1467 | 1.089 | 1.089 | 2.7531 | 2.7531 | 2.5746 | 2.5746 | 1.2329 | 1.2329 | 1.1679 | 1.1679 | 2.7051 | 2.7051 | 2.576 | 2.576 | 1.0429 | 1.0429 | 1.0027 | 1.0027 | 2.8984 | 2.8984 | 2.7403 | 2.7403 | 1.3274 | 1.3274 | 1.2518 | 1.2518 | 2.7633 | 2.7633 | 2.7222 | 2.7222 | 1.1419 | 1.1419 | 1.1318 | 1.1318 | 2.7142 | 2.7142 | 2.7828 | 2.7828 | 1.2474 | 1.2474 | 1.3045 | 1.3045 | 2.91 | 2.91 | 2.9993 | 2.9993 | 1.0174 | 1.0174 | 1.0711 | 1.0711 | 2.6748 | 2.6748 | 2.7099 | 2.7099 | 0.932 | 0.932 | 0.9514 | 0.9514 | 2.8166 | 2.8166 | 2.6261 | 2.6261 | 1.1184 | 1.1184 | 1.0568 | 1.0568 | 2.5484 | 2.5484 | 2.4146 | 2.4146 | 1.0577 | 1.0577 | 0.99335 | 0.99335 | 2.4781 | 2.4781 | 2.3387 | 2.3387 | 1.5104 | 1.5104 | 1.4238 | 1.4238 | 2.7941 | 2.7941 | 2.686 | 2.686 | 1.1814 | 1.1814 | 1.1212 | 1.1212 | 2.9512 | 2.9512 | 2.8792 | 2.8792 | 1.1882 | 1.1882 | 1.1283 | 1.1283 | 2.8521 | 2.8521 | 2.6667 | 2.6667 | 1.2772 | 1.2772 | 1.2096 | 1.2096 | 2.8013 | 2.8013 | 2.6672 | 2.6672 | 1.0798 | 1.0798 | 1.0382 | 1.0382
|  |  | 73 | Melipulli 220 | Melipulli 220 | Melipulli 110 | 2.3189 | 2.3189 | 2.1078 | 2.1078 | 1.1203 | 1.1203 | 1.014 | 1.014 | 2.293 | 2.293 | 2.1043 | 2.1043 | 1.0293 | 1.0293 | 0.93717 | 0.93717 | 2.4053 | 2.4053 | 2.1586 | 2.1586 | 1.1165 | 1.1165 | 1.0111 | 1.0111 | 2.3903 | 2.3903 | 2.1703 | 2.1703 | 0.97057 | 0.97057 | 0.87921 | 0.87921 | 2.205 | 2.205 | 1.996 | 1.996 | 0.89096 | 0.89096 | 0.80348 | 0.80348 | 2.1415 | 2.1415 | 1.9425 | 1.9425 | 0.92675 | 0.92675 | 0.83374 | 0.83374 | 2.1964 | 2.1964 | 2.0304 | 2.0304 | 0.9714 | 0.9714 | 0.8954 | 0.8954 | 2.0776 | 2.0776 | 1.8983 | 1.8983 | 1.3349 | 1.3349 | 1.2062 | 1.2062 | 2.3616 | 2.3616 | 2.1392 | 2.1392 | 1.0772 | 1.0772 | 0.9618 | 0.9618 | 2.5719 | 2.5719 | 2.3242 | 2.3242 | 1.0796 | 1.0796 | 0.96459 | 0.96459 | 2.3233 | 2.3233 | 2.1064 | 2.1064 | 1.1296 | 1.1296 | 1.0189 | 1.0189 | 2.3127 | 2.3127 | 2.1064 | 2.1064 | 0.92214 | 0.92214 | 0.87826 | 0.87826 | 2.3274 | 2.3274 | 2.1145 | 2.1145 | 1.124 | 1.124 | 1.017 | 1.017 | 2.3037 | 2.3037 | 2.113 | 2.113 | 1.0338 | 1.0338 | 0.94095 | 0.94095 | 2.4214 | 2.4214 | 2.1721 | 2.1721 | 1.1241 | 1.1241 | 1.0176 | 1.0176 | 2.3763 | 2.3763 | 2.1553 | 2.1553 | 0.96528 | 0.96528 | 0.87362 | 0.87362 | 2.1984 | 2.1984 | 1.988 | 1.988 | 0.8883 | 0.8883 | 0.80027 | 0.80027 | 2.1302 | 2.1302 | 1.9301 | 1.9301 | 0.92109 | 0.92109 | 0.82788 | 0.82788 | 2.1861 | 2.1861 | 2.0175 | 2.0175 | 0.96635 | 0.96635 | 0.88945 | 0.88945 | 2.0654 | 2.0654 | 1.8847 | 1.8847 | 1.3265 | 1.3265 | 1.1975 | 1.1975 | 2.3507 | 2.3507 | 2.1263 | 2.1263 | 1.0715 | 1.0715 | 0.95588 | 0.95588 | 2.5573 | 2.5573 | 2.3077 | 2.3077 | 1.0724 | 1.0724 | 0.95715 | 0.95715 | 2.3058 | 2.3058 | 2.0879 | 2.0879 | 1.1204 | 1.1204 | 1.0093 | 1.0093 | 2.2938 | 2.2938 | 2.0863 | 2.0863 | 0.91442 | 0.91442 | 0.87005 | 0.87005 | 2.3012 | 2.3012 | 2.088 | 2.088 | 1.1105 | 1.1105 | 1.0037 | 1.0037 | 2.2695 | 2.2695 | 2.079 | 2.079 | 1.0174 | 1.0174 | 0.92527 | 0.92527 | 2.3898 | 2.3898 | 2.141 | 2.141 | 1.1095 | 1.1095 | 1.0033 | 1.0033 | 2.4335 | 2.4335 | 2.2061 | 2.2061 | 0.98881 | 0.98881 | 0.89453 | 0.89453 | 2.2462 | 2.2462 | 2.0302 | 2.0302 | 0.90763 | 0.90763 | 0.81728 | 0.81728 | 2.1828 | 2.1828 | 1.9768 | 1.9768 | 0.94353 | 0.94353 | 0.84771 | 0.84771 | 2.2391 | 2.2391 | 2.0648 | 2.0648 | 0.98959 | 0.98959 | 0.91021 | 0.91021 | 2.118 | 2.118 | 1.9316 | 1.9316 | 1.3601 | 1.3601 | 1.2273 | 1.2273 | 2.4102 | 2.4102 | 2.1789 | 2.1789 | 1.0984 | 1.0984 | 0.97945 | 0.97945 | 2.624 | 2.624 | 2.3666 | 2.3666 | 1.1 | 1.1 | 0.98129 | 0.98129 | 2.3698 | 2.3698 | 2.1447 | 2.1447 | 1.1512 | 1.1512 | 1.0366 | 1.0366 | 2.3529 | 2.3529 | 2.1389 | 2.1389 | 0.93798 | 0.93798 | 0.89209 | 0.89209 | 2.355 | 2.355 | 2.1357 | 2.1357 | 1.1362 | 1.1362 | 1.0264 | 1.0264 | 2.3205 | 2.3205 | 2.1246 | 2.1246 | 1.0398 | 1.0398 | 0.94533 | 0.94533 | 2.4488 | 2.4488 | 2.1926 | 2.1926 | 1.1369 | 1.1369 | 1.0277 | 1.0277 | 2.5148 | 2.5148 | 2.2795 | 2.2795 | 1.0221 | 1.0221 | 0.92456 | 0.92456 | 2.3225 | 2.3225 | 2.0989 | 2.0989 | 0.93859 | 0.93859 | 0.84504 | 0.84504 | 2.2593 | 2.2593 | 2.0459 | 2.0459 | 0.97664 | 0.97664 | 0.87736 | 0.87736 | 2.3181 | 2.3181 | 2.1376 | 2.1376 | 1.0245 | 1.0245 | 0.9423 | 0.9423 | 2.1925 | 2.1925 | 1.9993 | 1.9993 | 1.4079 | 1.4079 | 1.2703 | 1.2703 | 2.4993 | 2.4993 | 2.2592 | 2.2592 | 1.139 | 1.139 | 1.0156 | 1.0156 | 2.7182 | 2.7182 | 2.4513 | 2.4513 | 1.1395 | 1.1395 | 1.0164 | 1.0164 | 2.4539 | 2.4539 | 2.2206 | 2.2206 | 1.192 | 1.192 | 1.0732 | 1.0732 | 2.4353 | 2.4353 | 2.2135 | 2.2135 | 0.97086 | 0.97086 | 0.92326 | 0.92326 | [5 empty] | 73 | Melipulli 220 | Melipulli 220 | Melipulli 110 | 2.0565 | 2.0565 | 2.2176 | 2.2176 | 0.9758 | 0.9758 | 1.0017 | 1.0017 | 2.0381 | 2.0381 | 2.1375 | 2.1375 | 0.89216 | 0.89216 | 0.89746 | 0.89746 | 2.0785 | 2.0785 | 2.1299 | 2.1299 | 0.96042 | 0.96042 | 0.94466 | 0.94466 | 2.1228 | 2.1228 | 2.2385 | 2.2385 | 0.83839 | 0.83839 | 0.82259 | 0.82259 | 1.931 | 1.931 | 2.016 | 2.016 | 0.76106 | 0.76106 | 0.74404 | 0.74404 | 1.8844 | 1.8844 | 2.0702 | 2.0702 | 0.79592 | 0.79592 | 0.82952 | 0.82952 | 1.9669 | 1.9669 | 2.0442 | 2.0442 | 0.85983 | 0.85983 | 0.87111 | 0.87111 | 1.8616 | 1.8616 | 2.002 | 2.002 | 1.1649 | 1.1649 | 1.1947 | 1.1947 | 2.0815 | 2.0815 | 2.2385 | 2.2385 | 0.91587 | 0.91587 | 0.94649 | 0.94649 | 2.2216 | 2.2216 | 2.384 | 2.384 | 0.92127 | 0.92127 | 0.93712 | 0.93712 | 2.0527 | 2.0527 | 2.2432 | 2.2432 | 0.97506 | 0.97506 | 1.0056 | 1.0056 | 2.0593 | 2.0593 | 2.2266 | 2.2266 | 0.84013 | 0.84013 | 0.86527 | 0.86527 | 2.0627 | 2.0627 | 2.2252 | 2.2252 | 0.97845 | 0.97845 | 1.005 | 1.005 | 2.0465 | 2.0465 | 2.1467 | 2.1467 | 0.89567 | 0.89567 | 0.90133 | 0.90133 | 2.0911 | 2.0911 | 2.1431 | 2.1431 | 0.9664 | 0.9664 | 0.95069 | 0.95069 | 2.1077 | 2.1077 | 2.2233 | 2.2233 | 0.83286 | 0.83286 | 0.81718 | 0.81718 | 1.9229 | 1.9229 | 2.0085 | 2.0085 | 0.75785 | 0.75785 | 0.74125 | 0.74125 | 1.8719 | 1.8719 | 2.059 | 2.059 | 0.79024 | 0.79024 | 0.82491 | 0.82491 | 1.9536 | 1.9536 | 2.0314 | 2.0314 | 0.8537 | 0.8537 | 0.86532 | 0.86532 | 1.8479 | 1.8479 | 1.9892 | 1.9892 | 1.1564 | 1.1564 | 1.1875 | 1.1875 | 2.0682 | 2.0682 | 2.2267 | 2.2267 | 0.90999 | 0.90999 | 0.94163 | 0.94163 | 2.2049 | 2.2049 | 2.3685 | 2.3685 | 0.91388 | 0.91388 | 0.93056 | 0.93056 | 2.034 | 2.034 | 2.2252 | 2.2252 | 0.96586 | 0.96586 | 0.99743 | 0.99743 | 2.0388 | 2.0388 | 2.2067 | 2.2067 | 0.83215 | 0.83215 | 0.85799 | 0.85799 | 2.0362 | 2.0362 | 2.199 | 2.199 | 0.96535 | 0.96535 | 0.99284 | 0.99284 | 2.0132 | 2.0132 | 2.1131 | 2.1131 | 0.8806 | 0.8806 | 0.88706 | 0.88706 | 2.0603 | 2.0603 | 2.1125 | 2.1125 | 0.95254 | 0.95254 | 0.93742 | 0.93742 | 2.1572 | 2.1572 | 2.2759 | 2.2759 | 0.85269 | 0.85269 | 0.83663 | 0.83663 | 1.9635 | 1.9635 | 2.0516 | 2.0516 | 0.77389 | 0.77389 | 0.75711 | 0.75711 | 1.917 | 1.917 | 2.1098 | 2.1098 | 0.80915 | 0.80915 | 0.8453 | 0.8453 | 1.999 | 1.999 | 2.079 | 2.079 | 0.87347 | 0.87347 | 0.88555 | 0.88555 | 1.8937 | 1.8937 | 2.0394 | 2.0394 | 1.1851 | 1.1851 | 1.2177 | 1.2177 | 2.119 | 2.119 | 2.2825 | 2.2825 | 0.93234 | 0.93234 | 0.96532 | 0.96532 | 2.2607 | 2.2607 | 2.4295 | 2.4295 | 0.93683 | 0.93683 | 0.95435 | 0.95435 | 2.0891 | 2.0891 | 2.2864 | 2.2864 | 0.99189 | 0.99189 | 1.0249 | 1.0249 | 2.0899 | 2.0899 | 2.263 | 2.263 | 0.85316 | 0.85316 | 0.88009 | 0.88009 | 2.0824 | 2.0824 | 2.25 | 2.25 | 0.98709 | 0.98709 | 1.0158 | 1.0158 | 2.0572 | 2.0572 | 2.1599 | 2.1599 | 0.89965 | 0.89965 | 0.90665 | 0.90665 | 2.1096 | 2.1096 | 2.1634 | 2.1634 | 0.97554 | 0.97554 | 0.96024 | 0.96024 | 2.229 | 2.229 | 2.3518 | 2.3518 | 0.8813 | 0.8813 | 0.86472 | 0.86472 | 2.03 | 2.03 | 2.1212 | 2.1212 | 0.80015 | 0.80015 | 0.78283 | 0.78283 | 1.984 | 1.984 | 2.1837 | 2.1837 | 0.83743 | 0.83743 | 0.87497 | 0.87497 | 2.0693 | 2.0693 | 2.1522 | 2.1522 | 0.90422 | 0.90422 | 0.91678 | 0.91678 | 1.9601 | 1.9601 | 2.1111 | 2.1111 | 1.2267 | 1.2267 | 1.2606 | 1.2606 | 2.1971 | 2.1971 | 2.3667 | 2.3667 | 0.96674 | 0.96674 | 1.001 | 1.001 | 2.3415 | 2.3415 | 2.5165 | 2.5165 | 0.97028 | 0.97028 | 0.98853 | 0.98853 | 2.1629 | 2.1629 | 2.3674 | 2.3674 | 1.0269 | 1.0269 | 1.0612 | 1.0612 | 2.1627 | 2.1627 | 2.342 | 2.342 | 0.88296 | 0.88296 | 0.91092 | 0.91092 | [5 empty] | 73 | Melipulli 220 | Melipulli 220 | Melipulli 110 | 2.7075 | 2.7075 | 2.9882 | 2.9882 | 1.1333 | 1.1333 | 1.2774 | 1.2774 | 2.5662 | 2.5662 | 2.8184 | 2.8184 | 1.0054 | 1.0054 | 1.1055 | 1.1055 | 2.5437 | 2.5437 | 2.7999 | 2.7999 | 1.0748 | 1.0748 | 1.2072 | 1.2072 | 2.6631 | 2.6631 | 2.9646 | 2.9646 | 0.89321 | 0.89321 | 1.0105 | 1.0105 | 2.3342 | 2.3342 | 2.6203 | 2.6203 | 0.80051 | 0.80051 | 0.90297 | 0.90297 | 2.3602 | 2.3602 | 2.6246 | 2.6246 | 0.90441 | 0.90441 | 1.0129 | 1.0129 | 2.3667 | 2.3667 | 2.6255 | 2.6255 | 0.97267 | 0.97267 | 1.0895 | 1.0895 | 2.3357 | 2.3357 | 2.6209 | 2.6209 | 1.3139 | 1.3139 | 1.4918 | 1.4918 | 2.6875 | 2.6875 | 3.0411 | 3.0411 | 1.0673 | 1.0673 | 1.2156 | 1.2156 | 2.9212 | 2.9212 | 3.2947 | 3.2947 | 1.0588 | 1.0588 | 1.2225 | 1.2225 | 2.7107 | 2.7107 | 3.0229 | 3.0229 | 1.1432 | 1.1432 | 1.2982 | 1.2982 | 2.6551 | 2.6551 | 2.9335 | 2.9335 | 0.94513 | 0.94513 | 1.0638 | 1.0638 | 2.7181 | 2.7181 | 3.0007 | 3.0007 | 1.1375 | 1.1375 | 1.2825 | 1.2825 | 2.5787 | 2.5787 | 2.833 | 2.833 | 1.0102 | 1.0102 | 1.111 | 1.111 | 2.5612 | 2.5612 | 2.8201 | 2.8201 | 1.0823 | 1.0823 | 1.2159 | 1.2159 | 2.6482 | 2.6482 | 2.9502 | 2.9502 | 0.88818 | 0.88818 | 1.0057 | 1.0057 | 2.3277 | 2.3277 | 2.6151 | 2.6151 | 0.79833 | 0.79833 | 0.90132 | 0.90132 | 2.3489 | 2.3489 | 2.614 | 2.614 | 0.90015 | 0.90015 | 1.0087 | 1.0087 | 2.3546 | 2.3546 | 2.6139 | 2.6139 | 0.96762 | 0.96762 | 1.0845 | 1.0845 | 2.3231 | 2.3231 | 2.6086 | 2.6086 | 1.3073 | 1.3073 | 1.4852 | 1.4852 | 2.6759 | 2.6759 | 3.03 | 3.03 | 1.063 | 1.063 | 1.2113 | 1.2113 | 2.906 | 2.906 | 3.2799 | 3.2799 | 1.0527 | 1.0527 | 1.2163 | 1.2163 | 2.6916 | 2.6916 | 3.0037 | 3.0037 | 1.1351 | 1.1351 | 1.2896 | 1.2896 | 2.6342 | 2.6342 | 2.9127 | 2.9127 | 0.9381 | 0.9381 | 1.0567 | 1.0567 | 2.6886 | 2.6886 | 2.9699 | 2.9699 | 1.1249 | 1.1249 | 1.269 | 1.269 | 2.5412 | 2.5412 | 2.794 | 2.794 | 0.99511 | 0.99511 | 1.0949 | 1.0949 | 2.5279 | 2.5279 | 2.7859 | 2.7859 | 1.0684 | 1.0684 | 1.2011 | 1.2011 | 2.7122 | 2.7122 | 3.0226 | 3.0226 | 0.90968 | 0.90968 | 1.0305 | 1.0305 | 2.3785 | 2.3785 | 2.6733 | 2.6733 | 0.8158 | 0.8158 | 0.92145 | 0.92145 | 2.4075 | 2.4075 | 2.6801 | 2.6801 | 0.92269 | 0.92269 | 1.0342 | 1.0342 | 2.4111 | 2.4111 | 2.6774 | 2.6774 | 0.99086 | 0.99086 | 1.1109 | 1.1109 | 2.3827 | 2.3827 | 2.6763 | 2.6763 | 1.3411 | 1.3411 | 1.524 | 1.524 | 2.7442 | 2.7442 | 3.1082 | 3.1082 | 1.0903 | 1.0903 | 1.2427 | 1.2427 | 2.9825 | 2.9825 | 3.3673 | 3.3673 | 1.0802 | 1.0802 | 1.2484 | 1.2484 | 2.7668 | 2.7668 | 3.0886 | 3.0886 | 1.1668 | 1.1668 | 1.326 | 1.326 | 2.7026 | 2.7026 | 2.9892 | 2.9892 | 0.96267 | 0.96267 | 1.0847 | 1.0847 | 2.752 | 2.752 | 3.0408 | 3.0408 | 1.1513 | 1.1513 | 1.2992 | 1.2992 | 2.5988 | 2.5988 | 2.8583 | 2.8583 | 1.0175 | 1.0175 | 1.1198 | 1.1198 | 2.5904 | 2.5904 | 2.8558 | 2.8558 | 1.095 | 1.095 | 1.2313 | 1.2313 | 2.8031 | 2.8031 | 3.1244 | 3.1244 | 0.94036 | 0.94036 | 1.0653 | 1.0653 | 2.4595 | 2.4595 | 2.7647 | 2.7647 | 0.84365 | 0.84365 | 0.95312 | 0.95312 | 2.492 | 2.492 | 2.7746 | 2.7746 | 0.95526 | 0.95526 | 1.0708 | 1.0708 | 2.4962 | 2.4962 | 2.7722 | 2.7722 | 1.0259 | 1.0259 | 1.1503 | 1.1503 | 2.4666 | 2.4666 | 2.7709 | 2.7709 | 1.3886 | 1.3886 | 1.5779 | 1.5779 | 2.8457 | 2.8457 | 3.2234 | 3.2234 | 1.1308 | 1.1308 | 1.2889 | 1.2889 | 3.0897 | 3.0897 | 3.4885 | 3.4885 | 1.1191 | 1.1191 | 1.2934 | 1.2934 | 2.8651 | 2.8651 | 3.1985 | 3.1985 | 1.2084 | 1.2084 | 1.3733 | 1.3733 | 2.7973 | 2.7973 | 3.0942 | 3.0942 | 0.99652 | 0.99652 | 1.1229 | 1.1229 | [5 empty] | 73 | Melipulli 220 | Melipulli 220 | Melipulli 110 | 2.9952 | 2.9952 | 2.9399 | 2.9399 | 1.2928 | 1.2928 | 1.2681 | 1.2681 | 2.8446 | 2.8446 | 2.8068 | 2.8068 | 1.1189 | 1.1189 | 1.0936 | 1.0936 | 2.8198 | 2.8198 | 2.7848 | 2.7848 | 1.2323 | 1.2323 | 1.2074 | 1.2074 | 3.0345 | 3.0345 | 3.0338 | 3.0338 | 1.0376 | 1.0376 | 1.0145 | 1.0145 | 2.6685 | 2.6685 | 2.6821 | 2.6821 | 0.92483 | 0.92483 | 0.91351 | 0.91351 | 2.6693 | 2.6693 | 2.6573 | 2.6573 | 1.0273 | 1.0273 | 1.0094 | 1.0094 | 2.72 | 2.72 | 2.6942 | 2.6942 | 1.1324 | 1.1324 | 1.1126 | 1.1126 | 2.6626 | 2.6626 | 2.6287 | 2.6287 | 1.5612 | 1.5612 | 1.5512 | 1.5512 | 3.1334 | 3.1334 | 3.1263 | 3.1263 | 1.2624 | 1.2624 | 1.2495 | 1.2495 | 3.3754 | 3.3754 | 3.3235 | 3.3235 | 1.3031 | 1.3031 | 1.3025 | 1.3025 | 3.0205 | 3.0205 | 2.9415 | 2.9415 | 1.3318 | 1.3318 | 1.3083 | 1.3083 | 2.9596 | 2.9596 | 2.8802 | 2.8802 | 1.1025 | 1.1025 | 1.0724 | 1.0724 | 3.008 | 3.008 | 2.9525 | 2.9525 | 1.2981 | 1.2981 | 1.2733 | 1.2733 | 2.8597 | 2.8597 | 2.8218 | 2.8218 | 1.1245 | 1.1245 | 1.0991 | 1.0991 | 2.8405 | 2.8405 | 2.8055 | 2.8055 | 1.2413 | 1.2413 | 1.2161 | 1.2161 | 3.0206 | 3.0206 | 3.0195 | 3.0195 | 1.0331 | 1.0331 | 1.0101 | 1.0101 | 2.6644 | 2.6644 | 2.6778 | 2.6778 | 0.92334 | 0.92334 | 0.91211 | 0.91211 | 2.6594 | 2.6594 | 2.6475 | 2.6475 | 1.0231 | 1.0231 | 1.0051 | 1.0051 | 2.7092 | 2.7092 | 2.6838 | 2.6838 | 1.1275 | 1.1275 | 1.1077 | 1.1077 | 2.6509 | 2.6509 | 2.6176 | 2.6176 | 1.5545 | 1.5545 | 1.5446 | 1.5446 | 3.1231 | 3.1231 | 3.1165 | 3.1165 | 1.2581 | 1.2581 | 1.2454 | 1.2454 | 3.3614 | 3.3614 | 3.31 | 3.31 | 1.2968 | 1.2968 | 1.2959 | 1.2959 | 3.0023 | 3.0023 | 2.9242 | 2.9242 | 1.3232 | 1.3232 | 1.2998 | 1.2998 | 2.9394 | 2.9394 | 2.8605 | 2.8605 | 1.0953 | 1.0953 | 1.0653 | 1.0653 | 2.9777 | 2.9777 | 2.9228 | 2.9228 | 1.2848 | 1.2848 | 1.2602 | 1.2602 | 2.8215 | 2.8215 | 2.7842 | 2.7842 | 1.1085 | 1.1085 | 1.0834 | 1.0834 | 2.807 | 2.807 | 2.7732 | 2.7732 | 1.2266 | 1.2266 | 1.2014 | 1.2014 | 3.0953 | 3.0953 | 3.0939 | 3.0939 | 1.0589 | 1.0589 | 1.0352 | 1.0352 | 2.7243 | 2.7243 | 2.7378 | 2.7378 | 0.9441 | 0.9441 | 0.93263 | 0.93263 | 2.7272 | 2.7272 | 2.7149 | 2.7149 | 1.049 | 1.049 | 1.0305 | 1.0305 | 2.7756 | 2.7756 | 2.7497 | 2.7497 | 1.155 | 1.155 | 1.1347 | 1.1347 | 2.7201 | 2.7201 | 2.6861 | 2.6861 | 1.5953 | 1.5953 | 1.5852 | 1.5852 | 3.2043 | 3.2043 | 3.1976 | 3.1976 | 1.2907 | 1.2907 | 1.2778 | 1.2778 | 3.4515 | 3.4515 | 3.3988 | 3.3988 | 1.3312 | 1.3312 | 1.3302 | 1.3302 | 3.0875 | 3.0875 | 3.0073 | 3.0073 | 1.3606 | 1.3606 | 1.3365 | 1.3365 | 3.0171 | 3.0171 | 2.936 | 2.936 | 1.1244 | 1.1244 | 1.0936 | 1.0936 | 3.0492 | 3.0492 | 2.9928 | 2.9928 | 1.3156 | 1.3156 | 1.2903 | 1.2903 | 2.8869 | 2.8869 | 2.8487 | 2.8487 | 1.1339 | 1.1339 | 1.1081 | 1.1081 | 2.8779 | 2.8779 | 2.8435 | 2.8435 | 1.2577 | 1.2577 | 1.2317 | 1.2317 | 3.1998 | 3.1998 | 3.1983 | 3.1983 | 1.0948 | 1.0948 | 1.0703 | 1.0703 | 2.8177 | 2.8177 | 2.8316 | 2.8316 | 0.97659 | 0.97659 | 0.96469 | 0.96469 | 2.8234 | 2.8234 | 2.8106 | 2.8106 | 1.0862 | 1.0862 | 1.067 | 1.067 | 2.8741 | 2.8741 | 2.8472 | 2.8472 | 1.1961 | 1.1961 | 1.175 | 1.175 | 2.8163 | 2.8163 | 2.7811 | 2.7811 | 1.6519 | 1.6519 | 1.6414 | 1.6414 | 3.3231 | 3.3231 | 3.3161 | 3.3161 | 1.3387 | 1.3387 | 1.3253 | 1.3253 | 3.5758 | 3.5758 | 3.5212 | 3.5212 | 1.3792 | 1.3792 | 1.3782 | 1.3782 | 3.1974 | 3.1974 | 3.1143 | 3.1143 | 1.4091 | 1.4091 | 1.3841 | 1.3841 | 3.1232 | 3.1232 | 3.0392 | 3.0392 | 1.164 | 1.164 | 1.1321 | 1.1321 | [5 empty] | 73 | Melipulli 220 | Melipulli 220 | Melipulli 110 | 2.8187 | 2.8187 | 2.629 | 2.629 | 1.2157 | 1.2157 | 1.1823 | 1.1823 | 2.7196 | 2.7196 | 2.598 | 2.598 | 1.0563 | 1.0563 | 1.0491 | 1.0491 | 2.7076 | 2.7076 | 2.59 | 2.59 | 1.1701 | 1.1701 | 1.1629 | 1.1629 | 2.9159 | 2.9159 | 2.747 | 2.747 | 0.97047 | 0.97047 | 0.93937 | 0.93937 | 2.6116 | 2.6116 | 2.4651 | 2.4651 | 0.87694 | 0.87694 | 0.85555 | 0.85555 | 2.5653 | 2.5653 | 2.4704 | 2.4704 | 0.97847 | 0.97847 | 0.96248 | 0.96248 | 2.5783 | 2.5783 | 2.3915 | 2.3915 | 1.0727 | 1.0727 | 0.99756 | 0.99756 | 2.5557 | 2.5557 | 2.4196 | 2.4196 | 1.5141 | 1.5141 | 1.4656 | 1.4656 | 3.0502 | 3.0502 | 2.7475 | 2.7475 | 1.2271 | 1.2271 | 1.1546 | 1.1546 | 3.1926 | 3.1926 | 2.8696 | 2.8696 | 1.2664 | 1.2664 | 1.1572 | 1.1572 | 2.8083 | 2.8083 | 2.6905 | 2.6905 | 1.2475 | 1.2475 | 1.1977 | 1.1977 | 2.7137 | 2.7137 | 2.413 | 2.413 | 1.0126 | 1.0126 | 0.9114 | 0.9114 | 2.8306 | 2.8306 | 2.64 | 2.64 | 1.2205 | 1.2205 | 1.1869 | 1.1869 | 2.7338 | 2.7338 | 2.6112 | 2.6112 | 1.0614 | 1.0614 | 1.0539 | 1.0539 | 2.7273 | 2.7273 | 2.6087 | 2.6087 | 1.1784 | 1.1784 | 1.1709 | 1.1709 | 2.9021 | 2.9021 | 2.7343 | 2.7343 | 0.96639 | 0.96639 | 0.93547 | 0.93547 | 2.6068 | 2.6068 | 2.4608 | 2.4608 | 0.87572 | 0.87572 | 0.85438 | 0.85438 | 2.5558 | 2.5558 | 2.4615 | 2.4615 | 0.974 | 0.974 | 0.95813 | 0.95813 | 2.5695 | 2.5695 | 2.3898 | 2.3898 | 1.0681 | 1.0681 | 0.99675 | 0.99675 | 2.5468 | 2.5468 | 2.4186 | 2.4186 | 1.5085 | 1.5085 | 1.4653 | 1.4653 | 3.0425 | 3.0425 | 2.749 | 2.749 | 1.224 | 1.224 | 1.1562 | 1.1562 | 3.1811 | 3.1811 | 2.8681 | 2.8681 | 1.2607 | 1.2607 | 1.1565 | 1.1565 | 2.7935 | 2.7935 | 2.6851 | 2.6851 | 1.2402 | 1.2402 | 1.1954 | 1.1954 | 2.6959 | 2.6959 | 2.4049 | 2.4049 | 1.006 | 1.006 | 0.90865 | 0.90865 | 2.8023 | 2.8023 | 2.6142 | 2.6142 | 1.2078 | 1.2078 | 1.1747 | 1.1747 | 2.6971 | 2.6971 | 2.5758 | 2.5758 | 1.0458 | 1.0458 | 1.0384 | 1.0384 | 2.6956 | 2.6956 | 2.5783 | 2.5783 | 1.1638 | 1.1638 | 1.1562 | 1.1562 | 2.9736 | 2.9736 | 2.8018 | 2.8018 | 0.99047 | 0.99047 | 0.9588 | 0.9588 | 2.665 | 2.665 | 2.5158 | 2.5158 | 0.89545 | 0.89545 | 0.87369 | 0.87369 | 2.6207 | 2.6207 | 2.5242 | 2.5242 | 0.99848 | 0.99848 | 0.98229 | 0.98229 | 2.6334 | 2.6334 | 2.4524 | 2.4524 | 1.0943 | 1.0943 | 1.0229 | 1.0229 | 2.6145 | 2.6145 | 2.4865 | 2.4865 | 1.5485 | 1.5485 | 1.5064 | 1.5064 | 3.1227 | 3.1227 | 2.8254 | 2.8254 | 1.2562 | 1.2562 | 1.1886 | 1.1886 | 3.2672 | 3.2672 | 2.9499 | 2.9499 | 1.2944 | 1.2944 | 1.1894 | 1.1894 | 2.8737 | 2.8737 | 2.7658 | 2.7658 | 1.2755 | 1.2755 | 1.2314 | 1.2314 | 2.7674 | 2.7674 | 2.4723 | 2.4723 | 1.0328 | 1.0328 | 0.93419 | 0.93419 | 2.8695 | 2.8695 | 2.6772 | 2.6772 | 1.2365 | 1.2365 | 1.2029 | 1.2029 | 2.7594 | 2.7594 | 2.6353 | 2.6353 | 1.0695 | 1.0695 | 1.0618 | 1.0618 | 2.7639 | 2.7639 | 2.6435 | 2.6435 | 1.1929 | 1.1929 | 1.185 | 1.185 | 3.0736 | 3.0736 | 2.8959 | 2.8959 | 1.0239 | 1.0239 | 0.99111 | 0.99111 | 2.756 | 2.756 | 2.6016 | 2.6016 | 0.92613 | 0.92613 | 0.90354 | 0.90354 | 2.713 | 2.713 | 2.6129 | 2.6129 | 1.0338 | 1.0338 | 1.0169 | 1.0169 | 2.7272 | 2.7272 | 2.5406 | 2.5406 | 1.1333 | 1.1333 | 1.0596 | 1.0596 | 2.7072 | 2.7072 | 2.5757 | 2.5757 | 1.6036 | 1.6036 | 1.5603 | 1.5603 | 3.2387 | 3.2387 | 2.931 | 2.931 | 1.303 | 1.303 | 1.233 | 1.233 | 3.3851 | 3.3851 | 3.0572 | 3.0572 | 1.3412 | 1.3412 | 1.2326 | 1.2326 | 2.9762 | 2.9762 | 2.8655 | 2.8655 | 1.321 | 1.321 | 1.2757 | 1.2757 | 2.8649 | 2.8649 | 2.5604 | 2.5604 | 1.0692 | 1.0692 | 0.96737 | 0.96737 | [5 empty] | 73 | Melipulli 220 | Melipulli 220 | Melipulli 110 | 2.8436 | 2.8436 | 2.6917 | 2.6917 | 1.3037 | 1.3037 | 1.231 | 1.231 | 2.7229 | 2.7229 | 2.6837 | 2.6837 | 1.127 | 1.127 | 1.1175 | 1.1175 | 2.6584 | 2.6584 | 2.7258 | 2.7258 | 1.2234 | 1.2234 | 1.2791 | 1.2791 | 2.7599 | 2.7599 | 2.8451 | 2.8451 | 0.96403 | 0.96403 | 1.0146 | 1.0146 | 2.5333 | 2.5333 | 2.5673 | 2.5673 | 0.88224 | 0.88224 | 0.90072 | 0.90072 | 2.661 | 2.661 | 2.4837 | 2.4837 | 1.0576 | 1.0576 | 1.0002 | 1.0002 | 2.3957 | 2.3957 | 2.2743 | 2.2743 | 0.99425 | 0.99425 | 0.93539 | 0.93539 | 2.3288 | 2.3288 | 2.2046 | 2.2046 | 1.4196 | 1.4196 | 1.3426 | 1.3426 | 2.6204 | 2.6204 | 2.5261 | 2.5261 | 1.107 | 1.107 | 1.0537 | 1.0537 | 2.7715 | 2.7715 | 2.7113 | 2.7113 | 1.1162 | 1.1162 | 1.0632 | 1.0632 | 2.6791 | 2.6791 | 2.5122 | 2.5122 | 1.1999 | 1.1999 | 1.1398 | 1.1398 | 2.6396 | 2.6396 | 2.52 | 2.52 | 1.0174 | 1.0174 | 0.98086 | 0.98086 | 2.8558 | 2.8558 | 2.7027 | 2.7027 | 1.309 | 1.309 | 1.2357 | 1.2357 | 2.7369 | 2.7369 | 2.6974 | 2.6974 | 1.1324 | 1.1324 | 1.1228 | 1.1228 | 2.6776 | 2.6776 | 2.7455 | 2.7455 | 1.2319 | 1.2319 | 1.2881 | 1.2881 | 2.7476 | 2.7476 | 2.832 | 2.832 | 0.96024 | 0.96024 | 1.0108 | 1.0108 | 2.5295 | 2.5295 | 2.563 | 2.563 | 0.88119 | 0.88119 | 0.89963 | 0.89963 | 2.6527 | 2.6527 | 2.4742 | 2.4742 | 1.0535 | 1.0535 | 0.99574 | 0.99574 | 2.3963 | 2.3963 | 2.2725 | 2.2725 | 0.99467 | 0.99467 | 0.93486 | 0.93486 | 2.3275 | 2.3275 | 2.199 | 2.199 | 1.4188 | 1.4188 | 1.3389 | 1.3389 | 2.6211 | 2.6211 | 2.5221 | 2.5221 | 1.1081 | 1.1081 | 1.0526 | 1.0526 | 2.7693 | 2.7693 | 2.7043 | 2.7043 | 1.1152 | 1.1152 | 1.06 | 1.06 | 2.6731 | 2.6731 | 2.5017 | 2.5017 | 1.1972 | 1.1972 | 1.1349 | 1.1349 | 2.6313 | 2.6313 | 2.5076 | 2.5076 | 1.0144 | 1.0144 | 0.9761 | 0.9761 | 2.8295 | 2.8295 | 2.6761 | 2.6761 | 1.2961 | 1.2961 | 1.2227 | 1.2227 | 2.7007 | 2.7007 | 2.6609 | 2.6609 | 1.1164 | 1.1164 | 1.1066 | 1.1066 | 2.647 | 2.647 | 2.714 | 2.714 | 1.2169 | 1.2169 | 1.2726 | 1.2726 | 2.8156 | 2.8156 | 2.9019 | 2.9019 | 0.98427 | 0.98427 | 1.0362 | 1.0362 | 2.5866 | 2.5866 | 2.6204 | 2.6204 | 0.90124 | 0.90124 | 0.92002 | 0.92002 | 2.721 | 2.721 | 2.537 | 2.537 | 1.0803 | 1.0803 | 1.0208 | 1.0208 | 2.4601 | 2.4601 | 2.3316 | 2.3316 | 1.0212 | 1.0212 | 0.95931 | 0.95931 | 2.3925 | 2.3925 | 2.2584 | 2.2584 | 1.4584 | 1.4584 | 1.375 | 1.375 | 2.6936 | 2.6936 | 2.5896 | 2.5896 | 1.139 | 1.139 | 1.081 | 1.081 | 2.8478 | 2.8478 | 2.7788 | 2.7788 | 1.1467 | 1.1467 | 1.089 | 1.089 | 2.7531 | 2.7531 | 2.5746 | 2.5746 | 1.2329 | 1.2329 | 1.1679 | 1.1679 | 2.7051 | 2.7051 | 2.576 | 2.576 | 1.0429 | 1.0429 | 1.0027 | 1.0027 | 2.8984 | 2.8984 | 2.7403 | 2.7403 | 1.3274 | 1.3274 | 1.2518 | 1.2518 | 2.7633 | 2.7633 | 2.7222 | 2.7222 | 1.1419 | 1.1419 | 1.1318 | 1.1318 | 2.7142 | 2.7142 | 2.7828 | 2.7828 | 1.2474 | 1.2474 | 1.3045 | 1.3045 | 2.91 | 2.91 | 2.9993 | 2.9993 | 1.0174 | 1.0174 | 1.0711 | 1.0711 | 2.6748 | 2.6748 | 2.7099 | 2.7099 | 0.932 | 0.932 | 0.9514 | 0.9514 | 2.8166 | 2.8166 | 2.6261 | 2.6261 | 1.1184 | 1.1184 | 1.0568 | 1.0568 | 2.5484 | 2.5484 | 2.4146 | 2.4146 | 1.0577 | 1.0577 | 0.99335 | 0.99335 | 2.4781 | 2.4781 | 2.3387 | 2.3387 | 1.5104 | 1.5104 | 1.4238 | 1.4238 | 2.7941 | 2.7941 | 2.686 | 2.686 | 1.1814 | 1.1814 | 1.1212 | 1.1212 | 2.9512 | 2.9512 | 2.8792 | 2.8792 | 1.1882 | 1.1882 | 1.1283 | 1.1283 | 2.8521 | 2.8521 | 2.6667 | 2.6667 | 1.2772 | 1.2772 | 1.2096 | 1.2096 | 2.8013 | 2.8013 | 2.6672 | 2.6672 | 1.0798 | 1.0798 | 1.0382 | 1.0382
|  |  | 74 | Chiloe 220 | Chiloe 220 | Chiloe 220 | 1.0832 | 1.0832 | 0.97676 | 0.97676 | 0.53286 | 0.53286 | 0.4774 | 0.4774 | 1.1244 | 1.1244 | 1.0319 | 1.0319 | 0.51206 | 0.51206 | 0.46315 | 0.46315 | 1.2139 | 1.2139 | 1.1031 | 1.1031 | 0.57225 | 0.57225 | 0.51684 | 0.51684 | 1.2311 | 1.2311 | 1.1161 | 1.1161 | 0.51148 | 0.51148 | 0.46787 | 0.46787 | 1.1158 | 1.1158 | 1.0189 | 1.0189 | 0.45069 | 0.45069 | 0.4087 | 0.4087 | 1.0182 | 1.0182 | 0.93522 | 0.93522 | 0.46321 | 0.46321 | 0.42595 | 0.42595 | 1.0322 | 1.0322 | 0.96491 | 0.96491 | 0.46663 | 0.46663 | 0.43976 | 0.43976 | 0.97408 | 0.97408 | 0.89126 | 0.89126 | 0.64198 | 0.64198 | 0.58335 | 0.58335 | 1.0999 | 1.0999 | 0.99622 | 0.99622 | 0.50658 | 0.50658 | 0.45528 | 0.45528 | 1.1763 | 1.1763 | 1.0573 | 1.0573 | 0.50775 | 0.50775 | 0.45756 | 0.45756 | 1.0725 | 1.0725 | 0.96849 | 0.96849 | 0.52843 | 0.52843 | 0.47251 | 0.47251 | 1.0478 | 1.0478 | 0.94068 | 0.94068 | 0.40631 | 0.40631 | 0.38591 | 0.38591 | 1.0831 | 1.0831 | 0.9765 | 0.9765 | 0.53277 | 0.53277 | 0.47721 | 0.47721 | 1.1242 | 1.1242 | 1.0315 | 1.0315 | 0.51213 | 0.51213 | 0.4631 | 0.4631 | 1.2159 | 1.2159 | 1.1048 | 1.1048 | 0.57334 | 0.57334 | 0.51777 | 0.51777 | 1.2036 | 1.2036 | 1.0902 | 1.0902 | 0.49994 | 0.49994 | 0.457 | 0.457 | 1.0951 | 1.0951 | 0.99931 | 0.99931 | 0.44246 | 0.44246 | 0.40103 | 0.40103 | 0.99813 | 0.99813 | 0.91642 | 0.91642 | 0.45383 | 0.45383 | 0.41713 | 0.41713 | 1.0132 | 1.0132 | 0.94664 | 0.94664 | 0.45793 | 0.45793 | 0.43134 | 0.43134 | 0.95813 | 0.95813 | 0.87631 | 0.87631 | 0.63123 | 0.63123 | 0.57344 | 0.57344 | 1.0831 | 1.0831 | 0.98042 | 0.98042 | 0.49859 | 0.49859 | 0.44787 | 0.44787 | 1.1576 | 1.1576 | 1.0399 | 1.0399 | 0.49989 | 0.49989 | 0.45019 | 0.45019 | 1.0529 | 1.0529 | 0.95037 | 0.95037 | 0.5188 | 0.5188 | 0.4635 | 0.4635 | 1.0305 | 1.0305 | 0.92448 | 0.92448 | 0.39994 | 0.39994 | 0.37965 | 0.37965 | 1.0599 | 1.0599 | 0.95492 | 0.95492 | 0.52134 | 0.52134 | 0.46658 | 0.46658 | 1.0894 | 1.0894 | 0.99874 | 0.99874 | 0.4965 | 0.4965 | 0.44858 | 0.44858 | 1.1783 | 1.1783 | 1.0698 | 1.0698 | 0.55583 | 0.55583 | 0.5016 | 0.5016 | 1.2253 | 1.2253 | 1.1095 | 1.1095 | 0.50893 | 0.50893 | 0.46507 | 0.46507 | 1.1103 | 1.1103 | 1.0129 | 1.0129 | 0.44871 | 0.44871 | 0.40657 | 0.40657 | 1.0174 | 1.0174 | 0.93395 | 0.93395 | 0.46247 | 0.46247 | 0.42497 | 0.42497 | 1.0316 | 1.0316 | 0.96359 | 0.96359 | 0.46621 | 0.46621 | 0.43902 | 0.43902 | 0.97859 | 0.97859 | 0.89484 | 0.89484 | 0.6446 | 0.6446 | 0.58551 | 0.58551 | 1.1058 | 1.1058 | 1.0007 | 1.0007 | 0.50892 | 0.50892 | 0.45704 | 0.45704 | 1.1835 | 1.1835 | 1.063 | 1.063 | 0.51119 | 0.51119 | 0.46022 | 0.46022 | 1.0799 | 1.0799 | 0.97459 | 0.97459 | 0.5321 | 0.5321 | 0.47528 | 0.47528 | 1.0546 | 1.0546 | 0.94585 | 0.94585 | 0.40942 | 0.40942 | 0.38855 | 0.38855 | 1.0808 | 1.0808 | 0.97347 | 0.97347 | 0.53163 | 0.53163 | 0.4756 | 0.4756 | 1.1077 | 1.1077 | 1.0151 | 1.0151 | 0.5049 | 0.5049 | 0.45599 | 0.45599 | 1.201 | 1.201 | 1.0901 | 1.0901 | 0.56664 | 0.56664 | 0.51123 | 0.51123 | 1.2658 | 1.2658 | 1.1461 | 1.1461 | 0.52572 | 0.52572 | 0.48034 | 0.48034 | 1.1476 | 1.1476 | 1.0468 | 1.0468 | 0.46375 | 0.46375 | 0.42014 | 0.42014 | 1.0523 | 1.0523 | 0.96593 | 0.96593 | 0.47831 | 0.47831 | 0.4395 | 0.4395 | 1.0673 | 1.0673 | 0.99682 | 0.99682 | 0.4823 | 0.4823 | 0.45415 | 0.45415 | 1.0127 | 1.0127 | 0.92593 | 0.92593 | 0.66704 | 0.66704 | 0.60584 | 0.60584 | 1.147 | 1.147 | 1.0379 | 1.0379 | 0.52787 | 0.52787 | 0.47401 | 0.47401 | 1.2254 | 1.2254 | 1.1006 | 1.1006 | 0.52931 | 0.52931 | 0.47652 | 0.47652 | 1.1183 | 1.1183 | 1.0092 | 1.0092 | 0.55105 | 0.55105 | 0.49218 | 0.49218 | 1.0915 | 1.0915 | 0.97884 | 0.97884 | 0.4237 | 0.4237 | 0.40209 | 0.40209 | [5 empty] | 74 | Chiloe 220 | Chiloe 220 | Chiloe 220 | 0.93903 | 0.93903 | 1.0213 | 1.0213 | 0.45255 | 0.45255 | 0.47212 | 0.47212 | 0.98964 | 0.98964 | 1.0424 | 1.0424 | 0.43572 | 0.43572 | 0.44967 | 0.44967 | 1.0543 | 1.0543 | 1.0933 | 1.0933 | 0.48945 | 0.48945 | 0.48685 | 0.48685 | 1.0686 | 1.0686 | 1.1117 | 1.1117 | 0.43878 | 0.43878 | 0.43008 | 0.43008 | 0.97398 | 0.97398 | 1.0236 | 1.0236 | 0.38528 | 0.38528 | 0.38486 | 0.38486 | 0.90571 | 0.90571 | 0.98936 | 0.98936 | 0.40568 | 0.40568 | 0.41875 | 0.41875 | 0.93181 | 0.93181 | 0.96988 | 0.96988 | 0.42062 | 0.42062 | 0.42803 | 0.42803 | 0.86504 | 0.86504 | 0.9341 | 0.9341 | 0.55668 | 0.55668 | 0.57427 | 0.57427 | 0.95921 | 0.95921 | 1.0195 | 1.0195 | 0.42873 | 0.42873 | 0.43176 | 0.43176 | 1.0145 | 1.0145 | 1.0872 | 1.0872 | 0.43451 | 0.43451 | 0.44394 | 0.44394 | 0.93446 | 0.93446 | 1.0278 | 1.0278 | 0.45213 | 0.45213 | 0.47422 | 0.47422 | 0.89914 | 0.89914 | 0.97435 | 0.97435 | 0.36278 | 0.36278 | 0.37734 | 0.37734 | 0.93876 | 0.93876 | 1.0211 | 1.0211 | 0.45237 | 0.45237 | 0.47208 | 0.47208 | 0.98918 | 0.98918 | 1.0421 | 1.0421 | 0.43566 | 0.43566 | 0.44971 | 0.44971 | 1.056 | 1.056 | 1.0953 | 1.0953 | 0.49035 | 0.49035 | 0.48784 | 0.48784 | 1.0438 | 1.0438 | 1.0864 | 1.0864 | 0.42858 | 0.42858 | 0.4203 | 0.4203 | 0.95518 | 0.95518 | 1.0043 | 1.0043 | 0.378 | 0.378 | 0.37768 | 0.37768 | 0.88735 | 0.88735 | 0.96984 | 0.96984 | 0.39723 | 0.39723 | 0.41034 | 0.41034 | 0.91402 | 0.91402 | 0.95151 | 0.95151 | 0.41251 | 0.41251 | 0.41983 | 0.41983 | 0.85037 | 0.85037 | 0.91887 | 0.91887 | 0.54714 | 0.54714 | 0.56485 | 0.56485 | 0.94378 | 0.94378 | 1.0039 | 1.0039 | 0.42163 | 0.42163 | 0.42504 | 0.42504 | 0.99772 | 0.99772 | 1.0698 | 1.0698 | 0.42736 | 0.42736 | 0.43693 | 0.43693 | 0.91691 | 0.91691 | 1.0099 | 1.0099 | 0.44357 | 0.44357 | 0.46592 | 0.46592 | 0.88379 | 0.88379 | 0.95901 | 0.95901 | 0.35682 | 0.35682 | 0.3717 | 0.3717 | 0.918 | 0.918 | 0.99943 | 0.99943 | 0.44233 | 0.44233 | 0.46219 | 0.46219 | 0.95769 | 0.95769 | 1.01 | 1.01 | 0.42195 | 0.42195 | 0.43605 | 0.43605 | 1.0226 | 1.0226 | 1.0616 | 1.0616 | 0.47502 | 0.47502 | 0.47305 | 0.47305 | 1.0621 | 1.0621 | 1.1059 | 1.1059 | 0.43613 | 0.43613 | 0.42782 | 0.42782 | 0.96805 | 0.96805 | 1.0182 | 1.0182 | 0.38317 | 0.38317 | 0.38294 | 0.38294 | 0.90424 | 0.90424 | 0.98857 | 0.98857 | 0.40469 | 0.40469 | 0.41819 | 0.41819 | 0.9303 | 0.9303 | 0.96854 | 0.96854 | 0.41983 | 0.41983 | 0.42729 | 0.42729 | 0.86828 | 0.86828 | 0.93851 | 0.93851 | 0.55861 | 0.55861 | 0.5769 | 0.5769 | 0.96322 | 0.96322 | 1.025 | 1.025 | 0.43023 | 0.43023 | 0.4339 | 0.4339 | 1.0198 | 1.0198 | 1.0937 | 1.0937 | 0.43684 | 0.43684 | 0.44673 | 0.44673 | 0.94025 | 0.94025 | 1.036 | 1.036 | 0.45487 | 0.45487 | 0.47799 | 0.47799 | 0.90426 | 0.90426 | 0.98173 | 0.98173 | 0.36517 | 0.36517 | 0.38061 | 0.38061 | 0.93583 | 0.93583 | 1.0192 | 1.0192 | 0.4509 | 0.4509 | 0.4714 | 0.4714 | 0.97332 | 0.97332 | 1.0269 | 1.0269 | 0.4289 | 0.4289 | 0.44344 | 0.44344 | 1.042 | 1.042 | 1.0821 | 1.0821 | 0.48413 | 0.48413 | 0.4823 | 0.4823 | 1.0971 | 1.0971 | 1.1423 | 1.1423 | 0.45045 | 0.45045 | 0.44189 | 0.44189 | 1.0004 | 1.0004 | 1.0523 | 1.0523 | 0.39594 | 0.39594 | 0.39573 | 0.39573 | 0.93517 | 0.93517 | 1.0224 | 1.0224 | 0.4185 | 0.4185 | 0.43249 | 0.43249 | 0.96237 | 0.96237 | 1.0019 | 1.0019 | 0.43427 | 0.43427 | 0.442 | 0.442 | 0.89842 | 0.89842 | 0.97116 | 0.97116 | 0.57798 | 0.57798 | 0.59698 | 0.59698 | 0.99901 | 0.99901 | 1.0631 | 1.0631 | 0.44618 | 0.44618 | 0.45003 | 0.45003 | 1.0558 | 1.0558 | 1.1324 | 1.1324 | 0.45231 | 0.45231 | 0.46256 | 0.46256 | 0.97369 | 0.97369 | 1.0729 | 1.0729 | 0.47106 | 0.47106 | 0.49501 | 0.49501 | 0.9358 | 0.9358 | 1.016 | 1.016 | 0.37789 | 0.37789 | 0.39388 | 0.39388 | [5 empty] | 74 | Chiloe 220 | Chiloe 220 | Chiloe 220 | 1.2248 | 1.2248 | 1.3503 | 1.3503 | 0.52601 | 0.52601 | 0.5833 | 0.5833 | 1.2498 | 1.2498 | 1.3776 | 1.3776 | 0.5076 | 0.5076 | 0.55491 | 0.55491 | 1.2936 | 1.2936 | 1.4076 | 1.4076 | 0.54422 | 0.54422 | 0.60371 | 0.60371 | 1.3081 | 1.3081 | 1.452 | 1.452 | 0.47006 | 0.47006 | 0.52922 | 0.52922 | 1.1801 | 1.1801 | 1.3112 | 1.3112 | 0.42696 | 0.42696 | 0.47842 | 0.47842 | 1.134 | 1.134 | 1.2464 | 1.2464 | 0.45959 | 0.45959 | 0.50757 | 0.50757 | 1.1375 | 1.1375 | 1.2486 | 1.2486 | 0.4815 | 0.4815 | 0.53446 | 0.53446 | 1.0848 | 1.0848 | 1.1972 | 1.1972 | 0.63501 | 0.63501 | 0.70661 | 0.70661 | 1.2221 | 1.2221 | 1.3753 | 1.3753 | 0.49089 | 0.49089 | 0.55473 | 0.55473 | 1.319 | 1.319 | 1.4754 | 1.4754 | 0.49978 | 0.49978 | 0.57361 | 0.57361 | 1.2462 | 1.2462 | 1.3838 | 1.3838 | 0.53716 | 0.53716 | 0.60499 | 0.60499 | 1.1565 | 1.1565 | 1.2801 | 1.2801 | 0.40989 | 0.40989 | 0.46654 | 0.46654 | 1.2249 | 1.2249 | 1.3505 | 1.3505 | 0.52606 | 0.52606 | 0.58337 | 0.58337 | 1.2497 | 1.2497 | 1.3777 | 1.3777 | 0.50771 | 0.50771 | 0.55503 | 0.55503 | 1.2961 | 1.2961 | 1.4105 | 1.4105 | 0.54539 | 0.54539 | 0.60496 | 0.60496 | 1.2795 | 1.2795 | 1.4209 | 1.4209 | 0.45981 | 0.45981 | 0.5179 | 0.5179 | 1.1586 | 1.1586 | 1.2878 | 1.2878 | 0.41931 | 0.41931 | 0.47015 | 0.47015 | 1.1126 | 1.1126 | 1.2232 | 1.2232 | 0.4507 | 0.4507 | 0.49784 | 0.49784 | 1.117 | 1.117 | 1.2265 | 1.2265 | 0.47276 | 0.47276 | 0.52478 | 0.52478 | 1.068 | 1.068 | 1.1791 | 1.1791 | 0.62509 | 0.62509 | 0.69573 | 0.69573 | 1.2046 | 1.2046 | 1.356 | 1.356 | 0.4838 | 0.4838 | 0.54692 | 0.54692 | 1.2989 | 1.2989 | 1.4536 | 1.4536 | 0.49225 | 0.49225 | 0.5652 | 0.5652 | 1.2259 | 1.2259 | 1.3615 | 1.3615 | 0.52829 | 0.52829 | 0.59523 | 0.59523 | 1.1395 | 1.1395 | 1.2618 | 1.2618 | 0.40419 | 0.40419 | 0.46024 | 0.46024 | 1.2002 | 1.2002 | 1.3239 | 1.3239 | 0.51567 | 0.51567 | 0.57217 | 0.57217 | 1.2127 | 1.2127 | 1.3376 | 1.3376 | 0.49279 | 0.49279 | 0.5388 | 0.5388 | 1.2578 | 1.2578 | 1.3698 | 1.3698 | 0.52941 | 0.52941 | 0.58737 | 0.58737 | 1.3029 | 1.3029 | 1.4472 | 1.4472 | 0.46825 | 0.46825 | 0.52751 | 0.52751 | 1.1752 | 1.1752 | 1.3065 | 1.3065 | 0.4254 | 0.4254 | 0.47713 | 0.47713 | 1.1345 | 1.1345 | 1.2475 | 1.2475 | 0.45949 | 0.45949 | 0.5076 | 0.5076 | 1.1376 | 1.1376 | 1.2493 | 1.2493 | 0.48142 | 0.48142 | 0.53442 | 0.53442 | 1.0913 | 1.0913 | 1.205 | 1.205 | 0.63865 | 0.63865 | 0.7109 | 0.7109 | 1.2304 | 1.2304 | 1.3852 | 1.3852 | 0.49413 | 0.49413 | 0.55868 | 0.55868 | 1.3284 | 1.3284 | 1.4869 | 1.4869 | 0.50347 | 0.50347 | 0.57817 | 0.57817 | 1.258 | 1.258 | 1.3973 | 1.3973 | 0.54214 | 0.54214 | 0.61089 | 0.61089 | 1.167 | 1.167 | 1.2924 | 1.2924 | 0.41403 | 0.41403 | 0.47153 | 0.47153 | 1.2246 | 1.2246 | 1.351 | 1.351 | 0.52623 | 0.52623 | 0.58403 | 0.58403 | 1.2337 | 1.2337 | 1.361 | 1.361 | 0.50137 | 0.50137 | 0.54821 | 0.54821 | 1.2827 | 1.2827 | 1.3973 | 1.3973 | 0.53997 | 0.53997 | 0.59911 | 0.59911 | 1.346 | 1.346 | 1.4951 | 1.4951 | 0.4837 | 0.4837 | 0.54495 | 0.54495 | 1.2147 | 1.2147 | 1.3504 | 1.3504 | 0.43965 | 0.43965 | 0.49315 | 0.49315 | 1.1735 | 1.1735 | 1.2904 | 1.2904 | 0.47524 | 0.47524 | 0.52501 | 0.52501 | 1.1769 | 1.1769 | 1.2925 | 1.2925 | 0.49804 | 0.49804 | 0.55287 | 0.55287 | 1.1294 | 1.1294 | 1.2471 | 1.2471 | 0.66094 | 0.66094 | 0.73572 | 0.73572 | 1.2762 | 1.2762 | 1.4368 | 1.4368 | 0.51253 | 0.51253 | 0.5795 | 0.5795 | 1.3755 | 1.3755 | 1.5396 | 1.5396 | 0.52133 | 0.52133 | 0.59869 | 0.59869 | 1.3028 | 1.3028 | 1.4471 | 1.4471 | 0.56146 | 0.56146 | 0.63265 | 0.63265 | 1.2078 | 1.2078 | 1.3376 | 1.3376 | 0.42849 | 0.42849 | 0.488 | 0.488 | [5 empty] | 74 | Chiloe 220 | Chiloe 220 | Chiloe 220 | 1.3812 | 1.3812 | 1.3542 | 1.3542 | 0.60318 | 0.60318 | 0.5894 | 0.5894 | 1.4044 | 1.4044 | 1.3965 | 1.3965 | 0.56203 | 0.56203 | 0.54848 | 0.54848 | 1.4337 | 1.4337 | 1.4225 | 1.4225 | 0.61725 | 0.61725 | 0.60879 | 0.60879 | 1.4742 | 1.4742 | 1.4843 | 1.4843 | 0.54143 | 0.54143 | 0.53364 | 0.53364 | 1.3263 | 1.3263 | 1.3113 | 1.3113 | 0.48167 | 0.48167 | 0.46828 | 0.46828 | 1.2646 | 1.2646 | 1.2663 | 1.2663 | 0.51192 | 0.51192 | 0.50419 | 0.50419 | 1.2731 | 1.2731 | 1.2584 | 1.2584 | 0.54664 | 0.54664 | 0.53402 | 0.53402 | 1.22 | 1.22 | 1.2049 | 1.2049 | 0.72711 | 0.72711 | 0.72598 | 0.72598 | 1.4186 | 1.4186 | 1.4221 | 1.4221 | 0.57459 | 0.57459 | 0.56354 | 0.56354 | 1.5116 | 1.5116 | 1.4843 | 1.4843 | 0.60652 | 0.60652 | 0.60454 | 0.60454 | 1.389 | 1.389 | 1.3547 | 1.3547 | 0.62106 | 0.62106 | 0.6109 | 0.6109 | 1.2967 | 1.2967 | 1.2676 | 1.2676 | 0.48674 | 0.48674 | 0.47312 | 0.47312 | 1.3815 | 1.3815 | 1.3544 | 1.3544 | 0.60335 | 0.60335 | 0.5895 | 0.5895 | 1.4046 | 1.4046 | 1.3966 | 1.3966 | 0.56215 | 0.56215 | 0.54858 | 0.54858 | 1.4368 | 1.4368 | 1.4255 | 1.4255 | 0.61858 | 0.61858 | 0.6101 | 0.6101 | 1.4429 | 1.4429 | 1.4526 | 1.4526 | 0.53005 | 0.53005 | 0.52246 | 0.52246 | 1.303 | 1.303 | 1.2883 | 1.2883 | 0.47354 | 0.47354 | 0.46039 | 0.46039 | 1.2411 | 1.2411 | 1.2425 | 1.2425 | 0.50214 | 0.50214 | 0.49449 | 0.49449 | 1.2506 | 1.2506 | 1.236 | 1.236 | 0.53687 | 0.53687 | 0.52443 | 0.52443 | 1.2016 | 1.2016 | 1.1865 | 1.1865 | 0.71593 | 0.71593 | 0.71467 | 0.71467 | 1.3989 | 1.3989 | 1.4021 | 1.4021 | 0.56645 | 0.56645 | 0.55551 | 0.55551 | 1.4897 | 1.4897 | 1.4628 | 1.4628 | 0.59772 | 0.59772 | 0.59581 | 0.59581 | 1.3669 | 1.3669 | 1.3332 | 1.3332 | 0.61111 | 0.61111 | 0.60113 | 0.60113 | 1.2784 | 1.2784 | 1.2494 | 1.2494 | 0.48029 | 0.48029 | 0.46681 | 0.46681 | 1.3545 | 1.3545 | 1.3276 | 1.3276 | 0.59183 | 0.59183 | 0.57803 | 0.57803 | 1.364 | 1.364 | 1.356 | 1.356 | 0.54563 | 0.54563 | 0.53243 | 0.53243 | 1.3955 | 1.3955 | 1.3841 | 1.3841 | 0.60069 | 0.60069 | 0.59237 | 0.59237 | 1.4698 | 1.4698 | 1.4795 | 1.4795 | 0.53997 | 0.53997 | 0.53225 | 0.53225 | 1.322 | 1.322 | 1.3072 | 1.3072 | 0.48069 | 0.48069 | 0.46737 | 0.46737 | 1.2658 | 1.2658 | 1.2671 | 1.2671 | 0.51199 | 0.51199 | 0.50416 | 0.50416 | 1.2739 | 1.2739 | 1.2589 | 1.2589 | 0.54678 | 0.54678 | 0.53409 | 0.53409 | 1.228 | 1.228 | 1.2125 | 1.2125 | 0.73156 | 0.73156 | 0.73021 | 0.73021 | 1.4292 | 1.4292 | 1.4323 | 1.4323 | 0.57862 | 0.57862 | 0.56743 | 0.56743 | 1.524 | 1.524 | 1.4965 | 1.4965 | 0.61148 | 0.61148 | 0.60955 | 0.60955 | 1.4028 | 1.4028 | 1.3683 | 1.3683 | 0.62721 | 0.62721 | 0.61698 | 0.61698 | 1.3095 | 1.3095 | 1.2796 | 1.2796 | 0.49211 | 0.49211 | 0.4783 | 0.4783 | 1.3824 | 1.3824 | 1.3548 | 1.3548 | 0.60412 | 0.60412 | 0.58996 | 0.58996 | 1.388 | 1.388 | 1.3798 | 1.3798 | 0.55513 | 0.55513 | 0.5417 | 0.5417 | 1.4237 | 1.4237 | 1.4118 | 1.4118 | 0.61275 | 0.61275 | 0.60423 | 0.60423 | 1.5185 | 1.5185 | 1.5285 | 1.5285 | 0.55784 | 0.55784 | 0.54986 | 0.54986 | 1.3665 | 1.3665 | 1.3511 | 1.3511 | 0.49684 | 0.49684 | 0.48306 | 0.48306 | 1.3093 | 1.3093 | 1.3107 | 1.3107 | 0.52956 | 0.52956 | 0.52143 | 0.52143 | 1.318 | 1.318 | 1.3025 | 1.3025 | 0.56568 | 0.56568 | 0.55253 | 0.55253 | 1.2709 | 1.2709 | 1.2549 | 1.2549 | 0.75711 | 0.75711 | 0.75569 | 0.75569 | 1.4824 | 1.4824 | 1.4857 | 1.4857 | 0.60019 | 0.60019 | 0.58857 | 0.58857 | 1.5781 | 1.5781 | 1.5496 | 1.5496 | 0.63318 | 0.63318 | 0.63115 | 0.63115 | 1.4528 | 1.4528 | 1.4171 | 1.4171 | 0.64957 | 0.64957 | 0.63899 | 0.63899 | 1.3553 | 1.3553 | 1.3244 | 1.3244 | 0.50933 | 0.50933 | 0.49502 | 0.49502 | [5 empty] | 74 | Chiloe 220 | Chiloe 220 | Chiloe 220 | 1.3043 | 1.3043 | 1.2571 | 1.2571 | 0.56739 | 0.56739 | 0.5643 | 0.5643 | 1.3572 | 1.3572 | 1.2823 | 1.2823 | 0.5301 | 0.5301 | 0.5239 | 0.5239 | 1.3728 | 1.3728 | 1.2879 | 1.2879 | 0.58761 | 0.58761 | 0.57298 | 0.57298 | 1.414 | 1.414 | 1.3122 | 1.3122 | 0.50399 | 0.50399 | 0.47451 | 0.47451 | 1.2365 | 1.2365 | 1.1507 | 1.1507 | 0.45077 | 0.45077 | 0.42493 | 0.42493 | 1.2128 | 1.2128 | 1.1406 | 1.1406 | 0.47835 | 0.47835 | 0.45743 | 0.45743 | 1.1713 | 1.1713 | 1.0627 | 1.0627 | 0.48996 | 0.48996 | 0.43122 | 0.43122 | 1.1482 | 1.1482 | 1.1109 | 1.1109 | 0.69761 | 0.69761 | 0.66073 | 0.66073 | 1.3865 | 1.3865 | 1.2583 | 1.2583 | 0.54529 | 0.54529 | 0.4978 | 0.4978 | 1.4072 | 1.4072 | 1.2969 | 1.2969 | 0.57894 | 0.57894 | 0.52948 | 0.52948 | 1.2854 | 1.2854 | 1.2413 | 1.2413 | 0.57696 | 0.57696 | 0.55307 | 0.55307 | 1.2123 | 1.2123 | 1.125 | 1.125 | 0.44948 | 0.44948 | 0.42235 | 0.42235 | 1.3045 | 1.3045 | 1.2577 | 1.2577 | 0.56749 | 0.56749 | 0.56459 | 0.56459 | 1.3575 | 1.3575 | 1.2831 | 1.2831 | 0.53024 | 0.53024 | 0.52414 | 0.52414 | 1.3754 | 1.3754 | 1.2905 | 1.2905 | 0.58879 | 0.58879 | 0.57417 | 0.57417 | 1.3838 | 1.3838 | 1.2848 | 1.2848 | 0.49339 | 0.49339 | 0.4647 | 0.4647 | 1.215 | 1.215 | 1.1309 | 1.1309 | 0.44318 | 0.44318 | 0.41779 | 0.41779 | 1.1902 | 1.1902 | 1.1197 | 1.1197 | 0.46924 | 0.46924 | 0.44897 | 0.44897 | 1.1506 | 1.1506 | 1.0449 | 1.0449 | 0.48138 | 0.48138 | 0.42416 | 0.42416 | 1.131 | 1.131 | 1.0955 | 1.0955 | 0.68707 | 0.68707 | 0.65173 | 0.65173 | 1.3676 | 1.3676 | 1.2429 | 1.2429 | 0.53782 | 0.53782 | 0.49193 | 0.49193 | 1.3872 | 1.3872 | 1.28 | 1.28 | 0.57091 | 0.57091 | 0.52297 | 0.52297 | 1.2655 | 1.2655 | 1.2238 | 1.2238 | 0.56808 | 0.56808 | 0.54537 | 0.54537 | 1.195 | 1.195 | 1.1105 | 1.1105 | 0.44362 | 0.44362 | 0.4175 | 0.4175 | 1.2786 | 1.2786 | 1.2335 | 1.2335 | 0.55643 | 0.55643 | 0.55387 | 0.55387 | 1.3183 | 1.3183 | 1.2467 | 1.2467 | 0.51472 | 0.51472 | 0.50913 | 0.50913 | 1.3351 | 1.3351 | 1.2528 | 1.2528 | 0.57149 | 0.57149 | 0.5573 | 0.5573 | 1.4095 | 1.4095 | 1.3089 | 1.3089 | 0.50262 | 0.50262 | 0.47347 | 0.47347 | 1.233 | 1.233 | 1.1477 | 1.1477 | 0.44989 | 0.44989 | 0.42411 | 0.42411 | 1.2138 | 1.2138 | 1.142 | 1.142 | 0.47846 | 0.47846 | 0.45792 | 0.45792 | 1.172 | 1.172 | 1.0649 | 1.0649 | 0.49035 | 0.49035 | 0.43231 | 0.43231 | 1.1559 | 1.1559 | 1.1202 | 1.1202 | 0.70215 | 0.70215 | 0.66648 | 0.66648 | 1.3974 | 1.3974 | 1.2708 | 1.2708 | 0.54949 | 0.54949 | 0.50303 | 0.50303 | 1.4194 | 1.4194 | 1.3103 | 1.3103 | 0.58422 | 0.58422 | 0.53551 | 0.53551 | 1.299 | 1.299 | 1.2569 | 1.2569 | 0.5832 | 0.5832 | 0.56021 | 0.56021 | 1.224 | 1.224 | 1.1381 | 1.1381 | 0.45459 | 0.45459 | 0.42811 | 0.42811 | 1.3047 | 1.3047 | 1.259 | 1.259 | 0.56789 | 0.56789 | 0.5654 | 0.5654 | 1.3415 | 1.3415 | 1.2689 | 1.2689 | 0.5237 | 0.5237 | 0.51816 | 0.51816 | 1.3616 | 1.3616 | 1.2778 | 1.2778 | 0.58284 | 0.58284 | 0.56839 | 0.56839 | 1.4562 | 1.4562 | 1.3524 | 1.3524 | 0.51927 | 0.51927 | 0.48919 | 0.48919 | 1.2744 | 1.2744 | 1.1864 | 1.1864 | 0.46499 | 0.46499 | 0.43838 | 0.43838 | 1.2555 | 1.2555 | 1.1815 | 1.1815 | 0.49488 | 0.49488 | 0.47368 | 0.47368 | 1.2126 | 1.2126 | 1.1018 | 1.1018 | 0.50731 | 0.50731 | 0.44733 | 0.44733 | 1.1964 | 1.1964 | 1.1596 | 1.1596 | 0.72669 | 0.72669 | 0.68991 | 0.68991 | 1.4495 | 1.4495 | 1.3184 | 1.3184 | 0.56999 | 0.56999 | 0.52192 | 0.52192 | 1.4698 | 1.4698 | 1.3571 | 1.3571 | 0.60496 | 0.60496 | 0.55468 | 0.55468 | 1.3454 | 1.3454 | 1.3018 | 1.3018 | 0.60403 | 0.60403 | 0.5803 | 0.5803 | 1.2669 | 1.2669 | 1.1781 | 1.1781 | 0.47051 | 0.47051 | 0.44316 | 0.44316 | [5 empty] | 74 | Chiloe 220 | Chiloe 220 | Chiloe 220 | 1.3614 | 1.3614 | 1.2982 | 1.2982 | 0.6214 | 0.6214 | 0.58488 | 0.58488 | 1.3445 | 1.3445 | 1.3374 | 1.3374 | 0.55736 | 0.55736 | 0.5651 | 0.5651 | 1.2943 | 1.2943 | 1.3635 | 1.3635 | 0.59376 | 0.59376 | 0.63745 | 0.63745 | 1.3334 | 1.3334 | 1.438 | 1.438 | 0.48345 | 0.48345 | 0.52119 | 0.52119 | 1.2076 | 1.2076 | 1.2773 | 1.2773 | 0.44605 | 0.44605 | 0.46227 | 0.46227 | 1.2475 | 1.2475 | 1.1844 | 1.1844 | 0.50236 | 0.50236 | 0.48312 | 0.48312 | 1.102 | 1.102 | 1.0651 | 1.0651 | 0.44712 | 0.44712 | 0.43879 | 0.43879 | 1.0953 | 1.0953 | 1.0335 | 1.0335 | 0.65446 | 0.65446 | 0.63198 | 0.63198 | 1.2228 | 1.2228 | 1.1809 | 1.1809 | 0.49565 | 0.49565 | 0.48336 | 0.48336 | 1.2785 | 1.2785 | 1.2533 | 1.2533 | 0.52075 | 0.52075 | 0.5053 | 0.5053 | 1.2746 | 1.2746 | 1.2 | 1.2 | 0.56832 | 0.56832 | 0.54322 | 0.54322 | 1.2457 | 1.2457 | 1.1818 | 1.1818 | 0.48387 | 0.48387 | 0.4651 | 0.4651 | 1.3621 | 1.3621 | 1.2986 | 1.2986 | 0.62175 | 0.62175 | 0.58513 | 0.58513 | 1.3452 | 1.3452 | 1.3378 | 1.3378 | 0.55763 | 0.55763 | 0.56529 | 0.56529 | 1.2969 | 1.2969 | 1.3661 | 1.3661 | 0.59501 | 0.59501 | 0.6388 | 0.6388 | 1.3051 | 1.3051 | 1.4072 | 1.4072 | 0.47336 | 0.47336 | 0.51031 | 0.51031 | 1.1866 | 1.1866 | 1.2546 | 1.2546 | 0.43845 | 0.43845 | 0.45444 | 0.45444 | 1.2249 | 1.2249 | 1.1622 | 1.1622 | 0.49322 | 0.49322 | 0.47408 | 0.47408 | 1.0839 | 1.0839 | 1.047 | 1.047 | 0.44001 | 0.44001 | 0.43146 | 0.43146 | 1.0799 | 1.0799 | 1.0182 | 1.0182 | 0.64541 | 0.64541 | 0.62262 | 0.62262 | 1.2075 | 1.2075 | 1.1648 | 1.1648 | 0.48968 | 0.48968 | 0.47711 | 0.47711 | 1.2616 | 1.2616 | 1.2356 | 1.2356 | 0.51416 | 0.51416 | 0.49843 | 0.49843 | 1.2567 | 1.2567 | 1.1815 | 1.1815 | 0.56051 | 0.56051 | 0.53506 | 0.53506 | 1.2302 | 1.2302 | 1.1653 | 1.1653 | 0.47834 | 0.47834 | 0.45915 | 0.45915 | 1.3365 | 1.3365 | 1.2729 | 1.2729 | 0.61023 | 0.61023 | 0.57387 | 0.57387 | 1.3071 | 1.3071 | 1.2989 | 1.2989 | 0.54178 | 0.54178 | 0.54885 | 0.54885 | 1.2592 | 1.2592 | 1.326 | 1.326 | 0.57768 | 0.57768 | 0.62013 | 0.62013 | 1.3294 | 1.3294 | 1.4332 | 1.4332 | 0.48225 | 0.48225 | 0.5199 | 0.5199 | 1.2042 | 1.2042 | 1.2728 | 1.2728 | 0.44505 | 0.44505 | 0.46127 | 0.46127 | 1.2496 | 1.2496 | 1.1852 | 1.1852 | 0.50311 | 0.50311 | 0.48347 | 0.48347 | 1.1047 | 1.1047 | 1.0668 | 1.0668 | 0.44856 | 0.44856 | 0.43968 | 0.43968 | 1.1042 | 1.1042 | 1.0407 | 1.0407 | 0.65994 | 0.65994 | 0.63637 | 0.63637 | 1.2344 | 1.2344 | 1.1901 | 1.1901 | 0.50069 | 0.50069 | 0.48762 | 0.48762 | 1.2915 | 1.2915 | 1.2642 | 1.2642 | 0.52643 | 0.52643 | 0.51011 | 0.51011 | 1.2907 | 1.2907 | 1.2129 | 1.2129 | 0.57578 | 0.57578 | 0.5494 | 0.5494 | 1.2609 | 1.2609 | 1.1938 | 1.1938 | 0.49048 | 0.49048 | 0.47056 | 0.47056 | 1.3644 | 1.3644 | 1.299 | 1.299 | 0.62304 | 0.62304 | 0.58575 | 0.58575 | 1.3304 | 1.3304 | 1.3218 | 1.3218 | 0.55145 | 0.55145 | 0.55849 | 0.55849 | 1.2845 | 1.2845 | 1.3523 | 1.3523 | 0.58922 | 0.58922 | 0.63251 | 0.63251 | 1.3735 | 1.3735 | 1.4808 | 1.4808 | 0.49825 | 0.49825 | 0.53714 | 0.53714 | 1.2449 | 1.2449 | 1.3156 | 1.3156 | 0.46003 | 0.46003 | 0.4768 | 0.4768 | 1.2927 | 1.2927 | 1.2261 | 1.2261 | 0.52044 | 0.52044 | 0.5001 | 0.5001 | 1.1431 | 1.1431 | 1.1038 | 1.1038 | 0.46417 | 0.46417 | 0.45493 | 0.45493 | 1.143 | 1.143 | 1.0771 | 1.0771 | 0.6831 | 0.6831 | 0.65863 | 0.65863 | 1.2806 | 1.2806 | 1.2346 | 1.2346 | 0.51946 | 0.51946 | 0.50587 | 0.50587 | 1.3376 | 1.3376 | 1.3092 | 1.3092 | 0.54525 | 0.54525 | 0.52829 | 0.52829 | 1.3369 | 1.3369 | 1.2563 | 1.2563 | 0.59642 | 0.59642 | 0.56905 | 0.56905 | 1.3052 | 1.3052 | 1.2356 | 1.2356 | 0.5077 | 0.5077 | 0.48705 | 0.48705
Tabla que contiene la demanda, en energía, por intervalo: 6 tablas
INTERVALO 1
[7 empty] | 0 | 8 | 16 | 24 | 32 | 40 | 48 | 56 | 64 | 72 | 80 | 88 | 96 | 104 | 112 | 120 | 128 | 136 | 144 | 152 | 160 | 168 | 176 | 184 | 192 | 200 | 208 | 216 | 224 | 232 | 240 | 248 | 256 | 264 | 272 | 280 | 288 | 296 | 304 | 312 | 320 | 328 | 336 | 344 | 352 | 360 | 368 | 376 | [340 empty] | INTERVALO 2 |  |  |  |  | 0 | 8 | 16 | 24 | 32 | 40 | 48 | 56 | 64 | 72 | 80 | 88 | 96 | 104 | 112 | 120 | 128 | 136 | 144 | 152 | 160 | 168 | 176 | 184 | 192 | 200 | 208 | 216 | 224 | 232 | 240 | 248 | 256 | 264 | 272 | 280 | 288 | 296 | 304 | 312 | 320 | 328 | 336 | 344 | 352 | 360 | 368 | 376 | [340 empty] | INTERVALO 3 |  |  |  |  | 0 | 8 | 16 | 24 | 32 | 40 | 48 | 56 | 64 | 72 | 80 | 88 | 96 | 104 | 112 | 120 | 128 | 136 | 144 | 152 | 160 | 168 | 176 | 184 | 192 | 200 | 208 | 216 | 224 | 232 | 240 | 248 | 256 | 264 | 272 | 280 | 288 | 296 | 304 | 312 | 320 | 328 | 336 | 344 | 352 | 360 | 368 | 376 | [340 empty] | INTERVALO 4 |  |  |  |  | 0 | 8 | 16 | 24 | 32 | 40 | 48 | 56 | 64 | 72 | 80 | 88 | 96 | 104 | 112 | 120 | 128 | 136 | 144 | 152 | 160 | 168 | 176 | 184 | 192 | 200 | 208 | 216 | 224 | 232 | 240 | 248 | 256 | 264 | 272 | 280 | 288 | 296 | 304 | 312 | 320 | 328 | 336 | 344 | 352 | 360 | 368 | 376 | [340 empty] | INTERVALO 5 |  |  |  |  | 0 | 8 | 16 | 24 | 32 | 40 | 48 | 56 | 64 | 72 | 80 | 88 | 96 | 104 | 112 | 120 | 128 | 136 | 144 | 152 | 160 | 168 | 176 | 184 | 192 | 200 | 208 | 216 | 224 | 232 | 240 | 248 | 256 | 264 | 272 | 280 | 288 | 296 | 304 | 312 | 320 | 328 | 336 | 344 | 352 | 360 | 368 | 376 | [340 empty] | INTERVALO 6 |  |  |  |  | 0 | 8 | 16 | 24 | 32 | 40 | 48 | 56 | 64 | 72 | 80 | 88 | 96 | 104 | 112 | 120 | 128 | 136 | 144 | 152 | 160 | 168 | 176 | 184 | 192 | 200 | 208 | 216 | 224 | 232 | 240 | 248 | 256 | 264 | 272 | 280 | 288 | 296 | 304 | 312 | 320 | 328 | 336 | 344 | 352 | 360 | 368 | 376
[6 empty] | Año | 2026 | 2026 | 2026 | 2027 | 2027 | 2027 | 2027 | 2027 | 2027 | 2027 | 2027 | 2027 | 2027 | 2027 | 2027 | 2028 | 2028 | 2028 | 2028 | 2028 | 2028 | 2028 | 2028 | 2028 | 2028 | 2028 | 2028 | 2029 | 2029 | 2029 | 2029 | 2029 | 2029 | 2029 | 2029 | 2029 | 2029 | 2029 | 2029 | 2030 | 2030 | 2030 | 2030 | 2030 | 2030 | 2030 | 2030 | 2030 | [344 empty] | Año | 2026 | 2026 | 2026 | 2027 | 2027 | 2027 | 2027 | 2027 | 2027 | 2027 | 2027 | 2027 | 2027 | 2027 | 2027 | 2028 | 2028 | 2028 | 2028 | 2028 | 2028 | 2028 | 2028 | 2028 | 2028 | 2028 | 2028 | 2029 | 2029 | 2029 | 2029 | 2029 | 2029 | 2029 | 2029 | 2029 | 2029 | 2029 | 2029 | 2030 | 2030 | 2030 | 2030 | 2030 | 2030 | 2030 | 2030 | 2030 | [344 empty] | Año | 2026 | 2026 | 2026 | 2027 | 2027 | 2027 | 2027 | 2027 | 2027 | 2027 | 2027 | 2027 | 2027 | 2027 | 2027 | 2028 | 2028 | 2028 | 2028 | 2028 | 2028 | 2028 | 2028 | 2028 | 2028 | 2028 | 2028 | 2029 | 2029 | 2029 | 2029 | 2029 | 2029 | 2029 | 2029 | 2029 | 2029 | 2029 | 2029 | 2030 | 2030 | 2030 | 2030 | 2030 | 2030 | 2030 | 2030 | 2030 | [344 empty] | Año | 2026 | 2026 | 2026 | 2027 | 2027 | 2027 | 2027 | 2027 | 2027 | 2027 | 2027 | 2027 | 2027 | 2027 | 2027 | 2028 | 2028 | 2028 | 2028 | 2028 | 2028 | 2028 | 2028 | 2028 | 2028 | 2028 | 2028 | 2029 | 2029 | 2029 | 2029 | 2029 | 2029 | 2029 | 2029 | 2029 | 2029 | 2029 | 2029 | 2030 | 2030 | 2030 | 2030 | 2030 | 2030 | 2030 | 2030 | 2030 | [344 empty] | Año | 2026 | 2026 | 2026 | 2027 | 2027 | 2027 | 2027 | 2027 | 2027 | 2027 | 2027 | 2027 | 2027 | 2027 | 2027 | 2028 | 2028 | 2028 | 2028 | 2028 | 2028 | 2028 | 2028 | 2028 | 2028 | 2028 | 2028 | 2029 | 2029 | 2029 | 2029 | 2029 | 2029 | 2029 | 2029 | 2029 | 2029 | 2029 | 2029 | 2030 | 2030 | 2030 | 2030 | 2030 | 2030 | 2030 | 2030 | 2030 | [344 empty] | Año | 2026 | 2026 | 2026 | 2027 | 2027 | 2027 | 2027 | 2027 | 2027 | 2027 | 2027 | 2027 | 2027 | 2027 | 2027 | 2028 | 2028 | 2028 | 2028 | 2028 | 2028 | 2028 | 2028 | 2028 | 2028 | 2028 | 2028 | 2029 | 2029 | 2029 | 2029 | 2029 | 2029 | 2029 | 2029 | 2029 | 2029 | 2029 | 2029 | 2030 | 2030 | 2030 | 2030 | 2030 | 2030 | 2030 | 2030 | 2030
[6 empty] | Mes | 10 | 11 | 12 | 1 | 2 | 3 | 4 | 5 | 6 | 7 | 8 | 9 | 10 | 11 | 12 | 1 | 2 | 3 | 4 | 5 | 6 | 7 | 8 | 9 | 10 | 11 | 12 | 1 | 2 | 3 | 4 | 5 | 6 | 7 | 8 | 9 | 10 | 11 | 12 | 1 | 2 | 3 | 4 | 5 | 6 | 7 | 8 | 9 | [344 empty] | Mes | 10 | 11 | 12 | 1 | 2 | 3 | 4 | 5 | 6 | 7 | 8 | 9 | 10 | 11 | 12 | 1 | 2 | 3 | 4 | 5 | 6 | 7 | 8 | 9 | 10 | 11 | 12 | 1 | 2 | 3 | 4 | 5 | 6 | 7 | 8 | 9 | 10 | 11 | 12 | 1 | 2 | 3 | 4 | 5 | 6 | 7 | 8 | 9 | [344 empty] | Mes | 10 | 11 | 12 | 1 | 2 | 3 | 4 | 5 | 6 | 7 | 8 | 9 | 10 | 11 | 12 | 1 | 2 | 3 | 4 | 5 | 6 | 7 | 8 | 9 | 10 | 11 | 12 | 1 | 2 | 3 | 4 | 5 | 6 | 7 | 8 | 9 | 10 | 11 | 12 | 1 | 2 | 3 | 4 | 5 | 6 | 7 | 8 | 9 | [344 empty] | Mes | 10 | 11 | 12 | 1 | 2 | 3 | 4 | 5 | 6 | 7 | 8 | 9 | 10 | 11 | 12 | 1 | 2 | 3 | 4 | 5 | 6 | 7 | 8 | 9 | 10 | 11 | 12 | 1 | 2 | 3 | 4 | 5 | 6 | 7 | 8 | 9 | 10 | 11 | 12 | 1 | 2 | 3 | 4 | 5 | 6 | 7 | 8 | 9 | [344 empty] | Mes | 10 | 11 | 12 | 1 | 2 | 3 | 4 | 5 | 6 | 7 | 8 | 9 | 10 | 11 | 12 | 1 | 2 | 3 | 4 | 5 | 6 | 7 | 8 | 9 | 10 | 11 | 12 | 1 | 2 | 3 | 4 | 5 | 6 | 7 | 8 | 9 | 10 | 11 | 12 | 1 | 2 | 3 | 4 | 5 | 6 | 7 | 8 | 9 | [344 empty] | Mes | 10 | 11 | 12 | 1 | 2 | 3 | 4 | 5 | 6 | 7 | 8 | 9 | 10 | 11 | 12 | 1 | 2 | 3 | 4 | 5 | 6 | 7 | 8 | 9 | 10 | 11 | 12 | 1 | 2 | 3 | 4 | 5 | 6 | 7 | 8 | 9 | 10 | 11 | 12 | 1 | 2 | 3 | 4 | 5 | 6 | 7 | 8 | 9
[6 empty] | Auxiliar | [1178 empty] | Hora
[6 empty] | Tipo Bloque | [1178 empty] | Tipo Bloque
[6 empty] | Intervalo | [392 empty] | Intervalo | 2 | 2 | 2 | 2 | 2 | 2 | 2 | 2 | 2 | 2 | 2 | 2 | 2 | 2 | 2 | 2 | 2 | 2 | 2 | 2 | 2 | 2 | 2 | 2 | 2 | 2 | 2 | 2 | 2 | 2 | 2 | 2 | 2 | 2 | 2 | 2 | 2 | 2 | 2 | 2 | 2 | 2 | 2 | 2 | 2 | 2 | 2 | 2 | [344 empty] | Intervalo | 3 | 3 | 3 | 3 | 3 | 3 | 3 | 3 | 3 | 3 | 3 | 3 | 3 | 3 | 3 | 3 | 3 | 3 | 3 | 3 | 3 | 3 | 3 | 3 | 3 | 3 | 3 | 3 | 3 | 3 | 3 | 3 | 3 | 3 | 3 | 3 | 3 | 3 | 3 | 3 | 3 | 3 | 3 | 3 | 3 | 3 | 3 | 3 | [344 empty] | Intervalo | 4 | 4 | 4 | 4 | 4 | 4 | 4 | 4 | 4 | 4 | 4 | 4 | 4 | 4 | 4 | 4 | 4 | 4 | 4 | 4 | 4 | 4 | 4 | 4 | 4 | 4 | 4 | 4 | 4 | 4 | 4 | 4 | 4 | 4 | 4 | 4 | 4 | 4 | 4 | 4 | 4 | 4 | 4 | 4 | 4 | 4 | 4 | 4 | [344 empty] | Intervalo | 5 | 5 | 5 | 5 | 5 | 5 | 5 | 5 | 5 | 5 | 5 | 5 | 5 | 5 | 5 | 5 | 5 | 5 | 5 | 5 | 5 | 5 | 5 | 5 | 5 | 5 | 5 | 5 | 5 | 5 | 5 | 5 | 5 | 5 | 5 | 5 | 5 | 5 | 5 | 5 | 5 | 5 | 5 | 5 | 5 | 5 | 5 | 5 | [344 empty] | Intervalo | 6 | 6 | 6 | 6 | 6 | 6 | 6 | 6 | 6 | 6 | 6 | 6 | 6 | 6 | 6 | 6 | 6 | 6 | 6 | 6 | 6 | 6 | 6 | 6 | 6 | 6 | 6 | 6 | 6 | 6 | 6 | 6 | 6 | 6 | 6 | 6 | 6 | 6 | 6 | 6 | 6 | 6 | 6 | 6 | 6 | 6 | 6 | 6 | bar: 10 to 9
|  |  | Ref | BARRA TRONCAL | BARRA TRONCAL eq Cmg | BARRA TRONCAL eq Dem | [389 empty] | Ref | BARRA TRONCAL | BARRA TRONCAL eq Cmg | BARRA TRONCAL eq Dem | [389 empty] | Ref | BARRA TRONCAL | BARRA TRONCAL eq Cmg | BARRA TRONCAL eq Dem | [389 empty] | Ref | BARRA TRONCAL | BARRA TRONCAL eq Cmg | BARRA TRONCAL eq Dem | 2026->10->->->4 | 2026->11->->->4 | 2026->12->->->4 | 2027->1->->->4 | 2027->2->->->4 | 2027->3->->->4 | 2027->4->->->4 | 2027->5->->->4 | 2027->6->->->4 | 2027->7->->->4 | 2027->8->->->4 | 2027->9->->->4 | 2027->10->->->4 | 2027->11->->->4 | 2027->12->->->4 | 2028->1->->->4 | 2028->2->->->4 | 2028->3->->->4 | 2028->4->->->4 | 2028->5->->->4 | 2028->6->->->4 | 2028->7->->->4 | 2028->8->->->4 | 2028->9->->->4 | 2028->10->->->4 | 2028->11->->->4 | 2028->12->->->4 | 2029->1->->->4 | 2029->2->->->4 | 2029->3->->->4 | 2029->4->->->4 | 2029->5->->->4 | 2029->6->->->4 | 2029->7->->->4 | 2029->8->->->4 | 2029->9->->->4 | 2029->10->->->4 | 2029->11->->->4 | 2029->12->->->4 | 2030->1->->->4 | 2030->2->->->4 | 2030->3->->->4 | 2030->4->->->4 | 2030->5->->->4 | 2030->6->->->4 | 2030->7->->->4 | 2030->8->->->4 | 2030->9->->->4 | [341 empty] | Ref | BARRA TRONCAL | BARRA TRONCAL eq Cmg | BARRA TRONCAL eq Dem | [389 empty] | Ref | BARRA TRONCAL | BARRA TRONCAL eq Cmg | BARRA TRONCAL eq Dem
|  |  | 1 | Parinacota 220 | Parinacota 220 | Chinchorro 13.8 | 1.4442 | 1.4857 | 1.5805 | 1.5258 | 1.5183 | 1.6516 | 1.5791 | 1.4704 | 1.4746 | 1.4725 | 1.4016 | 1.3669 | 1.4533 | 1.4968 | 1.5939 | 1.5182 | 1.5141 | 1.6421 | 1.5671 | 1.4575 | 1.4634 | 1.463 | 1.3882 | 1.3572 | 1.4436 | 1.4842 | 1.5821 | 1.5446 | 1.5363 | 1.67 | 1.5904 | 1.481 | 1.4866 | 1.4891 | 1.4167 | 1.3827 | 1.4694 | 1.5106 | 1.6128 | 1.581 | 1.5724 | 1.7097 | 1.6287 | 1.5167 | 1.5253 | 1.5264 | 1.4527 | 1.4165 | [341 empty] | 1 | Parinacota 220 | Parinacota 220 | Chinchorro 13.8 | 1.3381 | 1.3378 | 1.4122 | 1.3823 | 1.3568 | 1.5452 | 1.4062 | 1.3478 | 1.3355 | 1.3465 | 1.2821 | 1.2482 | 1.3465 | 1.3478 | 1.4242 | 1.3754 | 1.353 | 1.5363 | 1.3955 | 1.336 | 1.3253 | 1.3377 | 1.2699 | 1.2393 | 1.3375 | 1.3366 | 1.4137 | 1.3993 | 1.3729 | 1.5625 | 1.4162 | 1.3575 | 1.3464 | 1.3617 | 1.2959 | 1.2626 | 1.3614 | 1.3603 | 1.4411 | 1.4323 | 1.4051 | 1.5996 | 1.4504 | 1.3903 | 1.3814 | 1.3957 | 1.3289 | 1.2935 | [341 empty] | 1 | Parinacota 220 | Parinacota 220 | Chinchorro 13.8 | 1.7388 | 1.7486 | 1.8384 | 1.8592 | 1.8027 | 1.9718 | 1.7217 | 1.7328 | 1.682 | 1.7748 | 1.6752 | 1.5484 | 1.7497 | 1.7617 | 1.854 | 1.8499 | 1.7976 | 1.9605 | 1.7086 | 1.7176 | 1.6692 | 1.7632 | 1.6593 | 1.5374 | 1.7381 | 1.7469 | 1.8403 | 1.8821 | 1.824 | 1.9938 | 1.734 | 1.7453 | 1.6957 | 1.7948 | 1.6933 | 1.5663 | 1.7691 | 1.778 | 1.876 | 1.9264 | 1.8668 | 2.0413 | 1.7758 | 1.7875 | 1.7398 | 1.8396 | 1.7363 | 1.6046 | [341 empty] | 1 | Parinacota 220 | Parinacota 220 | Chinchorro 13.8 | 1.9662 | 1.9786 | 2.0957 | 2.1602 | 2.1004 | 2.2735 | 2.0415 | 1.9708 | 1.933 | 2.0033 | 1.8408 | 1.7431 | 1.9786 | 1.9934 | 2.1134 | 2.1494 | 2.0945 | 2.2604 | 2.0259 | 1.9536 | 1.9183 | 1.9903 | 1.8232 | 1.7308 | 1.9654 | 1.9767 | 2.0978 | 2.1868 | 2.1252 | 2.2988 | 2.056 | 1.9851 | 1.9487 | 2.026 | 1.8607 | 1.7633 | 2.0005 | 2.0119 | 2.1385 | 2.2383 | 2.1752 | 2.3535 | 2.1056 | 2.033 | 1.9994 | 2.0766 | 1.9079 | 1.8064 | [341 empty] | 1 | Parinacota 220 | Parinacota 220 | Chinchorro 13.8 | 1.8122 | 1.7716 | 1.8822 | 1.9547 | 1.9224 | 2.1131 | 2.0093 | 2.0337 | 2.0114 | 2.0306 | 1.8959 | 1.6999 | 1.8236 | 1.7848 | 1.8981 | 1.9449 | 1.917 | 2.1009 | 1.994 | 2.0159 | 1.996 | 2.0175 | 1.8779 | 1.6879 | 1.8114 | 1.7699 | 1.8842 | 1.9787 | 1.9451 | 2.1367 | 2.0236 | 2.0484 | 2.0277 | 2.0536 | 1.9164 | 1.7196 | 1.8438 | 1.8013 | 1.9206 | 2.0253 | 1.9909 | 2.1875 | 2.0724 | 2.0979 | 2.0805 | 2.1049 | 1.965 | 1.7616 | [341 empty] | 1 | Parinacota 220 | Parinacota 220 | Chinchorro 13.8 | 1.9005 | 1.8984 | 2.025 | 1.9606 | 1.9302 | 2.1608 | 2.121 | 2.0382 | 2.0004 | 2.0345 | 1.967 | 1.8726 | 1.9124 | 1.9127 | 2.0421 | 1.9508 | 1.9248 | 2.1483 | 2.1049 | 2.0204 | 1.9852 | 2.0213 | 1.9483 | 1.8594 | 1.8996 | 1.8966 | 2.027 | 1.9847 | 1.953 | 2.1849 | 2.1362 | 2.0529 | 2.0166 | 2.0575 | 1.9883 | 1.8943 | 1.9336 | 1.9303 | 2.0663 | 2.0315 | 1.9989 | 2.2369 | 2.1877 | 2.1025 | 2.0692 | 2.1088 | 2.0388 | 1.9406
|  |  | 2 | Pozo Almonte 220 | Pozo Almonte 220 | Pozo Almonte 023 | 0.90112 | 0.87597 | 0.92098 | 0.78442 | 0.74298 | 0.85067 | 0.80642 | 0.86556 | 0.84968 | 0.97069 | 0.90514 | 0.85081 | 0.88793 | 0.86469 | 0.91471 | 0.74447 | 0.70602 | 0.80512 | 0.76215 | 0.81521 | 0.80464 | 0.92245 | 0.8538 | 0.80235 | 0.84072 | 0.81595 | 0.86025 | 0.74306 | 0.69885 | 0.80281 | 0.75789 | 0.81148 | 0.80195 | 0.92254 | 0.85626 | 0.80214 | 0.83973 | 0.81472 | 0.86332 | 0.75557 | 0.71138 | 0.81718 | 0.7711 | 0.8256 | 0.81854 | 0.9403 | 0.87335 | 0.8179 | [341 empty] | 2 | Pozo Almonte 220 | Pozo Almonte 220 | Pozo Almonte 023 | 0.85512 | 0.82927 | 0.87138 | 0.74901 | 0.72171 | 0.83215 | 0.77745 | 0.79848 | 0.79615 | 0.89803 | 0.85061 | 0.85559 | 0.8426 | 0.81858 | 0.86544 | 0.71086 | 0.68582 | 0.78759 | 0.73476 | 0.75204 | 0.75395 | 0.85341 | 0.80237 | 0.80686 | 0.7978 | 0.77245 | 0.81392 | 0.7095 | 0.67887 | 0.78533 | 0.73065 | 0.74858 | 0.75144 | 0.85349 | 0.80468 | 0.80664 | 0.79684 | 0.77128 | 0.81683 | 0.72146 | 0.69103 | 0.79938 | 0.74338 | 0.76162 | 0.76698 | 0.86991 | 0.82076 | 0.8225 | [341 empty] | 2 | Pozo Almonte 220 | Pozo Almonte 220 | Pozo Almonte 023 | 0.88066 | 0.86376 | 0.89551 | 0.74228 | 0.72133 | 0.82995 | 0.78842 | 0.80295 | 0.80428 | 0.91532 | 0.84559 | 0.87846 | 0.86777 | 0.85264 | 0.88941 | 0.70447 | 0.68544 | 0.7855 | 0.74515 | 0.75625 | 0.76164 | 0.86985 | 0.79762 | 0.82843 | 0.82163 | 0.80458 | 0.83646 | 0.70314 | 0.67849 | 0.78325 | 0.74096 | 0.75278 | 0.75911 | 0.86994 | 0.79993 | 0.8282 | 0.82065 | 0.80337 | 0.83943 | 0.71499 | 0.69066 | 0.79727 | 0.75389 | 0.7659 | 0.77481 | 0.88668 | 0.8159 | 0.84449 | [341 empty] | 2 | Pozo Almonte 220 | Pozo Almonte 220 | Pozo Almonte 023 | 0.92674 | 0.9104 | 0.94581 | 0.79383 | 0.7662 | 0.88932 | 0.82682 | 0.85251 | 0.85383 | 0.95974 | 0.89817 | 0.90826 | 0.91317 | 0.89867 | 0.93937 | 0.7534 | 0.72808 | 0.8417 | 0.78143 | 0.80292 | 0.80858 | 0.91206 | 0.84722 | 0.85654 | 0.86461 | 0.84803 | 0.88346 | 0.75198 | 0.72071 | 0.83927 | 0.77706 | 0.79924 | 0.80588 | 0.91214 | 0.84967 | 0.85631 | 0.8636 | 0.84674 | 0.88661 | 0.76465 | 0.73362 | 0.85431 | 0.79061 | 0.81316 | 0.82254 | 0.9297 | 0.86664 | 0.87313 | [341 empty] | 2 | Pozo Almonte 220 | Pozo Almonte 220 | Pozo Almonte 023 | 0.93201 | 0.90183 | 0.93734 | 0.80405 | 0.75912 | 0.83769 | 0.86999 | 0.92914 | 0.90028 | 1.0377 | 0.97901 | 0.90657 | 0.91836 | 0.89022 | 0.93094 | 0.7631 | 0.72135 | 0.79282 | 0.82224 | 0.87509 | 0.85255 | 0.98612 | 0.92348 | 0.85494 | 0.86954 | 0.84004 | 0.87554 | 0.76164 | 0.71404 | 0.79054 | 0.81762 | 0.87108 | 0.8497 | 0.98622 | 0.92616 | 0.85471 | 0.8685 | 0.83877 | 0.87865 | 0.77448 | 0.72683 | 0.80469 | 0.83189 | 0.88625 | 0.86728 | 1.0052 | 0.94465 | 0.8715 | [341 empty] | 2 | Pozo Almonte 220 | Pozo Almonte 220 | Pozo Almonte 023 | 1.0133 | 0.97401 | 1.0177 | 0.87013 | 0.82635 | 0.88935 | 0.89039 | 0.96669 | 0.93948 | 1.0872 | 1.0401 | 0.97223 | 0.99849 | 0.96147 | 1.0108 | 0.82581 | 0.78525 | 0.84173 | 0.84152 | 0.91045 | 0.88968 | 1.0332 | 0.98114 | 0.91686 | 0.9454 | 0.90728 | 0.95061 | 0.82424 | 0.77728 | 0.8393 | 0.8368 | 0.90628 | 0.88671 | 1.0333 | 0.98397 | 0.91662 | 0.94427 | 0.9059 | 0.95398 | 0.83812 | 0.7912 | 0.85433 | 0.85138 | 0.92207 | 0.90505 | 1.0532 | 1.0036 | 0.93463
|  |  | 3 | Condores 220 | Condores 220 | Palafitos 13.8 | 1.1118 | 1.1294 | 1.2375 | 1.2344 | 1.1796 | 1.2575 | 1.1282 | 1.1153 | 1.0984 | 1.1346 | 1.1073 | 1.0742 | 1.1207 | 1.1386 | 1.2479 | 1.2468 | 1.1906 | 1.2688 | 1.1375 | 1.1256 | 1.108 | 1.1446 | 1.1168 | 1.0841 | 1.131 | 1.1486 | 1.2599 | 1.2735 | 1.2153 | 1.2958 | 1.1606 | 1.1491 | 1.1309 | 1.1688 | 1.1413 | 1.1073 | 1.1552 | 1.1732 | 1.2875 | 1.3003 | 1.241 | 1.3234 | 1.185 | 1.1731 | 1.1552 | 1.1935 | 1.1655 | 1.1306 | [341 empty] | 3 | Condores 220 | Condores 220 | Palafitos 13.8 | 1.001 | 0.97738 | 1.0382 | 1.0387 | 0.99664 | 1.1216 | 1.0168 | 0.95948 | 0.93159 | 0.96569 | 0.96522 | 0.93834 | 1.0091 | 0.98537 | 1.0469 | 1.0491 | 1.0059 | 1.1317 | 1.0251 | 0.96828 | 0.9397 | 0.97423 | 0.9735 | 0.94697 | 1.0183 | 0.99398 | 1.057 | 1.0716 | 1.0268 | 1.1557 | 1.046 | 0.98854 | 0.95909 | 0.99476 | 0.99483 | 0.96731 | 1.0401 | 1.0153 | 1.0801 | 1.0941 | 1.0485 | 1.1804 | 1.068 | 1.0091 | 0.9797 | 1.0158 | 1.016 | 0.98768 | [341 empty] | 3 | Condores 220 | Condores 220 | Palafitos 13.8 | 1.4593 | 1.3913 | 1.4769 | 1.5292 | 1.4281 | 1.6251 | 1.4748 | 1.404 | 1.3446 | 1.449 | 1.4706 | 1.3692 | 1.4711 | 1.4026 | 1.4894 | 1.5445 | 1.4415 | 1.6397 | 1.4869 | 1.4169 | 1.3563 | 1.4618 | 1.4832 | 1.3818 | 1.4845 | 1.4149 | 1.5038 | 1.5776 | 1.4713 | 1.6746 | 1.5172 | 1.4465 | 1.3843 | 1.4927 | 1.5157 | 1.4115 | 1.5162 | 1.4452 | 1.5367 | 1.6107 | 1.5024 | 1.7103 | 1.5491 | 1.4767 | 1.4141 | 1.5243 | 1.548 | 1.4412 | [341 empty] | 3 | Condores 220 | Condores 220 | Palafitos 13.8 | 1.5852 | 1.5566 | 1.6608 | 1.7655 | 1.6637 | 1.8475 | 1.6107 | 1.5768 | 1.5375 | 1.6354 | 1.5757 | 1.5135 | 1.5979 | 1.5693 | 1.6748 | 1.7833 | 1.6792 | 1.8642 | 1.6239 | 1.5913 | 1.5509 | 1.6499 | 1.5893 | 1.5274 | 1.6125 | 1.583 | 1.6909 | 1.8215 | 1.714 | 1.9038 | 1.6569 | 1.6246 | 1.5829 | 1.6847 | 1.6241 | 1.5602 | 1.647 | 1.6169 | 1.7279 | 1.8597 | 1.7503 | 1.9444 | 1.6918 | 1.6584 | 1.6169 | 1.7203 | 1.6587 | 1.593 | [341 empty] | 3 | Condores 220 | Condores 220 | Palafitos 13.8 | 1.5792 | 1.5053 | 1.5553 | 1.6758 | 1.5965 | 1.7869 | 1.7365 | 1.7312 | 1.7025 | 1.7367 | 1.7176 | 1.5529 | 1.5919 | 1.5175 | 1.5685 | 1.6926 | 1.6115 | 1.8031 | 1.7508 | 1.7471 | 1.7173 | 1.7521 | 1.7324 | 1.5672 | 1.6064 | 1.5308 | 1.5836 | 1.7289 | 1.6448 | 1.8414 | 1.7864 | 1.7837 | 1.7527 | 1.7891 | 1.7703 | 1.6008 | 1.6407 | 1.5636 | 1.6182 | 1.7652 | 1.6796 | 1.8806 | 1.824 | 1.8209 | 1.7904 | 1.8269 | 1.808 | 1.6346 | [341 empty] | 3 | Condores 220 | Condores 220 | Palafitos 13.8 | 1.5918 | 1.602 | 1.6839 | 1.6304 | 1.5444 | 1.757 | 1.6569 | 1.6434 | 1.5975 | 1.6272 | 1.6542 | 1.5922 | 1.6046 | 1.6151 | 1.6981 | 1.6467 | 1.5588 | 1.7729 | 1.6705 | 1.6585 | 1.6114 | 1.6416 | 1.6683 | 1.6068 | 1.6192 | 1.6292 | 1.7145 | 1.682 | 1.5911 | 1.8106 | 1.7045 | 1.6932 | 1.6447 | 1.6762 | 1.7049 | 1.6414 | 1.6538 | 1.6641 | 1.752 | 1.7173 | 1.6247 | 1.8492 | 1.7404 | 1.7285 | 1.68 | 1.7116 | 1.7412 | 1.6759
|  |  | 4 | Tarapaca 220 | Tarapaca 220 | Lagunas 023 | 1.5134 | 1.459 | 1.4466 | 1.5135 | 1.4404 | 1.6066 | 1.3964 | 1.4686 | 1.43 | 1.3916 | 1.3762 | 1.398 | 1.5364 | 1.4813 | 1.5225 | 1.6506 | 1.6214 | 1.751 | 1.5181 | 1.5966 | 1.5526 | 1.5075 | 1.4894 | 1.5115 | 1.6645 | 1.6058 | 1.5681 | 1.7083 | 1.6276 | 1.8118 | 1.5697 | 1.6509 | 1.6047 | 1.5573 | 1.5384 | 1.5611 | 1.7195 | 1.6591 | 1.6524 | 1.8737 | 1.7703 | 1.983 | 1.7405 | 1.8318 | 1.7807 | 1.7271 | 1.7082 | 1.722 | [341 empty] | 4 | Tarapaca 220 | Tarapaca 220 | Lagunas 023 | 1.4197 | 1.3968 | 1.3862 | 1.5044 | 1.3856 | 1.5294 | 1.3243 | 1.361 | 1.3183 | 1.3132 | 1.2732 | 1.336 | 1.4414 | 1.4182 | 1.459 | 1.6407 | 1.5597 | 1.6669 | 1.4397 | 1.4797 | 1.4313 | 1.4226 | 1.3779 | 1.4445 | 1.5615 | 1.5374 | 1.5026 | 1.6981 | 1.5657 | 1.7248 | 1.4886 | 1.53 | 1.4793 | 1.4695 | 1.4232 | 1.4919 | 1.6131 | 1.5884 | 1.5835 | 1.8625 | 1.703 | 1.8878 | 1.6506 | 1.6977 | 1.6415 | 1.6297 | 1.5802 | 1.6457 | [341 empty] | 4 | Tarapaca 220 | Tarapaca 220 | Lagunas 023 | 1.4903 | 1.5419 | 1.4885 | 1.5865 | 1.4179 | 1.611 | 1.3779 | 1.4124 | 1.3728 | 1.3605 | 1.3473 | 1.4019 | 1.513 | 1.5654 | 1.5666 | 1.7302 | 1.5961 | 1.7557 | 1.4979 | 1.5356 | 1.4905 | 1.4738 | 1.4581 | 1.5158 | 1.6391 | 1.697 | 1.6135 | 1.7908 | 1.6023 | 1.8167 | 1.5488 | 1.5878 | 1.5404 | 1.5224 | 1.5061 | 1.5655 | 1.6933 | 1.7533 | 1.7003 | 1.9641 | 1.7428 | 1.9884 | 1.7173 | 1.7618 | 1.7094 | 1.6884 | 1.6723 | 1.7268 | [341 empty] | 4 | Tarapaca 220 | Tarapaca 220 | Lagunas 023 | 1.5756 | 1.6186 | 1.557 | 1.6508 | 1.4931 | 1.7373 | 1.4775 | 1.5282 | 1.5035 | 1.4456 | 1.4244 | 1.4981 | 1.5995 | 1.6434 | 1.6387 | 1.8004 | 1.6807 | 1.8934 | 1.6063 | 1.6615 | 1.6324 | 1.5661 | 1.5416 | 1.6197 | 1.7329 | 1.7815 | 1.6877 | 1.8634 | 1.6872 | 1.9592 | 1.6608 | 1.718 | 1.6871 | 1.6177 | 1.5923 | 1.6729 | 1.7902 | 1.8406 | 1.7785 | 2.0438 | 1.8351 | 2.1443 | 1.8416 | 1.9062 | 1.8722 | 1.7941 | 1.768 | 1.8453 | [341 empty] | 4 | Tarapaca 220 | Tarapaca 220 | Lagunas 023 | 1.5483 | 1.5993 | 1.5406 | 1.6202 | 1.4868 | 1.7122 | 1.5354 | 1.5876 | 1.5162 | 1.4778 | 1.4446 | 1.5316 | 1.5719 | 1.6237 | 1.6215 | 1.767 | 1.6737 | 1.866 | 1.6692 | 1.726 | 1.6462 | 1.6009 | 1.5634 | 1.656 | 1.7029 | 1.7602 | 1.67 | 1.8288 | 1.6801 | 1.9309 | 1.7259 | 1.7847 | 1.7013 | 1.6538 | 1.6148 | 1.7104 | 1.7592 | 1.8186 | 1.7598 | 2.0058 | 1.8274 | 2.1134 | 1.9137 | 1.9803 | 1.8879 | 1.834 | 1.7931 | 1.8867 | [341 empty] | 4 | Tarapaca 220 | Tarapaca 220 | Lagunas 023 | 1.5489 | 1.5341 | 1.4982 | 1.5795 | 1.471 | 1.6574 | 1.5033 | 1.5616 | 1.4827 | 1.428 | 1.47 | 1.5077 | 1.5725 | 1.5575 | 1.5769 | 1.7226 | 1.6559 | 1.8064 | 1.6343 | 1.6978 | 1.6098 | 1.5469 | 1.591 | 1.6301 | 1.7035 | 1.6884 | 1.624 | 1.7829 | 1.6622 | 1.8691 | 1.6899 | 1.7555 | 1.6637 | 1.598 | 1.6433 | 1.6836 | 1.7599 | 1.7444 | 1.7114 | 1.9555 | 1.808 | 2.0457 | 1.8737 | 1.9479 | 1.8462 | 1.7722 | 1.8246 | 1.8571
|  |  | 5 | Lagunas 220 | Lagunas 220 | Lagunas 023 | 1.5134 | 1.459 | 1.4466 | 1.5135 | 1.4404 | 1.6066 | 1.3964 | 1.4686 | 1.43 | 1.3916 | 1.3762 | 1.398 | 1.5364 | 1.4813 | 1.5225 | 1.6506 | 1.6214 | 1.751 | 1.5181 | 1.5966 | 1.5526 | 1.5075 | 1.4894 | 1.5115 | 1.6645 | 1.6058 | 1.5681 | 1.7083 | 1.6276 | 1.8118 | 1.5697 | 1.6509 | 1.6047 | 1.5573 | 1.5384 | 1.5611 | 1.7195 | 1.6591 | 1.6524 | 1.8737 | 1.7703 | 1.983 | 1.7405 | 1.8318 | 1.7807 | 1.7271 | 1.7082 | 1.722 | [341 empty] | 5 | Lagunas 220 | Lagunas 220 | Lagunas 023 | 1.4197 | 1.3968 | 1.3862 | 1.5044 | 1.3856 | 1.5294 | 1.3243 | 1.361 | 1.3183 | 1.3132 | 1.2732 | 1.336 | 1.4414 | 1.4182 | 1.459 | 1.6407 | 1.5597 | 1.6669 | 1.4397 | 1.4797 | 1.4313 | 1.4226 | 1.3779 | 1.4445 | 1.5615 | 1.5374 | 1.5026 | 1.6981 | 1.5657 | 1.7248 | 1.4886 | 1.53 | 1.4793 | 1.4695 | 1.4232 | 1.4919 | 1.6131 | 1.5884 | 1.5835 | 1.8625 | 1.703 | 1.8878 | 1.6506 | 1.6977 | 1.6415 | 1.6297 | 1.5802 | 1.6457 | [341 empty] | 5 | Lagunas 220 | Lagunas 220 | Lagunas 023 | 1.4903 | 1.5419 | 1.4885 | 1.5865 | 1.4179 | 1.611 | 1.3779 | 1.4124 | 1.3728 | 1.3605 | 1.3473 | 1.4019 | 1.513 | 1.5654 | 1.5666 | 1.7302 | 1.5961 | 1.7557 | 1.4979 | 1.5356 | 1.4905 | 1.4738 | 1.4581 | 1.5158 | 1.6391 | 1.697 | 1.6135 | 1.7908 | 1.6023 | 1.8167 | 1.5488 | 1.5878 | 1.5404 | 1.5224 | 1.5061 | 1.5655 | 1.6933 | 1.7533 | 1.7003 | 1.9641 | 1.7428 | 1.9884 | 1.7173 | 1.7618 | 1.7094 | 1.6884 | 1.6723 | 1.7268 | [341 empty] | 5 | Lagunas 220 | Lagunas 220 | Lagunas 023 | 1.5756 | 1.6186 | 1.557 | 1.6508 | 1.4931 | 1.7373 | 1.4775 | 1.5282 | 1.5035 | 1.4456 | 1.4244 | 1.4981 | 1.5995 | 1.6434 | 1.6387 | 1.8004 | 1.6807 | 1.8934 | 1.6063 | 1.6615 | 1.6324 | 1.5661 | 1.5416 | 1.6197 | 1.7329 | 1.7815 | 1.6877 | 1.8634 | 1.6872 | 1.9592 | 1.6608 | 1.718 | 1.6871 | 1.6177 | 1.5923 | 1.6729 | 1.7902 | 1.8406 | 1.7785 | 2.0438 | 1.8351 | 2.1443 | 1.8416 | 1.9062 | 1.8722 | 1.7941 | 1.768 | 1.8453 | [341 empty] | 5 | Lagunas 220 | Lagunas 220 | Lagunas 023 | 1.5483 | 1.5993 | 1.5406 | 1.6202 | 1.4868 | 1.7122 | 1.5354 | 1.5876 | 1.5162 | 1.4778 | 1.4446 | 1.5316 | 1.5719 | 1.6237 | 1.6215 | 1.767 | 1.6737 | 1.866 | 1.6692 | 1.726 | 1.6462 | 1.6009 | 1.5634 | 1.656 | 1.7029 | 1.7602 | 1.67 | 1.8288 | 1.6801 | 1.9309 | 1.7259 | 1.7847 | 1.7013 | 1.6538 | 1.6148 | 1.7104 | 1.7592 | 1.8186 | 1.7598 | 2.0058 | 1.8274 | 2.1134 | 1.9137 | 1.9803 | 1.8879 | 1.834 | 1.7931 | 1.8867 | [341 empty] | 5 | Lagunas 220 | Lagunas 220 | Lagunas 023 | 1.5489 | 1.5341 | 1.4982 | 1.5795 | 1.471 | 1.6574 | 1.5033 | 1.5616 | 1.4827 | 1.428 | 1.47 | 1.5077 | 1.5725 | 1.5575 | 1.5769 | 1.7226 | 1.6559 | 1.8064 | 1.6343 | 1.6978 | 1.6098 | 1.5469 | 1.591 | 1.6301 | 1.7035 | 1.6884 | 1.624 | 1.7829 | 1.6622 | 1.8691 | 1.6899 | 1.7555 | 1.6637 | 1.598 | 1.6433 | 1.6836 | 1.7599 | 1.7444 | 1.7114 | 1.9555 | 1.808 | 2.0457 | 1.8737 | 1.9479 | 1.8462 | 1.7722 | 1.8246 | 1.8571
|  |  | 6 | Nueva Victoria 220 | Nueva Victoria 220 | Lagunas 023 | 1.5134 | 1.459 | 1.4466 | 1.5135 | 1.4404 | 1.6066 | 1.3964 | 1.4686 | 1.43 | 1.3916 | 1.3762 | 1.398 | 1.5364 | 1.4813 | 1.5225 | 1.6506 | 1.6214 | 1.751 | 1.5181 | 1.5966 | 1.5526 | 1.5075 | 1.4894 | 1.5115 | 1.6645 | 1.6058 | 1.5681 | 1.7083 | 1.6276 | 1.8118 | 1.5697 | 1.6509 | 1.6047 | 1.5573 | 1.5384 | 1.5611 | 1.7195 | 1.6591 | 1.6524 | 1.8737 | 1.7703 | 1.983 | 1.7405 | 1.8318 | 1.7807 | 1.7271 | 1.7082 | 1.722 | [341 empty] | 6 | Nueva Victoria 220 | Nueva Victoria 220 | Lagunas 023 | 1.4197 | 1.3968 | 1.3862 | 1.5044 | 1.3856 | 1.5294 | 1.3243 | 1.361 | 1.3183 | 1.3132 | 1.2732 | 1.336 | 1.4414 | 1.4182 | 1.459 | 1.6407 | 1.5597 | 1.6669 | 1.4397 | 1.4797 | 1.4313 | 1.4226 | 1.3779 | 1.4445 | 1.5615 | 1.5374 | 1.5026 | 1.6981 | 1.5657 | 1.7248 | 1.4886 | 1.53 | 1.4793 | 1.4695 | 1.4232 | 1.4919 | 1.6131 | 1.5884 | 1.5835 | 1.8625 | 1.703 | 1.8878 | 1.6506 | 1.6977 | 1.6415 | 1.6297 | 1.5802 | 1.6457 | [341 empty] | 6 | Nueva Victoria 220 | Nueva Victoria 220 | Lagunas 023 | 1.4903 | 1.5419 | 1.4885 | 1.5865 | 1.4179 | 1.611 | 1.3779 | 1.4124 | 1.3728 | 1.3605 | 1.3473 | 1.4019 | 1.513 | 1.5654 | 1.5666 | 1.7302 | 1.5961 | 1.7557 | 1.4979 | 1.5356 | 1.4905 | 1.4738 | 1.4581 | 1.5158 | 1.6391 | 1.697 | 1.6135 | 1.7908 | 1.6023 | 1.8167 | 1.5488 | 1.5878 | 1.5404 | 1.5224 | 1.5061 | 1.5655 | 1.6933 | 1.7533 | 1.7003 | 1.9641 | 1.7428 | 1.9884 | 1.7173 | 1.7618 | 1.7094 | 1.6884 | 1.6723 | 1.7268 | [341 empty] | 6 | Nueva Victoria 220 | Nueva Victoria 220 | Lagunas 023 | 1.5756 | 1.6186 | 1.557 | 1.6508 | 1.4931 | 1.7373 | 1.4775 | 1.5282 | 1.5035 | 1.4456 | 1.4244 | 1.4981 | 1.5995 | 1.6434 | 1.6387 | 1.8004 | 1.6807 | 1.8934 | 1.6063 | 1.6615 | 1.6324 | 1.5661 | 1.5416 | 1.6197 | 1.7329 | 1.7815 | 1.6877 | 1.8634 | 1.6872 | 1.9592 | 1.6608 | 1.718 | 1.6871 | 1.6177 | 1.5923 | 1.6729 | 1.7902 | 1.8406 | 1.7785 | 2.0438 | 1.8351 | 2.1443 | 1.8416 | 1.9062 | 1.8722 | 1.7941 | 1.768 | 1.8453 | [341 empty] | 6 | Nueva Victoria 220 | Nueva Victoria 220 | Lagunas 023 | 1.5483 | 1.5993 | 1.5406 | 1.6202 | 1.4868 | 1.7122 | 1.5354 | 1.5876 | 1.5162 | 1.4778 | 1.4446 | 1.5316 | 1.5719 | 1.6237 | 1.6215 | 1.767 | 1.6737 | 1.866 | 1.6692 | 1.726 | 1.6462 | 1.6009 | 1.5634 | 1.656 | 1.7029 | 1.7602 | 1.67 | 1.8288 | 1.6801 | 1.9309 | 1.7259 | 1.7847 | 1.7013 | 1.6538 | 1.6148 | 1.7104 | 1.7592 | 1.8186 | 1.7598 | 2.0058 | 1.8274 | 2.1134 | 1.9137 | 1.9803 | 1.8879 | 1.834 | 1.7931 | 1.8867 | [341 empty] | 6 | Nueva Victoria 220 | Nueva Victoria 220 | Lagunas 023 | 1.5489 | 1.5341 | 1.4982 | 1.5795 | 1.471 | 1.6574 | 1.5033 | 1.5616 | 1.4827 | 1.428 | 1.47 | 1.5077 | 1.5725 | 1.5575 | 1.5769 | 1.7226 | 1.6559 | 1.8064 | 1.6343 | 1.6978 | 1.6098 | 1.5469 | 1.591 | 1.6301 | 1.7035 | 1.6884 | 1.624 | 1.7829 | 1.6622 | 1.8691 | 1.6899 | 1.7555 | 1.6637 | 1.598 | 1.6433 | 1.6836 | 1.7599 | 1.7444 | 1.7114 | 1.9555 | 1.808 | 2.0457 | 1.8737 | 1.9479 | 1.8462 | 1.7722 | 1.8246 | 1.8571
|  |  | 7 | Frontera 220 | Frontera 220 | El Abra 220 | 9.9413 | 9.3812 | 9.842 | 9.9413 | 8.2246 | 9.0602 | 9.2097 | 10.0279 | 9.425 | 9.8957 | 10.2874 | 9.4097 | 9.8962 | 9.5244 | 9.8829 | 9.7377 | 8.645 | 9.2368 | 9.2979 | 9.8129 | 9.2676 | 9.9506 | 10.8839 | 10.3806 | 11.0375 | 10.6376 | 11.1369 | 10.4451 | 8.6825 | 9.2765 | 9.1552 | 9.5271 | 9.1341 | 9.7256 | 10.5273 | 9.9937 | 10.6191 | 10.2274 | 10.6807 | 8.8953 | 7.7115 | 8.0184 | 8.1101 | 8.3501 | 8.2153 | 8.735 | 9.6149 | 9.334 | [341 empty] | 7 | Frontera 220 | Frontera 220 | El Abra 220 | 9.8544 | 9.3341 | 9.8864 | 9.9148 | 8.3661 | 8.9888 | 9.3641 | 9.6916 | 9.208 | 9.7484 | 9.8368 | 9.3936 | 9.8097 | 9.4766 | 9.9275 | 9.7119 | 8.7938 | 9.1641 | 9.4538 | 9.4838 | 9.0543 | 9.8025 | 10.4072 | 10.3629 | 10.941 | 10.5842 | 11.1871 | 10.4173 | 8.8319 | 9.2035 | 9.3087 | 9.2077 | 8.9238 | 9.5808 | 10.0662 | 9.9766 | 10.5263 | 10.176 | 10.7289 | 8.8717 | 7.8442 | 7.9553 | 8.246 | 8.0701 | 8.0261 | 8.605 | 9.1937 | 9.3181 | [341 empty] | 7 | Frontera 220 | Frontera 220 | El Abra 220 | 9.1848 | 8.792 | 9.3884 | 9.701 | 8.6068 | 9.3536 | 8.8294 | 9.2986 | 8.5994 | 9.2233 | 9.0363 | 8.965 | 9.143 | 8.9262 | 9.4273 | 9.5024 | 9.0467 | 9.5359 | 8.914 | 9.0992 | 8.4558 | 9.2746 | 9.5602 | 9.8901 | 10.1975 | 9.9695 | 10.6235 | 10.1926 | 9.0859 | 9.5769 | 8.7772 | 8.8343 | 8.334 | 9.0648 | 9.247 | 9.5214 | 9.8109 | 9.585 | 10.1884 | 8.6803 | 8.0699 | 8.2781 | 7.7752 | 7.7428 | 7.4956 | 8.1415 | 8.4455 | 8.893 | [341 empty] | 7 | Frontera 220 | Frontera 220 | El Abra 220 | 8.9912 | 8.8251 | 9.3034 | 9.1369 | 8.6921 | 9.5051 | 8.992 | 9.3473 | 8.7805 | 9.1236 | 9.0457 | 9.0349 | 8.9503 | 8.9598 | 9.3421 | 8.9498 | 9.1364 | 9.6904 | 9.0781 | 9.1469 | 8.6339 | 9.1743 | 9.5702 | 9.9672 | 9.9825 | 10.007 | 10.5274 | 9.5999 | 9.176 | 9.7321 | 8.9388 | 8.8805 | 8.5095 | 8.9668 | 9.2566 | 9.5957 | 9.6041 | 9.6211 | 10.0962 | 8.1756 | 8.1499 | 8.4122 | 7.9184 | 7.7834 | 7.6535 | 8.0535 | 8.4543 | 8.9623 | [341 empty] | 7 | Frontera 220 | Frontera 220 | El Abra 220 | 9.5274 | 9.0847 | 9.2778 | 9.3544 | 8.6769 | 9.5585 | 9.1801 | 9.5739 | 9.255 | 9.5059 | 9.6947 | 9.4251 | 9.4842 | 9.2234 | 9.3163 | 9.1629 | 9.1204 | 9.7448 | 9.2679 | 9.3686 | 9.1006 | 9.5587 | 10.2567 | 10.3977 | 10.578 | 10.3014 | 10.4984 | 9.8285 | 9.16 | 9.7867 | 9.1258 | 9.0958 | 8.9694 | 9.3426 | 9.9207 | 10.0101 | 10.177 | 9.9041 | 10.0684 | 8.3702 | 8.1356 | 8.4594 | 8.084 | 7.9721 | 8.0672 | 8.391 | 9.0608 | 9.3493 | [341 empty] | 7 | Frontera 220 | Frontera 220 | El Abra 220 | 10.0132 | 9.4559 | 9.6268 | 9.6669 | 8.5902 | 9.5023 | 9.3782 | 9.9825 | 9.3925 | 9.7325 | 10.3698 | 9.7022 | 9.9677 | 9.6002 | 9.6668 | 9.469 | 9.0292 | 9.6875 | 9.468 | 9.7685 | 9.2357 | 9.7865 | 10.971 | 10.7033 | 11.1173 | 10.7223 | 10.8934 | 10.1568 | 9.0684 | 9.7292 | 9.3227 | 9.484 | 9.1027 | 9.5652 | 10.6115 | 10.3043 | 10.6958 | 10.3088 | 10.4472 | 8.6498 | 8.0543 | 8.4097 | 8.2585 | 8.3123 | 8.187 | 8.5909 | 9.6918 | 9.6242
|  |  | 8 | Maria Elena 220 | Maria Elena 220 | La Cruz 066 | 0.80707 | 0.61902 | 0.76318 | 0.53074 | 0.50932 | 0.44922 | 0.61443 | 0.58077 | 0.64655 | 0.75189 | 0.6259 | 0.6509 | 0.76968 | 0.59142 | 0.72782 | 0.54766 | 0.53829 | 0.46354 | 0.63451 | 0.59929 | 0.63263 | 0.73597 | 0.61254 | 0.63686 | 0.75351 | 0.57881 | 0.71255 | 0.53257 | 0.52005 | 0.45076 | 0.61686 | 0.58278 | 0.62442 | 0.72639 | 0.60455 | 0.6286 | 0.74374 | 0.57133 | 0.7033 | 0.50243 | 0.4839 | 0.42525 | 0.58232 | 0.5498 | 0.58946 | 0.68531 | 0.57033 | 0.59341 | [341 empty] | 8 | Maria Elena 220 | Maria Elena 220 | La Cruz 066 | 0.78115 | 0.60935 | 0.76356 | 0.52437 | 0.51193 | 0.44229 | 0.61503 | 0.56329 | 0.62625 | 0.72985 | 0.62076 | 0.64358 | 0.74497 | 0.58219 | 0.72818 | 0.54109 | 0.54106 | 0.45639 | 0.63514 | 0.58125 | 0.61276 | 0.71439 | 0.6075 | 0.62971 | 0.72931 | 0.56978 | 0.71289 | 0.52617 | 0.52272 | 0.44381 | 0.61748 | 0.56523 | 0.60481 | 0.7051 | 0.59959 | 0.62154 | 0.71986 | 0.56242 | 0.70363 | 0.49639 | 0.48639 | 0.41869 | 0.58289 | 0.53324 | 0.57095 | 0.66522 | 0.56563 | 0.58674 | [341 empty] | 8 | Maria Elena 220 | Maria Elena 220 | La Cruz 066 | 0.75363 | 0.60818 | 0.74036 | 0.50842 | 0.48969 | 0.4437 | 0.59505 | 0.5432 | 0.61424 | 0.73003 | 0.5874 | 0.5856 | 0.71873 | 0.58108 | 0.70605 | 0.52463 | 0.51756 | 0.45785 | 0.6145 | 0.56053 | 0.60103 | 0.71458 | 0.57485 | 0.57297 | 0.70362 | 0.5687 | 0.69123 | 0.51017 | 0.50001 | 0.44524 | 0.5974 | 0.54507 | 0.59323 | 0.70529 | 0.56737 | 0.56553 | 0.69449 | 0.56133 | 0.68226 | 0.48131 | 0.46527 | 0.42003 | 0.56395 | 0.51424 | 0.56002 | 0.6654 | 0.53524 | 0.53386 | [341 empty] | 8 | Maria Elena 220 | Maria Elena 220 | La Cruz 066 | 0.77532 | 0.63945 | 0.75044 | 0.52984 | 0.5029 | 0.45997 | 0.62197 | 0.58305 | 0.65848 | 0.77628 | 0.60214 | 0.66546 | 0.7394 | 0.61095 | 0.71566 | 0.54673 | 0.53152 | 0.47465 | 0.64229 | 0.60165 | 0.64431 | 0.75985 | 0.58927 | 0.65111 | 0.72385 | 0.59793 | 0.70064 | 0.53166 | 0.5135 | 0.46156 | 0.62443 | 0.58506 | 0.63595 | 0.74997 | 0.5816 | 0.64267 | 0.71448 | 0.59019 | 0.69155 | 0.50158 | 0.47781 | 0.43544 | 0.58946 | 0.55195 | 0.60035 | 0.70755 | 0.54867 | 0.60667 | [341 empty] | 8 | Maria Elena 220 | Maria Elena 220 | La Cruz 066 | 0.76615 | 0.64126 | 0.75077 | 0.5264 | 0.5113 | 0.45623 | 0.63455 | 0.60032 | 0.66462 | 0.77907 | 0.6041 | 0.70592 | 0.73066 | 0.61268 | 0.71598 | 0.54319 | 0.5404 | 0.47077 | 0.6553 | 0.61945 | 0.6503 | 0.76258 | 0.5912 | 0.6907 | 0.7153 | 0.59962 | 0.70095 | 0.52822 | 0.52208 | 0.4578 | 0.63706 | 0.60238 | 0.64187 | 0.75267 | 0.5835 | 0.68172 | 0.70603 | 0.59187 | 0.69184 | 0.49832 | 0.4858 | 0.4319 | 0.60138 | 0.5683 | 0.60594 | 0.7101 | 0.55047 | 0.64355 | [341 empty] | 8 | Maria Elena 220 | Maria Elena 220 | La Cruz 066 | 0.78775 | 0.64216 | 0.75181 | 0.52544 | 0.51165 | 0.44686 | 0.63196 | 0.59723 | 0.64954 | 0.7632 | 0.62088 | 0.71168 | 0.75126 | 0.61355 | 0.71698 | 0.5422 | 0.54076 | 0.46112 | 0.65261 | 0.61629 | 0.63555 | 0.74703 | 0.60761 | 0.69634 | 0.73547 | 0.60045 | 0.70192 | 0.52726 | 0.52243 | 0.44841 | 0.63445 | 0.5993 | 0.62732 | 0.73734 | 0.5997 | 0.68731 | 0.72593 | 0.59271 | 0.6928 | 0.49741 | 0.48613 | 0.42303 | 0.59892 | 0.56539 | 0.5922 | 0.69563 | 0.56575 | 0.64883
|  |  | 9 | Crucero 220 | Crucero 220 | El Abra 220 | 9.9413 | 9.3812 | 9.842 | 9.9413 | 8.2246 | 9.0602 | 9.2097 | 10.0279 | 9.425 | 9.8957 | 10.2874 | 9.4097 | 9.8962 | 9.5244 | 9.8829 | 9.7377 | 8.645 | 9.2368 | 9.2979 | 9.8129 | 9.2676 | 9.9506 | 10.8839 | 10.3806 | 11.0375 | 10.6376 | 11.1369 | 10.4451 | 8.6825 | 9.2765 | 9.1552 | 9.5271 | 9.1341 | 9.7256 | 10.5273 | 9.9937 | 10.6191 | 10.2274 | 10.6807 | 8.8953 | 7.7115 | 8.0184 | 8.1101 | 8.3501 | 8.2153 | 8.735 | 9.6149 | 9.334 | [341 empty] | 9 | Crucero 220 | Crucero 220 | El Abra 220 | 9.8544 | 9.3341 | 9.8864 | 9.9148 | 8.3661 | 8.9888 | 9.3641 | 9.6916 | 9.208 | 9.7484 | 9.8368 | 9.3936 | 9.8097 | 9.4766 | 9.9275 | 9.7119 | 8.7938 | 9.1641 | 9.4538 | 9.4838 | 9.0543 | 9.8025 | 10.4072 | 10.3629 | 10.941 | 10.5842 | 11.1871 | 10.4173 | 8.8319 | 9.2035 | 9.3087 | 9.2077 | 8.9238 | 9.5808 | 10.0662 | 9.9766 | 10.5263 | 10.176 | 10.7289 | 8.8717 | 7.8442 | 7.9553 | 8.246 | 8.0701 | 8.0261 | 8.605 | 9.1937 | 9.3181 | [341 empty] | 9 | Crucero 220 | Crucero 220 | El Abra 220 | 9.1848 | 8.792 | 9.3884 | 9.701 | 8.6068 | 9.3536 | 8.8294 | 9.2986 | 8.5994 | 9.2233 | 9.0363 | 8.965 | 9.143 | 8.9262 | 9.4273 | 9.5024 | 9.0467 | 9.5359 | 8.914 | 9.0992 | 8.4558 | 9.2746 | 9.5602 | 9.8901 | 10.1975 | 9.9695 | 10.6235 | 10.1926 | 9.0859 | 9.5769 | 8.7772 | 8.8343 | 8.334 | 9.0648 | 9.247 | 9.5214 | 9.8109 | 9.585 | 10.1884 | 8.6803 | 8.0699 | 8.2781 | 7.7752 | 7.7428 | 7.4956 | 8.1415 | 8.4455 | 8.893 | [341 empty] | 9 | Crucero 220 | Crucero 220 | El Abra 220 | 8.9912 | 8.8251 | 9.3034 | 9.1369 | 8.6921 | 9.5051 | 8.992 | 9.3473 | 8.7805 | 9.1236 | 9.0457 | 9.0349 | 8.9503 | 8.9598 | 9.3421 | 8.9498 | 9.1364 | 9.6904 | 9.0781 | 9.1469 | 8.6339 | 9.1743 | 9.5702 | 9.9672 | 9.9825 | 10.007 | 10.5274 | 9.5999 | 9.176 | 9.7321 | 8.9388 | 8.8805 | 8.5095 | 8.9668 | 9.2566 | 9.5957 | 9.6041 | 9.6211 | 10.0962 | 8.1756 | 8.1499 | 8.4122 | 7.9184 | 7.7834 | 7.6535 | 8.0535 | 8.4543 | 8.9623 | [341 empty] | 9 | Crucero 220 | Crucero 220 | El Abra 220 | 9.5274 | 9.0847 | 9.2778 | 9.3544 | 8.6769 | 9.5585 | 9.1801 | 9.5739 | 9.255 | 9.5059 | 9.6947 | 9.4251 | 9.4842 | 9.2234 | 9.3163 | 9.1629 | 9.1204 | 9.7448 | 9.2679 | 9.3686 | 9.1006 | 9.5587 | 10.2567 | 10.3977 | 10.578 | 10.3014 | 10.4984 | 9.8285 | 9.16 | 9.7867 | 9.1258 | 9.0958 | 8.9694 | 9.3426 | 9.9207 | 10.0101 | 10.177 | 9.9041 | 10.0684 | 8.3702 | 8.1356 | 8.4594 | 8.084 | 7.9721 | 8.0672 | 8.391 | 9.0608 | 9.3493 | [341 empty] | 9 | Crucero 220 | Crucero 220 | El Abra 220 | 10.0132 | 9.4559 | 9.6268 | 9.6669 | 8.5902 | 9.5023 | 9.3782 | 9.9825 | 9.3925 | 9.7325 | 10.3698 | 9.7022 | 9.9677 | 9.6002 | 9.6668 | 9.469 | 9.0292 | 9.6875 | 9.468 | 9.7685 | 9.2357 | 9.7865 | 10.971 | 10.7033 | 11.1173 | 10.7223 | 10.8934 | 10.1568 | 9.0684 | 9.7292 | 9.3227 | 9.484 | 9.1027 | 9.5652 | 10.6115 | 10.3043 | 10.6958 | 10.3088 | 10.4472 | 8.6498 | 8.0543 | 8.4097 | 8.2585 | 8.3123 | 8.187 | 8.5909 | 9.6918 | 9.6242