|  |  | 10 | Encuentro 220 | Encuentro 220 | M.Hales 220 | 9.2828 | 9.083 | 9.4148 | 8.323 | 8.035 | 9.5839 | 8.9407 | 9.2668 | 7.8384 | 9.7407 | 9.1647 | 8.9013 | 9.0191 | 8.8248 | 9.1472 | 8.4959 | 8.2014 | 9.7829 | 9.1264 | 9.4593 | 8.0015 | 9.9438 | 9.3541 | 9.0862 | 9.2086 | 9.0104 | 9.3396 | 9.0622 | 8.748 | 10.435 | 9.7348 | 10.0899 | 8.5349 | 10.6068 | 9.9775 | 9.6919 | 9.8229 | 9.6115 | 9.9624 | 10.0588 | 9.7097 | 11.5824 | 10.8052 | 11.1994 | 9.4736 | 11.7736 | 11.0741 | 10.7576 | [341 empty] | 10 | Encuentro 220 | Encuentro 220 | M.Hales 220 | 9.1194 | 9.0956 | 9.2164 | 8.3111 | 8.0119 | 9.4661 | 8.7229 | 9.004 | 7.4092 | 9.3247 | 8.9118 | 8.8146 | 8.8603 | 8.837 | 8.9544 | 8.4838 | 8.1778 | 9.6627 | 8.9041 | 9.1911 | 7.5634 | 9.5191 | 9.096 | 8.9977 | 9.0465 | 9.0229 | 9.1428 | 9.0493 | 8.7228 | 10.3068 | 9.4976 | 9.8038 | 8.0677 | 10.1538 | 9.7022 | 9.5975 | 9.6499 | 9.6249 | 9.7525 | 10.0444 | 9.6818 | 11.44 | 10.542 | 10.8818 | 8.9549 | 11.2707 | 10.7686 | 10.6529 | [341 empty] | 10 | Encuentro 220 | Encuentro 220 | M.Hales 220 | 8.8258 | 8.7667 | 9.0214 | 8.0945 | 7.699 | 8.7993 | 8.2831 | 8.6241 | 7.06 | 8.9019 | 8.5387 | 8.5381 | 8.5751 | 8.5175 | 8.7649 | 8.2626 | 7.8584 | 8.982 | 8.4552 | 8.8033 | 7.207 | 9.0875 | 8.7152 | 8.7155 | 8.7552 | 8.6966 | 8.9493 | 8.8134 | 8.3822 | 9.5808 | 9.0188 | 9.3902 | 7.6875 | 9.6934 | 9.296 | 9.2965 | 9.3392 | 9.2768 | 9.5461 | 9.7826 | 9.3037 | 10.6342 | 10.0105 | 10.4227 | 8.5329 | 10.7597 | 10.3177 | 10.3187 | [341 empty] | 10 | Encuentro 220 | Encuentro 220 | M.Hales 220 | 8.7541 | 8.7288 | 8.9244 | 8.0692 | 7.6278 | 8.9295 | 8.222 | 8.9276 | 7.2501 | 9.0882 | 8.6996 | 8.339 | 8.5054 | 8.4807 | 8.6707 | 8.2369 | 7.7857 | 9.1149 | 8.3928 | 9.1131 | 7.401 | 9.2777 | 8.8794 | 8.5123 | 8.6841 | 8.659 | 8.853 | 8.7859 | 8.3046 | 9.7225 | 8.9523 | 9.7206 | 7.8944 | 9.8963 | 9.4711 | 9.0797 | 9.2634 | 9.2367 | 9.4435 | 9.7521 | 9.2176 | 10.7915 | 9.9367 | 10.7894 | 8.7626 | 10.9849 | 10.5122 | 10.0781 | [341 empty] | 10 | Encuentro 220 | Encuentro 220 | M.Hales 220 | 8.6405 | 8.6882 | 9.0447 | 8.1325 | 7.7308 | 9.0739 | 8.5183 | 9.1453 | 7.2849 | 9.3383 | 8.9393 | 8.8924 | 8.3951 | 8.4412 | 8.7876 | 8.3014 | 7.8908 | 9.2623 | 8.6952 | 9.3353 | 7.4365 | 9.533 | 9.124 | 9.0771 | 8.5714 | 8.6188 | 8.9724 | 8.8548 | 8.4167 | 9.8797 | 9.2749 | 9.9576 | 7.9323 | 10.1686 | 9.7321 | 9.6822 | 9.1432 | 9.1937 | 9.5708 | 9.8285 | 9.342 | 10.9661 | 10.2947 | 11.0526 | 8.8046 | 11.2872 | 10.8018 | 10.7469 | [341 empty] | 10 | Encuentro 220 | Encuentro 220 | M.Hales 220 | 9.2523 | 8.996 | 9.147 | 8.2314 | 7.9208 | 9.1241 | 8.8049 | 9.5237 | 7.5891 | 9.6548 | 9.3174 | 9.1998 | 8.9894 | 8.7403 | 8.887 | 8.4024 | 8.0848 | 9.3135 | 8.9878 | 9.7216 | 7.747 | 9.8561 | 9.51 | 9.391 | 9.1783 | 8.9242 | 9.0739 | 8.9626 | 8.6237 | 9.9344 | 9.5869 | 10.3696 | 8.2635 | 10.5132 | 10.1437 | 10.017 | 9.7905 | 9.5195 | 9.679 | 9.9481 | 9.5717 | 11.0267 | 10.6411 | 11.5099 | 9.1723 | 11.6696 | 11.2587 | 11.1185
|  |  | 11 | Salar 220 | Salar 220 | Salar 220 | 6.2242 | 5.7158 | 6.6636 | 4.7919 | 4.843 | 5.153 | 4.2259 | 5.3354 | 4.9669 | 5.2063 | 5.4179 | 5.7343 | 6.2483 | 5.6773 | 6.537 | 5.1989 | 5.2489 | 5.6008 | 4.6157 | 5.7974 | 5.4049 | 5.6731 | 5.9013 | 6.2483 | 6.8181 | 6.1853 | 7.1253 | 4.952 | 5.0103 | 5.3267 | 4.3847 | 5.5208 | 5.1316 | 5.392 | 5.6021 | 5.9298 | 6.4544 | 5.8598 | 6.7496 | 5.3583 | 5.4194 | 5.7637 | 4.7595 | 5.9997 | 5.5735 | 5.8617 | 6.0891 | 6.4279 | [341 empty] | 11 | Salar 220 | Salar 220 | Salar 220 | 5.9703 | 5.5708 | 6.5629 | 4.7462 | 4.8823 | 5.0667 | 4.1717 | 5.1315 | 4.8569 | 5.0262 | 5.2089 | 5.5933 | 5.9935 | 5.5332 | 6.4383 | 5.1493 | 5.2915 | 5.507 | 4.5567 | 5.5759 | 5.2853 | 5.4768 | 5.6736 | 6.0947 | 6.54 | 6.0284 | 7.0176 | 4.9047 | 5.051 | 5.2375 | 4.3286 | 5.3098 | 5.018 | 5.2055 | 5.386 | 5.784 | 6.1911 | 5.7111 | 6.6476 | 5.3071 | 5.4634 | 5.6672 | 4.6986 | 5.7705 | 5.4502 | 5.6589 | 5.8542 | 6.2699 | [341 empty] | 11 | Salar 220 | Salar 220 | Salar 220 | 5.7845 | 5.4905 | 6.3862 | 4.592 | 4.7217 | 4.9369 | 4.0398 | 4.888 | 5.1148 | 4.8366 | 5.0866 | 5.4126 | 5.8069 | 5.4535 | 6.2649 | 4.982 | 5.1175 | 5.3659 | 4.4126 | 5.3113 | 5.5659 | 5.2702 | 5.5404 | 5.8977 | 6.3364 | 5.9415 | 6.8287 | 4.7454 | 4.8848 | 5.1034 | 4.1917 | 5.0578 | 5.2844 | 5.0091 | 5.2595 | 5.5971 | 5.9984 | 5.6288 | 6.4686 | 5.1348 | 5.2837 | 5.522 | 4.55 | 5.4966 | 5.7395 | 5.4454 | 5.7168 | 6.0673 | [341 empty] | 11 | Salar 220 | Salar 220 | Salar 220 | 5.856 | 5.4356 | 6.3625 | 4.6087 | 4.6609 | 4.917 | 4.0182 | 4.9974 | 5.1926 | 4.948 | 5.134 | 5.392 | 5.8786 | 5.399 | 6.2417 | 5.0002 | 5.0516 | 5.3443 | 4.3889 | 5.4302 | 5.6505 | 5.3916 | 5.592 | 5.8753 | 6.4147 | 5.8821 | 6.8033 | 4.7627 | 4.8219 | 5.0828 | 4.1693 | 5.171 | 5.3648 | 5.1245 | 5.3085 | 5.5758 | 6.0725 | 5.5725 | 6.4446 | 5.1535 | 5.2157 | 5.4997 | 4.5257 | 5.6196 | 5.8268 | 5.5709 | 5.77 | 6.0442 | [341 empty] | 11 | Salar 220 | Salar 220 | Salar 220 | 5.971 | 5.4538 | 6.4329 | 4.6754 | 4.7429 | 4.9083 | 4.1842 | 5.2592 | 5.0207 | 5.0595 | 5.3498 | 5.582 | 5.994 | 5.417 | 6.3108 | 5.0724 | 5.1405 | 5.3349 | 4.5703 | 5.7147 | 5.4635 | 5.5131 | 5.8271 | 6.0823 | 6.5407 | 5.9017 | 6.8786 | 4.8316 | 4.9067 | 5.0738 | 4.3415 | 5.442 | 5.1873 | 5.24 | 5.5317 | 5.7723 | 6.1917 | 5.5911 | 6.5159 | 5.2279 | 5.3074 | 5.4901 | 4.7126 | 5.9141 | 5.634 | 5.6964 | 6.0126 | 6.2572 | [341 empty] | 11 | Salar 220 | Salar 220 | Salar 220 | 6.1643 | 5.6673 | 6.5856 | 4.6463 | 4.6315 | 4.9718 | 4.2341 | 5.4329 | 4.9901 | 5.1458 | 5.555 | 5.8277 | 6.1882 | 5.6291 | 6.4605 | 5.0409 | 5.0197 | 5.4038 | 4.6248 | 5.9034 | 5.4302 | 5.6072 | 6.0506 | 6.35 | 6.7525 | 6.1328 | 7.0419 | 4.8015 | 4.7915 | 5.1394 | 4.3933 | 5.6217 | 5.1556 | 5.3294 | 5.7439 | 6.0263 | 6.3923 | 5.81 | 6.6706 | 5.1955 | 5.1827 | 5.561 | 4.7689 | 6.1094 | 5.5996 | 5.7936 | 6.2432 | 6.5326
|  |  | 12 | Chuquicamata 220 | Chuquicamata 220 | M.Hales 220 | 9.2828 | 9.083 | 9.4148 | 8.323 | 8.035 | 9.5839 | 8.9407 | 9.2668 | 7.8384 | 9.7407 | 9.1647 | 8.9013 | 9.0191 | 8.8248 | 9.1472 | 8.4959 | 8.2014 | 9.7829 | 9.1264 | 9.4593 | 8.0015 | 9.9438 | 9.3541 | 9.0862 | 9.2086 | 9.0104 | 9.3396 | 9.0622 | 8.748 | 10.435 | 9.7348 | 10.0899 | 8.5349 | 10.6068 | 9.9775 | 9.6919 | 9.8229 | 9.6115 | 9.9624 | 10.0588 | 9.7097 | 11.5824 | 10.8052 | 11.1994 | 9.4736 | 11.7736 | 11.0741 | 10.7576 | [341 empty] | 12 | Chuquicamata 220 | Chuquicamata 220 | M.Hales 220 | 9.1194 | 9.0956 | 9.2164 | 8.3111 | 8.0119 | 9.4661 | 8.7229 | 9.004 | 7.4092 | 9.3247 | 8.9118 | 8.8146 | 8.8603 | 8.837 | 8.9544 | 8.4838 | 8.1778 | 9.6627 | 8.9041 | 9.1911 | 7.5634 | 9.5191 | 9.096 | 8.9977 | 9.0465 | 9.0229 | 9.1428 | 9.0493 | 8.7228 | 10.3068 | 9.4976 | 9.8038 | 8.0677 | 10.1538 | 9.7022 | 9.5975 | 9.6499 | 9.6249 | 9.7525 | 10.0444 | 9.6818 | 11.44 | 10.542 | 10.8818 | 8.9549 | 11.2707 | 10.7686 | 10.6529 | [341 empty] | 12 | Chuquicamata 220 | Chuquicamata 220 | M.Hales 220 | 8.8258 | 8.7667 | 9.0214 | 8.0945 | 7.699 | 8.7993 | 8.2831 | 8.6241 | 7.06 | 8.9019 | 8.5387 | 8.5381 | 8.5751 | 8.5175 | 8.7649 | 8.2626 | 7.8584 | 8.982 | 8.4552 | 8.8033 | 7.207 | 9.0875 | 8.7152 | 8.7155 | 8.7552 | 8.6966 | 8.9493 | 8.8134 | 8.3822 | 9.5808 | 9.0188 | 9.3902 | 7.6875 | 9.6934 | 9.296 | 9.2965 | 9.3392 | 9.2768 | 9.5461 | 9.7826 | 9.3037 | 10.6342 | 10.0105 | 10.4227 | 8.5329 | 10.7597 | 10.3177 | 10.3187 | [341 empty] | 12 | Chuquicamata 220 | Chuquicamata 220 | M.Hales 220 | 8.7541 | 8.7288 | 8.9244 | 8.0692 | 7.6278 | 8.9295 | 8.222 | 8.9276 | 7.2501 | 9.0882 | 8.6996 | 8.339 | 8.5054 | 8.4807 | 8.6707 | 8.2369 | 7.7857 | 9.1149 | 8.3928 | 9.1131 | 7.401 | 9.2777 | 8.8794 | 8.5123 | 8.6841 | 8.659 | 8.853 | 8.7859 | 8.3046 | 9.7225 | 8.9523 | 9.7206 | 7.8944 | 9.8963 | 9.4711 | 9.0797 | 9.2634 | 9.2367 | 9.4435 | 9.7521 | 9.2176 | 10.7915 | 9.9367 | 10.7894 | 8.7626 | 10.9849 | 10.5122 | 10.0781 | [341 empty] | 12 | Chuquicamata 220 | Chuquicamata 220 | M.Hales 220 | 8.6405 | 8.6882 | 9.0447 | 8.1325 | 7.7308 | 9.0739 | 8.5183 | 9.1453 | 7.2849 | 9.3383 | 8.9393 | 8.8924 | 8.3951 | 8.4412 | 8.7876 | 8.3014 | 7.8908 | 9.2623 | 8.6952 | 9.3353 | 7.4365 | 9.533 | 9.124 | 9.0771 | 8.5714 | 8.6188 | 8.9724 | 8.8548 | 8.4167 | 9.8797 | 9.2749 | 9.9576 | 7.9323 | 10.1686 | 9.7321 | 9.6822 | 9.1432 | 9.1937 | 9.5708 | 9.8285 | 9.342 | 10.9661 | 10.2947 | 11.0526 | 8.8046 | 11.2872 | 10.8018 | 10.7469 | [341 empty] | 12 | Chuquicamata 220 | Chuquicamata 220 | M.Hales 220 | 9.2523 | 8.996 | 9.147 | 8.2314 | 7.9208 | 9.1241 | 8.8049 | 9.5237 | 7.5891 | 9.6548 | 9.3174 | 9.1998 | 8.9894 | 8.7403 | 8.887 | 8.4024 | 8.0848 | 9.3135 | 8.9878 | 9.7216 | 7.747 | 9.8561 | 9.51 | 9.391 | 9.1783 | 8.9242 | 9.0739 | 8.9626 | 8.6237 | 9.9344 | 9.5869 | 10.3696 | 8.2635 | 10.5132 | 10.1437 | 10.017 | 9.7905 | 9.5195 | 9.679 | 9.9481 | 9.5717 | 11.0267 | 10.6411 | 11.5099 | 9.1723 | 11.6696 | 11.2587 | 11.1185
|  |  | 13 | Calama 220 | Calama 220 | Calama 023 | 3.6942 | 3.5926 | 3.7404 | 4.0261 | 3.2828 | 3.6226 | 3.6728 | 3.7927 | 3.9661 | 4.1917 | 4.1775 | 3.7387 | 3.7176 | 3.6143 | 3.7638 | 4.0342 | 3.2944 | 3.6251 | 3.6765 | 3.7967 | 3.9746 | 4.2043 | 4.1776 | 3.7482 | 3.732 | 3.6197 | 3.7732 | 4.104 | 3.3369 | 3.6864 | 3.7347 | 3.8609 | 4.0418 | 4.28 | 4.2605 | 3.8169 | 3.8005 | 3.6852 | 3.8431 | 4.1876 | 3.4053 | 3.7627 | 3.8109 | 3.9399 | 4.1285 | 4.3687 | 4.3529 | 3.8951 | [341 empty] | 13 | Calama 220 | Calama 220 | Calama 023 | 3.2909 | 3.0509 | 3.1843 | 3.5191 | 2.9104 | 3.3339 | 3.1446 | 3.397 | 3.5102 | 3.7092 | 3.7295 | 3.3868 | 3.3118 | 3.0693 | 3.2042 | 3.5261 | 2.9208 | 3.3363 | 3.1478 | 3.4006 | 3.5177 | 3.7204 | 3.7296 | 3.3954 | 3.3246 | 3.0739 | 3.2122 | 3.5872 | 2.9584 | 3.3927 | 3.1976 | 3.458 | 3.5772 | 3.7874 | 3.8036 | 3.4577 | 3.3857 | 3.1296 | 3.2717 | 3.6603 | 3.0191 | 3.4629 | 3.2628 | 3.5288 | 3.6539 | 3.8659 | 3.8861 | 3.5284 | [341 empty] | 13 | Calama 220 | Calama 220 | Calama 023 | 3.7439 | 3.6175 | 3.7509 | 3.4486 | 3.5599 | 4.0247 | 3.6993 | 4.0576 | 4.2603 | 4.3756 | 4.3307 | 3.9353 | 3.7676 | 3.6393 | 3.7743 | 3.4556 | 3.5725 | 4.0276 | 3.703 | 4.0619 | 4.2694 | 4.3887 | 4.3308 | 3.9453 | 3.7822 | 3.6448 | 3.7838 | 3.5154 | 3.6185 | 4.0957 | 3.7617 | 4.1305 | 4.3416 | 4.4678 | 4.4167 | 4.0177 | 3.8516 | 3.7108 | 3.8538 | 3.587 | 3.6927 | 4.1804 | 3.8383 | 4.2151 | 4.4348 | 4.5604 | 4.5126 | 4.0999 | [341 empty] | 13 | Calama 220 | Calama 220 | Calama 023 | 4.6334 | 4.5757 | 4.8072 | 3.9286 | 4.1955 | 4.6498 | 4.2903 | 4.4744 | 4.5614 | 4.6777 | 4.5307 | 4.2194 | 4.6628 | 4.6034 | 4.8373 | 3.9365 | 4.2104 | 4.6531 | 4.2946 | 4.4792 | 4.5711 | 4.6917 | 4.5308 | 4.23 | 4.6808 | 4.6102 | 4.8494 | 4.0046 | 4.2646 | 4.7317 | 4.3626 | 4.5548 | 4.6485 | 4.7763 | 4.6207 | 4.3076 | 4.7668 | 4.6938 | 4.9392 | 4.0862 | 4.3521 | 4.8296 | 4.4516 | 4.648 | 4.7482 | 4.8753 | 4.721 | 4.3958 | [341 empty] | 13 | Calama 220 | Calama 220 | Calama 023 | 4.8954 | 4.7424 | 5.0284 | 4.3787 | 4.2456 | 4.8187 | 4.6958 | 5.275 | 5.4041 | 5.4414 | 5.3633 | 4.3928 | 4.9264 | 4.7711 | 5.0599 | 4.3875 | 4.2607 | 4.8221 | 4.7006 | 5.2806 | 5.4156 | 5.4577 | 5.3634 | 4.4039 | 4.9455 | 4.7782 | 5.0726 | 4.4635 | 4.3156 | 4.9037 | 4.775 | 5.3697 | 5.5072 | 5.5561 | 5.4698 | 4.4847 | 5.0363 | 4.8648 | 5.1665 | 4.5544 | 4.4041 | 5.0051 | 4.8723 | 5.4797 | 5.6254 | 5.6713 | 5.5885 | 4.5765 | [341 empty] | 13 | Calama 220 | Calama 220 | Calama 023 | 5.3805 | 5.1255 | 5.3896 | 5.6495 | 4.5905 | 5.2889 | 5.3843 | 5.7808 | 5.899 | 6.1561 | 6.2964 | 5.5653 | 5.4147 | 5.1565 | 5.4233 | 5.6609 | 4.6067 | 5.2926 | 5.3897 | 5.787 | 5.9116 | 6.1746 | 6.2964 | 5.5794 | 5.4356 | 5.1642 | 5.437 | 5.7589 | 4.6661 | 5.3821 | 5.4751 | 5.8847 | 6.0116 | 6.2858 | 6.4214 | 5.6817 | 5.5354 | 5.2578 | 5.5376 | 5.8762 | 4.7618 | 5.4934 | 5.5867 | 6.0051 | 6.1405 | 6.4161 | 6.5607 | 5.798
|  |  | 14 | Kimal 220 | Kimal 220 | El Abra 220 | 9.9413 | 9.3812 | 9.842 | 9.9413 | 8.2246 | 9.0602 | 9.2097 | 10.0279 | 9.425 | 9.8957 | 10.2874 | 9.4097 | 9.8962 | 9.5244 | 9.8829 | 9.7377 | 8.645 | 9.2368 | 9.2979 | 9.8129 | 9.2676 | 9.9506 | 10.8839 | 10.3806 | 11.0375 | 10.6376 | 11.1369 | 10.4451 | 8.6825 | 9.2765 | 9.1552 | 9.5271 | 9.1341 | 9.7256 | 10.5273 | 9.9937 | 10.6191 | 10.2274 | 10.6807 | 8.8953 | 7.7115 | 8.0184 | 8.1101 | 8.3501 | 8.2153 | 8.735 | 9.6149 | 9.334 | [341 empty] | 14 | Kimal 220 | Kimal 220 | El Abra 220 | 9.8544 | 9.3341 | 9.8864 | 9.9148 | 8.3661 | 8.9888 | 9.3641 | 9.6916 | 9.208 | 9.7484 | 9.8368 | 9.3936 | 9.8097 | 9.4766 | 9.9275 | 9.7119 | 8.7938 | 9.1641 | 9.4538 | 9.4838 | 9.0543 | 9.8025 | 10.4072 | 10.3629 | 10.941 | 10.5842 | 11.1871 | 10.4173 | 8.8319 | 9.2035 | 9.3087 | 9.2077 | 8.9238 | 9.5808 | 10.0662 | 9.9766 | 10.5263 | 10.176 | 10.7289 | 8.8717 | 7.8442 | 7.9553 | 8.246 | 8.0701 | 8.0261 | 8.605 | 9.1937 | 9.3181 | [341 empty] | 14 | Kimal 220 | Kimal 220 | El Abra 220 | 9.1848 | 8.792 | 9.3884 | 9.701 | 8.6068 | 9.3536 | 8.8294 | 9.2986 | 8.5994 | 9.2233 | 9.0363 | 8.965 | 9.143 | 8.9262 | 9.4273 | 9.5024 | 9.0467 | 9.5359 | 8.914 | 9.0992 | 8.4558 | 9.2746 | 9.5602 | 9.8901 | 10.1975 | 9.9695 | 10.6235 | 10.1926 | 9.0859 | 9.5769 | 8.7772 | 8.8343 | 8.334 | 9.0648 | 9.247 | 9.5214 | 9.8109 | 9.585 | 10.1884 | 8.6803 | 8.0699 | 8.2781 | 7.7752 | 7.7428 | 7.4956 | 8.1415 | 8.4455 | 8.893 | [341 empty] | 14 | Kimal 220 | Kimal 220 | El Abra 220 | 8.9912 | 8.8251 | 9.3034 | 9.1369 | 8.6921 | 9.5051 | 8.992 | 9.3473 | 8.7805 | 9.1236 | 9.0457 | 9.0349 | 8.9503 | 8.9598 | 9.3421 | 8.9498 | 9.1364 | 9.6904 | 9.0781 | 9.1469 | 8.6339 | 9.1743 | 9.5702 | 9.9672 | 9.9825 | 10.007 | 10.5274 | 9.5999 | 9.176 | 9.7321 | 8.9388 | 8.8805 | 8.5095 | 8.9668 | 9.2566 | 9.5957 | 9.6041 | 9.6211 | 10.0962 | 8.1756 | 8.1499 | 8.4122 | 7.9184 | 7.7834 | 7.6535 | 8.0535 | 8.4543 | 8.9623 | [341 empty] | 14 | Kimal 220 | Kimal 220 | El Abra 220 | 9.5274 | 9.0847 | 9.2778 | 9.3544 | 8.6769 | 9.5585 | 9.1801 | 9.5739 | 9.255 | 9.5059 | 9.6947 | 9.4251 | 9.4842 | 9.2234 | 9.3163 | 9.1629 | 9.1204 | 9.7448 | 9.2679 | 9.3686 | 9.1006 | 9.5587 | 10.2567 | 10.3977 | 10.578 | 10.3014 | 10.4984 | 9.8285 | 9.16 | 9.7867 | 9.1258 | 9.0958 | 8.9694 | 9.3426 | 9.9207 | 10.0101 | 10.177 | 9.9041 | 10.0684 | 8.3702 | 8.1356 | 8.4594 | 8.084 | 7.9721 | 8.0672 | 8.391 | 9.0608 | 9.3493 | [341 empty] | 14 | Kimal 220 | Kimal 220 | El Abra 220 | 10.0132 | 9.4559 | 9.6268 | 9.6669 | 8.5902 | 9.5023 | 9.3782 | 9.9825 | 9.3925 | 9.7325 | 10.3698 | 9.7022 | 9.9677 | 9.6002 | 9.6668 | 9.469 | 9.0292 | 9.6875 | 9.468 | 9.7685 | 9.2357 | 9.7865 | 10.971 | 10.7033 | 11.1173 | 10.7223 | 10.8934 | 10.1568 | 9.0684 | 9.7292 | 9.3227 | 9.484 | 9.1027 | 9.5652 | 10.6115 | 10.3043 | 10.6958 | 10.3088 | 10.4472 | 8.6498 | 8.0543 | 8.4097 | 8.2585 | 8.3123 | 8.187 | 8.5909 | 9.6918 | 9.6242
|  |  | 15 | El Tesoro 220 | El Tesoro 220 | Esperanza 220 SING | 12.7933 | 12.0712 | 12.1761 | 9.1532 | 11.1397 | 12.0093 | 11.9655 | 11.6527 | 12.2564 | 12.7158 | 11.2414 | 12.3627 | 12.4612 | 11.758 | 11.8614 | 8.9202 | 10.8534 | 11.6986 | 11.6538 | 11.3521 | 11.9405 | 12.3872 | 10.952 | 12.0425 | 12.1418 | 11.4573 | 11.5593 | 8.6831 | 10.5626 | 11.3825 | 11.3365 | 11.0461 | 11.6185 | 12.0519 | 10.6585 | 11.7164 | 11.8143 | 11.1487 | 11.249 | 8.447 | 10.2744 | 11.0714 | 11.0259 | 10.7444 | 11.3013 | 11.7227 | 10.3676 | 11.396 | [341 empty] | 15 | El Tesoro 220 | El Tesoro 220 | Esperanza 220 SING | 12.7555 | 11.9036 | 12.1903 | 9.2409 | 11.2886 | 11.9933 | 11.6675 | 11.2131 | 11.8599 | 12.3745 | 10.9183 | 12.1778 | 12.4244 | 11.5948 | 11.8753 | 9.0058 | 10.9984 | 11.683 | 11.3636 | 10.9238 | 11.5542 | 12.0547 | 10.6373 | 11.8624 | 12.1059 | 11.2982 | 11.5728 | 8.7664 | 10.7037 | 11.3674 | 11.0542 | 10.6294 | 11.2426 | 11.7284 | 10.3522 | 11.5412 | 11.7794 | 10.9939 | 11.2621 | 8.5281 | 10.4117 | 11.0566 | 10.7514 | 10.3391 | 10.9357 | 11.408 | 10.0696 | 11.2256 | [341 empty] | 15 | El Tesoro 220 | El Tesoro 220 | Esperanza 220 SING | 12.6048 | 11.9004 | 11.8518 | 9.1008 | 11.0831 | 11.9616 | 11.5713 | 10.6728 | 11.9484 | 12.1876 | 10.9502 | 12.4626 | 12.2776 | 11.5917 | 11.5456 | 8.8692 | 10.7983 | 11.6521 | 11.2698 | 10.3975 | 11.6404 | 11.8727 | 10.6683 | 12.1398 | 11.9629 | 11.2952 | 11.2515 | 8.6334 | 10.5089 | 11.3373 | 10.963 | 10.1173 | 11.3265 | 11.5513 | 10.3824 | 11.8111 | 11.6402 | 10.991 | 10.9494 | 8.3987 | 10.2223 | 11.0274 | 10.6627 | 9.8409 | 11.0173 | 11.2357 | 10.0991 | 11.4881 | [341 empty] | 15 | El Tesoro 220 | El Tesoro 220 | Esperanza 220 SING | 12.8231 | 11.7828 | 11.4259 | 8.8445 | 10.7966 | 12.014 | 11.5721 | 11.1025 | 12.0332 | 12.3678 | 10.7848 | 12.3857 | 12.4903 | 11.4771 | 11.1306 | 8.6195 | 10.5191 | 11.7033 | 11.2706 | 10.8161 | 11.7231 | 12.0482 | 10.5071 | 12.0649 | 12.1701 | 11.1835 | 10.8471 | 8.3903 | 10.2372 | 11.387 | 10.9638 | 10.5245 | 11.4069 | 11.722 | 10.2255 | 11.7383 | 11.8418 | 10.8823 | 10.5559 | 8.1622 | 9.958 | 11.0758 | 10.6634 | 10.2371 | 11.0955 | 11.4018 | 9.9464 | 11.4173 | [341 empty] | 15 | El Tesoro 220 | El Tesoro 220 | Esperanza 220 SING | 12.7471 | 11.8709 | 11.6837 | 8.8178 | 10.5997 | 11.9021 | 11.916 | 11.7425 | 12.1059 | 12.4758 | 11.5241 | 12.761 | 12.4162 | 11.5629 | 11.3818 | 8.5934 | 10.3272 | 11.5942 | 11.6055 | 11.4396 | 11.7939 | 12.1534 | 11.2275 | 12.4305 | 12.098 | 11.2671 | 11.0919 | 8.3649 | 10.0505 | 11.281 | 11.2896 | 11.1312 | 11.4759 | 11.8244 | 10.9266 | 12.094 | 11.7716 | 10.9637 | 10.7941 | 8.1376 | 9.7763 | 10.9726 | 10.9803 | 10.8272 | 11.1626 | 11.5014 | 10.6284 | 11.7633 | [341 empty] | 15 | El Tesoro 220 | El Tesoro 220 | Esperanza 220 SING | 12.8062 | 12.0806 | 12.4354 | 9.0611 | 11.083 | 12.0499 | 12.1453 | 11.9505 | 12.261 | 12.8493 | 12.0608 | 12.724 | 12.4738 | 11.7672 | 12.1141 | 8.8306 | 10.7982 | 11.7382 | 11.8289 | 11.6422 | 11.945 | 12.5173 | 11.7503 | 12.3944 | 12.1541 | 11.4662 | 11.8056 | 8.5958 | 10.5089 | 11.4211 | 11.5068 | 11.3284 | 11.6229 | 12.1784 | 11.4354 | 12.0589 | 11.8262 | 11.1574 | 11.4886 | 8.3621 | 10.2222 | 11.1089 | 11.1916 | 11.019 | 11.3056 | 11.8457 | 11.1233 | 11.7291
|  |  | 16 | Esperanza 220 SING | Esperanza 220 SING | Esperanza 220 SING | 12.7933 | 12.0712 | 12.1761 | 9.1532 | 11.1397 | 12.0093 | 11.9655 | 11.6527 | 12.2564 | 12.7158 | 11.2414 | 12.3627 | 12.4612 | 11.758 | 11.8614 | 8.9202 | 10.8534 | 11.6986 | 11.6538 | 11.3521 | 11.9405 | 12.3872 | 10.952 | 12.0425 | 12.1418 | 11.4573 | 11.5593 | 8.6831 | 10.5626 | 11.3825 | 11.3365 | 11.0461 | 11.6185 | 12.0519 | 10.6585 | 11.7164 | 11.8143 | 11.1487 | 11.249 | 8.447 | 10.2744 | 11.0714 | 11.0259 | 10.7444 | 11.3013 | 11.7227 | 10.3676 | 11.396 | [341 empty] | 16 | Esperanza 220 SING | Esperanza 220 SING | Esperanza 220 SING | 12.7555 | 11.9036 | 12.1903 | 9.2409 | 11.2886 | 11.9933 | 11.6675 | 11.2131 | 11.8599 | 12.3745 | 10.9183 | 12.1778 | 12.4244 | 11.5948 | 11.8753 | 9.0058 | 10.9984 | 11.683 | 11.3636 | 10.9238 | 11.5542 | 12.0547 | 10.6373 | 11.8624 | 12.1059 | 11.2982 | 11.5728 | 8.7664 | 10.7037 | 11.3674 | 11.0542 | 10.6294 | 11.2426 | 11.7284 | 10.3522 | 11.5412 | 11.7794 | 10.9939 | 11.2621 | 8.5281 | 10.4117 | 11.0566 | 10.7514 | 10.3391 | 10.9357 | 11.408 | 10.0696 | 11.2256 | [341 empty] | 16 | Esperanza 220 SING | Esperanza 220 SING | Esperanza 220 SING | 12.6048 | 11.9004 | 11.8518 | 9.1008 | 11.0831 | 11.9616 | 11.5713 | 10.6728 | 11.9484 | 12.1876 | 10.9502 | 12.4626 | 12.2776 | 11.5917 | 11.5456 | 8.8692 | 10.7983 | 11.6521 | 11.2698 | 10.3975 | 11.6404 | 11.8727 | 10.6683 | 12.1398 | 11.9629 | 11.2952 | 11.2515 | 8.6334 | 10.5089 | 11.3373 | 10.963 | 10.1173 | 11.3265 | 11.5513 | 10.3824 | 11.8111 | 11.6402 | 10.991 | 10.9494 | 8.3987 | 10.2223 | 11.0274 | 10.6627 | 9.8409 | 11.0173 | 11.2357 | 10.0991 | 11.4881 | [341 empty] | 16 | Esperanza 220 SING | Esperanza 220 SING | Esperanza 220 SING | 12.8231 | 11.7828 | 11.4259 | 8.8445 | 10.7966 | 12.014 | 11.5721 | 11.1025 | 12.0332 | 12.3678 | 10.7848 | 12.3857 | 12.4903 | 11.4771 | 11.1306 | 8.6195 | 10.5191 | 11.7033 | 11.2706 | 10.8161 | 11.7231 | 12.0482 | 10.5071 | 12.0649 | 12.1701 | 11.1835 | 10.8471 | 8.3903 | 10.2372 | 11.387 | 10.9638 | 10.5245 | 11.4069 | 11.722 | 10.2255 | 11.7383 | 11.8418 | 10.8823 | 10.5559 | 8.1622 | 9.958 | 11.0758 | 10.6634 | 10.2371 | 11.0955 | 11.4018 | 9.9464 | 11.4173 | [341 empty] | 16 | Esperanza 220 SING | Esperanza 220 SING | Esperanza 220 SING | 12.7471 | 11.8709 | 11.6837 | 8.8178 | 10.5997 | 11.9021 | 11.916 | 11.7425 | 12.1059 | 12.4758 | 11.5241 | 12.761 | 12.4162 | 11.5629 | 11.3818 | 8.5934 | 10.3272 | 11.5942 | 11.6055 | 11.4396 | 11.7939 | 12.1534 | 11.2275 | 12.4305 | 12.098 | 11.2671 | 11.0919 | 8.3649 | 10.0505 | 11.281 | 11.2896 | 11.1312 | 11.4759 | 11.8244 | 10.9266 | 12.094 | 11.7716 | 10.9637 | 10.7941 | 8.1376 | 9.7763 | 10.9726 | 10.9803 | 10.8272 | 11.1626 | 11.5014 | 10.6284 | 11.7633 | [341 empty] | 16 | Esperanza 220 SING | Esperanza 220 SING | Esperanza 220 SING | 12.8062 | 12.0806 | 12.4354 | 9.0611 | 11.083 | 12.0499 | 12.1453 | 11.9505 | 12.261 | 12.8493 | 12.0608 | 12.724 | 12.4738 | 11.7672 | 12.1141 | 8.8306 | 10.7982 | 11.7382 | 11.8289 | 11.6422 | 11.945 | 12.5173 | 11.7503 | 12.3944 | 12.1541 | 11.4662 | 11.8056 | 8.5958 | 10.5089 | 11.4211 | 11.5068 | 11.3284 | 11.6229 | 12.1784 | 11.4354 | 12.0589 | 11.8262 | 11.1574 | 11.4886 | 8.3621 | 10.2222 | 11.1089 | 11.1916 | 11.019 | 11.3056 | 11.8457 | 11.1233 | 11.7291
|  |  | 17 | Atacama 220 | Atacama 220 | Atacama 220 | 0.57208 | 0.49191 | 0.5393 | 0.54467 | 0.52298 | 0.45775 | 0.52828 | 0.5366 | 0.51542 | 0.55871 | 0.56586 | 0.5823 | 0.58862 | 0.50678 | 0.55595 | 0.57092 | 0.55322 | 0.47434 | 0.54978 | 0.55789 | 0.53345 | 0.55853 | 0.56551 | 0.58256 | 0.58753 | 0.50781 | 0.55818 | 0.57217 | 0.54713 | 0.47425 | 0.55094 | 0.55935 | 0.53494 | 0.57751 | 0.58671 | 0.60324 | 0.60951 | 0.52343 | 0.57592 | 0.60606 | 0.57747 | 0.50169 | 0.58297 | 0.59231 | 0.56735 | 0.6051 | 0.61393 | 0.63087 | [341 empty] | 17 | Atacama 220 | Atacama 220 | Atacama 220 | 0.55589 | 0.48004 | 0.51917 | 0.53927 | 0.51003 | 0.44508 | 0.52123 | 0.50726 | 0.48462 | 0.538 | 0.53899 | 0.56661 | 0.57196 | 0.49455 | 0.53519 | 0.56529 | 0.5395 | 0.46121 | 0.54243 | 0.5274 | 0.50158 | 0.53784 | 0.53867 | 0.56686 | 0.57091 | 0.49556 | 0.53735 | 0.56652 | 0.53357 | 0.46112 | 0.54359 | 0.52877 | 0.50295 | 0.55613 | 0.55887 | 0.58698 | 0.59227 | 0.5108 | 0.55441 | 0.60009 | 0.56314 | 0.48781 | 0.57517 | 0.55992 | 0.53343 | 0.58268 | 0.58478 | 0.61386 | [341 empty] | 17 | Atacama 220 | Atacama 220 | Atacama 220 | 0.56297 | 0.49401 | 0.52344 | 0.55688 | 0.52592 | 0.45619 | 0.51394 | 0.50667 | 0.49611 | 0.54351 | 0.54828 | 0.55419 | 0.57925 | 0.50895 | 0.5396 | 0.58375 | 0.55633 | 0.47272 | 0.53485 | 0.52678 | 0.51346 | 0.54334 | 0.54796 | 0.55444 | 0.57818 | 0.50999 | 0.54176 | 0.58501 | 0.5502 | 0.47264 | 0.536 | 0.52814 | 0.51489 | 0.56181 | 0.56849 | 0.57411 | 0.5998 | 0.52567 | 0.55895 | 0.61968 | 0.58071 | 0.49999 | 0.56713 | 0.55927 | 0.54608 | 0.58863 | 0.59487 | 0.60043 | [341 empty] | 17 | Atacama 220 | Atacama 220 | Atacama 220 | 0.58307 | 0.48878 | 0.52501 | 0.56552 | 0.54362 | 0.47924 | 0.54863 | 0.53635 | 0.53116 | 0.57117 | 0.56537 | 0.55543 | 0.59993 | 0.50355 | 0.54121 | 0.59278 | 0.57504 | 0.49659 | 0.57094 | 0.55763 | 0.54976 | 0.57101 | 0.56502 | 0.55568 | 0.59882 | 0.50458 | 0.54338 | 0.59408 | 0.56872 | 0.49649 | 0.57217 | 0.55907 | 0.55129 | 0.59042 | 0.5862 | 0.5754 | 0.62123 | 0.5201 | 0.56064 | 0.62928 | 0.60024 | 0.52524 | 0.60541 | 0.59203 | 0.58468 | 0.61861 | 0.61339 | 0.60176 | [341 empty] | 17 | Atacama 220 | Atacama 220 | Atacama 220 | 0.55862 | 0.47343 | 0.51881 | 0.54547 | 0.53066 | 0.46945 | 0.55872 | 0.5425 | 0.53024 | 0.57852 | 0.5833 | 0.56086 | 0.57478 | 0.48774 | 0.53484 | 0.57179 | 0.56135 | 0.48644 | 0.58145 | 0.56403 | 0.54879 | 0.57834 | 0.58294 | 0.56111 | 0.57372 | 0.48875 | 0.53699 | 0.57304 | 0.55517 | 0.48636 | 0.5827 | 0.56548 | 0.55031 | 0.59802 | 0.60478 | 0.58102 | 0.59518 | 0.50376 | 0.55404 | 0.60698 | 0.58594 | 0.5145 | 0.61656 | 0.59882 | 0.58364 | 0.62656 | 0.63285 | 0.60765 | [341 empty] | 17 | Atacama 220 | Atacama 220 | Atacama 220 | 0.55758 | 0.48307 | 0.53451 | 0.53295 | 0.52359 | 0.45312 | 0.53301 | 0.53506 | 0.51552 | 0.55856 | 0.57803 | 0.57907 | 0.57369 | 0.49767 | 0.55102 | 0.55865 | 0.55386 | 0.46953 | 0.55469 | 0.5563 | 0.53356 | 0.55839 | 0.57768 | 0.57933 | 0.57263 | 0.4987 | 0.55323 | 0.55987 | 0.54777 | 0.46945 | 0.55587 | 0.55773 | 0.53504 | 0.57739 | 0.59933 | 0.59988 | 0.59406 | 0.51403 | 0.57081 | 0.59305 | 0.57814 | 0.49662 | 0.58817 | 0.59059 | 0.56746 | 0.60494 | 0.62713 | 0.62737
|  |  | 18 | Kapatur 220 | Kapatur 220 | Chacaya 110 | 0.11192 | 0.10057 | 0.10003 | 0.16129 | 0.16988 | 0.17077 | 0.16174 | 0.1281 | 0.11124 | 0.15289 | 0.15267 | 0.12297 | 0.13561 | 0.12162 | 0.12212 | 0.1933 | 0.20362 | 0.20276 | 0.19396 | 0.15383 | 0.13384 | 0.18444 | 0.18475 | 0.14835 | 0.16327 | 0.146 | 0.14603 | 0.20324 | 0.21402 | 0.21327 | 0.20402 | 0.16175 | 0.14074 | 0.1941 | 0.19441 | 0.15591 | 0.17157 | 0.15339 | 0.15352 | 0.22131 | 0.23295 | 0.2317 | 0.22203 | 0.17622 | 0.15338 | 0.2117 | 0.21224 | 0.16866 | [341 empty] | 18 | Kapatur 220 | Kapatur 220 | Chacaya 110 | 0.09636 | 0.09322 | 0.09185 | 0.16286 | 0.18117 | 0.16882 | 0.15463 | 0.11852 | 0.10116 | 0.13986 | 0.13505 | 0.11185 | 0.11676 | 0.11272 | 0.11212 | 0.19517 | 0.21716 | 0.20044 | 0.18543 | 0.14231 | 0.1217 | 0.1687 | 0.16343 | 0.13493 | 0.14057 | 0.13532 | 0.13409 | 0.20519 | 0.22825 | 0.21082 | 0.19504 | 0.14964 | 0.12798 | 0.17754 | 0.17196 | 0.14182 | 0.14772 | 0.14218 | 0.14094 | 0.22345 | 0.24845 | 0.22904 | 0.21227 | 0.16303 | 0.13947 | 0.19363 | 0.18776 | 0.15342 | [341 empty] | 18 | Kapatur 220 | Kapatur 220 | Chacaya 110 | 0.10808 | 0.11021 | 0.11264 | 0.15785 | 0.17179 | 0.17241 | 0.17923 | 0.14401 | 0.12176 | 0.17936 | 0.15178 | 0.14268 | 0.13097 | 0.13328 | 0.13752 | 0.18915 | 0.2059 | 0.20468 | 0.21492 | 0.17293 | 0.1465 | 0.21637 | 0.18366 | 0.17214 | 0.15766 | 0.15998 | 0.16444 | 0.19888 | 0.21643 | 0.2153 | 0.22607 | 0.18184 | 0.15405 | 0.22771 | 0.19327 | 0.18092 | 0.16569 | 0.1681 | 0.17284 | 0.21658 | 0.23557 | 0.2339 | 0.24604 | 0.19812 | 0.16789 | 0.24834 | 0.211 | 0.19572 | [341 empty] | 18 | Kapatur 220 | Kapatur 220 | Chacaya 110 | 0.13211 | 0.11635 | 0.12073 | 0.15881 | 0.16622 | 0.18073 | 0.19842 | 0.15976 | 0.14229 | 0.2003 | 0.17244 | 0.16164 | 0.16009 | 0.14069 | 0.14738 | 0.1903 | 0.19923 | 0.21456 | 0.23795 | 0.19184 | 0.17118 | 0.24162 | 0.20865 | 0.195 | 0.19273 | 0.1689 | 0.17625 | 0.2001 | 0.20941 | 0.22569 | 0.25028 | 0.20173 | 0.18003 | 0.25427 | 0.21955 | 0.20494 | 0.20256 | 0.17745 | 0.18525 | 0.21789 | 0.22794 | 0.24519 | 0.27239 | 0.21977 | 0.19618 | 0.27732 | 0.23971 | 0.22171 | [341 empty] | 18 | Kapatur 220 | Kapatur 220 | Chacaya 110 | 0.12953 | 0.11207 | 0.12111 | 0.16235 | 0.15824 | 0.17615 | 0.19958 | 0.16658 | 0.13878 | 0.20154 | 0.17681 | 0.16003 | 0.15696 | 0.13552 | 0.14785 | 0.19455 | 0.18965 | 0.20914 | 0.23932 | 0.20003 | 0.16697 | 0.24312 | 0.21394 | 0.19307 | 0.18896 | 0.16268 | 0.17679 | 0.20455 | 0.19934 | 0.21998 | 0.25172 | 0.21034 | 0.17559 | 0.25586 | 0.22513 | 0.20291 | 0.19858 | 0.17092 | 0.18584 | 0.22275 | 0.21697 | 0.23898 | 0.27397 | 0.22914 | 0.19136 | 0.27905 | 0.24579 | 0.2195 | [341 empty] | 18 | Kapatur 220 | Kapatur 220 | Chacaya 110 | 0.119 | 0.10593 | 0.10938 | 0.15948 | 0.15349 | 0.16242 | 0.16996 | 0.14295 | 0.11596 | 0.17855 | 0.16986 | 0.13656 | 0.1442 | 0.12809 | 0.13352 | 0.19111 | 0.18397 | 0.19282 | 0.20381 | 0.17167 | 0.13949 | 0.21538 | 0.20554 | 0.16474 | 0.1736 | 0.1538 | 0.15967 | 0.20093 | 0.19337 | 0.20281 | 0.21437 | 0.18051 | 0.14668 | 0.22667 | 0.21629 | 0.17314 | 0.18245 | 0.16159 | 0.16783 | 0.21881 | 0.21049 | 0.22035 | 0.23332 | 0.19664 | 0.15985 | 0.24719 | 0.23614 | 0.18731
|  |  | 19 | El Cobre 220 | El Cobre 220 | Chacaya 110 | 0.11192 | 0.10057 | 0.10003 | 0.16129 | 0.16988 | 0.17077 | 0.16174 | 0.1281 | 0.11124 | 0.15289 | 0.15267 | 0.12297 | 0.13561 | 0.12162 | 0.12212 | 0.1933 | 0.20362 | 0.20276 | 0.19396 | 0.15383 | 0.13384 | 0.18444 | 0.18475 | 0.14835 | 0.16327 | 0.146 | 0.14603 | 0.20324 | 0.21402 | 0.21327 | 0.20402 | 0.16175 | 0.14074 | 0.1941 | 0.19441 | 0.15591 | 0.17157 | 0.15339 | 0.15352 | 0.22131 | 0.23295 | 0.2317 | 0.22203 | 0.17622 | 0.15338 | 0.2117 | 0.21224 | 0.16866 | [341 empty] | 19 | El Cobre 220 | El Cobre 220 | Chacaya 110 | 0.09636 | 0.09322 | 0.09185 | 0.16286 | 0.18117 | 0.16882 | 0.15463 | 0.11852 | 0.10116 | 0.13986 | 0.13505 | 0.11185 | 0.11676 | 0.11272 | 0.11212 | 0.19517 | 0.21716 | 0.20044 | 0.18543 | 0.14231 | 0.1217 | 0.1687 | 0.16343 | 0.13493 | 0.14057 | 0.13532 | 0.13409 | 0.20519 | 0.22825 | 0.21082 | 0.19504 | 0.14964 | 0.12798 | 0.17754 | 0.17196 | 0.14182 | 0.14772 | 0.14218 | 0.14094 | 0.22345 | 0.24845 | 0.22904 | 0.21227 | 0.16303 | 0.13947 | 0.19363 | 0.18776 | 0.15342 | [341 empty] | 19 | El Cobre 220 | El Cobre 220 | Chacaya 110 | 0.10808 | 0.11021 | 0.11264 | 0.15785 | 0.17179 | 0.17241 | 0.17923 | 0.14401 | 0.12176 | 0.17936 | 0.15178 | 0.14268 | 0.13097 | 0.13328 | 0.13752 | 0.18915 | 0.2059 | 0.20468 | 0.21492 | 0.17293 | 0.1465 | 0.21637 | 0.18366 | 0.17214 | 0.15766 | 0.15998 | 0.16444 | 0.19888 | 0.21643 | 0.2153 | 0.22607 | 0.18184 | 0.15405 | 0.22771 | 0.19327 | 0.18092 | 0.16569 | 0.1681 | 0.17284 | 0.21658 | 0.23557 | 0.2339 | 0.24604 | 0.19812 | 0.16789 | 0.24834 | 0.211 | 0.19572 | [341 empty] | 19 | El Cobre 220 | El Cobre 220 | Chacaya 110 | 0.13211 | 0.11635 | 0.12073 | 0.15881 | 0.16622 | 0.18073 | 0.19842 | 0.15976 | 0.14229 | 0.2003 | 0.17244 | 0.16164 | 0.16009 | 0.14069 | 0.14738 | 0.1903 | 0.19923 | 0.21456 | 0.23795 | 0.19184 | 0.17118 | 0.24162 | 0.20865 | 0.195 | 0.19273 | 0.1689 | 0.17625 | 0.2001 | 0.20941 | 0.22569 | 0.25028 | 0.20173 | 0.18003 | 0.25427 | 0.21955 | 0.20494 | 0.20256 | 0.17745 | 0.18525 | 0.21789 | 0.22794 | 0.24519 | 0.27239 | 0.21977 | 0.19618 | 0.27732 | 0.23971 | 0.22171 | [341 empty] | 19 | El Cobre 220 | El Cobre 220 | Chacaya 110 | 0.12953 | 0.11207 | 0.12111 | 0.16235 | 0.15824 | 0.17615 | 0.19958 | 0.16658 | 0.13878 | 0.20154 | 0.17681 | 0.16003 | 0.15696 | 0.13552 | 0.14785 | 0.19455 | 0.18965 | 0.20914 | 0.23932 | 0.20003 | 0.16697 | 0.24312 | 0.21394 | 0.19307 | 0.18896 | 0.16268 | 0.17679 | 0.20455 | 0.19934 | 0.21998 | 0.25172 | 0.21034 | 0.17559 | 0.25586 | 0.22513 | 0.20291 | 0.19858 | 0.17092 | 0.18584 | 0.22275 | 0.21697 | 0.23898 | 0.27397 | 0.22914 | 0.19136 | 0.27905 | 0.24579 | 0.2195 | [341 empty] | 19 | El Cobre 220 | El Cobre 220 | Chacaya 110 | 0.119 | 0.10593 | 0.10938 | 0.15948 | 0.15349 | 0.16242 | 0.16996 | 0.14295 | 0.11596 | 0.17855 | 0.16986 | 0.13656 | 0.1442 | 0.12809 | 0.13352 | 0.19111 | 0.18397 | 0.19282 | 0.20381 | 0.17167 | 0.13949 | 0.21538 | 0.20554 | 0.16474 | 0.1736 | 0.1538 | 0.15967 | 0.20093 | 0.19337 | 0.20281 | 0.21437 | 0.18051 | 0.14668 | 0.22667 | 0.21629 | 0.17314 | 0.18245 | 0.16159 | 0.16783 | 0.21881 | 0.21049 | 0.22035 | 0.23332 | 0.19664 | 0.15985 | 0.24719 | 0.23614 | 0.18731
|  |  | 20 | Laberinto 220 | Laberinto 220 | Chacaya 110 | 0.11192 | 0.10057 | 0.10003 | 0.16129 | 0.16988 | 0.17077 | 0.16174 | 0.1281 | 0.11124 | 0.15289 | 0.15267 | 0.12297 | 0.13561 | 0.12162 | 0.12212 | 0.1933 | 0.20362 | 0.20276 | 0.19396 | 0.15383 | 0.13384 | 0.18444 | 0.18475 | 0.14835 | 0.16327 | 0.146 | 0.14603 | 0.20324 | 0.21402 | 0.21327 | 0.20402 | 0.16175 | 0.14074 | 0.1941 | 0.19441 | 0.15591 | 0.17157 | 0.15339 | 0.15352 | 0.22131 | 0.23295 | 0.2317 | 0.22203 | 0.17622 | 0.15338 | 0.2117 | 0.21224 | 0.16866 | [341 empty] | 20 | Laberinto 220 | Laberinto 220 | Chacaya 110 | 0.09636 | 0.09322 | 0.09185 | 0.16286 | 0.18117 | 0.16882 | 0.15463 | 0.11852 | 0.10116 | 0.13986 | 0.13505 | 0.11185 | 0.11676 | 0.11272 | 0.11212 | 0.19517 | 0.21716 | 0.20044 | 0.18543 | 0.14231 | 0.1217 | 0.1687 | 0.16343 | 0.13493 | 0.14057 | 0.13532 | 0.13409 | 0.20519 | 0.22825 | 0.21082 | 0.19504 | 0.14964 | 0.12798 | 0.17754 | 0.17196 | 0.14182 | 0.14772 | 0.14218 | 0.14094 | 0.22345 | 0.24845 | 0.22904 | 0.21227 | 0.16303 | 0.13947 | 0.19363 | 0.18776 | 0.15342 | [341 empty] | 20 | Laberinto 220 | Laberinto 220 | Chacaya 110 | 0.10808 | 0.11021 | 0.11264 | 0.15785 | 0.17179 | 0.17241 | 0.17923 | 0.14401 | 0.12176 | 0.17936 | 0.15178 | 0.14268 | 0.13097 | 0.13328 | 0.13752 | 0.18915 | 0.2059 | 0.20468 | 0.21492 | 0.17293 | 0.1465 | 0.21637 | 0.18366 | 0.17214 | 0.15766 | 0.15998 | 0.16444 | 0.19888 | 0.21643 | 0.2153 | 0.22607 | 0.18184 | 0.15405 | 0.22771 | 0.19327 | 0.18092 | 0.16569 | 0.1681 | 0.17284 | 0.21658 | 0.23557 | 0.2339 | 0.24604 | 0.19812 | 0.16789 | 0.24834 | 0.211 | 0.19572 | [341 empty] | 20 | Laberinto 220 | Laberinto 220 | Chacaya 110 | 0.13211 | 0.11635 | 0.12073 | 0.15881 | 0.16622 | 0.18073 | 0.19842 | 0.15976 | 0.14229 | 0.2003 | 0.17244 | 0.16164 | 0.16009 | 0.14069 | 0.14738 | 0.1903 | 0.19923 | 0.21456 | 0.23795 | 0.19184 | 0.17118 | 0.24162 | 0.20865 | 0.195 | 0.19273 | 0.1689 | 0.17625 | 0.2001 | 0.20941 | 0.22569 | 0.25028 | 0.20173 | 0.18003 | 0.25427 | 0.21955 | 0.20494 | 0.20256 | 0.17745 | 0.18525 | 0.21789 | 0.22794 | 0.24519 | 0.27239 | 0.21977 | 0.19618 | 0.27732 | 0.23971 | 0.22171 | [341 empty] | 20 | Laberinto 220 | Laberinto 220 | Chacaya 110 | 0.12953 | 0.11207 | 0.12111 | 0.16235 | 0.15824 | 0.17615 | 0.19958 | 0.16658 | 0.13878 | 0.20154 | 0.17681 | 0.16003 | 0.15696 | 0.13552 | 0.14785 | 0.19455 | 0.18965 | 0.20914 | 0.23932 | 0.20003 | 0.16697 | 0.24312 | 0.21394 | 0.19307 | 0.18896 | 0.16268 | 0.17679 | 0.20455 | 0.19934 | 0.21998 | 0.25172 | 0.21034 | 0.17559 | 0.25586 | 0.22513 | 0.20291 | 0.19858 | 0.17092 | 0.18584 | 0.22275 | 0.21697 | 0.23898 | 0.27397 | 0.22914 | 0.19136 | 0.27905 | 0.24579 | 0.2195 | [341 empty] | 20 | Laberinto 220 | Laberinto 220 | Chacaya 110 | 0.119 | 0.10593 | 0.10938 | 0.15948 | 0.15349 | 0.16242 | 0.16996 | 0.14295 | 0.11596 | 0.17855 | 0.16986 | 0.13656 | 0.1442 | 0.12809 | 0.13352 | 0.19111 | 0.18397 | 0.19282 | 0.20381 | 0.17167 | 0.13949 | 0.21538 | 0.20554 | 0.16474 | 0.1736 | 0.1538 | 0.15967 | 0.20093 | 0.19337 | 0.20281 | 0.21437 | 0.18051 | 0.14668 | 0.22667 | 0.21629 | 0.17314 | 0.18245 | 0.16159 | 0.16783 | 0.21881 | 0.21049 | 0.22035 | 0.23332 | 0.19664 | 0.15985 | 0.24719 | 0.23614 | 0.18731
|  |  | 21 | O higgins 220 | O higgins 220 | Chacaya 110 | 0.11192 | 0.10057 | 0.10003 | 0.16129 | 0.16988 | 0.17077 | 0.16174 | 0.1281 | 0.11124 | 0.15289 | 0.15267 | 0.12297 | 0.13561 | 0.12162 | 0.12212 | 0.1933 | 0.20362 | 0.20276 | 0.19396 | 0.15383 | 0.13384 | 0.18444 | 0.18475 | 0.14835 | 0.16327 | 0.146 | 0.14603 | 0.20324 | 0.21402 | 0.21327 | 0.20402 | 0.16175 | 0.14074 | 0.1941 | 0.19441 | 0.15591 | 0.17157 | 0.15339 | 0.15352 | 0.22131 | 0.23295 | 0.2317 | 0.22203 | 0.17622 | 0.15338 | 0.2117 | 0.21224 | 0.16866 | [341 empty] | 21 | O higgins 220 | O higgins 220 | Chacaya 110 | 0.09636 | 0.09322 | 0.09185 | 0.16286 | 0.18117 | 0.16882 | 0.15463 | 0.11852 | 0.10116 | 0.13986 | 0.13505 | 0.11185 | 0.11676 | 0.11272 | 0.11212 | 0.19517 | 0.21716 | 0.20044 | 0.18543 | 0.14231 | 0.1217 | 0.1687 | 0.16343 | 0.13493 | 0.14057 | 0.13532 | 0.13409 | 0.20519 | 0.22825 | 0.21082 | 0.19504 | 0.14964 | 0.12798 | 0.17754 | 0.17196 | 0.14182 | 0.14772 | 0.14218 | 0.14094 | 0.22345 | 0.24845 | 0.22904 | 0.21227 | 0.16303 | 0.13947 | 0.19363 | 0.18776 | 0.15342 | [341 empty] | 21 | O higgins 220 | O higgins 220 | Chacaya 110 | 0.10808 | 0.11021 | 0.11264 | 0.15785 | 0.17179 | 0.17241 | 0.17923 | 0.14401 | 0.12176 | 0.17936 | 0.15178 | 0.14268 | 0.13097 | 0.13328 | 0.13752 | 0.18915 | 0.2059 | 0.20468 | 0.21492 | 0.17293 | 0.1465 | 0.21637 | 0.18366 | 0.17214 | 0.15766 | 0.15998 | 0.16444 | 0.19888 | 0.21643 | 0.2153 | 0.22607 | 0.18184 | 0.15405 | 0.22771 | 0.19327 | 0.18092 | 0.16569 | 0.1681 | 0.17284 | 0.21658 | 0.23557 | 0.2339 | 0.24604 | 0.19812 | 0.16789 | 0.24834 | 0.211 | 0.19572 | [341 empty] | 21 | O higgins 220 | O higgins 220 | Chacaya 110 | 0.13211 | 0.11635 | 0.12073 | 0.15881 | 0.16622 | 0.18073 | 0.19842 | 0.15976 | 0.14229 | 0.2003 | 0.17244 | 0.16164 | 0.16009 | 0.14069 | 0.14738 | 0.1903 | 0.19923 | 0.21456 | 0.23795 | 0.19184 | 0.17118 | 0.24162 | 0.20865 | 0.195 | 0.19273 | 0.1689 | 0.17625 | 0.2001 | 0.20941 | 0.22569 | 0.25028 | 0.20173 | 0.18003 | 0.25427 | 0.21955 | 0.20494 | 0.20256 | 0.17745 | 0.18525 | 0.21789 | 0.22794 | 0.24519 | 0.27239 | 0.21977 | 0.19618 | 0.27732 | 0.23971 | 0.22171 | [341 empty] | 21 | O higgins 220 | O higgins 220 | Chacaya 110 | 0.12953 | 0.11207 | 0.12111 | 0.16235 | 0.15824 | 0.17615 | 0.19958 | 0.16658 | 0.13878 | 0.20154 | 0.17681 | 0.16003 | 0.15696 | 0.13552 | 0.14785 | 0.19455 | 0.18965 | 0.20914 | 0.23932 | 0.20003 | 0.16697 | 0.24312 | 0.21394 | 0.19307 | 0.18896 | 0.16268 | 0.17679 | 0.20455 | 0.19934 | 0.21998 | 0.25172 | 0.21034 | 0.17559 | 0.25586 | 0.22513 | 0.20291 | 0.19858 | 0.17092 | 0.18584 | 0.22275 | 0.21697 | 0.23898 | 0.27397 | 0.22914 | 0.19136 | 0.27905 | 0.24579 | 0.2195 | [341 empty] | 21 | O higgins 220 | O higgins 220 | Chacaya 110 | 0.119 | 0.10593 | 0.10938 | 0.15948 | 0.15349 | 0.16242 | 0.16996 | 0.14295 | 0.11596 | 0.17855 | 0.16986 | 0.13656 | 0.1442 | 0.12809 | 0.13352 | 0.19111 | 0.18397 | 0.19282 | 0.20381 | 0.17167 | 0.13949 | 0.21538 | 0.20554 | 0.16474 | 0.1736 | 0.1538 | 0.15967 | 0.20093 | 0.19337 | 0.20281 | 0.21437 | 0.18051 | 0.14668 | 0.22667 | 0.21629 | 0.17314 | 0.18245 | 0.16159 | 0.16783 | 0.21881 | 0.21049 | 0.22035 | 0.23332 | 0.19664 | 0.15985 | 0.24719 | 0.23614 | 0.18731
|  |  | 22 | Diego de Almagro 220 | Diego de Almagro 220 | Cardones 220 | 15.2643 | 11.6564 | 14.4225 | 14.5598 | 13.9833 | 14.3812 | 13.9431 | 14.7244 | 14.8003 | 15.4461 | 14.622 | 14.8645 | 15.1217 | 11.549 | 14.2877 | 14.4246 | 13.8529 | 14.2478 | 13.8138 | 14.588 | 14.6634 | 15.3036 | 14.4848 | 14.7266 | 14.9847 | 11.4462 | 14.159 | 14.2734 | 13.7079 | 14.099 | 13.6694 | 14.4356 | 14.5099 | 15.1431 | 14.333 | 14.5724 | 14.8284 | 11.3286 | 14.0114 | 14.2604 | 13.6911 | 14.0819 | 13.6666 | 14.4203 | 14.4952 | 15.1324 | 14.3275 | 14.57 | [341 empty] | 22 | Diego de Almagro 220 | Diego de Almagro 220 | Cardones 220 | 14.8588 | 11.4487 | 14.4256 | 14.5245 | 14.0427 | 14.0674 | 13.9802 | 14.1384 | 14.4185 | 14.9074 | 14.0794 | 14.6012 | 14.72 | 11.3434 | 14.2907 | 14.3897 | 13.9118 | 13.937 | 13.8506 | 14.0074 | 14.2851 | 14.7698 | 13.947 | 14.4656 | 14.5866 | 11.2426 | 14.1618 | 14.2389 | 13.7663 | 13.7915 | 13.7057 | 13.8609 | 14.1354 | 14.615 | 13.8005 | 14.314 | 14.4345 | 11.1273 | 14.0141 | 14.2264 | 13.751 | 13.7747 | 13.7037 | 13.8457 | 14.1225 | 14.6051 | 13.796 | 14.3128 | [341 empty] | 22 | Diego de Almagro 220 | Diego de Almagro 220 | Cardones 220 | 14.2803 | 11.1441 | 14.0078 | 13.9817 | 13.3452 | 13.611 | 13.386 | 13.4358 | 13.8415 | 14.3699 | 13.8878 | 14.2558 | 14.1467 | 11.0415 | 13.8767 | 13.8521 | 13.2209 | 13.4845 | 13.2621 | 13.3111 | 13.7135 | 14.2374 | 13.7573 | 14.1233 | 14.0185 | 10.9433 | 13.7515 | 13.7071 | 13.0828 | 13.3433 | 13.1237 | 13.1716 | 13.5698 | 14.0882 | 13.6129 | 13.975 | 13.872 | 10.8309 | 13.608 | 13.6954 | 13.0694 | 13.3291 | 13.1225 | 13.1573 | 13.5589 | 14.0801 | 13.6083 | 13.9759 | [341 empty] | 22 | Diego de Almagro 220 | Diego de Almagro 220 | Cardones 220 | 14.1807 | 11.0286 | 13.8931 | 13.8162 | 13.1078 | 13.7442 | 13.1908 | 13.8812 | 14.2558 | 14.5466 | 13.8708 | 14.2775 | 14.048 | 10.927 | 13.7631 | 13.6882 | 12.9858 | 13.6166 | 13.0688 | 13.7523 | 14.1243 | 14.4125 | 13.7407 | 14.1448 | 13.9207 | 10.8298 | 13.6389 | 13.545 | 12.8503 | 13.4742 | 12.9325 | 13.6083 | 13.9766 | 14.2616 | 13.5967 | 13.9962 | 13.7753 | 10.7186 | 13.4965 | 13.5326 | 12.8361 | 13.4589 | 12.9316 | 13.593 | 13.9641 | 14.2524 | 13.5917 | 13.9978 | [341 empty] | 22 | Diego de Almagro 220 | Diego de Almagro 220 | Cardones 220 | 14.6658 | 11.2954 | 14.1307 | 14.1315 | 13.4804 | 13.8455 | 13.6586 | 14.5024 | 14.5007 | 15.1215 | 14.36 | 14.8863 | 14.5287 | 11.191 | 13.9984 | 14.0007 | 13.3548 | 13.7171 | 13.5322 | 14.3678 | 14.3669 | 14.9822 | 14.2254 | 14.7481 | 14.3971 | 11.0911 | 13.8721 | 13.8543 | 13.2152 | 13.5737 | 13.3909 | 14.2174 | 14.2167 | 14.8252 | 14.0764 | 14.5935 | 14.2469 | 10.9768 | 13.7273 | 13.8409 | 13.2008 | 13.5583 | 13.3894 | 14.2019 | 14.2027 | 14.815 | 14.0723 | 14.5939 | [341 empty] | 22 | Diego de Almagro 220 | Diego de Almagro 220 | Cardones 220 | 15.0395 | 11.6274 | 14.3412 | 14.4837 | 13.7564 | 14.2682 | 13.8193 | 14.8335 | 14.7015 | 15.2744 | 14.8897 | 15.2291 | 14.8991 | 11.52 | 14.2072 | 14.3494 | 13.6281 | 14.1357 | 13.6914 | 14.6959 | 14.5656 | 15.1336 | 14.7502 | 15.088 | 14.7643 | 11.4172 | 14.0793 | 14.1992 | 13.4856 | 13.9878 | 13.5484 | 14.5421 | 14.4131 | 14.975 | 14.5959 | 14.9301 | 14.6104 | 11.2996 | 13.9325 | 14.1859 | 13.4692 | 13.9719 | 13.5457 | 14.5272 | 14.3989 | 14.964 | 14.5907 | 14.9286
|  |  | 23 | Carrera Pinto 220 | Carrera Pinto 220 | Cardones 220 | 15.2643 | 11.6564 | 14.4225 | 14.5598 | 13.9833 | 14.3812 | 13.9431 | 14.7244 | 14.8003 | 15.4461 | 14.622 | 14.8645 | 15.1217 | 11.549 | 14.2877 | 14.4246 | 13.8529 | 14.2478 | 13.8138 | 14.588 | 14.6634 | 15.3036 | 14.4848 | 14.7266 | 14.9847 | 11.4462 | 14.159 | 14.2734 | 13.7079 | 14.099 | 13.6694 | 14.4356 | 14.5099 | 15.1431 | 14.333 | 14.5724 | 14.8284 | 11.3286 | 14.0114 | 14.2604 | 13.6911 | 14.0819 | 13.6666 | 14.4203 | 14.4952 | 15.1324 | 14.3275 | 14.57 | [341 empty] | 23 | Carrera Pinto 220 | Carrera Pinto 220 | Cardones 220 | 14.8588 | 11.4487 | 14.4256 | 14.5245 | 14.0427 | 14.0674 | 13.9802 | 14.1384 | 14.4185 | 14.9074 | 14.0794 | 14.6012 | 14.72 | 11.3434 | 14.2907 | 14.3897 | 13.9118 | 13.937 | 13.8506 | 14.0074 | 14.2851 | 14.7698 | 13.947 | 14.4656 | 14.5866 | 11.2426 | 14.1618 | 14.2389 | 13.7663 | 13.7915 | 13.7057 | 13.8609 | 14.1354 | 14.615 | 13.8005 | 14.314 | 14.4345 | 11.1273 | 14.0141 | 14.2264 | 13.751 | 13.7747 | 13.7037 | 13.8457 | 14.1225 | 14.6051 | 13.796 | 14.3128 | [341 empty] | 23 | Carrera Pinto 220 | Carrera Pinto 220 | Cardones 220 | 14.2803 | 11.1441 | 14.0078 | 13.9817 | 13.3452 | 13.611 | 13.386 | 13.4358 | 13.8415 | 14.3699 | 13.8878 | 14.2558 | 14.1467 | 11.0415 | 13.8767 | 13.8521 | 13.2209 | 13.4845 | 13.2621 | 13.3111 | 13.7135 | 14.2374 | 13.7573 | 14.1233 | 14.0185 | 10.9433 | 13.7515 | 13.7071 | 13.0828 | 13.3433 | 13.1237 | 13.1716 | 13.5698 | 14.0882 | 13.6129 | 13.975 | 13.872 | 10.8309 | 13.608 | 13.6954 | 13.0694 | 13.3291 | 13.1225 | 13.1573 | 13.5589 | 14.0801 | 13.6083 | 13.9759 | [341 empty] | 23 | Carrera Pinto 220 | Carrera Pinto 220 | Cardones 220 | 14.1807 | 11.0286 | 13.8931 | 13.8162 | 13.1078 | 13.7442 | 13.1908 | 13.8812 | 14.2558 | 14.5466 | 13.8708 | 14.2775 | 14.048 | 10.927 | 13.7631 | 13.6882 | 12.9858 | 13.6166 | 13.0688 | 13.7523 | 14.1243 | 14.4125 | 13.7407 | 14.1448 | 13.9207 | 10.8298 | 13.6389 | 13.545 | 12.8503 | 13.4742 | 12.9325 | 13.6083 | 13.9766 | 14.2616 | 13.5967 | 13.9962 | 13.7753 | 10.7186 | 13.4965 | 13.5326 | 12.8361 | 13.4589 | 12.9316 | 13.593 | 13.9641 | 14.2524 | 13.5917 | 13.9978 | [341 empty] | 23 | Carrera Pinto 220 | Carrera Pinto 220 | Cardones 220 | 14.6658 | 11.2954 | 14.1307 | 14.1315 | 13.4804 | 13.8455 | 13.6586 | 14.5024 | 14.5007 | 15.1215 | 14.36 | 14.8863 | 14.5287 | 11.191 | 13.9984 | 14.0007 | 13.3548 | 13.7171 | 13.5322 | 14.3678 | 14.3669 | 14.9822 | 14.2254 | 14.7481 | 14.3971 | 11.0911 | 13.8721 | 13.8543 | 13.2152 | 13.5737 | 13.3909 | 14.2174 | 14.2167 | 14.8252 | 14.0764 | 14.5935 | 14.2469 | 10.9768 | 13.7273 | 13.8409 | 13.2008 | 13.5583 | 13.3894 | 14.2019 | 14.2027 | 14.815 | 14.0723 | 14.5939 | [341 empty] | 23 | Carrera Pinto 220 | Carrera Pinto 220 | Cardones 220 | 15.0395 | 11.6274 | 14.3412 | 14.4837 | 13.7564 | 14.2682 | 13.8193 | 14.8335 | 14.7015 | 15.2744 | 14.8897 | 15.2291 | 14.8991 | 11.52 | 14.2072 | 14.3494 | 13.6281 | 14.1357 | 13.6914 | 14.6959 | 14.5656 | 15.1336 | 14.7502 | 15.088 | 14.7643 | 11.4172 | 14.0793 | 14.1992 | 13.4856 | 13.9878 | 13.5484 | 14.5421 | 14.4131 | 14.975 | 14.5959 | 14.9301 | 14.6104 | 11.2996 | 13.9325 | 14.1859 | 13.4692 | 13.9719 | 13.5457 | 14.5272 | 14.3989 | 14.964 | 14.5907 | 14.9286
|  |  | 24 | San Andres 220 | San Andres 220 | Cardones 220 | 15.2643 | 11.6564 | 14.4225 | 14.5598 | 13.9833 | 14.3812 | 13.9431 | 14.7244 | 14.8003 | 15.4461 | 14.622 | 14.8645 | 15.1217 | 11.549 | 14.2877 | 14.4246 | 13.8529 | 14.2478 | 13.8138 | 14.588 | 14.6634 | 15.3036 | 14.4848 | 14.7266 | 14.9847 | 11.4462 | 14.159 | 14.2734 | 13.7079 | 14.099 | 13.6694 | 14.4356 | 14.5099 | 15.1431 | 14.333 | 14.5724 | 14.8284 | 11.3286 | 14.0114 | 14.2604 | 13.6911 | 14.0819 | 13.6666 | 14.4203 | 14.4952 | 15.1324 | 14.3275 | 14.57 | [341 empty] | 24 | San Andres 220 | San Andres 220 | Cardones 220 | 14.8588 | 11.4487 | 14.4256 | 14.5245 | 14.0427 | 14.0674 | 13.9802 | 14.1384 | 14.4185 | 14.9074 | 14.0794 | 14.6012 | 14.72 | 11.3434 | 14.2907 | 14.3897 | 13.9118 | 13.937 | 13.8506 | 14.0074 | 14.2851 | 14.7698 | 13.947 | 14.4656 | 14.5866 | 11.2426 | 14.1618 | 14.2389 | 13.7663 | 13.7915 | 13.7057 | 13.8609 | 14.1354 | 14.615 | 13.8005 | 14.314 | 14.4345 | 11.1273 | 14.0141 | 14.2264 | 13.751 | 13.7747 | 13.7037 | 13.8457 | 14.1225 | 14.6051 | 13.796 | 14.3128 | [341 empty] | 24 | San Andres 220 | San Andres 220 | Cardones 220 | 14.2803 | 11.1441 | 14.0078 | 13.9817 | 13.3452 | 13.611 | 13.386 | 13.4358 | 13.8415 | 14.3699 | 13.8878 | 14.2558 | 14.1467 | 11.0415 | 13.8767 | 13.8521 | 13.2209 | 13.4845 | 13.2621 | 13.3111 | 13.7135 | 14.2374 | 13.7573 | 14.1233 | 14.0185 | 10.9433 | 13.7515 | 13.7071 | 13.0828 | 13.3433 | 13.1237 | 13.1716 | 13.5698 | 14.0882 | 13.6129 | 13.975 | 13.872 | 10.8309 | 13.608 | 13.6954 | 13.0694 | 13.3291 | 13.1225 | 13.1573 | 13.5589 | 14.0801 | 13.6083 | 13.9759 | [341 empty] | 24 | San Andres 220 | San Andres 220 | Cardones 220 | 14.1807 | 11.0286 | 13.8931 | 13.8162 | 13.1078 | 13.7442 | 13.1908 | 13.8812 | 14.2558 | 14.5466 | 13.8708 | 14.2775 | 14.048 | 10.927 | 13.7631 | 13.6882 | 12.9858 | 13.6166 | 13.0688 | 13.7523 | 14.1243 | 14.4125 | 13.7407 | 14.1448 | 13.9207 | 10.8298 | 13.6389 | 13.545 | 12.8503 | 13.4742 | 12.9325 | 13.6083 | 13.9766 | 14.2616 | 13.5967 | 13.9962 | 13.7753 | 10.7186 | 13.4965 | 13.5326 | 12.8361 | 13.4589 | 12.9316 | 13.593 | 13.9641 | 14.2524 | 13.5917 | 13.9978 | [341 empty] | 24 | San Andres 220 | San Andres 220 | Cardones 220 | 14.6658 | 11.2954 | 14.1307 | 14.1315 | 13.4804 | 13.8455 | 13.6586 | 14.5024 | 14.5007 | 15.1215 | 14.36 | 14.8863 | 14.5287 | 11.191 | 13.9984 | 14.0007 | 13.3548 | 13.7171 | 13.5322 | 14.3678 | 14.3669 | 14.9822 | 14.2254 | 14.7481 | 14.3971 | 11.0911 | 13.8721 | 13.8543 | 13.2152 | 13.5737 | 13.3909 | 14.2174 | 14.2167 | 14.8252 | 14.0764 | 14.5935 | 14.2469 | 10.9768 | 13.7273 | 13.8409 | 13.2008 | 13.5583 | 13.3894 | 14.2019 | 14.2027 | 14.815 | 14.0723 | 14.5939 | [341 empty] | 24 | San Andres 220 | San Andres 220 | Cardones 220 | 15.0395 | 11.6274 | 14.3412 | 14.4837 | 13.7564 | 14.2682 | 13.8193 | 14.8335 | 14.7015 | 15.2744 | 14.8897 | 15.2291 | 14.8991 | 11.52 | 14.2072 | 14.3494 | 13.6281 | 14.1357 | 13.6914 | 14.6959 | 14.5656 | 15.1336 | 14.7502 | 15.088 | 14.7643 | 11.4172 | 14.0793 | 14.1992 | 13.4856 | 13.9878 | 13.5484 | 14.5421 | 14.4131 | 14.975 | 14.5959 | 14.9301 | 14.6104 | 11.2996 | 13.9325 | 14.1859 | 13.4692 | 13.9719 | 13.5457 | 14.5272 | 14.3989 | 14.964 | 14.5907 | 14.9286
|  |  | 25 | Cardones 220 | Cardones 220 | Cardones 220 | 15.2643 | 11.6564 | 14.4225 | 14.5598 | 13.9833 | 14.3812 | 13.9431 | 14.7244 | 14.8003 | 15.4461 | 14.622 | 14.8645 | 15.1217 | 11.549 | 14.2877 | 14.4246 | 13.8529 | 14.2478 | 13.8138 | 14.588 | 14.6634 | 15.3036 | 14.4848 | 14.7266 | 14.9847 | 11.4462 | 14.159 | 14.2734 | 13.7079 | 14.099 | 13.6694 | 14.4356 | 14.5099 | 15.1431 | 14.333 | 14.5724 | 14.8284 | 11.3286 | 14.0114 | 14.2604 | 13.6911 | 14.0819 | 13.6666 | 14.4203 | 14.4952 | 15.1324 | 14.3275 | 14.57 | [341 empty] | 25 | Cardones 220 | Cardones 220 | Cardones 220 | 14.8588 | 11.4487 | 14.4256 | 14.5245 | 14.0427 | 14.0674 | 13.9802 | 14.1384 | 14.4185 | 14.9074 | 14.0794 | 14.6012 | 14.72 | 11.3434 | 14.2907 | 14.3897 | 13.9118 | 13.937 | 13.8506 | 14.0074 | 14.2851 | 14.7698 | 13.947 | 14.4656 | 14.5866 | 11.2426 | 14.1618 | 14.2389 | 13.7663 | 13.7915 | 13.7057 | 13.8609 | 14.1354 | 14.615 | 13.8005 | 14.314 | 14.4345 | 11.1273 | 14.0141 | 14.2264 | 13.751 | 13.7747 | 13.7037 | 13.8457 | 14.1225 | 14.6051 | 13.796 | 14.3128 | [341 empty] | 25 | Cardones 220 | Cardones 220 | Cardones 220 | 14.2803 | 11.1441 | 14.0078 | 13.9817 | 13.3452 | 13.611 | 13.386 | 13.4358 | 13.8415 | 14.3699 | 13.8878 | 14.2558 | 14.1467 | 11.0415 | 13.8767 | 13.8521 | 13.2209 | 13.4845 | 13.2621 | 13.3111 | 13.7135 | 14.2374 | 13.7573 | 14.1233 | 14.0185 | 10.9433 | 13.7515 | 13.7071 | 13.0828 | 13.3433 | 13.1237 | 13.1716 | 13.5698 | 14.0882 | 13.6129 | 13.975 | 13.872 | 10.8309 | 13.608 | 13.6954 | 13.0694 | 13.3291 | 13.1225 | 13.1573 | 13.5589 | 14.0801 | 13.6083 | 13.9759 | [341 empty] | 25 | Cardones 220 | Cardones 220 | Cardones 220 | 14.1807 | 11.0286 | 13.8931 | 13.8162 | 13.1078 | 13.7442 | 13.1908 | 13.8812 | 14.2558 | 14.5466 | 13.8708 | 14.2775 | 14.048 | 10.927 | 13.7631 | 13.6882 | 12.9858 | 13.6166 | 13.0688 | 13.7523 | 14.1243 | 14.4125 | 13.7407 | 14.1448 | 13.9207 | 10.8298 | 13.6389 | 13.545 | 12.8503 | 13.4742 | 12.9325 | 13.6083 | 13.9766 | 14.2616 | 13.5967 | 13.9962 | 13.7753 | 10.7186 | 13.4965 | 13.5326 | 12.8361 | 13.4589 | 12.9316 | 13.593 | 13.9641 | 14.2524 | 13.5917 | 13.9978 | [341 empty] | 25 | Cardones 220 | Cardones 220 | Cardones 220 | 14.6658 | 11.2954 | 14.1307 | 14.1315 | 13.4804 | 13.8455 | 13.6586 | 14.5024 | 14.5007 | 15.1215 | 14.36 | 14.8863 | 14.5287 | 11.191 | 13.9984 | 14.0007 | 13.3548 | 13.7171 | 13.5322 | 14.3678 | 14.3669 | 14.9822 | 14.2254 | 14.7481 | 14.3971 | 11.0911 | 13.8721 | 13.8543 | 13.2152 | 13.5737 | 13.3909 | 14.2174 | 14.2167 | 14.8252 | 14.0764 | 14.5935 | 14.2469 | 10.9768 | 13.7273 | 13.8409 | 13.2008 | 13.5583 | 13.3894 | 14.2019 | 14.2027 | 14.815 | 14.0723 | 14.5939 | [341 empty] | 25 | Cardones 220 | Cardones 220 | Cardones 220 | 15.0395 | 11.6274 | 14.3412 | 14.4837 | 13.7564 | 14.2682 | 13.8193 | 14.8335 | 14.7015 | 15.2744 | 14.8897 | 15.2291 | 14.8991 | 11.52 | 14.2072 | 14.3494 | 13.6281 | 14.1357 | 13.6914 | 14.6959 | 14.5656 | 15.1336 | 14.7502 | 15.088 | 14.7643 | 11.4172 | 14.0793 | 14.1992 | 13.4856 | 13.9878 | 13.5484 | 14.5421 | 14.4131 | 14.975 | 14.5959 | 14.9301 | 14.6104 | 11.2996 | 13.9325 | 14.1859 | 13.4692 | 13.9719 | 13.5457 | 14.5272 | 14.3989 | 14.964 | 14.5907 | 14.9286
|  |  | 26 | Maitencillo 220 | Maitencillo 220 | Maitencillo 220 | 12.1559 | 13.0715 | 13.8197 | 14.3828 | 10.6308 | 14.1921 | 9.9364 | 13.8915 | 14.6525 | 13.5446 | 11.6056 | 13.9716 | 12.0365 | 12.9429 | 13.6837 | 14.2423 | 10.5265 | 14.0533 | 9.8393 | 13.7559 | 14.5101 | 13.4135 | 11.491 | 13.8354 | 11.9218 | 12.8197 | 13.5536 | 14.0864 | 10.4108 | 13.8991 | 9.7313 | 13.605 | 14.3509 | 13.2666 | 11.365 | 13.6837 | 11.7918 | 12.6799 | 13.4054 | 13.939 | 10.3012 | 13.753 | 9.6293 | 13.462 | 14.2003 | 13.1277 | 11.2453 | 13.54 | [341 empty] | 26 | Maitencillo 220 | Maitencillo 220 | Maitencillo 220 | 11.7884 | 12.9962 | 13.7406 | 14.3704 | 10.6911 | 14.0455 | 10.0009 | 13.3396 | 13.747 | 13.1817 | 11.455 | 13.8869 | 11.6726 | 12.8684 | 13.6054 | 14.2299 | 10.5862 | 13.9082 | 9.9031 | 13.2094 | 13.6134 | 13.0541 | 11.3419 | 13.7515 | 11.5614 | 12.7459 | 13.476 | 14.0741 | 10.4699 | 13.7556 | 9.7945 | 13.0645 | 13.464 | 12.9111 | 11.2175 | 13.6007 | 11.4353 | 12.6069 | 13.3287 | 13.9269 | 10.3596 | 13.611 | 9.6917 | 12.9272 | 13.3228 | 12.776 | 11.0993 | 13.4579 | [341 empty] | 26 | Maitencillo 220 | Maitencillo 220 | Maitencillo 220 | 11.9375 | 12.5187 | 13.893 | 13.9795 | 10.6284 | 13.3302 | 9.6989 | 13.1232 | 13.6026 | 12.9904 | 11.1987 | 13.6536 | 11.8203 | 12.3957 | 13.7563 | 13.8428 | 10.5241 | 13.1998 | 9.604 | 12.995 | 13.4703 | 12.8646 | 11.0881 | 13.5204 | 11.7077 | 12.2776 | 13.6254 | 13.6913 | 10.4085 | 13.055 | 9.4986 | 12.8525 | 13.3225 | 12.7238 | 10.9666 | 13.3722 | 11.58 | 12.1437 | 13.4765 | 13.5482 | 10.2989 | 12.9178 | 9.399 | 12.7174 | 13.1828 | 12.5906 | 10.8511 | 13.2318 | [341 empty] | 26 | Maitencillo 220 | Maitencillo 220 | Maitencillo 220 | 12.1555 | 12.5185 | 14.1176 | 13.9368 | 10.8303 | 13.7256 | 9.6889 | 13.2997 | 14.3007 | 13.2306 | 11.6188 | 13.4729 | 12.0362 | 12.3954 | 13.9787 | 13.8004 | 10.724 | 13.5913 | 9.5941 | 13.1698 | 14.1617 | 13.1025 | 11.5041 | 13.3415 | 11.9214 | 12.2774 | 13.8457 | 13.6495 | 10.6061 | 13.4422 | 9.4888 | 13.0253 | 14.0063 | 12.959 | 11.378 | 13.1953 | 11.7914 | 12.1435 | 13.6944 | 13.507 | 10.4946 | 13.301 | 9.3894 | 12.8885 | 13.8594 | 12.8234 | 11.2581 | 13.0567 | [341 empty] | 26 | Maitencillo 220 | Maitencillo 220 | Maitencillo 220 | 12.3292 | 12.5656 | 14.1796 | 14.2389 | 10.8652 | 13.9803 | 9.9138 | 13.686 | 14.2034 | 13.4827 | 11.793 | 14.0063 | 12.2082 | 12.4421 | 14.0401 | 14.0996 | 10.7585 | 13.8436 | 9.8168 | 13.5523 | 14.0653 | 13.3521 | 11.6765 | 13.8696 | 12.0918 | 12.3236 | 13.9065 | 13.9454 | 10.6403 | 13.6917 | 9.7091 | 13.4037 | 13.9109 | 13.2059 | 11.5485 | 13.7176 | 11.9599 | 12.1892 | 13.7545 | 13.7998 | 10.5284 | 13.5478 | 9.6073 | 13.2628 | 13.7651 | 13.0677 | 11.4269 | 13.5735 | [341 empty] | 26 | Maitencillo 220 | Maitencillo 220 | Maitencillo 220 | 12.3455 | 12.6192 | 14.3464 | 14.285 | 10.4934 | 14.1083 | 9.9004 | 14.1032 | 14.5781 | 13.4869 | 11.8394 | 14.5172 | 12.2243 | 12.4952 | 14.2052 | 14.1453 | 10.3904 | 13.9703 | 9.8036 | 13.9655 | 14.4363 | 13.3563 | 11.7225 | 14.3756 | 12.1078 | 12.3762 | 14.0701 | 13.9905 | 10.2762 | 13.817 | 9.696 | 13.8123 | 14.2779 | 13.21 | 11.594 | 14.218 | 11.9757 | 12.2413 | 13.9163 | 13.8444 | 10.1681 | 13.6718 | 9.5943 | 13.6672 | 14.1282 | 13.0718 | 11.4719 | 14.0687
|  |  | 27 | Punta Colorada 220 | Punta Colorada 220 | Maitencillo 220 | 12.1559 | 13.0715 | 13.8197 | 14.3828 | 10.6308 | 14.1921 | 9.9364 | 13.8915 | 14.6525 | 13.5446 | 11.6056 | 13.9716 | 12.0365 | 12.9429 | 13.6837 | 14.2423 | 10.5265 | 14.0533 | 9.8393 | 13.7559 | 14.5101 | 13.4135 | 11.491 | 13.8354 | 11.9218 | 12.8197 | 13.5536 | 14.0864 | 10.4108 | 13.8991 | 9.7313 | 13.605 | 14.3509 | 13.2666 | 11.365 | 13.6837 | 11.7918 | 12.6799 | 13.4054 | 13.939 | 10.3012 | 13.753 | 9.6293 | 13.462 | 14.2003 | 13.1277 | 11.2453 | 13.54 | [341 empty] | 27 | Punta Colorada 220 | Punta Colorada 220 | Maitencillo 220 | 11.7884 | 12.9962 | 13.7406 | 14.3704 | 10.6911 | 14.0455 | 10.0009 | 13.3396 | 13.747 | 13.1817 | 11.455 | 13.8869 | 11.6726 | 12.8684 | 13.6054 | 14.2299 | 10.5862 | 13.9082 | 9.9031 | 13.2094 | 13.6134 | 13.0541 | 11.3419 | 13.7515 | 11.5614 | 12.7459 | 13.476 | 14.0741 | 10.4699 | 13.7556 | 9.7945 | 13.0645 | 13.464 | 12.9111 | 11.2175 | 13.6007 | 11.4353 | 12.6069 | 13.3287 | 13.9269 | 10.3596 | 13.611 | 9.6917 | 12.9272 | 13.3228 | 12.776 | 11.0993 | 13.4579 | [341 empty] | 27 | Punta Colorada 220 | Punta Colorada 220 | Maitencillo 220 | 11.9375 | 12.5187 | 13.893 | 13.9795 | 10.6284 | 13.3302 | 9.6989 | 13.1232 | 13.6026 | 12.9904 | 11.1987 | 13.6536 | 11.8203 | 12.3957 | 13.7563 | 13.8428 | 10.5241 | 13.1998 | 9.604 | 12.995 | 13.4703 | 12.8646 | 11.0881 | 13.5204 | 11.7077 | 12.2776 | 13.6254 | 13.6913 | 10.4085 | 13.055 | 9.4986 | 12.8525 | 13.3225 | 12.7238 | 10.9666 | 13.3722 | 11.58 | 12.1437 | 13.4765 | 13.5482 | 10.2989 | 12.9178 | 9.399 | 12.7174 | 13.1828 | 12.5906 | 10.8511 | 13.2318 | [341 empty] | 27 | Punta Colorada 220 | Punta Colorada 220 | Maitencillo 220 | 12.1555 | 12.5185 | 14.1176 | 13.9368 | 10.8303 | 13.7256 | 9.6889 | 13.2997 | 14.3007 | 13.2306 | 11.6188 | 13.4729 | 12.0362 | 12.3954 | 13.9787 | 13.8004 | 10.724 | 13.5913 | 9.5941 | 13.1698 | 14.1617 | 13.1025 | 11.5041 | 13.3415 | 11.9214 | 12.2774 | 13.8457 | 13.6495 | 10.6061 | 13.4422 | 9.4888 | 13.0253 | 14.0063 | 12.959 | 11.378 | 13.1953 | 11.7914 | 12.1435 | 13.6944 | 13.507 | 10.4946 | 13.301 | 9.3894 | 12.8885 | 13.8594 | 12.8234 | 11.2581 | 13.0567 | [341 empty] | 27 | Punta Colorada 220 | Punta Colorada 220 | Maitencillo 220 | 12.3292 | 12.5656 | 14.1796 | 14.2389 | 10.8652 | 13.9803 | 9.9138 | 13.686 | 14.2034 | 13.4827 | 11.793 | 14.0063 | 12.2082 | 12.4421 | 14.0401 | 14.0996 | 10.7585 | 13.8436 | 9.8168 | 13.5523 | 14.0653 | 13.3521 | 11.6765 | 13.8696 | 12.0918 | 12.3236 | 13.9065 | 13.9454 | 10.6403 | 13.6917 | 9.7091 | 13.4037 | 13.9109 | 13.2059 | 11.5485 | 13.7176 | 11.9599 | 12.1892 | 13.7545 | 13.7998 | 10.5284 | 13.5478 | 9.6073 | 13.2628 | 13.7651 | 13.0677 | 11.4269 | 13.5735 | [341 empty] | 27 | Punta Colorada 220 | Punta Colorada 220 | Maitencillo 220 | 12.3455 | 12.6192 | 14.3464 | 14.285 | 10.4934 | 14.1083 | 9.9004 | 14.1032 | 14.5781 | 13.4869 | 11.8394 | 14.5172 | 12.2243 | 12.4952 | 14.2052 | 14.1453 | 10.3904 | 13.9703 | 9.8036 | 13.9655 | 14.4363 | 13.3563 | 11.7225 | 14.3756 | 12.1078 | 12.3762 | 14.0701 | 13.9905 | 10.2762 | 13.817 | 9.696 | 13.8123 | 14.2779 | 13.21 | 11.594 | 14.218 | 11.9757 | 12.2413 | 13.9163 | 13.8444 | 10.1681 | 13.6718 | 9.5943 | 13.6672 | 14.1282 | 13.0718 | 11.4719 | 14.0687
|  |  | 28 | Pan de Azucar 220 | Pan de Azucar 220 | Cardones 220 | 15.2643 | 11.6564 | 14.4225 | 14.5598 | 13.9833 | 14.3812 | 13.9431 | 14.7244 | 14.8003 | 15.4461 | 14.622 | 14.8645 | 15.1217 | 11.549 | 14.2877 | 14.4246 | 13.8529 | 14.2478 | 13.8138 | 14.588 | 14.6634 | 15.3036 | 14.4848 | 14.7266 | 14.9847 | 11.4462 | 14.159 | 14.2734 | 13.7079 | 14.099 | 13.6694 | 14.4356 | 14.5099 | 15.1431 | 14.333 | 14.5724 | 14.8284 | 11.3286 | 14.0114 | 14.2604 | 13.6911 | 14.0819 | 13.6666 | 14.4203 | 14.4952 | 15.1324 | 14.3275 | 14.57 | [341 empty] | 28 | Pan de Azucar 220 | Pan de Azucar 220 | Cardones 220 | 14.8588 | 11.4487 | 14.4256 | 14.5245 | 14.0427 | 14.0674 | 13.9802 | 14.1384 | 14.4185 | 14.9074 | 14.0794 | 14.6012 | 14.72 | 11.3434 | 14.2907 | 14.3897 | 13.9118 | 13.937 | 13.8506 | 14.0074 | 14.2851 | 14.7698 | 13.947 | 14.4656 | 14.5866 | 11.2426 | 14.1618 | 14.2389 | 13.7663 | 13.7915 | 13.7057 | 13.8609 | 14.1354 | 14.615 | 13.8005 | 14.314 | 14.4345 | 11.1273 | 14.0141 | 14.2264 | 13.751 | 13.7747 | 13.7037 | 13.8457 | 14.1225 | 14.6051 | 13.796 | 14.3128 | [341 empty] | 28 | Pan de Azucar 220 | Pan de Azucar 220 | Cardones 220 | 14.2803 | 11.1441 | 14.0078 | 13.9817 | 13.3452 | 13.611 | 13.386 | 13.4358 | 13.8415 | 14.3699 | 13.8878 | 14.2558 | 14.1467 | 11.0415 | 13.8767 | 13.8521 | 13.2209 | 13.4845 | 13.2621 | 13.3111 | 13.7135 | 14.2374 | 13.7573 | 14.1233 | 14.0185 | 10.9433 | 13.7515 | 13.7071 | 13.0828 | 13.3433 | 13.1237 | 13.1716 | 13.5698 | 14.0882 | 13.6129 | 13.975 | 13.872 | 10.8309 | 13.608 | 13.6954 | 13.0694 | 13.3291 | 13.1225 | 13.1573 | 13.5589 | 14.0801 | 13.6083 | 13.9759 | [341 empty] | 28 | Pan de Azucar 220 | Pan de Azucar 220 | Cardones 220 | 14.1807 | 11.0286 | 13.8931 | 13.8162 | 13.1078 | 13.7442 | 13.1908 | 13.8812 | 14.2558 | 14.5466 | 13.8708 | 14.2775 | 14.048 | 10.927 | 13.7631 | 13.6882 | 12.9858 | 13.6166 | 13.0688 | 13.7523 | 14.1243 | 14.4125 | 13.7407 | 14.1448 | 13.9207 | 10.8298 | 13.6389 | 13.545 | 12.8503 | 13.4742 | 12.9325 | 13.6083 | 13.9766 | 14.2616 | 13.5967 | 13.9962 | 13.7753 | 10.7186 | 13.4965 | 13.5326 | 12.8361 | 13.4589 | 12.9316 | 13.593 | 13.9641 | 14.2524 | 13.5917 | 13.9978 | [341 empty] | 28 | Pan de Azucar 220 | Pan de Azucar 220 | Cardones 220 | 14.6658 | 11.2954 | 14.1307 | 14.1315 | 13.4804 | 13.8455 | 13.6586 | 14.5024 | 14.5007 | 15.1215 | 14.36 | 14.8863 | 14.5287 | 11.191 | 13.9984 | 14.0007 | 13.3548 | 13.7171 | 13.5322 | 14.3678 | 14.3669 | 14.9822 | 14.2254 | 14.7481 | 14.3971 | 11.0911 | 13.8721 | 13.8543 | 13.2152 | 13.5737 | 13.3909 | 14.2174 | 14.2167 | 14.8252 | 14.0764 | 14.5935 | 14.2469 | 10.9768 | 13.7273 | 13.8409 | 13.2008 | 13.5583 | 13.3894 | 14.2019 | 14.2027 | 14.815 | 14.0723 | 14.5939 | [341 empty] | 28 | Pan de Azucar 220 | Pan de Azucar 220 | Cardones 220 | 15.0395 | 11.6274 | 14.3412 | 14.4837 | 13.7564 | 14.2682 | 13.8193 | 14.8335 | 14.7015 | 15.2744 | 14.8897 | 15.2291 | 14.8991 | 11.52 | 14.2072 | 14.3494 | 13.6281 | 14.1357 | 13.6914 | 14.6959 | 14.5656 | 15.1336 | 14.7502 | 15.088 | 14.7643 | 11.4172 | 14.0793 | 14.1992 | 13.4856 | 13.9878 | 13.5484 | 14.5421 | 14.4131 | 14.975 | 14.5959 | 14.9301 | 14.6104 | 11.2996 | 13.9325 | 14.1859 | 13.4692 | 13.9719 | 13.5457 | 14.5272 | 14.3989 | 14.964 | 14.5907 | 14.9286
|  |  | 29 | Don Goyo 220 | Don Goyo 220 | Cardones 220 | 15.2643 | 11.6564 | 14.4225 | 14.5598 | 13.9833 | 14.3812 | 13.9431 | 14.7244 | 14.8003 | 15.4461 | 14.622 | 14.8645 | 15.1217 | 11.549 | 14.2877 | 14.4246 | 13.8529 | 14.2478 | 13.8138 | 14.588 | 14.6634 | 15.3036 | 14.4848 | 14.7266 | 14.9847 | 11.4462 | 14.159 | 14.2734 | 13.7079 | 14.099 | 13.6694 | 14.4356 | 14.5099 | 15.1431 | 14.333 | 14.5724 | 14.8284 | 11.3286 | 14.0114 | 14.2604 | 13.6911 | 14.0819 | 13.6666 | 14.4203 | 14.4952 | 15.1324 | 14.3275 | 14.57 | [341 empty] | 29 | Don Goyo 220 | Don Goyo 220 | Cardones 220 | 14.8588 | 11.4487 | 14.4256 | 14.5245 | 14.0427 | 14.0674 | 13.9802 | 14.1384 | 14.4185 | 14.9074 | 14.0794 | 14.6012 | 14.72 | 11.3434 | 14.2907 | 14.3897 | 13.9118 | 13.937 | 13.8506 | 14.0074 | 14.2851 | 14.7698 | 13.947 | 14.4656 | 14.5866 | 11.2426 | 14.1618 | 14.2389 | 13.7663 | 13.7915 | 13.7057 | 13.8609 | 14.1354 | 14.615 | 13.8005 | 14.314 | 14.4345 | 11.1273 | 14.0141 | 14.2264 | 13.751 | 13.7747 | 13.7037 | 13.8457 | 14.1225 | 14.6051 | 13.796 | 14.3128 | [341 empty] | 29 | Don Goyo 220 | Don Goyo 220 | Cardones 220 | 14.2803 | 11.1441 | 14.0078 | 13.9817 | 13.3452 | 13.611 | 13.386 | 13.4358 | 13.8415 | 14.3699 | 13.8878 | 14.2558 | 14.1467 | 11.0415 | 13.8767 | 13.8521 | 13.2209 | 13.4845 | 13.2621 | 13.3111 | 13.7135 | 14.2374 | 13.7573 | 14.1233 | 14.0185 | 10.9433 | 13.7515 | 13.7071 | 13.0828 | 13.3433 | 13.1237 | 13.1716 | 13.5698 | 14.0882 | 13.6129 | 13.975 | 13.872 | 10.8309 | 13.608 | 13.6954 | 13.0694 | 13.3291 | 13.1225 | 13.1573 | 13.5589 | 14.0801 | 13.6083 | 13.9759 | [341 empty] | 29 | Don Goyo 220 | Don Goyo 220 | Cardones 220 | 14.1807 | 11.0286 | 13.8931 | 13.8162 | 13.1078 | 13.7442 | 13.1908 | 13.8812 | 14.2558 | 14.5466 | 13.8708 | 14.2775 | 14.048 | 10.927 | 13.7631 | 13.6882 | 12.9858 | 13.6166 | 13.0688 | 13.7523 | 14.1243 | 14.4125 | 13.7407 | 14.1448 | 13.9207 | 10.8298 | 13.6389 | 13.545 | 12.8503 | 13.4742 | 12.9325 | 13.6083 | 13.9766 | 14.2616 | 13.5967 | 13.9962 | 13.7753 | 10.7186 | 13.4965 | 13.5326 | 12.8361 | 13.4589 | 12.9316 | 13.593 | 13.9641 | 14.2524 | 13.5917 | 13.9978 | [341 empty] | 29 | Don Goyo 220 | Don Goyo 220 | Cardones 220 | 14.6658 | 11.2954 | 14.1307 | 14.1315 | 13.4804 | 13.8455 | 13.6586 | 14.5024 | 14.5007 | 15.1215 | 14.36 | 14.8863 | 14.5287 | 11.191 | 13.9984 | 14.0007 | 13.3548 | 13.7171 | 13.5322 | 14.3678 | 14.3669 | 14.9822 | 14.2254 | 14.7481 | 14.3971 | 11.0911 | 13.8721 | 13.8543 | 13.2152 | 13.5737 | 13.3909 | 14.2174 | 14.2167 | 14.8252 | 14.0764 | 14.5935 | 14.2469 | 10.9768 | 13.7273 | 13.8409 | 13.2008 | 13.5583 | 13.3894 | 14.2019 | 14.2027 | 14.815 | 14.0723 | 14.5939 | [341 empty] | 29 | Don Goyo 220 | Don Goyo 220 | Cardones 220 | 15.0395 | 11.6274 | 14.3412 | 14.4837 | 13.7564 | 14.2682 | 13.8193 | 14.8335 | 14.7015 | 15.2744 | 14.8897 | 15.2291 | 14.8991 | 11.52 | 14.2072 | 14.3494 | 13.6281 | 14.1357 | 13.6914 | 14.6959 | 14.5656 | 15.1336 | 14.7502 | 15.088 | 14.7643 | 11.4172 | 14.0793 | 14.1992 | 13.4856 | 13.9878 | 13.5484 | 14.5421 | 14.4131 | 14.975 | 14.5959 | 14.9301 | 14.6104 | 11.2996 | 13.9325 | 14.1859 | 13.4692 | 13.9719 | 13.5457 | 14.5272 | 14.3989 | 14.964 | 14.5907 | 14.9286
|  |  | 30 | La Cebada 220 | La Cebada 220 | Cardones 220 | 15.2643 | 11.6564 | 14.4225 | 14.5598 | 13.9833 | 14.3812 | 13.9431 | 14.7244 | 14.8003 | 15.4461 | 14.622 | 14.8645 | 15.1217 | 11.549 | 14.2877 | 14.4246 | 13.8529 | 14.2478 | 13.8138 | 14.588 | 14.6634 | 15.3036 | 14.4848 | 14.7266 | 14.9847 | 11.4462 | 14.159 | 14.2734 | 13.7079 | 14.099 | 13.6694 | 14.4356 | 14.5099 | 15.1431 | 14.333 | 14.5724 | 14.8284 | 11.3286 | 14.0114 | 14.2604 | 13.6911 | 14.0819 | 13.6666 | 14.4203 | 14.4952 | 15.1324 | 14.3275 | 14.57 | [341 empty] | 30 | La Cebada 220 | La Cebada 220 | Cardones 220 | 14.8588 | 11.4487 | 14.4256 | 14.5245 | 14.0427 | 14.0674 | 13.9802 | 14.1384 | 14.4185 | 14.9074 | 14.0794 | 14.6012 | 14.72 | 11.3434 | 14.2907 | 14.3897 | 13.9118 | 13.937 | 13.8506 | 14.0074 | 14.2851 | 14.7698 | 13.947 | 14.4656 | 14.5866 | 11.2426 | 14.1618 | 14.2389 | 13.7663 | 13.7915 | 13.7057 | 13.8609 | 14.1354 | 14.615 | 13.8005 | 14.314 | 14.4345 | 11.1273 | 14.0141 | 14.2264 | 13.751 | 13.7747 | 13.7037 | 13.8457 | 14.1225 | 14.6051 | 13.796 | 14.3128 | [341 empty] | 30 | La Cebada 220 | La Cebada 220 | Cardones 220 | 14.2803 | 11.1441 | 14.0078 | 13.9817 | 13.3452 | 13.611 | 13.386 | 13.4358 | 13.8415 | 14.3699 | 13.8878 | 14.2558 | 14.1467 | 11.0415 | 13.8767 | 13.8521 | 13.2209 | 13.4845 | 13.2621 | 13.3111 | 13.7135 | 14.2374 | 13.7573 | 14.1233 | 14.0185 | 10.9433 | 13.7515 | 13.7071 | 13.0828 | 13.3433 | 13.1237 | 13.1716 | 13.5698 | 14.0882 | 13.6129 | 13.975 | 13.872 | 10.8309 | 13.608 | 13.6954 | 13.0694 | 13.3291 | 13.1225 | 13.1573 | 13.5589 | 14.0801 | 13.6083 | 13.9759 | [341 empty] | 30 | La Cebada 220 | La Cebada 220 | Cardones 220 | 14.1807 | 11.0286 | 13.8931 | 13.8162 | 13.1078 | 13.7442 | 13.1908 | 13.8812 | 14.2558 | 14.5466 | 13.8708 | 14.2775 | 14.048 | 10.927 | 13.7631 | 13.6882 | 12.9858 | 13.6166 | 13.0688 | 13.7523 | 14.1243 | 14.4125 | 13.7407 | 14.1448 | 13.9207 | 10.8298 | 13.6389 | 13.545 | 12.8503 | 13.4742 | 12.9325 | 13.6083 | 13.9766 | 14.2616 | 13.5967 | 13.9962 | 13.7753 | 10.7186 | 13.4965 | 13.5326 | 12.8361 | 13.4589 | 12.9316 | 13.593 | 13.9641 | 14.2524 | 13.5917 | 13.9978 | [341 empty] | 30 | La Cebada 220 | La Cebada 220 | Cardones 220 | 14.6658 | 11.2954 | 14.1307 | 14.1315 | 13.4804 | 13.8455 | 13.6586 | 14.5024 | 14.5007 | 15.1215 | 14.36 | 14.8863 | 14.5287 | 11.191 | 13.9984 | 14.0007 | 13.3548 | 13.7171 | 13.5322 | 14.3678 | 14.3669 | 14.9822 | 14.2254 | 14.7481 | 14.3971 | 11.0911 | 13.8721 | 13.8543 | 13.2152 | 13.5737 | 13.3909 | 14.2174 | 14.2167 | 14.8252 | 14.0764 | 14.5935 | 14.2469 | 10.9768 | 13.7273 | 13.8409 | 13.2008 | 13.5583 | 13.3894 | 14.2019 | 14.2027 | 14.815 | 14.0723 | 14.5939 | [341 empty] | 30 | La Cebada 220 | La Cebada 220 | Cardones 220 | 15.0395 | 11.6274 | 14.3412 | 14.4837 | 13.7564 | 14.2682 | 13.8193 | 14.8335 | 14.7015 | 15.2744 | 14.8897 | 15.2291 | 14.8991 | 11.52 | 14.2072 | 14.3494 | 13.6281 | 14.1357 | 13.6914 | 14.6959 | 14.5656 | 15.1336 | 14.7502 | 15.088 | 14.7643 | 11.4172 | 14.0793 | 14.1992 | 13.4856 | 13.9878 | 13.5484 | 14.5421 | 14.4131 | 14.975 | 14.5959 | 14.9301 | 14.6104 | 11.2996 | 13.9325 | 14.1859 | 13.4692 | 13.9719 | 13.5457 | 14.5272 | 14.3989 | 14.964 | 14.5907 | 14.9286
|  |  | 31 | Las Palmas 220 | Las Palmas 220 | Cardones 220 | 15.2643 | 11.6564 | 14.4225 | 14.5598 | 13.9833 | 14.3812 | 13.9431 | 14.7244 | 14.8003 | 15.4461 | 14.622 | 14.8645 | 15.1217 | 11.549 | 14.2877 | 14.4246 | 13.8529 | 14.2478 | 13.8138 | 14.588 | 14.6634 | 15.3036 | 14.4848 | 14.7266 | 14.9847 | 11.4462 | 14.159 | 14.2734 | 13.7079 | 14.099 | 13.6694 | 14.4356 | 14.5099 | 15.1431 | 14.333 | 14.5724 | 14.8284 | 11.3286 | 14.0114 | 14.2604 | 13.6911 | 14.0819 | 13.6666 | 14.4203 | 14.4952 | 15.1324 | 14.3275 | 14.57 | [341 empty] | 31 | Las Palmas 220 | Las Palmas 220 | Cardones 220 | 14.8588 | 11.4487 | 14.4256 | 14.5245 | 14.0427 | 14.0674 | 13.9802 | 14.1384 | 14.4185 | 14.9074 | 14.0794 | 14.6012 | 14.72 | 11.3434 | 14.2907 | 14.3897 | 13.9118 | 13.937 | 13.8506 | 14.0074 | 14.2851 | 14.7698 | 13.947 | 14.4656 | 14.5866 | 11.2426 | 14.1618 | 14.2389 | 13.7663 | 13.7915 | 13.7057 | 13.8609 | 14.1354 | 14.615 | 13.8005 | 14.314 | 14.4345 | 11.1273 | 14.0141 | 14.2264 | 13.751 | 13.7747 | 13.7037 | 13.8457 | 14.1225 | 14.6051 | 13.796 | 14.3128 | [341 empty] | 31 | Las Palmas 220 | Las Palmas 220 | Cardones 220 | 14.2803 | 11.1441 | 14.0078 | 13.9817 | 13.3452 | 13.611 | 13.386 | 13.4358 | 13.8415 | 14.3699 | 13.8878 | 14.2558 | 14.1467 | 11.0415 | 13.8767 | 13.8521 | 13.2209 | 13.4845 | 13.2621 | 13.3111 | 13.7135 | 14.2374 | 13.7573 | 14.1233 | 14.0185 | 10.9433 | 13.7515 | 13.7071 | 13.0828 | 13.3433 | 13.1237 | 13.1716 | 13.5698 | 14.0882 | 13.6129 | 13.975 | 13.872 | 10.8309 | 13.608 | 13.6954 | 13.0694 | 13.3291 | 13.1225 | 13.1573 | 13.5589 | 14.0801 | 13.6083 | 13.9759 | [341 empty] | 31 | Las Palmas 220 | Las Palmas 220 | Cardones 220 | 14.1807 | 11.0286 | 13.8931 | 13.8162 | 13.1078 | 13.7442 | 13.1908 | 13.8812 | 14.2558 | 14.5466 | 13.8708 | 14.2775 | 14.048 | 10.927 | 13.7631 | 13.6882 | 12.9858 | 13.6166 | 13.0688 | 13.7523 | 14.1243 | 14.4125 | 13.7407 | 14.1448 | 13.9207 | 10.8298 | 13.6389 | 13.545 | 12.8503 | 13.4742 | 12.9325 | 13.6083 | 13.9766 | 14.2616 | 13.5967 | 13.9962 | 13.7753 | 10.7186 | 13.4965 | 13.5326 | 12.8361 | 13.4589 | 12.9316 | 13.593 | 13.9641 | 14.2524 | 13.5917 | 13.9978 | [341 empty] | 31 | Las Palmas 220 | Las Palmas 220 | Cardones 220 | 14.6658 | 11.2954 | 14.1307 | 14.1315 | 13.4804 | 13.8455 | 13.6586 | 14.5024 | 14.5007 | 15.1215 | 14.36 | 14.8863 | 14.5287 | 11.191 | 13.9984 | 14.0007 | 13.3548 | 13.7171 | 13.5322 | 14.3678 | 14.3669 | 14.9822 | 14.2254 | 14.7481 | 14.3971 | 11.0911 | 13.8721 | 13.8543 | 13.2152 | 13.5737 | 13.3909 | 14.2174 | 14.2167 | 14.8252 | 14.0764 | 14.5935 | 14.2469 | 10.9768 | 13.7273 | 13.8409 | 13.2008 | 13.5583 | 13.3894 | 14.2019 | 14.2027 | 14.815 | 14.0723 | 14.5939 | [341 empty] | 31 | Las Palmas 220 | Las Palmas 220 | Cardones 220 | 15.0395 | 11.6274 | 14.3412 | 14.4837 | 13.7564 | 14.2682 | 13.8193 | 14.8335 | 14.7015 | 15.2744 | 14.8897 | 15.2291 | 14.8991 | 11.52 | 14.2072 | 14.3494 | 13.6281 | 14.1357 | 13.6914 | 14.6959 | 14.5656 | 15.1336 | 14.7502 | 15.088 | 14.7643 | 11.4172 | 14.0793 | 14.1992 | 13.4856 | 13.9878 | 13.5484 | 14.5421 | 14.4131 | 14.975 | 14.5959 | 14.9301 | 14.6104 | 11.2996 | 13.9325 | 14.1859 | 13.4692 | 13.9719 | 13.5457 | 14.5272 | 14.3989 | 14.964 | 14.5907 | 14.9286
|  |  | 32 | Los Vilos 220 | Los Vilos 220 | Choapa 110 | 0.50452 | 0.52452 | 0.59118 | 0.64602 | 0.61444 | 0.58276 | 0.5475 | 0.52685 | 0.52641 | 0.55283 | 0.5346 | 0.46105 | 0.50895 | 0.52924 | 0.59653 | 0.65628 | 0.624 | 0.59187 | 0.55579 | 0.53459 | 0.53425 | 0.56096 | 0.54248 | 0.46758 | 0.51653 | 0.53737 | 0.6056 | 0.6714 | 0.63824 | 0.60547 | 0.56822 | 0.54663 | 0.54619 | 0.5735 | 0.55465 | 0.47799 | 0.52824 | 0.54964 | 0.61946 | 0.68494 | 0.65108 | 0.61769 | 0.57948 | 0.5575 | 0.55692 | 0.58478 | 0.56563 | 0.48751 | [341 empty] | 32 | Los Vilos 220 | Los Vilos 220 | Choapa 110 | 0.44783 | 0.45294 | 0.50004 | 0.52337 | 0.4975 | 0.53102 | 0.47756 | 0.49927 | 0.47652 | 0.50164 | 0.4957 | 0.42642 | 0.45167 | 0.45695 | 0.50447 | 0.53138 | 0.5049 | 0.53914 | 0.48467 | 0.50647 | 0.48346 | 0.50877 | 0.5028 | 0.43228 | 0.45814 | 0.46378 | 0.51195 | 0.54353 | 0.51632 | 0.55147 | 0.49548 | 0.51784 | 0.4942 | 0.52009 | 0.51405 | 0.44185 | 0.46848 | 0.47433 | 0.52358 | 0.55454 | 0.52676 | 0.56262 | 0.50532 | 0.52815 | 0.50394 | 0.53035 | 0.52425 | 0.45067 | [341 empty] | 32 | Los Vilos 220 | Los Vilos 220 | Choapa 110 | 0.62594 | 0.64101 | 0.69034 | 0.73565 | 0.70126 | 0.68902 | 0.63033 | 0.64392 | 0.60714 | 0.66214 | 0.65691 | 0.54899 | 0.63118 | 0.64648 | 0.69625 | 0.7465 | 0.71129 | 0.69909 | 0.63934 | 0.65279 | 0.61544 | 0.67104 | 0.66588 | 0.55606 | 0.63989 | 0.65573 | 0.70597 | 0.76346 | 0.72727 | 0.71494 | 0.65348 | 0.66734 | 0.62897 | 0.68582 | 0.68064 | 0.56826 | 0.65423 | 0.67051 | 0.72188 | 0.77896 | 0.74204 | 0.72947 | 0.66651 | 0.68068 | 0.64145 | 0.69944 | 0.69422 | 0.57966 | [341 empty] | 32 | Los Vilos 220 | Los Vilos 220 | Choapa 110 | 0.67493 | 0.69216 | 0.76525 | 0.83407 | 0.79351 | 0.75049 | 0.69183 | 0.69192 | 0.67254 | 0.70378 | 0.68049 | 0.57138 | 0.68059 | 0.698 | 0.77174 | 0.84631 | 0.80481 | 0.76125 | 0.70153 | 0.70141 | 0.68179 | 0.71327 | 0.6897 | 0.57863 | 0.68994 | 0.70779 | 0.78237 | 0.86551 | 0.82287 | 0.77845 | 0.71699 | 0.71702 | 0.6968 | 0.72897 | 0.70496 | 0.59129 | 0.70538 | 0.72369 | 0.79995 | 0.88311 | 0.83959 | 0.79431 | 0.7313 | 0.73137 | 0.7106 | 0.74344 | 0.71903 | 0.60318 | [341 empty] | 32 | Los Vilos 220 | Los Vilos 220 | Choapa 110 | 0.6107 | 0.63872 | 0.71478 | 0.78079 | 0.73756 | 0.71587 | 0.65045 | 0.73737 | 0.74419 | 0.74259 | 0.71169 | 0.52515 | 0.61587 | 0.64418 | 0.72087 | 0.79229 | 0.7481 | 0.72628 | 0.65953 | 0.74771 | 0.75483 | 0.75294 | 0.72161 | 0.53184 | 0.62447 | 0.65335 | 0.7309 | 0.8103 | 0.7649 | 0.74272 | 0.67404 | 0.76442 | 0.77154 | 0.76962 | 0.73765 | 0.54349 | 0.63849 | 0.66806 | 0.74736 | 0.82677 | 0.78045 | 0.75783 | 0.68752 | 0.77968 | 0.78679 | 0.78483 | 0.75233 | 0.5544 | [341 empty] | 32 | Los Vilos 220 | Los Vilos 220 | Choapa 110 | 0.70562 | 0.72441 | 0.78386 | 0.86986 | 0.8538 | 0.81658 | 0.77025 | 0.76961 | 0.77831 | 0.81614 | 0.80313 | 0.66482 | 0.71187 | 0.73095 | 0.79094 | 0.8837 | 0.86721 | 0.8294 | 0.78186 | 0.78096 | 0.79002 | 0.82825 | 0.81508 | 0.67431 | 0.72255 | 0.74229 | 0.80298 | 0.90405 | 0.88701 | 0.84846 | 0.79932 | 0.79855 | 0.80767 | 0.84679 | 0.83342 | 0.68934 | 0.73897 | 0.75926 | 0.82135 | 0.92229 | 0.90488 | 0.86559 | 0.81517 | 0.81441 | 0.82354 | 0.86343 | 0.84991 | 0.70304
|  |  | 33 | Nogales 220 | Nogales 220 | San Luis 220 | 0.23879 | 0.28277 | 0.2928 | 0.20261 | 0.20358 | 0.18074 | 0.18202 | 0.24923 | 0.37907 | 0.26111 | 0.31103 | 0.37874 | 0.23881 | 0.2828 | 0.29283 | 0.20263 | 0.20358 | 0.18075 | 0.18205 | 0.24925 | 0.37912 | 0.26113 | 0.31102 | 0.37877 | 0.23888 | 0.28288 | 0.29292 | 0.20263 | 0.20358 | 0.18075 | 0.18205 | 0.24925 | 0.37913 | 0.26113 | 0.31102 | 0.37877 | 0.23891 | 0.2829 | 0.29294 | 0.20263 | 0.20358 | 0.18075 | 0.18206 | 0.24925 | 0.37913 | 0.26117 | 0.31102 | 0.37877 | [341 empty] | 33 | Nogales 220 | Nogales 220 | San Luis 220 | 0.25085 | 0.27034 | 0.28895 | 0.18609 | 0.19402 | 0.17385 | 0.17432 | 0.24143 | 0.36949 | 0.25159 | 0.33264 | 0.3846 | 0.25088 | 0.27038 | 0.28897 | 0.18609 | 0.19402 | 0.17386 | 0.17432 | 0.24144 | 0.36951 | 0.25163 | 0.33264 | 0.38462 | 0.25095 | 0.27046 | 0.28906 | 0.18609 | 0.19402 | 0.17387 | 0.17432 | 0.24144 | 0.36952 | 0.25164 | 0.33264 | 0.38462 | 0.25097 | 0.27047 | 0.28907 | 0.1861 | 0.19402 | 0.17388 | 0.17433 | 0.24145 | 0.36953 | 0.25165 | 0.33264 | 0.38462 | [341 empty] | 33 | Nogales 220 | Nogales 220 | San Luis 220 | 0.2559 | 0.26067 | 0.25485 | 0.21906 | 0.22592 | 0.18436 | 0.18704 | 0.24274 | 0.37958 | 0.26034 | 0.35216 | 0.37881 | 0.25594 | 0.26069 | 0.25486 | 0.21908 | 0.22592 | 0.18437 | 0.18704 | 0.24275 | 0.37962 | 0.26038 | 0.35214 | 0.37884 | 0.25601 | 0.26077 | 0.25495 | 0.21908 | 0.22592 | 0.18437 | 0.18705 | 0.24276 | 0.37962 | 0.26038 | 0.35213 | 0.37884 | 0.25602 | 0.26079 | 0.25497 | 0.21909 | 0.22592 | 0.18437 | 0.18705 | 0.24277 | 0.37964 | 0.2604 | 0.35213 | 0.37885 | [341 empty] | 33 | Nogales 220 | Nogales 220 | San Luis 220 | 0.23565 | 0.25624 | 0.25347 | 0.23165 | 0.24085 | 0.18498 | 0.20194 | 0.25061 | 0.39954 | 0.27455 | 0.35247 | 0.37658 | 0.23567 | 0.25627 | 0.25349 | 0.23166 | 0.24085 | 0.18498 | 0.20196 | 0.25063 | 0.39958 | 0.27459 | 0.35246 | 0.37661 | 0.23576 | 0.25635 | 0.25358 | 0.23167 | 0.24085 | 0.18498 | 0.20196 | 0.25063 | 0.39959 | 0.27459 | 0.35246 | 0.37661 | 0.23577 | 0.25637 | 0.25359 | 0.23167 | 0.24085 | 0.18498 | 0.20196 | 0.25063 | 0.3996 | 0.27462 | 0.35246 | 0.37663 | [341 empty] | 33 | Nogales 220 | Nogales 220 | San Luis 220 | 0.22606 | 0.25594 | 0.2704 | 0.22802 | 0.23363 | 0.18506 | 0.20531 | 0.25209 | 0.39405 | 0.27114 | 0.34946 | 0.35483 | 0.22609 | 0.25595 | 0.27041 | 0.22803 | 0.23363 | 0.18506 | 0.20531 | 0.25211 | 0.39408 | 0.27118 | 0.34943 | 0.35485 | 0.22615 | 0.25603 | 0.2705 | 0.22803 | 0.23363 | 0.18506 | 0.20531 | 0.25211 | 0.3941 | 0.2712 | 0.34943 | 0.35485 | 0.22616 | 0.25606 | 0.27051 | 0.22804 | 0.23363 | 0.18506 | 0.20532 | 0.25211 | 0.39411 | 0.2712 | 0.34943 | 0.35487 | [341 empty] | 33 | Nogales 220 | Nogales 220 | San Luis 220 | 0.2398 | 0.26569 | 0.28699 | 0.21883 | 0.22913 | 0.1882 | 0.20528 | 0.25906 | 0.39595 | 0.2704 | 0.34582 | 0.36748 | 0.23984 | 0.26571 | 0.28701 | 0.21885 | 0.22912 | 0.18822 | 0.2053 | 0.25909 | 0.39601 | 0.27045 | 0.34581 | 0.36752 | 0.2399 | 0.26579 | 0.28711 | 0.21885 | 0.22912 | 0.18822 | 0.20531 | 0.25909 | 0.39601 | 0.27046 | 0.34581 | 0.36752 | 0.23991 | 0.26581 | 0.28711 | 0.21885 | 0.22912 | 0.18823 | 0.20531 | 0.25909 | 0.39602 | 0.27047 | 0.34581 | 0.36752
|  |  | 34 | Quillota 220 | Quillota 220 | Quillota 110 | 5.5027 | 5.5608 | 5.7823 | 5.6926 | 5.6775 | 5.7549 | 5.3552 | 5.4001 | 5.2053 | 5.4288 | 5.4224 | 5.3414 | 5.4912 | 5.5518 | 5.7752 | 5.6591 | 5.6432 | 5.713 | 5.3154 | 5.3581 | 5.1667 | 5.3908 | 5.382 | 5.2994 | 5.4492 | 5.5066 | 5.7286 | 5.6552 | 5.6334 | 5.7072 | 5.3042 | 5.349 | 5.1553 | 5.3849 | 5.3809 | 5.2934 | 5.4431 | 5.5007 | 5.726 | 5.6693 | 5.65 | 5.7237 | 5.3167 | 5.3598 | 5.1647 | 5.3982 | 5.3946 | 5.3041 | [341 empty] | 34 | Quillota 220 | Quillota 220 | Quillota 110 | 5.157 | 5.1191 | 5.2072 | 5.2646 | 5.2445 | 5.4737 | 5.2232 | 5.1012 | 4.8746 | 5.0986 | 5.1585 | 5.0605 | 5.1455 | 5.1088 | 5.1981 | 5.2324 | 5.2117 | 5.4335 | 5.1843 | 5.0614 | 4.8384 | 5.0625 | 5.1199 | 5.0205 | 5.106 | 5.067 | 5.1557 | 5.2256 | 5.1998 | 5.4265 | 5.1731 | 5.0522 | 4.827 | 5.0558 | 5.1183 | 5.0135 | 5.0994 | 5.0591 | 5.1501 | 5.2347 | 5.2111 | 5.4403 | 5.1848 | 5.0616 | 4.835 | 5.0667 | 5.1307 | 5.022 | [341 empty] | 34 | Quillota 220 | Quillota 220 | Quillota 110 | 6.0983 | 5.9055 | 5.9965 | 6.3956 | 5.9599 | 6.1306 | 6.0378 | 5.8418 | 5.7929 | 6.0284 | 5.911 | 5.7283 | 6.0903 | 5.8991 | 5.9913 | 6.3597 | 5.9246 | 6.0869 | 5.9945 | 5.7976 | 5.7515 | 5.9878 | 5.8682 | 5.6839 | 6.0449 | 5.8516 | 5.9434 | 6.3599 | 5.9162 | 6.0842 | 5.9878 | 5.7938 | 5.7448 | 5.9874 | 5.8726 | 5.6811 | 6.0442 | 5.8489 | 5.9434 | 6.3817 | 5.9363 | 6.1064 | 6.0103 | 5.8135 | 5.7638 | 6.0099 | 5.8943 | 5.6973 | [341 empty] | 34 | Quillota 220 | Quillota 220 | Quillota 110 | 6.5414 | 6.6487 | 6.8973 | 7.375 | 6.859 | 6.9711 | 6.5667 | 6.1746 | 6.0357 | 6.1904 | 6.0816 | 5.9226 | 6.5346 | 6.646 | 6.896 | 7.3358 | 6.8205 | 6.9225 | 6.5202 | 6.1281 | 5.9928 | 6.1486 | 6.0375 | 5.8768 | 6.4863 | 6.5933 | 6.8415 | 7.3422 | 6.816 | 6.9242 | 6.5155 | 6.1249 | 5.9861 | 6.1479 | 6.0423 | 5.8745 | 6.4876 | 6.5957 | 6.847 | 7.375 | 6.8467 | 6.9556 | 6.5437 | 6.1469 | 6.0064 | 6.1707 | 6.0649 | 5.8919 | [341 empty] | 34 | Quillota 220 | Quillota 220 | Quillota 110 | 6.3602 | 6.6549 | 6.9935 | 7.3235 | 6.9508 | 7.0856 | 6.4239 | 6.7643 | 6.6709 | 6.7386 | 6.5777 | 6.0352 | 6.3527 | 6.6518 | 6.993 | 7.2844 | 6.912 | 7.0364 | 6.378 | 6.7138 | 6.6242 | 6.6941 | 6.5306 | 5.9885 | 6.3055 | 6.599 | 6.9379 | 7.2901 | 6.9078 | 7.0389 | 6.3714 | 6.7121 | 6.6199 | 6.6966 | 6.5381 | 5.9859 | 6.3056 | 6.6008 | 6.9444 | 7.3219 | 6.9394 | 7.0719 | 6.3962 | 6.7387 | 6.6464 | 6.7257 | 6.5654 | 6.0033 | [341 empty] | 34 | Quillota 220 | Quillota 220 | Quillota 110 | 6.7782 | 6.7718 | 7.0321 | 6.8462 | 6.8039 | 7.0742 | 6.4516 | 6.8714 | 6.733 | 6.9831 | 6.9236 | 6.7458 | 6.7718 | 6.7686 | 7.0314 | 6.8089 | 6.7657 | 7.0251 | 6.4055 | 6.8201 | 6.686 | 6.9374 | 6.8744 | 6.6944 | 6.7219 | 6.7148 | 6.976 | 6.8126 | 6.7611 | 7.0277 | 6.3993 | 6.8184 | 6.6821 | 6.9415 | 6.8839 | 6.6958 | 6.724 | 6.7165 | 6.9824 | 6.8402 | 6.7914 | 7.0609 | 6.4247 | 6.8454 | 6.7096 | 6.9737 | 6.9145 | 6.7207
|  |  | 35 | Polpaico 220 | Polpaico 220 | Cerro Navia 110 | 20.2091 | 19.8978 | 20.6434 | 20.2284 | 18.2686 | 20.2565 | 19.2752 | 21.2688 | 21.222 | 21.5031 | 21.0102 | 19.392 | 20.1121 | 19.812 | 20.5614 | 19.6356 | 17.6805 | 19.6182 | 18.6558 | 20.632 | 20.6352 | 20.8931 | 20.4556 | 18.8251 | 19.4827 | 19.1522 | 19.8779 | 19.545 | 17.5462 | 19.5216 | 18.5367 | 20.5285 | 20.5276 | 20.8156 | 20.43 | 18.7708 | 19.4111 | 19.0721 | 19.8128 | 19.7178 | 17.722 | 19.7185 | 18.7792 | 20.7477 | 20.7494 | 21.0591 | 20.6606 | 19.0124 | [341 empty] | 35 | Polpaico 220 | Polpaico 220 | Cerro Navia 110 | 21.6209 | 20.8513 | 21.035 | 21.5226 | 19.5059 | 21.9813 | 20.3846 | 22.6568 | 22.3841 | 23.115 | 22.7316 | 21.2973 | 21.832 | 21.0814 | 21.2378 | 21.3426 | 19.2926 | 21.7509 | 20.2534 | 22.4285 | 22.2115 | 22.954 | 22.6424 | 21.1672 | 21.6376 | 20.8705 | 20.9597 | 21.3829 | 19.2851 | 21.7865 | 20.2813 | 22.4426 | 22.2285 | 23.0159 | 22.7516 | 21.2428 | 21.7026 | 20.9302 | 21.022 | 21.8204 | 19.7092 | 22.2543 | 20.8111 | 22.9022 | 22.6992 | 23.5448 | 23.2668 | 21.7596 | [341 empty] | 35 | Polpaico 220 | Polpaico 220 | Cerro Navia 110 | 29.8631 | 29.2957 | 29.4598 | 30.5112 | 26.8794 | 29.7282 | 27.1476 | 30.941 | 31.884 | 33.0695 | 32.2161 | 29.1365 | 30.2143 | 29.6641 | 29.786 | 30.3517 | 26.6705 | 29.5565 | 27.0912 | 30.8192 | 31.7666 | 32.9793 | 32.2445 | 29.1292 | 30.0996 | 29.5046 | 29.5264 | 30.4279 | 26.6844 | 29.6373 | 27.1541 | 30.8793 | 31.8156 | 33.0917 | 32.4215 | 29.2642 | 30.2215 | 29.6155 | 29.6377 | 31.062 | 27.2846 | 30.306 | 27.8756 | 31.5563 | 32.4943 | 33.8657 | 33.1865 | 30.0126 | [341 empty] | 35 | Polpaico 220 | Polpaico 220 | Cerro Navia 110 | 31.6143 | 32.128 | 32.6051 | 33.8218 | 29.6134 | 32.9001 | 29.9128 | 33.0119 | 34.1491 | 34.6307 | 33.4532 | 30.5157 | 31.9146 | 32.4211 | 32.8605 | 33.4574 | 29.2221 | 32.5519 | 29.6975 | 32.784 | 33.9407 | 34.4365 | 33.3811 | 30.4001 | 31.6894 | 32.0916 | 32.4304 | 33.4825 | 29.1839 | 32.591 | 29.7202 | 32.8197 | 33.9676 | 34.5236 | 33.5369 | 30.5111 | 31.7866 | 32.1645 | 32.507 | 34.0715 | 29.7469 | 33.2358 | 30.4266 | 33.4886 | 34.6445 | 35.2769 | 34.2779 | 31.2379 | [341 empty] | 35 | Polpaico 220 | Polpaico 220 | Cerro Navia 110 | 29.2097 | 29.8672 | 30.6689 | 32.2189 | 28.4725 | 31.463 | 30.093 | 33.1768 | 33.7557 | 34.0102 | 33.2706 | 29.4924 | 29.621 | 30.2673 | 31.012 | 32.0183 | 28.2324 | 31.2673 | 30.0204 | 33.0848 | 33.6996 | 33.984 | 33.3691 | 29.5497 | 29.5921 | 30.1353 | 30.7486 | 32.0892 | 28.2408 | 31.3494 | 30.0855 | 33.1577 | 33.7678 | 34.117 | 33.5719 | 29.7061 | 29.74 | 30.2584 | 30.866 | 32.7434 | 28.8681 | 32.0541 | 30.8758 | 33.9023 | 34.5173 | 34.9496 | 34.4035 | 30.5048 | [341 empty] | 35 | Polpaico 220 | Polpaico 220 | Cerro Navia 110 | 27.0624 | 26.4959 | 26.6944 | 27.0928 | 24.1692 | 27.1703 | 26.5474 | 29.9253 | 30.1389 | 30.7491 | 30.5025 | 27.6274 | 27.3144 | 26.7591 | 26.9212 | 26.8458 | 23.8779 | 26.8766 | 26.2997 | 29.6811 | 29.9092 | 30.545 | 30.4111 | 27.4608 | 27.1011 | 26.4997 | 26.5752 | 26.8825 | 23.8528 | 26.9091 | 26.3023 | 29.7034 | 29.9175 | 30.612 | 30.5503 | 27.5462 | 27.1806 | 26.5666 | 26.6442 | 27.3961 | 24.3387 | 27.4517 | 26.9095 | 30.3014 | 30.4984 | 31.2706 | 31.2213 | 28.1823
|  |  | 36 | Polpaico 500 | Polpaico 500 | Quillota 110 | 5.5027 | 5.5608 | 5.7823 | 5.6926 | 5.6775 | 5.7549 | 5.3552 | 5.4001 | 5.2053 | 5.4288 | 5.4224 | 5.3414 | 5.4912 | 5.5518 | 5.7752 | 5.6591 | 5.6432 | 5.713 | 5.3154 | 5.3581 | 5.1667 | 5.3908 | 5.382 | 5.2994 | 5.4492 | 5.5066 | 5.7286 | 5.6552 | 5.6334 | 5.7072 | 5.3042 | 5.349 | 5.1553 | 5.3849 | 5.3809 | 5.2934 | 5.4431 | 5.5007 | 5.726 | 5.6693 | 5.65 | 5.7237 | 5.3167 | 5.3598 | 5.1647 | 5.3982 | 5.3946 | 5.3041 | [341 empty] | 36 | Polpaico 500 | Polpaico 500 | Quillota 110 | 5.157 | 5.1191 | 5.2072 | 5.2646 | 5.2445 | 5.4737 | 5.2232 | 5.1012 | 4.8746 | 5.0986 | 5.1585 | 5.0605 | 5.1455 | 5.1088 | 5.1981 | 5.2324 | 5.2117 | 5.4335 | 5.1843 | 5.0614 | 4.8384 | 5.0625 | 5.1199 | 5.0205 | 5.106 | 5.067 | 5.1557 | 5.2256 | 5.1998 | 5.4265 | 5.1731 | 5.0522 | 4.827 | 5.0558 | 5.1183 | 5.0135 | 5.0994 | 5.0591 | 5.1501 | 5.2347 | 5.2111 | 5.4403 | 5.1848 | 5.0616 | 4.835 | 5.0667 | 5.1307 | 5.022 | [341 empty] | 36 | Polpaico 500 | Polpaico 500 | Quillota 110 | 6.0983 | 5.9055 | 5.9965 | 6.3956 | 5.9599 | 6.1306 | 6.0378 | 5.8418 | 5.7929 | 6.0284 | 5.911 | 5.7283 | 6.0903 | 5.8991 | 5.9913 | 6.3597 | 5.9246 | 6.0869 | 5.9945 | 5.7976 | 5.7515 | 5.9878 | 5.8682 | 5.6839 | 6.0449 | 5.8516 | 5.9434 | 6.3599 | 5.9162 | 6.0842 | 5.9878 | 5.7938 | 5.7448 | 5.9874 | 5.8726 | 5.6811 | 6.0442 | 5.8489 | 5.9434 | 6.3817 | 5.9363 | 6.1064 | 6.0103 | 5.8135 | 5.7638 | 6.0099 | 5.8943 | 5.6973 | [341 empty] | 36 | Polpaico 500 | Polpaico 500 | Quillota 110 | 6.5414 | 6.6487 | 6.8973 | 7.375 | 6.859 | 6.9711 | 6.5667 | 6.1746 | 6.0357 | 6.1904 | 6.0816 | 5.9226 | 6.5346 | 6.646 | 6.896 | 7.3358 | 6.8205 | 6.9225 | 6.5202 | 6.1281 | 5.9928 | 6.1486 | 6.0375 | 5.8768 | 6.4863 | 6.5933 | 6.8415 | 7.3422 | 6.816 | 6.9242 | 6.5155 | 6.1249 | 5.9861 | 6.1479 | 6.0423 | 5.8745 | 6.4876 | 6.5957 | 6.847 | 7.375 | 6.8467 | 6.9556 | 6.5437 | 6.1469 | 6.0064 | 6.1707 | 6.0649 | 5.8919 | [341 empty] | 36 | Polpaico 500 | Polpaico 500 | Quillota 110 | 6.3602 | 6.6549 | 6.9935 | 7.3235 | 6.9508 | 7.0856 | 6.4239 | 6.7643 | 6.6709 | 6.7386 | 6.5777 | 6.0352 | 6.3527 | 6.6518 | 6.993 | 7.2844 | 6.912 | 7.0364 | 6.378 | 6.7138 | 6.6242 | 6.6941 | 6.5306 | 5.9885 | 6.3055 | 6.599 | 6.9379 | 7.2901 | 6.9078 | 7.0389 | 6.3714 | 6.7121 | 6.6199 | 6.6966 | 6.5381 | 5.9859 | 6.3056 | 6.6008 | 6.9444 | 7.3219 | 6.9394 | 7.0719 | 6.3962 | 6.7387 | 6.6464 | 6.7257 | 6.5654 | 6.0033 | [341 empty] | 36 | Polpaico 500 | Polpaico 500 | Quillota 110 | 6.7782 | 6.7718 | 7.0321 | 6.8462 | 6.8039 | 7.0742 | 6.4516 | 6.8714 | 6.733 | 6.9831 | 6.9236 | 6.7458 | 6.7718 | 6.7686 | 7.0314 | 6.8089 | 6.7657 | 7.0251 | 6.4055 | 6.8201 | 6.686 | 6.9374 | 6.8744 | 6.6944 | 6.7219 | 6.7148 | 6.976 | 6.8126 | 6.7611 | 7.0277 | 6.3993 | 6.8184 | 6.6821 | 6.9415 | 6.8839 | 6.6958 | 6.724 | 6.7165 | 6.9824 | 6.8402 | 6.7914 | 7.0609 | 6.4247 | 6.8454 | 6.7096 | 6.9737 | 6.9145 | 6.7207
|  |  | 37 | El Llano 220 | Tap El Llano 220 | Los Maquis 220 | 9.604 | 10.8124 | 10.9827 | 9.3002 | 8.017 | 10.5799 | 8.6993 | 11.0255 | 10.3162 | 11.1673 | 11.0856 | 11.0062 | 9.6145 | 10.824 | 10.9945 | 10.1218 | 8.7246 | 11.5144 | 9.4677 | 11.9995 | 11.2279 | 12.1547 | 12.0636 | 11.9786 | 10.4662 | 11.7831 | 11.9688 | 9.6169 | 8.2894 | 10.9401 | 8.9955 | 11.401 | 10.6679 | 11.5486 | 11.4617 | 11.3811 | 9.9446 | 11.1959 | 11.3721 | 10.4293 | 8.9893 | 11.8641 | 9.7553 | 12.364 | 11.5692 | 12.5245 | 12.4294 | 12.3424 | [341 empty] | 37 | El Llano 220 | Tap El Llano 220 | Los Maquis 220 | 9.3 | 10.6167 | 10.8532 | 9.1987 | 7.9857 | 10.86 | 8.6591 | 10.5987 | 9.8593 | 10.948 | 10.7621 | 10.8582 | 9.3102 | 10.6281 | 10.8648 | 10.0114 | 8.6906 | 11.8193 | 9.424 | 11.535 | 10.7306 | 11.916 | 11.7115 | 11.8175 | 10.135 | 11.5699 | 11.8276 | 9.512 | 8.257 | 11.2297 | 8.954 | 10.9597 | 10.1955 | 11.3218 | 11.1272 | 11.228 | 9.6299 | 10.9934 | 11.238 | 10.3155 | 8.9542 | 12.1782 | 9.7103 | 11.8854 | 11.0568 | 12.2785 | 12.0666 | 12.1764 | [341 empty] | 37 | El Llano 220 | Tap El Llano 220 | Los Maquis 220 | 8.5719 | 10.0836 | 10.6007 | 8.5939 | 7.8121 | 10.3735 | 8.2084 | 9.8399 | 9.7318 | 10.2363 | 10.331 | 10.4491 | 8.5813 | 10.0944 | 10.612 | 9.3531 | 8.5017 | 11.2898 | 8.9335 | 10.7091 | 10.5919 | 11.1413 | 11.2424 | 11.3722 | 9.3415 | 10.9889 | 11.5524 | 8.8866 | 8.0776 | 10.7267 | 8.4879 | 10.175 | 10.0636 | 10.5858 | 10.6815 | 10.805 | 8.876 | 10.4413 | 10.9765 | 9.6372 | 8.7596 | 11.6326 | 9.2048 | 11.0344 | 10.9139 | 11.4803 | 11.5832 | 11.7176 | [341 empty] | 37 | El Llano 220 | Tap El Llano 220 | Los Maquis 220 | 9.203 | 10.2017 | 10.4428 | 8.9158 | 7.8891 | 10.2039 | 7.973 | 9.9199 | 9.7234 | 10.1617 | 10.3127 | 10.6571 | 9.213 | 10.2127 | 10.454 | 9.7034 | 8.5854 | 11.1051 | 8.6773 | 10.7962 | 10.5827 | 11.0602 | 11.2225 | 11.5986 | 10.0292 | 11.1176 | 11.3804 | 9.2194 | 8.1571 | 10.5512 | 8.2445 | 10.2577 | 10.0549 | 10.5086 | 10.6626 | 11.02 | 9.5294 | 10.5637 | 10.8131 | 9.9982 | 8.8459 | 11.4424 | 8.9409 | 11.1241 | 10.9044 | 11.3967 | 11.5628 | 11.9509 | [341 empty] | 37 | El Llano 220 | Tap El Llano 220 | Los Maquis 220 | 9.4105 | 10.3001 | 10.5515 | 9.171 | 7.7879 | 10.2077 | 8.2294 | 9.974 | 9.826 | 10.3664 | 11.1715 | 10.8197 | 9.4208 | 10.3112 | 10.5628 | 9.9812 | 8.4753 | 11.1093 | 8.9564 | 10.855 | 10.6945 | 11.283 | 12.157 | 11.7755 | 10.2554 | 11.2249 | 11.4989 | 9.4834 | 8.0525 | 10.5551 | 8.5096 | 10.3136 | 10.1611 | 10.7203 | 11.5504 | 11.1881 | 9.7443 | 10.6656 | 10.9256 | 10.2844 | 8.7324 | 11.4466 | 9.2284 | 11.1848 | 11.0195 | 11.6262 | 12.5256 | 12.1332 | [341 empty] | 37 | El Llano 220 | Tap El Llano 220 | Los Maquis 220 | 9.636 | 10.7066 | 10.888 | 9.1579 | 7.7916 | 10.4364 | 8.5764 | 10.6437 | 10.2444 | 10.7081 | 11.5186 | 11.4646 | 9.6465 | 10.7181 | 10.8996 | 9.9669 | 8.4794 | 11.3581 | 9.334 | 11.584 | 11.1498 | 11.6549 | 12.5347 | 12.4775 | 10.501 | 11.6678 | 11.8655 | 9.4698 | 8.0563 | 10.7916 | 8.8685 | 11.0062 | 10.5937 | 11.0737 | 11.9093 | 11.8551 | 9.9777 | 11.0864 | 11.274 | 10.2697 | 8.7366 | 11.7031 | 9.6176 | 11.9359 | 11.4887 | 12.0095 | 12.9148 | 12.8565
|  |  | 38 | Los Maquis 220 | Los Maquis 220 | Los Maquis 220 | 9.604 | 10.8124 | 10.9827 | 9.3002 | 8.017 | 10.5799 | 8.6993 | 11.0255 | 10.3162 | 11.1673 | 11.0856 | 11.0062 | 9.6145 | 10.824 | 10.9945 | 10.1218 | 8.7246 | 11.5144 | 9.4677 | 11.9995 | 11.2279 | 12.1547 | 12.0636 | 11.9786 | 10.4662 | 11.7831 | 11.9688 | 9.6169 | 8.2894 | 10.9401 | 8.9955 | 11.401 | 10.6679 | 11.5486 | 11.4617 | 11.3811 | 9.9446 | 11.1959 | 11.3721 | 10.4293 | 8.9893 | 11.8641 | 9.7553 | 12.364 | 11.5692 | 12.5245 | 12.4294 | 12.3424 | [341 empty] | 38 | Los Maquis 220 | Los Maquis 220 | Los Maquis 220 | 9.3 | 10.6167 | 10.8532 | 9.1987 | 7.9857 | 10.86 | 8.6591 | 10.5987 | 9.8593 | 10.948 | 10.7621 | 10.8582 | 9.3102 | 10.6281 | 10.8648 | 10.0114 | 8.6906 | 11.8193 | 9.424 | 11.535 | 10.7306 | 11.916 | 11.7115 | 11.8175 | 10.135 | 11.5699 | 11.8276 | 9.512 | 8.257 | 11.2297 | 8.954 | 10.9597 | 10.1955 | 11.3218 | 11.1272 | 11.228 | 9.6299 | 10.9934 | 11.238 | 10.3155 | 8.9542 | 12.1782 | 9.7103 | 11.8854 | 11.0568 | 12.2785 | 12.0666 | 12.1764 | [341 empty] | 38 | Los Maquis 220 | Los Maquis 220 | Los Maquis 220 | 8.5719 | 10.0836 | 10.6007 | 8.5939 | 7.8121 | 10.3735 | 8.2084 | 9.8399 | 9.7318 | 10.2363 | 10.331 | 10.4491 | 8.5813 | 10.0944 | 10.612 | 9.3531 | 8.5017 | 11.2898 | 8.9335 | 10.7091 | 10.5919 | 11.1413 | 11.2424 | 11.3722 | 9.3415 | 10.9889 | 11.5524 | 8.8866 | 8.0776 | 10.7267 | 8.4879 | 10.175 | 10.0636 | 10.5858 | 10.6815 | 10.805 | 8.876 | 10.4413 | 10.9765 | 9.6372 | 8.7596 | 11.6326 | 9.2048 | 11.0344 | 10.9139 | 11.4803 | 11.5832 | 11.7176 | [341 empty] | 38 | Los Maquis 220 | Los Maquis 220 | Los Maquis 220 | 9.203 | 10.2017 | 10.4428 | 8.9158 | 7.8891 | 10.2039 | 7.973 | 9.9199 | 9.7234 | 10.1617 | 10.3127 | 10.6571 | 9.213 | 10.2127 | 10.454 | 9.7034 | 8.5854 | 11.1051 | 8.6773 | 10.7962 | 10.5827 | 11.0602 | 11.2225 | 11.5986 | 10.0292 | 11.1176 | 11.3804 | 9.2194 | 8.1571 | 10.5512 | 8.2445 | 10.2577 | 10.0549 | 10.5086 | 10.6626 | 11.02 | 9.5294 | 10.5637 | 10.8131 | 9.9982 | 8.8459 | 11.4424 | 8.9409 | 11.1241 | 10.9044 | 11.3967 | 11.5628 | 11.9509 | [341 empty] | 38 | Los Maquis 220 | Los Maquis 220 | Los Maquis 220 | 9.4105 | 10.3001 | 10.5515 | 9.171 | 7.7879 | 10.2077 | 8.2294 | 9.974 | 9.826 | 10.3664 | 11.1715 | 10.8197 | 9.4208 | 10.3112 | 10.5628 | 9.9812 | 8.4753 | 11.1093 | 8.9564 | 10.855 | 10.6945 | 11.283 | 12.157 | 11.7755 | 10.2554 | 11.2249 | 11.4989 | 9.4834 | 8.0525 | 10.5551 | 8.5096 | 10.3136 | 10.1611 | 10.7203 | 11.5504 | 11.1881 | 9.7443 | 10.6656 | 10.9256 | 10.2844 | 8.7324 | 11.4466 | 9.2284 | 11.1848 | 11.0195 | 11.6262 | 12.5256 | 12.1332 | [341 empty] | 38 | Los Maquis 220 | Los Maquis 220 | Los Maquis 220 | 9.636 | 10.7066 | 10.888 | 9.1579 | 7.7916 | 10.4364 | 8.5764 | 10.6437 | 10.2444 | 10.7081 | 11.5186 | 11.4646 | 9.6465 | 10.7181 | 10.8996 | 9.9669 | 8.4794 | 11.3581 | 9.334 | 11.584 | 11.1498 | 11.6549 | 12.5347 | 12.4775 | 10.501 | 11.6678 | 11.8655 | 9.4698 | 8.0563 | 10.7916 | 8.8685 | 11.0062 | 10.5937 | 11.0737 | 11.9093 | 11.8551 | 9.9777 | 11.0864 | 11.274 | 10.2697 | 8.7366 | 11.7031 | 9.6176 | 11.9359 | 11.4887 | 12.0095 | 12.9148 | 12.8565
|  |  | 39 | Lampa 220 | Lampa 220 | Tap Batuco 110 1 | 7.5686 | 7.6952 | 7.7557 | 8.0133 | 7.4311 | 7.9243 | 7.3371 | 8.0962 | 8.106 | 8.2286 | 7.7262 | 7.43 | 7.5523 | 7.6838 | 7.7567 | 7.8252 | 7.3038 | 7.6929 | 7.0586 | 7.8304 | 7.8547 | 7.9751 | 7.4675 | 7.1645 | 7.2992 | 7.388 | 7.4699 | 7.9765 | 7.3618 | 7.8357 | 7.1843 | 7.9537 | 7.971 | 8.1047 | 7.5902 | 7.3087 | 7.4198 | 7.4987 | 7.5931 | 7.9974 | 7.3876 | 7.8641 | 7.2347 | 7.9802 | 8.0098 | 8.1457 | 7.6191 | 7.3406 | [341 empty] | 39 | Lampa 220 | Lampa 220 | Tap Batuco 110 1 | 7.3049 | 7.1221 | 6.9269 | 7.4426 | 6.9083 | 7.6663 | 6.8911 | 7.8638 | 7.8133 | 7.9127 | 7.5338 | 7.2698 | 7.2892 | 7.1116 | 6.9278 | 7.268 | 6.79 | 7.4424 | 6.6296 | 7.6057 | 7.5711 | 7.6688 | 7.2815 | 7.0101 | 7.0449 | 6.8378 | 6.6717 | 7.4084 | 6.8439 | 7.5806 | 6.7476 | 7.7254 | 7.6832 | 7.7935 | 7.4012 | 7.1512 | 7.1613 | 6.9402 | 6.7817 | 7.4278 | 6.8679 | 7.6081 | 6.795 | 7.7512 | 7.7206 | 7.833 | 7.4293 | 7.1824 | [341 empty] | 39 | Lampa 220 | Lampa 220 | Tap Batuco 110 1 | 9.7316 | 9.3546 | 9.0993 | 10.0374 | 8.9962 | 9.8351 | 8.8476 | 10.1991 | 10.3271 | 10.4705 | 9.8074 | 9.3904 | 9.7107 | 9.3408 | 9.1004 | 9.8019 | 8.842 | 9.5478 | 8.5119 | 9.8642 | 10.007 | 10.1478 | 9.479 | 9.0549 | 9.3852 | 8.9813 | 8.764 | 9.9913 | 8.9123 | 9.7251 | 8.6634 | 10.0196 | 10.1551 | 10.3128 | 9.6348 | 9.2372 | 9.5403 | 9.1158 | 8.9085 | 10.0175 | 8.9435 | 9.7604 | 8.7242 | 10.053 | 10.2046 | 10.365 | 9.6714 | 9.2774 | [341 empty] | 39 | Lampa 220 | Lampa 220 | Tap Batuco 110 1 | 10.2282 | 10.3748 | 10.2971 | 11.3049 | 10.0375 | 10.8913 | 9.7593 | 10.7477 | 10.7567 | 10.7049 | 9.9066 | 9.7006 | 10.2062 | 10.3594 | 10.2984 | 11.0396 | 9.8655 | 10.5732 | 9.3889 | 10.3948 | 10.4232 | 10.3751 | 9.5748 | 9.3541 | 9.8641 | 9.9607 | 9.9177 | 11.2529 | 9.9439 | 10.7695 | 9.5561 | 10.5585 | 10.5775 | 10.5437 | 9.7322 | 9.5424 | 10.0271 | 10.1098 | 10.0812 | 11.2824 | 9.9787 | 10.8086 | 9.6231 | 10.5938 | 10.6291 | 10.5971 | 9.7692 | 9.5839 | [341 empty] | 39 | Lampa 220 | Lampa 220 | Tap Batuco 110 1 | 9.0982 | 9.5543 | 9.6068 | 10.4049 | 9.2957 | 10.0942 | 9.3015 | 10.5781 | 10.7303 | 10.5289 | 9.6676 | 8.8804 | 9.0786 | 9.5402 | 9.608 | 10.1607 | 9.1364 | 9.7993 | 8.9486 | 10.2308 | 10.3977 | 10.2045 | 9.3438 | 8.5632 | 8.7744 | 9.1729 | 9.2528 | 10.357 | 9.209 | 9.9812 | 9.1079 | 10.3919 | 10.5515 | 10.3703 | 9.4974 | 8.7355 | 8.9193 | 9.3103 | 9.4054 | 10.3842 | 9.2413 | 10.0175 | 9.1717 | 10.4266 | 10.603 | 10.4228 | 9.5335 | 8.7736 | [341 empty] | 39 | Lampa 220 | Lampa 220 | Tap Batuco 110 1 | 9.2954 | 9.3812 | 9.3265 | 9.8615 | 8.9182 | 9.7276 | 8.9842 | 10.3634 | 10.5641 | 10.6041 | 9.7529 | 9.2788 | 9.2754 | 9.3674 | 9.3277 | 9.6301 | 8.7654 | 9.4435 | 8.6433 | 10.0232 | 10.2367 | 10.2773 | 9.4263 | 8.9473 | 8.9645 | 9.0068 | 8.9829 | 9.8162 | 8.8351 | 9.6188 | 8.7972 | 10.181 | 10.3882 | 10.4444 | 9.5813 | 9.1274 | 9.1126 | 9.1417 | 9.131 | 9.8419 | 8.866 | 9.6537 | 8.8589 | 10.215 | 10.4389 | 10.4973 | 9.6176 | 9.1671
|  |  | 40 | Cerro Navia 220 | Cerro Navia 220 | Cerro Navia 110 | 20.2091 | 19.8978 | 20.6434 | 20.2284 | 18.2686 | 20.2565 | 19.2752 | 21.2688 | 21.222 | 21.5031 | 21.0102 | 19.392 | 20.1121 | 19.812 | 20.5614 | 19.6356 | 17.6805 | 19.6182 | 18.6558 | 20.632 | 20.6352 | 20.8931 | 20.4556 | 18.8251 | 19.4827 | 19.1522 | 19.8779 | 19.545 | 17.5462 | 19.5216 | 18.5367 | 20.5285 | 20.5276 | 20.8156 | 20.43 | 18.7708 | 19.4111 | 19.0721 | 19.8128 | 19.7178 | 17.722 | 19.7185 | 18.7792 | 20.7477 | 20.7494 | 21.0591 | 20.6606 | 19.0124 | [341 empty] | 40 | Cerro Navia 220 | Cerro Navia 220 | Cerro Navia 110 | 21.6209 | 20.8513 | 21.035 | 21.5226 | 19.5059 | 21.9813 | 20.3846 | 22.6568 | 22.3841 | 23.115 | 22.7316 | 21.2973 | 21.832 | 21.0814 | 21.2378 | 21.3426 | 19.2926 | 21.7509 | 20.2534 | 22.4285 | 22.2115 | 22.954 | 22.6424 | 21.1672 | 21.6376 | 20.8705 | 20.9597 | 21.3829 | 19.2851 | 21.7865 | 20.2813 | 22.4426 | 22.2285 | 23.0159 | 22.7516 | 21.2428 | 21.7026 | 20.9302 | 21.022 | 21.8204 | 19.7092 | 22.2543 | 20.8111 | 22.9022 | 22.6992 | 23.5448 | 23.2668 | 21.7596 | [341 empty] | 40 | Cerro Navia 220 | Cerro Navia 220 | Cerro Navia 110 | 29.8631 | 29.2957 | 29.4598 | 30.5112 | 26.8794 | 29.7282 | 27.1476 | 30.941 | 31.884 | 33.0695 | 32.2161 | 29.1365 | 30.2143 | 29.6641 | 29.786 | 30.3517 | 26.6705 | 29.5565 | 27.0912 | 30.8192 | 31.7666 | 32.9793 | 32.2445 | 29.1292 | 30.0996 | 29.5046 | 29.5264 | 30.4279 | 26.6844 | 29.6373 | 27.1541 | 30.8793 | 31.8156 | 33.0917 | 32.4215 | 29.2642 | 30.2215 | 29.6155 | 29.6377 | 31.062 | 27.2846 | 30.306 | 27.8756 | 31.5563 | 32.4943 | 33.8657 | 33.1865 | 30.0126 | [341 empty] | 40 | Cerro Navia 220 | Cerro Navia 220 | Cerro Navia 110 | 31.6143 | 32.128 | 32.6051 | 33.8218 | 29.6134 | 32.9001 | 29.9128 | 33.0119 | 34.1491 | 34.6307 | 33.4532 | 30.5157 | 31.9146 | 32.4211 | 32.8605 | 33.4574 | 29.2221 | 32.5519 | 29.6975 | 32.784 | 33.9407 | 34.4365 | 33.3811 | 30.4001 | 31.6894 | 32.0916 | 32.4304 | 33.4825 | 29.1839 | 32.591 | 29.7202 | 32.8197 | 33.9676 | 34.5236 | 33.5369 | 30.5111 | 31.7866 | 32.1645 | 32.507 | 34.0715 | 29.7469 | 33.2358 | 30.4266 | 33.4886 | 34.6445 | 35.2769 | 34.2779 | 31.2379 | [341 empty] | 40 | Cerro Navia 220 | Cerro Navia 220 | Cerro Navia 110 | 29.2097 | 29.8672 | 30.6689 | 32.2189 | 28.4725 | 31.463 | 30.093 | 33.1768 | 33.7557 | 34.0102 | 33.2706 | 29.4924 | 29.621 | 30.2673 | 31.012 | 32.0183 | 28.2324 | 31.2673 | 30.0204 | 33.0848 | 33.6996 | 33.984 | 33.3691 | 29.5497 | 29.5921 | 30.1353 | 30.7486 | 32.0892 | 28.2408 | 31.3494 | 30.0855 | 33.1577 | 33.7678 | 34.117 | 33.5719 | 29.7061 | 29.74 | 30.2584 | 30.866 | 32.7434 | 28.8681 | 32.0541 | 30.8758 | 33.9023 | 34.5173 | 34.9496 | 34.4035 | 30.5048 | [341 empty] | 40 | Cerro Navia 220 | Cerro Navia 220 | Cerro Navia 110 | 27.0624 | 26.4959 | 26.6944 | 27.0928 | 24.1692 | 27.1703 | 26.5474 | 29.9253 | 30.1389 | 30.7491 | 30.5025 | 27.6274 | 27.3144 | 26.7591 | 26.9212 | 26.8458 | 23.8779 | 26.8766 | 26.2997 | 29.6811 | 29.9092 | 30.545 | 30.4111 | 27.4608 | 27.1011 | 26.4997 | 26.5752 | 26.8825 | 23.8528 | 26.9091 | 26.3023 | 29.7034 | 29.9175 | 30.612 | 30.5503 | 27.5462 | 27.1806 | 26.5666 | 26.6442 | 27.3961 | 24.3387 | 27.4517 | 26.9095 | 30.3014 | 30.4984 | 31.2706 | 31.2213 | 28.1823
|  |  | 41 | Tap Alto Melipilla 220 | Tap Alto Melipilla 220 | Rapel 220 | 7.4473 | 7.921 | 9.3346 | 9.8836 | 10.2337 | 9.9492 | 7.7373 | 7.0318 | 6.3298 | 6.8087 | 6.6375 | 6.5453 | 7.2953 | 7.7926 | 9.2243 | 9.5288 | 9.8797 | 9.5537 | 7.3387 | 6.6032 | 5.9813 | 6.4381 | 6.2473 | 6.1555 | 6.8833 | 7.3729 | 8.8054 | 9.5715 | 9.9013 | 9.5851 | 7.3178 | 6.5666 | 5.9588 | 6.4202 | 6.2248 | 6.1271 | 6.8601 | 7.3635 | 8.8349 | 9.7701 | 10.106 | 9.79 | 7.4709 | 6.6965 | 6.0799 | 6.5468 | 6.344 | 6.2451 | [341 empty] | 41 | Tap Alto Melipilla 220 | Tap Alto Melipilla 220 | Rapel 220 | 7.1433 | 7.6871 | 8.9575 | 9.3508 | 9.6416 | 9.6481 | 7.7891 | 6.8619 | 6.0654 | 6.5751 | 6.4926 | 6.4032 | 6.9987 | 7.5617 | 8.8538 | 9.0042 | 9.2964 | 9.2647 | 7.3903 | 6.446 | 5.7382 | 6.2191 | 6.1191 | 6.0207 | 6.6048 | 7.1515 | 8.4538 | 9.0406 | 9.3119 | 9.2953 | 7.3702 | 6.4113 | 5.7193 | 6.2027 | 6.1006 | 5.9927 | 6.5833 | 7.1413 | 8.4834 | 9.2285 | 9.5046 | 9.4942 | 7.5251 | 6.5381 | 5.8356 | 6.3249 | 6.2178 | 6.1083 | [341 empty] | 41 | Tap Alto Melipilla 220 | Tap Alto Melipilla 220 | Rapel 220 | 9.4019 | 10.1135 | 11.6605 | 12.1475 | 11.366 | 11.2488 | 9.9797 | 8.4513 | 7.4329 | 8.0243 | 8.1003 | 8.3739 | 9.262 | 9.988 | 11.5597 | 11.7812 | 11.0137 | 10.8311 | 9.5419 | 8.0123 | 7.0904 | 7.6524 | 7.7136 | 7.9667 | 8.8424 | 9.5235 | 11.1026 | 11.8612 | 11.0527 | 10.8787 | 9.5446 | 7.9989 | 7.0899 | 7.6567 | 7.7227 | 7.9676 | 8.8546 | 9.5413 | 11.1682 | 12.1099 | 11.2826 | 11.1131 | 9.7491 | 8.1606 | 7.2353 | 7.8088 | 7.8741 | 8.1244 | [341 empty] | 41 | Tap Alto Melipilla 220 | Tap Alto Melipilla 220 | Rapel 220 | 9.9757 | 10.6426 | 12.1899 | 12.9861 | 11.661 | 11.7707 | 10.408 | 8.9241 | 7.7943 | 8.2026 | 8.3334 | 8.6538 | 9.8211 | 10.506 | 12.0789 | 12.5919 | 11.2867 | 11.3072 | 9.9466 | 8.452 | 7.4245 | 7.8028 | 7.9186 | 8.2224 | 9.3636 | 10.0092 | 11.5949 | 12.6762 | 11.3223 | 11.347 | 9.9475 | 8.4346 | 7.4197 | 7.7991 | 7.9211 | 8.2191 | 9.3715 | 10.0246 | 11.6597 | 12.9413 | 11.5563 | 11.5898 | 10.1592 | 8.6041 | 7.5701 | 7.952 | 8.0752 | 8.3799 | [341 empty] | 41 | Tap Alto Melipilla 220 | Tap Alto Melipilla 220 | Rapel 220 | 9.1129 | 10.0184 | 11.5234 | 12.5684 | 11.6707 | 11.6294 | 8.5977 | 8.2618 | 7.9191 | 8.3292 | 7.7739 | 7.0308 | 8.9593 | 9.8817 | 11.4163 | 12.173 | 11.288 | 11.1788 | 8.222 | 7.8493 | 7.576 | 7.9586 | 7.4063 | 6.6784 | 8.5183 | 9.4009 | 10.9566 | 12.2491 | 11.3211 | 11.2206 | 8.2246 | 7.8417 | 7.5837 | 7.9687 | 7.4146 | 6.6736 | 8.5159 | 9.4095 | 11.0165 | 12.5045 | 11.5549 | 11.4603 | 8.3957 | 7.9985 | 7.7386 | 8.1261 | 7.558 | 6.8021 | [341 empty] | 41 | Tap Alto Melipilla 220 | Tap Alto Melipilla 220 | Rapel 220 | 8.8222 | 9.4744 | 11.1984 | 12.0426 | 12.2274 | 11.936 | 7.5934 | 7.6761 | 7.467 | 8.1392 | 7.5976 | 7.1054 | 8.6769 | 9.3477 | 11.0963 | 11.6595 | 11.8563 | 11.524 | 7.2688 | 7.2943 | 7.1431 | 7.7876 | 7.2481 | 6.785 | 8.2612 | 8.9032 | 10.6558 | 11.7306 | 11.903 | 11.5855 | 7.2735 | 7.2874 | 7.1499 | 7.8014 | 7.2595 | 6.7933 | 8.2624 | 8.9145 | 10.716 | 11.9739 | 12.1495 | 11.8333 | 7.4233 | 7.4325 | 7.2957 | 7.9558 | 7.4001 | 6.9249
|  |  | 42 | Rapel 220 | Rapel 220 | Rapel 220 | 7.4473 | 7.921 | 9.3346 | 9.8836 | 10.2337 | 9.9492 | 7.7373 | 7.0318 | 6.3298 | 6.8087 | 6.6375 | 6.5453 | 7.2953 | 7.7926 | 9.2243 | 9.5288 | 9.8797 | 9.5537 | 7.3387 | 6.6032 | 5.9813 | 6.4381 | 6.2473 | 6.1555 | 6.8833 | 7.3729 | 8.8054 | 9.5715 | 9.9013 | 9.5851 | 7.3178 | 6.5666 | 5.9588 | 6.4202 | 6.2248 | 6.1271 | 6.8601 | 7.3635 | 8.8349 | 9.7701 | 10.106 | 9.79 | 7.4709 | 6.6965 | 6.0799 | 6.5468 | 6.344 | 6.2451 | [341 empty] | 42 | Rapel 220 | Rapel 220 | Rapel 220 | 7.1433 | 7.6871 | 8.9575 | 9.3508 | 9.6416 | 9.6481 | 7.7891 | 6.8619 | 6.0654 | 6.5751 | 6.4926 | 6.4032 | 6.9987 | 7.5617 | 8.8538 | 9.0042 | 9.2964 | 9.2647 | 7.3903 | 6.446 | 5.7382 | 6.2191 | 6.1191 | 6.0207 | 6.6048 | 7.1515 | 8.4538 | 9.0406 | 9.3119 | 9.2953 | 7.3702 | 6.4113 | 5.7193 | 6.2027 | 6.1006 | 5.9927 | 6.5833 | 7.1413 | 8.4834 | 9.2285 | 9.5046 | 9.4942 | 7.5251 | 6.5381 | 5.8356 | 6.3249 | 6.2178 | 6.1083 | [341 empty] | 42 | Rapel 220 | Rapel 220 | Rapel 220 | 9.4019 | 10.1135 | 11.6605 | 12.1475 | 11.366 | 11.2488 | 9.9797 | 8.4513 | 7.4329 | 8.0243 | 8.1003 | 8.3739 | 9.262 | 9.988 | 11.5597 | 11.7812 | 11.0137 | 10.8311 | 9.5419 | 8.0123 | 7.0904 | 7.6524 | 7.7136 | 7.9667 | 8.8424 | 9.5235 | 11.1026 | 11.8612 | 11.0527 | 10.8787 | 9.5446 | 7.9989 | 7.0899 | 7.6567 | 7.7227 | 7.9676 | 8.8546 | 9.5413 | 11.1682 | 12.1099 | 11.2826 | 11.1131 | 9.7491 | 8.1606 | 7.2353 | 7.8088 | 7.8741 | 8.1244 | [341 empty] | 42 | Rapel 220 | Rapel 220 | Rapel 220 | 9.9757 | 10.6426 | 12.1899 | 12.9861 | 11.661 | 11.7707 | 10.408 | 8.9241 | 7.7943 | 8.2026 | 8.3334 | 8.6538 | 9.8211 | 10.506 | 12.0789 | 12.5919 | 11.2867 | 11.3072 | 9.9466 | 8.452 | 7.4245 | 7.8028 | 7.9186 | 8.2224 | 9.3636 | 10.0092 | 11.5949 | 12.6762 | 11.3223 | 11.347 | 9.9475 | 8.4346 | 7.4197 | 7.7991 | 7.9211 | 8.2191 | 9.3715 | 10.0246 | 11.6597 | 12.9413 | 11.5563 | 11.5898 | 10.1592 | 8.6041 | 7.5701 | 7.952 | 8.0752 | 8.3799 | [341 empty] | 42 | Rapel 220 | Rapel 220 | Rapel 220 | 9.1129 | 10.0184 | 11.5234 | 12.5684 | 11.6707 | 11.6294 | 8.5977 | 8.2618 | 7.9191 | 8.3292 | 7.7739 | 7.0308 | 8.9593 | 9.8817 | 11.4163 | 12.173 | 11.288 | 11.1788 | 8.222 | 7.8493 | 7.576 | 7.9586 | 7.4063 | 6.6784 | 8.5183 | 9.4009 | 10.9566 | 12.2491 | 11.3211 | 11.2206 | 8.2246 | 7.8417 | 7.5837 | 7.9687 | 7.4146 | 6.6736 | 8.5159 | 9.4095 | 11.0165 | 12.5045 | 11.5549 | 11.4603 | 8.3957 | 7.9985 | 7.7386 | 8.1261 | 7.558 | 6.8021 | [341 empty] | 42 | Rapel 220 | Rapel 220 | Rapel 220 | 8.8222 | 9.4744 | 11.1984 | 12.0426 | 12.2274 | 11.936 | 7.5934 | 7.6761 | 7.467 | 8.1392 | 7.5976 | 7.1054 | 8.6769 | 9.3477 | 11.0963 | 11.6595 | 11.8563 | 11.524 | 7.2688 | 7.2943 | 7.1431 | 7.7876 | 7.2481 | 6.785 | 8.2612 | 8.9032 | 10.6558 | 11.7306 | 11.903 | 11.5855 | 7.2735 | 7.2874 | 7.1499 | 7.8014 | 7.2595 | 6.7933 | 8.2624 | 8.9145 | 10.716 | 11.9739 | 12.1495 | 11.8333 | 7.4233 | 7.4325 | 7.2957 | 7.9558 | 7.4001 | 6.9249
|  |  | 43 | Chena 220 | Chena 220 | Cerro Navia 110 | 20.2091 | 19.8978 | 20.6434 | 20.2284 | 18.2686 | 20.2565 | 19.2752 | 21.2688 | 21.222 | 21.5031 | 21.0102 | 19.392 | 20.1121 | 19.812 | 20.5614 | 19.6356 | 17.6805 | 19.6182 | 18.6558 | 20.632 | 20.6352 | 20.8931 | 20.4556 | 18.8251 | 19.4827 | 19.1522 | 19.8779 | 19.545 | 17.5462 | 19.5216 | 18.5367 | 20.5285 | 20.5276 | 20.8156 | 20.43 | 18.7708 | 19.4111 | 19.0721 | 19.8128 | 19.7178 | 17.722 | 19.7185 | 18.7792 | 20.7477 | 20.7494 | 21.0591 | 20.6606 | 19.0124 | [341 empty] | 43 | Chena 220 | Chena 220 | Cerro Navia 110 | 21.6209 | 20.8513 | 21.035 | 21.5226 | 19.5059 | 21.9813 | 20.3846 | 22.6568 | 22.3841 | 23.115 | 22.7316 | 21.2973 | 21.832 | 21.0814 | 21.2378 | 21.3426 | 19.2926 | 21.7509 | 20.2534 | 22.4285 | 22.2115 | 22.954 | 22.6424 | 21.1672 | 21.6376 | 20.8705 | 20.9597 | 21.3829 | 19.2851 | 21.7865 | 20.2813 | 22.4426 | 22.2285 | 23.0159 | 22.7516 | 21.2428 | 21.7026 | 20.9302 | 21.022 | 21.8204 | 19.7092 | 22.2543 | 20.8111 | 22.9022 | 22.6992 | 23.5448 | 23.2668 | 21.7596 | [341 empty] | 43 | Chena 220 | Chena 220 | Cerro Navia 110 | 29.8631 | 29.2957 | 29.4598 | 30.5112 | 26.8794 | 29.7282 | 27.1476 | 30.941 | 31.884 | 33.0695 | 32.2161 | 29.1365 | 30.2143 | 29.6641 | 29.786 | 30.3517 | 26.6705 | 29.5565 | 27.0912 | 30.8192 | 31.7666 | 32.9793 | 32.2445 | 29.1292 | 30.0996 | 29.5046 | 29.5264 | 30.4279 | 26.6844 | 29.6373 | 27.1541 | 30.8793 | 31.8156 | 33.0917 | 32.4215 | 29.2642 | 30.2215 | 29.6155 | 29.6377 | 31.062 | 27.2846 | 30.306 | 27.8756 | 31.5563 | 32.4943 | 33.8657 | 33.1865 | 30.0126 | [341 empty] | 43 | Chena 220 | Chena 220 | Cerro Navia 110 | 31.6143 | 32.128 | 32.6051 | 33.8218 | 29.6134 | 32.9001 | 29.9128 | 33.0119 | 34.1491 | 34.6307 | 33.4532 | 30.5157 | 31.9146 | 32.4211 | 32.8605 | 33.4574 | 29.2221 | 32.5519 | 29.6975 | 32.784 | 33.9407 | 34.4365 | 33.3811 | 30.4001 | 31.6894 | 32.0916 | 32.4304 | 33.4825 | 29.1839 | 32.591 | 29.7202 | 32.8197 | 33.9676 | 34.5236 | 33.5369 | 30.5111 | 31.7866 | 32.1645 | 32.507 | 34.0715 | 29.7469 | 33.2358 | 30.4266 | 33.4886 | 34.6445 | 35.2769 | 34.2779 | 31.2379 | [341 empty] | 43 | Chena 220 | Chena 220 | Cerro Navia 110 | 29.2097 | 29.8672 | 30.6689 | 32.2189 | 28.4725 | 31.463 | 30.093 | 33.1768 | 33.7557 | 34.0102 | 33.2706 | 29.4924 | 29.621 | 30.2673 | 31.012 | 32.0183 | 28.2324 | 31.2673 | 30.0204 | 33.0848 | 33.6996 | 33.984 | 33.3691 | 29.5497 | 29.5921 | 30.1353 | 30.7486 | 32.0892 | 28.2408 | 31.3494 | 30.0855 | 33.1577 | 33.7678 | 34.117 | 33.5719 | 29.7061 | 29.74 | 30.2584 | 30.866 | 32.7434 | 28.8681 | 32.0541 | 30.8758 | 33.9023 | 34.5173 | 34.9496 | 34.4035 | 30.5048 | [341 empty] | 43 | Chena 220 | Chena 220 | Cerro Navia 110 | 27.0624 | 26.4959 | 26.6944 | 27.0928 | 24.1692 | 27.1703 | 26.5474 | 29.9253 | 30.1389 | 30.7491 | 30.5025 | 27.6274 | 27.3144 | 26.7591 | 26.9212 | 26.8458 | 23.8779 | 26.8766 | 26.2997 | 29.6811 | 29.9092 | 30.545 | 30.4111 | 27.4608 | 27.1011 | 26.4997 | 26.5752 | 26.8825 | 23.8528 | 26.9091 | 26.3023 | 29.7034 | 29.9175 | 30.612 | 30.5503 | 27.5462 | 27.1806 | 26.5666 | 26.6442 | 27.3961 | 24.3387 | 27.4517 | 26.9095 | 30.3014 | 30.4984 | 31.2706 | 31.2213 | 28.1823
|  |  | 44 | Maipo 220 | Maipo 220 | Maipo 220 | 1.47 | 1.4899 | 1.7686 | 1.8946 | 1.6963 | 1.7424 | 1.5086 | 1.5947 | 1.6048 | 1.694 | 1.5695 | 1.478 | 1.483 | 1.5042 | 1.7868 | 1.9176 | 1.7162 | 1.7594 | 1.5227 | 1.6072 | 1.6181 | 1.7084 | 1.5831 | 1.4912 | 1.4984 | 1.5183 | 1.8038 | 1.9602 | 1.7521 | 1.7973 | 1.5542 | 1.6409 | 1.6515 | 1.745 | 1.6187 | 1.5237 | 1.5313 | 1.5516 | 1.8446 | 2.0015 | 1.7895 | 1.8363 | 1.5874 | 1.6764 | 1.688 | 1.783 | 1.6539 | 1.5566 | [341 empty] | 44 | Maipo 220 | Maipo 220 | Maipo 220 | 1.3698 | 1.3631 | 1.5399 | 1.6876 | 1.4947 | 1.6483 | 1.4093 | 1.4744 | 1.4894 | 1.5201 | 1.4622 | 1.3607 | 1.3819 | 1.3763 | 1.5557 | 1.7082 | 1.5123 | 1.6645 | 1.4225 | 1.4862 | 1.5019 | 1.5332 | 1.4751 | 1.373 | 1.3963 | 1.3891 | 1.5705 | 1.7461 | 1.544 | 1.7004 | 1.4518 | 1.5174 | 1.533 | 1.566 | 1.5083 | 1.4029 | 1.427 | 1.4196 | 1.606 | 1.7829 | 1.5769 | 1.7372 | 1.4828 | 1.5502 | 1.5668 | 1.6001 | 1.541 | 1.4332 | [341 empty] | 44 | Maipo 220 | Maipo 220 | Maipo 220 | 1.9149 | 1.964 | 2.1633 | 2.2792 | 2.0488 | 2.2178 | 1.8836 | 1.9759 | 1.9855 | 2.0495 | 1.9423 | 1.8791 | 1.9319 | 1.9829 | 2.1855 | 2.3071 | 2.0728 | 2.2396 | 1.9012 | 1.9916 | 2.002 | 2.0672 | 1.9591 | 1.8959 | 1.9519 | 2.0014 | 2.2063 | 2.3583 | 2.1162 | 2.2878 | 1.9404 | 2.0333 | 2.0433 | 2.1114 | 2.0032 | 1.9372 | 1.9948 | 2.0452 | 2.2562 | 2.408 | 2.1614 | 2.3374 | 1.9819 | 2.0773 | 2.0885 | 2.1574 | 2.0468 | 1.9791 | [341 empty] | 44 | Maipo 220 | Maipo 220 | Maipo 220 | 2.0759 | 2.1892 | 2.475 | 2.6204 | 2.3694 | 2.4722 | 2.0327 | 2.0804 | 2.0878 | 2.1236 | 1.959 | 1.9777 | 2.0944 | 2.2103 | 2.5003 | 2.6525 | 2.3973 | 2.4964 | 2.0517 | 2.0969 | 2.1052 | 2.1418 | 1.976 | 1.9955 | 2.1161 | 2.2309 | 2.5243 | 2.7114 | 2.4475 | 2.5503 | 2.0941 | 2.1409 | 2.1487 | 2.1876 | 2.0204 | 2.039 | 2.1626 | 2.2798 | 2.5813 | 2.7685 | 2.4997 | 2.6055 | 2.1388 | 2.1872 | 2.1962 | 2.2353 | 2.0644 | 2.083 | [341 empty] | 44 | Maipo 220 | Maipo 220 | Maipo 220 | 1.9605 | 2.1235 | 2.4254 | 2.5718 | 2.3268 | 2.4168 | 2.048 | 2.2641 | 2.3368 | 2.3306 | 2.1166 | 1.8832 | 1.9778 | 2.144 | 2.4503 | 2.6033 | 2.3542 | 2.4405 | 2.0672 | 2.2823 | 2.3566 | 2.3509 | 2.1352 | 1.9002 | 1.9985 | 2.1641 | 2.4738 | 2.6611 | 2.4035 | 2.4932 | 2.1099 | 2.3302 | 2.4053 | 2.4012 | 2.1832 | 1.9417 | 2.0424 | 2.2115 | 2.5296 | 2.7172 | 2.4548 | 2.5472 | 2.1549 | 2.3806 | 2.4584 | 2.4534 | 2.2307 | 1.9835 | [341 empty] | 44 | Maipo 220 | Maipo 220 | Maipo 220 | 2.1748 | 2.2085 | 2.5068 | 2.6159 | 2.3708 | 2.5657 | 2.1452 | 2.3778 | 2.4466 | 2.559 | 2.3432 | 2.2047 | 2.1941 | 2.2297 | 2.5325 | 2.6479 | 2.3987 | 2.5909 | 2.1655 | 2.3969 | 2.4674 | 2.5815 | 2.3639 | 2.225 | 2.2171 | 2.2507 | 2.5568 | 2.7067 | 2.4489 | 2.6468 | 2.2102 | 2.4473 | 2.5185 | 2.6368 | 2.4171 | 2.2735 | 2.2659 | 2.3001 | 2.6145 | 2.7637 | 2.5011 | 2.7041 | 2.2573 | 2.5001 | 2.574 | 2.694 | 2.4696 | 2.3224
|  |  | 45 | El Rodeo 220 | Tap El Rodeo 220 I | Alto Jahuel 110 | 9.6401 | 9.4666 | 10.1421 | 10.5629 | 10.1067 | 10.6611 | 9.7038 | 10.6815 | 10.6377 | 11.2705 | 10.4679 | 9.7318 | 9.7087 | 9.5473 | 10.241 | 10.537 | 10.0664 | 10.5964 | 9.6453 | 10.63 | 10.618 | 11.2623 | 10.4383 | 9.7169 | 9.6818 | 9.5038 | 10.1904 | 10.7089 | 10.1914 | 10.755 | 9.7709 | 10.7897 | 10.7786 | 11.4544 | 10.6337 | 9.8838 | 9.8403 | 9.6581 | 10.3701 | 10.9311 | 10.4105 | 10.9833 | 9.9833 | 11.0087 | 11.005 | 11.6966 | 10.8556 | 10.0921 | [341 empty] | 45 | El Rodeo 220 | Tap El Rodeo 220 I | Alto Jahuel 110 | 8.5688 | 8.2402 | 8.6518 | 9.1639 | 8.8383 | 9.8924 | 9.134 | 9.6556 | 9.5234 | 9.8813 | 9.5396 | 8.7355 | 8.6285 | 8.309 | 8.7351 | 9.1307 | 8.7919 | 9.8246 | 9.0716 | 9.6005 | 9.4962 | 9.8634 | 9.5051 | 8.7139 | 8.5985 | 8.2613 | 8.6832 | 9.2764 | 8.8967 | 9.9692 | 9.1872 | 9.7421 | 9.6363 | 10.0284 | 9.6817 | 8.8611 | 8.7371 | 8.3925 | 8.8347 | 9.466 | 9.0861 | 10.1807 | 9.3864 | 9.9399 | 9.8371 | 10.2385 | 9.8831 | 9.0461 | [341 empty] | 45 | El Rodeo 220 | Tap El Rodeo 220 I | Alto Jahuel 110 | 11.7494 | 11.1289 | 11.4419 | 11.5004 | 10.81 | 11.9559 | 11.4302 | 12.2646 | 12.5388 | 13.2507 | 12.7258 | 11.489 | 11.8295 | 11.2208 | 11.5505 | 11.4567 | 10.7549 | 11.8753 | 11.3559 | 12.201 | 12.5068 | 13.23 | 12.6799 | 11.4596 | 11.7836 | 11.1563 | 11.477 | 11.6383 | 10.8841 | 12.0501 | 11.5021 | 12.3827 | 12.6926 | 13.4523 | 12.9155 | 11.6527 | 11.9724 | 11.3339 | 11.6755 | 11.8728 | 11.1123 | 12.3013 | 11.7491 | 12.6329 | 12.9565 | 13.7332 | 13.1826 | 11.8938 | [341 empty] | 45 | El Rodeo 220 | Tap El Rodeo 220 I | Alto Jahuel 110 | 12.8905 | 12.6103 | 13.1854 | 13.4165 | 12.4448 | 13.4609 | 12.337 | 13.4344 | 13.7924 | 14.507 | 13.378 | 12.5016 | 12.9793 | 12.7164 | 13.3115 | 13.3719 | 12.3895 | 13.3759 | 12.2611 | 13.3692 | 13.7616 | 14.4884 | 13.3319 | 12.475 | 12.9328 | 12.6493 | 13.2346 | 13.5855 | 12.5412 | 13.5744 | 12.4202 | 13.5692 | 13.9672 | 14.7324 | 13.5797 | 12.6866 | 13.1411 | 12.8525 | 13.4651 | 13.8616 | 12.807 | 13.8601 | 12.6881 | 13.8461 | 14.2596 | 15.0421 | 13.8616 | 12.9512 | [341 empty] | 45 | El Rodeo 220 | Tap El Rodeo 220 I | Alto Jahuel 110 | 11.7506 | 11.6994 | 12.323 | 12.6065 | 11.6538 | 12.8293 | 12.3751 | 14.5664 | 15.2432 | 15.4852 | 13.9929 | 11.7513 | 11.8343 | 11.7998 | 12.4422 | 12.5678 | 11.6034 | 12.7567 | 12.3161 | 14.5156 | 15.2234 | 15.4796 | 13.9596 | 11.7353 | 11.8013 | 11.7448 | 12.3759 | 12.7706 | 11.7463 | 12.949 | 12.4821 | 14.7393 | 15.4559 | 15.7447 | 14.2224 | 11.9368 | 11.9944 | 11.9361 | 12.5933 | 13.0338 | 11.9974 | 13.2245 | 12.7547 | 15.0457 | 15.7838 | 16.0808 | 14.5229 | 12.1885 | [341 empty] | 45 | El Rodeo 220 | Tap El Rodeo 220 I | Alto Jahuel 110 | 13.205 | 12.6976 | 13.0673 | 13.343 | 12.5002 | 13.9827 | 12.9208 | 15.3139 | 15.8211 | 16.6747 | 15.3092 | 13.7862 | 13.3036 | 12.8099 | 13.1971 | 13.3215 | 12.4662 | 13.9193 | 12.8708 | 15.2679 | 15.8085 | 16.6797 | 15.2848 | 13.7789 | 13.278 | 12.7628 | 13.1412 | 13.5424 | 12.6277 | 14.1335 | 13.0481 | 15.5059 | 16.0527 | 16.9691 | 15.5759 | 14.0194 | 13.4987 | 12.974 | 13.3756 | 13.8283 | 12.904 | 14.4395 | 13.3373 | 15.83 | 16.3985 | 17.3379 | 15.9118 | 14.3234
|  |  | 46 | Paine 154 | Tap Paine 154 | Alto Jahuel 110 | 9.6401 | 9.4666 | 10.1421 | 10.5629 | 10.1067 | 10.6611 | 9.7038 | 10.6815 | 10.6377 | 11.2705 | 10.4679 | 9.7318 | 9.7087 | 9.5473 | 10.241 | 10.537 | 10.0664 | 10.5964 | 9.6453 | 10.63 | 10.618 | 11.2623 | 10.4383 | 9.7169 | 9.6818 | 9.5038 | 10.1904 | 10.7089 | 10.1914 | 10.755 | 9.7709 | 10.7897 | 10.7786 | 11.4544 | 10.6337 | 9.8838 | 9.8403 | 9.6581 | 10.3701 | 10.9311 | 10.4105 | 10.9833 | 9.9833 | 11.0087 | 11.005 | 11.6966 | 10.8556 | 10.0921 | [341 empty] | 46 | Paine 154 | Tap Paine 154 | Alto Jahuel 110 | 8.5688 | 8.2402 | 8.6518 | 9.1639 | 8.8383 | 9.8924 | 9.134 | 9.6556 | 9.5234 | 9.8813 | 9.5396 | 8.7355 | 8.6285 | 8.309 | 8.7351 | 9.1307 | 8.7919 | 9.8246 | 9.0716 | 9.6005 | 9.4962 | 9.8634 | 9.5051 | 8.7139 | 8.5985 | 8.2613 | 8.6832 | 9.2764 | 8.8967 | 9.9692 | 9.1872 | 9.7421 | 9.6363 | 10.0284 | 9.6817 | 8.8611 | 8.7371 | 8.3925 | 8.8347 | 9.466 | 9.0861 | 10.1807 | 9.3864 | 9.9399 | 9.8371 | 10.2385 | 9.8831 | 9.0461 | [341 empty] | 46 | Paine 154 | Tap Paine 154 | Alto Jahuel 110 | 11.7494 | 11.1289 | 11.4419 | 11.5004 | 10.81 | 11.9559 | 11.4302 | 12.2646 | 12.5388 | 13.2507 | 12.7258 | 11.489 | 11.8295 | 11.2208 | 11.5505 | 11.4567 | 10.7549 | 11.8753 | 11.3559 | 12.201 | 12.5068 | 13.23 | 12.6799 | 11.4596 | 11.7836 | 11.1563 | 11.477 | 11.6383 | 10.8841 | 12.0501 | 11.5021 | 12.3827 | 12.6926 | 13.4523 | 12.9155 | 11.6527 | 11.9724 | 11.3339 | 11.6755 | 11.8728 | 11.1123 | 12.3013 | 11.7491 | 12.6329 | 12.9565 | 13.7332 | 13.1826 | 11.8938 | [341 empty] | 46 | Paine 154 | Tap Paine 154 | Alto Jahuel 110 | 12.8905 | 12.6103 | 13.1854 | 13.4165 | 12.4448 | 13.4609 | 12.337 | 13.4344 | 13.7924 | 14.507 | 13.378 | 12.5016 | 12.9793 | 12.7164 | 13.3115 | 13.3719 | 12.3895 | 13.3759 | 12.2611 | 13.3692 | 13.7616 | 14.4884 | 13.3319 | 12.475 | 12.9328 | 12.6493 | 13.2346 | 13.5855 | 12.5412 | 13.5744 | 12.4202 | 13.5692 | 13.9672 | 14.7324 | 13.5797 | 12.6866 | 13.1411 | 12.8525 | 13.4651 | 13.8616 | 12.807 | 13.8601 | 12.6881 | 13.8461 | 14.2596 | 15.0421 | 13.8616 | 12.9512 | [341 empty] | 46 | Paine 154 | Tap Paine 154 | Alto Jahuel 110 | 11.7506 | 11.6994 | 12.323 | 12.6065 | 11.6538 | 12.8293 | 12.3751 | 14.5664 | 15.2432 | 15.4852 | 13.9929 | 11.7513 | 11.8343 | 11.7998 | 12.4422 | 12.5678 | 11.6034 | 12.7567 | 12.3161 | 14.5156 | 15.2234 | 15.4796 | 13.9596 | 11.7353 | 11.8013 | 11.7448 | 12.3759 | 12.7706 | 11.7463 | 12.949 | 12.4821 | 14.7393 | 15.4559 | 15.7447 | 14.2224 | 11.9368 | 11.9944 | 11.9361 | 12.5933 | 13.0338 | 11.9974 | 13.2245 | 12.7547 | 15.0457 | 15.7838 | 16.0808 | 14.5229 | 12.1885 | [341 empty] | 46 | Paine 154 | Tap Paine 154 | Alto Jahuel 110 | 13.205 | 12.6976 | 13.0673 | 13.343 | 12.5002 | 13.9827 | 12.9208 | 15.3139 | 15.8211 | 16.6747 | 15.3092 | 13.7862 | 13.3036 | 12.8099 | 13.1971 | 13.3215 | 12.4662 | 13.9193 | 12.8708 | 15.2679 | 15.8085 | 16.6797 | 15.2848 | 13.7789 | 13.278 | 12.7628 | 13.1412 | 13.5424 | 12.6277 | 14.1335 | 13.0481 | 15.5059 | 16.0527 | 16.9691 | 15.5759 | 14.0194 | 13.4987 | 12.974 | 13.3756 | 13.8283 | 12.904 | 14.4395 | 13.3373 | 15.83 | 16.3985 | 17.3379 | 15.9118 | 14.3234
|  |  | 47 | Alto Jahuel 220 | Alto Jahuel 220 | Alto Jahuel 110 | 9.6401 | 9.4666 | 10.1421 | 10.5629 | 10.1067 | 10.6611 | 9.7038 | 10.6815 | 10.6377 | 11.2705 | 10.4679 | 9.7318 | 9.7087 | 9.5473 | 10.241 | 10.537 | 10.0664 | 10.5964 | 9.6453 | 10.63 | 10.618 | 11.2623 | 10.4383 | 9.7169 | 9.6818 | 9.5038 | 10.1904 | 10.7089 | 10.1914 | 10.755 | 9.7709 | 10.7897 | 10.7786 | 11.4544 | 10.6337 | 9.8838 | 9.8403 | 9.6581 | 10.3701 | 10.9311 | 10.4105 | 10.9833 | 9.9833 | 11.0087 | 11.005 | 11.6966 | 10.8556 | 10.0921 | [341 empty] | 47 | Alto Jahuel 220 | Alto Jahuel 220 | Alto Jahuel 110 | 8.5688 | 8.2402 | 8.6518 | 9.1639 | 8.8383 | 9.8924 | 9.134 | 9.6556 | 9.5234 | 9.8813 | 9.5396 | 8.7355 | 8.6285 | 8.309 | 8.7351 | 9.1307 | 8.7919 | 9.8246 | 9.0716 | 9.6005 | 9.4962 | 9.8634 | 9.5051 | 8.7139 | 8.5985 | 8.2613 | 8.6832 | 9.2764 | 8.8967 | 9.9692 | 9.1872 | 9.7421 | 9.6363 | 10.0284 | 9.6817 | 8.8611 | 8.7371 | 8.3925 | 8.8347 | 9.466 | 9.0861 | 10.1807 | 9.3864 | 9.9399 | 9.8371 | 10.2385 | 9.8831 | 9.0461 | [341 empty] | 47 | Alto Jahuel 220 | Alto Jahuel 220 | Alto Jahuel 110 | 11.7494 | 11.1289 | 11.4419 | 11.5004 | 10.81 | 11.9559 | 11.4302 | 12.2646 | 12.5388 | 13.2507 | 12.7258 | 11.489 | 11.8295 | 11.2208 | 11.5505 | 11.4567 | 10.7549 | 11.8753 | 11.3559 | 12.201 | 12.5068 | 13.23 | 12.6799 | 11.4596 | 11.7836 | 11.1563 | 11.477 | 11.6383 | 10.8841 | 12.0501 | 11.5021 | 12.3827 | 12.6926 | 13.4523 | 12.9155 | 11.6527 | 11.9724 | 11.3339 | 11.6755 | 11.8728 | 11.1123 | 12.3013 | 11.7491 | 12.6329 | 12.9565 | 13.7332 | 13.1826 | 11.8938 | [341 empty] | 47 | Alto Jahuel 220 | Alto Jahuel 220 | Alto Jahuel 110 | 12.8905 | 12.6103 | 13.1854 | 13.4165 | 12.4448 | 13.4609 | 12.337 | 13.4344 | 13.7924 | 14.507 | 13.378 | 12.5016 | 12.9793 | 12.7164 | 13.3115 | 13.3719 | 12.3895 | 13.3759 | 12.2611 | 13.3692 | 13.7616 | 14.4884 | 13.3319 | 12.475 | 12.9328 | 12.6493 | 13.2346 | 13.5855 | 12.5412 | 13.5744 | 12.4202 | 13.5692 | 13.9672 | 14.7324 | 13.5797 | 12.6866 | 13.1411 | 12.8525 | 13.4651 | 13.8616 | 12.807 | 13.8601 | 12.6881 | 13.8461 | 14.2596 | 15.0421 | 13.8616 | 12.9512 | [341 empty] | 47 | Alto Jahuel 220 | Alto Jahuel 220 | Alto Jahuel 110 | 11.7506 | 11.6994 | 12.323 | 12.6065 | 11.6538 | 12.8293 | 12.3751 | 14.5664 | 15.2432 | 15.4852 | 13.9929 | 11.7513 | 11.8343 | 11.7998 | 12.4422 | 12.5678 | 11.6034 | 12.7567 | 12.3161 | 14.5156 | 15.2234 | 15.4796 | 13.9596 | 11.7353 | 11.8013 | 11.7448 | 12.3759 | 12.7706 | 11.7463 | 12.949 | 12.4821 | 14.7393 | 15.4559 | 15.7447 | 14.2224 | 11.9368 | 11.9944 | 11.9361 | 12.5933 | 13.0338 | 11.9974 | 13.2245 | 12.7547 | 15.0457 | 15.7838 | 16.0808 | 14.5229 | 12.1885 | [341 empty] | 47 | Alto Jahuel 220 | Alto Jahuel 220 | Alto Jahuel 110 | 13.205 | 12.6976 | 13.0673 | 13.343 | 12.5002 | 13.9827 | 12.9208 | 15.3139 | 15.8211 | 16.6747 | 15.3092 | 13.7862 | 13.3036 | 12.8099 | 13.1971 | 13.3215 | 12.4662 | 13.9193 | 12.8708 | 15.2679 | 15.8085 | 16.6797 | 15.2848 | 13.7789 | 13.278 | 12.7628 | 13.1412 | 13.5424 | 12.6277 | 14.1335 | 13.0481 | 15.5059 | 16.0527 | 16.9691 | 15.5759 | 14.0194 | 13.4987 | 12.974 | 13.3756 | 13.8283 | 12.904 | 14.4395 | 13.3373 | 15.83 | 16.3985 | 17.3379 | 15.9118 | 14.3234
|  |  | 48 | Alto Jahuel 500 | Alto Jahuel 500 | Alto Jahuel 110 | 9.6401 | 9.4666 | 10.1421 | 10.5629 | 10.1067 | 10.6611 | 9.7038 | 10.6815 | 10.6377 | 11.2705 | 10.4679 | 9.7318 | 9.7087 | 9.5473 | 10.241 | 10.537 | 10.0664 | 10.5964 | 9.6453 | 10.63 | 10.618 | 11.2623 | 10.4383 | 9.7169 | 9.6818 | 9.5038 | 10.1904 | 10.7089 | 10.1914 | 10.755 | 9.7709 | 10.7897 | 10.7786 | 11.4544 | 10.6337 | 9.8838 | 9.8403 | 9.6581 | 10.3701 | 10.9311 | 10.4105 | 10.9833 | 9.9833 | 11.0087 | 11.005 | 11.6966 | 10.8556 | 10.0921 | [341 empty] | 48 | Alto Jahuel 500 | Alto Jahuel 500 | Alto Jahuel 110 | 8.5688 | 8.2402 | 8.6518 | 9.1639 | 8.8383 | 9.8924 | 9.134 | 9.6556 | 9.5234 | 9.8813 | 9.5396 | 8.7355 | 8.6285 | 8.309 | 8.7351 | 9.1307 | 8.7919 | 9.8246 | 9.0716 | 9.6005 | 9.4962 | 9.8634 | 9.5051 | 8.7139 | 8.5985 | 8.2613 | 8.6832 | 9.2764 | 8.8967 | 9.9692 | 9.1872 | 9.7421 | 9.6363 | 10.0284 | 9.6817 | 8.8611 | 8.7371 | 8.3925 | 8.8347 | 9.466 | 9.0861 | 10.1807 | 9.3864 | 9.9399 | 9.8371 | 10.2385 | 9.8831 | 9.0461 | [341 empty] | 48 | Alto Jahuel 500 | Alto Jahuel 500 | Alto Jahuel 110 | 11.7494 | 11.1289 | 11.4419 | 11.5004 | 10.81 | 11.9559 | 11.4302 | 12.2646 | 12.5388 | 13.2507 | 12.7258 | 11.489 | 11.8295 | 11.2208 | 11.5505 | 11.4567 | 10.7549 | 11.8753 | 11.3559 | 12.201 | 12.5068 | 13.23 | 12.6799 | 11.4596 | 11.7836 | 11.1563 | 11.477 | 11.6383 | 10.8841 | 12.0501 | 11.5021 | 12.3827 | 12.6926 | 13.4523 | 12.9155 | 11.6527 | 11.9724 | 11.3339 | 11.6755 | 11.8728 | 11.1123 | 12.3013 | 11.7491 | 12.6329 | 12.9565 | 13.7332 | 13.1826 | 11.8938 | [341 empty] | 48 | Alto Jahuel 500 | Alto Jahuel 500 | Alto Jahuel 110 | 12.8905 | 12.6103 | 13.1854 | 13.4165 | 12.4448 | 13.4609 | 12.337 | 13.4344 | 13.7924 | 14.507 | 13.378 | 12.5016 | 12.9793 | 12.7164 | 13.3115 | 13.3719 | 12.3895 | 13.3759 | 12.2611 | 13.3692 | 13.7616 | 14.4884 | 13.3319 | 12.475 | 12.9328 | 12.6493 | 13.2346 | 13.5855 | 12.5412 | 13.5744 | 12.4202 | 13.5692 | 13.9672 | 14.7324 | 13.5797 | 12.6866 | 13.1411 | 12.8525 | 13.4651 | 13.8616 | 12.807 | 13.8601 | 12.6881 | 13.8461 | 14.2596 | 15.0421 | 13.8616 | 12.9512 | [341 empty] | 48 | Alto Jahuel 500 | Alto Jahuel 500 | Alto Jahuel 110 | 11.7506 | 11.6994 | 12.323 | 12.6065 | 11.6538 | 12.8293 | 12.3751 | 14.5664 | 15.2432 | 15.4852 | 13.9929 | 11.7513 | 11.8343 | 11.7998 | 12.4422 | 12.5678 | 11.6034 | 12.7567 | 12.3161 | 14.5156 | 15.2234 | 15.4796 | 13.9596 | 11.7353 | 11.8013 | 11.7448 | 12.3759 | 12.7706 | 11.7463 | 12.949 | 12.4821 | 14.7393 | 15.4559 | 15.7447 | 14.2224 | 11.9368 | 11.9944 | 11.9361 | 12.5933 | 13.0338 | 11.9974 | 13.2245 | 12.7547 | 15.0457 | 15.7838 | 16.0808 | 14.5229 | 12.1885 | [341 empty] | 48 | Alto Jahuel 500 | Alto Jahuel 500 | Alto Jahuel 110 | 13.205 | 12.6976 | 13.0673 | 13.343 | 12.5002 | 13.9827 | 12.9208 | 15.3139 | 15.8211 | 16.6747 | 15.3092 | 13.7862 | 13.3036 | 12.8099 | 13.1971 | 13.3215 | 12.4662 | 13.9193 | 12.8708 | 15.2679 | 15.8085 | 16.6797 | 15.2848 | 13.7789 | 13.278 | 12.7628 | 13.1412 | 13.5424 | 12.6277 | 14.1335 | 13.0481 | 15.5059 | 16.0527 | 16.9691 | 15.5759 | 14.0194 | 13.4987 | 12.974 | 13.3756 | 13.8283 | 12.904 | 14.4395 | 13.3373 | 15.83 | 16.3985 | 17.3379 | 15.9118 | 14.3234
|  |  | 49 | Candelaria 220 | Candelaria 220 | Candelaria 220 | 26.3653 | 24.1611 | 26.0784 | 19.2167 | 21.0991 | 24.6176 | 21.3168 | 20.03 | 23.1926 | 26.1453 | 26.0342 | 25.1223 | 25.624 | 23.4818 | 25.3452 | 19.6174 | 21.5391 | 25.131 | 21.7614 | 20.4477 | 23.6763 | 26.6905 | 26.5771 | 25.6462 | 26.1584 | 23.9714 | 25.8736 | 20.9245 | 22.9742 | 26.8053 | 23.2112 | 21.81 | 25.2537 | 28.4688 | 28.3478 | 27.3549 | 27.9012 | 25.5685 | 27.5975 | 23.2265 | 25.5017 | 29.7543 | 25.7648 | 24.2094 | 28.032 | 31.6008 | 31.4665 | 30.3644 | [341 empty] | 49 | Candelaria 220 | Candelaria 220 | Candelaria 220 | 25.7396 | 23.6768 | 26.2305 | 19.2291 | 21.4441 | 24.0934 | 21.4836 | 19.1426 | 22.8136 | 25.3141 | 25.1593 | 24.8447 | 25.0158 | 23.0112 | 25.493 | 19.63 | 21.8912 | 24.5958 | 21.9316 | 19.5417 | 23.2893 | 25.842 | 25.6839 | 25.3628 | 25.5375 | 23.491 | 26.0246 | 20.9379 | 23.3498 | 26.2345 | 23.3928 | 20.8437 | 24.8409 | 27.5637 | 27.3951 | 27.0526 | 27.239 | 25.0561 | 27.7585 | 23.2414 | 25.9186 | 29.1207 | 25.9663 | 23.1368 | 27.5738 | 30.5961 | 30.409 | 30.0288 | [341 empty] | 49 | Candelaria 220 | Candelaria 220 | Candelaria 220 | 24.9101 | 23.1946 | 25.8762 | 18.5717 | 20.5795 | 23.5997 | 20.705 | 18.1842 | 22.1329 | 24.6611 | 24.8062 | 24.5514 | 24.2097 | 22.5425 | 25.1486 | 18.959 | 21.0087 | 24.0918 | 21.1368 | 18.5634 | 22.5945 | 25.1753 | 25.3235 | 25.0634 | 24.7146 | 23.0126 | 25.673 | 20.2222 | 22.4084 | 25.6969 | 22.545 | 19.8003 | 24.0998 | 26.8526 | 27.0106 | 26.7333 | 26.3612 | 24.5458 | 27.3835 | 22.4469 | 24.8737 | 28.524 | 25.0253 | 21.9786 | 26.7512 | 29.8068 | 29.9822 | 29.6743 | [341 empty] | 49 | Candelaria 220 | Candelaria 220 | Candelaria 220 | 24.8095 | 22.9574 | 25.616 | 18.2547 | 20.0758 | 23.6986 | 20.4502 | 18.7133 | 22.6404 | 24.804 | 24.7328 | 24.695 | 24.112 | 22.312 | 24.8957 | 18.6353 | 20.4944 | 24.1928 | 20.8767 | 19.1035 | 23.1125 | 25.3212 | 25.2486 | 25.21 | 24.6148 | 22.7772 | 25.4149 | 19.8769 | 21.8599 | 25.8047 | 22.2676 | 20.3763 | 24.6524 | 27.0083 | 26.9308 | 26.8896 | 26.2548 | 24.2948 | 27.1082 | 22.0637 | 24.2648 | 28.6436 | 24.7174 | 22.618 | 27.3645 | 29.9796 | 29.8936 | 29.8479 | [341 empty] | 49 | Candelaria 220 | Candelaria 220 | Candelaria 220 | 25.6042 | 23.6685 | 25.901 | 18.5877 | 20.6402 | 23.8813 | 21.0836 | 19.6274 | 22.8288 | 25.6667 | 25.819 | 25.5957 | 24.8843 | 23.003 | 25.1727 | 18.9753 | 21.0706 | 24.3793 | 21.5232 | 20.0367 | 23.3048 | 26.202 | 26.3574 | 26.1294 | 25.4032 | 23.4827 | 25.6976 | 20.2396 | 22.4745 | 26.0036 | 22.9572 | 21.3717 | 24.8575 | 27.9477 | 28.1135 | 27.8703 | 27.0957 | 25.0473 | 27.4098 | 22.4662 | 24.947 | 28.8644 | 25.4829 | 23.7229 | 27.5922 | 31.0224 | 31.2064 | 30.9365 | [341 empty] | 49 | Candelaria 220 | Candelaria 220 | Candelaria 220 | 26.062 | 24.305 | 26.0665 | 19.087 | 20.7788 | 24.5871 | 21.1672 | 20.2194 | 23.1021 | 25.8059 | 26.63 | 25.9067 | 25.3292 | 23.6216 | 25.3336 | 19.485 | 21.2121 | 25.0998 | 21.6086 | 20.641 | 23.5838 | 26.344 | 27.1853 | 26.447 | 25.8573 | 24.1142 | 25.8619 | 20.7832 | 22.6254 | 26.7721 | 23.0483 | 22.0162 | 25.1551 | 28.0992 | 28.9966 | 28.209 | 27.5801 | 25.7208 | 27.5849 | 23.0696 | 25.1145 | 29.7174 | 25.584 | 24.4383 | 27.9225 | 31.1906 | 32.1867 | 31.3124
|  |  | 50 | Rancagua 154 | Rancagua 154 | Alto Jahuel 110 | 9.6401 | 9.4666 | 10.1421 | 10.5629 | 10.1067 | 10.6611 | 9.7038 | 10.6815 | 10.6377 | 11.2705 | 10.4679 | 9.7318 | 9.7087 | 9.5473 | 10.241 | 10.537 | 10.0664 | 10.5964 | 9.6453 | 10.63 | 10.618 | 11.2623 | 10.4383 | 9.7169 | 9.6818 | 9.5038 | 10.1904 | 10.7089 | 10.1914 | 10.755 | 9.7709 | 10.7897 | 10.7786 | 11.4544 | 10.6337 | 9.8838 | 9.8403 | 9.6581 | 10.3701 | 10.9311 | 10.4105 | 10.9833 | 9.9833 | 11.0087 | 11.005 | 11.6966 | 10.8556 | 10.0921 | [341 empty] | 50 | Rancagua 154 | Rancagua 154 | Alto Jahuel 110 | 8.5688 | 8.2402 | 8.6518 | 9.1639 | 8.8383 | 9.8924 | 9.134 | 9.6556 | 9.5234 | 9.8813 | 9.5396 | 8.7355 | 8.6285 | 8.309 | 8.7351 | 9.1307 | 8.7919 | 9.8246 | 9.0716 | 9.6005 | 9.4962 | 9.8634 | 9.5051 | 8.7139 | 8.5985 | 8.2613 | 8.6832 | 9.2764 | 8.8967 | 9.9692 | 9.1872 | 9.7421 | 9.6363 | 10.0284 | 9.6817 | 8.8611 | 8.7371 | 8.3925 | 8.8347 | 9.466 | 9.0861 | 10.1807 | 9.3864 | 9.9399 | 9.8371 | 10.2385 | 9.8831 | 9.0461 | [341 empty] | 50 | Rancagua 154 | Rancagua 154 | Alto Jahuel 110 | 11.7494 | 11.1289 | 11.4419 | 11.5004 | 10.81 | 11.9559 | 11.4302 | 12.2646 | 12.5388 | 13.2507 | 12.7258 | 11.489 | 11.8295 | 11.2208 | 11.5505 | 11.4567 | 10.7549 | 11.8753 | 11.3559 | 12.201 | 12.5068 | 13.23 | 12.6799 | 11.4596 | 11.7836 | 11.1563 | 11.477 | 11.6383 | 10.8841 | 12.0501 | 11.5021 | 12.3827 | 12.6926 | 13.4523 | 12.9155 | 11.6527 | 11.9724 | 11.3339 | 11.6755 | 11.8728 | 11.1123 | 12.3013 | 11.7491 | 12.6329 | 12.9565 | 13.7332 | 13.1826 | 11.8938 | [341 empty] | 50 | Rancagua 154 | Rancagua 154 | Alto Jahuel 110 | 12.8905 | 12.6103 | 13.1854 | 13.4165 | 12.4448 | 13.4609 | 12.337 | 13.4344 | 13.7924 | 14.507 | 13.378 | 12.5016 | 12.9793 | 12.7164 | 13.3115 | 13.3719 | 12.3895 | 13.3759 | 12.2611 | 13.3692 | 13.7616 | 14.4884 | 13.3319 | 12.475 | 12.9328 | 12.6493 | 13.2346 | 13.5855 | 12.5412 | 13.5744 | 12.4202 | 13.5692 | 13.9672 | 14.7324 | 13.5797 | 12.6866 | 13.1411 | 12.8525 | 13.4651 | 13.8616 | 12.807 | 13.8601 | 12.6881 | 13.8461 | 14.2596 | 15.0421 | 13.8616 | 12.9512 | [341 empty] | 50 | Rancagua 154 | Rancagua 154 | Alto Jahuel 110 | 11.7506 | 11.6994 | 12.323 | 12.6065 | 11.6538 | 12.8293 | 12.3751 | 14.5664 | 15.2432 | 15.4852 | 13.9929 | 11.7513 | 11.8343 | 11.7998 | 12.4422 | 12.5678 | 11.6034 | 12.7567 | 12.3161 | 14.5156 | 15.2234 | 15.4796 | 13.9596 | 11.7353 | 11.8013 | 11.7448 | 12.3759 | 12.7706 | 11.7463 | 12.949 | 12.4821 | 14.7393 | 15.4559 | 15.7447 | 14.2224 | 11.9368 | 11.9944 | 11.9361 | 12.5933 | 13.0338 | 11.9974 | 13.2245 | 12.7547 | 15.0457 | 15.7838 | 16.0808 | 14.5229 | 12.1885 | [341 empty] | 50 | Rancagua 154 | Rancagua 154 | Alto Jahuel 110 | 13.205 | 12.6976 | 13.0673 | 13.343 | 12.5002 | 13.9827 | 12.9208 | 15.3139 | 15.8211 | 16.6747 | 15.3092 | 13.7862 | 13.3036 | 12.8099 | 13.1971 | 13.3215 | 12.4662 | 13.9193 | 12.8708 | 15.2679 | 15.8085 | 16.6797 | 15.2848 | 13.7789 | 13.278 | 12.7628 | 13.1412 | 13.5424 | 12.6277 | 14.1335 | 13.0481 | 15.5059 | 16.0527 | 16.9691 | 15.5759 | 14.0194 | 13.4987 | 12.974 | 13.3756 | 13.8283 | 12.904 | 14.4395 | 13.3373 | 15.83 | 16.3985 | 17.3379 | 15.9118 | 14.3234
|  |  | 51 | Punta Cortes 154 | Punta Cortes 154 | Alto Jahuel 110 | 9.6401 | 9.4666 | 10.1421 | 10.5629 | 10.1067 | 10.6611 | 9.7038 | 10.6815 | 10.6377 | 11.2705 | 10.4679 | 9.7318 | 9.7087 | 9.5473 | 10.241 | 10.537 | 10.0664 | 10.5964 | 9.6453 | 10.63 | 10.618 | 11.2623 | 10.4383 | 9.7169 | 9.6818 | 9.5038 | 10.1904 | 10.7089 | 10.1914 | 10.755 | 9.7709 | 10.7897 | 10.7786 | 11.4544 | 10.6337 | 9.8838 | 9.8403 | 9.6581 | 10.3701 | 10.9311 | 10.4105 | 10.9833 | 9.9833 | 11.0087 | 11.005 | 11.6966 | 10.8556 | 10.0921 | [341 empty] | 51 | Punta Cortes 154 | Punta Cortes 154 | Alto Jahuel 110 | 8.5688 | 8.2402 | 8.6518 | 9.1639 | 8.8383 | 9.8924 | 9.134 | 9.6556 | 9.5234 | 9.8813 | 9.5396 | 8.7355 | 8.6285 | 8.309 | 8.7351 | 9.1307 | 8.7919 | 9.8246 | 9.0716 | 9.6005 | 9.4962 | 9.8634 | 9.5051 | 8.7139 | 8.5985 | 8.2613 | 8.6832 | 9.2764 | 8.8967 | 9.9692 | 9.1872 | 9.7421 | 9.6363 | 10.0284 | 9.6817 | 8.8611 | 8.7371 | 8.3925 | 8.8347 | 9.466 | 9.0861 | 10.1807 | 9.3864 | 9.9399 | 9.8371 | 10.2385 | 9.8831 | 9.0461 | [341 empty] | 51 | Punta Cortes 154 | Punta Cortes 154 | Alto Jahuel 110 | 11.7494 | 11.1289 | 11.4419 | 11.5004 | 10.81 | 11.9559 | 11.4302 | 12.2646 | 12.5388 | 13.2507 | 12.7258 | 11.489 | 11.8295 | 11.2208 | 11.5505 | 11.4567 | 10.7549 | 11.8753 | 11.3559 | 12.201 | 12.5068 | 13.23 | 12.6799 | 11.4596 | 11.7836 | 11.1563 | 11.477 | 11.6383 | 10.8841 | 12.0501 | 11.5021 | 12.3827 | 12.6926 | 13.4523 | 12.9155 | 11.6527 | 11.9724 | 11.3339 | 11.6755 | 11.8728 | 11.1123 | 12.3013 | 11.7491 | 12.6329 | 12.9565 | 13.7332 | 13.1826 | 11.8938 | [341 empty] | 51 | Punta Cortes 154 | Punta Cortes 154 | Alto Jahuel 110 | 12.8905 | 12.6103 | 13.1854 | 13.4165 | 12.4448 | 13.4609 | 12.337 | 13.4344 | 13.7924 | 14.507 | 13.378 | 12.5016 | 12.9793 | 12.7164 | 13.3115 | 13.3719 | 12.3895 | 13.3759 | 12.2611 | 13.3692 | 13.7616 | 14.4884 | 13.3319 | 12.475 | 12.9328 | 12.6493 | 13.2346 | 13.5855 | 12.5412 | 13.5744 | 12.4202 | 13.5692 | 13.9672 | 14.7324 | 13.5797 | 12.6866 | 13.1411 | 12.8525 | 13.4651 | 13.8616 | 12.807 | 13.8601 | 12.6881 | 13.8461 | 14.2596 | 15.0421 | 13.8616 | 12.9512 | [341 empty] | 51 | Punta Cortes 154 | Punta Cortes 154 | Alto Jahuel 110 | 11.7506 | 11.6994 | 12.323 | 12.6065 | 11.6538 | 12.8293 | 12.3751 | 14.5664 | 15.2432 | 15.4852 | 13.9929 | 11.7513 | 11.8343 | 11.7998 | 12.4422 | 12.5678 | 11.6034 | 12.7567 | 12.3161 | 14.5156 | 15.2234 | 15.4796 | 13.9596 | 11.7353 | 11.8013 | 11.7448 | 12.3759 | 12.7706 | 11.7463 | 12.949 | 12.4821 | 14.7393 | 15.4559 | 15.7447 | 14.2224 | 11.9368 | 11.9944 | 11.9361 | 12.5933 | 13.0338 | 11.9974 | 13.2245 | 12.7547 | 15.0457 | 15.7838 | 16.0808 | 14.5229 | 12.1885 | [341 empty] | 51 | Punta Cortes 154 | Punta Cortes 154 | Alto Jahuel 110 | 13.205 | 12.6976 | 13.0673 | 13.343 | 12.5002 | 13.9827 | 12.9208 | 15.3139 | 15.8211 | 16.6747 | 15.3092 | 13.7862 | 13.3036 | 12.8099 | 13.1971 | 13.3215 | 12.4662 | 13.9193 | 12.8708 | 15.2679 | 15.8085 | 16.6797 | 15.2848 | 13.7789 | 13.278 | 12.7628 | 13.1412 | 13.5424 | 12.6277 | 14.1335 | 13.0481 | 15.5059 | 16.0527 | 16.9691 | 15.5759 | 14.0194 | 13.4987 | 12.974 | 13.3756 | 13.8283 | 12.904 | 14.4395 | 13.3373 | 15.83 | 16.3985 | 17.3379 | 15.9118 | 14.3234
|  |  | 52 | Tilcoco 154 | Tap Tilcoco I 154 | Alto Jahuel 110 | 9.6401 | 9.4666 | 10.1421 | 10.5629 | 10.1067 | 10.6611 | 9.7038 | 10.6815 | 10.6377 | 11.2705 | 10.4679 | 9.7318 | 9.7087 | 9.5473 | 10.241 | 10.537 | 10.0664 | 10.5964 | 9.6453 | 10.63 | 10.618 | 11.2623 | 10.4383 | 9.7169 | 9.6818 | 9.5038 | 10.1904 | 10.7089 | 10.1914 | 10.755 | 9.7709 | 10.7897 | 10.7786 | 11.4544 | 10.6337 | 9.8838 | 9.8403 | 9.6581 | 10.3701 | 10.9311 | 10.4105 | 10.9833 | 9.9833 | 11.0087 | 11.005 | 11.6966 | 10.8556 | 10.0921 | [341 empty] | 52 | Tilcoco 154 | Tap Tilcoco I 154 | Alto Jahuel 110 | 8.5688 | 8.2402 | 8.6518 | 9.1639 | 8.8383 | 9.8924 | 9.134 | 9.6556 | 9.5234 | 9.8813 | 9.5396 | 8.7355 | 8.6285 | 8.309 | 8.7351 | 9.1307 | 8.7919 | 9.8246 | 9.0716 | 9.6005 | 9.4962 | 9.8634 | 9.5051 | 8.7139 | 8.5985 | 8.2613 | 8.6832 | 9.2764 | 8.8967 | 9.9692 | 9.1872 | 9.7421 | 9.6363 | 10.0284 | 9.6817 | 8.8611 | 8.7371 | 8.3925 | 8.8347 | 9.466 | 9.0861 | 10.1807 | 9.3864 | 9.9399 | 9.8371 | 10.2385 | 9.8831 | 9.0461 | [341 empty] | 52 | Tilcoco 154 | Tap Tilcoco I 154 | Alto Jahuel 110 | 11.7494 | 11.1289 | 11.4419 | 11.5004 | 10.81 | 11.9559 | 11.4302 | 12.2646 | 12.5388 | 13.2507 | 12.7258 | 11.489 | 11.8295 | 11.2208 | 11.5505 | 11.4567 | 10.7549 | 11.8753 | 11.3559 | 12.201 | 12.5068 | 13.23 | 12.6799 | 11.4596 | 11.7836 | 11.1563 | 11.477 | 11.6383 | 10.8841 | 12.0501 | 11.5021 | 12.3827 | 12.6926 | 13.4523 | 12.9155 | 11.6527 | 11.9724 | 11.3339 | 11.6755 | 11.8728 | 11.1123 | 12.3013 | 11.7491 | 12.6329 | 12.9565 | 13.7332 | 13.1826 | 11.8938 | [341 empty] | 52 | Tilcoco 154 | Tap Tilcoco I 154 | Alto Jahuel 110 | 12.8905 | 12.6103 | 13.1854 | 13.4165 | 12.4448 | 13.4609 | 12.337 | 13.4344 | 13.7924 | 14.507 | 13.378 | 12.5016 | 12.9793 | 12.7164 | 13.3115 | 13.3719 | 12.3895 | 13.3759 | 12.2611 | 13.3692 | 13.7616 | 14.4884 | 13.3319 | 12.475 | 12.9328 | 12.6493 | 13.2346 | 13.5855 | 12.5412 | 13.5744 | 12.4202 | 13.5692 | 13.9672 | 14.7324 | 13.5797 | 12.6866 | 13.1411 | 12.8525 | 13.4651 | 13.8616 | 12.807 | 13.8601 | 12.6881 | 13.8461 | 14.2596 | 15.0421 | 13.8616 | 12.9512 | [341 empty] | 52 | Tilcoco 154 | Tap Tilcoco I 154 | Alto Jahuel 110 | 11.7506 | 11.6994 | 12.323 | 12.6065 | 11.6538 | 12.8293 | 12.3751 | 14.5664 | 15.2432 | 15.4852 | 13.9929 | 11.7513 | 11.8343 | 11.7998 | 12.4422 | 12.5678 | 11.6034 | 12.7567 | 12.3161 | 14.5156 | 15.2234 | 15.4796 | 13.9596 | 11.7353 | 11.8013 | 11.7448 | 12.3759 | 12.7706 | 11.7463 | 12.949 | 12.4821 | 14.7393 | 15.4559 | 15.7447 | 14.2224 | 11.9368 | 11.9944 | 11.9361 | 12.5933 | 13.0338 | 11.9974 | 13.2245 | 12.7547 | 15.0457 | 15.7838 | 16.0808 | 14.5229 | 12.1885 | [341 empty] | 52 | Tilcoco 154 | Tap Tilcoco I 154 | Alto Jahuel 110 | 13.205 | 12.6976 | 13.0673 | 13.343 | 12.5002 | 13.9827 | 12.9208 | 15.3139 | 15.8211 | 16.6747 | 15.3092 | 13.7862 | 13.3036 | 12.8099 | 13.1971 | 13.3215 | 12.4662 | 13.9193 | 12.8708 | 15.2679 | 15.8085 | 16.6797 | 15.2848 | 13.7789 | 13.278 | 12.7628 | 13.1412 | 13.5424 | 12.6277 | 14.1335 | 13.0481 | 15.5059 | 16.0527 | 16.9691 | 15.5759 | 14.0194 | 13.4987 | 12.974 | 13.3756 | 13.8283 | 12.904 | 14.4395 | 13.3373 | 15.83 | 16.3985 | 17.3379 | 15.9118 | 14.3234
|  |  | 53 | San Fernando 154 | San Fernando 154 | San Fernando 154 | 3.8651 | 4.1266 | 5.4714 | 5.3731 | 5.5951 | 5.9021 | 5.1054 | 5.1396 | 4.644 | 4.6729 | 4.1624 | 3.8056 | 3.8762 | 4.1374 | 5.4866 | 5.3185 | 5.5024 | 5.766 | 4.9795 | 5.038 | 4.5709 | 4.6162 | 4.1093 | 3.7725 | 3.8202 | 4.0581 | 5.3638 | 5.4036 | 5.5589 | 5.831 | 5.025 | 5.0997 | 4.6316 | 4.6892 | 4.1818 | 3.8395 | 3.8765 | 4.1135 | 5.4398 | 5.5363 | 5.6943 | 5.9742 | 5.1516 | 5.2296 | 4.7507 | 4.7998 | 4.2802 | 3.9288 | [341 empty] | 53 | San Fernando 154 | San Fernando 154 | San Fernando 154 | 3.7596 | 3.9323 | 5.1201 | 4.9987 | 5.2156 | 5.65 | 4.9677 | 4.9266 | 4.4556 | 4.4618 | 4.0319 | 3.6714 | 3.7695 | 3.9433 | 5.1368 | 4.9493 | 5.1294 | 5.5237 | 4.842 | 4.8302 | 4.3855 | 4.4067 | 3.9805 | 3.64 | 3.7124 | 3.8669 | 5.0227 | 5.0301 | 5.1824 | 5.5888 | 4.8849 | 4.8907 | 4.4447 | 4.4765 | 4.0508 | 3.7054 | 3.7662 | 3.9199 | 5.0955 | 5.157 | 5.3093 | 5.7307 | 5.0075 | 5.0184 | 4.5619 | 4.5834 | 4.1455 | 3.7926 | [341 empty] | 53 | San Fernando 154 | San Fernando 154 | San Fernando 154 | 5.382 | 5.5651 | 6.95 | 6.8161 | 6.6365 | 7.0349 | 6.3203 | 6.3236 | 5.9182 | 6.0087 | 5.4788 | 5.1518 | 5.406 | 5.5961 | 6.986 | 6.7638 | 6.5461 | 6.9002 | 6.1806 | 6.2249 | 5.8502 | 5.9493 | 5.4229 | 5.1247 | 5.3365 | 5.5073 | 6.8485 | 6.8835 | 6.6251 | 6.9964 | 6.248 | 6.3171 | 5.9448 | 6.0514 | 5.5248 | 5.2263 | 5.4206 | 5.5944 | 6.9578 | 7.0688 | 6.8014 | 7.1942 | 6.4197 | 6.5029 | 6.121 | 6.205 | 5.6625 | 5.3575 | [341 empty] | 53 | San Fernando 154 | San Fernando 154 | San Fernando 154 | 5.5914 | 6.0189 | 7.5513 | 7.5168 | 7.295 | 7.5513 | 6.7808 | 6.6227 | 6.201 | 6.249 | 5.5127 | 5.2341 | 5.6064 | 6.0385 | 7.5755 | 7.4474 | 7.1849 | 7.3924 | 6.6273 | 6.5048 | 6.116 | 6.1805 | 5.4505 | 5.1942 | 5.5282 | 5.934 | 7.4181 | 7.569 | 7.261 | 7.4819 | 6.6952 | 6.5883 | 6.2024 | 6.2798 | 5.5475 | 5.2863 | 5.6095 | 6.0188 | 7.5267 | 7.7509 | 7.4314 | 7.6649 | 6.8681 | 6.7579 | 6.3612 | 6.4253 | 5.6753 | 5.4063 | [341 empty] | 53 | San Fernando 154 | San Fernando 154 | San Fernando 154 | 5.0477 | 5.6964 | 7.2527 | 7.2076 | 7.1594 | 7.3573 | 5.4856 | 5.8702 | 5.8336 | 5.8019 | 5.1002 | 4.4471 | 5.0723 | 5.7288 | 7.2909 | 7.1649 | 7.0688 | 7.2258 | 5.3834 | 5.8079 | 5.7921 | 5.7684 | 5.0697 | 4.4435 | 5.0121 | 5.6436 | 7.155 | 7.2984 | 7.157 | 7.3306 | 5.4526 | 5.9065 | 5.8953 | 5.8751 | 5.1702 | 4.5404 | 5.0929 | 5.7342 | 7.2705 | 7.501 | 7.3484 | 7.539 | 5.6109 | 6.092 | 6.0687 | 6.0228 | 5.3001 | 4.6595 | [341 empty] | 53 | San Fernando 154 | San Fernando 154 | San Fernando 154 | 5.2398 | 5.4573 | 6.9515 | 6.8399 | 6.8902 | 7.1878 | 4.8029 | 5.3436 | 5.2974 | 5.5204 | 5.1017 | 4.7952 | 5.2562 | 5.4742 | 6.9715 | 6.7779 | 6.7849 | 7.0364 | 4.7186 | 5.2728 | 5.2502 | 5.4839 | 5.0669 | 4.779 | 5.1868 | 5.3767 | 6.8234 | 6.8894 | 6.8579 | 7.1226 | 4.7815 | 5.3518 | 5.3355 | 5.5809 | 5.1635 | 4.8727 | 5.2648 | 5.4525 | 6.9215 | 7.058 | 7.0237 | 7.3018 | 4.9205 | 5.501 | 5.4775 | 5.7132 | 5.286 | 4.9888
|  |  | 54 | Teno 154 | Tap Teno 154 | Tap Teno 154 | 4.5842 | 4.9948 | 6.7834 | 5.6177 | 5.7035 | 6.8222 | 6.1853 | 6.1435 | 5.6586 | 5.3608 | 4.843 | 4.7282 | 4.5732 | 4.9908 | 6.8171 | 5.5289 | 5.5818 | 6.6003 | 5.9408 | 5.9732 | 5.5586 | 5.2803 | 4.7607 | 4.6715 | 4.5017 | 4.8844 | 6.6719 | 5.5774 | 5.6082 | 6.6214 | 5.9357 | 6.0003 | 5.594 | 5.3246 | 4.8073 | 4.7064 | 4.5306 | 4.9169 | 6.7465 | 5.6411 | 5.6728 | 6.6957 | 5.997 | 6.0659 | 5.6529 | 5.376 | 4.8551 | 4.7286 | [341 empty] | 54 | Teno 154 | Tap Teno 154 | Tap Teno 154 | 4.4582 | 4.8134 | 6.482 | 5.2445 | 5.3775 | 6.5407 | 6.2128 | 5.9353 | 5.4391 | 5.2108 | 4.7465 | 4.6753 | 4.4475 | 4.8092 | 6.5134 | 5.1586 | 5.2599 | 6.3281 | 5.9661 | 5.7699 | 5.3401 | 5.1294 | 4.665 | 4.6171 | 4.3779 | 4.7051 | 6.3727 | 5.2022 | 5.2833 | 6.3483 | 5.9607 | 5.796 | 5.3735 | 5.1714 | 4.7109 | 4.6508 | 4.4064 | 4.7366 | 6.4434 | 5.2599 | 5.3423 | 6.4195 | 6.0227 | 5.8597 | 5.4304 | 5.2211 | 4.7587 | 4.6723 | [341 empty] | 54 | Teno 154 | Tap Teno 154 | Tap Teno 154 | 5.3116 | 5.8511 | 7.8402 | 6.5842 | 6.3585 | 7.4396 | 7.0955 | 6.6451 | 6.1749 | 6.04 | 5.5502 | 5.44 | 5.3045 | 5.8525 | 7.8869 | 6.4812 | 6.228 | 7.213 | 6.8311 | 6.4709 | 6.0698 | 5.954 | 5.4663 | 5.3826 | 5.2307 | 5.733 | 7.7262 | 6.541 | 6.2603 | 7.2441 | 6.8329 | 6.5061 | 6.1125 | 6.009 | 5.5277 | 5.4297 | 5.272 | 5.7792 | 7.8208 | 6.6211 | 6.336 | 7.3335 | 6.9113 | 6.5834 | 6.1838 | 6.0747 | 5.5911 | 5.4645 | [341 empty] | 54 | Teno 154 | Tap Teno 154 | Tap Teno 154 | 5.3962 | 6.0557 | 8.3021 | 6.9886 | 6.6634 | 7.8512 | 7.2531 | 6.9745 | 6.6074 | 6.3434 | 5.6102 | 5.4789 | 5.3889 | 6.058 | 8.3523 | 6.8798 | 6.529 | 7.6101 | 6.9832 | 6.7891 | 6.4946 | 6.2539 | 5.5245 | 5.4216 | 5.3136 | 5.9346 | 8.1812 | 6.9445 | 6.5643 | 7.6431 | 6.9863 | 6.8257 | 6.5408 | 6.3126 | 5.5864 | 5.4696 | 5.3559 | 5.9838 | 8.2827 | 7.0322 | 6.6461 | 7.7392 | 7.0694 | 6.908 | 6.6185 | 6.3831 | 5.6509 | 5.5054 | [341 empty] | 54 | Teno 154 | Tap Teno 154 | Tap Teno 154 | 4.8464 | 5.6804 | 7.7624 | 6.472 | 6.4411 | 7.4162 | 5.7793 | 5.4837 | 5.4291 | 5.3223 | 4.8592 | 4.4991 | 4.8383 | 5.6814 | 7.8092 | 6.3685 | 6.305 | 7.1803 | 5.556 | 5.3358 | 5.3362 | 5.2461 | 4.7842 | 4.4499 | 4.7667 | 5.5611 | 7.6444 | 6.4293 | 6.3388 | 7.2096 | 5.5555 | 5.3634 | 5.3747 | 5.2956 | 4.8382 | 4.4881 | 4.8043 | 5.6074 | 7.7403 | 6.5141 | 6.4217 | 7.3015 | 5.62 | 5.427 | 5.4399 | 5.356 | 4.895 | 4.5164 | [341 empty] | 54 | Teno 154 | Tap Teno 154 | Tap Teno 154 | 5.149 | 5.7101 | 7.7032 | 6.3325 | 6.3894 | 7.4646 | 4.4975 | 4.8454 | 4.7358 | 4.8847 | 4.5941 | 4.5727 | 5.1415 | 5.7106 | 7.7481 | 6.2353 | 6.2596 | 7.2285 | 4.3286 | 4.7186 | 4.6587 | 4.8198 | 4.5327 | 4.5309 | 5.0674 | 5.5911 | 7.5838 | 6.296 | 6.2946 | 7.2576 | 4.3285 | 4.7444 | 4.6941 | 4.8681 | 4.5889 | 4.5751 | 5.1083 | 5.6362 | 7.6772 | 6.3792 | 6.3767 | 7.3482 | 4.3759 | 4.8011 | 4.7527 | 4.9263 | 4.6469 | 4.6095
|  |  | 55 | Itahue 154 | Itahue 154 | Itahue 154 | 0.10877 | 0.13901 | 0.21409 | 0.23288 | 0.23878 | 0.27214 | 0.19944 | 0.13239 | 0.12061 | 0.09553 | 0.11614 | 0.11463 | 0.10921 | 0.14073 | 0.21798 | 0.22523 | 0.23198 | 0.26053 | 0.18919 | 0.12451 | 0.11362 | 0.09025 | 0.11013 | 0.10918 | 0.10346 | 0.13257 | 0.20681 | 0.22758 | 0.23197 | 0.26223 | 0.18883 | 0.12484 | 0.11369 | 0.09097 | 0.11245 | 0.11067 | 0.10436 | 0.13375 | 0.21037 | 0.23453 | 0.23925 | 0.27094 | 0.196 | 0.1296 | 0.11911 | 0.09475 | 0.11689 | 0.11477 | [341 empty] | 55 | Itahue 154 | Itahue 154 | Itahue 154 | 0.10381 | 0.14072 | 0.2076 | 0.22068 | 0.22401 | 0.25882 | 0.19627 | 0.13401 | 0.11821 | 0.0942 | 0.11613 | 0.11255 | 0.10425 | 0.14246 | 0.21139 | 0.21344 | 0.21764 | 0.24778 | 0.18619 | 0.12604 | 0.11135 | 0.08899 | 0.11012 | 0.10718 | 0.09875 | 0.13419 | 0.20055 | 0.21565 | 0.21764 | 0.2494 | 0.18583 | 0.12638 | 0.11142 | 0.08968 | 0.11246 | 0.10865 | 0.0996 | 0.13539 | 0.204 | 0.22225 | 0.22445 | 0.25768 | 0.1929 | 0.13119 | 0.11674 | 0.09341 | 0.1169 | 0.11269 | [341 empty] | 55 | Itahue 154 | Itahue 154 | Itahue 154 | 0.10796 | 0.16714 | 0.21918 | 0.25058 | 0.24646 | 0.2672 | 0.2196 | 0.13618 | 0.11375 | 0.09905 | 0.11891 | 0.11699 | 0.1084 | 0.16921 | 0.22318 | 0.24237 | 0.23945 | 0.25583 | 0.20838 | 0.12812 | 0.1072 | 0.0936 | 0.11276 | 0.11144 | 0.10274 | 0.15943 | 0.21175 | 0.24488 | 0.23944 | 0.2575 | 0.20799 | 0.12847 | 0.10729 | 0.09435 | 0.11514 | 0.11297 | 0.10363 | 0.16085 | 0.2154 | 0.25238 | 0.24696 | 0.26604 | 0.21588 | 0.13335 | 0.11238 | 0.09825 | 0.11969 | 0.11717 | [341 empty] | 55 | Itahue 154 | Itahue 154 | Itahue 154 | 0.10721 | 0.17396 | 0.23341 | 0.27508 | 0.26033 | 0.27637 | 0.22511 | 0.1414 | 0.12464 | 0.09627 | 0.11454 | 0.1149 | 0.10766 | 0.17612 | 0.23766 | 0.26606 | 0.25292 | 0.2646 | 0.21358 | 0.133 | 0.11744 | 0.09095 | 0.10861 | 0.10941 | 0.10202 | 0.16591 | 0.22548 | 0.26881 | 0.25292 | 0.26632 | 0.2132 | 0.13336 | 0.11752 | 0.09167 | 0.11091 | 0.11092 | 0.1029 | 0.16741 | 0.22937 | 0.27703 | 0.26084 | 0.27518 | 0.22129 | 0.13844 | 0.12312 | 0.09547 | 0.1153 | 0.11504 | [341 empty] | 55 | Itahue 154 | Itahue 154 | Itahue 154 | 0.11195 | 0.16033 | 0.23932 | 0.27392 | 0.26267 | 0.26996 | 0.13539 | 0.10187 | 0.10015 | 0.07859 | 0.08381 | 0.08887 | 0.11241 | 0.16231 | 0.24368 | 0.26494 | 0.2552 | 0.25847 | 0.12848 | 0.09585 | 0.0944 | 0.07429 | 0.07953 | 0.08467 | 0.10651 | 0.15292 | 0.23119 | 0.26768 | 0.25519 | 0.26015 | 0.12824 | 0.09612 | 0.09448 | 0.07489 | 0.0812 | 0.08584 | 0.10743 | 0.15428 | 0.23518 | 0.27586 | 0.2632 | 0.26879 | 0.13311 | 0.09978 | 0.09897 | 0.07799 | 0.0844 | 0.08902 | [341 empty] | 55 | Itahue 154 | Itahue 154 | Itahue 154 | 0.11978 | 0.15249 | 0.22887 | 0.26948 | 0.26302 | 0.27785 | 0.10803 | 0.08452 | 0.07849 | 0.06981 | 0.07881 | 0.08641 | 0.12028 | 0.15438 | 0.23304 | 0.26065 | 0.25555 | 0.26603 | 0.10253 | 0.07954 | 0.074 | 0.06599 | 0.0748 | 0.08234 | 0.11397 | 0.14545 | 0.22111 | 0.26335 | 0.25555 | 0.26775 | 0.10235 | 0.07976 | 0.07407 | 0.06654 | 0.07637 | 0.08347 | 0.11496 | 0.14676 | 0.22491 | 0.2714 | 0.26356 | 0.27665 | 0.10623 | 0.0828 | 0.07758 | 0.06928 | 0.07937 | 0.08655
|  |  | 56 | Itahue 220 | Itahue 220 | Itahue 154 | 0.10877 | 0.13901 | 0.21409 | 0.23288 | 0.23878 | 0.27214 | 0.19944 | 0.13239 | 0.12061 | 0.09553 | 0.11614 | 0.11463 | 0.10921 | 0.14073 | 0.21798 | 0.22523 | 0.23198 | 0.26053 | 0.18919 | 0.12451 | 0.11362 | 0.09025 | 0.11013 | 0.10918 | 0.10346 | 0.13257 | 0.20681 | 0.22758 | 0.23197 | 0.26223 | 0.18883 | 0.12484 | 0.11369 | 0.09097 | 0.11245 | 0.11067 | 0.10436 | 0.13375 | 0.21037 | 0.23453 | 0.23925 | 0.27094 | 0.196 | 0.1296 | 0.11911 | 0.09475 | 0.11689 | 0.11477 | [341 empty] | 56 | Itahue 220 | Itahue 220 | Itahue 154 | 0.10381 | 0.14072 | 0.2076 | 0.22068 | 0.22401 | 0.25882 | 0.19627 | 0.13401 | 0.11821 | 0.0942 | 0.11613 | 0.11255 | 0.10425 | 0.14246 | 0.21139 | 0.21344 | 0.21764 | 0.24778 | 0.18619 | 0.12604 | 0.11135 | 0.08899 | 0.11012 | 0.10718 | 0.09875 | 0.13419 | 0.20055 | 0.21565 | 0.21764 | 0.2494 | 0.18583 | 0.12638 | 0.11142 | 0.08968 | 0.11246 | 0.10865 | 0.0996 | 0.13539 | 0.204 | 0.22225 | 0.22445 | 0.25768 | 0.1929 | 0.13119 | 0.11674 | 0.09341 | 0.1169 | 0.11269 | [341 empty] | 56 | Itahue 220 | Itahue 220 | Itahue 154 | 0.10796 | 0.16714 | 0.21918 | 0.25058 | 0.24646 | 0.2672 | 0.2196 | 0.13618 | 0.11375 | 0.09905 | 0.11891 | 0.11699 | 0.1084 | 0.16921 | 0.22318 | 0.24237 | 0.23945 | 0.25583 | 0.20838 | 0.12812 | 0.1072 | 0.0936 | 0.11276 | 0.11144 | 0.10274 | 0.15943 | 0.21175 | 0.24488 | 0.23944 | 0.2575 | 0.20799 | 0.12847 | 0.10729 | 0.09435 | 0.11514 | 0.11297 | 0.10363 | 0.16085 | 0.2154 | 0.25238 | 0.24696 | 0.26604 | 0.21588 | 0.13335 | 0.11238 | 0.09825 | 0.11969 | 0.11717 | [341 empty] | 56 | Itahue 220 | Itahue 220 | Itahue 154 | 0.10721 | 0.17396 | 0.23341 | 0.27508 | 0.26033 | 0.27637 | 0.22511 | 0.1414 | 0.12464 | 0.09627 | 0.11454 | 0.1149 | 0.10766 | 0.17612 | 0.23766 | 0.26606 | 0.25292 | 0.2646 | 0.21358 | 0.133 | 0.11744 | 0.09095 | 0.10861 | 0.10941 | 0.10202 | 0.16591 | 0.22548 | 0.26881 | 0.25292 | 0.26632 | 0.2132 | 0.13336 | 0.11752 | 0.09167 | 0.11091 | 0.11092 | 0.1029 | 0.16741 | 0.22937 | 0.27703 | 0.26084 | 0.27518 | 0.22129 | 0.13844 | 0.12312 | 0.09547 | 0.1153 | 0.11504 | [341 empty] | 56 | Itahue 220 | Itahue 220 | Itahue 154 | 0.11195 | 0.16033 | 0.23932 | 0.27392 | 0.26267 | 0.26996 | 0.13539 | 0.10187 | 0.10015 | 0.07859 | 0.08381 | 0.08887 | 0.11241 | 0.16231 | 0.24368 | 0.26494 | 0.2552 | 0.25847 | 0.12848 | 0.09585 | 0.0944 | 0.07429 | 0.07953 | 0.08467 | 0.10651 | 0.15292 | 0.23119 | 0.26768 | 0.25519 | 0.26015 | 0.12824 | 0.09612 | 0.09448 | 0.07489 | 0.0812 | 0.08584 | 0.10743 | 0.15428 | 0.23518 | 0.27586 | 0.2632 | 0.26879 | 0.13311 | 0.09978 | 0.09897 | 0.07799 | 0.0844 | 0.08902 | [341 empty] | 56 | Itahue 220 | Itahue 220 | Itahue 154 | 0.11978 | 0.15249 | 0.22887 | 0.26948 | 0.26302 | 0.27785 | 0.10803 | 0.08452 | 0.07849 | 0.06981 | 0.07881 | 0.08641 | 0.12028 | 0.15438 | 0.23304 | 0.26065 | 0.25555 | 0.26603 | 0.10253 | 0.07954 | 0.074 | 0.06599 | 0.0748 | 0.08234 | 0.11397 | 0.14545 | 0.22111 | 0.26335 | 0.25555 | 0.26775 | 0.10235 | 0.07976 | 0.07407 | 0.06654 | 0.07637 | 0.08347 | 0.11496 | 0.14676 | 0.22491 | 0.2714 | 0.26356 | 0.27665 | 0.10623 | 0.0828 | 0.07758 | 0.06928 | 0.07937 | 0.08655
|  |  | 57 | Ancoa 220 | Ancoa 220 | Colbun 220 | 0.10962 | 0.10098 | 0.12449 | 0.14784 | 0.14167 | 0.12845 | 0.11355 | 0.11307 | 0.11199 | 0.12428 | 0.12589 | 0.12238 | 0.11071 | 0.10201 | 0.12575 | 0.15049 | 0.14422 | 0.13076 | 0.11557 | 0.11505 | 0.11397 | 0.12645 | 0.1281 | 0.12452 | 0.11269 | 0.10386 | 0.128 | 0.15405 | 0.1476 | 0.13385 | 0.11823 | 0.11772 | 0.11658 | 0.12937 | 0.13108 | 0.12742 | 0.11534 | 0.10629 | 0.13101 | 0.15712 | 0.15053 | 0.13651 | 0.12052 | 0.12002 | 0.11884 | 0.13188 | 0.13362 | 0.1299 | [341 empty] | 57 | Ancoa 220 | Ancoa 220 | Colbun 220 | 0.10448 | 0.09529 | 0.1162 | 0.13972 | 0.13149 | 0.12311 | 0.09789 | 0.10365 | 0.09772 | 0.10613 | 0.11516 | 0.11788 | 0.10552 | 0.09626 | 0.11738 | 0.14223 | 0.13387 | 0.12533 | 0.09963 | 0.10545 | 0.09945 | 0.108 | 0.1172 | 0.11995 | 0.10742 | 0.09799 | 0.11947 | 0.14559 | 0.137 | 0.12829 | 0.10192 | 0.10791 | 0.10174 | 0.11049 | 0.11992 | 0.12272 | 0.10993 | 0.10029 | 0.12231 | 0.1485 | 0.13972 | 0.13084 | 0.10391 | 0.11 | 0.1037 | 0.11263 | 0.12225 | 0.12511 | [341 empty] | 57 | Ancoa 220 | Ancoa 220 | Colbun 220 | 0.16635 | 0.15861 | 0.19155 | 0.20397 | 0.18036 | 0.16785 | 0.1352 | 0.13696 | 0.13638 | 0.1457 | 0.15279 | 0.15275 | 0.16801 | 0.16021 | 0.19349 | 0.20763 | 0.18361 | 0.17088 | 0.1376 | 0.13935 | 0.13879 | 0.14825 | 0.15549 | 0.15543 | 0.17099 | 0.16311 | 0.19694 | 0.21254 | 0.18792 | 0.17491 | 0.14077 | 0.1426 | 0.14198 | 0.15167 | 0.15909 | 0.15904 | 0.17501 | 0.16695 | 0.20159 | 0.21677 | 0.19166 | 0.17838 | 0.14351 | 0.14537 | 0.14472 | 0.1546 | 0.16217 | 0.16212 | [341 empty] | 57 | Ancoa 220 | Ancoa 220 | Colbun 220 | 0.17253 | 0.17067 | 0.20185 | 0.22276 | 0.20397 | 0.18819 | 0.1532 | 0.14506 | 0.15015 | 0.15369 | 0.14923 | 0.15215 | 0.17427 | 0.17238 | 0.20389 | 0.22676 | 0.20764 | 0.19158 | 0.15592 | 0.14759 | 0.15278 | 0.15638 | 0.15187 | 0.15483 | 0.17737 | 0.1755 | 0.20753 | 0.23212 | 0.21251 | 0.1961 | 0.1595 | 0.15104 | 0.1563 | 0.16 | 0.1554 | 0.15842 | 0.18153 | 0.17965 | 0.21242 | 0.23675 | 0.21673 | 0.2 | 0.1626 | 0.15397 | 0.15931 | 0.16307 | 0.15841 | 0.1615 | [341 empty] | 57 | Ancoa 220 | Ancoa 220 | Colbun 220 | 0.15464 | 0.15947 | 0.19118 | 0.2172 | 0.1983 | 0.17904 | 0.14533 | 0.17065 | 0.17126 | 0.17622 | 0.17586 | 0.15943 | 0.15618 | 0.16107 | 0.19311 | 0.22111 | 0.20186 | 0.18227 | 0.14791 | 0.17362 | 0.17424 | 0.1793 | 0.17896 | 0.16222 | 0.15897 | 0.16399 | 0.19657 | 0.22633 | 0.20661 | 0.18658 | 0.15131 | 0.17766 | 0.17827 | 0.18345 | 0.18312 | 0.16599 | 0.16271 | 0.16785 | 0.20119 | 0.23084 | 0.21071 | 0.19028 | 0.15425 | 0.18113 | 0.18172 | 0.18698 | 0.18666 | 0.16922 | [341 empty] | 57 | Ancoa 220 | Ancoa 220 | Colbun 220 | 0.16838 | 0.1496 | 0.18204 | 0.20274 | 0.19479 | 0.17385 | 0.15414 | 0.18452 | 0.18504 | 0.20696 | 0.21235 | 0.19544 | 0.17007 | 0.15111 | 0.18387 | 0.20638 | 0.19828 | 0.17699 | 0.15688 | 0.18774 | 0.18829 | 0.21059 | 0.21609 | 0.19888 | 0.17309 | 0.15384 | 0.18716 | 0.21126 | 0.20295 | 0.18116 | 0.16049 | 0.19211 | 0.19264 | 0.21545 | 0.22112 | 0.20349 | 0.17717 | 0.15746 | 0.19158 | 0.21547 | 0.20697 | 0.18476 | 0.16361 | 0.19586 | 0.19636 | 0.21961 | 0.2254 | 0.20743
|  |  | 58 | Charrua 220 | Charrua 220 | Charrua 220 | 8.6631 | 8.7749 | 8.809 | 8.8279 | 8.5093 | 7.7793 | 9.4971 | 9.3781 | 8.4633 | 8.3407 | 9.0747 | 8.5623 | 9.1227 | 8.4578 | 9.1343 | 8.7077 | 7.2414 | 9.5238 | 9.154 | 9.4294 | 7.4124 | 8.9262 | 9.0814 | 8.9872 | 8.7743 | 8.7236 | 9.0049 | 7.5139 | 9.0008 | 9.2545 | 9.2577 | 8.4182 | 8.0354 | 8.9886 | 9.5655 | 8.6574 | 9.0861 | 8.6299 | 7.7642 | 9.1236 | 8.6292 | 9.248 | 8.1439 | 8.9275 | 7.9891 | 9.348 | 9.1009 | 8.8508 | [341 empty] | 58 | Charrua 220 | Charrua 220 | Charrua 220 | 8.3763 | 8.4684 | 8.3842 | 8.4166 | 8.1983 | 7.5929 | 9.4647 | 9.0192 | 8.2231 | 7.9631 | 8.7403 | 8.4056 | 8.8214 | 8.1536 | 8.6919 | 8.288 | 6.9282 | 9.3093 | 9.1191 | 9.0662 | 7.1861 | 8.5155 | 8.7461 | 8.8285 | 8.4792 | 8.4106 | 8.559 | 7.1025 | 8.6683 | 9.0409 | 9.2229 | 8.0907 | 7.7981 | 8.5721 | 9.2138 | 8.4947 | 8.7803 | 8.3141 | 7.3506 | 8.6788 | 8.291 | 9.0321 | 8.0986 | 8.5811 | 7.7512 | 8.912 | 8.7647 | 8.6862 | [341 empty] | 58 | Charrua 220 | Charrua 220 | Charrua 220 | 9.1719 | 9.409 | 9.2996 | 9.5966 | 9.1131 | 8.3964 | 9.9837 | 9.5359 | 8.9554 | 8.5964 | 9.5136 | 9.1285 | 9.6508 | 9.1071 | 9.6427 | 9.4924 | 7.8585 | 10.1538 | 9.6589 | 9.6021 | 7.9138 | 9.1691 | 9.5421 | 9.5876 | 9.3221 | 9.3967 | 9.5328 | 8.2828 | 9.6453 | 9.9086 | 9.7822 | 8.6366 | 8.5606 | 9.2495 | 10.0423 | 9.2604 | 9.6551 | 9.3244 | 8.32 | 9.9619 | 9.2894 | 9.9196 | 8.6827 | 9.1477 | 8.5288 | 9.6071 | 9.6019 | 9.4748 | [341 empty] | 58 | Charrua 220 | Charrua 220 | Charrua 220 | 9.3101 | 9.5362 | 9.5557 | 10.1589 | 9.4836 | 8.5874 | 10.1186 | 9.9423 | 9.3493 | 9.0005 | 9.7038 | 9.2361 | 9.7946 | 9.2348 | 9.908 | 10.0568 | 8.2157 | 10.3286 | 9.793 | 10.0135 | 8.2822 | 9.6031 | 9.7319 | 9.6976 | 9.4623 | 9.5301 | 9.8015 | 8.8004 | 10.042 | 10.0927 | 9.9181 | 9.0038 | 8.9492 | 9.689 | 10.2447 | 9.3727 | 9.7993 | 9.4601 | 8.5777 | 10.5591 | 9.6871 | 10.1071 | 8.8122 | 9.5384 | 8.9185 | 10.0654 | 9.7895 | 9.5867 | [341 empty] | 58 | Charrua 220 | Charrua 220 | Charrua 220 | 9.1022 | 9.3764 | 9.329 | 9.8254 | 9.2872 | 8.3707 | 9.745 | 9.7842 | 8.9715 | 8.8891 | 9.3537 | 8.5813 | 9.5775 | 9.0733 | 9.6705 | 9.7253 | 8.0386 | 10.0754 | 9.4553 | 9.8573 | 8.0593 | 9.4434 | 9.3844 | 8.9791 | 9.2437 | 9.365 | 9.5643 | 8.5171 | 9.8317 | 9.8419 | 9.5761 | 8.9818 | 8.6561 | 9.5353 | 9.8421 | 8.705 | 9.5726 | 9.292 | 8.3721 | 10.2068 | 9.4796 | 9.8536 | 8.5824 | 9.461 | 8.6398 | 9.8825 | 9.4557 | 8.8888 | [341 empty] | 58 | Charrua 220 | Charrua 220 | Charrua 220 | 9.6064 | 9.6934 | 9.5659 | 9.7502 | 9.4026 | 8.6478 | 9.1591 | 9.4383 | 8.4403 | 8.5984 | 9.3424 | 8.9755 | 10.106 | 9.3941 | 9.9171 | 9.6575 | 8.155 | 10.3824 | 8.9183 | 9.5102 | 7.619 | 9.119 | 9.3767 | 9.3728 | 9.7744 | 9.6958 | 9.8169 | 8.4836 | 9.9601 | 10.1565 | 9.0334 | 8.719 | 8.1623 | 9.2111 | 9.8139 | 9.127 | 10.1248 | 9.6302 | 8.6203 | 10.1368 | 9.6103 | 10.1766 | 8.1913 | 9.1598 | 8.1495 | 9.5381 | 9.4614 | 9.3175
|  |  | 59 | Ancoa 500 | Ancoa 500 | Colbun 220 | 0.10962 | 0.10098 | 0.12449 | 0.14784 | 0.14167 | 0.12845 | 0.11355 | 0.11307 | 0.11199 | 0.12428 | 0.12589 | 0.12238 | 0.11071 | 0.10201 | 0.12575 | 0.15049 | 0.14422 | 0.13076 | 0.11557 | 0.11505 | 0.11397 | 0.12645 | 0.1281 | 0.12452 | 0.11269 | 0.10386 | 0.128 | 0.15405 | 0.1476 | 0.13385 | 0.11823 | 0.11772 | 0.11658 | 0.12937 | 0.13108 | 0.12742 | 0.11534 | 0.10629 | 0.13101 | 0.15712 | 0.15053 | 0.13651 | 0.12052 | 0.12002 | 0.11884 | 0.13188 | 0.13362 | 0.1299 | [341 empty] | 59 | Ancoa 500 | Ancoa 500 | Colbun 220 | 0.10448 | 0.09529 | 0.1162 | 0.13972 | 0.13149 | 0.12311 | 0.09789 | 0.10365 | 0.09772 | 0.10613 | 0.11516 | 0.11788 | 0.10552 | 0.09626 | 0.11738 | 0.14223 | 0.13387 | 0.12533 | 0.09963 | 0.10545 | 0.09945 | 0.108 | 0.1172 | 0.11995 | 0.10742 | 0.09799 | 0.11947 | 0.14559 | 0.137 | 0.12829 | 0.10192 | 0.10791 | 0.10174 | 0.11049 | 0.11992 | 0.12272 | 0.10993 | 0.10029 | 0.12231 | 0.1485 | 0.13972 | 0.13084 | 0.10391 | 0.11 | 0.1037 | 0.11263 | 0.12225 | 0.12511 | [341 empty] | 59 | Ancoa 500 | Ancoa 500 | Colbun 220 | 0.16635 | 0.15861 | 0.19155 | 0.20397 | 0.18036 | 0.16785 | 0.1352 | 0.13696 | 0.13638 | 0.1457 | 0.15279 | 0.15275 | 0.16801 | 0.16021 | 0.19349 | 0.20763 | 0.18361 | 0.17088 | 0.1376 | 0.13935 | 0.13879 | 0.14825 | 0.15549 | 0.15543 | 0.17099 | 0.16311 | 0.19694 | 0.21254 | 0.18792 | 0.17491 | 0.14077 | 0.1426 | 0.14198 | 0.15167 | 0.15909 | 0.15904 | 0.17501 | 0.16695 | 0.20159 | 0.21677 | 0.19166 | 0.17838 | 0.14351 | 0.14537 | 0.14472 | 0.1546 | 0.16217 | 0.16212 | [341 empty] | 59 | Ancoa 500 | Ancoa 500 | Colbun 220 | 0.17253 | 0.17067 | 0.20185 | 0.22276 | 0.20397 | 0.18819 | 0.1532 | 0.14506 | 0.15015 | 0.15369 | 0.14923 | 0.15215 | 0.17427 | 0.17238 | 0.20389 | 0.22676 | 0.20764 | 0.19158 | 0.15592 | 0.14759 | 0.15278 | 0.15638 | 0.15187 | 0.15483 | 0.17737 | 0.1755 | 0.20753 | 0.23212 | 0.21251 | 0.1961 | 0.1595 | 0.15104 | 0.1563 | 0.16 | 0.1554 | 0.15842 | 0.18153 | 0.17965 | 0.21242 | 0.23675 | 0.21673 | 0.2 | 0.1626 | 0.15397 | 0.15931 | 0.16307 | 0.15841 | 0.1615 | [341 empty] | 59 | Ancoa 500 | Ancoa 500 | Colbun 220 | 0.15464 | 0.15947 | 0.19118 | 0.2172 | 0.1983 | 0.17904 | 0.14533 | 0.17065 | 0.17126 | 0.17622 | 0.17586 | 0.15943 | 0.15618 | 0.16107 | 0.19311 | 0.22111 | 0.20186 | 0.18227 | 0.14791 | 0.17362 | 0.17424 | 0.1793 | 0.17896 | 0.16222 | 0.15897 | 0.16399 | 0.19657 | 0.22633 | 0.20661 | 0.18658 | 0.15131 | 0.17766 | 0.17827 | 0.18345 | 0.18312 | 0.16599 | 0.16271 | 0.16785 | 0.20119 | 0.23084 | 0.21071 | 0.19028 | 0.15425 | 0.18113 | 0.18172 | 0.18698 | 0.18666 | 0.16922 | [341 empty] | 59 | Ancoa 500 | Ancoa 500 | Colbun 220 | 0.16838 | 0.1496 | 0.18204 | 0.20274 | 0.19479 | 0.17385 | 0.15414 | 0.18452 | 0.18504 | 0.20696 | 0.21235 | 0.19544 | 0.17007 | 0.15111 | 0.18387 | 0.20638 | 0.19828 | 0.17699 | 0.15688 | 0.18774 | 0.18829 | 0.21059 | 0.21609 | 0.19888 | 0.17309 | 0.15384 | 0.18716 | 0.21126 | 0.20295 | 0.18116 | 0.16049 | 0.19211 | 0.19264 | 0.21545 | 0.22112 | 0.20349 | 0.17717 | 0.15746 | 0.19158 | 0.21547 | 0.20697 | 0.18476 | 0.16361 | 0.19586 | 0.19636 | 0.21961 | 0.2254 | 0.20743
|  |  | 60 | Charrua 500 | Charrua 500 | Charrua 220 | 8.6631 | 8.7749 | 8.809 | 8.8279 | 8.5093 | 7.7793 | 9.4971 | 9.3781 | 8.4633 | 8.3407 | 9.0747 | 8.5623 | 9.1227 | 8.4578 | 9.1343 | 8.7077 | 7.2414 | 9.5238 | 9.154 | 9.4294 | 7.4124 | 8.9262 | 9.0814 | 8.9872 | 8.7743 | 8.7236 | 9.0049 | 7.5139 | 9.0008 | 9.2545 | 9.2577 | 8.4182 | 8.0354 | 8.9886 | 9.5655 | 8.6574 | 9.0861 | 8.6299 | 7.7642 | 9.1236 | 8.6292 | 9.248 | 8.1439 | 8.9275 | 7.9891 | 9.348 | 9.1009 | 8.8508 | [341 empty] | 60 | Charrua 500 | Charrua 500 | Charrua 220 | 8.3763 | 8.4684 | 8.3842 | 8.4166 | 8.1983 | 7.5929 | 9.4647 | 9.0192 | 8.2231 | 7.9631 | 8.7403 | 8.4056 | 8.8214 | 8.1536 | 8.6919 | 8.288 | 6.9282 | 9.3093 | 9.1191 | 9.0662 | 7.1861 | 8.5155 | 8.7461 | 8.8285 | 8.4792 | 8.4106 | 8.559 | 7.1025 | 8.6683 | 9.0409 | 9.2229 | 8.0907 | 7.7981 | 8.5721 | 9.2138 | 8.4947 | 8.7803 | 8.3141 | 7.3506 | 8.6788 | 8.291 | 9.0321 | 8.0986 | 8.5811 | 7.7512 | 8.912 | 8.7647 | 8.6862 | [341 empty] | 60 | Charrua 500 | Charrua 500 | Charrua 220 | 9.1719 | 9.409 | 9.2996 | 9.5966 | 9.1131 | 8.3964 | 9.9837 | 9.5359 | 8.9554 | 8.5964 | 9.5136 | 9.1285 | 9.6508 | 9.1071 | 9.6427 | 9.4924 | 7.8585 | 10.1538 | 9.6589 | 9.6021 | 7.9138 | 9.1691 | 9.5421 | 9.5876 | 9.3221 | 9.3967 | 9.5328 | 8.2828 | 9.6453 | 9.9086 | 9.7822 | 8.6366 | 8.5606 | 9.2495 | 10.0423 | 9.2604 | 9.6551 | 9.3244 | 8.32 | 9.9619 | 9.2894 | 9.9196 | 8.6827 | 9.1477 | 8.5288 | 9.6071 | 9.6019 | 9.4748 | [341 empty] | 60 | Charrua 500 | Charrua 500 | Charrua 220 | 9.3101 | 9.5362 | 9.5557 | 10.1589 | 9.4836 | 8.5874 | 10.1186 | 9.9423 | 9.3493 | 9.0005 | 9.7038 | 9.2361 | 9.7946 | 9.2348 | 9.908 | 10.0568 | 8.2157 | 10.3286 | 9.793 | 10.0135 | 8.2822 | 9.6031 | 9.7319 | 9.6976 | 9.4623 | 9.5301 | 9.8015 | 8.8004 | 10.042 | 10.0927 | 9.9181 | 9.0038 | 8.9492 | 9.689 | 10.2447 | 9.3727 | 9.7993 | 9.4601 | 8.5777 | 10.5591 | 9.6871 | 10.1071 | 8.8122 | 9.5384 | 8.9185 | 10.0654 | 9.7895 | 9.5867 | [341 empty] | 60 | Charrua 500 | Charrua 500 | Charrua 220 | 9.1022 | 9.3764 | 9.329 | 9.8254 | 9.2872 | 8.3707 | 9.745 | 9.7842 | 8.9715 | 8.8891 | 9.3537 | 8.5813 | 9.5775 | 9.0733 | 9.6705 | 9.7253 | 8.0386 | 10.0754 | 9.4553 | 9.8573 | 8.0593 | 9.4434 | 9.3844 | 8.9791 | 9.2437 | 9.365 | 9.5643 | 8.5171 | 9.8317 | 9.8419 | 9.5761 | 8.9818 | 8.6561 | 9.5353 | 9.8421 | 8.705 | 9.5726 | 9.292 | 8.3721 | 10.2068 | 9.4796 | 9.8536 | 8.5824 | 9.461 | 8.6398 | 9.8825 | 9.4557 | 8.8888 | [341 empty] | 60 | Charrua 500 | Charrua 500 | Charrua 220 | 9.6064 | 9.6934 | 9.5659 | 9.7502 | 9.4026 | 8.6478 | 9.1591 | 9.4383 | 8.4403 | 8.5984 | 9.3424 | 8.9755 | 10.106 | 9.3941 | 9.9171 | 9.6575 | 8.155 | 10.3824 | 8.9183 | 9.5102 | 7.619 | 9.119 | 9.3767 | 9.3728 | 9.7744 | 9.6958 | 9.8169 | 8.4836 | 9.9601 | 10.1565 | 9.0334 | 8.719 | 8.1623 | 9.2111 | 9.8139 | 9.127 | 10.1248 | 9.6302 | 8.6203 | 10.1368 | 9.6103 | 10.1766 | 8.1913 | 9.1598 | 8.1495 | 9.5381 | 9.4614 | 9.3175
|  |  | 61 | Colbun 220 | Colbun 220 | Colbun 220 | 0.10962 | 0.10098 | 0.12449 | 0.14784 | 0.14167 | 0.12845 | 0.11355 | 0.11307 | 0.11199 | 0.12428 | 0.12589 | 0.12238 | 0.11071 | 0.10201 | 0.12575 | 0.15049 | 0.14422 | 0.13076 | 0.11557 | 0.11505 | 0.11397 | 0.12645 | 0.1281 | 0.12452 | 0.11269 | 0.10386 | 0.128 | 0.15405 | 0.1476 | 0.13385 | 0.11823 | 0.11772 | 0.11658 | 0.12937 | 0.13108 | 0.12742 | 0.11534 | 0.10629 | 0.13101 | 0.15712 | 0.15053 | 0.13651 | 0.12052 | 0.12002 | 0.11884 | 0.13188 | 0.13362 | 0.1299 | [341 empty] | 61 | Colbun 220 | Colbun 220 | Colbun 220 | 0.10448 | 0.09529 | 0.1162 | 0.13972 | 0.13149 | 0.12311 | 0.09789 | 0.10365 | 0.09772 | 0.10613 | 0.11516 | 0.11788 | 0.10552 | 0.09626 | 0.11738 | 0.14223 | 0.13387 | 0.12533 | 0.09963 | 0.10545 | 0.09945 | 0.108 | 0.1172 | 0.11995 | 0.10742 | 0.09799 | 0.11947 | 0.14559 | 0.137 | 0.12829 | 0.10192 | 0.10791 | 0.10174 | 0.11049 | 0.11992 | 0.12272 | 0.10993 | 0.10029 | 0.12231 | 0.1485 | 0.13972 | 0.13084 | 0.10391 | 0.11 | 0.1037 | 0.11263 | 0.12225 | 0.12511 | [341 empty] | 61 | Colbun 220 | Colbun 220 | Colbun 220 | 0.16635 | 0.15861 | 0.19155 | 0.20397 | 0.18036 | 0.16785 | 0.1352 | 0.13696 | 0.13638 | 0.1457 | 0.15279 | 0.15275 | 0.16801 | 0.16021 | 0.19349 | 0.20763 | 0.18361 | 0.17088 | 0.1376 | 0.13935 | 0.13879 | 0.14825 | 0.15549 | 0.15543 | 0.17099 | 0.16311 | 0.19694 | 0.21254 | 0.18792 | 0.17491 | 0.14077 | 0.1426 | 0.14198 | 0.15167 | 0.15909 | 0.15904 | 0.17501 | 0.16695 | 0.20159 | 0.21677 | 0.19166 | 0.17838 | 0.14351 | 0.14537 | 0.14472 | 0.1546 | 0.16217 | 0.16212 | [341 empty] | 61 | Colbun 220 | Colbun 220 | Colbun 220 | 0.17253 | 0.17067 | 0.20185 | 0.22276 | 0.20397 | 0.18819 | 0.1532 | 0.14506 | 0.15015 | 0.15369 | 0.14923 | 0.15215 | 0.17427 | 0.17238 | 0.20389 | 0.22676 | 0.20764 | 0.19158 | 0.15592 | 0.14759 | 0.15278 | 0.15638 | 0.15187 | 0.15483 | 0.17737 | 0.1755 | 0.20753 | 0.23212 | 0.21251 | 0.1961 | 0.1595 | 0.15104 | 0.1563 | 0.16 | 0.1554 | 0.15842 | 0.18153 | 0.17965 | 0.21242 | 0.23675 | 0.21673 | 0.2 | 0.1626 | 0.15397 | 0.15931 | 0.16307 | 0.15841 | 0.1615 | [341 empty] | 61 | Colbun 220 | Colbun 220 | Colbun 220 | 0.15464 | 0.15947 | 0.19118 | 0.2172 | 0.1983 | 0.17904 | 0.14533 | 0.17065 | 0.17126 | 0.17622 | 0.17586 | 0.15943 | 0.15618 | 0.16107 | 0.19311 | 0.22111 | 0.20186 | 0.18227 | 0.14791 | 0.17362 | 0.17424 | 0.1793 | 0.17896 | 0.16222 | 0.15897 | 0.16399 | 0.19657 | 0.22633 | 0.20661 | 0.18658 | 0.15131 | 0.17766 | 0.17827 | 0.18345 | 0.18312 | 0.16599 | 0.16271 | 0.16785 | 0.20119 | 0.23084 | 0.21071 | 0.19028 | 0.15425 | 0.18113 | 0.18172 | 0.18698 | 0.18666 | 0.16922 | [341 empty] | 61 | Colbun 220 | Colbun 220 | Colbun 220 | 0.16838 | 0.1496 | 0.18204 | 0.20274 | 0.19479 | 0.17385 | 0.15414 | 0.18452 | 0.18504 | 0.20696 | 0.21235 | 0.19544 | 0.17007 | 0.15111 | 0.18387 | 0.20638 | 0.19828 | 0.17699 | 0.15688 | 0.18774 | 0.18829 | 0.21059 | 0.21609 | 0.19888 | 0.17309 | 0.15384 | 0.18716 | 0.21126 | 0.20295 | 0.18116 | 0.16049 | 0.19211 | 0.19264 | 0.21545 | 0.22112 | 0.20349 | 0.17717 | 0.15746 | 0.19158 | 0.21547 | 0.20697 | 0.18476 | 0.16361 | 0.19586 | 0.19636 | 0.21961 | 0.2254 | 0.20743
|  |  | 62 | Hualpen 220 | Hualpen 220 | Charrua 220 | 8.6631 | 8.7749 | 8.809 | 8.8279 | 8.5093 | 7.7793 | 9.4971 | 9.3781 | 8.4633 | 8.3407 | 9.0747 | 8.5623 | 9.1227 | 8.4578 | 9.1343 | 8.7077 | 7.2414 | 9.5238 | 9.154 | 9.4294 | 7.4124 | 8.9262 | 9.0814 | 8.9872 | 8.7743 | 8.7236 | 9.0049 | 7.5139 | 9.0008 | 9.2545 | 9.2577 | 8.4182 | 8.0354 | 8.9886 | 9.5655 | 8.6574 | 9.0861 | 8.6299 | 7.7642 | 9.1236 | 8.6292 | 9.248 | 8.1439 | 8.9275 | 7.9891 | 9.348 | 9.1009 | 8.8508 | [341 empty] | 62 | Hualpen 220 | Hualpen 220 | Charrua 220 | 8.3763 | 8.4684 | 8.3842 | 8.4166 | 8.1983 | 7.5929 | 9.4647 | 9.0192 | 8.2231 | 7.9631 | 8.7403 | 8.4056 | 8.8214 | 8.1536 | 8.6919 | 8.288 | 6.9282 | 9.3093 | 9.1191 | 9.0662 | 7.1861 | 8.5155 | 8.7461 | 8.8285 | 8.4792 | 8.4106 | 8.559 | 7.1025 | 8.6683 | 9.0409 | 9.2229 | 8.0907 | 7.7981 | 8.5721 | 9.2138 | 8.4947 | 8.7803 | 8.3141 | 7.3506 | 8.6788 | 8.291 | 9.0321 | 8.0986 | 8.5811 | 7.7512 | 8.912 | 8.7647 | 8.6862 | [341 empty] | 62 | Hualpen 220 | Hualpen 220 | Charrua 220 | 9.1719 | 9.409 | 9.2996 | 9.5966 | 9.1131 | 8.3964 | 9.9837 | 9.5359 | 8.9554 | 8.5964 | 9.5136 | 9.1285 | 9.6508 | 9.1071 | 9.6427 | 9.4924 | 7.8585 | 10.1538 | 9.6589 | 9.6021 | 7.9138 | 9.1691 | 9.5421 | 9.5876 | 9.3221 | 9.3967 | 9.5328 | 8.2828 | 9.6453 | 9.9086 | 9.7822 | 8.6366 | 8.5606 | 9.2495 | 10.0423 | 9.2604 | 9.6551 | 9.3244 | 8.32 | 9.9619 | 9.2894 | 9.9196 | 8.6827 | 9.1477 | 8.5288 | 9.6071 | 9.6019 | 9.4748 | [341 empty] | 62 | Hualpen 220 | Hualpen 220 | Charrua 220 | 9.3101 | 9.5362 | 9.5557 | 10.1589 | 9.4836 | 8.5874 | 10.1186 | 9.9423 | 9.3493 | 9.0005 | 9.7038 | 9.2361 | 9.7946 | 9.2348 | 9.908 | 10.0568 | 8.2157 | 10.3286 | 9.793 | 10.0135 | 8.2822 | 9.6031 | 9.7319 | 9.6976 | 9.4623 | 9.5301 | 9.8015 | 8.8004 | 10.042 | 10.0927 | 9.9181 | 9.0038 | 8.9492 | 9.689 | 10.2447 | 9.3727 | 9.7993 | 9.4601 | 8.5777 | 10.5591 | 9.6871 | 10.1071 | 8.8122 | 9.5384 | 8.9185 | 10.0654 | 9.7895 | 9.5867 | [341 empty] | 62 | Hualpen 220 | Hualpen 220 | Charrua 220 | 9.1022 | 9.3764 | 9.329 | 9.8254 | 9.2872 | 8.3707 | 9.745 | 9.7842 | 8.9715 | 8.8891 | 9.3537 | 8.5813 | 9.5775 | 9.0733 | 9.6705 | 9.7253 | 8.0386 | 10.0754 | 9.4553 | 9.8573 | 8.0593 | 9.4434 | 9.3844 | 8.9791 | 9.2437 | 9.365 | 9.5643 | 8.5171 | 9.8317 | 9.8419 | 9.5761 | 8.9818 | 8.6561 | 9.5353 | 9.8421 | 8.705 | 9.5726 | 9.292 | 8.3721 | 10.2068 | 9.4796 | 9.8536 | 8.5824 | 9.461 | 8.6398 | 9.8825 | 9.4557 | 8.8888 | [341 empty] | 62 | Hualpen 220 | Hualpen 220 | Charrua 220 | 9.6064 | 9.6934 | 9.5659 | 9.7502 | 9.4026 | 8.6478 | 9.1591 | 9.4383 | 8.4403 | 8.5984 | 9.3424 | 8.9755 | 10.106 | 9.3941 | 9.9171 | 9.6575 | 8.155 | 10.3824 | 8.9183 | 9.5102 | 7.619 | 9.119 | 9.3767 | 9.3728 | 9.7744 | 9.6958 | 9.8169 | 8.4836 | 9.9601 | 10.1565 | 9.0334 | 8.719 | 8.1623 | 9.2111 | 9.8139 | 9.127 | 10.1248 | 9.6302 | 8.6203 | 10.1368 | 9.6103 | 10.1766 | 8.1913 | 9.1598 | 8.1495 | 9.5381 | 9.4614 | 9.3175
|  |  | 63 | Lagunillas 220 | Lagunillas 220 | Charrua 220 | 8.6631 | 8.7749 | 8.809 | 8.8279 | 8.5093 | 7.7793 | 9.4971 | 9.3781 | 8.4633 | 8.3407 | 9.0747 | 8.5623 | 9.1227 | 8.4578 | 9.1343 | 8.7077 | 7.2414 | 9.5238 | 9.154 | 9.4294 | 7.4124 | 8.9262 | 9.0814 | 8.9872 | 8.7743 | 8.7236 | 9.0049 | 7.5139 | 9.0008 | 9.2545 | 9.2577 | 8.4182 | 8.0354 | 8.9886 | 9.5655 | 8.6574 | 9.0861 | 8.6299 | 7.7642 | 9.1236 | 8.6292 | 9.248 | 8.1439 | 8.9275 | 7.9891 | 9.348 | 9.1009 | 8.8508 | [341 empty] | 63 | Lagunillas 220 | Lagunillas 220 | Charrua 220 | 8.3763 | 8.4684 | 8.3842 | 8.4166 | 8.1983 | 7.5929 | 9.4647 | 9.0192 | 8.2231 | 7.9631 | 8.7403 | 8.4056 | 8.8214 | 8.1536 | 8.6919 | 8.288 | 6.9282 | 9.3093 | 9.1191 | 9.0662 | 7.1861 | 8.5155 | 8.7461 | 8.8285 | 8.4792 | 8.4106 | 8.559 | 7.1025 | 8.6683 | 9.0409 | 9.2229 | 8.0907 | 7.7981 | 8.5721 | 9.2138 | 8.4947 | 8.7803 | 8.3141 | 7.3506 | 8.6788 | 8.291 | 9.0321 | 8.0986 | 8.5811 | 7.7512 | 8.912 | 8.7647 | 8.6862 | [341 empty] | 63 | Lagunillas 220 | Lagunillas 220 | Charrua 220 | 9.1719 | 9.409 | 9.2996 | 9.5966 | 9.1131 | 8.3964 | 9.9837 | 9.5359 | 8.9554 | 8.5964 | 9.5136 | 9.1285 | 9.6508 | 9.1071 | 9.6427 | 9.4924 | 7.8585 | 10.1538 | 9.6589 | 9.6021 | 7.9138 | 9.1691 | 9.5421 | 9.5876 | 9.3221 | 9.3967 | 9.5328 | 8.2828 | 9.6453 | 9.9086 | 9.7822 | 8.6366 | 8.5606 | 9.2495 | 10.0423 | 9.2604 | 9.6551 | 9.3244 | 8.32 | 9.9619 | 9.2894 | 9.9196 | 8.6827 | 9.1477 | 8.5288 | 9.6071 | 9.6019 | 9.4748 | [341 empty] | 63 | Lagunillas 220 | Lagunillas 220 | Charrua 220 | 9.3101 | 9.5362 | 9.5557 | 10.1589 | 9.4836 | 8.5874 | 10.1186 | 9.9423 | 9.3493 | 9.0005 | 9.7038 | 9.2361 | 9.7946 | 9.2348 | 9.908 | 10.0568 | 8.2157 | 10.3286 | 9.793 | 10.0135 | 8.2822 | 9.6031 | 9.7319 | 9.6976 | 9.4623 | 9.5301 | 9.8015 | 8.8004 | 10.042 | 10.0927 | 9.9181 | 9.0038 | 8.9492 | 9.689 | 10.2447 | 9.3727 | 9.7993 | 9.4601 | 8.5777 | 10.5591 | 9.6871 | 10.1071 | 8.8122 | 9.5384 | 8.9185 | 10.0654 | 9.7895 | 9.5867 | [341 empty] | 63 | Lagunillas 220 | Lagunillas 220 | Charrua 220 | 9.1022 | 9.3764 | 9.329 | 9.8254 | 9.2872 | 8.3707 | 9.745 | 9.7842 | 8.9715 | 8.8891 | 9.3537 | 8.5813 | 9.5775 | 9.0733 | 9.6705 | 9.7253 | 8.0386 | 10.0754 | 9.4553 | 9.8573 | 8.0593 | 9.4434 | 9.3844 | 8.9791 | 9.2437 | 9.365 | 9.5643 | 8.5171 | 9.8317 | 9.8419 | 9.5761 | 8.9818 | 8.6561 | 9.5353 | 9.8421 | 8.705 | 9.5726 | 9.292 | 8.3721 | 10.2068 | 9.4796 | 9.8536 | 8.5824 | 9.461 | 8.6398 | 9.8825 | 9.4557 | 8.8888 | [341 empty] | 63 | Lagunillas 220 | Lagunillas 220 | Charrua 220 | 9.6064 | 9.6934 | 9.5659 | 9.7502 | 9.4026 | 8.6478 | 9.1591 | 9.4383 | 8.4403 | 8.5984 | 9.3424 | 8.9755 | 10.106 | 9.3941 | 9.9171 | 9.6575 | 8.155 | 10.3824 | 8.9183 | 9.5102 | 7.619 | 9.119 | 9.3767 | 9.3728 | 9.7744 | 9.6958 | 9.8169 | 8.4836 | 9.9601 | 10.1565 | 9.0334 | 8.719 | 8.1623 | 9.2111 | 9.8139 | 9.127 | 10.1248 | 9.6302 | 8.6203 | 10.1368 | 9.6103 | 10.1766 | 8.1913 | 9.1598 | 8.1495 | 9.5381 | 9.4614 | 9.3175
|  |  | 64 | El Rosal 220 | El Rosal 220 | Charrua 220 | 8.6631 | 8.7749 | 8.809 | 8.8279 | 8.5093 | 7.7793 | 9.4971 | 9.3781 | 8.4633 | 8.3407 | 9.0747 | 8.5623 | 9.1227 | 8.4578 | 9.1343 | 8.7077 | 7.2414 | 9.5238 | 9.154 | 9.4294 | 7.4124 | 8.9262 | 9.0814 | 8.9872 | 8.7743 | 8.7236 | 9.0049 | 7.5139 | 9.0008 | 9.2545 | 9.2577 | 8.4182 | 8.0354 | 8.9886 | 9.5655 | 8.6574 | 9.0861 | 8.6299 | 7.7642 | 9.1236 | 8.6292 | 9.248 | 8.1439 | 8.9275 | 7.9891 | 9.348 | 9.1009 | 8.8508 | [341 empty] | 64 | El Rosal 220 | El Rosal 220 | Charrua 220 | 8.3763 | 8.4684 | 8.3842 | 8.4166 | 8.1983 | 7.5929 | 9.4647 | 9.0192 | 8.2231 | 7.9631 | 8.7403 | 8.4056 | 8.8214 | 8.1536 | 8.6919 | 8.288 | 6.9282 | 9.3093 | 9.1191 | 9.0662 | 7.1861 | 8.5155 | 8.7461 | 8.8285 | 8.4792 | 8.4106 | 8.559 | 7.1025 | 8.6683 | 9.0409 | 9.2229 | 8.0907 | 7.7981 | 8.5721 | 9.2138 | 8.4947 | 8.7803 | 8.3141 | 7.3506 | 8.6788 | 8.291 | 9.0321 | 8.0986 | 8.5811 | 7.7512 | 8.912 | 8.7647 | 8.6862 | [341 empty] | 64 | El Rosal 220 | El Rosal 220 | Charrua 220 | 9.1719 | 9.409 | 9.2996 | 9.5966 | 9.1131 | 8.3964 | 9.9837 | 9.5359 | 8.9554 | 8.5964 | 9.5136 | 9.1285 | 9.6508 | 9.1071 | 9.6427 | 9.4924 | 7.8585 | 10.1538 | 9.6589 | 9.6021 | 7.9138 | 9.1691 | 9.5421 | 9.5876 | 9.3221 | 9.3967 | 9.5328 | 8.2828 | 9.6453 | 9.9086 | 9.7822 | 8.6366 | 8.5606 | 9.2495 | 10.0423 | 9.2604 | 9.6551 | 9.3244 | 8.32 | 9.9619 | 9.2894 | 9.9196 | 8.6827 | 9.1477 | 8.5288 | 9.6071 | 9.6019 | 9.4748 | [341 empty] | 64 | El Rosal 220 | El Rosal 220 | Charrua 220 | 9.3101 | 9.5362 | 9.5557 | 10.1589 | 9.4836 | 8.5874 | 10.1186 | 9.9423 | 9.3493 | 9.0005 | 9.7038 | 9.2361 | 9.7946 | 9.2348 | 9.908 | 10.0568 | 8.2157 | 10.3286 | 9.793 | 10.0135 | 8.2822 | 9.6031 | 9.7319 | 9.6976 | 9.4623 | 9.5301 | 9.8015 | 8.8004 | 10.042 | 10.0927 | 9.9181 | 9.0038 | 8.9492 | 9.689 | 10.2447 | 9.3727 | 9.7993 | 9.4601 | 8.5777 | 10.5591 | 9.6871 | 10.1071 | 8.8122 | 9.5384 | 8.9185 | 10.0654 | 9.7895 | 9.5867 | [341 empty] | 64 | El Rosal 220 | El Rosal 220 | Charrua 220 | 9.1022 | 9.3764 | 9.329 | 9.8254 | 9.2872 | 8.3707 | 9.745 | 9.7842 | 8.9715 | 8.8891 | 9.3537 | 8.5813 | 9.5775 | 9.0733 | 9.6705 | 9.7253 | 8.0386 | 10.0754 | 9.4553 | 9.8573 | 8.0593 | 9.4434 | 9.3844 | 8.9791 | 9.2437 | 9.365 | 9.5643 | 8.5171 | 9.8317 | 9.8419 | 9.5761 | 8.9818 | 8.6561 | 9.5353 | 9.8421 | 8.705 | 9.5726 | 9.292 | 8.3721 | 10.2068 | 9.4796 | 9.8536 | 8.5824 | 9.461 | 8.6398 | 9.8825 | 9.4557 | 8.8888 | [341 empty] | 64 | El Rosal 220 | El Rosal 220 | Charrua 220 | 9.6064 | 9.6934 | 9.5659 | 9.7502 | 9.4026 | 8.6478 | 9.1591 | 9.4383 | 8.4403 | 8.5984 | 9.3424 | 8.9755 | 10.106 | 9.3941 | 9.9171 | 9.6575 | 8.155 | 10.3824 | 8.9183 | 9.5102 | 7.619 | 9.119 | 9.3767 | 9.3728 | 9.7744 | 9.6958 | 9.8169 | 8.4836 | 9.9601 | 10.1565 | 9.0334 | 8.719 | 8.1623 | 9.2111 | 9.8139 | 9.127 | 10.1248 | 9.6302 | 8.6203 | 10.1368 | 9.6103 | 10.1766 | 8.1913 | 9.1598 | 8.1495 | 9.5381 | 9.4614 | 9.3175
|  |  | 65 | Duqueco 220 | Duqueco 220 | Duqueco 220 | 0.97894 | 0.92358 | 1.0422 | 0.99269 | 0.95526 | 1.0366 | 0.99122 | 1.0515 | 0.98297 | 1.0243 | 1.0157 | 0.93223 | 0.98111 | 0.93083 | 1.0531 | 0.9669 | 0.93359 | 1.0121 | 0.96372 | 1.0194 | 0.95956 | 0.99812 | 0.98821 | 0.90977 | 0.95529 | 0.90994 | 1.0311 | 0.97404 | 0.93759 | 1.0203 | 0.96809 | 1.0251 | 0.96603 | 1.0059 | 0.9991 | 0.91847 | 0.96234 | 0.91868 | 1.044 | 0.99651 | 0.95951 | 1.0451 | 0.99185 | 1.0491 | 0.9922 | 1.0318 | 1.0243 | 0.9406 | [341 empty] | 65 | Duqueco 220 | Duqueco 220 | Duqueco 220 | 0.94237 | 0.88729 | 0.99051 | 0.93064 | 0.89704 | 0.98184 | 1.0013 | 1.0214 | 0.9313 | 0.99966 | 0.99058 | 0.91637 | 0.94443 | 0.89415 | 1.0007 | 0.90558 | 0.87598 | 0.95872 | 0.97226 | 0.99012 | 0.90888 | 0.97359 | 0.96373 | 0.89401 | 0.91946 | 0.87365 | 0.97899 | 0.91201 | 0.87943 | 0.96651 | 0.97624 | 0.99561 | 0.91492 | 0.98098 | 0.97432 | 0.90248 | 0.9262 | 0.88192 | 0.99106 | 0.93314 | 0.90009 | 0.98995 | 1.0004 | 1.019 | 0.93976 | 1.0064 | 0.99892 | 0.92426 | [341 empty] | 65 | Duqueco 220 | Duqueco 220 | Duqueco 220 | 1.1493 | 1.1338 | 1.2273 | 1.1975 | 1.0828 | 1.2222 | 1.2108 | 1.2305 | 1.1743 | 1.2575 | 1.2672 | 1.1518 | 1.1525 | 1.1427 | 1.2402 | 1.1662 | 1.0582 | 1.1944 | 1.1775 | 1.1951 | 1.1482 | 1.2271 | 1.2353 | 1.1257 | 1.1239 | 1.1173 | 1.2144 | 1.1747 | 1.0628 | 1.2044 | 1.1829 | 1.2025 | 1.1566 | 1.2371 | 1.2493 | 1.1369 | 1.1327 | 1.128 | 1.2295 | 1.2017 | 1.0876 | 1.2335 | 1.2119 | 1.2305 | 1.1875 | 1.2687 | 1.2804 | 1.164 | [341 empty] | 65 | Duqueco 220 | Duqueco 220 | Duqueco 220 | 1.144 | 1.1482 | 1.2463 | 1.2261 | 1.1152 | 1.2492 | 1.2313 | 1.2217 | 1.1736 | 1.275 | 1.2058 | 1.0996 | 1.1472 | 1.1574 | 1.2596 | 1.1956 | 1.0911 | 1.2215 | 1.1981 | 1.1873 | 1.1485 | 1.245 | 1.1758 | 1.0751 | 1.1189 | 1.1321 | 1.2344 | 1.2049 | 1.0963 | 1.232 | 1.2038 | 1.1948 | 1.1572 | 1.2554 | 1.1893 | 1.0858 | 1.1277 | 1.1432 | 1.2501 | 1.2324 | 1.1218 | 1.2616 | 1.2332 | 1.2225 | 1.1878 | 1.2873 | 1.2188 | 1.1117 | [341 empty] | 65 | Duqueco 220 | Duqueco 220 | Duqueco 220 | 0.99563 | 1.0322 | 1.1057 | 1.1255 | 1.0261 | 1.1606 | 0.99623 | 0.92908 | 0.9125 | 0.96881 | 0.90544 | 0.79275 | 0.99887 | 1.0406 | 1.1177 | 1.0982 | 1.0045 | 1.1352 | 0.9714 | 0.90735 | 0.89627 | 0.94947 | 0.88652 | 0.77713 | 0.97519 | 1.0184 | 1.0961 | 1.1069 | 1.0095 | 1.145 | 0.97682 | 0.91451 | 0.90414 | 0.95838 | 0.89734 | 0.78544 | 0.98318 | 1.0285 | 1.1102 | 1.1322 | 1.0329 | 1.1724 | 1.0004 | 0.93518 | 0.92724 | 0.98201 | 0.91899 | 0.80381 | [341 empty] | 65 | Duqueco 220 | Duqueco 220 | Duqueco 220 | 0.94302 | 0.98528 | 1.0105 | 1.0527 | 0.97875 | 1.0914 | 0.67462 | 0.77106 | 0.72006 | 0.76591 | 0.74702 | 0.6995 | 0.94694 | 0.99383 | 1.0218 | 1.029 | 0.95973 | 1.0696 | 0.66313 | 0.75527 | 0.70914 | 0.75301 | 0.73405 | 0.68839 | 0.92668 | 0.97456 | 1.0041 | 1.0377 | 0.96519 | 1.0795 | 0.66872 | 0.76193 | 0.71599 | 0.76078 | 0.74353 | 0.69643 | 0.93492 | 0.98475 | 1.0174 | 1.0612 | 0.98739 | 1.1051 | 0.68403 | 0.7789 | 0.7338 | 0.77904 | 0.76099 | 0.7123
|  |  | 66 | Cautin 220 | Cautin 220 | Mulchen 220 | 0.79617 | 0.75415 | 0.84712 | 0.93557 | 0.87806 | 0.90596 | 0.81853 | 0.77338 | 0.8063 | 0.84409 | 0.7766 | 0.74785 | 0.80513 | 0.76313 | 0.85776 | 0.93822 | 0.88104 | 0.90827 | 0.82078 | 0.77585 | 0.80918 | 0.84658 | 0.77881 | 0.74984 | 0.80809 | 0.76535 | 0.86 | 0.94926 | 0.89045 | 0.91861 | 0.82921 | 0.7851 | 0.818 | 0.85626 | 0.7884 | 0.75849 | 0.81756 | 0.77447 | 0.87089 | 0.9572 | 0.89859 | 0.92587 | 0.83465 | 0.79183 | 0.82361 | 0.86252 | 0.79419 | 0.76385 | [341 empty] | 66 | Cautin 220 | Cautin 220 | Mulchen 220 | 0.72285 | 0.68231 | 0.75764 | 0.82291 | 0.77454 | 0.87075 | 0.73939 | 0.75163 | 0.75297 | 0.77743 | 0.74776 | 0.70332 | 0.73099 | 0.69042 | 0.76717 | 0.82523 | 0.77718 | 0.87299 | 0.74142 | 0.75403 | 0.75565 | 0.77972 | 0.74987 | 0.70519 | 0.73369 | 0.69244 | 0.76916 | 0.83496 | 0.78547 | 0.8829 | 0.74906 | 0.76301 | 0.76389 | 0.78865 | 0.75912 | 0.71332 | 0.74227 | 0.70068 | 0.77891 | 0.84194 | 0.79266 | 0.88989 | 0.75397 | 0.76956 | 0.76913 | 0.7944 | 0.76468 | 0.71836 | [341 empty] | 66 | Cautin 220 | Cautin 220 | Mulchen 220 | 1.1587 | 1.0861 | 1.1479 | 1.1963 | 1.1195 | 1.2353 | 1.1129 | 1.1128 | 1.1528 | 1.1999 | 1.2056 | 1.0521 | 1.1718 | 1.0991 | 1.1623 | 1.1997 | 1.1233 | 1.2385 | 1.1159 | 1.1163 | 1.1569 | 1.2034 | 1.209 | 1.0549 | 1.1761 | 1.1023 | 1.1653 | 1.2138 | 1.1353 | 1.2526 | 1.1274 | 1.1296 | 1.1695 | 1.2172 | 1.2239 | 1.0671 | 1.1899 | 1.1154 | 1.1801 | 1.2239 | 1.1457 | 1.2625 | 1.1348 | 1.1393 | 1.1775 | 1.2261 | 1.2329 | 1.0746 | [341 empty] | 66 | Cautin 220 | Cautin 220 | Mulchen 220 | 1.1878 | 1.1696 | 1.2496 | 1.336 | 1.2677 | 1.3321 | 1.2369 | 1.1575 | 1.2616 | 1.3044 | 1.2235 | 1.0793 | 1.2012 | 1.1835 | 1.2653 | 1.3398 | 1.272 | 1.3355 | 1.2403 | 1.1612 | 1.2661 | 1.3082 | 1.227 | 1.0822 | 1.2056 | 1.187 | 1.2686 | 1.3556 | 1.2855 | 1.3507 | 1.253 | 1.175 | 1.2799 | 1.3232 | 1.2421 | 1.0947 | 1.2197 | 1.2011 | 1.2847 | 1.3669 | 1.2973 | 1.3614 | 1.2613 | 1.1851 | 1.2887 | 1.3328 | 1.2513 | 1.1024 | [341 empty] | 66 | Cautin 220 | Cautin 220 | Mulchen 220 | 1.1384 | 1.1009 | 1.2065 | 1.2819 | 1.1993 | 1.2905 | 1.1671 | 1.2221 | 1.2818 | 1.3456 | 1.2694 | 1.06 | 1.1512 | 1.114 | 1.2216 | 1.2856 | 1.2034 | 1.2939 | 1.1703 | 1.226 | 1.2863 | 1.3496 | 1.273 | 1.0628 | 1.1554 | 1.1172 | 1.2248 | 1.3007 | 1.2163 | 1.3086 | 1.1823 | 1.2406 | 1.3003 | 1.365 | 1.2887 | 1.0751 | 1.1689 | 1.1305 | 1.2403 | 1.3116 | 1.2274 | 1.3189 | 1.1901 | 1.2513 | 1.3093 | 1.375 | 1.2982 | 1.0826 | [341 empty] | 66 | Cautin 220 | Cautin 220 | Mulchen 220 | 1.2707 | 1.1614 | 1.231 | 1.2979 | 1.2332 | 1.3587 | 1.213 | 1.1663 | 1.1879 | 1.2798 | 1.2848 | 1.2124 | 1.285 | 1.1752 | 1.2465 | 1.3016 | 1.2374 | 1.3622 | 1.2163 | 1.17 | 1.1921 | 1.2836 | 1.2884 | 1.2156 | 1.2897 | 1.1786 | 1.2497 | 1.3169 | 1.2506 | 1.3777 | 1.2289 | 1.184 | 1.2051 | 1.2983 | 1.3043 | 1.2296 | 1.3048 | 1.1927 | 1.2656 | 1.3279 | 1.262 | 1.3886 | 1.2369 | 1.1941 | 1.2134 | 1.3078 | 1.3139 | 1.2383
|  |  | 67 | Temuco 220 | Temuco 220 | Temuco 066 | 5.3126 | 5.0905 | 5.4091 | 5.3643 | 5.2572 | 5.4473 | 5.3895 | 5.4558 | 5.1884 | 5.4899 | 5.3781 | 4.8683 | 5.2459 | 5.0291 | 5.3494 | 5.1953 | 5.0923 | 5.2573 | 5.1781 | 5.2439 | 5.0064 | 5.286 | 5.1653 | 4.6915 | 5.0448 | 4.8313 | 5.1567 | 5.2001 | 5.0793 | 5.2572 | 5.1652 | 5.2352 | 5.0015 | 5.29 | 5.1775 | 4.6938 | 5.0421 | 4.8309 | 5.167 | 5.2772 | 5.1544 | 5.3366 | 5.2516 | 5.3206 | 5.0928 | 5.3822 | 5.2656 | 4.7693 | [341 empty] | 67 | Temuco 220 | Temuco 220 | Temuco 066 | 5.0219 | 4.7369 | 4.975 | 4.9353 | 4.8309 | 5.1716 | 5.1753 | 5.2085 | 4.8274 | 5.1499 | 5.1023 | 4.6218 | 4.9563 | 4.6789 | 4.9198 | 4.774 | 4.6762 | 4.9882 | 4.9599 | 5.0051 | 4.6566 | 4.9541 | 4.8973 | 4.4523 | 4.7641 | 4.492 | 4.7369 | 4.776 | 4.6629 | 4.9863 | 4.9423 | 4.996 | 4.6512 | 4.9564 | 4.908 | 4.4544 | 4.7604 | 4.4908 | 4.7453 | 4.8462 | 4.7309 | 5.0607 | 5.0241 | 5.0769 | 4.7351 | 5.0431 | 4.9915 | 4.5261 | [341 empty] | 67 | Temuco 220 | Temuco 220 | Temuco 066 | 6.7706 | 6.4012 | 6.5774 | 6.5993 | 6.4589 | 6.8092 | 6.5393 | 6.6705 | 6.4331 | 6.8421 | 6.7698 | 5.9996 | 6.6796 | 6.3201 | 6.5007 | 6.4026 | 6.2661 | 6.5882 | 6.3003 | 6.4442 | 6.2372 | 6.6144 | 6.531 | 5.8025 | 6.4454 | 6.0921 | 6.2805 | 6.4073 | 6.2505 | 6.5887 | 6.2884 | 6.4407 | 6.2382 | 6.6247 | 6.5492 | 5.8092 | 6.4436 | 6.0941 | 6.294 | 6.4934 | 6.3346 | 6.678 | 6.3873 | 6.5394 | 6.3439 | 6.7333 | 6.653 | 5.8983 | [341 empty] | 67 | Temuco 220 | Temuco 220 | Temuco 066 | 6.9169 | 6.5879 | 6.9622 | 6.9833 | 6.8132 | 7.1103 | 6.7066 | 6.9453 | 6.8058 | 7.2055 | 6.8861 | 6.1479 | 6.8277 | 6.5074 | 6.8839 | 6.7822 | 6.6187 | 6.8855 | 6.472 | 6.7162 | 6.603 | 6.9723 | 6.6472 | 5.949 | 6.5917 | 6.2781 | 6.6583 | 6.7901 | 6.6058 | 6.8886 | 6.4645 | 6.7151 | 6.6057 | 6.9852 | 6.6672 | 5.9568 | 6.5918 | 6.2823 | 6.6748 | 6.8821 | 6.6948 | 6.9829 | 6.5674 | 6.8186 | 6.7177 | 7.0992 | 6.7734 | 6.0482 | [341 empty] | 67 | Temuco 220 | Temuco 220 | Temuco 066 | 6.4966 | 6.1902 | 6.6056 | 6.6921 | 6.5791 | 6.7764 | 5.9334 | 6.4785 | 6.371 | 6.5857 | 6.2745 | 5.3098 | 6.4147 | 6.1159 | 6.5335 | 6.4971 | 6.3898 | 6.56 | 5.7292 | 6.2783 | 6.193 | 6.3881 | 6.0705 | 5.1448 | 6.1877 | 5.8963 | 6.3174 | 6.5048 | 6.3775 | 6.5635 | 5.7248 | 6.2823 | 6.2 | 6.4055 | 6.0936 | 5.1544 | 6.1876 | 5.8999 | 6.3335 | 6.595 | 6.465 | 6.6559 | 5.8174 | 6.3799 | 6.3053 | 6.51 | 6.1914 | 5.2346 | [341 empty] | 67 | Temuco 220 | Temuco 220 | Temuco 066 | 6.8679 | 6.5286 | 6.7578 | 6.7268 | 6.6205 | 7.0478 | 5.6302 | 5.8898 | 5.6429 | 5.8988 | 5.9218 | 5.3453 | 6.7811 | 6.4488 | 6.682 | 6.5311 | 6.4273 | 6.83 | 5.4543 | 5.7095 | 5.4867 | 5.7265 | 5.7357 | 5.1866 | 6.5469 | 6.2199 | 6.4637 | 6.5384 | 6.4136 | 6.8359 | 5.4564 | 5.7135 | 5.493 | 5.7433 | 5.7587 | 5.1966 | 6.5473 | 6.2235 | 6.48 | 6.6277 | 6.5016 | 6.9311 | 5.5437 | 5.8021 | 5.5852 | 5.836 | 5.8498 | 5.2752
|  |  | 68 | Ciruelos 220 | Ciruelos 220 | Ciruelos 220 | 1.0343 | 0.92189 | 0.96592 | 0.81306 | 0.81918 | 0.93707 | 0.95641 | 1.0132 | 0.96467 | 1.0004 | 0.91157 | 0.92153 | 1.0432 | 0.93037 | 0.97518 | 0.82792 | 0.83293 | 0.95076 | 0.97007 | 1.0285 | 0.97996 | 1.0172 | 0.92717 | 0.936 | 1.0581 | 0.94323 | 0.98857 | 0.84966 | 0.85173 | 0.97171 | 0.99043 | 1.0522 | 1.0027 | 1.0424 | 0.95137 | 0.95781 | 1.0808 | 0.96376 | 1.0107 | 0.86602 | 0.86503 | 0.98539 | 1.0037 | 1.0684 | 1.0188 | 1.0605 | 0.96821 | 0.97178 | [341 empty] | 68 | Ciruelos 220 | Ciruelos 220 | Ciruelos 220 | 0.98639 | 0.8702 | 0.91027 | 0.80632 | 0.77673 | 0.9283 | 0.93927 | 0.99379 | 0.94498 | 0.95273 | 0.87476 | 0.90085 | 0.99483 | 0.8782 | 0.91899 | 0.82106 | 0.78976 | 0.94186 | 0.9527 | 1.0088 | 0.95995 | 0.96872 | 0.88973 | 0.915 | 1.0091 | 0.89035 | 0.93163 | 0.84262 | 0.80759 | 0.96263 | 0.97268 | 1.0321 | 0.98218 | 0.99278 | 0.91294 | 0.93633 | 1.0308 | 0.90971 | 0.95247 | 0.85882 | 0.8202 | 0.97618 | 0.98569 | 1.0479 | 0.998 | 1.01 | 0.92911 | 0.94998 | [341 empty] | 68 | Ciruelos 220 | Ciruelos 220 | Ciruelos 220 | 1.2106 | 1.083 | 1.1274 | 0.8867 | 0.85782 | 0.98994 | 1.0515 | 1.0892 | 1.1111 | 1.1167 | 1.0755 | 1.0926 | 1.221 | 1.0929 | 1.1382 | 0.9029 | 0.87221 | 1.0044 | 1.0666 | 1.1057 | 1.1288 | 1.1355 | 1.0939 | 1.1098 | 1.2385 | 1.108 | 1.1539 | 0.9266 | 0.8919 | 1.0266 | 1.0889 | 1.1312 | 1.1549 | 1.1637 | 1.1225 | 1.1356 | 1.2651 | 1.1321 | 1.1797 | 0.94444 | 0.90582 | 1.041 | 1.1035 | 1.1485 | 1.1735 | 1.1838 | 1.1423 | 1.1522 | [341 empty] | 68 | Ciruelos 220 | Ciruelos 220 | Ciruelos 220 | 1.1774 | 1.0657 | 1.1221 | 0.90397 | 0.91715 | 0.99751 | 1.0605 | 1.0806 | 1.1314 | 1.1663 | 1.0746 | 1.0959 | 1.1875 | 1.0755 | 1.1328 | 0.92047 | 0.93254 | 1.0121 | 1.0757 | 1.097 | 1.1493 | 1.1859 | 1.093 | 1.1131 | 1.2045 | 1.0904 | 1.1484 | 0.94465 | 0.9536 | 1.0344 | 1.0982 | 1.1223 | 1.176 | 1.2153 | 1.1215 | 1.139 | 1.2303 | 1.1141 | 1.1741 | 0.96283 | 0.96848 | 1.049 | 1.1129 | 1.1395 | 1.1949 | 1.2364 | 1.1414 | 1.1557 | [341 empty] | 68 | Ciruelos 220 | Ciruelos 220 | Ciruelos 220 | 1.0785 | 0.97769 | 1.0306 | 0.93869 | 0.92706 | 1.0035 | 1.1133 | 1.2268 | 1.2363 | 1.1491 | 1.0798 | 1.0109 | 1.0878 | 0.98666 | 1.0405 | 0.95584 | 0.94261 | 1.0182 | 1.1292 | 1.2454 | 1.2559 | 1.1684 | 1.0983 | 1.0267 | 1.1034 | 1.0003 | 1.0548 | 0.98093 | 0.9639 | 1.0406 | 1.1529 | 1.2741 | 1.285 | 1.1974 | 1.127 | 1.0507 | 1.127 | 1.0221 | 1.0784 | 0.99982 | 0.97895 | 1.0553 | 1.1683 | 1.2937 | 1.3056 | 1.2182 | 1.1469 | 1.066 | [341 empty] | 68 | Ciruelos 220 | Ciruelos 220 | Ciruelos 220 | 1.1457 | 1.022 | 1.0422 | 0.95452 | 0.99214 | 1.0753 | 1.1305 | 1.2139 | 1.1801 | 1.1214 | 1.09 | 1.0795 | 1.1556 | 1.0314 | 1.0522 | 0.97198 | 1.0088 | 1.091 | 1.1467 | 1.2323 | 1.1988 | 1.1402 | 1.1087 | 1.0964 | 1.1721 | 1.0456 | 1.0667 | 0.99748 | 1.0315 | 1.1151 | 1.1707 | 1.2607 | 1.2266 | 1.1685 | 1.1376 | 1.1219 | 1.1973 | 1.0684 | 1.0905 | 1.0167 | 1.0477 | 1.1308 | 1.1864 | 1.2801 | 1.2463 | 1.1888 | 1.1577 | 1.1383
|  |  | 69 | Valdivia 220 | Valdivia 220 | valdivia 066 1 | 0.63565 | 0.66975 | 0.72184 | 0.55949 | 0.59957 | 0.63621 | 0.62197 | 0.61323 | 0.55904 | 0.62735 | 0.54797 | 0.5354 | 0.62604 | 0.65361 | 0.71191 | 0.52747 | 0.55967 | 0.58691 | 0.57814 | 0.56426 | 0.51579 | 0.57819 | 0.50983 | 0.49403 | 0.57891 | 0.59301 | 0.65619 | 0.52852 | 0.5565 | 0.58315 | 0.57631 | 0.56132 | 0.51372 | 0.57604 | 0.51129 | 0.4935 | 0.57766 | 0.58788 | 0.65397 | 0.55378 | 0.58215 | 0.60752 | 0.60201 | 0.58653 | 0.53806 | 0.60287 | 0.53632 | 0.51635 | [341 empty] | 69 | Valdivia 220 | Valdivia 220 | valdivia 066 1 | 0.57119 | 0.58649 | 0.61997 | 0.46919 | 0.52467 | 0.5736 | 0.53786 | 0.55718 | 0.52056 | 0.54647 | 0.49711 | 0.48796 | 0.56246 | 0.57236 | 0.61146 | 0.44158 | 0.49001 | 0.52882 | 0.50028 | 0.51226 | 0.48119 | 0.50259 | 0.46173 | 0.44932 | 0.51943 | 0.519 | 0.56356 | 0.44215 | 0.48739 | 0.52531 | 0.49884 | 0.50943 | 0.47962 | 0.50031 | 0.46275 | 0.44847 | 0.51799 | 0.5144 | 0.56164 | 0.46339 | 0.50962 | 0.54758 | 0.52095 | 0.53241 | 0.50221 | 0.52383 | 0.48553 | 0.46933 | [341 empty] | 69 | Valdivia 220 | Valdivia 220 | valdivia 066 1 | 0.84453 | 0.79157 | 0.80968 | 0.67517 | 0.69238 | 0.72878 | 0.71396 | 0.78219 | 0.75272 | 0.84286 | 0.76697 | 0.71034 | 0.83146 | 0.7725 | 0.79923 | 0.63397 | 0.64573 | 0.67028 | 0.66137 | 0.71611 | 0.69094 | 0.77418 | 0.71105 | 0.65262 | 0.76664 | 0.69786 | 0.73409 | 0.63414 | 0.64166 | 0.6652 | 0.65812 | 0.71094 | 0.68674 | 0.77031 | 0.71213 | 0.65079 | 0.76398 | 0.69077 | 0.73078 | 0.66485 | 0.67176 | 0.69485 | 0.68849 | 0.74366 | 0.71985 | 0.80675 | 0.74737 | 0.68124 | [341 empty] | 69 | Valdivia 220 | Valdivia 220 | valdivia 066 1 | 0.89025 | 0.83635 | 0.87487 | 0.77221 | 0.79513 | 0.7677 | 0.78256 | 0.85372 | 0.83483 | 0.95272 | 0.8296 | 0.76174 | 0.87642 | 0.81621 | 0.8638 | 0.72476 | 0.74125 | 0.70508 | 0.72348 | 0.7802 | 0.76485 | 0.87442 | 0.76824 | 0.69919 | 0.8077 | 0.73638 | 0.79255 | 0.7248 | 0.73638 | 0.69933 | 0.71924 | 0.77401 | 0.75962 | 0.8698 | 0.76908 | 0.69699 | 0.80475 | 0.72855 | 0.78869 | 0.75997 | 0.77118 | 0.73143 | 0.75305 | 0.80994 | 0.79648 | 0.91111 | 0.80725 | 0.72965 | [341 empty] | 69 | Valdivia 220 | Valdivia 220 | valdivia 066 1 | 0.8213 | 0.80753 | 0.83974 | 0.73669 | 0.76308 | 0.74208 | 0.75711 | 0.87315 | 0.85409 | 0.96796 | 0.85043 | 0.73063 | 0.80866 | 0.78807 | 0.82896 | 0.69212 | 0.71147 | 0.68193 | 0.69908 | 0.79575 | 0.78023 | 0.88864 | 0.78846 | 0.67128 | 0.74605 | 0.71205 | 0.76112 | 0.69248 | 0.70685 | 0.67655 | 0.69453 | 0.78855 | 0.774 | 0.88404 | 0.78968 | 0.66943 | 0.74366 | 0.70484 | 0.75762 | 0.72596 | 0.74019 | 0.70722 | 0.72757 | 0.82564 | 0.81191 | 0.92595 | 0.82874 | 0.70073 | [341 empty] | 69 | Valdivia 220 | Valdivia 220 | valdivia 066 1 | 0.89782 | 0.87913 | 0.90066 | 0.74493 | 0.77889 | 0.82495 | 0.75363 | 0.8178 | 0.77666 | 0.89351 | 0.82908 | 0.78816 | 0.88414 | 0.85795 | 0.88871 | 0.70158 | 0.72637 | 0.75908 | 0.69404 | 0.74533 | 0.70932 | 0.82141 | 0.77006 | 0.72579 | 0.81682 | 0.77673 | 0.81743 | 0.70269 | 0.72179 | 0.75346 | 0.68863 | 0.73861 | 0.70356 | 0.81759 | 0.77176 | 0.72443 | 0.8147 | 0.76941 | 0.81412 | 0.73636 | 0.75567 | 0.78673 | 0.72219 | 0.77334 | 0.73805 | 0.85611 | 0.80974 | 0.75814
|  |  | 70 | Pichirrahue 220 | Tap Pichirrahue 220 | Melipulli 110 | 13.122 | 12.7276 | 13.383 | 12.8208 | 11.7909 | 11.6891 | 12.1871 | 13.034 | 13.0796 | 13.8806 | 13.1565 | 12.4391 | 13.1656 | 12.783 | 13.4704 | 12.7411 | 11.7499 | 11.6185 | 12.1189 | 12.9483 | 13.0089 | 13.7892 | 13.047 | 12.329 | 13.0069 | 12.5824 | 13.2873 | 13.0459 | 12.0026 | 11.9018 | 12.4074 | 13.2738 | 13.334 | 14.1438 | 13.4046 | 12.6438 | 13.3067 | 12.8606 | 13.6119 | 13.4818 | 12.4102 | 12.3184 | 12.845 | 13.7402 | 13.8263 | 14.6505 | 13.8794 | 13.0857 | [341 empty] | 70 | Pichirrahue 220 | Tap Pichirrahue 220 | Melipulli 110 | 12.5031 | 11.9305 | 12.2268 | 12.0445 | 10.9042 | 11.1602 | 11.4842 | 12.4465 | 12.3646 | 12.928 | 12.553 | 11.9827 | 12.5426 | 11.9803 | 12.3026 | 11.9622 | 10.861 | 11.0921 | 11.4079 | 12.362 | 12.293 | 12.8356 | 12.445 | 11.8713 | 12.3869 | 11.7879 | 12.1255 | 12.2448 | 11.0922 | 11.3626 | 11.674 | 12.6718 | 12.5984 | 13.1628 | 12.7846 | 12.1721 | 12.6706 | 12.0468 | 12.4177 | 12.6538 | 11.4684 | 11.7602 | 12.0849 | 13.1169 | 13.0632 | 13.6337 | 13.2369 | 12.5972 | [341 empty] | 70 | Pichirrahue 220 | Tap Pichirrahue 220 | Melipulli 110 | 16.2126 | 14.9908 | 15.2513 | 15.0629 | 13.316 | 13.8044 | 14.1087 | 15.5245 | 16.0228 | 16.9945 | 16.3501 | 15.1951 | 16.2777 | 15.0657 | 15.3591 | 14.9846 | 13.2851 | 13.7435 | 14.0413 | 15.4482 | 15.9606 | 16.9099 | 16.2399 | 15.0834 | 16.1047 | 14.8506 | 15.1666 | 15.3499 | 13.5781 | 14.089 | 14.3804 | 15.8481 | 16.3708 | 17.3569 | 16.6964 | 15.4784 | 16.4867 | 15.1888 | 15.5451 | 15.8665 | 14.0418 | 14.5853 | 14.8893 | 16.408 | 16.9775 | 17.9814 | 17.2905 | 16.0219 | [341 empty] | 70 | Pichirrahue 220 | Tap Pichirrahue 220 | Melipulli 110 | 16.9919 | 15.7278 | 16.0886 | 16.241 | 14.3779 | 14.7264 | 15.3183 | 16.8072 | 17.5431 | 18.6089 | 17.2043 | 16.0294 | 17.0638 | 15.8103 | 16.2068 | 16.1666 | 14.3552 | 14.6702 | 15.2564 | 16.7353 | 17.4861 | 18.5281 | 17.099 | 15.921 | 16.8911 | 15.5952 | 16.0163 | 16.5664 | 14.6776 | 15.0432 | 15.6302 | 17.1735 | 17.9408 | 19.0234 | 17.5837 | 16.3423 | 17.2958 | 15.9552 | 16.4214 | 17.1262 | 15.1812 | 15.5745 | 16.1847 | 17.7813 | 18.6063 | 19.7086 | 18.2098 | 16.9173 | [341 empty] | 70 | Pichirrahue 220 | Tap Pichirrahue 220 | Melipulli 110 | 15.6914 | 14.8461 | 15.2612 | 15.1455 | 13.6183 | 13.9533 | 14.08 | 15.9098 | 16.3588 | 16.9716 | 15.8881 | 14.1015 | 15.7561 | 14.9207 | 15.3707 | 15.0766 | 13.5954 | 13.8988 | 14.0483 | 15.8785 | 16.3433 | 16.9329 | 15.8285 | 14.0308 | 15.598 | 14.7143 | 15.1878 | 15.4492 | 13.8998 | 14.2515 | 14.4059 | 16.3119 | 16.786 | 17.4018 | 16.2927 | 14.4133 | 15.9722 | 15.0521 | 15.5706 | 15.9691 | 14.3745 | 14.7531 | 14.9215 | 16.8936 | 17.4112 | 18.0321 | 16.8768 | 14.9237 | [341 empty] | 70 | Pichirrahue 220 | Tap Pichirrahue 220 | Melipulli 110 | 16.14 | 15.3022 | 15.7734 | 15.1672 | 13.7672 | 14.405 | 13.1993 | 14.5913 | 14.6145 | 15.3245 | 15.0618 | 14.3158 | 16.2063 | 15.3791 | 15.8864 | 15.1013 | 13.7467 | 14.3523 | 13.1966 | 14.5684 | 14.6077 | 15.2976 | 15.0136 | 14.2588 | 16.0488 | 15.1691 | 15.7009 | 15.4759 | 14.0566 | 14.7185 | 13.5446 | 14.9685 | 15.0065 | 15.7245 | 15.4568 | 14.6535 | 16.4359 | 15.5183 | 16.0979 | 15.9957 | 14.5361 | 15.2356 | 14.0281 | 15.5021 | 15.5651 | 16.2938 | 16.0112 | 15.1729
|  |  | 71 | Rahue 220 | Rahue 220 | Rahue 220 | 0.57486 | 0.55748 | 0.64349 | 0.69879 | 0.62983 | 0.57638 | 0.58347 | 0.60019 | 0.67405 | 0.75977 | 0.66613 | 0.63448 | 0.57763 | 0.55994 | 0.64778 | 0.69487 | 0.62733 | 0.57184 | 0.58238 | 0.595 | 0.67312 | 0.75758 | 0.6662 | 0.63533 | 0.57691 | 0.55834 | 0.6493 | 0.71597 | 0.64626 | 0.58866 | 0.60059 | 0.61246 | 0.69453 | 0.78162 | 0.68848 | 0.65653 | 0.59551 | 0.57599 | 0.67132 | 0.745 | 0.67239 | 0.61265 | 0.625 | 0.63753 | 0.72303 | 0.81357 | 0.71652 | 0.68319 | [341 empty] | 71 | Rahue 220 | Rahue 220 | Rahue 220 | 0.64782 | 0.63399 | 0.73142 | 0.82928 | 0.7043 | 0.68571 | 0.69645 | 0.6492 | 0.6726 | 0.78296 | 0.72129 | 0.71001 | 0.65196 | 0.6379 | 0.73793 | 0.82979 | 0.7046 | 0.68469 | 0.69972 | 0.64722 | 0.67331 | 0.78348 | 0.7248 | 0.71327 | 0.65396 | 0.63919 | 0.74406 | 0.85694 | 0.72709 | 0.70651 | 0.72334 | 0.66759 | 0.69534 | 0.80935 | 0.75023 | 0.73791 | 0.67608 | 0.66053 | 0.77088 | 0.89155 | 0.75641 | 0.73516 | 0.75257 | 0.69479 | 0.72378 | 0.84231 | 0.78067 | 0.76777 | [341 empty] | 71 | Rahue 220 | Rahue 220 | Rahue 220 | 0.72624 | 0.68919 | 0.77387 | 0.83769 | 0.7642 | 0.74363 | 0.74109 | 0.7185 | 0.79933 | 0.90267 | 0.81934 | 0.78755 | 0.72849 | 0.69066 | 0.77957 | 0.83217 | 0.75891 | 0.73282 | 0.73696 | 0.71427 | 0.79903 | 0.90325 | 0.82089 | 0.78594 | 0.72497 | 0.68529 | 0.78328 | 0.85718 | 0.78107 | 0.75264 | 0.7591 | 0.73601 | 0.82481 | 0.93307 | 0.84874 | 0.81119 | 0.74741 | 0.70572 | 0.8105 | 0.89201 | 0.81277 | 0.78356 | 0.7901 | 0.76613 | 0.85856 | 0.97108 | 0.88328 | 0.84425 | [341 empty] | 71 | Rahue 220 | Rahue 220 | Rahue 220 | 0.75552 | 0.70364 | 0.80166 | 0.8594 | 0.78866 | 0.77736 | 0.78383 | 0.75849 | 0.88075 | 0.958 | 0.84092 | 0.80895 | 0.75815 | 0.70542 | 0.8075 | 0.85549 | 0.78503 | 0.76739 | 0.77862 | 0.75538 | 0.88209 | 0.95926 | 0.84255 | 0.80753 | 0.75526 | 0.70066 | 0.81128 | 0.88186 | 0.8087 | 0.78863 | 0.80176 | 0.7789 | 0.91118 | 0.99118 | 0.87116 | 0.83357 | 0.77894 | 0.72183 | 0.83945 | 0.91764 | 0.84147 | 0.82099 | 0.83453 | 0.81071 | 0.94838 | 1.0315 | 0.9066 | 0.86753 | [341 empty] | 71 | Rahue 220 | Rahue 220 | Rahue 220 | 0.7452 | 0.72836 | 0.87728 | 0.90988 | 0.82286 | 0.78339 | 0.81006 | 0.83677 | 0.91377 | 0.89065 | 0.78358 | 0.68827 | 0.75011 | 0.733 | 0.88553 | 0.91228 | 0.82577 | 0.78161 | 0.81289 | 0.83318 | 0.91532 | 0.88802 | 0.78328 | 0.6906 | 0.75293 | 0.73507 | 0.89443 | 0.94282 | 0.85312 | 0.8063 | 0.84006 | 0.85908 | 0.9456 | 0.9162 | 0.80919 | 0.71416 | 0.7786 | 0.75985 | 0.9272 | 0.98085 | 0.88746 | 0.83906 | 0.87408 | 0.89418 | 0.98418 | 0.95368 | 0.84219 | 0.74311 | [341 empty] | 71 | Rahue 220 | Rahue 220 | Rahue 220 | 0.69694 | 0.68543 | 0.77358 | 0.79831 | 0.76049 | 0.68568 | 0.68375 | 0.74423 | 0.79565 | 0.76802 | 0.71302 | 0.60088 | 0.70131 | 0.68976 | 0.77963 | 0.79661 | 0.76169 | 0.68305 | 0.6835 | 0.73707 | 0.7931 | 0.75933 | 0.70919 | 0.59931 | 0.70328 | 0.69145 | 0.78412 | 0.82184 | 0.7863 | 0.70419 | 0.7054 | 0.75854 | 0.81794 | 0.78108 | 0.73139 | 0.61845 | 0.72702 | 0.71466 | 0.81166 | 0.85509 | 0.81799 | 0.73282 | 0.73409 | 0.78969 | 0.85146 | 0.81329 | 0.76136 | 0.64367
|  |  | 72 | Puerto Montt 220 | Puerto Montt 220 | Melipulli 110 | 13.122 | 12.7276 | 13.383 | 12.8208 | 11.7909 | 11.6891 | 12.1871 | 13.034 | 13.0796 | 13.8806 | 13.1565 | 12.4391 | 13.1656 | 12.783 | 13.4704 | 12.7411 | 11.7499 | 11.6185 | 12.1189 | 12.9483 | 13.0089 | 13.7892 | 13.047 | 12.329 | 13.0069 | 12.5824 | 13.2873 | 13.0459 | 12.0026 | 11.9018 | 12.4074 | 13.2738 | 13.334 | 14.1438 | 13.4046 | 12.6438 | 13.3067 | 12.8606 | 13.6119 | 13.4818 | 12.4102 | 12.3184 | 12.845 | 13.7402 | 13.8263 | 14.6505 | 13.8794 | 13.0857 | [341 empty] | 72 | Puerto Montt 220 | Puerto Montt 220 | Melipulli 110 | 12.5031 | 11.9305 | 12.2268 | 12.0445 | 10.9042 | 11.1602 | 11.4842 | 12.4465 | 12.3646 | 12.928 | 12.553 | 11.9827 | 12.5426 | 11.9803 | 12.3026 | 11.9622 | 10.861 | 11.0921 | 11.4079 | 12.362 | 12.293 | 12.8356 | 12.445 | 11.8713 | 12.3869 | 11.7879 | 12.1255 | 12.2448 | 11.0922 | 11.3626 | 11.674 | 12.6718 | 12.5984 | 13.1628 | 12.7846 | 12.1721 | 12.6706 | 12.0468 | 12.4177 | 12.6538 | 11.4684 | 11.7602 | 12.0849 | 13.1169 | 13.0632 | 13.6337 | 13.2369 | 12.5972 | [341 empty] | 72 | Puerto Montt 220 | Puerto Montt 220 | Melipulli 110 | 16.2126 | 14.9908 | 15.2513 | 15.0629 | 13.316 | 13.8044 | 14.1087 | 15.5245 | 16.0228 | 16.9945 | 16.3501 | 15.1951 | 16.2777 | 15.0657 | 15.3591 | 14.9846 | 13.2851 | 13.7435 | 14.0413 | 15.4482 | 15.9606 | 16.9099 | 16.2399 | 15.0834 | 16.1047 | 14.8506 | 15.1666 | 15.3499 | 13.5781 | 14.089 | 14.3804 | 15.8481 | 16.3708 | 17.3569 | 16.6964 | 15.4784 | 16.4867 | 15.1888 | 15.5451 | 15.8665 | 14.0418 | 14.5853 | 14.8893 | 16.408 | 16.9775 | 17.9814 | 17.2905 | 16.0219 | [341 empty] | 72 | Puerto Montt 220 | Puerto Montt 220 | Melipulli 110 | 16.9919 | 15.7278 | 16.0886 | 16.241 | 14.3779 | 14.7264 | 15.3183 | 16.8072 | 17.5431 | 18.6089 | 17.2043 | 16.0294 | 17.0638 | 15.8103 | 16.2068 | 16.1666 | 14.3552 | 14.6702 | 15.2564 | 16.7353 | 17.4861 | 18.5281 | 17.099 | 15.921 | 16.8911 | 15.5952 | 16.0163 | 16.5664 | 14.6776 | 15.0432 | 15.6302 | 17.1735 | 17.9408 | 19.0234 | 17.5837 | 16.3423 | 17.2958 | 15.9552 | 16.4214 | 17.1262 | 15.1812 | 15.5745 | 16.1847 | 17.7813 | 18.6063 | 19.7086 | 18.2098 | 16.9173 | [341 empty] | 72 | Puerto Montt 220 | Puerto Montt 220 | Melipulli 110 | 15.6914 | 14.8461 | 15.2612 | 15.1455 | 13.6183 | 13.9533 | 14.08 | 15.9098 | 16.3588 | 16.9716 | 15.8881 | 14.1015 | 15.7561 | 14.9207 | 15.3707 | 15.0766 | 13.5954 | 13.8988 | 14.0483 | 15.8785 | 16.3433 | 16.9329 | 15.8285 | 14.0308 | 15.598 | 14.7143 | 15.1878 | 15.4492 | 13.8998 | 14.2515 | 14.4059 | 16.3119 | 16.786 | 17.4018 | 16.2927 | 14.4133 | 15.9722 | 15.0521 | 15.5706 | 15.9691 | 14.3745 | 14.7531 | 14.9215 | 16.8936 | 17.4112 | 18.0321 | 16.8768 | 14.9237 | [341 empty] | 72 | Puerto Montt 220 | Puerto Montt 220 | Melipulli 110 | 16.14 | 15.3022 | 15.7734 | 15.1672 | 13.7672 | 14.405 | 13.1993 | 14.5913 | 14.6145 | 15.3245 | 15.0618 | 14.3158 | 16.2063 | 15.3791 | 15.8864 | 15.1013 | 13.7467 | 14.3523 | 13.1966 | 14.5684 | 14.6077 | 15.2976 | 15.0136 | 14.2588 | 16.0488 | 15.1691 | 15.7009 | 15.4759 | 14.0566 | 14.7185 | 13.5446 | 14.9685 | 15.0065 | 15.7245 | 15.4568 | 14.6535 | 16.4359 | 15.5183 | 16.0979 | 15.9957 | 14.5361 | 15.2356 | 14.0281 | 15.5021 | 15.5651 | 16.2938 | 16.0112 | 15.1729
|  |  | 73 | Melipulli 220 | Melipulli 220 | Melipulli 110 | 13.122 | 12.7276 | 13.383 | 12.8208 | 11.7909 | 11.6891 | 12.1871 | 13.034 | 13.0796 | 13.8806 | 13.1565 | 12.4391 | 13.1656 | 12.783 | 13.4704 | 12.7411 | 11.7499 | 11.6185 | 12.1189 | 12.9483 | 13.0089 | 13.7892 | 13.047 | 12.329 | 13.0069 | 12.5824 | 13.2873 | 13.0459 | 12.0026 | 11.9018 | 12.4074 | 13.2738 | 13.334 | 14.1438 | 13.4046 | 12.6438 | 13.3067 | 12.8606 | 13.6119 | 13.4818 | 12.4102 | 12.3184 | 12.845 | 13.7402 | 13.8263 | 14.6505 | 13.8794 | 13.0857 | [341 empty] | 73 | Melipulli 220 | Melipulli 220 | Melipulli 110 | 12.5031 | 11.9305 | 12.2268 | 12.0445 | 10.9042 | 11.1602 | 11.4842 | 12.4465 | 12.3646 | 12.928 | 12.553 | 11.9827 | 12.5426 | 11.9803 | 12.3026 | 11.9622 | 10.861 | 11.0921 | 11.4079 | 12.362 | 12.293 | 12.8356 | 12.445 | 11.8713 | 12.3869 | 11.7879 | 12.1255 | 12.2448 | 11.0922 | 11.3626 | 11.674 | 12.6718 | 12.5984 | 13.1628 | 12.7846 | 12.1721 | 12.6706 | 12.0468 | 12.4177 | 12.6538 | 11.4684 | 11.7602 | 12.0849 | 13.1169 | 13.0632 | 13.6337 | 13.2369 | 12.5972 | [341 empty] | 73 | Melipulli 220 | Melipulli 220 | Melipulli 110 | 16.2126 | 14.9908 | 15.2513 | 15.0629 | 13.316 | 13.8044 | 14.1087 | 15.5245 | 16.0228 | 16.9945 | 16.3501 | 15.1951 | 16.2777 | 15.0657 | 15.3591 | 14.9846 | 13.2851 | 13.7435 | 14.0413 | 15.4482 | 15.9606 | 16.9099 | 16.2399 | 15.0834 | 16.1047 | 14.8506 | 15.1666 | 15.3499 | 13.5781 | 14.089 | 14.3804 | 15.8481 | 16.3708 | 17.3569 | 16.6964 | 15.4784 | 16.4867 | 15.1888 | 15.5451 | 15.8665 | 14.0418 | 14.5853 | 14.8893 | 16.408 | 16.9775 | 17.9814 | 17.2905 | 16.0219 | [341 empty] | 73 | Melipulli 220 | Melipulli 220 | Melipulli 110 | 16.9919 | 15.7278 | 16.0886 | 16.241 | 14.3779 | 14.7264 | 15.3183 | 16.8072 | 17.5431 | 18.6089 | 17.2043 | 16.0294 | 17.0638 | 15.8103 | 16.2068 | 16.1666 | 14.3552 | 14.6702 | 15.2564 | 16.7353 | 17.4861 | 18.5281 | 17.099 | 15.921 | 16.8911 | 15.5952 | 16.0163 | 16.5664 | 14.6776 | 15.0432 | 15.6302 | 17.1735 | 17.9408 | 19.0234 | 17.5837 | 16.3423 | 17.2958 | 15.9552 | 16.4214 | 17.1262 | 15.1812 | 15.5745 | 16.1847 | 17.7813 | 18.6063 | 19.7086 | 18.2098 | 16.9173 | [341 empty] | 73 | Melipulli 220 | Melipulli 220 | Melipulli 110 | 15.6914 | 14.8461 | 15.2612 | 15.1455 | 13.6183 | 13.9533 | 14.08 | 15.9098 | 16.3588 | 16.9716 | 15.8881 | 14.1015 | 15.7561 | 14.9207 | 15.3707 | 15.0766 | 13.5954 | 13.8988 | 14.0483 | 15.8785 | 16.3433 | 16.9329 | 15.8285 | 14.0308 | 15.598 | 14.7143 | 15.1878 | 15.4492 | 13.8998 | 14.2515 | 14.4059 | 16.3119 | 16.786 | 17.4018 | 16.2927 | 14.4133 | 15.9722 | 15.0521 | 15.5706 | 15.9691 | 14.3745 | 14.7531 | 14.9215 | 16.8936 | 17.4112 | 18.0321 | 16.8768 | 14.9237 | [341 empty] | 73 | Melipulli 220 | Melipulli 220 | Melipulli 110 | 16.14 | 15.3022 | 15.7734 | 15.1672 | 13.7672 | 14.405 | 13.1993 | 14.5913 | 14.6145 | 15.3245 | 15.0618 | 14.3158 | 16.2063 | 15.3791 | 15.8864 | 15.1013 | 13.7467 | 14.3523 | 13.1966 | 14.5684 | 14.6077 | 15.2976 | 15.0136 | 14.2588 | 16.0488 | 15.1691 | 15.7009 | 15.4759 | 14.0566 | 14.7185 | 13.5446 | 14.9685 | 15.0065 | 15.7245 | 15.4568 | 14.6535 | 16.4359 | 15.5183 | 16.0979 | 15.9957 | 14.5361 | 15.2356 | 14.0281 | 15.5021 | 15.5651 | 16.2938 | 16.0112 | 15.1729
|  |  | 74 | Chiloe 220 | Chiloe 220 | Chiloe 220 | 6.1404 | 6.263 | 6.8122 | 6.6531 | 5.9881 | 5.6852 | 5.807 | 6.1813 | 6.116 | 6.3979 | 6.0838 | 5.5615 | 6.1391 | 6.2618 | 6.8237 | 6.5016 | 5.8757 | 5.571 | 5.6982 | 6.0782 | 6.0199 | 6.2952 | 5.9711 | 5.4692 | 6.0055 | 6.0665 | 6.6111 | 6.6177 | 5.957 | 5.6776 | 5.8009 | 6.2071 | 6.1449 | 6.4358 | 6.1237 | 5.5969 | 6.1231 | 6.1673 | 6.738 | 6.8359 | 6.1565 | 5.8722 | 6.0011 | 6.423 | 6.3735 | 6.6636 | 6.3416 | 5.7922 | [341 empty] | 74 | Chiloe 220 | Chiloe 220 | Chiloe 220 | 5.7699 | 5.8349 | 6.2478 | 6.0984 | 5.5354 | 5.439 | 5.5007 | 5.8602 | 5.6784 | 5.9604 | 5.7772 | 5.2272 | 5.7687 | 5.8334 | 6.259 | 5.9581 | 5.4304 | 5.3295 | 5.3958 | 5.7624 | 5.5888 | 5.8636 | 5.6725 | 5.1426 | 5.6439 | 5.6513 | 6.0644 | 6.0639 | 5.5047 | 5.4314 | 5.4919 | 5.8846 | 5.7046 | 5.9942 | 5.8183 | 5.2635 | 5.7547 | 5.7451 | 6.181 | 6.2635 | 5.6887 | 5.6172 | 5.6811 | 6.0891 | 5.9166 | 6.2062 | 6.0253 | 5.4472 | [341 empty] | 74 | Chiloe 220 | Chiloe 220 | Chiloe 220 | 7.3689 | 7.3798 | 7.6983 | 7.5188 | 6.7932 | 6.6952 | 6.8041 | 7.2471 | 7.286 | 7.7356 | 7.5443 | 6.626 | 7.3696 | 7.3803 | 7.7141 | 7.3561 | 6.6718 | 6.5687 | 6.6822 | 7.1359 | 7.1826 | 7.6199 | 7.4218 | 6.5315 | 7.2238 | 7.1637 | 7.4887 | 7.4918 | 6.7686 | 6.6982 | 6.8054 | 7.2917 | 7.3369 | 7.7939 | 7.6166 | 6.6899 | 7.3717 | 7.2885 | 7.638 | 7.7394 | 6.9958 | 6.9282 | 7.0406 | 7.5462 | 7.6101 | 8.0703 | 7.888 | 6.9237 | [341 empty] | 74 | Chiloe 220 | Chiloe 220 | Chiloe 220 | 7.8559 | 7.8227 | 8.1645 | 8.0671 | 7.1751 | 7.0941 | 7.2244 | 7.7561 | 7.9576 | 8.4139 | 7.9514 | 7.0483 | 7.8575 | 7.824 | 8.182 | 7.896 | 7.0503 | 6.9606 | 7.0958 | 7.6375 | 7.8459 | 8.2919 | 7.8246 | 6.9497 | 7.7041 | 7.5961 | 7.9455 | 8.043 | 7.1545 | 7.0981 | 7.2273 | 7.8045 | 8.0151 | 8.4829 | 8.0307 | 7.119 | 7.8627 | 7.7291 | 8.105 | 8.3094 | 7.395 | 7.342 | 7.4774 | 8.0771 | 8.3138 | 8.7841 | 8.3171 | 7.3681 | [341 empty] | 74 | Chiloe 220 | Chiloe 220 | Chiloe 220 | 7.3862 | 7.387 | 7.6427 | 7.4094 | 6.5259 | 6.5783 | 6.3104 | 7.2348 | 7.3758 | 7.6251 | 7.3136 | 6.4182 | 7.3886 | 7.3899 | 7.6578 | 7.2533 | 6.4138 | 6.4561 | 6.2021 | 7.1308 | 7.2806 | 7.5222 | 7.2054 | 6.3333 | 7.2447 | 7.1776 | 7.4333 | 7.389 | 6.5094 | 6.5843 | 6.3191 | 7.2896 | 7.4413 | 7.6988 | 7.3986 | 6.4897 | 7.3941 | 7.3047 | 7.5813 | 7.6342 | 6.7285 | 6.8111 | 6.5383 | 7.5452 | 7.7197 | 7.9732 | 7.6632 | 6.7173 | [341 empty] | 74 | Chiloe 220 | Chiloe 220 | Chiloe 220 | 7.7317 | 7.6087 | 7.778 | 7.552 | 6.7866 | 6.8347 | 6.1061 | 6.8305 | 6.7652 | 7.1157 | 7.1723 | 6.7529 | 7.7351 | 7.6119 | 7.7935 | 7.3918 | 6.6682 | 6.7089 | 6.0046 | 6.7324 | 6.6781 | 7.0196 | 7.0675 | 6.6659 | 7.5869 | 7.3933 | 7.566 | 7.5295 | 6.7667 | 6.8428 | 6.1195 | 6.8823 | 6.8256 | 7.1844 | 7.2577 | 6.8314 | 7.7444 | 7.5243 | 7.717 | 7.7794 | 6.9947 | 7.0788 | 6.332 | 7.1237 | 7.0812 | 7.4407 | 7.5173 | 7.071

## Procesa_CMg
| Se determina el CMg horario para cada mes (48 CMg por mes) en US$/MWh |  |  |  |  | Clave | 2026->10->1->L->1 | 2026->10->2->L->1 | 2026->10->3->L->1 | 2026->10->4->L->1 | 2026->10->5->L->2 | 2026->10->6->L->2 | 2026->10->7->L->2 | 2026->10->8->L->2 | 2026->10->9->L->3 | 2026->10->10->L->3 | 2026->10->11->L->3 | 2026->10->12->L->3 | 2026->10->13->L->4 | 2026->10->14->L->4 | 2026->10->15->L->4 | 2026->10->16->L->4 | 2026->10->17->L->5 | 2026->10->18->L->5 | 2026->10->19->L->5 | 2026->10->20->L->5 | 2026->10->21->L->6 | 2026->10->22->L->6 | 2026->10->23->L->6 | 2026->10->24->L->6 | 2026->10->1->NL->1 | 2026->10->2->NL->1 | 2026->10->3->NL->1 | 2026->10->4->NL->1 | 2026->10->5->NL->2 | 2026->10->6->NL->2 | 2026->10->7->NL->2 | 2026->10->8->NL->2 | 2026->10->9->NL->3 | 2026->10->10->NL->3 | 2026->10->11->NL->3 | 2026->10->12->NL->3 | 2026->10->13->NL->4 | 2026->10->14->NL->4 | 2026->10->15->NL->4 | 2026->10->16->NL->4 | 2026->10->17->NL->5 | 2026->10->18->NL->5 | 2026->10->19->NL->5 | 2026->10->20->NL->5 | 2026->10->21->NL->6 | 2026->10->22->NL->6 | 2026->10->23->NL->6 | 2026->10->24->NL->6 | 2026->11->1->L->1 | 2026->11->2->L->1 | 2026->11->3->L->1 | 2026->11->4->L->1 | 2026->11->5->L->2 | 2026->11->6->L->2 | 2026->11->7->L->2 | 2026->11->8->L->2 | 2026->11->9->L->3 | 2026->11->10->L->3 | 2026->11->11->L->3 | 2026->11->12->L->3 | 2026->11->13->L->4 | 2026->11->14->L->4 | 2026->11->15->L->4 | 2026->11->16->L->4 | 2026->11->17->L->5 | 2026->11->18->L->5 | 2026->11->19->L->5 | 2026->11->20->L->5 | 2026->11->21->L->6 | 2026->11->22->L->6 | 2026->11->23->L->6 | 2026->11->24->L->6 | 2026->11->1->NL->1 | 2026->11->2->NL->1 | 2026->11->3->NL->1 | 2026->11->4->NL->1 | 2026->11->5->NL->2 | 2026->11->6->NL->2 | 2026->11->7->NL->2 | 2026->11->8->NL->2 | 2026->11->9->NL->3 | 2026->11->10->NL->3 | 2026->11->11->NL->3 | 2026->11->12->NL->3 | 2026->11->13->NL->4 | 2026->11->14->NL->4 | 2026->11->15->NL->4 | 2026->11->16->NL->4 | 2026->11->17->NL->5 | 2026->11->18->NL->5 | 2026->11->19->NL->5 | 2026->11->20->NL->5 | 2026->11->21->NL->6 | 2026->11->22->NL->6 | 2026->11->23->NL->6 | 2026->11->24->NL->6 | 2026->12->1->L->1 | 2026->12->2->L->1 | 2026->12->3->L->1 | 2026->12->4->L->1 | 2026->12->5->L->2 | 2026->12->6->L->2 | 2026->12->7->L->2 | 2026->12->8->L->2 | 2026->12->9->L->3 | 2026->12->10->L->3 | 2026->12->11->L->3 | 2026->12->12->L->3 | 2026->12->13->L->4 | 2026->12->14->L->4 | 2026->12->15->L->4 | 2026->12->16->L->4 | 2026->12->17->L->5 | 2026->12->18->L->5 | 2026->12->19->L->5 | 2026->12->20->L->5 | 2026->12->21->L->6 | 2026->12->22->L->6 | 2026->12->23->L->6 | 2026->12->24->L->6 | 2026->12->1->NL->1 | 2026->12->2->NL->1 | 2026->12->3->NL->1 | 2026->12->4->NL->1 | 2026->12->5->NL->2 | 2026->12->6->NL->2 | 2026->12->7->NL->2 | 2026->12->8->NL->2 | 2026->12->9->NL->3 | 2026->12->10->NL->3 | 2026->12->11->NL->3 | 2026->12->12->NL->3 | 2026->12->13->NL->4 | 2026->12->14->NL->4 | 2026->12->15->NL->4 | 2026->12->16->NL->4 | 2026->12->17->NL->5 | 2026->12->18->NL->5 | 2026->12->19->NL->5 | 2026->12->20->NL->5 | 2026->12->21->NL->6 | 2026->12->22->NL->6 | 2026->12->23->NL->6 | 2026->12->24->NL->6 | 2027->1->1->L->1 | 2027->1->2->L->1 | 2027->1->3->L->1 | 2027->1->4->L->1 | 2027->1->5->L->2 | 2027->1->6->L->2 | 2027->1->7->L->2 | 2027->1->8->L->2 | 2027->1->9->L->3 | 2027->1->10->L->3 | 2027->1->11->L->3 | 2027->1->12->L->3 | 2027->1->13->L->4 | 2027->1->14->L->4 | 2027->1->15->L->4 | 2027->1->16->L->4 | 2027->1->17->L->5 | 2027->1->18->L->5 | 2027->1->19->L->5 | 2027->1->20->L->5 | 2027->1->21->L->6 | 2027->1->22->L->6 | 2027->1->23->L->6 | 2027->1->24->L->6 | 2027->1->1->NL->1 | 2027->1->2->NL->1 | 2027->1->3->NL->1 | 2027->1->4->NL->1 | 2027->1->5->NL->2 | 2027->1->6->NL->2 | 2027->1->7->NL->2 | 2027->1->8->NL->2 | 2027->1->9->NL->3 | 2027->1->10->NL->3 | 2027->1->11->NL->3 | 2027->1->12->NL->3 | 2027->1->13->NL->4 | 2027->1->14->NL->4 | 2027->1->15->NL->4 | 2027->1->16->NL->4 | 2027->1->17->NL->5 | 2027->1->18->NL->5 | 2027->1->19->NL->5 | 2027->1->20->NL->5 | 2027->1->21->NL->6 | 2027->1->22->NL->6 | 2027->1->23->NL->6 | 2027->1->24->NL->6 | 2027->2->1->L->1 | 2027->2->2->L->1 | 2027->2->3->L->1 | 2027->2->4->L->1 | 2027->2->5->L->2 | 2027->2->6->L->2 | 2027->2->7->L->2 | 2027->2->8->L->2 | 2027->2->9->L->3 | 2027->2->10->L->3 | 2027->2->11->L->3 | 2027->2->12->L->3 | 2027->2->13->L->4 | 2027->2->14->L->4 | 2027->2->15->L->4 | 2027->2->16->L->4 | 2027->2->17->L->5 | 2027->2->18->L->5 | 2027->2->19->L->5 | 2027->2->20->L->5 | 2027->2->21->L->6 | 2027->2->22->L->6 | 2027->2->23->L->6 | 2027->2->24->L->6 | 2027->2->1->NL->1 | 2027->2->2->NL->1 | 2027->2->3->NL->1 | 2027->2->4->NL->1 | 2027->2->5->NL->2 | 2027->2->6->NL->2 | 2027->2->7->NL->2 | 2027->2->8->NL->2 | 2027->2->9->NL->3 | 2027->2->10->NL->3 | 2027->2->11->NL->3 | 2027->2->12->NL->3 | 2027->2->13->NL->4 | 2027->2->14->NL->4 | 2027->2->15->NL->4 | 2027->2->16->NL->4 | 2027->2->17->NL->5 | 2027->2->18->NL->5 | 2027->2->19->NL->5 | 2027->2->20->NL->5 | 2027->2->21->NL->6 | 2027->2->22->NL->6 | 2027->2->23->NL->6 | 2027->2->24->NL->6 | 2027->3->1->L->1 | 2027->3->2->L->1 | 2027->3->3->L->1 | 2027->3->4->L->1 | 2027->3->5->L->2 | 2027->3->6->L->2 | 2027->3->7->L->2 | 2027->3->8->L->2 | 2027->3->9->L->3 | 2027->3->10->L->3 | 2027->3->11->L->3 | 2027->3->12->L->3 | 2027->3->13->L->4 | 2027->3->14->L->4 | 2027->3->15->L->4 | 2027->3->16->L->4 | 2027->3->17->L->5 | 2027->3->18->L->5 | 2027->3->19->L->5 | 2027->3->20->L->5 | 2027->3->21->L->6 | 2027->3->22->L->6 | 2027->3->23->L->6 | 2027->3->24->L->6 | 2027->3->1->NL->1 | 2027->3->2->NL->1 | 2027->3->3->NL->1 | 2027->3->4->NL->1 | 2027->3->5->NL->2 | 2027->3->6->NL->2 | 2027->3->7->NL->2 | 2027->3->8->NL->2 | 2027->3->9->NL->3 | 2027->3->10->NL->3 | 2027->3->11->NL->3 | 2027->3->12->NL->3 | 2027->3->13->NL->4 | 2027->3->14->NL->4 | 2027->3->15->NL->4 | 2027->3->16->NL->4 | 2027->3->17->NL->5 | 2027->3->18->NL->5 | 2027->3->19->NL->5 | 2027->3->20->NL->5 | 2027->3->21->NL->6 | 2027->3->22->NL->6 | 2027->3->23->NL->6 | 2027->3->24->NL->6 | 2027->4->1->L->1 | 2027->4->2->L->1 | 2027->4->3->L->1 | 2027->4->4->L->1 | 2027->4->5->L->2 | 2027->4->6->L->2 | 2027->4->7->L->2 | 2027->4->8->L->2 | 2027->4->9->L->3 | 2027->4->10->L->3 | 2027->4->11->L->3 | 2027->4->12->L->3 | 2027->4->13->L->4 | 2027->4->14->L->4 | 2027->4->15->L->4 | 2027->4->16->L->4 | 2027->4->17->L->5 | 2027->4->18->L->5 | 2027->4->19->L->5 | 2027->4->20->L->5 | 2027->4->21->L->6 | 2027->4->22->L->6 | 2027->4->23->L->6 | 2027->4->24->L->6 | 2027->4->1->NL->1 | 2027->4->2->NL->1 | 2027->4->3->NL->1 | 2027->4->4->NL->1 | 2027->4->5->NL->2 | 2027->4->6->NL->2 | 2027->4->7->NL->2 | 2027->4->8->NL->2 | 2027->4->9->NL->3 | 2027->4->10->NL->3 | 2027->4->11->NL->3 | 2027->4->12->NL->3 | 2027->4->13->NL->4 | 2027->4->14->NL->4 | 2027->4->15->NL->4 | 2027->4->16->NL->4 | 2027->4->17->NL->5 | 2027->4->18->NL->5 | 2027->4->19->NL->5 | 2027->4->20->NL->5 | 2027->4->21->NL->6 | 2027->4->22->NL->6 | 2027->4->23->NL->6 | 2027->4->24->NL->6 | 2027->5->1->L->1 | 2027->5->2->L->1 | 2027->5->3->L->1 | 2027->5->4->L->1 | 2027->5->5->L->2 | 2027->5->6->L->2 | 2027->5->7->L->2 | 2027->5->8->L->2 | 2027->5->9->L->3 | 2027->5->10->L->3 | 2027->5->11->L->3 | 2027->5->12->L->3 | 2027->5->13->L->4 | 2027->5->14->L->4 | 2027->5->15->L->4 | 2027->5->16->L->4 | 2027->5->17->L->5 | 2027->5->18->L->5 | 2027->5->19->L->5 | 2027->5->20->L->5 | 2027->5->21->L->6 | 2027->5->22->L->6 | 2027->5->23->L->6 | 2027->5->24->L->6 | 2027->5->1->NL->1 | 2027->5->2->NL->1 | 2027->5->3->NL->1 | 2027->5->4->NL->1 | 2027->5->5->NL->2 | 2027->5->6->NL->2 | 2027->5->7->NL->2 | 2027->5->8->NL->2 | 2027->5->9->NL->3 | 2027->5->10->NL->3 | 2027->5->11->NL->3 | 2027->5->12->NL->3 | 2027->5->13->NL->4 | 2027->5->14->NL->4 | 2027->5->15->NL->4 | 2027->5->16->NL->4 | 2027->5->17->NL->5 | 2027->5->18->NL->5 | 2027->5->19->NL->5 | 2027->5->20->NL->5 | 2027->5->21->NL->6 | 2027->5->22->NL->6 | 2027->5->23->NL->6 | 2027->5->24->NL->6 | 2027->6->1->L->1 | 2027->6->2->L->1 | 2027->6->3->L->1 | 2027->6->4->L->1 | 2027->6->5->L->2 | 2027->6->6->L->2 | 2027->6->7->L->2 | 2027->6->8->L->2 | 2027->6->9->L->3 | 2027->6->10->L->3 | 2027->6->11->L->3 | 2027->6->12->L->3 | 2027->6->13->L->4 | 2027->6->14->L->4 | 2027->6->15->L->4 | 2027->6->16->L->4 | 2027->6->17->L->5 | 2027->6->18->L->5 | 2027->6->19->L->5 | 2027->6->20->L->5 | 2027->6->21->L->6 | 2027->6->22->L->6 | 2027->6->23->L->6 | 2027->6->24->L->6 | 2027->6->1->NL->1 | 2027->6->2->NL->1 | 2027->6->3->NL->1 | 2027->6->4->NL->1 | 2027->6->5->NL->2 | 2027->6->6->NL->2 | 2027->6->7->NL->2 | 2027->6->8->NL->2 | 2027->6->9->NL->3 | 2027->6->10->NL->3 | 2027->6->11->NL->3 | 2027->6->12->NL->3 | 2027->6->13->NL->4 | 2027->6->14->NL->4 | 2027->6->15->NL->4 | 2027->6->16->NL->4 | 2027->6->17->NL->5 | 2027->6->18->NL->5 | 2027->6->19->NL->5 | 2027->6->20->NL->5 | 2027->6->21->NL->6 | 2027->6->22->NL->6 | 2027->6->23->NL->6 | 2027->6->24->NL->6 | 2027->7->1->L->1 | 2027->7->2->L->1 | 2027->7->3->L->1 | 2027->7->4->L->1 | 2027->7->5->L->2 | 2027->7->6->L->2 | 2027->7->7->L->2 | 2027->7->8->L->2 | 2027->7->9->L->3 | 2027->7->10->L->3 | 2027->7->11->L->3 | 2027->7->12->L->3 | 2027->7->13->L->4 | 2027->7->14->L->4 | 2027->7->15->L->4 | 2027->7->16->L->4 | 2027->7->17->L->5 | 2027->7->18->L->5 | 2027->7->19->L->5 | 2027->7->20->L->5 | 2027->7->21->L->6 | 2027->7->22->L->6 | 2027->7->23->L->6 | 2027->7->24->L->6 | 2027->7->1->NL->1 | 2027->7->2->NL->1 | 2027->7->3->NL->1 | 2027->7->4->NL->1 | 2027->7->5->NL->2 | 2027->7->6->NL->2 | 2027->7->7->NL->2 | 2027->7->8->NL->2 | 2027->7->9->NL->3 | 2027->7->10->NL->3 | 2027->7->11->NL->3 | 2027->7->12->NL->3 | 2027->7->13->NL->4 | 2027->7->14->NL->4 | 2027->7->15->NL->4 | 2027->7->16->NL->4 | 2027->7->17->NL->5 | 2027->7->18->NL->5 | 2027->7->19->NL->5 | 2027->7->20->NL->5 | 2027->7->21->NL->6 | 2027->7->22->NL->6 | 2027->7->23->NL->6 | 2027->7->24->NL->6 | 2027->8->1->L->1 | 2027->8->2->L->1 | 2027->8->3->L->1 | 2027->8->4->L->1 | 2027->8->5->L->2 | 2027->8->6->L->2 | 2027->8->7->L->2 | 2027->8->8->L->2 | 2027->8->9->L->3 | 2027->8->10->L->3 | 2027->8->11->L->3 | 2027->8->12->L->3 | 2027->8->13->L->4 | 2027->8->14->L->4 | 2027->8->15->L->4 | 2027->8->16->L->4 | 2027->8->17->L->5 | 2027->8->18->L->5 | 2027->8->19->L->5 | 2027->8->20->L->5 | 2027->8->21->L->6 | 2027->8->22->L->6 | 2027->8->23->L->6 | 2027->8->24->L->6 | 2027->8->1->NL->1 | 2027->8->2->NL->1 | 2027->8->3->NL->1 | 2027->8->4->NL->1 | 2027->8->5->NL->2 | 2027->8->6->NL->2 | 2027->8->7->NL->2 | 2027->8->8->NL->2 | 2027->8->9->NL->3 | 2027->8->10->NL->3 | 2027->8->11->NL->3 | 2027->8->12->NL->3 | 2027->8->13->NL->4 | 2027->8->14->NL->4 | 2027->8->15->NL->4 | 2027->8->16->NL->4 | 2027->8->17->NL->5 | 2027->8->18->NL->5 | 2027->8->19->NL->5 | 2027->8->20->NL->5 | 2027->8->21->NL->6 | 2027->8->22->NL->6 | 2027->8->23->NL->6 | 2027->8->24->NL->6 | 2027->9->1->L->1 | 2027->9->2->L->1 | 2027->9->3->L->1 | 2027->9->4->L->1 | 2027->9->5->L->2 | 2027->9->6->L->2 | 2027->9->7->L->2 | 2027->9->8->L->2 | 2027->9->9->L->3 | 2027->9->10->L->3 | 2027->9->11->L->3 | 2027->9->12->L->3 | 2027->9->13->L->4 | 2027->9->14->L->4 | 2027->9->15->L->4 | 2027->9->16->L->4 | 2027->9->17->L->5 | 2027->9->18->L->5 | 2027->9->19->L->5 | 2027->9->20->L->5 | 2027->9->21->L->6 | 2027->9->22->L->6 | 2027->9->23->L->6 | 2027->9->24->L->6 | 2027->9->1->NL->1 | 2027->9->2->NL->1 | 2027->9->3->NL->1 | 2027->9->4->NL->1 | 2027->9->5->NL->2 | 2027->9->6->NL->2 | 2027->9->7->NL->2 | 2027->9->8->NL->2 | 2027->9->9->NL->3 | 2027->9->10->NL->3 | 2027->9->11->NL->3 | 2027->9->12->NL->3 | 2027->9->13->NL->4 | 2027->9->14->NL->4 | 2027->9->15->NL->4 | 2027->9->16->NL->4 | 2027->9->17->NL->5 | 2027->9->18->NL->5 | 2027->9->19->NL->5 | 2027->9->20->NL->5 | 2027->9->21->NL->6 | 2027->9->22->NL->6 | 2027->9->23->NL->6 | 2027->9->24->NL->6 | 2027->10->1->L->1 | 2027->10->2->L->1 | 2027->10->3->L->1 | 2027->10->4->L->1 | 2027->10->5->L->2 | 2027->10->6->L->2 | 2027->10->7->L->2 | 2027->10->8->L->2 | 2027->10->9->L->3 | 2027->10->10->L->3 | 2027->10->11->L->3 | 2027->10->12->L->3 | 2027->10->13->L->4 | 2027->10->14->L->4 | 2027->10->15->L->4 | 2027->10->16->L->4 | 2027->10->17->L->5 | 2027->10->18->L->5 | 2027->10->19->L->5 | 2027->10->20->L->5 | 2027->10->21->L->6 | 2027->10->22->L->6 | 2027->10->23->L->6 | 2027->10->24->L->6 | 2027->10->1->NL->1 | 2027->10->2->NL->1 | 2027->10->3->NL->1 | 2027->10->4->NL->1 | 2027->10->5->NL->2 | 2027->10->6->NL->2 | 2027->10->7->NL->2 | 2027->10->8->NL->2 | 2027->10->9->NL->3 | 2027->10->10->NL->3 | 2027->10->11->NL->3 | 2027->10->12->NL->3 | 2027->10->13->NL->4 | 2027->10->14->NL->4 | 2027->10->15->NL->4 | 2027->10->16->NL->4 | 2027->10->17->NL->5 | 2027->10->18->NL->5 | 2027->10->19->NL->5 | 2027->10->20->NL->5 | 2027->10->21->NL->6 | 2027->10->22->NL->6 | 2027->10->23->NL->6 | 2027->10->24->NL->6 | 2027->11->1->L->1 | 2027->11->2->L->1 | 2027->11->3->L->1 | 2027->11->4->L->1 | 2027->11->5->L->2 | 2027->11->6->L->2 | 2027->11->7->L->2 | 2027->11->8->L->2 | 2027->11->9->L->3 | 2027->11->10->L->3 | 2027->11->11->L->3 | 2027->11->12->L->3 | 2027->11->13->L->4 | 2027->11->14->L->4 | 2027->11->15->L->4 | 2027->11->16->L->4 | 2027->11->17->L->5 | 2027->11->18->L->5 | 2027->11->19->L->5 | 2027->11->20->L->5 | 2027->11->21->L->6 | 2027->11->22->L->6 | 2027->11->23->L->6 | 2027->11->24->L->6 | 2027->11->1->NL->1 | 2027->11->2->NL->1 | 2027->11->3->NL->1 | 2027->11->4->NL->1 | 2027->11->5->NL->2 | 2027->11->6->NL->2 | 2027->11->7->NL->2 | 2027->11->8->NL->2 | 2027->11->9->NL->3 | 2027->11->10->NL->3 | 2027->11->11->NL->3 | 2027->11->12->NL->3 | 2027->11->13->NL->4 | 2027->11->14->NL->4 | 2027->11->15->NL->4 | 2027->11->16->NL->4 | 2027->11->17->NL->5 | 2027->11->18->NL->5 | 2027->11->19->NL->5 | 2027->11->20->NL->5 | 2027->11->21->NL->6 | 2027->11->22->NL->6 | 2027->11->23->NL->6 | 2027->11->24->NL->6 | 2027->12->1->L->1 | 2027->12->2->L->1 | 2027->12->3->L->1 | 2027->12->4->L->1 | 2027->12->5->L->2 | 2027->12->6->L->2 | 2027->12->7->L->2 | 2027->12->8->L->2 | 2027->12->9->L->3 | 2027->12->10->L->3 | 2027->12->11->L->3 | 2027->12->12->L->3 | 2027->12->13->L->4 | 2027->12->14->L->4 | 2027->12->15->L->4 | 2027->12->16->L->4 | 2027->12->17->L->5 | 2027->12->18->L->5 | 2027->12->19->L->5 | 2027->12->20->L->5 | 2027->12->21->L->6 | 2027->12->22->L->6 | 2027->12->23->L->6 | 2027->12->24->L->6 | 2027->12->1->NL->1 | 2027->12->2->NL->1 | 2027->12->3->NL->1 | 2027->12->4->NL->1 | 2027->12->5->NL->2 | 2027->12->6->NL->2 | 2027->12->7->NL->2 | 2027->12->8->NL->2 | 2027->12->9->NL->3 | 2027->12->10->NL->3 | 2027->12->11->NL->3 | 2027->12->12->NL->3 | 2027->12->13->NL->4 | 2027->12->14->NL->4 | 2027->12->15->NL->4 | 2027->12->16->NL->4 | 2027->12->17->NL->5 | 2027->12->18->NL->5 | 2027->12->19->NL->5 | 2027->12->20->NL->5 | 2027->12->21->NL->6 | 2027->12->22->NL->6 | 2027->12->23->NL->6 | 2027->12->24->NL->6 | 2028->1->1->L->1 | 2028->1->2->L->1 | 2028->1->3->L->1 | 2028->1->4->L->1 | 2028->1->5->L->2 | 2028->1->6->L->2 | 2028->1->7->L->2 | 2028->1->8->L->2 | 2028->1->9->L->3 | 2028->1->10->L->3 | 2028->1->11->L->3 | 2028->1->12->L->3 | 2028->1->13->L->4 | 2028->1->14->L->4 | 2028->1->15->L->4 | 2028->1->16->L->4 | 2028->1->17->L->5 | 2028->1->18->L->5 | 2028->1->19->L->5 | 2028->1->20->L->5 | 2028->1->21->L->6 | 2028->1->22->L->6 | 2028->1->23->L->6 | 2028->1->24->L->6 | 2028->1->1->NL->1 | 2028->1->2->NL->1 | 2028->1->3->NL->1 | 2028->1->4->NL->1 | 2028->1->5->NL->2 | 2028->1->6->NL->2 | 2028->1->7->NL->2 | 2028->1->8->NL->2 | 2028->1->9->NL->3 | 2028->1->10->NL->3 | 2028->1->11->NL->3 | 2028->1->12->NL->3 | 2028->1->13->NL->4 | 2028->1->14->NL->4 | 2028->1->15->NL->4 | 2028->1->16->NL->4 | 2028->1->17->NL->5 | 2028->1->18->NL->5 | 2028->1->19->NL->5 | 2028->1->20->NL->5 | 2028->1->21->NL->6 | 2028->1->22->NL->6 | 2028->1->23->NL->6 | 2028->1->24->NL->6 | 2028->2->1->L->1 | 2028->2->2->L->1 | 2028->2->3->L->1 | 2028->2->4->L->1 | 2028->2->5->L->2 | 2028->2->6->L->2 | 2028->2->7->L->2 | 2028->2->8->L->2 | 2028->2->9->L->3 | 2028->2->10->L->3 | 2028->2->11->L->3 | 2028->2->12->L->3 | 2028->2->13->L->4 | 2028->2->14->L->4 | 2028->2->15->L->4 | 2028->2->16->L->4 | 2028->2->17->L->5 | 2028->2->18->L->5 | 2028->2->19->L->5 | 2028->2->20->L->5 | 2028->2->21->L->6 | 2028->2->22->L->6 | 2028->2->23->L->6 | 2028->2->24->L->6 | 2028->2->1->NL->1 | 2028->2->2->NL->1 | 2028->2->3->NL->1 | 2028->2->4->NL->1 | 2028->2->5->NL->2 | 2028->2->6->NL->2 | 2028->2->7->NL->2 | 2028->2->8->NL->2 | 2028->2->9->NL->3 | 2028->2->10->NL->3 | 2028->2->11->NL->3 | 2028->2->12->NL->3 | 2028->2->13->NL->4 | 2028->2->14->NL->4 | 2028->2->15->NL->4 | 2028->2->16->NL->4 | 2028->2->17->NL->5 | 2028->2->18->NL->5 | 2028->2->19->NL->5 | 2028->2->20->NL->5 | 2028->2->21->NL->6 | 2028->2->22->NL->6 | 2028->2->23->NL->6 | 2028->2->24->NL->6 | 2028->3->1->L->1 | 2028->3->2->L->1 | 2028->3->3->L->1 | 2028->3->4->L->1 | 2028->3->5->L->2 | 2028->3->6->L->2 | 2028->3->7->L->2 | 2028->3->8->L->2 | 2028->3->9->L->3 | 2028->3->10->L->3 | 2028->3->11->L->3 | 2028->3->12->L->3 | 2028->3->13->L->4 | 2028->3->14->L->4 | 2028->3->15->L->4 | 2028->3->16->L->4 | 2028->3->17->L->5 | 2028->3->18->L->5 | 2028->3->19->L->5 | 2028->3->20->L->5 | 2028->3->21->L->6 | 2028->3->22->L->6 | 2028->3->23->L->6 | 2028->3->24->L->6 | 2028->3->1->NL->1 | 2028->3->2->NL->1 | 2028->3->3->NL->1 | 2028->3->4->NL->1 | 2028->3->5->NL->2 | 2028->3->6->NL->2 | 2028->3->7->NL->2 | 2028->3->8->NL->2 | 2028->3->9->NL->3 | 2028->3->10->NL->3 | 2028->3->11->NL->3 | 2028->3->12->NL->3 | 2028->3->13->NL->4 | 2028->3->14->NL->4 | 2028->3->15->NL->4 | 2028->3->16->NL->4 | 2028->3->17->NL->5 | 2028->3->18->NL->5 | 2028->3->19->NL->5 | 2028->3->20->NL->5 | 2028->3->21->NL->6 | 2028->3->22->NL->6 | 2028->3->23->NL->6 | 2028->3->24->NL->6 | 2028->4->1->L->1 | 2028->4->2->L->1 | 2028->4->3->L->1 | 2028->4->4->L->1 | 2028->4->5->L->2 | 2028->4->6->L->2 | 2028->4->7->L->2 | 2028->4->8->L->2 | 2028->4->9->L->3 | 2028->4->10->L->3 | 2028->4->11->L->3 | 2028->4->12->L->3 | 2028->4->13->L->4 | 2028->4->14->L->4 | 2028->4->15->L->4 | 2028->4->16->L->4 | 2028->4->17->L->5 | 2028->4->18->L->5 | 2028->4->19->L->5 | 2028->4->20->L->5 | 2028->4->21->L->6 | 2028->4->22->L->6 | 2028->4->23->L->6 | 2028->4->24->L->6 | 2028->4->1->NL->1 | 2028->4->2->NL->1 | 2028->4->3->NL->1 | 2028->4->4->NL->1 | 2028->4->5->NL->2 | 2028->4->6->NL->2 | 2028->4->7->NL->2 | 2028->4->8->NL->2 | 2028->4->9->NL->3 | 2028->4->10->NL->3 | 2028->4->11->NL->3 | 2028->4->12->NL->3 | 2028->4->13->NL->4 | 2028->4->14->NL->4 | 2028->4->15->NL->4 | 2028->4->16->NL->4 | 2028->4->17->NL->5 | 2028->4->18->NL->5 | 2028->4->19->NL->5 | 2028->4->20->NL->5 | 2028->4->21->NL->6 | 2028->4->22->NL->6 | 2028->4->23->NL->6 | 2028->4->24->NL->6 | 2028->5->1->L->1 | 2028->5->2->L->1 | 2028->5->3->L->1 | 2028->5->4->L->1 | 2028->5->5->L->2 | 2028->5->6->L->2 | 2028->5->7->L->2 | 2028->5->8->L->2 | 2028->5->9->L->3 | 2028->5->10->L->3 | 2028->5->11->L->3 | 2028->5->12->L->3 | 2028->5->13->L->4 | 2028->5->14->L->4 | 2028->5->15->L->4 | 2028->5->16->L->4 | 2028->5->17->L->5 | 2028->5->18->L->5 | 2028->5->19->L->5 | 2028->5->20->L->5 | 2028->5->21->L->6 | 2028->5->22->L->6 | 2028->5->23->L->6 | 2028->5->24->L->6 | 2028->5->1->NL->1 | 2028->5->2->NL->1 | 2028->5->3->NL->1 | 2028->5->4->NL->1 | 2028->5->5->NL->2 | 2028->5->6->NL->2 | 2028->5->7->NL->2 | 2028->5->8->NL->2 | 2028->5->9->NL->3 | 2028->5->10->NL->3 | 2028->5->11->NL->3 | 2028->5->12->NL->3 | 2028->5->13->NL->4 | 2028->5->14->NL->4 | 2028->5->15->NL->4 | 2028->5->16->NL->4 | 2028->5->17->NL->5 | 2028->5->18->NL->5 | 2028->5->19->NL->5 | 2028->5->20->NL->5 | 2028->5->21->NL->6 | 2028->5->22->NL->6 | 2028->5->23->NL->6 | 2028->5->24->NL->6 | 2028->6->1->L->1 | 2028->6->2->L->1 | 2028->6->3->L->1 | 2028->6->4->L->1 | 2028->6->5->L->2 | 2028->6->6->L->2 | 2028->6->7->L->2 | 2028->6->8->L->2 | 2028->6->9->L->3 | 2028->6->10->L->3 | 2028->6->11->L->3 | 2028->6->12->L->3 | 2028->6->13->L->4 | 2028->6->14->L->4 | 2028->6->15->L->4 | 2028->6->16->L->4 | 2028->6->17->L->5 | 2028->6->18->L->5 | 2028->6->19->L->5 | 2028->6->20->L->5 | 2028->6->21->L->6 | 2028->6->22->L->6 | 2028->6->23->L->6 | 2028->6->24->L->6 | 2028->6->1->NL->1 | 2028->6->2->NL->1 | 2028->6->3->NL->1 | 2028->6->4->NL->1 | 2028->6->5->NL->2 | 2028->6->6->NL->2 | 2028->6->7->NL->2 | 2028->6->8->NL->2 | 2028->6->9->NL->3 | 2028->6->10->NL->3 | 2028->6->11->NL->3 | 2028->6->12->NL->3 | 2028->6->13->NL->4 | 2028->6->14->NL->4 | 2028->6->15->NL->4 | 2028->6->16->NL->4 | 2028->6->17->NL->5 | 2028->6->18->NL->5 | 2028->6->19->NL->5 | 2028->6->20->NL->5 | 2028->6->21->NL->6 | 2028->6->22->NL->6 | 2028->6->23->NL->6 | 2028->6->24->NL->6 | 2028->7->1->L->1 | 2028->7->2->L->1 | 2028->7->3->L->1 | 2028->7->4->L->1 | 2028->7->5->L->2 | 2028->7->6->L->2 | 2028->7->7->L->2 | 2028->7->8->L->2 | 2028->7->9->L->3 | 2028->7->10->L->3 | 2028->7->11->L->3 | 2028->7->12->L->3 | 2028->7->13->L->4 | 2028->7->14->L->4 | 2028->7->15->L->4 | 2028->7->16->L->4 | 2028->7->17->L->5 | 2028->7->18->L->5 | 2028->7->19->L->5 | 2028->7->20->L->5 | 2028->7->21->L->6 | 2028->7->22->L->6 | 2028->7->23->L->6 | 2028->7->24->L->6 | 2028->7->1->NL->1 | 2028->7->2->NL->1 | 2028->7->3->NL->1 | 2028->7->4->NL->1 | 2028->7->5->NL->2 | 2028->7->6->NL->2 | 2028->7->7->NL->2 | 2028->7->8->NL->2 | 2028->7->9->NL->3 | 2028->7->10->NL->3 | 2028->7->11->NL->3 | 2028->7->12->NL->3 | 2028->7->13->NL->4 | 2028->7->14->NL->4 | 2028->7->15->NL->4 | 2028->7->16->NL->4 | 2028->7->17->NL->5 | 2028->7->18->NL->5 | 2028->7->19->NL->5 | 2028->7->20->NL->5 | 2028->7->21->NL->6 | 2028->7->22->NL->6 | 2028->7->23->NL->6 | 2028->7->24->NL->6 | 2028->8->1->L->1 | 2028->8->2->L->1 | 2028->8->3->L->1 | 2028->8->4->L->1 | 2028->8->5->L->2 | 2028->8->6->L->2 | 2028->8->7->L->2 | 2028->8->8->L->2 | 2028->8->9->L->3 | 2028->8->10->L->3 | 2028->8->11->L->3 | 2028->8->12->L->3 | 2028->8->13->L->4 | 2028->8->14->L->4 | 2028->8->15->L->4 | 2028->8->16->L->4 | 2028->8->17->L->5 | 2028->8->18->L->5 | 2028->8->19->L->5 | 2028->8->20->L->5 | 2028->8->21->L->6 | 2028->8->22->L->6 | 2028->8->23->L->6 | 2028->8->24->L->6 | 2028->8->1->NL->1 | 2028->8->2->NL->1 | 2028->8->3->NL->1 | 2028->8->4->NL->1 | 2028->8->5->NL->2 | 2028->8->6->NL->2 | 2028->8->7->NL->2 | 2028->8->8->NL->2 | 2028->8->9->NL->3 | 2028->8->10->NL->3 | 2028->8->11->NL->3 | 2028->8->12->NL->3 | 2028->8->13->NL->4 | 2028->8->14->NL->4 | 2028->8->15->NL->4 | 2028->8->16->NL->4 | 2028->8->17->NL->5 | 2028->8->18->NL->5 | 2028->8->19->NL->5 | 2028->8->20->NL->5 | 2028->8->21->NL->6 | 2028->8->22->NL->6 | 2028->8->23->NL->6 | 2028->8->24->NL->6 | 2028->9->1->L->1 | 2028->9->2->L->1 | 2028->9->3->L->1 | 2028->9->4->L->1 | 2028->9->5->L->2 | 2028->9->6->L->2 | 2028->9->7->L->2 | 2028->9->8->L->2 | 2028->9->9->L->3 | 2028->9->10->L->3 | 2028->9->11->L->3 | 2028->9->12->L->3 | 2028->9->13->L->4 | 2028->9->14->L->4 | 2028->9->15->L->4 | 2028->9->16->L->4 | 2028->9->17->L->5 | 2028->9->18->L->5 | 2028->9->19->L->5 | 2028->9->20->L->5 | 2028->9->21->L->6 | 2028->9->22->L->6 | 2028->9->23->L->6 | 2028->9->24->L->6 | 2028->9->1->NL->1 | 2028->9->2->NL->1 | 2028->9->3->NL->1 | 2028->9->4->NL->1 | 2028->9->5->NL->2 | 2028->9->6->NL->2 | 2028->9->7->NL->2 | 2028->9->8->NL->2 | 2028->9->9->NL->3 | 2028->9->10->NL->3 | 2028->9->11->NL->3 | 2028->9->12->NL->3 | 2028->9->13->NL->4 | 2028->9->14->NL->4 | 2028->9->15->NL->4 | 2028->9->16->NL->4 | 2028->9->17->NL->5 | 2028->9->18->NL->5 | 2028->9->19->NL->5 | 2028->9->20->NL->5 | 2028->9->21->NL->6 | 2028->9->22->NL->6 | 2028->9->23->NL->6 | 2028->9->24->NL->6 | 2028->10->1->L->1 | 2028->10->2->L->1 | 2028->10->3->L->1 | 2028->10->4->L->1 | 2028->10->5->L->2 | 2028->10->6->L->2 | 2028->10->7->L->2 | 2028->10->8->L->2 | 2028->10->9->L->3 | 2028->10->10->L->3 | 2028->10->11->L->3 | 2028->10->12->L->3 | 2028->10->13->L->4 | 2028->10->14->L->4 | 2028->10->15->L->4 | 2028->10->16->L->4 | 2028->10->17->L->5 | 2028->10->18->L->5 | 2028->10->19->L->5 | 2028->10->20->L->5 | 2028->10->21->L->6 | 2028->10->22->L->6 | 2028->10->23->L->6 | 2028->10->24->L->6 | 2028->10->1->NL->1 | 2028->10->2->NL->1 | 2028->10->3->NL->1 | 2028->10->4->NL->1 | 2028->10->5->NL->2 | 2028->10->6->NL->2 | 2028->10->7->NL->2 | 2028->10->8->NL->2 | 2028->10->9->NL->3 | 2028->10->10->NL->3 | 2028->10->11->NL->3 | 2028->10->12->NL->3 | 2028->10->13->NL->4 | 2028->10->14->NL->4 | 2028->10->15->NL->4 | 2028->10->16->NL->4 | 2028->10->17->NL->5 | 2028->10->18->NL->5 | 2028->10->19->NL->5 | 2028->10->20->NL->5 | 2028->10->21->NL->6 | 2028->10->22->NL->6 | 2028->10->23->NL->6 | 2028->10->24->NL->6 | 2028->11->1->L->1 | 2028->11->2->L->1 | 2028->11->3->L->1 | 2028->11->4->L->1 | 2028->11->5->L->2 | 2028->11->6->L->2 | 2028->11->7->L->2 | 2028->11->8->L->2 | 2028->11->9->L->3 | 2028->11->10->L->3 | 2028->11->11->L->3 | 2028->11->12->L->3 | 2028->11->13->L->4 | 2028->11->14->L->4 | 2028->11->15->L->4 | 2028->11->16->L->4 | 2028->11->17->L->5 | 2028->11->18->L->5 | 2028->11->19->L->5 | 2028->11->20->L->5 | 2028->11->21->L->6 | 2028->11->22->L->6 | 2028->11->23->L->6 | 2028->11->24->L->6 | 2028->11->1->NL->1 | 2028->11->2->NL->1 | 2028->11->3->NL->1 | 2028->11->4->NL->1 | 2028->11->5->NL->2 | 2028->11->6->NL->2 | 2028->11->7->NL->2 | 2028->11->8->NL->2 | 2028->11->9->NL->3 | 2028->11->10->NL->3 | 2028->11->11->NL->3 | 2028->11->12->NL->3 | 2028->11->13->NL->4 | 2028->11->14->NL->4 | 2028->11->15->NL->4 | 2028->11->16->NL->4 | 2028->11->17->NL->5 | 2028->11->18->NL->5 | 2028->11->19->NL->5 | 2028->11->20->NL->5 | 2028->11->21->NL->6 | 2028->11->22->NL->6 | 2028->11->23->NL->6 | 2028->11->24->NL->6 | 2028->12->1->L->1 | 2028->12->2->L->1 | 2028->12->3->L->1 | 2028->12->4->L->1 | 2028->12->5->L->2 | 2028->12->6->L->2 | 2028->12->7->L->2 | 2028->12->8->L->2 | 2028->12->9->L->3 | 2028->12->10->L->3 | 2028->12->11->L->3 | 2028->12->12->L->3 | 2028->12->13->L->4 | 2028->12->14->L->4 | 2028->12->15->L->4 | 2028->12->16->L->4 | 2028->12->17->L->5 | 2028->12->18->L->5 | 2028->12->19->L->5 | 2028->12->20->L->5 | 2028->12->21->L->6 | 2028->12->22->L->6 | 2028->12->23->L->6 | 2028->12->24->L->6 | 2028->12->1->NL->1 | 2028->12->2->NL->1 | 2028->12->3->NL->1 | 2028->12->4->NL->1 | 2028->12->5->NL->2 | 2028->12->6->NL->2 | 2028->12->7->NL->2 | 2028->12->8->NL->2 | 2028->12->9->NL->3 | 2028->12->10->NL->3 | 2028->12->11->NL->3 | 2028->12->12->NL->3 | 2028->12->13->NL->4 | 2028->12->14->NL->4 | 2028->12->15->NL->4 | 2028->12->16->NL->4 | 2028->12->17->NL->5 | 2028->12->18->NL->5 | 2028->12->19->NL->5 | 2028->12->20->NL->5 | 2028->12->21->NL->6 | 2028->12->22->NL->6 | 2028->12->23->NL->6 | 2028->12->24->NL->6 | 2029->1->1->L->1 | 2029->1->2->L->1 | 2029->1->3->L->1 | 2029->1->4->L->1 | 2029->1->5->L->2 | 2029->1->6->L->2 | 2029->1->7->L->2 | 2029->1->8->L->2 | 2029->1->9->L->3 | 2029->1->10->L->3 | 2029->1->11->L->3 | 2029->1->12->L->3 | 2029->1->13->L->4 | 2029->1->14->L->4 | 2029->1->15->L->4 | 2029->1->16->L->4 | 2029->1->17->L->5 | 2029->1->18->L->5 | 2029->1->19->L->5 | 2029->1->20->L->5 | 2029->1->21->L->6 | 2029->1->22->L->6 | 2029->1->23->L->6 | 2029->1->24->L->6 | 2029->1->1->NL->1 | 2029->1->2->NL->1 | 2029->1->3->NL->1 | 2029->1->4->NL->1 | 2029->1->5->NL->2 | 2029->1->6->NL->2 | 2029->1->7->NL->2 | 2029->1->8->NL->2 | 2029->1->9->NL->3 | 2029->1->10->NL->3 | 2029->1->11->NL->3 | 2029->1->12->NL->3 | 2029->1->13->NL->4 | 2029->1->14->NL->4 | 2029->1->15->NL->4 | 2029->1->16->NL->4 | 2029->1->17->NL->5 | 2029->1->18->NL->5 | 2029->1->19->NL->5 | 2029->1->20->NL->5 | 2029->1->21->NL->6 | 2029->1->22->NL->6 | 2029->1->23->NL->6 | 2029->1->24->NL->6 | 2029->2->1->L->1 | 2029->2->2->L->1 | 2029->2->3->L->1 | 2029->2->4->L->1 | 2029->2->5->L->2 | 2029->2->6->L->2 | 2029->2->7->L->2 | 2029->2->8->L->2 | 2029->2->9->L->3 | 2029->2->10->L->3 | 2029->2->11->L->3 | 2029->2->12->L->3 | 2029->2->13->L->4 | 2029->2->14->L->4 | 2029->2->15->L->4 | 2029->2->16->L->4 | 2029->2->17->L->5 | 2029->2->18->L->5 | 2029->2->19->L->5 | 2029->2->20->L->5 | 2029->2->21->L->6 | 2029->2->22->L->6 | 2029->2->23->L->6 | 2029->2->24->L->6 | 2029->2->1->NL->1 | 2029->2->2->NL->1 | 2029->2->3->NL->1 | 2029->2->4->NL->1 | 2029->2->5->NL->2 | 2029->2->6->NL->2 | 2029->2->7->NL->2 | 2029->2->8->NL->2 | 2029->2->9->NL->3 | 2029->2->10->NL->3 | 2029->2->11->NL->3 | 2029->2->12->NL->3 | 2029->2->13->NL->4 | 2029->2->14->NL->4 | 2029->2->15->NL->4 | 2029->2->16->NL->4 | 2029->2->17->NL->5 | 2029->2->18->NL->5 | 2029->2->19->NL->5 | 2029->2->20->NL->5 | 2029->2->21->NL->6 | 2029->2->22->NL->6 | 2029->2->23->NL->6 | 2029->2->24->NL->6 | 2029->3->1->L->1 | 2029->3->2->L->1 | 2029->3->3->L->1 | 2029->3->4->L->1 | 2029->3->5->L->2 | 2029->3->6->L->2 | 2029->3->7->L->2 | 2029->3->8->L->2 | 2029->3->9->L->3 | 2029->3->10->L->3 | 2029->3->11->L->3 | 2029->3->12->L->3 | 2029->3->13->L->4 | 2029->3->14->L->4 | 2029->3->15->L->4 | 2029->3->16->L->4 | 2029->3->17->L->5 | 2029->3->18->L->5 | 2029->3->19->L->5 | 2029->3->20->L->5 | 2029->3->21->L->6 | 2029->3->22->L->6 | 2029->3->23->L->6 | 2029->3->24->L->6 | 2029->3->1->NL->1 | 2029->3->2->NL->1 | 2029->3->3->NL->1 | 2029->3->4->NL->1 | 2029->3->5->NL->2 | 2029->3->6->NL->2 | 2029->3->7->NL->2 | 2029->3->8->NL->2 | 2029->3->9->NL->3 | 2029->3->10->NL->3 | 2029->3->11->NL->3 | 2029->3->12->NL->3 | 2029->3->13->NL->4 | 2029->3->14->NL->4 | 2029->3->15->NL->4 | 2029->3->16->NL->4 | 2029->3->17->NL->5 | 2029->3->18->NL->5 | 2029->3->19->NL->5 | 2029->3->20->NL->5 | 2029->3->21->NL->6 | 2029->3->22->NL->6 | 2029->3->23->NL->6 | 2029->3->24->NL->6 | 2029->4->1->L->1 | 2029->4->2->L->1 | 2029->4->3->L->1 | 2029->4->4->L->1 | 2029->4->5->L->2 | 2029->4->6->L->2 | 2029->4->7->L->2 | 2029->4->8->L->2 | 2029->4->9->L->3 | 2029->4->10->L->3 | 2029->4->11->L->3 | 2029->4->12->L->3 | 2029->4->13->L->4 | 2029->4->14->L->4 | 2029->4->15->L->4 | 2029->4->16->L->4 | 2029->4->17->L->5 | 2029->4->18->L->5 | 2029->4->19->L->5 | 2029->4->20->L->5 | 2029->4->21->L->6 | 2029->4->22->L->6 | 2029->4->23->L->6 | 2029->4->24->L->6 | 2029->4->1->NL->1 | 2029->4->2->NL->1 | 2029->4->3->NL->1 | 2029->4->4->NL->1 | 2029->4->5->NL->2 | 2029->4->6->NL->2 | 2029->4->7->NL->2 | 2029->4->8->NL->2 | 2029->4->9->NL->3 | 2029->4->10->NL->3 | 2029->4->11->NL->3 | 2029->4->12->NL->3 | 2029->4->13->NL->4 | 2029->4->14->NL->4 | 2029->4->15->NL->4 | 2029->4->16->NL->4 | 2029->4->17->NL->5 | 2029->4->18->NL->5 | 2029->4->19->NL->5 | 2029->4->20->NL->5 | 2029->4->21->NL->6 | 2029->4->22->NL->6 | 2029->4->23->NL->6 | 2029->4->24->NL->6 | 2029->5->1->L->1 | 2029->5->2->L->1 | 2029->5->3->L->1 | 2029->5->4->L->1 | 2029->5->5->L->2 | 2029->5->6->L->2 | 2029->5->7->L->2 | 2029->5->8->L->2 | 2029->5->9->L->3 | 2029->5->10->L->3 | 2029->5->11->L->3 | 2029->5->12->L->3 | 2029->5->13->L->4 | 2029->5->14->L->4 | 2029->5->15->L->4 | 2029->5->16->L->4 | 2029->5->17->L->5 | 2029->5->18->L->5 | 2029->5->19->L->5 | 2029->5->20->L->5 | 2029->5->21->L->6 | 2029->5->22->L->6 | 2029->5->23->L->6 | 2029->5->24->L->6 | 2029->5->1->NL->1 | 2029->5->2->NL->1 | 2029->5->3->NL->1 | 2029->5->4->NL->1 | 2029->5->5->NL->2 | 2029->5->6->NL->2 | 2029->5->7->NL->2 | 2029->5->8->NL->2 | 2029->5->9->NL->3 | 2029->5->10->NL->3 | 2029->5->11->NL->3 | 2029->5->12->NL->3 | 2029->5->13->NL->4 | 2029->5->14->NL->4 | 2029->5->15->NL->4 | 2029->5->16->NL->4 | 2029->5->17->NL->5 | 2029->5->18->NL->5 | 2029->5->19->NL->5 | 2029->5->20->NL->5 | 2029->5->21->NL->6 | 2029->5->22->NL->6 | 2029->5->23->NL->6 | 2029->5->24->NL->6 | 2029->6->1->L->1 | 2029->6->2->L->1 | 2029->6->3->L->1 | 2029->6->4->L->1 | 2029->6->5->L->2 | 2029->6->6->L->2 | 2029->6->7->L->2 | 2029->6->8->L->2 | 2029->6->9->L->3 | 2029->6->10->L->3 | 2029->6->11->L->3 | 2029->6->12->L->3 | 2029->6->13->L->4 | 2029->6->14->L->4 | 2029->6->15->L->4 | 2029->6->16->L->4 | 2029->6->17->L->5 | 2029->6->18->L->5 | 2029->6->19->L->5 | 2029->6->20->L->5 | 2029->6->21->L->6 | 2029->6->22->L->6 | 2029->6->23->L->6 | 2029->6->24->L->6 | 2029->6->1->NL->1 | 2029->6->2->NL->1 | 2029->6->3->NL->1 | 2029->6->4->NL->1 | 2029->6->5->NL->2 | 2029->6->6->NL->2 | 2029->6->7->NL->2 | 2029->6->8->NL->2 | 2029->6->9->NL->3 | 2029->6->10->NL->3 | 2029->6->11->NL->3 | 2029->6->12->NL->3 | 2029->6->13->NL->4 | 2029->6->14->NL->4 | 2029->6->15->NL->4 | 2029->6->16->NL->4 | 2029->6->17->NL->5 | 2029->6->18->NL->5 | 2029->6->19->NL->5 | 2029->6->20->NL->5 | 2029->6->21->NL->6 | 2029->6->22->NL->6 | 2029->6->23->NL->6 | 2029->6->24->NL->6 | 2029->7->1->L->1 | 2029->7->2->L->1 | 2029->7->3->L->1 | 2029->7->4->L->1 | 2029->7->5->L->2 | 2029->7->6->L->2 | 2029->7->7->L->2 | 2029->7->8->L->2 | 2029->7->9->L->3 | 2029->7->10->L->3 | 2029->7->11->L->3 | 2029->7->12->L->3 | 2029->7->13->L->4 | 2029->7->14->L->4 | 2029->7->15->L->4 | 2029->7->16->L->4 | 2029->7->17->L->5 | 2029->7->18->L->5 | 2029->7->19->L->5 | 2029->7->20->L->5 | 2029->7->21->L->6 | 2029->7->22->L->6 | 2029->7->23->L->6 | 2029->7->24->L->6 | 2029->7->1->NL->1 | 2029->7->2->NL->1 | 2029->7->3->NL->1 | 2029->7->4->NL->1 | 2029->7->5->NL->2 | 2029->7->6->NL->2 | 2029->7->7->NL->2 | 2029->7->8->NL->2 | 2029->7->9->NL->3 | 2029->7->10->NL->3 | 2029->7->11->NL->3 | 2029->7->12->NL->3 | 2029->7->13->NL->4 | 2029->7->14->NL->4 | 2029->7->15->NL->4 | 2029->7->16->NL->4 | 2029->7->17->NL->5 | 2029->7->18->NL->5 | 2029->7->19->NL->5 | 2029->7->20->NL->5 | 2029->7->21->NL->6 | 2029->7->22->NL->6 | 2029->7->23->NL->6 | 2029->7->24->NL->6 | 2029->8->1->L->1 | 2029->8->2->L->1 | 2029->8->3->L->1 | 2029->8->4->L->1 | 2029->8->5->L->2 | 2029->8->6->L->2 | 2029->8->7->L->2 | 2029->8->8->L->2 | 2029->8->9->L->3 | 2029->8->10->L->3 | 2029->8->11->L->3 | 2029->8->12->L->3 | 2029->8->13->L->4 | 2029->8->14->L->4 | 2029->8->15->L->4 | 2029->8->16->L->4 | 2029->8->17->L->5 | 2029->8->18->L->5 | 2029->8->19->L->5 | 2029->8->20->L->5 | 2029->8->21->L->6 | 2029->8->22->L->6 | 2029->8->23->L->6 | 2029->8->24->L->6 | 2029->8->1->NL->1 | 2029->8->2->NL->1 | 2029->8->3->NL->1 | 2029->8->4->NL->1 | 2029->8->5->NL->2 | 2029->8->6->NL->2 | 2029->8->7->NL->2 | 2029->8->8->NL->2 | 2029->8->9->NL->3 | 2029->8->10->NL->3 | 2029->8->11->NL->3 | 2029->8->12->NL->3 | 2029->8->13->NL->4 | 2029->8->14->NL->4 | 2029->8->15->NL->4 | 2029->8->16->NL->4 | 2029->8->17->NL->5 | 2029->8->18->NL->5 | 2029->8->19->NL->5 | 2029->8->20->NL->5 | 2029->8->21->NL->6 | 2029->8->22->NL->6 | 2029->8->23->NL->6 | 2029->8->24->NL->6 | 2029->9->1->L->1 | 2029->9->2->L->1 | 2029->9->3->L->1 | 2029->9->4->L->1 | 2029->9->5->L->2 | 2029->9->6->L->2 | 2029->9->7->L->2 | 2029->9->8->L->2 | 2029->9->9->L->3 | 2029->9->10->L->3 | 2029->9->11->L->3 | 2029->9->12->L->3 | 2029->9->13->L->4 | 2029->9->14->L->4 | 2029->9->15->L->4 | 2029->9->16->L->4 | 2029->9->17->L->5 | 2029->9->18->L->5 | 2029->9->19->L->5 | 2029->9->20->L->5 | 2029->9->21->L->6 | 2029->9->22->L->6 | 2029->9->23->L->6 | 2029->9->24->L->6 | 2029->9->1->NL->1 | 2029->9->2->NL->1 | 2029->9->3->NL->1 | 2029->9->4->NL->1 | 2029->9->5->NL->2 | 2029->9->6->NL->2 | 2029->9->7->NL->2 | 2029->9->8->NL->2 | 2029->9->9->NL->3 | 2029->9->10->NL->3 | 2029->9->11->NL->3 | 2029->9->12->NL->3 | 2029->9->13->NL->4 | 2029->9->14->NL->4 | 2029->9->15->NL->4 | 2029->9->16->NL->4 | 2029->9->17->NL->5 | 2029->9->18->NL->5 | 2029->9->19->NL->5 | 2029->9->20->NL->5 | 2029->9->21->NL->6 | 2029->9->22->NL->6 | 2029->9->23->NL->6 | 2029->9->24->NL->6 | 2029->10->1->L->1 | 2029->10->2->L->1 | 2029->10->3->L->1 | 2029->10->4->L->1 | 2029->10->5->L->2 | 2029->10->6->L->2 | 2029->10->7->L->2 | 2029->10->8->L->2 | 2029->10->9->L->3 | 2029->10->10->L->3 | 2029->10->11->L->3 | 2029->10->12->L->3 | 2029->10->13->L->4 | 2029->10->14->L->4 | 2029->10->15->L->4 | 2029->10->16->L->4 | 2029->10->17->L->5 | 2029->10->18->L->5 | 2029->10->19->L->5 | 2029->10->20->L->5 | 2029->10->21->L->6 | 2029->10->22->L->6 | 2029->10->23->L->6 | 2029->10->24->L->6 | 2029->10->1->NL->1 | 2029->10->2->NL->1 | 2029->10->3->NL->1 | 2029->10->4->NL->1 | 2029->10->5->NL->2 | 2029->10->6->NL->2 | 2029->10->7->NL->2 | 2029->10->8->NL->2 | 2029->10->9->NL->3 | 2029->10->10->NL->3 | 2029->10->11->NL->3 | 2029->10->12->NL->3 | 2029->10->13->NL->4 | 2029->10->14->NL->4 | 2029->10->15->NL->4 | 2029->10->16->NL->4 | 2029->10->17->NL->5 | 2029->10->18->NL->5 | 2029->10->19->NL->5 | 2029->10->20->NL->5 | 2029->10->21->NL->6 | 2029->10->22->NL->6 | 2029->10->23->NL->6 | 2029->10->24->NL->6 | 2029->11->1->L->1 | 2029->11->2->L->1 | 2029->11->3->L->1 | 2029->11->4->L->1 | 2029->11->5->L->2 | 2029->11->6->L->2 | 2029->11->7->L->2 | 2029->11->8->L->2 | 2029->11->9->L->3 | 2029->11->10->L->3 | 2029->11->11->L->3 | 2029->11->12->L->3 | 2029->11->13->L->4 | 2029->11->14->L->4 | 2029->11->15->L->4 | 2029->11->16->L->4 | 2029->11->17->L->5 | 2029->11->18->L->5 | 2029->11->19->L->5 | 2029->11->20->L->5 | 2029->11->21->L->6 | 2029->11->22->L->6 | 2029->11->23->L->6 | 2029->11->24->L->6 | 2029->11->1->NL->1 | 2029->11->2->NL->1 | 2029->11->3->NL->1 | 2029->11->4->NL->1 | 2029->11->5->NL->2 | 2029->11->6->NL->2 | 2029->11->7->NL->2 | 2029->11->8->NL->2 | 2029->11->9->NL->3 | 2029->11->10->NL->3 | 2029->11->11->NL->3 | 2029->11->12->NL->3 | 2029->11->13->NL->4 | 2029->11->14->NL->4 | 2029->11->15->NL->4 | 2029->11->16->NL->4 | 2029->11->17->NL->5 | 2029->11->18->NL->5 | 2029->11->19->NL->5 | 2029->11->20->NL->5 | 2029->11->21->NL->6 | 2029->11->22->NL->6 | 2029->11->23->NL->6 | 2029->11->24->NL->6 | 2029->12->1->L->1 | 2029->12->2->L->1 | 2029->12->3->L->1 | 2029->12->4->L->1 | 2029->12->5->L->2 | 2029->12->6->L->2 | 2029->12->7->L->2 | 2029->12->8->L->2 | 2029->12->9->L->3 | 2029->12->10->L->3 | 2029->12->11->L->3 | 2029->12->12->L->3 | 2029->12->13->L->4 | 2029->12->14->L->4 | 2029->12->15->L->4 | 2029->12->16->L->4 | 2029->12->17->L->5 | 2029->12->18->L->5 | 2029->12->19->L->5 | 2029->12->20->L->5 | 2029->12->21->L->6 | 2029->12->22->L->6 | 2029->12->23->L->6 | 2029->12->24->L->6 | 2029->12->1->NL->1 | 2029->12->2->NL->1 | 2029->12->3->NL->1 | 2029->12->4->NL->1 | 2029->12->5->NL->2 | 2029->12->6->NL->2 | 2029->12->7->NL->2 | 2029->12->8->NL->2 | 2029->12->9->NL->3 | 2029->12->10->NL->3 | 2029->12->11->NL->3 | 2029->12->12->NL->3 | 2029->12->13->NL->4 | 2029->12->14->NL->4 | 2029->12->15->NL->4 | 2029->12->16->NL->4 | 2029->12->17->NL->5 | 2029->12->18->NL->5 | 2029->12->19->NL->5 | 2029->12->20->NL->5 | 2029->12->21->NL->6 | 2029->12->22->NL->6 | 2029->12->23->NL->6 | 2029->12->24->NL->6 | 2030->1->1->L->1 | 2030->1->2->L->1 | 2030->1->3->L->1 | 2030->1->4->L->1 | 2030->1->5->L->2 | 2030->1->6->L->2 | 2030->1->7->L->2 | 2030->1->8->L->2 | 2030->1->9->L->3 | 2030->1->10->L->3 | 2030->1->11->L->3 | 2030->1->12->L->3 | 2030->1->13->L->4 | 2030->1->14->L->4 | 2030->1->15->L->4 | 2030->1->16->L->4 | 2030->1->17->L->5 | 2030->1->18->L->5 | 2030->1->19->L->5 | 2030->1->20->L->5 | 2030->1->21->L->6 | 2030->1->22->L->6 | 2030->1->23->L->6 | 2030->1->24->L->6 | 2030->1->1->NL->1 | 2030->1->2->NL->1 | 2030->1->3->NL->1 | 2030->1->4->NL->1 | 2030->1->5->NL->2 | 2030->1->6->NL->2 | 2030->1->7->NL->2 | 2030->1->8->NL->2 | 2030->1->9->NL->3 | 2030->1->10->NL->3 | 2030->1->11->NL->3 | 2030->1->12->NL->3 | 2030->1->13->NL->4 | 2030->1->14->NL->4 | 2030->1->15->NL->4 | 2030->1->16->NL->4 | 2030->1->17->NL->5 | 2030->1->18->NL->5 | 2030->1->19->NL->5 | 2030->1->20->NL->5 | 2030->1->21->NL->6 | 2030->1->22->NL->6 | 2030->1->23->NL->6 | 2030->1->24->NL->6 | 2030->2->1->L->1 | 2030->2->2->L->1 | 2030->2->3->L->1 | 2030->2->4->L->1 | 2030->2->5->L->2 | 2030->2->6->L->2 | 2030->2->7->L->2 | 2030->2->8->L->2 | 2030->2->9->L->3 | 2030->2->10->L->3 | 2030->2->11->L->3 | 2030->2->12->L->3 | 2030->2->13->L->4 | 2030->2->14->L->4 | 2030->2->15->L->4 | 2030->2->16->L->4 | 2030->2->17->L->5 | 2030->2->18->L->5 | 2030->2->19->L->5 | 2030->2->20->L->5 | 2030->2->21->L->6 | 2030->2->22->L->6 | 2030->2->23->L->6 | 2030->2->24->L->6 | 2030->2->1->NL->1 | 2030->2->2->NL->1 | 2030->2->3->NL->1 | 2030->2->4->NL->1 | 2030->2->5->NL->2 | 2030->2->6->NL->2 | 2030->2->7->NL->2 | 2030->2->8->NL->2 | 2030->2->9->NL->3 | 2030->2->10->NL->3 | 2030->2->11->NL->3 | 2030->2->12->NL->3 | 2030->2->13->NL->4 | 2030->2->14->NL->4 | 2030->2->15->NL->4 | 2030->2->16->NL->4 | 2030->2->17->NL->5 | 2030->2->18->NL->5 | 2030->2->19->NL->5 | 2030->2->20->NL->5 | 2030->2->21->NL->6 | 2030->2->22->NL->6 | 2030->2->23->NL->6 | 2030->2->24->NL->6 | 2030->3->1->L->1 | 2030->3->2->L->1 | 2030->3->3->L->1 | 2030->3->4->L->1 | 2030->3->5->L->2 | 2030->3->6->L->2 | 2030->3->7->L->2 | 2030->3->8->L->2 | 2030->3->9->L->3 | 2030->3->10->L->3 | 2030->3->11->L->3 | 2030->3->12->L->3 | 2030->3->13->L->4 | 2030->3->14->L->4 | 2030->3->15->L->4 | 2030->3->16->L->4 | 2030->3->17->L->5 | 2030->3->18->L->5 | 2030->3->19->L->5 | 2030->3->20->L->5 | 2030->3->21->L->6 | 2030->3->22->L->6 | 2030->3->23->L->6 | 2030->3->24->L->6 | 2030->3->1->NL->1 | 2030->3->2->NL->1 | 2030->3->3->NL->1 | 2030->3->4->NL->1 | 2030->3->5->NL->2 | 2030->3->6->NL->2 | 2030->3->7->NL->2 | 2030->3->8->NL->2 | 2030->3->9->NL->3 | 2030->3->10->NL->3 | 2030->3->11->NL->3 | 2030->3->12->NL->3 | 2030->3->13->NL->4 | 2030->3->14->NL->4 | 2030->3->15->NL->4 | 2030->3->16->NL->4 | 2030->3->17->NL->5 | 2030->3->18->NL->5 | 2030->3->19->NL->5 | 2030->3->20->NL->5 | 2030->3->21->NL->6 | 2030->3->22->NL->6 | 2030->3->23->NL->6 | 2030->3->24->NL->6 | 2030->4->1->L->1 | 2030->4->2->L->1 | 2030->4->3->L->1 | 2030->4->4->L->1 | 2030->4->5->L->2 | 2030->4->6->L->2 | 2030->4->7->L->2 | 2030->4->8->L->2 | 2030->4->9->L->3 | 2030->4->10->L->3 | 2030->4->11->L->3 | 2030->4->12->L->3 | 2030->4->13->L->4 | 2030->4->14->L->4 | 2030->4->15->L->4 | 2030->4->16->L->4 | 2030->4->17->L->5 | 2030->4->18->L->5 | 2030->4->19->L->5 | 2030->4->20->L->5 | 2030->4->21->L->6 | 2030->4->22->L->6 | 2030->4->23->L->6 | 2030->4->24->L->6 | 2030->4->1->NL->1 | 2030->4->2->NL->1 | 2030->4->3->NL->1 | 2030->4->4->NL->1 | 2030->4->5->NL->2 | 2030->4->6->NL->2 | 2030->4->7->NL->2 | 2030->4->8->NL->2 | 2030->4->9->NL->3 | 2030->4->10->NL->3 | 2030->4->11->NL->3 | 2030->4->12->NL->3 | 2030->4->13->NL->4 | 2030->4->14->NL->4 | 2030->4->15->NL->4 | 2030->4->16->NL->4 | 2030->4->17->NL->5 | 2030->4->18->NL->5 | 2030->4->19->NL->5 | 2030->4->20->NL->5 | 2030->4->21->NL->6 | 2030->4->22->NL->6 | 2030->4->23->NL->6 | 2030->4->24->NL->6 | 2030->5->1->L->1 | 2030->5->2->L->1 | 2030->5->3->L->1 | 2030->5->4->L->1 | 2030->5->5->L->2 | 2030->5->6->L->2 | 2030->5->7->L->2 | 2030->5->8->L->2 | 2030->5->9->L->3 | 2030->5->10->L->3 | 2030->5->11->L->3 | 2030->5->12->L->3 | 2030->5->13->L->4 | 2030->5->14->L->4 | 2030->5->15->L->4 | 2030->5->16->L->4 | 2030->5->17->L->5 | 2030->5->18->L->5 | 2030->5->19->L->5 | 2030->5->20->L->5 | 2030->5->21->L->6 | 2030->5->22->L->6 | 2030->5->23->L->6 | 2030->5->24->L->6 | 2030->5->1->NL->1 | 2030->5->2->NL->1 | 2030->5->3->NL->1 | 2030->5->4->NL->1 | 2030->5->5->NL->2 | 2030->5->6->NL->2 | 2030->5->7->NL->2 | 2030->5->8->NL->2 | 2030->5->9->NL->3 | 2030->5->10->NL->3 | 2030->5->11->NL->3 | 2030->5->12->NL->3 | 2030->5->13->NL->4 | 2030->5->14->NL->4 | 2030->5->15->NL->4 | 2030->5->16->NL->4 | 2030->5->17->NL->5 | 2030->5->18->NL->5 | 2030->5->19->NL->5 | 2030->5->20->NL->5 | 2030->5->21->NL->6 | 2030->5->22->NL->6 | 2030->5->23->NL->6 | 2030->5->24->NL->6 | 2030->6->1->L->1 | 2030->6->2->L->1 | 2030->6->3->L->1 | 2030->6->4->L->1 | 2030->6->5->L->2 | 2030->6->6->L->2 | 2030->6->7->L->2 | 2030->6->8->L->2 | 2030->6->9->L->3 | 2030->6->10->L->3 | 2030->6->11->L->3 | 2030->6->12->L->3 | 2030->6->13->L->4 | 2030->6->14->L->4 | 2030->6->15->L->4 | 2030->6->16->L->4 | 2030->6->17->L->5 | 2030->6->18->L->5 | 2030->6->19->L->5 | 2030->6->20->L->5 | 2030->6->21->L->6 | 2030->6->22->L->6 | 2030->6->23->L->6 | 2030->6->24->L->6 | 2030->6->1->NL->1 | 2030->6->2->NL->1 | 2030->6->3->NL->1 | 2030->6->4->NL->1 | 2030->6->5->NL->2 | 2030->6->6->NL->2 | 2030->6->7->NL->2 | 2030->6->8->NL->2 | 2030->6->9->NL->3 | 2030->6->10->NL->3 | 2030->6->11->NL->3 | 2030->6->12->NL->3 | 2030->6->13->NL->4 | 2030->6->14->NL->4 | 2030->6->15->NL->4 | 2030->6->16->NL->4 | 2030->6->17->NL->5 | 2030->6->18->NL->5 | 2030->6->19->NL->5 | 2030->6->20->NL->5 | 2030->6->21->NL->6 | 2030->6->22->NL->6 | 2030->6->23->NL->6 | 2030->6->24->NL->6 | 2030->7->1->L->1 | 2030->7->2->L->1 | 2030->7->3->L->1 | 2030->7->4->L->1 | 2030->7->5->L->2 | 2030->7->6->L->2 | 2030->7->7->L->2 | 2030->7->8->L->2 | 2030->7->9->L->3 | 2030->7->10->L->3 | 2030->7->11->L->3 | 2030->7->12->L->3 | 2030->7->13->L->4 | 2030->7->14->L->4 | 2030->7->15->L->4 | 2030->7->16->L->4 | 2030->7->17->L->5 | 2030->7->18->L->5 | 2030->7->19->L->5 | 2030->7->20->L->5 | 2030->7->21->L->6 | 2030->7->22->L->6 | 2030->7->23->L->6 | 2030->7->24->L->6 | 2030->7->1->NL->1 | 2030->7->2->NL->1 | 2030->7->3->NL->1 | 2030->7->4->NL->1 | 2030->7->5->NL->2 | 2030->7->6->NL->2 | 2030->7->7->NL->2 | 2030->7->8->NL->2 | 2030->7->9->NL->3 | 2030->7->10->NL->3 | 2030->7->11->NL->3 | 2030->7->12->NL->3 | 2030->7->13->NL->4 | 2030->7->14->NL->4 | 2030->7->15->NL->4 | 2030->7->16->NL->4 | 2030->7->17->NL->5 | 2030->7->18->NL->5 | 2030->7->19->NL->5 | 2030->7->20->NL->5 | 2030->7->21->NL->6 | 2030->7->22->NL->6 | 2030->7->23->NL->6 | 2030->7->24->NL->6 | 2030->8->1->L->1 | 2030->8->2->L->1 | 2030->8->3->L->1 | 2030->8->4->L->1 | 2030->8->5->L->2 | 2030->8->6->L->2 | 2030->8->7->L->2 | 2030->8->8->L->2 | 2030->8->9->L->3 | 2030->8->10->L->3 | 2030->8->11->L->3 | 2030->8->12->L->3 | 2030->8->13->L->4 | 2030->8->14->L->4 | 2030->8->15->L->4 | 2030->8->16->L->4 | 2030->8->17->L->5 | 2030->8->18->L->5 | 2030->8->19->L->5 | 2030->8->20->L->5 | 2030->8->21->L->6 | 2030->8->22->L->6 | 2030->8->23->L->6 | 2030->8->24->L->6 | 2030->8->1->NL->1 | 2030->8->2->NL->1 | 2030->8->3->NL->1 | 2030->8->4->NL->1 | 2030->8->5->NL->2 | 2030->8->6->NL->2 | 2030->8->7->NL->2 | 2030->8->8->NL->2 | 2030->8->9->NL->3 | 2030->8->10->NL->3 | 2030->8->11->NL->3 | 2030->8->12->NL->3 | 2030->8->13->NL->4 | 2030->8->14->NL->4 | 2030->8->15->NL->4 | 2030->8->16->NL->4 | 2030->8->17->NL->5 | 2030->8->18->NL->5 | 2030->8->19->NL->5 | 2030->8->20->NL->5 | 2030->8->21->NL->6 | 2030->8->22->NL->6 | 2030->8->23->NL->6 | 2030->8->24->NL->6 | 2030->9->1->L->1 | 2030->9->2->L->1 | 2030->9->3->L->1 | 2030->9->4->L->1 | 2030->9->5->L->2 | 2030->9->6->L->2 | 2030->9->7->L->2 | 2030->9->8->L->2 | 2030->9->9->L->3 | 2030->9->10->L->3 | 2030->9->11->L->3 | 2030->9->12->L->3 | 2030->9->13->L->4 | 2030->9->14->L->4 | 2030->9->15->L->4 | 2030->9->16->L->4 | 2030->9->17->L->5 | 2030->9->18->L->5 | 2030->9->19->L->5 | 2030->9->20->L->5 | 2030->9->21->L->6 | 2030->9->22->L->6 | 2030->9->23->L->6 | 2030->9->24->L->6 | 2030->9->1->NL->1 | 2030->9->2->NL->1 | 2030->9->3->NL->1 | 2030->9->4->NL->1 | 2030->9->5->NL->2 | 2030->9->6->NL->2 | 2030->9->7->NL->2 | 2030->9->8->NL->2 | 2030->9->9->NL->3 | 2030->9->10->NL->3 | 2030->9->11->NL->3 | 2030->9->12->NL->3 | 2030->9->13->NL->4 | 2030->9->14->NL->4 | 2030->9->15->NL->4 | 2030->9->16->NL->4 | 2030->9->17->NL->5 | 2030->9->18->NL->5 | 2030->9->19->NL->5 | 2030->9->20->NL->5 | 2030->9->21->NL->6 | 2030->9->22->NL->6 | 2030->9->23->NL->6 | 2030->9->24->NL->6
| CMg_hora "i" en el tipo de día "j"= CMg_bloque que contiene hora "i" en el tipo de día "j" |  |  |  |  | Año | 2026 | 2026 | 2026 | 2026 | 2026 | 2026 | 2026 | 2026 | 2026 | 2026 | 2026 | 2026 | 2026 | 2026 | 2026 | 2026 | 2026 | 2026 | 2026 | 2026 | 2026 | 2026 | 2026 | 2026 | 2026 | 2026 | 2026 | 2026 | 2026 | 2026 | 2026 | 2026 | 2026 | 2026 | 2026 | 2026 | 2026 | 2026 | 2026 | 2026 | 2026 | 2026 | 2026 | 2026 | 2026 | 2026 | 2026 | 2026 | 2026 | 2026 | 2026 | 2026 | 2026 | 2026 | 2026 | 2026 | 2026 | 2026 | 2026 | 2026 | 2026 | 2026 | 2026 | 2026 | 2026 | 2026 | 2026 | 2026 | 2026 | 2026 | 2026 | 2026 | 2026 | 2026 | 2026 | 2026 | 2026 | 2026 | 2026 | 2026 | 2026 | 2026 | 2026 | 2026 | 2026 | 2026 | 2026 | 2026 | 2026 | 2026 | 2026 | 2026 | 2026 | 2026 | 2026 | 2026 | 2026 | 2026 | 2026 | 2026 | 2026 | 2026 | 2026 | 2026 | 2026 | 2026 | 2026 | 2026 | 2026 | 2026 | 2026 | 2026 | 2026 | 2026 | 2026 | 2026 | 2026 | 2026 | 2026 | 2026 | 2026 | 2026 | 2026 | 2026 | 2026 | 2026 | 2026 | 2026 | 2026 | 2026 | 2026 | 2026 | 2026 | 2026 | 2026 | 2026 | 2026 | 2026 | 2026 | 2026 | 2026 | 2026 | 2026 | 2026 | 2027 | 2027 | 2027 | 2027 | 2027 | 2027 | 2027 | 2027 | 2027 | 2027 | 2027 | 2027 | 2027 | 2027 | 2027 | 2027 | 2027 | 2027 | 2027 | 2027 | 2027 | 2027 | 2027 | 2027 | 2027 | 2027 | 2027 | 2027 | 2027 | 2027 | 2027 | 2027 | 2027 | 2027 | 2027 | 2027 | 2027 | 2027 | 2027 | 2027 | 2027 | 2027 | 2027 | 2027 | 2027 | 2027 | 2027 | 2027 | 2027 | 2027 | 2027 | 2027 | 2027 | 2027 | 2027 | 2027 | 2027 | 2027 | 2027 | 2027 | 2027 | 2027 | 2027 | 2027 | 2027 | 2027 | 2027 | 2027 | 2027 | 2027 | 2027 | 2027 | 2027 | 2027 | 2027 | 2027 | 2027 | 2027 | 2027 | 2027 | 2027 | 2027 | 2027 | 2027 | 2027 | 2027 | 2027 | 2027 | 2027 | 2027 | 2027 | 2027 | 2027 | 2027 | 2027 | 2027 | 2027 | 2027 | 2027 | 2027 | 2027 | 2027 | 2027 | 2027 | 2027 | 2027 | 2027 | 2027 | 2027 | 2027 | 2027 | 2027 | 2027 | 2027 | 2027 | 2027 | 2027 | 2027 | 2027 | 2027 | 2027 | 2027 | 2027 | 2027 | 2027 | 2027 | 2027 | 2027 | 2027 | 2027 | 2027 | 2027 | 2027 | 2027 | 2027 | 2027 | 2027 | 2027 | 2027 | 2027 | 2027 | 2027 | 2027 | 2027 | 2027 | 2027 | 2027 | 2027 | 2027 | 2027 | 2027 | 2027 | 2027 | 2027 | 2027 | 2027 | 2027 | 2027 | 2027 | 2027 | 2027 | 2027 | 2027 | 2027 | 2027 | 2027 | 2027 | 2027 | 2027 | 2027 | 2027 | 2027 | 2027 | 2027 | 2027 | 2027 | 2027 | 2027 | 2027 | 2027 | 2027 | 2027 | 2027 | 2027 | 2027 | 2027 | 2027 | 2027 | 2027 | 2027 | 2027 | 2027 | 2027 | 2027 | 2027 | 2027 | 2027 | 2027 | 2027 | 2027 | 2027 | 2027 | 2027 | 2027 | 2027 | 2027 | 2027 | 2027 | 2027 | 2027 | 2027 | 2027 | 2027 | 2027 | 2027 | 2027 | 2027 | 2027 | 2027 | 2027 | 2027 | 2027 | 2027 | 2027 | 2027 | 2027 | 2027 | 2027 | 2027 | 2027 | 2027 | 2027 | 2027 | 2027 | 2027 | 2027 | 2027 | 2027 | 2027 | 2027 | 2027 | 2027 | 2027 | 2027 | 2027 | 2027 | 2027 | 2027 | 2027 | 2027 | 2027 | 2027 | 2027 | 2027 | 2027 | 2027 | 2027 | 2027 | 2027 | 2027 | 2027 | 2027 | 2027 | 2027 | 2027 | 2027 | 2027 | 2027 | 2027 | 2027 | 2027 | 2027 | 2027 | 2027 | 2027 | 2027 | 2027 | 2027 | 2027 | 2027 | 2027 | 2027 | 2027 | 2027 | 2027 | 2027 | 2027 | 2027 | 2027 | 2027 | 2027 | 2027 | 2027 | 2027 | 2027 | 2027 | 2027 | 2027 | 2027 | 2027 | 2027 | 2027 | 2027 | 2027 | 2027 | 2027 | 2027 | 2027 | 2027 | 2027 | 2027 | 2027 | 2027 | 2027 | 2027 | 2027 | 2027 | 2027 | 2027 | 2027 | 2027 | 2027 | 2027 | 2027 | 2027 | 2027 | 2027 | 2027 | 2027 | 2027 | 2027 | 2027 | 2027 | 2027 | 2027 | 2027 | 2027 | 2027 | 2027 | 2027 | 2027 | 2027 | 2027 | 2027 | 2027 | 2027 | 2027 | 2027 | 2027 | 2027 | 2027 | 2027 | 2027 | 2027 | 2027 | 2027 | 2027 | 2027 | 2027 | 2027 | 2027 | 2027 | 2027 | 2027 | 2027 | 2027 | 2027 | 2027 | 2027 | 2027 | 2027 | 2027 | 2027 | 2027 | 2027 | 2027 | 2027 | 2027 | 2027 | 2027 | 2027 | 2027 | 2027 | 2027 | 2027 | 2027 | 2027 | 2027 | 2027 | 2027 | 2027 | 2027 | 2027 | 2027 | 2027 | 2027 | 2027 | 2027 | 2027 | 2027 | 2027 | 2027 | 2027 | 2027 | 2027 | 2027 | 2027 | 2027 | 2027 | 2027 | 2027 | 2027 | 2027 | 2027 | 2027 | 2027 | 2027 | 2027 | 2027 | 2027 | 2027 | 2027 | 2027 | 2027 | 2027 | 2027 | 2027 | 2027 | 2027 | 2027 | 2027 | 2027 | 2027 | 2027 | 2027 | 2027 | 2027 | 2027 | 2027 | 2027 | 2027 | 2027 | 2027 | 2027 | 2027 | 2027 | 2027 | 2027 | 2027 | 2027 | 2027 | 2027 | 2027 | 2027 | 2027 | 2027 | 2027 | 2027 | 2027 | 2027 | 2027 | 2027 | 2027 | 2027 | 2027 | 2027 | 2027 | 2027 | 2027 | 2027 | 2027 | 2027 | 2027 | 2027 | 2027 | 2027 | 2027 | 2027 | 2027 | 2027 | 2027 | 2027 | 2027 | 2027 | 2027 | 2027 | 2027 | 2027 | 2027 | 2027 | 2027 | 2027 | 2027 | 2027 | 2027 | 2027 | 2027 | 2027 | 2027 | 2027 | 2027 | 2027 | 2027 | 2027 | 2027 | 2027 | 2027 | 2027 | 2027 | 2027 | 2027 | 2027 | 2027 | 2027 | 2027 | 2027 | 2027 | 2027 | 2027 | 2027 | 2027 | 2027 | 2027 | 2027 | 2027 | 2027 | 2027 | 2027 | 2027 | 2027 | 2027 | 2027 | 2027 | 2027 | 2027 | 2027 | 2027 | 2027 | 2027 | 2027 | 2027 | 2027 | 2027 | 2027 | 2027 | 2027 | 2027 | 2027 | 2027 | 2027 | 2027 | 2027 | 2027 | 2027 | 2027 | 2027 | 2027 | 2027 | 2027 | 2027 | 2027 | 2027 | 2027 | 2027 | 2027 | 2027 | 2027 | 2027 | 2027 | 2027 | 2027 | 2027 | 2027 | 2027 | 2027 | 2027 | 2028 | 2028 | 2028 | 2028 | 2028 | 2028 | 2028 | 2028 | 2028 | 2028 | 2028 | 2028 | 2028 | 2028 | 2028 | 2028 | 2028 | 2028 | 2028 | 2028 | 2028 | 2028 | 2028 | 2028 | 2028 | 2028 | 2028 | 2028 | 2028 | 2028 | 2028 | 2028 | 2028 | 2028 | 2028 | 2028 | 2028 | 2028 | 2028 | 2028 | 2028 | 2028 | 2028 | 2028 | 2028 | 2028 | 2028 | 2028 | 2028 | 2028 | 2028 | 2028 | 2028 | 2028 | 2028 | 2028 | 2028 | 2028 | 2028 | 2028 | 2028 | 2028 | 2028 | 2028 | 2028 | 2028 | 2028 | 2028 | 2028 | 2028 | 2028 | 2028 | 2028 | 2028 | 2028 | 2028 | 2028 | 2028 | 2028 | 2028 | 2028 | 2028 | 2028 | 2028 | 2028 | 2028 | 2028 | 2028 | 2028 | 2028 | 2028 | 2028 | 2028 | 2028 | 2028 | 2028 | 2028 | 2028 | 2028 | 2028 | 2028 | 2028 | 2028 | 2028 | 2028 | 2028 | 2028 | 2028 | 2028 | 2028 | 2028 | 2028 | 2028 | 2028 | 2028 | 2028 | 2028 | 2028 | 2028 | 2028 | 2028 | 2028 | 2028 | 2028 | 2028 | 2028 | 2028 | 2028 | 2028 | 2028 | 2028 | 2028 | 2028 | 2028 | 2028 | 2028 | 2028 | 2028 | 2028 | 2028 | 2028 | 2028 | 2028 | 2028 | 2028 | 2028 | 2028 | 2028 | 2028 | 2028 | 2028 | 2028 | 2028 | 2028 | 2028 | 2028 | 2028 | 2028 | 2028 | 2028 | 2028 | 2028 | 2028 | 2028 | 2028 | 2028 | 2028 | 2028 | 2028 | 2028 | 2028 | 2028 | 2028 | 2028 | 2028 | 2028 | 2028 | 2028 | 2028 | 2028 | 2028 | 2028 | 2028 | 2028 | 2028 | 2028 | 2028 | 2028 | 2028 | 2028 | 2028 | 2028 | 2028 | 2028 | 2028 | 2028 | 2028 | 2028 | 2028 | 2028 | 2028 | 2028 | 2028 | 2028 | 2028 | 2028 | 2028 | 2028 | 2028 | 2028 | 2028 | 2028 | 2028 | 2028 | 2028 | 2028 | 2028 | 2028 | 2028 | 2028 | 2028 | 2028 | 2028 | 2028 | 2028 | 2028 | 2028 | 2028 | 2028 | 2028 | 2028 | 2028 | 2028 | 2028 | 2028 | 2028 | 2028 | 2028 | 2028 | 2028 | 2028 | 2028 | 2028 | 2028 | 2028 | 2028 | 2028 | 2028 | 2028 | 2028 | 2028 | 2028 | 2028 | 2028 | 2028 | 2028 | 2028 | 2028 | 2028 | 2028 | 2028 | 2028 | 2028 | 2028 | 2028 | 2028 | 2028 | 2028 | 2028 | 2028 | 2028 | 2028 | 2028 | 2028 | 2028 | 2028 | 2028 | 2028 | 2028 | 2028 | 2028 | 2028 | 2028 | 2028 | 2028 | 2028 | 2028 | 2028 | 2028 | 2028 | 2028 | 2028 | 2028 | 2028 | 2028 | 2028 | 2028 | 2028 | 2028 | 2028 | 2028 | 2028 | 2028 | 2028 | 2028 | 2028 | 2028 | 2028 | 2028 | 2028 | 2028 | 2028 | 2028 | 2028 | 2028 | 2028 | 2028 | 2028 | 2028 | 2028 | 2028 | 2028 | 2028 | 2028 | 2028 | 2028 | 2028 | 2028 | 2028 | 2028 | 2028 | 2028 | 2028 | 2028 | 2028 | 2028 | 2028 | 2028 | 2028 | 2028 | 2028 | 2028 | 2028 | 2028 | 2028 | 2028 | 2028 | 2028 | 2028 | 2028 | 2028 | 2028 | 2028 | 2028 | 2028 | 2028 | 2028 | 2028 | 2028 | 2028 | 2028 | 2028 | 2028 | 2028 | 2028 | 2028 | 2028 | 2028 | 2028 | 2028 | 2028 | 2028 | 2028 | 2028 | 2028 | 2028 | 2028 | 2028 | 2028 | 2028 | 2028 | 2028 | 2028 | 2028 | 2028 | 2028 | 2028 | 2028 | 2028 | 2028 | 2028 | 2028 | 2028 | 2028 | 2028 | 2028 | 2028 | 2028 | 2028 | 2028 | 2028 | 2028 | 2028 | 2028 | 2028 | 2028 | 2028 | 2028 | 2028 | 2028 | 2028 | 2028 | 2028 | 2028 | 2028 | 2028 | 2028 | 2028 | 2028 | 2028 | 2028 | 2028 | 2028 | 2028 | 2028 | 2028 | 2028 | 2028 | 2028 | 2028 | 2028 | 2028 | 2028 | 2028 | 2028 | 2028 | 2028 | 2028 | 2028 | 2028 | 2028 | 2028 | 2028 | 2028 | 2028 | 2028 | 2028 | 2028 | 2028 | 2028 | 2028 | 2028 | 2028 | 2028 | 2028 | 2028 | 2028 | 2028 | 2028 | 2028 | 2028 | 2028 | 2028 | 2028 | 2028 | 2028 | 2028 | 2028 | 2028 | 2028 | 2028 | 2028 | 2028 | 2028 | 2028 | 2028 | 2028 | 2028 | 2028 | 2028 | 2028 | 2028 | 2028 | 2028 | 2028 | 2028 | 2028 | 2028 | 2028 | 2028 | 2028 | 2028 | 2028 | 2028 | 2028 | 2028 | 2028 | 2028 | 2028 | 2028 | 2028 | 2028 | 2028 | 2028 | 2028 | 2028 | 2028 | 2028 | 2028 | 2028 | 2028 | 2028 | 2028 | 2028 | 2028 | 2028 | 2028 | 2028 | 2028 | 2028 | 2028 | 2028 | 2028 | 2028 | 2028 | 2028 | 2028 | 2028 | 2028 | 2028 | 2028 | 2028 | 2028 | 2028 | 2028 | 2028 | 2028 | 2028 | 2028 | 2028 | 2028 | 2028 | 2028 | 2028 | 2028 | 2028 | 2028 | 2028 | 2028 | 2028 | 2028 | 2028 | 2028 | 2028 | 2028 | 2028 | 2028 | 2028 | 2028 | 2028 | 2028 | 2028 | 2028 | 2028 | 2028 | 2028 | 2028 | 2028 | 2028 | 2028 | 2028 | 2028 | 2028 | 2028 | 2028 | 2028 | 2029 | 2029 | 2029 | 2029 | 2029 | 2029 | 2029 | 2029 | 2029 | 2029 | 2029 | 2029 | 2029 | 2029 | 2029 | 2029 | 2029 | 2029 | 2029 | 2029 | 2029 | 2029 | 2029 | 2029 | 2029 | 2029 | 2029 | 2029 | 2029 | 2029 | 2029 | 2029 | 2029 | 2029 | 2029 | 2029 | 2029 | 2029 | 2029 | 2029 | 2029 | 2029 | 2029 | 2029 | 2029 | 2029 | 2029 | 2029 | 2029 | 2029 | 2029 | 2029 | 2029 | 2029 | 2029 | 2029 | 2029 | 2029 | 2029 | 2029 | 2029 | 2029 | 2029 | 2029 | 2029 | 2029 | 2029 | 2029 | 2029 | 2029 | 2029 | 2029 | 2029 | 2029 | 2029 | 2029 | 2029 | 2029 | 2029 | 2029 | 2029 | 2029 | 2029 | 2029 | 2029 | 2029 | 2029 | 2029 | 2029 | 2029 | 2029 | 2029 | 2029 | 2029 | 2029 | 2029 | 2029 | 2029 | 2029 | 2029 | 2029 | 2029 | 2029 | 2029 | 2029 | 2029 | 2029 | 2029 | 2029 | 2029 | 2029 | 2029 | 2029 | 2029 | 2029 | 2029 | 2029 | 2029 | 2029 | 2029 | 2029 | 2029 | 2029 | 2029 | 2029 | 2029 | 2029 | 2029 | 2029 | 2029 | 2029 | 2029 | 2029 | 2029 | 2029 | 2029 | 2029 | 2029 | 2029 | 2029 | 2029 | 2029 | 2029 | 2029 | 2029 | 2029 | 2029 | 2029 | 2029 | 2029 | 2029 | 2029 | 2029 | 2029 | 2029 | 2029 | 2029 | 2029 | 2029 | 2029 | 2029 | 2029 | 2029 | 2029 | 2029 | 2029 | 2029 | 2029 | 2029 | 2029 | 2029 | 2029 | 2029 | 2029 | 2029 | 2029 | 2029 | 2029 | 2029 | 2029 | 2029 | 2029 | 2029 | 2029 | 2029 | 2029 | 2029 | 2029 | 2029 | 2029 | 2029 | 2029 | 2029 | 2029 | 2029 | 2029 | 2029 | 2029 | 2029 | 2029 | 2029 | 2029 | 2029 | 2029 | 2029 | 2029 | 2029 | 2029 | 2029 | 2029 | 2029 | 2029 | 2029 | 2029 | 2029 | 2029 | 2029 | 2029 | 2029 | 2029 | 2029 | 2029 | 2029 | 2029 | 2029 | 2029 | 2029 | 2029 | 2029 | 2029 | 2029 | 2029 | 2029 | 2029 | 2029 | 2029 | 2029 | 2029 | 2029 | 2029 | 2029 | 2029 | 2029 | 2029 | 2029 | 2029 | 2029 | 2029 | 2029 | 2029 | 2029 | 2029 | 2029 | 2029 | 2029 | 2029 | 2029 | 2029 | 2029 | 2029 | 2029 | 2029 | 2029 | 2029 | 2029 | 2029 | 2029 | 2029 | 2029 | 2029 | 2029 | 2029 | 2029 | 2029 | 2029 | 2029 | 2029 | 2029 | 2029 | 2029 | 2029 | 2029 | 2029 | 2029 | 2029 | 2029 | 2029 | 2029 | 2029 | 2029 | 2029 | 2029 | 2029 | 2029 | 2029 | 2029 | 2029 | 2029 | 2029 | 2029 | 2029 | 2029 | 2029 | 2029 | 2029 | 2029 | 2029 | 2029 | 2029 | 2029 | 2029 | 2029 | 2029 | 2029 | 2029 | 2029 | 2029 | 2029 | 2029 | 2029 | 2029 | 2029 | 2029 | 2029 | 2029 | 2029 | 2029 | 2029 | 2029 | 2029 | 2029 | 2029 | 2029 | 2029 | 2029 | 2029 | 2029 | 2029 | 2029 | 2029 | 2029 | 2029 | 2029 | 2029 | 2029 | 2029 | 2029 | 2029 | 2029 | 2029 | 2029 | 2029 | 2029 | 2029 | 2029 | 2029 | 2029 | 2029 | 2029 | 2029 | 2029 | 2029 | 2029 | 2029 | 2029 | 2029 | 2029 | 2029 | 2029 | 2029 | 2029 | 2029 | 2029 | 2029 | 2029 | 2029 | 2029 | 2029 | 2029 | 2029 | 2029 | 2029 | 2029 | 2029 | 2029 | 2029 | 2029 | 2029 | 2029 | 2029 | 2029 | 2029 | 2029 | 2029 | 2029 | 2029 | 2029 | 2029 | 2029 | 2029 | 2029 | 2029 | 2029 | 2029 | 2029 | 2029 | 2029 | 2029 | 2029 | 2029 | 2029 | 2029 | 2029 | 2029 | 2029 | 2029 | 2029 | 2029 | 2029 | 2029 | 2029 | 2029 | 2029 | 2029 | 2029 | 2029 | 2029 | 2029 | 2029 | 2029 | 2029 | 2029 | 2029 | 2029 | 2029 | 2029 | 2029 | 2029 | 2029 | 2029 | 2029 | 2029 | 2029 | 2029 | 2029 | 2029 | 2029 | 2029 | 2029 | 2029 | 2029 | 2029 | 2029 | 2029 | 2029 | 2029 | 2029 | 2029 | 2029 | 2029 | 2029 | 2029 | 2029 | 2029 | 2029 | 2029 | 2029 | 2029 | 2029 | 2029 | 2029 | 2029 | 2029 | 2029 | 2029 | 2029 | 2029 | 2029 | 2029 | 2029 | 2029 | 2029 | 2029 | 2029 | 2029 | 2029 | 2029 | 2029 | 2029 | 2029 | 2029 | 2029 | 2029 | 2029 | 2029 | 2029 | 2029 | 2029 | 2029 | 2029 | 2029 | 2029 | 2029 | 2029 | 2029 | 2029 | 2029 | 2029 | 2029 | 2029 | 2029 | 2029 | 2029 | 2029 | 2029 | 2029 | 2029 | 2029 | 2029 | 2029 | 2029 | 2029 | 2029 | 2029 | 2029 | 2029 | 2029 | 2029 | 2029 | 2029 | 2029 | 2029 | 2029 | 2029 | 2029 | 2029 | 2029 | 2029 | 2029 | 2029 | 2029 | 2029 | 2029 | 2029 | 2029 | 2029 | 2029 | 2029 | 2029 | 2029 | 2029 | 2029 | 2029 | 2029 | 2029 | 2029 | 2029 | 2029 | 2029 | 2029 | 2029 | 2029 | 2029 | 2029 | 2029 | 2029 | 2029 | 2029 | 2029 | 2029 | 2029 | 2029 | 2029 | 2029 | 2029 | 2029 | 2030 | 2030 | 2030 | 2030 | 2030 | 2030 | 2030 | 2030 | 2030 | 2030 | 2030 | 2030 | 2030 | 2030 | 2030 | 2030 | 2030 | 2030 | 2030 | 2030 | 2030 | 2030 | 2030 | 2030 | 2030 | 2030 | 2030 | 2030 | 2030 | 2030 | 2030 | 2030 | 2030 | 2030 | 2030 | 2030 | 2030 | 2030 | 2030 | 2030 | 2030 | 2030 | 2030 | 2030 | 2030 | 2030 | 2030 | 2030 | 2030 | 2030 | 2030 | 2030 | 2030 | 2030 | 2030 | 2030 | 2030 | 2030 | 2030 | 2030 | 2030 | 2030 | 2030 | 2030 | 2030 | 2030 | 2030 | 2030 | 2030 | 2030 | 2030 | 2030 | 2030 | 2030 | 2030 | 2030 | 2030 | 2030 | 2030 | 2030 | 2030 | 2030 | 2030 | 2030 | 2030 | 2030 | 2030 | 2030 | 2030 | 2030 | 2030 | 2030 | 2030 | 2030 | 2030 | 2030 | 2030 | 2030 | 2030 | 2030 | 2030 | 2030 | 2030 | 2030 | 2030 | 2030 | 2030 | 2030 | 2030 | 2030 | 2030 | 2030 | 2030 | 2030 | 2030 | 2030 | 2030 | 2030 | 2030 | 2030 | 2030 | 2030 | 2030 | 2030 | 2030 | 2030 | 2030 | 2030 | 2030 | 2030 | 2030 | 2030 | 2030 | 2030 | 2030 | 2030 | 2030 | 2030 | 2030 | 2030 | 2030 | 2030 | 2030 | 2030 | 2030 | 2030 | 2030 | 2030 | 2030 | 2030 | 2030 | 2030 | 2030 | 2030 | 2030 | 2030 | 2030 | 2030 | 2030 | 2030 | 2030 | 2030 | 2030 | 2030 | 2030 | 2030 | 2030 | 2030 | 2030 | 2030 | 2030 | 2030 | 2030 | 2030 | 2030 | 2030 | 2030 | 2030 | 2030 | 2030 | 2030 | 2030 | 2030 | 2030 | 2030 | 2030 | 2030 | 2030 | 2030 | 2030 | 2030 | 2030 | 2030 | 2030 | 2030 | 2030 | 2030 | 2030 | 2030 | 2030 | 2030 | 2030 | 2030 | 2030 | 2030 | 2030 | 2030 | 2030 | 2030 | 2030 | 2030 | 2030 | 2030 | 2030 | 2030 | 2030 | 2030 | 2030 | 2030 | 2030 | 2030 | 2030 | 2030 | 2030 | 2030 | 2030 | 2030 | 2030 | 2030 | 2030 | 2030 | 2030 | 2030 | 2030 | 2030 | 2030 | 2030 | 2030 | 2030 | 2030 | 2030 | 2030 | 2030 | 2030 | 2030 | 2030 | 2030 | 2030 | 2030 | 2030 | 2030 | 2030 | 2030 | 2030 | 2030 | 2030 | 2030 | 2030 | 2030 | 2030 | 2030 | 2030 | 2030 | 2030 | 2030 | 2030 | 2030 | 2030 | 2030 | 2030 | 2030 | 2030 | 2030 | 2030 | 2030 | 2030 | 2030 | 2030 | 2030 | 2030 | 2030 | 2030 | 2030 | 2030 | 2030 | 2030 | 2030 | 2030 | 2030 | 2030 | 2030 | 2030 | 2030 | 2030 | 2030 | 2030 | 2030 | 2030 | 2030 | 2030 | 2030 | 2030 | 2030 | 2030 | 2030 | 2030 | 2030 | 2030 | 2030 | 2030 | 2030 | 2030 | 2030 | 2030 | 2030 | 2030 | 2030 | 2030 | 2030 | 2030 | 2030 | 2030 | 2030 | 2030 | 2030 | 2030 | 2030 | 2030 | 2030 | 2030 | 2030 | 2030 | 2030 | 2030 | 2030 | 2030 | 2030 | 2030 | 2030 | 2030 | 2030 | 2030 | 2030 | 2030 | 2030 | 2030 | 2030 | 2030 | 2030 | 2030 | 2030 | 2030 | 2030 | 2030 | 2030 | 2030 | 2030 | 2030 | 2030 | 2030 | 2030 | 2030 | 2030 | 2030 | 2030 | 2030 | 2030 | 2030 | 2030 | 2030 | 2030 | 2030 | 2030 | 2030 | 2030 | 2030 | 2030 | 2030 | 2030 | 2030 | 2030 | 2030 | 2030 | 2030 | 2030 | 2030 | 2030 | 2030 | 2030 | 2030 | 2030 | 2030 | 2030 | 2030 | 2030 | 2030 | 2030 | 2030 | 2030 | 2030 | 2030 | 2030 | 2030 | 2030 | 2030 | 2030 | 2030 | 2030 | 2030 | 2030 | 2030 | 2030 | 2030 | 2030 | 2030 | 2030 | 2030 | 2030 | 2030 | 2030 | 2030 | 2030 | 2030 | 2030 | 2030 | 2030 | 2030 | 2030 | 2030 | 2030 | 2030 | 2030
| hora i = 1,…,24 |  |  |  |  | Mes | 10 | 10 | 10 | 10 | 10 | 10 | 10 | 10 | 10 | 10 | 10 | 10 | 10 | 10 | 10 | 10 | 10 | 10 | 10 | 10 | 10 | 10 | 10 | 10 | 10 | 10 | 10 | 10 | 10 | 10 | 10 | 10 | 10 | 10 | 10 | 10 | 10 | 10 | 10 | 10 | 10 | 10 | 10 | 10 | 10 | 10 | 10 | 10 | 11 | 11 | 11 | 11 | 11 | 11 | 11 | 11 | 11 | 11 | 11 | 11 | 11 | 11 | 11 | 11 | 11 | 11 | 11 | 11 | 11 | 11 | 11 | 11 | 11 | 11 | 11 | 11 | 11 | 11 | 11 | 11 | 11 | 11 | 11 | 11 | 11 | 11 | 11 | 11 | 11 | 11 | 11 | 11 | 11 | 11 | 11 | 11 | 12 | 12 | 12 | 12 | 12 | 12 | 12 | 12 | 12 | 12 | 12 | 12 | 12 | 12 | 12 | 12 | 12 | 12 | 12 | 12 | 12 | 12 | 12 | 12 | 12 | 12 | 12 | 12 | 12 | 12 | 12 | 12 | 12 | 12 | 12 | 12 | 12 | 12 | 12 | 12 | 12 | 12 | 12 | 12 | 12 | 12 | 12 | 12 | 1 | 1 | 1 | 1 | 1 | 1 | 1 | 1 | 1 | 1 | 1 | 1 | 1 | 1 | 1 | 1 | 1 | 1 | 1 | 1 | 1 | 1 | 1 | 1 | 1 | 1 | 1 | 1 | 1 | 1 | 1 | 1 | 1 | 1 | 1 | 1 | 1 | 1 | 1 | 1 | 1 | 1 | 1 | 1 | 1 | 1 | 1 | 1 | 2 | 2 | 2 | 2 | 2 | 2 | 2 | 2 | 2 | 2 | 2 | 2 | 2 | 2 | 2 | 2 | 2 | 2 | 2 | 2 | 2 | 2 | 2 | 2 | 2 | 2 | 2 | 2 | 2 | 2 | 2 | 2 | 2 | 2 | 2 | 2 | 2 | 2 | 2 | 2 | 2 | 2 | 2 | 2 | 2 | 2 | 2 | 2 | 3 | 3 | 3 | 3 | 3 | 3 | 3 | 3 | 3 | 3 | 3 | 3 | 3 | 3 | 3 | 3 | 3 | 3 | 3 | 3 | 3 | 3 | 3 | 3 | 3 | 3 | 3 | 3 | 3 | 3 | 3 | 3 | 3 | 3 | 3 | 3 | 3 | 3 | 3 | 3 | 3 | 3 | 3 | 3 | 3 | 3 | 3 | 3 | 4 | 4 | 4 | 4 | 4 | 4 | 4 | 4 | 4 | 4 | 4 | 4 | 4 | 4 | 4 | 4 | 4 | 4 | 4 | 4 | 4 | 4 | 4 | 4 | 4 | 4 | 4 | 4 | 4 | 4 | 4 | 4 | 4 | 4 | 4 | 4 | 4 | 4 | 4 | 4 | 4 | 4 | 4 | 4 | 4 | 4 | 4 | 4 | 5 | 5 | 5 | 5 | 5 | 5 | 5 | 5 | 5 | 5 | 5 | 5 | 5 | 5 | 5 | 5 | 5 | 5 | 5 | 5 | 5 | 5 | 5 | 5 | 5 | 5 | 5 | 5 | 5 | 5 | 5 | 5 | 5 | 5 | 5 | 5 | 5 | 5 | 5 | 5 | 5 | 5 | 5 | 5 | 5 | 5 | 5 | 5 | 6 | 6 | 6 | 6 | 6 | 6 | 6 | 6 | 6 | 6 | 6 | 6 | 6 | 6 | 6 | 6 | 6 | 6 | 6 | 6 | 6 | 6 | 6 | 6 | 6 | 6 | 6 | 6 | 6 | 6 | 6 | 6 | 6 | 6 | 6 | 6 | 6 | 6 | 6 | 6 | 6 | 6 | 6 | 6 | 6 | 6 | 6 | 6 | 7 | 7 | 7 | 7 | 7 | 7 | 7 | 7 | 7 | 7 | 7 | 7 | 7 | 7 | 7 | 7 | 7 | 7 | 7 | 7 | 7 | 7 | 7 | 7 | 7 | 7 | 7 | 7 | 7 | 7 | 7 | 7 | 7 | 7 | 7 | 7 | 7 | 7 | 7 | 7 | 7 | 7 | 7 | 7 | 7 | 7 | 7 | 7 | 8 | 8 | 8 | 8 | 8 | 8 | 8 | 8 | 8 | 8 | 8 | 8 | 8 | 8 | 8 | 8 | 8 | 8 | 8 | 8 | 8 | 8 | 8 | 8 | 8 | 8 | 8 | 8 | 8 | 8 | 8 | 8 | 8 | 8 | 8 | 8 | 8 | 8 | 8 | 8 | 8 | 8 | 8 | 8 | 8 | 8 | 8 | 8 | 9 | 9 | 9 | 9 | 9 | 9 | 9 | 9 | 9 | 9 | 9 | 9 | 9 | 9 | 9 | 9 | 9 | 9 | 9 | 9 | 9 | 9 | 9 | 9 | 9 | 9 | 9 | 9 | 9 | 9 | 9 | 9 | 9 | 9 | 9 | 9 | 9 | 9 | 9 | 9 | 9 | 9 | 9 | 9 | 9 | 9 | 9 | 9 | 10 | 10 | 10 | 10 | 10 | 10 | 10 | 10 | 10 | 10 | 10 | 10 | 10 | 10 | 10 | 10 | 10 | 10 | 10 | 10 | 10 | 10 | 10 | 10 | 10 | 10 | 10 | 10 | 10 | 10 | 10 | 10 | 10 | 10 | 10 | 10 | 10 | 10 | 10 | 10 | 10 | 10 | 10 | 10 | 10 | 10 | 10 | 10 | 11 | 11 | 11 | 11 | 11 | 11 | 11 | 11 | 11 | 11 | 11 | 11 | 11 | 11 | 11 | 11 | 11 | 11 | 11 | 11 | 11 | 11 | 11 | 11 | 11 | 11 | 11 | 11 | 11 | 11 | 11 | 11 | 11 | 11 | 11 | 11 | 11 | 11 | 11 | 11 | 11 | 11 | 11 | 11 | 11 | 11 | 11 | 11 | 12 | 12 | 12 | 12 | 12 | 12 | 12 | 12 | 12 | 12 | 12 | 12 | 12 | 12 | 12 | 12 | 12 | 12 | 12 | 12 | 12 | 12 | 12 | 12 | 12 | 12 | 12 | 12 | 12 | 12 | 12 | 12 | 12 | 12 | 12 | 12 | 12 | 12 | 12 | 12 | 12 | 12 | 12 | 12 | 12 | 12 | 12 | 12 | 1 | 1 | 1 | 1 | 1 | 1 | 1 | 1 | 1 | 1 | 1 | 1 | 1 | 1 | 1 | 1 | 1 | 1 | 1 | 1 | 1 | 1 | 1 | 1 | 1 | 1 | 1 | 1 | 1 | 1 | 1 | 1 | 1 | 1 | 1 | 1 | 1 | 1 | 1 | 1 | 1 | 1 | 1 | 1 | 1 | 1 | 1 | 1 | 2 | 2 | 2 | 2 | 2 | 2 | 2 | 2 | 2 | 2 | 2 | 2 | 2 | 2 | 2 | 2 | 2 | 2 | 2 | 2 | 2 | 2 | 2 | 2 | 2 | 2 | 2 | 2 | 2 | 2 | 2 | 2 | 2 | 2 | 2 | 2 | 2 | 2 | 2 | 2 | 2 | 2 | 2 | 2 | 2 | 2 | 2 | 2 | 3 | 3 | 3 | 3 | 3 | 3 | 3 | 3 | 3 | 3 | 3 | 3 | 3 | 3 | 3 | 3 | 3 | 3 | 3 | 3 | 3 | 3 | 3 | 3 | 3 | 3 | 3 | 3 | 3 | 3 | 3 | 3 | 3 | 3 | 3 | 3 | 3 | 3 | 3 | 3 | 3 | 3 | 3 | 3 | 3 | 3 | 3 | 3 | 4 | 4 | 4 | 4 | 4 | 4 | 4 | 4 | 4 | 4 | 4 | 4 | 4 | 4 | 4 | 4 | 4 | 4 | 4 | 4 | 4 | 4 | 4 | 4 | 4 | 4 | 4 | 4 | 4 | 4 | 4 | 4 | 4 | 4 | 4 | 4 | 4 | 4 | 4 | 4 | 4 | 4 | 4 | 4 | 4 | 4 | 4 | 4 | 5 | 5 | 5 | 5 | 5 | 5 | 5 | 5 | 5 | 5 | 5 | 5 | 5 | 5 | 5 | 5 | 5 | 5 | 5 | 5 | 5 | 5 | 5 | 5 | 5 | 5 | 5 | 5 | 5 | 5 | 5 | 5 | 5 | 5 | 5 | 5 | 5 | 5 | 5 | 5 | 5 | 5 | 5 | 5 | 5 | 5 | 5 | 5 | 6 | 6 | 6 | 6 | 6 | 6 | 6 | 6 | 6 | 6 | 6 | 6 | 6 | 6 | 6 | 6 | 6 | 6 | 6 | 6 | 6 | 6 | 6 | 6 | 6 | 6 | 6 | 6 | 6 | 6 | 6 | 6 | 6 | 6 | 6 | 6 | 6 | 6 | 6 | 6 | 6 | 6 | 6 | 6 | 6 | 6 | 6 | 6 | 7 | 7 | 7 | 7 | 7 | 7 | 7 | 7 | 7 | 7 | 7 | 7 | 7 | 7 | 7 | 7 | 7 | 7 | 7 | 7 | 7 | 7 | 7 | 7 | 7 | 7 | 7 | 7 | 7 | 7 | 7 | 7 | 7 | 7 | 7 | 7 | 7 | 7 | 7 | 7 | 7 | 7 | 7 | 7 | 7 | 7 | 7 | 7 | 8 | 8 | 8 | 8 | 8 | 8 | 8 | 8 | 8 | 8 | 8 | 8 | 8 | 8 | 8 | 8 | 8 | 8 | 8 | 8 | 8 | 8 | 8 | 8 | 8 | 8 | 8 | 8 | 8 | 8 | 8 | 8 | 8 | 8 | 8 | 8 | 8 | 8 | 8 | 8 | 8 | 8 | 8 | 8 | 8 | 8 | 8 | 8 | 9 | 9 | 9 | 9 | 9 | 9 | 9 | 9 | 9 | 9 | 9 | 9 | 9 | 9 | 9 | 9 | 9 | 9 | 9 | 9 | 9 | 9 | 9 | 9 | 9 | 9 | 9 | 9 | 9 | 9 | 9 | 9 | 9 | 9 | 9 | 9 | 9 | 9 | 9 | 9 | 9 | 9 | 9 | 9 | 9 | 9 | 9 | 9 | 10 | 10 | 10 | 10 | 10 | 10 | 10 | 10 | 10 | 10 | 10 | 10 | 10 | 10 | 10 | 10 | 10 | 10 | 10 | 10 | 10 | 10 | 10 | 10 | 10 | 10 | 10 | 10 | 10 | 10 | 10 | 10 | 10 | 10 | 10 | 10 | 10 | 10 | 10 | 10 | 10 | 10 | 10 | 10 | 10 | 10 | 10 | 10 | 11 | 11 | 11 | 11 | 11 | 11 | 11 | 11 | 11 | 11 | 11 | 11 | 11 | 11 | 11 | 11 | 11 | 11 | 11 | 11 | 11 | 11 | 11 | 11 | 11 | 11 | 11 | 11 | 11 | 11 | 11 | 11 | 11 | 11 | 11 | 11 | 11 | 11 | 11 | 11 | 11 | 11 | 11 | 11 | 11 | 11 | 11 | 11 | 12 | 12 | 12 | 12 | 12 | 12 | 12 | 12 | 12 | 12 | 12 | 12 | 12 | 12 | 12 | 12 | 12 | 12 | 12 | 12 | 12 | 12 | 12 | 12 | 12 | 12 | 12 | 12 | 12 | 12 | 12 | 12 | 12 | 12 | 12 | 12 | 12 | 12 | 12 | 12 | 12 | 12 | 12 | 12 | 12 | 12 | 12 | 12 | 1 | 1 | 1 | 1 | 1 | 1 | 1 | 1 | 1 | 1 | 1 | 1 | 1 | 1 | 1 | 1 | 1 | 1 | 1 | 1 | 1 | 1 | 1 | 1 | 1 | 1 | 1 | 1 | 1 | 1 | 1 | 1 | 1 | 1 | 1 | 1 | 1 | 1 | 1 | 1 | 1 | 1 | 1 | 1 | 1 | 1 | 1 | 1 | 2 | 2 | 2 | 2 | 2 | 2 | 2 | 2 | 2 | 2 | 2 | 2 | 2 | 2 | 2 | 2 | 2 | 2 | 2 | 2 | 2 | 2 | 2 | 2 | 2 | 2 | 2 | 2 | 2 | 2 | 2 | 2 | 2 | 2 | 2 | 2 | 2 | 2 | 2 | 2 | 2 | 2 | 2 | 2 | 2 | 2 | 2 | 2 | 3 | 3 | 3 | 3 | 3 | 3 | 3 | 3 | 3 | 3 | 3 | 3 | 3 | 3 | 3 | 3 | 3 | 3 | 3 | 3 | 3 | 3 | 3 | 3 | 3 | 3 | 3 | 3 | 3 | 3 | 3 | 3 | 3 | 3 | 3 | 3 | 3 | 3 | 3 | 3 | 3 | 3 | 3 | 3 | 3 | 3 | 3 | 3 | 4 | 4 | 4 | 4 | 4 | 4 | 4 | 4 | 4 | 4 | 4 | 4 | 4 | 4 | 4 | 4 | 4 | 4 | 4 | 4 | 4 | 4 | 4 | 4 | 4 | 4 | 4 | 4 | 4 | 4 | 4 | 4 | 4 | 4 | 4 | 4 | 4 | 4 | 4 | 4 | 4 | 4 | 4 | 4 | 4 | 4 | 4 | 4 | 5 | 5 | 5 | 5 | 5 | 5 | 5 | 5 | 5 | 5 | 5 | 5 | 5 | 5 | 5 | 5 | 5 | 5 | 5 | 5 | 5 | 5 | 5 | 5 | 5 | 5 | 5 | 5 | 5 | 5 | 5 | 5 | 5 | 5 | 5 | 5 | 5 | 5 | 5 | 5 | 5 | 5 | 5 | 5 | 5 | 5 | 5 | 5 | 6 | 6 | 6 | 6 | 6 | 6 | 6 | 6 | 6 | 6 | 6 | 6 | 6 | 6 | 6 | 6 | 6 | 6 | 6 | 6 | 6 | 6 | 6 | 6 | 6 | 6 | 6 | 6 | 6 | 6 | 6 | 6 | 6 | 6 | 6 | 6 | 6 | 6 | 6 | 6 | 6 | 6 | 6 | 6 | 6 | 6 | 6 | 6 | 7 | 7 | 7 | 7 | 7 | 7 | 7 | 7 | 7 | 7 | 7 | 7 | 7 | 7 | 7 | 7 | 7 | 7 | 7 | 7 | 7 | 7 | 7 | 7 | 7 | 7 | 7 | 7 | 7 | 7 | 7 | 7 | 7 | 7 | 7 | 7 | 7 | 7 | 7 | 7 | 7 | 7 | 7 | 7 | 7 | 7 | 7 | 7 | 8 | 8 | 8 | 8 | 8 | 8 | 8 | 8 | 8 | 8 | 8 | 8 | 8 | 8 | 8 | 8 | 8 | 8 | 8 | 8 | 8 | 8 | 8 | 8 | 8 | 8 | 8 | 8 | 8 | 8 | 8 | 8 | 8 | 8 | 8 | 8 | 8 | 8 | 8 | 8 | 8 | 8 | 8 | 8 | 8 | 8 | 8 | 8 | 9 | 9 | 9 | 9 | 9 | 9 | 9 | 9 | 9 | 9 | 9 | 9 | 9 | 9 | 9 | 9 | 9 | 9 | 9 | 9 | 9 | 9 | 9 | 9 | 9 | 9 | 9 | 9 | 9 | 9 | 9 | 9 | 9 | 9 | 9 | 9 | 9 | 9 | 9 | 9 | 9 | 9 | 9 | 9 | 9 | 9 | 9 | 9 | 10 | 10 | 10 | 10 | 10 | 10 | 10 | 10 | 10 | 10 | 10 | 10 | 10 | 10 | 10 | 10 | 10 | 10 | 10 | 10 | 10 | 10 | 10 | 10 | 10 | 10 | 10 | 10 | 10 | 10 | 10 | 10 | 10 | 10 | 10 | 10 | 10 | 10 | 10 | 10 | 10 | 10 | 10 | 10 | 10 | 10 | 10 | 10 | 11 | 11 | 11 | 11 | 11 | 11 | 11 | 11 | 11 | 11 | 11 | 11 | 11 | 11 | 11 | 11 | 11 | 11 | 11 | 11 | 11 | 11 | 11 | 11 | 11 | 11 | 11 | 11 | 11 | 11 | 11 | 11 | 11 | 11 | 11 | 11 | 11 | 11 | 11 | 11 | 11 | 11 | 11 | 11 | 11 | 11 | 11 | 11 | 12 | 12 | 12 | 12 | 12 | 12 | 12 | 12 | 12 | 12 | 12 | 12 | 12 | 12 | 12 | 12 | 12 | 12 | 12 | 12 | 12 | 12 | 12 | 12 | 12 | 12 | 12 | 12 | 12 | 12 | 12 | 12 | 12 | 12 | 12 | 12 | 12 | 12 | 12 | 12 | 12 | 12 | 12 | 12 | 12 | 12 | 12 | 12 | 1 | 1 | 1 | 1 | 1 | 1 | 1 | 1 | 1 | 1 | 1 | 1 | 1 | 1 | 1 | 1 | 1 | 1 | 1 | 1 | 1 | 1 | 1 | 1 | 1 | 1 | 1 | 1 | 1 | 1 | 1 | 1 | 1 | 1 | 1 | 1 | 1 | 1 | 1 | 1 | 1 | 1 | 1 | 1 | 1 | 1 | 1 | 1 | 2 | 2 | 2 | 2 | 2 | 2 | 2 | 2 | 2 | 2 | 2 | 2 | 2 | 2 | 2 | 2 | 2 | 2 | 2 | 2 | 2 | 2 | 2 | 2 | 2 | 2 | 2 | 2 | 2 | 2 | 2 | 2 | 2 | 2 | 2 | 2 | 2 | 2 | 2 | 2 | 2 | 2 | 2 | 2 | 2 | 2 | 2 | 2 | 3 | 3 | 3 | 3 | 3 | 3 | 3 | 3 | 3 | 3 | 3 | 3 | 3 | 3 | 3 | 3 | 3 | 3 | 3 | 3 | 3 | 3 | 3 | 3 | 3 | 3 | 3 | 3 | 3 | 3 | 3 | 3 | 3 | 3 | 3 | 3 | 3 | 3 | 3 | 3 | 3 | 3 | 3 | 3 | 3 | 3 | 3 | 3 | 4 | 4 | 4 | 4 | 4 | 4 | 4 | 4 | 4 | 4 | 4 | 4 | 4 | 4 | 4 | 4 | 4 | 4 | 4 | 4 | 4 | 4 | 4 | 4 | 4 | 4 | 4 | 4 | 4 | 4 | 4 | 4 | 4 | 4 | 4 | 4 | 4 | 4 | 4 | 4 | 4 | 4 | 4 | 4 | 4 | 4 | 4 | 4 | 5 | 5 | 5 | 5 | 5 | 5 | 5 | 5 | 5 | 5 | 5 | 5 | 5 | 5 | 5 | 5 | 5 | 5 | 5 | 5 | 5 | 5 | 5 | 5 | 5 | 5 | 5 | 5 | 5 | 5 | 5 | 5 | 5 | 5 | 5 | 5 | 5 | 5 | 5 | 5 | 5 | 5 | 5 | 5 | 5 | 5 | 5 | 5 | 6 | 6 | 6 | 6 | 6 | 6 | 6 | 6 | 6 | 6 | 6 | 6 | 6 | 6 | 6 | 6 | 6 | 6 | 6 | 6 | 6 | 6 | 6 | 6 | 6 | 6 | 6 | 6 | 6 | 6 | 6 | 6 | 6 | 6 | 6 | 6 | 6 | 6 | 6 | 6 | 6 | 6 | 6 | 6 | 6 | 6 | 6 | 6 | 7 | 7 | 7 | 7 | 7 | 7 | 7 | 7 | 7 | 7 | 7 | 7 | 7 | 7 | 7 | 7 | 7 | 7 | 7 | 7 | 7 | 7 | 7 | 7 | 7 | 7 | 7 | 7 | 7 | 7 | 7 | 7 | 7 | 7 | 7 | 7 | 7 | 7 | 7 | 7 | 7 | 7 | 7 | 7 | 7 | 7 | 7 | 7 | 8 | 8 | 8 | 8 | 8 | 8 | 8 | 8 | 8 | 8 | 8 | 8 | 8 | 8 | 8 | 8 | 8 | 8 | 8 | 8 | 8 | 8 | 8 | 8 | 8 | 8 | 8 | 8 | 8 | 8 | 8 | 8 | 8 | 8 | 8 | 8 | 8 | 8 | 8 | 8 | 8 | 8 | 8 | 8 | 8 | 8 | 8 | 8 | 9 | 9 | 9 | 9 | 9 | 9 | 9 | 9 | 9 | 9 | 9 | 9 | 9 | 9 | 9 | 9 | 9 | 9 | 9 | 9 | 9 | 9 | 9 | 9 | 9 | 9 | 9 | 9 | 9 | 9 | 9 | 9 | 9 | 9 | 9 | 9 | 9 | 9 | 9 | 9 | 9 | 9 | 9 | 9 | 9 | 9 | 9 | 9
| tipo día j = laboral o no laboral |  |  |  |  | Hora | 1 | 2 | 3 | 4 | 5 | 6 | 7 | 8 | 9 | 10 | 11 | 12 | 13 | 14 | 15 | 16 | 17 | 18 | 19 | 20 | 21 | 22 | 23 | 24 | 1 | 2 | 3 | 4 | 5 | 6 | 7 | 8 | 9 | 10 | 11 | 12 | 13 | 14 | 15 | 16 | 17 | 18 | 19 | 20 | 21 | 22 | 23 | 24 | 1 | 2 | 3 | 4 | 5 | 6 | 7 | 8 | 9 | 10 | 11 | 12 | 13 | 14 | 15 | 16 | 17 | 18 | 19 | 20 | 21 | 22 | 23 | 24 | 1 | 2 | 3 | 4 | 5 | 6 | 7 | 8 | 9 | 10 | 11 | 12 | 13 | 14 | 15 | 16 | 17 | 18 | 19 | 20 | 21 | 22 | 23 | 24 | 1 | 2 | 3 | 4 | 5 | 6 | 7 | 8 | 9 | 10 | 11 | 12 | 13 | 14 | 15 | 16 | 17 | 18 | 19 | 20 | 21 | 22 | 23 | 24 | 1 | 2 | 3 | 4 | 5 | 6 | 7 | 8 | 9 | 10 | 11 | 12 | 13 | 14 | 15 | 16 | 17 | 18 | 19 | 20 | 21 | 22 | 23 | 24 | 1 | 2 | 3 | 4 | 5 | 6 | 7 | 8 | 9 | 10 | 11 | 12 | 13 | 14 | 15 | 16 | 17 | 18 | 19 | 20 | 21 | 22 | 23 | 24 | 1 | 2 | 3 | 4 | 5 | 6 | 7 | 8 | 9 | 10 | 11 | 12 | 13 | 14 | 15 | 16 | 17 | 18 | 19 | 20 | 21 | 22 | 23 | 24 | 1 | 2 | 3 | 4 | 5 | 6 | 7 | 8 | 9 | 10 | 11 | 12 | 13 | 14 | 15 | 16 | 17 | 18 | 19 | 20 | 21 | 22 | 23 | 24 | 1 | 2 | 3 | 4 | 5 | 6 | 7 | 8 | 9 | 10 | 11 | 12 | 13 | 14 | 15 | 16 | 17 | 18 | 19 | 20 | 21 | 22 | 23 | 24 | 1 | 2 | 3 | 4 | 5 | 6 | 7 | 8 | 9 | 10 | 11 | 12 | 13 | 14 | 15 | 16 | 17 | 18 | 19 | 20 | 21 | 22 | 23 | 24 | 1 | 2 | 3 | 4 | 5 | 6 | 7 | 8 | 9 | 10 | 11 | 12 | 13 | 14 | 15 | 16 | 17 | 18 | 19 | 20 | 21 | 22 | 23 | 24 | 1 | 2 | 3 | 4 | 5 | 6 | 7 | 8 | 9 | 10 | 11 | 12 | 13 | 14 | 15 | 16 | 17 | 18 | 19 | 20 | 21 | 22 | 23 | 24 | 1 | 2 | 3 | 4 | 5 | 6 | 7 | 8 | 9 | 10 | 11 | 12 | 13 | 14 | 15 | 16 | 17 | 18 | 19 | 20 | 21 | 22 | 23 | 24 | 1 | 2 | 3 | 4 | 5 | 6 | 7 | 8 | 9 | 10 | 11 | 12 | 13 | 14 | 15 | 16 | 17 | 18 | 19 | 20 | 21 | 22 | 23 | 24 | 1 | 2 | 3 | 4 | 5 | 6 | 7 | 8 | 9 | 10 | 11 | 12 | 13 | 14 | 15 | 16 | 17 | 18 | 19 | 20 | 21 | 22 | 23 | 24 | 1 | 2 | 3 | 4 | 5 | 6 | 7 | 8 | 9 | 10 | 11 | 12 | 13 | 14 | 15 | 16 | 17 | 18 | 19 | 20 | 21 | 22 | 23 | 24 | 1 | 2 | 3 | 4 | 5 | 6 | 7 | 8 | 9 | 10 | 11 | 12 | 13 | 14 | 15 | 16 | 17 | 18 | 19 | 20 | 21 | 22 | 23 | 24 | 1 | 2 | 3 | 4 | 5 | 6 | 7 | 8 | 9 | 10 | 11 | 12 | 13 | 14 | 15 | 16 | 17 | 18 | 19 | 20 | 21 | 22 | 23 | 24 | 1 | 2 | 3 | 4 | 5 | 6 | 7 | 8 | 9 | 10 | 11 | 12 | 13 | 14 | 15 | 16 | 17 | 18 | 19 | 20 | 21 | 22 | 23 | 24 | 1 | 2 | 3 | 4 | 5 | 6 | 7 | 8 | 9 | 10 | 11 | 12 | 13 | 14 | 15 | 16 | 17 | 18 | 19 | 20 | 21 | 22 | 23 | 24 | 1 | 2 | 3 | 4 | 5 | 6 | 7 | 8 | 9 | 10 | 11 | 12 | 13 | 14 | 15 | 16 | 17 | 18 | 19 | 20 | 21 | 22 | 23 | 24 | 1 | 2 | 3 | 4 | 5 | 6 | 7 | 8 | 9 | 10 | 11 | 12 | 13 | 14 | 15 | 16 | 17 | 18 | 19 | 20 | 21 | 22 | 23 | 24 | 1 | 2 | 3 | 4 | 5 | 6 | 7 | 8 | 9 | 10 | 11 | 12 | 13 | 14 | 15 | 16 | 17 | 18 | 19 | 20 | 21 | 22 | 23 | 24 | 1 | 2 | 3 | 4 | 5 | 6 | 7 | 8 | 9 | 10 | 11 | 12 | 13 | 14 | 15 | 16 | 17 | 18 | 19 | 20 | 21 | 22 | 23 | 24 | 1 | 2 | 3 | 4 | 5 | 6 | 7 | 8 | 9 | 10 | 11 | 12 | 13 | 14 | 15 | 16 | 17 | 18 | 19 | 20 | 21 | 22 | 23 | 24 | 1 | 2 | 3 | 4 | 5 | 6 | 7 | 8 | 9 | 10 | 11 | 12 | 13 | 14 | 15 | 16 | 17 | 18 | 19 | 20 | 21 | 22 | 23 | 24 | 1 | 2 | 3 | 4 | 5 | 6 | 7 | 8 | 9 | 10 | 11 | 12 | 13 | 14 | 15 | 16 | 17 | 18 | 19 | 20 | 21 | 22 | 23 | 24 | 1 | 2 | 3 | 4 | 5 | 6 | 7 | 8 | 9 | 10 | 11 | 12 | 13 | 14 | 15 | 16 | 17 | 18 | 19 | 20 | 21 | 22 | 23 | 24 | 1 | 2 | 3 | 4 | 5 | 6 | 7 | 8 | 9 | 10 | 11 | 12 | 13 | 14 | 15 | 16 | 17 | 18 | 19 | 20 | 21 | 22 | 23 | 24 | 1 | 2 | 3 | 4 | 5 | 6 | 7 | 8 | 9 | 10 | 11 | 12 | 13 | 14 | 15 | 16 | 17 | 18 | 19 | 20 | 21 | 22 | 23 | 24 | 1 | 2 | 3 | 4 | 5 | 6 | 7 | 8 | 9 | 10 | 11 | 12 | 13 | 14 | 15 | 16 | 17 | 18 | 19 | 20 | 21 | 22 | 23 | 24 | 1 | 2 | 3 | 4 | 5 | 6 | 7 | 8 | 9 | 10 | 11 | 12 | 13 | 14 | 15 | 16 | 17 | 18 | 19 | 20 | 21 | 22 | 23 | 24 | 1 | 2 | 3 | 4 | 5 | 6 | 7 | 8 | 9 | 10 | 11 | 12 | 13 | 14 | 15 | 16 | 17 | 18 | 19 | 20 | 21 | 22 | 23 | 24 | 1 | 2 | 3 | 4 | 5 | 6 | 7 | 8 | 9 | 10 | 11 | 12 | 13 | 14 | 15 | 16 | 17 | 18 | 19 | 20 | 21 | 22 | 23 | 24 | 1 | 2 | 3 | 4 | 5 | 6 | 7 | 8 | 9 | 10 | 11 | 12 | 13 | 14 | 15 | 16 | 17 | 18 | 19 | 20 | 21 | 22 | 23 | 24 | 1 | 2 | 3 | 4 | 5 | 6 | 7 | 8 | 9 | 10 | 11 | 12 | 13 | 14 | 15 | 16 | 17 | 18 | 19 | 20 | 21 | 22 | 23 | 24 | 1 | 2 | 3 | 4 | 5 | 6 | 7 | 8 | 9 | 10 | 11 | 12 | 13 | 14 | 15 | 16 | 17 | 18 | 19 | 20 | 21 | 22 | 23 | 24 | 1 | 2 | 3 | 4 | 5 | 6 | 7 | 8 | 9 | 10 | 11 | 12 | 13 | 14 | 15 | 16 | 17 | 18 | 19 | 20 | 21 | 22 | 23 | 24 | 1 | 2 | 3 | 4 | 5 | 6 | 7 | 8 | 9 | 10 | 11 | 12 | 13 | 14 | 15 | 16 | 17 | 18 | 19 | 20 | 21 | 22 | 23 | 24 | 1 | 2 | 3 | 4 | 5 | 6 | 7 | 8 | 9 | 10 | 11 | 12 | 13 | 14 | 15 | 16 | 17 | 18 | 19 | 20 | 21 | 22 | 23 | 24 | 1 | 2 | 3 | 4 | 5 | 6 | 7 | 8 | 9 | 10 | 11 | 12 | 13 | 14 | 15 | 16 | 17 | 18 | 19 | 20 | 21 | 22 | 23 | 24 | 1 | 2 | 3 | 4 | 5 | 6 | 7 | 8 | 9 | 10 | 11 | 12 | 13 | 14 | 15 | 16 | 17 | 18 | 19 | 20 | 21 | 22 | 23 | 24 | 1 | 2 | 3 | 4 | 5 | 6 | 7 | 8 | 9 | 10 | 11 | 12 | 13 | 14 | 15 | 16 | 17 | 18 | 19 | 20 | 21 | 22 | 23 | 24 | 1 | 2 | 3 | 4 | 5 | 6 | 7 | 8 | 9 | 10 | 11 | 12 | 13 | 14 | 15 | 16 | 17 | 18 | 19 | 20 | 21 | 22 | 23 | 24 | 1 | 2 | 3 | 4 | 5 | 6 | 7 | 8 | 9 | 10 | 11 | 12 | 13 | 14 | 15 | 16 | 17 | 18 | 19 | 20 | 21 | 22 | 23 | 24 | 1 | 2 | 3 | 4 | 5 | 6 | 7 | 8 | 9 | 10 | 11 | 12 | 13 | 14 | 15 | 16 | 17 | 18 | 19 | 20 | 21 | 22 | 23 | 24 | 1 | 2 | 3 | 4 | 5 | 6 | 7 | 8 | 9 | 10 | 11 | 12 | 13 | 14 | 15 | 16 | 17 | 18 | 19 | 20 | 21 | 22 | 23 | 24 | 1 | 2 | 3 | 4 | 5 | 6 | 7 | 8 | 9 | 10 | 11 | 12 | 13 | 14 | 15 | 16 | 17 | 18 | 19 | 20 | 21 | 22 | 23 | 24 | 1 | 2 | 3 | 4 | 5 | 6 | 7 | 8 | 9 | 10 | 11 | 12 | 13 | 14 | 15 | 16 | 17 | 18 | 19 | 20 | 21 | 22 | 23 | 24 | 1 | 2 | 3 | 4 | 5 | 6 | 7 | 8 | 9 | 10 | 11 | 12 | 13 | 14 | 15 | 16 | 17 | 18 | 19 | 20 | 21 | 22 | 23 | 24 | 1 | 2 | 3 | 4 | 5 | 6 | 7 | 8 | 9 | 10 | 11 | 12 | 13 | 14 | 15 | 16 | 17 | 18 | 19 | 20 | 21 | 22 | 23 | 24 | 1 | 2 | 3 | 4 | 5 | 6 | 7 | 8 | 9 | 10 | 11 | 12 | 13 | 14 | 15 | 16 | 17 | 18 | 19 | 20 | 21 | 22 | 23 | 24 | 1 | 2 | 3 | 4 | 5 | 6 | 7 | 8 | 9 | 10 | 11 | 12 | 13 | 14 | 15 | 16 | 17 | 18 | 19 | 20 | 21 | 22 | 23 | 24 | 1 | 2 | 3 | 4 | 5 | 6 | 7 | 8 | 9 | 10 | 11 | 12 | 13 | 14 | 15 | 16 | 17 | 18 | 19 | 20 | 21 | 22 | 23 | 24 | 1 | 2 | 3 | 4 | 5 | 6 | 7 | 8 | 9 | 10 | 11 | 12 | 13 | 14 | 15 | 16 | 17 | 18 | 19 | 20 | 21 | 22 | 23 | 24 | 1 | 2 | 3 | 4 | 5 | 6 | 7 | 8 | 9 | 10 | 11 | 12 | 13 | 14 | 15 | 16 | 17 | 18 | 19 | 20 | 21 | 22 | 23 | 24 | 1 | 2 | 3 | 4 | 5 | 6 | 7 | 8 | 9 | 10 | 11 | 12 | 13 | 14 | 15 | 16 | 17 | 18 | 19 | 20 | 21 | 22 | 23 | 24 | 1 | 2 | 3 | 4 | 5 | 6 | 7 | 8 | 9 | 10 | 11 | 12 | 13 | 14 | 15 | 16 | 17 | 18 | 19 | 20 | 21 | 22 | 23 | 24 | 1 | 2 | 3 | 4 | 5 | 6 | 7 | 8 | 9 | 10 | 11 | 12 | 13 | 14 | 15 | 16 | 17 | 18 | 19 | 20 | 21 | 22 | 23 | 24 | 1 | 2 | 3 | 4 | 5 | 6 | 7 | 8 | 9 | 10 | 11 | 12 | 13 | 14 | 15 | 16 | 17 | 18 | 19 | 20 | 21 | 22 | 23 | 24 | 1 | 2 | 3 | 4 | 5 | 6 | 7 | 8 | 9 | 10 | 11 | 12 | 13 | 14 | 15 | 16 | 17 | 18 | 19 | 20 | 21 | 22 | 23 | 24 | 1 | 2 | 3 | 4 | 5 | 6 | 7 | 8 | 9 | 10 | 11 | 12 | 13 | 14 | 15 | 16 | 17 | 18 | 19 | 20 | 21 | 22 | 23 | 24 | 1 | 2 | 3 | 4 | 5 | 6 | 7 | 8 | 9 | 10 | 11 | 12 | 13 | 14 | 15 | 16 | 17 | 18 | 19 | 20 | 21 | 22 | 23 | 24 | 1 | 2 | 3 | 4 | 5 | 6 | 7 | 8 | 9 | 10 | 11 | 12 | 13 | 14 | 15 | 16 | 17 | 18 | 19 | 20 | 21 | 22 | 23 | 24 | 1 | 2 | 3 | 4 | 5 | 6 | 7 | 8 | 9 | 10 | 11 | 12 | 13 | 14 | 15 | 16 | 17 | 18 | 19 | 20 | 21 | 22 | 23 | 24 | 1 | 2 | 3 | 4 | 5 | 6 | 7 | 8 | 9 | 10 | 11 | 12 | 13 | 14 | 15 | 16 | 17 | 18 | 19 | 20 | 21 | 22 | 23 | 24 | 1 | 2 | 3 | 4 | 5 | 6 | 7 | 8 | 9 | 10 | 11 | 12 | 13 | 14 | 15 | 16 | 17 | 18 | 19 | 20 | 21 | 22 | 23 | 24 | 1 | 2 | 3 | 4 | 5 | 6 | 7 | 8 | 9 | 10 | 11 | 12 | 13 | 14 | 15 | 16 | 17 | 18 | 19 | 20 | 21 | 22 | 23 | 24 | 1 | 2 | 3 | 4 | 5 | 6 | 7 | 8 | 9 | 10 | 11 | 12 | 13 | 14 | 15 | 16 | 17 | 18 | 19 | 20 | 21 | 22 | 23 | 24 | 1 | 2 | 3 | 4 | 5 | 6 | 7 | 8 | 9 | 10 | 11 | 12 | 13 | 14 | 15 | 16 | 17 | 18 | 19 | 20 | 21 | 22 | 23 | 24 | 1 | 2 | 3 | 4 | 5 | 6 | 7 | 8 | 9 | 10 | 11 | 12 | 13 | 14 | 15 | 16 | 17 | 18 | 19 | 20 | 21 | 22 | 23 | 24 | 1 | 2 | 3 | 4 | 5 | 6 | 7 | 8 | 9 | 10 | 11 | 12 | 13 | 14 | 15 | 16 | 17 | 18 | 19 | 20 | 21 | 22 | 23 | 24 | 1 | 2 | 3 | 4 | 5 | 6 | 7 | 8 | 9 | 10 | 11 | 12 | 13 | 14 | 15 | 16 | 17 | 18 | 19 | 20 | 21 | 22 | 23 | 24 | 1 | 2 | 3 | 4 | 5 | 6 | 7 | 8 | 9 | 10 | 11 | 12 | 13 | 14 | 15 | 16 | 17 | 18 | 19 | 20 | 21 | 22 | 23 | 24 | 1 | 2 | 3 | 4 | 5 | 6 | 7 | 8 | 9 | 10 | 11 | 12 | 13 | 14 | 15 | 16 | 17 | 18 | 19 | 20 | 21 | 22 | 23 | 24 | 1 | 2 | 3 | 4 | 5 | 6 | 7 | 8 | 9 | 10 | 11 | 12 | 13 | 14 | 15 | 16 | 17 | 18 | 19 | 20 | 21 | 22 | 23 | 24 | 1 | 2 | 3 | 4 | 5 | 6 | 7 | 8 | 9 | 10 | 11 | 12 | 13 | 14 | 15 | 16 | 17 | 18 | 19 | 20 | 21 | 22 | 23 | 24 | 1 | 2 | 3 | 4 | 5 | 6 | 7 | 8 | 9 | 10 | 11 | 12 | 13 | 14 | 15 | 16 | 17 | 18 | 19 | 20 | 21 | 22 | 23 | 24 | 1 | 2 | 3 | 4 | 5 | 6 | 7 | 8 | 9 | 10 | 11 | 12 | 13 | 14 | 15 | 16 | 17 | 18 | 19 | 20 | 21 | 22 | 23 | 24 | 1 | 2 | 3 | 4 | 5 | 6 | 7 | 8 | 9 | 10 | 11 | 12 | 13 | 14 | 15 | 16 | 17 | 18 | 19 | 20 | 21 | 22 | 23 | 24 | 1 | 2 | 3 | 4 | 5 | 6 | 7 | 8 | 9 | 10 | 11 | 12 | 13 | 14 | 15 | 16 | 17 | 18 | 19 | 20 | 21 | 22 | 23 | 24 | 1 | 2 | 3 | 4 | 5 | 6 | 7 | 8 | 9 | 10 | 11 | 12 | 13 | 14 | 15 | 16 | 17 | 18 | 19 | 20 | 21 | 22 | 23 | 24 | 1 | 2 | 3 | 4 | 5 | 6 | 7 | 8 | 9 | 10 | 11 | 12 | 13 | 14 | 15 | 16 | 17 | 18 | 19 | 20 | 21 | 22 | 23 | 24 | 1 | 2 | 3 | 4 | 5 | 6 | 7 | 8 | 9 | 10 | 11 | 12 | 13 | 14 | 15 | 16 | 17 | 18 | 19 | 20 | 21 | 22 | 23 | 24 | 1 | 2 | 3 | 4 | 5 | 6 | 7 | 8 | 9 | 10 | 11 | 12 | 13 | 14 | 15 | 16 | 17 | 18 | 19 | 20 | 21 | 22 | 23 | 24 | 1 | 2 | 3 | 4 | 5 | 6 | 7 | 8 | 9 | 10 | 11 | 12 | 13 | 14 | 15 | 16 | 17 | 18 | 19 | 20 | 21 | 22 | 23 | 24 | 1 | 2 | 3 | 4 | 5 | 6 | 7 | 8 | 9 | 10 | 11 | 12 | 13 | 14 | 15 | 16 | 17 | 18 | 19 | 20 | 21 | 22 | 23 | 24 | 1 | 2 | 3 | 4 | 5 | 6 | 7 | 8 | 9 | 10 | 11 | 12 | 13 | 14 | 15 | 16 | 17 | 18 | 19 | 20 | 21 | 22 | 23 | 24 | 1 | 2 | 3 | 4 | 5 | 6 | 7 | 8 | 9 | 10 | 11 | 12 | 13 | 14 | 15 | 16 | 17 | 18 | 19 | 20 | 21 | 22 | 23 | 24 | 1 | 2 | 3 | 4 | 5 | 6 | 7 | 8 | 9 | 10 | 11 | 12 | 13 | 14 | 15 | 16 | 17 | 18 | 19 | 20 | 21 | 22 | 23 | 24 | 1 | 2 | 3 | 4 | 5 | 6 | 7 | 8 | 9 | 10 | 11 | 12 | 13 | 14 | 15 | 16 | 17 | 18 | 19 | 20 | 21 | 22 | 23 | 24 | 1 | 2 | 3 | 4 | 5 | 6 | 7 | 8 | 9 | 10 | 11 | 12 | 13 | 14 | 15 | 16 | 17 | 18 | 19 | 20 | 21 | 22 | 23 | 24 | 1 | 2 | 3 | 4 | 5 | 6 | 7 | 8 | 9 | 10 | 11 | 12 | 13 | 14 | 15 | 16 | 17 | 18 | 19 | 20 | 21 | 22 | 23 | 24 | 1 | 2 | 3 | 4 | 5 | 6 | 7 | 8 | 9 | 10 | 11 | 12 | 13 | 14 | 15 | 16 | 17 | 18 | 19 | 20 | 21 | 22 | 23 | 24 | 1 | 2 | 3 | 4 | 5 | 6 | 7 | 8 | 9 | 10 | 11 | 12 | 13 | 14 | 15 | 16 | 17 | 18 | 19 | 20 | 21 | 22 | 23 | 24
| Dos tablas: una para día L y NL |  |  |  |  | Tipo Día | bar: 1 to 24
[6 empty] | Bloque | 1 | 1 | 2 | 2 | 3 | 3 | 4 | 4 | 5 | 5 | 6 | 6 | 7 | 7 | 8 | 8 | 9 | 9 | 10 | 10 | 11 | 11 | 12 | 12 | 13 | 13 | 14 | 14 | 15 | 15 | 16 | 16 | 17 | 17 | 18 | 18 | 19 | 19 | 20 | 20 | 21 | 21 | 22 | 22 | 23 | 23 | 24 | 24 | 1 | 1 | 2 | 2 | 3 | 3 | 4 | 4 | 5 | 5 | 6 | 6 | 7 | 7 | 8 | 8 | 9 | 9 | 10 | 10 | 11 | 11 | 12 | 12 | 13 | 13 | 14 | 14 | 15 | 15 | 16 | 16 | 17 | 17 | 18 | 18 | 19 | 19 | 20 | 20 | 21 | 21 | 22 | 22 | 23 | 23 | 24 | 24 | 1 | 1 | 2 | 2 | 3 | 3 | 4 | 4 | 5 | 5 | 6 | 6 | 7 | 7 | 8 | 8 | 9 | 9 | 10 | 10 | 11 | 11 | 12 | 12 | 13 | 13 | 14 | 14 | 15 | 15 | 16 | 16 | 17 | 17 | 18 | 18 | 19 | 19 | 20 | 20 | 21 | 21 | 22 | 22 | 23 | 23 | 24 | 24 | 1 | 1 | 2 | 2 | 3 | 3 | 4 | 4 | 5 | 5 | 6 | 6 | 7 | 7 | 8 | 8 | 9 | 9 | 10 | 10 | 11 | 11 | 12 | 12 | 13 | 13 | 14 | 14 | 15 | 15 | 16 | 16 | 17 | 17 | 18 | 18 | 19 | 19 | 20 | 20 | 21 | 21 | 22 | 22 | 23 | 23 | 24 | 24 | 1 | 1 | 2 | 2 | 3 | 3 | 4 | 4 | 5 | 5 | 6 | 6 | 7 | 7 | 8 | 8 | 9 | 9 | 10 | 10 | 11 | 11 | 12 | 12 | 13 | 13 | 14 | 14 | 15 | 15 | 16 | 16 | 17 | 17 | 18 | 18 | 19 | 19 | 20 | 20 | 21 | 21 | 22 | 22 | 23 | 23 | 24 | 24 | 1 | 1 | 2 | 2 | 3 | 3 | 4 | 4 | 5 | 5 | 6 | 6 | 7 | 7 | 8 | 8 | 9 | 9 | 10 | 10 | 11 | 11 | 12 | 12 | 13 | 13 | 14 | 14 | 15 | 15 | 16 | 16 | 17 | 17 | 18 | 18 | 19 | 19 | 20 | 20 | 21 | 21 | 22 | 22 | 23 | 23 | 24 | 24 | 1 | 1 | 2 | 2 | 3 | 3 | 4 | 4 | 5 | 5 | 6 | 6 | 7 | 7 | 8 | 8 | 9 | 9 | 10 | 10 | 11 | 11 | 12 | 12 | 13 | 13 | 14 | 14 | 15 | 15 | 16 | 16 | 17 | 17 | 18 | 18 | 19 | 19 | 20 | 20 | 21 | 21 | 22 | 22 | 23 | 23 | 24 | 24 | 1 | 1 | 2 | 2 | 3 | 3 | 4 | 4 | 5 | 5 | 6 | 6 | 7 | 7 | 8 | 8 | 9 | 9 | 10 | 10 | 11 | 11 | 12 | 12 | 13 | 13 | 14 | 14 | 15 | 15 | 16 | 16 | 17 | 17 | 18 | 18 | 19 | 19 | 20 | 20 | 21 | 21 | 22 | 22 | 23 | 23 | 24 | 24 | 1 | 1 | 2 | 2 | 3 | 3 | 4 | 4 | 5 | 5 | 6 | 6 | 7 | 7 | 8 | 8 | 9 | 9 | 10 | 10 | 11 | 11 | 12 | 12 | 13 | 13 | 14 | 14 | 15 | 15 | 16 | 16 | 17 | 17 | 18 | 18 | 19 | 19 | 20 | 20 | 21 | 21 | 22 | 22 | 23 | 23 | 24 | 24 | 1 | 1 | 2 | 2 | 3 | 3 | 4 | 4 | 5 | 5 | 6 | 6 | 7 | 7 | 8 | 8 | 9 | 9 | 10 | 10 | 11 | 11 | 12 | 12 | 13 | 13 | 14 | 14 | 15 | 15 | 16 | 16 | 17 | 17 | 18 | 18 | 19 | 19 | 20 | 20 | 21 | 21 | 22 | 22 | 23 | 23 | 24 | 24 | 1 | 1 | 2 | 2 | 3 | 3 | 4 | 4 | 5 | 5 | 6 | 6 | 7 | 7 | 8 | 8 | 9 | 9 | 10 | 10 | 11 | 11 | 12 | 12 | 13 | 13 | 14 | 14 | 15 | 15 | 16 | 16 | 17 | 17 | 18 | 18 | 19 | 19 | 20 | 20 | 21 | 21 | 22 | 22 | 23 | 23 | 24 | 24 | 1 | 1 | 2 | 2 | 3 | 3 | 4 | 4 | 5 | 5 | 6 | 6 | 7 | 7 | 8 | 8 | 9 | 9 | 10 | 10 | 11 | 11 | 12 | 12 | 13 | 13 | 14 | 14 | 15 | 15 | 16 | 16 | 17 | 17 | 18 | 18 | 19 | 19 | 20 | 20 | 21 | 21 | 22 | 22 | 23 | 23 | 24 | 24 | 1 | 1 | 2 | 2 | 3 | 3 | 4 | 4 | 5 | 5 | 6 | 6 | 7 | 7 | 8 | 8 | 9 | 9 | 10 | 10 | 11 | 11 | 12 | 12 | 13 | 13 | 14 | 14 | 15 | 15 | 16 | 16 | 17 | 17 | 18 | 18 | 19 | 19 | 20 | 20 | 21 | 21 | 22 | 22 | 23 | 23 | 24 | 24 | 1 | 1 | 2 | 2 | 3 | 3 | 4 | 4 | 5 | 5 | 6 | 6 | 7 | 7 | 8 | 8 | 9 | 9 | 10 | 10 | 11 | 11 | 12 | 12 | 13 | 13 | 14 | 14 | 15 | 15 | 16 | 16 | 17 | 17 | 18 | 18 | 19 | 19 | 20 | 20 | 21 | 21 | 22 | 22 | 23 | 23 | 24 | 24 | 1 | 1 | 2 | 2 | 3 | 3 | 4 | 4 | 5 | 5 | 6 | 6 | 7 | 7 | 8 | 8 | 9 | 9 | 10 | 10 | 11 | 11 | 12 | 12 | 13 | 13 | 14 | 14 | 15 | 15 | 16 | 16 | 17 | 17 | 18 | 18 | 19 | 19 | 20 | 20 | 21 | 21 | 22 | 22 | 23 | 23 | 24 | 24 | 1 | 1 | 2 | 2 | 3 | 3 | 4 | 4 | 5 | 5 | 6 | 6 | 7 | 7 | 8 | 8 | 9 | 9 | 10 | 10 | 11 | 11 | 12 | 12 | 13 | 13 | 14 | 14 | 15 | 15 | 16 | 16 | 17 | 17 | 18 | 18 | 19 | 19 | 20 | 20 | 21 | 21 | 22 | 22 | 23 | 23 | 24 | 24 | 1 | 1 | 2 | 2 | 3 | 3 | 4 | 4 | 5 | 5 | 6 | 6 | 7 | 7 | 8 | 8 | 9 | 9 | 10 | 10 | 11 | 11 | 12 | 12 | 13 | 13 | 14 | 14 | 15 | 15 | 16 | 16 | 17 | 17 | 18 | 18 | 19 | 19 | 20 | 20 | 21 | 21 | 22 | 22 | 23 | 23 | 24 | 24 | 1 | 1 | 2 | 2 | 3 | 3 | 4 | 4 | 5 | 5 | 6 | 6 | 7 | 7 | 8 | 8 | 9 | 9 | 10 | 10 | 11 | 11 | 12 | 12 | 13 | 13 | 14 | 14 | 15 | 15 | 16 | 16 | 17 | 17 | 18 | 18 | 19 | 19 | 20 | 20 | 21 | 21 | 22 | 22 | 23 | 23 | 24 | 24 | 1 | 1 | 2 | 2 | 3 | 3 | 4 | 4 | 5 | 5 | 6 | 6 | 7 | 7 | 8 | 8 | 9 | 9 | 10 | 10 | 11 | 11 | 12 | 12 | 13 | 13 | 14 | 14 | 15 | 15 | 16 | 16 | 17 | 17 | 18 | 18 | 19 | 19 | 20 | 20 | 21 | 21 | 22 | 22 | 23 | 23 | 24 | 24 | 1 | 1 | 2 | 2 | 3 | 3 | 4 | 4 | 5 | 5 | 6 | 6 | 7 | 7 | 8 | 8 | 9 | 9 | 10 | 10 | 11 | 11 | 12 | 12 | 13 | 13 | 14 | 14 | 15 | 15 | 16 | 16 | 17 | 17 | 18 | 18 | 19 | 19 | 20 | 20 | 21 | 21 | 22 | 22 | 23 | 23 | 24 | 24 | 1 | 1 | 2 | 2 | 3 | 3 | 4 | 4 | 5 | 5 | 6 | 6 | 7 | 7 | 8 | 8 | 9 | 9 | 10 | 10 | 11 | 11 | 12 | 12 | 13 | 13 | 14 | 14 | 15 | 15 | 16 | 16 | 17 | 17 | 18 | 18 | 19 | 19 | 20 | 20 | 21 | 21 | 22 | 22 | 23 | 23 | 24 | 24 | 1 | 1 | 2 | 2 | 3 | 3 | 4 | 4 | 5 | 5 | 6 | 6 | 7 | 7 | 8 | 8 | 9 | 9 | 10 | 10 | 11 | 11 | 12 | 12 | 13 | 13 | 14 | 14 | 15 | 15 | 16 | 16 | 17 | 17 | 18 | 18 | 19 | 19 | 20 | 20 | 21 | 21 | 22 | 22 | 23 | 23 | 24 | 24 | 1 | 1 | 2 | 2 | 3 | 3 | 4 | 4 | 5 | 5 | 6 | 6 | 7 | 7 | 8 | 8 | 9 | 9 | 10 | 10 | 11 | 11 | 12 | 12 | 13 | 13 | 14 | 14 | 15 | 15 | 16 | 16 | 17 | 17 | 18 | 18 | 19 | 19 | 20 | 20 | 21 | 21 | 22 | 22 | 23 | 23 | 24 | 24 | 1 | 1 | 2 | 2 | 3 | 3 | 4 | 4 | 5 | 5 | 6 | 6 | 7 | 7 | 8 | 8 | 9 | 9 | 10 | 10 | 11 | 11 | 12 | 12 | 13 | 13 | 14 | 14 | 15 | 15 | 16 | 16 | 17 | 17 | 18 | 18 | 19 | 19 | 20 | 20 | 21 | 21 | 22 | 22 | 23 | 23 | 24 | 24 | 1 | 1 | 2 | 2 | 3 | 3 | 4 | 4 | 5 | 5 | 6 | 6 | 7 | 7 | 8 | 8 | 9 | 9 | 10 | 10 | 11 | 11 | 12 | 12 | 13 | 13 | 14 | 14 | 15 | 15 | 16 | 16 | 17 | 17 | 18 | 18 | 19 | 19 | 20 | 20 | 21 | 21 | 22 | 22 | 23 | 23 | 24 | 24 | 1 | 1 | 2 | 2 | 3 | 3 | 4 | 4 | 5 | 5 | 6 | 6 | 7 | 7 | 8 | 8 | 9 | 9 | 10 | 10 | 11 | 11 | 12 | 12 | 13 | 13 | 14 | 14 | 15 | 15 | 16 | 16 | 17 | 17 | 18 | 18 | 19 | 19 | 20 | 20 | 21 | 21 | 22 | 22 | 23 | 23 | 24 | 24 | 1 | 1 | 2 | 2 | 3 | 3 | 4 | 4 | 5 | 5 | 6 | 6 | 7 | 7 | 8 | 8 | 9 | 9 | 10 | 10 | 11 | 11 | 12 | 12 | 13 | 13 | 14 | 14 | 15 | 15 | 16 | 16 | 17 | 17 | 18 | 18 | 19 | 19 | 20 | 20 | 21 | 21 | 22 | 22 | 23 | 23 | 24 | 24 | 1 | 1 | 2 | 2 | 3 | 3 | 4 | 4 | 5 | 5 | 6 | 6 | 7 | 7 | 8 | 8 | 9 | 9 | 10 | 10 | 11 | 11 | 12 | 12 | 13 | 13 | 14 | 14 | 15 | 15 | 16 | 16 | 17 | 17 | 18 | 18 | 19 | 19 | 20 | 20 | 21 | 21 | 22 | 22 | 23 | 23 | 24 | 24 | 1 | 1 | 2 | 2 | 3 | 3 | 4 | 4 | 5 | 5 | 6 | 6 | 7 | 7 | 8 | 8 | 9 | 9 | 10 | 10 | 11 | 11 | 12 | 12 | 13 | 13 | 14 | 14 | 15 | 15 | 16 | 16 | 17 | 17 | 18 | 18 | 19 | 19 | 20 | 20 | 21 | 21 | 22 | 22 | 23 | 23 | 24 | 24 | 1 | 1 | 2 | 2 | 3 | 3 | 4 | 4 | 5 | 5 | 6 | 6 | 7 | 7 | 8 | 8 | 9 | 9 | 10 | 10 | 11 | 11 | 12 | 12 | 13 | 13 | 14 | 14 | 15 | 15 | 16 | 16 | 17 | 17 | 18 | 18 | 19 | 19 | 20 | 20 | 21 | 21 | 22 | 22 | 23 | 23 | 24 | 24 | 1 | 1 | 2 | 2 | 3 | 3 | 4 | 4 | 5 | 5 | 6 | 6 | 7 | 7 | 8 | 8 | 9 | 9 | 10 | 10 | 11 | 11 | 12 | 12 | 13 | 13 | 14 | 14 | 15 | 15 | 16 | 16 | 17 | 17 | 18 | 18 | 19 | 19 | 20 | 20 | 21 | 21 | 22 | 22 | 23 | 23 | 24 | 24 | 1 | 1 | 2 | 2 | 3 | 3 | 4 | 4 | 5 | 5 | 6 | 6 | 7 | 7 | 8 | 8 | 9 | 9 | 10 | 10 | 11 | 11 | 12 | 12 | 13 | 13 | 14 | 14 | 15 | 15 | 16 | 16 | 17 | 17 | 18 | 18 | 19 | 19 | 20 | 20 | 21 | 21 | 22 | 22 | 23 | 23 | 24 | 24 | 1 | 1 | 2 | 2 | 3 | 3 | 4 | 4 | 5 | 5 | 6 | 6 | 7 | 7 | 8 | 8 | 9 | 9 | 10 | 10 | 11 | 11 | 12 | 12 | 13 | 13 | 14 | 14 | 15 | 15 | 16 | 16 | 17 | 17 | 18 | 18 | 19 | 19 | 20 | 20 | 21 | 21 | 22 | 22 | 23 | 23 | 24 | 24 | 1 | 1 | 2 | 2 | 3 | 3 | 4 | 4 | 5 | 5 | 6 | 6 | 7 | 7 | 8 | 8 | 9 | 9 | 10 | 10 | 11 | 11 | 12 | 12 | 13 | 13 | 14 | 14 | 15 | 15 | 16 | 16 | 17 | 17 | 18 | 18 | 19 | 19 | 20 | 20 | 21 | 21 | 22 | 22 | 23 | 23 | 24 | 24 | 1 | 1 | 2 | 2 | 3 | 3 | 4 | 4 | 5 | 5 | 6 | 6 | 7 | 7 | 8 | 8 | 9 | 9 | 10 | 10 | 11 | 11 | 12 | 12 | 13 | 13 | 14 | 14 | 15 | 15 | 16 | 16 | 17 | 17 | 18 | 18 | 19 | 19 | 20 | 20 | 21 | 21 | 22 | 22 | 23 | 23 | 24 | 24 | 1 | 1 | 2 | 2 | 3 | 3 | 4 | 4 | 5 | 5 | 6 | 6 | 7 | 7 | 8 | 8 | 9 | 9 | 10 | 10 | 11 | 11 | 12 | 12 | 13 | 13 | 14 | 14 | 15 | 15 | 16 | 16 | 17 | 17 | 18 | 18 | 19 | 19 | 20 | 20 | 21 | 21 | 22 | 22 | 23 | 23 | 24 | 24 | 1 | 1 | 2 | 2 | 3 | 3 | 4 | 4 | 5 | 5 | 6 | 6 | 7 | 7 | 8 | 8 | 9 | 9 | 10 | 10 | 11 | 11 | 12 | 12 | 13 | 13 | 14 | 14 | 15 | 15 | 16 | 16 | 17 | 17 | 18 | 18 | 19 | 19 | 20 | 20 | 21 | 21 | 22 | 22 | 23 | 23 | 24 | 24 | 1 | 1 | 2 | 2 | 3 | 3 | 4 | 4 | 5 | 5 | 6 | 6 | 7 | 7 | 8 | 8 | 9 | 9 | 10 | 10 | 11 | 11 | 12 | 12 | 13 | 13 | 14 | 14 | 15 | 15 | 16 | 16 | 17 | 17 | 18 | 18 | 19 | 19 | 20 | 20 | 21 | 21 | 22 | 22 | 23 | 23 | 24 | 24 | 1 | 1 | 2 | 2 | 3 | 3 | 4 | 4 | 5 | 5 | 6 | 6 | 7 | 7 | 8 | 8 | 9 | 9 | 10 | 10 | 11 | 11 | 12 | 12 | 13 | 13 | 14 | 14 | 15 | 15 | 16 | 16 | 17 | 17 | 18 | 18 | 19 | 19 | 20 | 20 | 21 | 21 | 22 | 22 | 23 | 23 | 24 | 24 | 1 | 1 | 2 | 2 | 3 | 3 | 4 | 4 | 5 | 5 | 6 | 6 | 7 | 7 | 8 | 8 | 9 | 9 | 10 | 10 | 11 | 11 | 12 | 12 | 13 | 13 | 14 | 14 | 15 | 15 | 16 | 16 | 17 | 17 | 18 | 18 | 19 | 19 | 20 | 20 | 21 | 21 | 22 | 22 | 23 | 23 | 24 | 24 | 1 | 1 | 2 | 2 | 3 | 3 | 4 | 4 | 5 | 5 | 6 | 6 | 7 | 7 | 8 | 8 | 9 | 9 | 10 | 10 | 11 | 11 | 12 | 12 | 13 | 13 | 14 | 14 | 15 | 15 | 16 | 16 | 17 | 17 | 18 | 18 | 19 | 19 | 20 | 20 | 21 | 21 | 22 | 22 | 23 | 23 | 24 | 24 | 1 | 1 | 2 | 2 | 3 | 3 | 4 | 4 | 5 | 5 | 6 | 6 | 7 | 7 | 8 | 8 | 9 | 9 | 10 | 10 | 11 | 11 | 12 | 12 | 13 | 13 | 14 | 14 | 15 | 15 | 16 | 16 | 17 | 17 | 18 | 18 | 19 | 19 | 20 | 20 | 21 | 21 | 22 | 22 | 23 | 23 | 24 | 24 | 1 | 1 | 2 | 2 | 3 | 3 | 4 | 4 | 5 | 5 | 6 | 6 | 7 | 7 | 8 | 8 | 9 | 9 | 10 | 10 | 11 | 11 | 12 | 12 | 13 | 13 | 14 | 14 | 15 | 15 | 16 | 16 | 17 | 17 | 18 | 18 | 19 | 19 | 20 | 20 | 21 | 21 | 22 | 22 | 23 | 23 | 24 | 24 | 1 | 1 | 2 | 2 | 3 | 3 | 4 | 4 | 5 | 5 | 6 | 6 | 7 | 7 | 8 | 8 | 9 | 9 | 10 | 10 | 11 | 11 | 12 | 12 | 13 | 13 | 14 | 14 | 15 | 15 | 16 | 16 | 17 | 17 | 18 | 18 | 19 | 19 | 20 | 20 | 21 | 21 | 22 | 22 | 23 | 23 | 24 | 24 | 1 | 1 | 2 | 2 | 3 | 3 | 4 | 4 | 5 | 5 | 6 | 6 | 7 | 7 | 8 | 8 | 9 | 9 | 10 | 10 | 11 | 11 | 12 | 12 | 13 | 13 | 14 | 14 | 15 | 15 | 16 | 16 | 17 | 17 | 18 | 18 | 19 | 19 | 20 | 20 | 21 | 21 | 22 | 22 | 23 | 23 | 24 | 24 | 1 | 1 | 2 | 2 | 3 | 3 | 4 | 4 | 5 | 5 | 6 | 6 | 7 | 7 | 8 | 8 | 9 | 9 | 10 | 10 | 11 | 11 | 12 | 12 | 13 | 13 | 14 | 14 | 15 | 15 | 16 | 16 | 17 | 17 | 18 | 18 | 19 | 19 | 20 | 20 | 21 | 21 | 22 | 22 | 23 | 23 | 24 | 24 | 1 | 1 | 2 | 2 | 3 | 3 | 4 | 4 | 5 | 5 | 6 | 6 | 7 | 7 | 8 | 8 | 9 | 9 | 10 | 10 | 11 | 11 | 12 | 12 | 13 | 13 | 14 | 14 | 15 | 15 | 16 | 16 | 17 | 17 | 18 | 18 | 19 | 19 | 20 | 20 | 21 | 21 | 22 | 22 | 23 | 23 | 24 | 24 | 1 | 1 | 2 | 2 | 3 | 3 | 4 | 4 | 5 | 5 | 6 | 6 | 7 | 7 | 8 | 8 | 9 | 9 | 10 | 10 | 11 | 11 | 12 | 12 | 13 | 13 | 14 | 14 | 15 | 15 | 16 | 16 | 17 | 17 | 18 | 18 | 19 | 19 | 20 | 20 | 21 | 21 | 22 | 22 | 23 | 23 | 24 | 24
[6 empty] | Intervalo | 1 | 1 | 1 | 1 | 2 | 2 | 2 | 2 | 3 | 3 | 3 | 3 | 4 | 4 | 4 | 4 | 5 | 5 | 5 | 5 | 6 | 6 | 6 | 6 | 1 | 1 | 1 | 1 | 2 | 2 | 2 | 2 | 3 | 3 | 3 | 3 | 4 | 4 | 4 | 4 | 5 | 5 | 5 | 5 | 6 | 6 | 6 | 6 | 1 | 1 | 1 | 1 | 2 | 2 | 2 | 2 | 3 | 3 | 3 | 3 | 4 | 4 | 4 | 4 | 5 | 5 | 5 | 5 | 6 | 6 | 6 | 6 | 1 | 1 | 1 | 1 | 2 | 2 | 2 | 2 | 3 | 3 | 3 | 3 | 4 | 4 | 4 | 4 | 5 | 5 | 5 | 5 | 6 | 6 | 6 | 6 | 1 | 1 | 1 | 1 | 2 | 2 | 2 | 2 | 3 | 3 | 3 | 3 | 4 | 4 | 4 | 4 | 5 | 5 | 5 | 5 | 6 | 6 | 6 | 6 | 1 | 1 | 1 | 1 | 2 | 2 | 2 | 2 | 3 | 3 | 3 | 3 | 4 | 4 | 4 | 4 | 5 | 5 | 5 | 5 | 6 | 6 | 6 | 6 | 1 | 1 | 1 | 1 | 2 | 2 | 2 | 2 | 3 | 3 | 3 | 3 | 4 | 4 | 4 | 4 | 5 | 5 | 5 | 5 | 6 | 6 | 6 | 6 | 1 | 1 | 1 | 1 | 2 | 2 | 2 | 2 | 3 | 3 | 3 | 3 | 4 | 4 | 4 | 4 | 5 | 5 | 5 | 5 | 6 | 6 | 6 | 6 | 1 | 1 | 1 | 1 | 2 | 2 | 2 | 2 | 3 | 3 | 3 | 3 | 4 | 4 | 4 | 4 | 5 | 5 | 5 | 5 | 6 | 6 | 6 | 6 | 1 | 1 | 1 | 1 | 2 | 2 | 2 | 2 | 3 | 3 | 3 | 3 | 4 | 4 | 4 | 4 | 5 | 5 | 5 | 5 | 6 | 6 | 6 | 6 | 1 | 1 | 1 | 1 | 2 | 2 | 2 | 2 | 3 | 3 | 3 | 3 | 4 | 4 | 4 | 4 | 5 | 5 | 5 | 5 | 6 | 6 | 6 | 6 | 1 | 1 | 1 | 1 | 2 | 2 | 2 | 2 | 3 | 3 | 3 | 3 | 4 | 4 | 4 | 4 | 5 | 5 | 5 | 5 | 6 | 6 | 6 | 6 | 1 | 1 | 1 | 1 | 2 | 2 | 2 | 2 | 3 | 3 | 3 | 3 | 4 | 4 | 4 | 4 | 5 | 5 | 5 | 5 | 6 | 6 | 6 | 6 | 1 | 1 | 1 | 1 | 2 | 2 | 2 | 2 | 3 | 3 | 3 | 3 | 4 | 4 | 4 | 4 | 5 | 5 | 5 | 5 | 6 | 6 | 6 | 6 | 1 | 1 | 1 | 1 | 2 | 2 | 2 | 2 | 3 | 3 | 3 | 3 | 4 | 4 | 4 | 4 | 5 | 5 | 5 | 5 | 6 | 6 | 6 | 6 | 1 | 1 | 1 | 1 | 2 | 2 | 2 | 2 | 3 | 3 | 3 | 3 | 4 | 4 | 4 | 4 | 5 | 5 | 5 | 5 | 6 | 6 | 6 | 6 | 1 | 1 | 1 | 1 | 2 | 2 | 2 | 2 | 3 | 3 | 3 | 3 | 4 | 4 | 4 | 4 | 5 | 5 | 5 | 5 | 6 | 6 | 6 | 6 | 1 | 1 | 1 | 1 | 2 | 2 | 2 | 2 | 3 | 3 | 3 | 3 | 4 | 4 | 4 | 4 | 5 | 5 | 5 | 5 | 6 | 6 | 6 | 6 | 1 | 1 | 1 | 1 | 2 | 2 | 2 | 2 | 3 | 3 | 3 | 3 | 4 | 4 | 4 | 4 | 5 | 5 | 5 | 5 | 6 | 6 | 6 | 6 | 1 | 1 | 1 | 1 | 2 | 2 | 2 | 2 | 3 | 3 | 3 | 3 | 4 | 4 | 4 | 4 | 5 | 5 | 5 | 5 | 6 | 6 | 6 | 6 | 1 | 1 | 1 | 1 | 2 | 2 | 2 | 2 | 3 | 3 | 3 | 3 | 4 | 4 | 4 | 4 | 5 | 5 | 5 | 5 | 6 | 6 | 6 | 6 | 1 | 1 | 1 | 1 | 2 | 2 | 2 | 2 | 3 | 3 | 3 | 3 | 4 | 4 | 4 | 4 | 5 | 5 | 5 | 5 | 6 | 6 | 6 | 6 | 1 | 1 | 1 | 1 | 2 | 2 | 2 | 2 | 3 | 3 | 3 | 3 | 4 | 4 | 4 | 4 | 5 | 5 | 5 | 5 | 6 | 6 | 6 | 6 | 1 | 1 | 1 | 1 | 2 | 2 | 2 | 2 | 3 | 3 | 3 | 3 | 4 | 4 | 4 | 4 | 5 | 5 | 5 | 5 | 6 | 6 | 6 | 6 | 1 | 1 | 1 | 1 | 2 | 2 | 2 | 2 | 3 | 3 | 3 | 3 | 4 | 4 | 4 | 4 | 5 | 5 | 5 | 5 | 6 | 6 | 6 | 6 | 1 | 1 | 1 | 1 | 2 | 2 | 2 | 2 | 3 | 3 | 3 | 3 | 4 | 4 | 4 | 4 | 5 | 5 | 5 | 5 | 6 | 6 | 6 | 6 | 1 | 1 | 1 | 1 | 2 | 2 | 2 | 2 | 3 | 3 | 3 | 3 | 4 | 4 | 4 | 4 | 5 | 5 | 5 | 5 | 6 | 6 | 6 | 6 | 1 | 1 | 1 | 1 | 2 | 2 | 2 | 2 | 3 | 3 | 3 | 3 | 4 | 4 | 4 | 4 | 5 | 5 | 5 | 5 | 6 | 6 | 6 | 6 | 1 | 1 | 1 | 1 | 2 | 2 | 2 | 2 | 3 | 3 | 3 | 3 | 4 | 4 | 4 | 4 | 5 | 5 | 5 | 5 | 6 | 6 | 6 | 6 | 1 | 1 | 1 | 1 | 2 | 2 | 2 | 2 | 3 | 3 | 3 | 3 | 4 | 4 | 4 | 4 | 5 | 5 | 5 | 5 | 6 | 6 | 6 | 6 | 1 | 1 | 1 | 1 | 2 | 2 | 2 | 2 | 3 | 3 | 3 | 3 | 4 | 4 | 4 | 4 | 5 | 5 | 5 | 5 | 6 | 6 | 6 | 6 | 1 | 1 | 1 | 1 | 2 | 2 | 2 | 2 | 3 | 3 | 3 | 3 | 4 | 4 | 4 | 4 | 5 | 5 | 5 | 5 | 6 | 6 | 6 | 6 | 1 | 1 | 1 | 1 | 2 | 2 | 2 | 2 | 3 | 3 | 3 | 3 | 4 | 4 | 4 | 4 | 5 | 5 | 5 | 5 | 6 | 6 | 6 | 6 | 1 | 1 | 1 | 1 | 2 | 2 | 2 | 2 | 3 | 3 | 3 | 3 | 4 | 4 | 4 | 4 | 5 | 5 | 5 | 5 | 6 | 6 | 6 | 6 | 1 | 1 | 1 | 1 | 2 | 2 | 2 | 2 | 3 | 3 | 3 | 3 | 4 | 4 | 4 | 4 | 5 | 5 | 5 | 5 | 6 | 6 | 6 | 6 | 1 | 1 | 1 | 1 | 2 | 2 | 2 | 2 | 3 | 3 | 3 | 3 | 4 | 4 | 4 | 4 | 5 | 5 | 5 | 5 | 6 | 6 | 6 | 6 | 1 | 1 | 1 | 1 | 2 | 2 | 2 | 2 | 3 | 3 | 3 | 3 | 4 | 4 | 4 | 4 | 5 | 5 | 5 | 5 | 6 | 6 | 6 | 6 | 1 | 1 | 1 | 1 | 2 | 2 | 2 | 2 | 3 | 3 | 3 | 3 | 4 | 4 | 4 | 4 | 5 | 5 | 5 | 5 | 6 | 6 | 6 | 6 | 1 | 1 | 1 | 1 | 2 | 2 | 2 | 2 | 3 | 3 | 3 | 3 | 4 | 4 | 4 | 4 | 5 | 5 | 5 | 5 | 6 | 6 | 6 | 6 | 1 | 1 | 1 | 1 | 2 | 2 | 2 | 2 | 3 | 3 | 3 | 3 | 4 | 4 | 4 | 4 | 5 | 5 | 5 | 5 | 6 | 6 | 6 | 6 | 1 | 1 | 1 | 1 | 2 | 2 | 2 | 2 | 3 | 3 | 3 | 3 | 4 | 4 | 4 | 4 | 5 | 5 | 5 | 5 | 6 | 6 | 6 | 6 | 1 | 1 | 1 | 1 | 2 | 2 | 2 | 2 | 3 | 3 | 3 | 3 | 4 | 4 | 4 | 4 | 5 | 5 | 5 | 5 | 6 | 6 | 6 | 6 | 1 | 1 | 1 | 1 | 2 | 2 | 2 | 2 | 3 | 3 | 3 | 3 | 4 | 4 | 4 | 4 | 5 | 5 | 5 | 5 | 6 | 6 | 6 | 6 | 1 | 1 | 1 | 1 | 2 | 2 | 2 | 2 | 3 | 3 | 3 | 3 | 4 | 4 | 4 | 4 | 5 | 5 | 5 | 5 | 6 | 6 | 6 | 6 | 1 | 1 | 1 | 1 | 2 | 2 | 2 | 2 | 3 | 3 | 3 | 3 | 4 | 4 | 4 | 4 | 5 | 5 | 5 | 5 | 6 | 6 | 6 | 6 | 1 | 1 | 1 | 1 | 2 | 2 | 2 | 2 | 3 | 3 | 3 | 3 | 4 | 4 | 4 | 4 | 5 | 5 | 5 | 5 | 6 | 6 | 6 | 6 | 1 | 1 | 1 | 1 | 2 | 2 | 2 | 2 | 3 | 3 | 3 | 3 | 4 | 4 | 4 | 4 | 5 | 5 | 5 | 5 | 6 | 6 | 6 | 6 | 1 | 1 | 1 | 1 | 2 | 2 | 2 | 2 | 3 | 3 | 3 | 3 | 4 | 4 | 4 | 4 | 5 | 5 | 5 | 5 | 6 | 6 | 6 | 6 | 1 | 1 | 1 | 1 | 2 | 2 | 2 | 2 | 3 | 3 | 3 | 3 | 4 | 4 | 4 | 4 | 5 | 5 | 5 | 5 | 6 | 6 | 6 | 6 | 1 | 1 | 1 | 1 | 2 | 2 | 2 | 2 | 3 | 3 | 3 | 3 | 4 | 4 | 4 | 4 | 5 | 5 | 5 | 5 | 6 | 6 | 6 | 6 | 1 | 1 | 1 | 1 | 2 | 2 | 2 | 2 | 3 | 3 | 3 | 3 | 4 | 4 | 4 | 4 | 5 | 5 | 5 | 5 | 6 | 6 | 6 | 6 | 1 | 1 | 1 | 1 | 2 | 2 | 2 | 2 | 3 | 3 | 3 | 3 | 4 | 4 | 4 | 4 | 5 | 5 | 5 | 5 | 6 | 6 | 6 | 6 | 1 | 1 | 1 | 1 | 2 | 2 | 2 | 2 | 3 | 3 | 3 | 3 | 4 | 4 | 4 | 4 | 5 | 5 | 5 | 5 | 6 | 6 | 6 | 6 | 1 | 1 | 1 | 1 | 2 | 2 | 2 | 2 | 3 | 3 | 3 | 3 | 4 | 4 | 4 | 4 | 5 | 5 | 5 | 5 | 6 | 6 | 6 | 6 | 1 | 1 | 1 | 1 | 2 | 2 | 2 | 2 | 3 | 3 | 3 | 3 | 4 | 4 | 4 | 4 | 5 | 5 | 5 | 5 | 6 | 6 | 6 | 6 | 1 | 1 | 1 | 1 | 2 | 2 | 2 | 2 | 3 | 3 | 3 | 3 | 4 | 4 | 4 | 4 | 5 | 5 | 5 | 5 | 6 | 6 | 6 | 6 | 1 | 1 | 1 | 1 | 2 | 2 | 2 | 2 | 3 | 3 | 3 | 3 | 4 | 4 | 4 | 4 | 5 | 5 | 5 | 5 | 6 | 6 | 6 | 6 | 1 | 1 | 1 | 1 | 2 | 2 | 2 | 2 | 3 | 3 | 3 | 3 | 4 | 4 | 4 | 4 | 5 | 5 | 5 | 5 | 6 | 6 | 6 | 6 | 1 | 1 | 1 | 1 | 2 | 2 | 2 | 2 | 3 | 3 | 3 | 3 | 4 | 4 | 4 | 4 | 5 | 5 | 5 | 5 | 6 | 6 | 6 | 6 | 1 | 1 | 1 | 1 | 2 | 2 | 2 | 2 | 3 | 3 | 3 | 3 | 4 | 4 | 4 | 4 | 5 | 5 | 5 | 5 | 6 | 6 | 6 | 6 | 1 | 1 | 1 | 1 | 2 | 2 | 2 | 2 | 3 | 3 | 3 | 3 | 4 | 4 | 4 | 4 | 5 | 5 | 5 | 5 | 6 | 6 | 6 | 6 | 1 | 1 | 1 | 1 | 2 | 2 | 2 | 2 | 3 | 3 | 3 | 3 | 4 | 4 | 4 | 4 | 5 | 5 | 5 | 5 | 6 | 6 | 6 | 6 | 1 | 1 | 1 | 1 | 2 | 2 | 2 | 2 | 3 | 3 | 3 | 3 | 4 | 4 | 4 | 4 | 5 | 5 | 5 | 5 | 6 | 6 | 6 | 6 | 1 | 1 | 1 | 1 | 2 | 2 | 2 | 2 | 3 | 3 | 3 | 3 | 4 | 4 | 4 | 4 | 5 | 5 | 5 | 5 | 6 | 6 | 6 | 6 | 1 | 1 | 1 | 1 | 2 | 2 | 2 | 2 | 3 | 3 | 3 | 3 | 4 | 4 | 4 | 4 | 5 | 5 | 5 | 5 | 6 | 6 | 6 | 6 | 1 | 1 | 1 | 1 | 2 | 2 | 2 | 2 | 3 | 3 | 3 | 3 | 4 | 4 | 4 | 4 | 5 | 5 | 5 | 5 | 6 | 6 | 6 | 6 | 1 | 1 | 1 | 1 | 2 | 2 | 2 | 2 | 3 | 3 | 3 | 3 | 4 | 4 | 4 | 4 | 5 | 5 | 5 | 5 | 6 | 6 | 6 | 6 | 1 | 1 | 1 | 1 | 2 | 2 | 2 | 2 | 3 | 3 | 3 | 3 | 4 | 4 | 4 | 4 | 5 | 5 | 5 | 5 | 6 | 6 | 6 | 6 | 1 | 1 | 1 | 1 | 2 | 2 | 2 | 2 | 3 | 3 | 3 | 3 | 4 | 4 | 4 | 4 | 5 | 5 | 5 | 5 | 6 | 6 | 6 | 6 | 1 | 1 | 1 | 1 | 2 | 2 | 2 | 2 | 3 | 3 | 3 | 3 | 4 | 4 | 4 | 4 | 5 | 5 | 5 | 5 | 6 | 6 | 6 | 6 | 1 | 1 | 1 | 1 | 2 | 2 | 2 | 2 | 3 | 3 | 3 | 3 | 4 | 4 | 4 | 4 | 5 | 5 | 5 | 5 | 6 | 6 | 6 | 6 | 1 | 1 | 1 | 1 | 2 | 2 | 2 | 2 | 3 | 3 | 3 | 3 | 4 | 4 | 4 | 4 | 5 | 5 | 5 | 5 | 6 | 6 | 6 | 6 | 1 | 1 | 1 | 1 | 2 | 2 | 2 | 2 | 3 | 3 | 3 | 3 | 4 | 4 | 4 | 4 | 5 | 5 | 5 | 5 | 6 | 6 | 6 | 6 | 1 | 1 | 1 | 1 | 2 | 2 | 2 | 2 | 3 | 3 | 3 | 3 | 4 | 4 | 4 | 4 | 5 | 5 | 5 | 5 | 6 | 6 | 6 | 6 | 1 | 1 | 1 | 1 | 2 | 2 | 2 | 2 | 3 | 3 | 3 | 3 | 4 | 4 | 4 | 4 | 5 | 5 | 5 | 5 | 6 | 6 | 6 | 6 | 1 | 1 | 1 | 1 | 2 | 2 | 2 | 2 | 3 | 3 | 3 | 3 | 4 | 4 | 4 | 4 | 5 | 5 | 5 | 5 | 6 | 6 | 6 | 6 | 1 | 1 | 1 | 1 | 2 | 2 | 2 | 2 | 3 | 3 | 3 | 3 | 4 | 4 | 4 | 4 | 5 | 5 | 5 | 5 | 6 | 6 | 6 | 6 | 1 | 1 | 1 | 1 | 2 | 2 | 2 | 2 | 3 | 3 | 3 | 3 | 4 | 4 | 4 | 4 | 5 | 5 | 5 | 5 | 6 | 6 | 6 | 6 | 1 | 1 | 1 | 1 | 2 | 2 | 2 | 2 | 3 | 3 | 3 | 3 | 4 | 4 | 4 | 4 | 5 | 5 | 5 | 5 | 6 | 6 | 6 | 6 | 1 | 1 | 1 | 1 | 2 | 2 | 2 | 2 | 3 | 3 | 3 | 3 | 4 | 4 | 4 | 4 | 5 | 5 | 5 | 5 | 6 | 6 | 6 | 6 | 1 | 1 | 1 | 1 | 2 | 2 | 2 | 2 | 3 | 3 | 3 | 3 | 4 | 4 | 4 | 4 | 5 | 5 | 5 | 5 | 6 | 6 | 6 | 6 | 1 | 1 | 1 | 1 | 2 | 2 | 2 | 2 | 3 | 3 | 3 | 3 | 4 | 4 | 4 | 4 | 5 | 5 | 5 | 5 | 6 | 6 | 6 | 6 | 1 | 1 | 1 | 1 | 2 | 2 | 2 | 2 | 3 | 3 | 3 | 3 | 4 | 4 | 4 | 4 | 5 | 5 | 5 | 5 | 6 | 6 | 6 | 6 | 1 | 1 | 1 | 1 | 2 | 2 | 2 | 2 | 3 | 3 | 3 | 3 | 4 | 4 | 4 | 4 | 5 | 5 | 5 | 5 | 6 | 6 | 6 | 6 | 1 | 1 | 1 | 1 | 2 | 2 | 2 | 2 | 3 | 3 | 3 | 3 | 4 | 4 | 4 | 4 | 5 | 5 | 5 | 5 | 6 | 6 | 6 | 6 | 1 | 1 | 1 | 1 | 2 | 2 | 2 | 2 | 3 | 3 | 3 | 3 | 4 | 4 | 4 | 4 | 5 | 5 | 5 | 5 | 6 | 6 | 6 | 6 | 1 | 1 | 1 | 1 | 2 | 2 | 2 | 2 | 3 | 3 | 3 | 3 | 4 | 4 | 4 | 4 | 5 | 5 | 5 | 5 | 6 | 6 | 6 | 6 | 1 | 1 | 1 | 1 | 2 | 2 | 2 | 2 | 3 | 3 | 3 | 3 | 4 | 4 | 4 | 4 | 5 | 5 | 5 | 5 | 6 | 6 | 6 | 6 | 1 | 1 | 1 | 1 | 2 | 2 | 2 | 2 | 3 | 3 | 3 | 3 | 4 | 4 | 4 | 4 | 5 | 5 | 5 | 5 | 6 | 6 | 6 | 6 | 1 | 1 | 1 | 1 | 2 | 2 | 2 | 2 | 3 | 3 | 3 | 3 | 4 | 4 | 4 | 4 | 5 | 5 | 5 | 5 | 6 | 6 | 6 | 6 | 1 | 1 | 1 | 1 | 2 | 2 | 2 | 2 | 3 | 3 | 3 | 3 | 4 | 4 | 4 | 4 | 5 | 5 | 5 | 5 | 6 | 6 | 6 | 6 | 1 | 1 | 1 | 1 | 2 | 2 | 2 | 2 | 3 | 3 | 3 | 3 | 4 | 4 | 4 | 4 | 5 | 5 | 5 | 5 | 6 | 6 | 6 | 6 | 1 | 1 | 1 | 1 | 2 | 2 | 2 | 2 | 3 | 3 | 3 | 3 | 4 | 4 | 4 | 4 | 5 | 5 | 5 | 5 | 6 | 6 | 6 | 6 | 1 | 1 | 1 | 1 | 2 | 2 | 2 | 2 | 3 | 3 | 3 | 3 | 4 | 4 | 4 | 4 | 5 | 5 | 5 | 5 | 6 | 6 | 6 | 6 | 1 | 1 | 1 | 1 | 2 | 2 | 2 | 2 | 3 | 3 | 3 | 3 | 4 | 4 | 4 | 4 | 5 | 5 | 5 | 5 | 6 | 6 | 6 | 6 | 1 | 1 | 1 | 1 | 2 | 2 | 2 | 2 | 3 | 3 | 3 | 3 | 4 | 4 | 4 | 4 | 5 | 5 | 5 | 5 | 6 | 6 | 6 | 6
|  |  | Ref | BARRA TRONCAL | BARRA TRONCAL eq Cmg | BARRA TRONCAL eq Dem | 2026->10->1 | 2026->10->1 | 2026->10->2 | 2026->10->2 | 2026->10->3 | 2026->10->3 | 2026->10->4 | 2026->10->4 | 2026->10->5 | 2026->10->5 | 2026->10->6 | 2026->10->6 | 2026->10->7 | 2026->10->7 | 2026->10->8 | 2026->10->8 | 2026->10->9 | 2026->10->9 | 2026->10->10 | 2026->10->10 | 2026->10->11 | 2026->10->11 | 2026->10->12 | 2026->10->12 | 2026->10->13 | 2026->10->13 | 2026->10->14 | 2026->10->14 | 2026->10->15 | 2026->10->15 | 2026->10->16 | 2026->10->16 | 2026->10->17 | 2026->10->17 | 2026->10->18 | 2026->10->18 | 2026->10->19 | 2026->10->19 | 2026->10->20 | 2026->10->20 | 2026->10->21 | 2026->10->21 | 2026->10->22 | 2026->10->22 | 2026->10->23 | 2026->10->23 | 2026->10->24 | 2026->10->24 | 2026->11->1 | 2026->11->1 | 2026->11->2 | 2026->11->2 | 2026->11->3 | 2026->11->3 | 2026->11->4 | 2026->11->4 | 2026->11->5 | 2026->11->5 | 2026->11->6 | 2026->11->6 | 2026->11->7 | 2026->11->7 | 2026->11->8 | 2026->11->8 | 2026->11->9 | 2026->11->9 | 2026->11->10 | 2026->11->10 | 2026->11->11 | 2026->11->11 | 2026->11->12 | 2026->11->12 | 2026->11->13 | 2026->11->13 | 2026->11->14 | 2026->11->14 | 2026->11->15 | 2026->11->15 | 2026->11->16 | 2026->11->16 | 2026->11->17 | 2026->11->17 | 2026->11->18 | 2026->11->18 | 2026->11->19 | 2026->11->19 | 2026->11->20 | 2026->11->20 | 2026->11->21 | 2026->11->21 | 2026->11->22 | 2026->11->22 | 2026->11->23 | 2026->11->23 | 2026->11->24 | 2026->11->24 | 2026->12->1 | 2026->12->1 | 2026->12->2 | 2026->12->2 | 2026->12->3 | 2026->12->3 | 2026->12->4 | 2026->12->4 | 2026->12->5 | 2026->12->5 | 2026->12->6 | 2026->12->6 | 2026->12->7 | 2026->12->7 | 2026->12->8 | 2026->12->8 | 2026->12->9 | 2026->12->9 | 2026->12->10 | 2026->12->10 | 2026->12->11 | 2026->12->11 | 2026->12->12 | 2026->12->12 | 2026->12->13 | 2026->12->13 | 2026->12->14 | 2026->12->14 | 2026->12->15 | 2026->12->15 | 2026->12->16 | 2026->12->16 | 2026->12->17 | 2026->12->17 | 2026->12->18 | 2026->12->18 | 2026->12->19 | 2026->12->19 | 2026->12->20 | 2026->12->20 | 2026->12->21 | 2026->12->21 | 2026->12->22 | 2026->12->22 | 2026->12->23 | 2026->12->23 | 2026->12->24 | 2026->12->24 | 2027->1->1 | 2027->1->1 | 2027->1->2 | 2027->1->2 | 2027->1->3 | 2027->1->3 | 2027->1->4 | 2027->1->4 | 2027->1->5 | 2027->1->5 | 2027->1->6 | 2027->1->6 | 2027->1->7 | 2027->1->7 | 2027->1->8 | 2027->1->8 | 2027->1->9 | 2027->1->9 | 2027->1->10 | 2027->1->10 | 2027->1->11 | 2027->1->11 | 2027->1->12 | 2027->1->12 | 2027->1->13 | 2027->1->13 | 2027->1->14 | 2027->1->14 | 2027->1->15 | 2027->1->15 | 2027->1->16 | 2027->1->16 | 2027->1->17 | 2027->1->17 | 2027->1->18 | 2027->1->18 | 2027->1->19 | 2027->1->19 | 2027->1->20 | 2027->1->20 | 2027->1->21 | 2027->1->21 | 2027->1->22 | 2027->1->22 | 2027->1->23 | 2027->1->23 | 2027->1->24 | 2027->1->24 | 2027->2->1 | 2027->2->1 | 2027->2->2 | 2027->2->2 | 2027->2->3 | 2027->2->3 | 2027->2->4 | 2027->2->4 | 2027->2->5 | 2027->2->5 | 2027->2->6 | 2027->2->6 | 2027->2->7 | 2027->2->7 | 2027->2->8 | 2027->2->8 | 2027->2->9 | 2027->2->9 | 2027->2->10 | 2027->2->10 | 2027->2->11 | 2027->2->11 | 2027->2->12 | 2027->2->12 | 2027->2->13 | 2027->2->13 | 2027->2->14 | 2027->2->14 | 2027->2->15 | 2027->2->15 | 2027->2->16 | 2027->2->16 | 2027->2->17 | 2027->2->17 | 2027->2->18 | 2027->2->18 | 2027->2->19 | 2027->2->19 | 2027->2->20 | 2027->2->20 | 2027->2->21 | 2027->2->21 | 2027->2->22 | 2027->2->22 | 2027->2->23 | 2027->2->23 | 2027->2->24 | 2027->2->24 | 2027->3->1 | 2027->3->1 | 2027->3->2 | 2027->3->2 | 2027->3->3 | 2027->3->3 | 2027->3->4 | 2027->3->4 | 2027->3->5 | 2027->3->5 | 2027->3->6 | 2027->3->6 | 2027->3->7 | 2027->3->7 | 2027->3->8 | 2027->3->8 | 2027->3->9 | 2027->3->9 | 2027->3->10 | 2027->3->10 | 2027->3->11 | 2027->3->11 | 2027->3->12 | 2027->3->12 | 2027->3->13 | 2027->3->13 | 2027->3->14 | 2027->3->14 | 2027->3->15 | 2027->3->15 | 2027->3->16 | 2027->3->16 | 2027->3->17 | 2027->3->17 | 2027->3->18 | 2027->3->18 | 2027->3->19 | 2027->3->19 | 2027->3->20 | 2027->3->20 | 2027->3->21 | 2027->3->21 | 2027->3->22 | 2027->3->22 | 2027->3->23 | 2027->3->23 | 2027->3->24 | 2027->3->24 | 2027->4->1 | 2027->4->1 | 2027->4->2 | 2027->4->2 | 2027->4->3 | 2027->4->3 | 2027->4->4 | 2027->4->4 | 2027->4->5 | 2027->4->5 | 2027->4->6 | 2027->4->6 | 2027->4->7 | 2027->4->7 | 2027->4->8 | 2027->4->8 | 2027->4->9 | 2027->4->9 | 2027->4->10 | 2027->4->10 | 2027->4->11 | 2027->4->11 | 2027->4->12 | 2027->4->12 | 2027->4->13 | 2027->4->13 | 2027->4->14 | 2027->4->14 | 2027->4->15 | 2027->4->15 | 2027->4->16 | 2027->4->16 | 2027->4->17 | 2027->4->17 | 2027->4->18 | 2027->4->18 | 2027->4->19 | 2027->4->19 | 2027->4->20 | 2027->4->20 | 2027->4->21 | 2027->4->21 | 2027->4->22 | 2027->4->22 | 2027->4->23 | 2027->4->23 | 2027->4->24 | 2027->4->24 | 2027->5->1 | 2027->5->1 | 2027->5->2 | 2027->5->2 | 2027->5->3 | 2027->5->3 | 2027->5->4 | 2027->5->4 | 2027->5->5 | 2027->5->5 | 2027->5->6 | 2027->5->6 | 2027->5->7 | 2027->5->7 | 2027->5->8 | 2027->5->8 | 2027->5->9 | 2027->5->9 | 2027->5->10 | 2027->5->10 | 2027->5->11 | 2027->5->11 | 2027->5->12 | 2027->5->12 | 2027->5->13 | 2027->5->13 | 2027->5->14 | 2027->5->14 | 2027->5->15 | 2027->5->15 | 2027->5->16 | 2027->5->16 | 2027->5->17 | 2027->5->17 | 2027->5->18 | 2027->5->18 | 2027->5->19 | 2027->5->19 | 2027->5->20 | 2027->5->20 | 2027->5->21 | 2027->5->21 | 2027->5->22 | 2027->5->22 | 2027->5->23 | 2027->5->23 | 2027->5->24 | 2027->5->24 | 2027->6->1 | 2027->6->1 | 2027->6->2 | 2027->6->2 | 2027->6->3 | 2027->6->3 | 2027->6->4 | 2027->6->4 | 2027->6->5 | 2027->6->5 | 2027->6->6 | 2027->6->6 | 2027->6->7 | 2027->6->7 | 2027->6->8 | 2027->6->8 | 2027->6->9 | 2027->6->9 | 2027->6->10 | 2027->6->10 | 2027->6->11 | 2027->6->11 | 2027->6->12 | 2027->6->12 | 2027->6->13 | 2027->6->13 | 2027->6->14 | 2027->6->14 | 2027->6->15 | 2027->6->15 | 2027->6->16 | 2027->6->16 | 2027->6->17 | 2027->6->17 | 2027->6->18 | 2027->6->18 | 2027->6->19 | 2027->6->19 | 2027->6->20 | 2027->6->20 | 2027->6->21 | 2027->6->21 | 2027->6->22 | 2027->6->22 | 2027->6->23 | 2027->6->23 | 2027->6->24 | 2027->6->24 | 2027->7->1 | 2027->7->1 | 2027->7->2 | 2027->7->2 | 2027->7->3 | 2027->7->3 | 2027->7->4 | 2027->7->4 | 2027->7->5 | 2027->7->5 | 2027->7->6 | 2027->7->6 | 2027->7->7 | 2027->7->7 | 2027->7->8 | 2027->7->8 | 2027->7->9 | 2027->7->9 | 2027->7->10 | 2027->7->10 | 2027->7->11 | 2027->7->11 | 2027->7->12 | 2027->7->12 | 2027->7->13 | 2027->7->13 | 2027->7->14 | 2027->7->14 | 2027->7->15 | 2027->7->15 | 2027->7->16 | 2027->7->16 | 2027->7->17 | 2027->7->17 | 2027->7->18 | 2027->7->18 | 2027->7->19 | 2027->7->19 | 2027->7->20 | 2027->7->20 | 2027->7->21 | 2027->7->21 | 2027->7->22 | 2027->7->22 | 2027->7->23 | 2027->7->23 | 2027->7->24 | 2027->7->24 | 2027->8->1 | 2027->8->1 | 2027->8->2 | 2027->8->2 | 2027->8->3 | 2027->8->3 | 2027->8->4 | 2027->8->4 | 2027->8->5 | 2027->8->5 | 2027->8->6 | 2027->8->6 | 2027->8->7 | 2027->8->7 | 2027->8->8 | 2027->8->8 | 2027->8->9 | 2027->8->9 | 2027->8->10 | 2027->8->10 | 2027->8->11 | 2027->8->11 | 2027->8->12 | 2027->8->12 | 2027->8->13 | 2027->8->13 | 2027->8->14 | 2027->8->14 | 2027->8->15 | 2027->8->15 | 2027->8->16 | 2027->8->16 | 2027->8->17 | 2027->8->17 | 2027->8->18 | 2027->8->18 | 2027->8->19 | 2027->8->19 | 2027->8->20 | 2027->8->20 | 2027->8->21 | 2027->8->21 | 2027->8->22 | 2027->8->22 | 2027->8->23 | 2027->8->23 | 2027->8->24 | 2027->8->24 | 2027->9->1 | 2027->9->1 | 2027->9->2 | 2027->9->2 | 2027->9->3 | 2027->9->3 | 2027->9->4 | 2027->9->4 | 2027->9->5 | 2027->9->5 | 2027->9->6 | 2027->9->6 | 2027->9->7 | 2027->9->7 | 2027->9->8 | 2027->9->8 | 2027->9->9 | 2027->9->9 | 2027->9->10 | 2027->9->10 | 2027->9->11 | 2027->9->11 | 2027->9->12 | 2027->9->12 | 2027->9->13 | 2027->9->13 | 2027->9->14 | 2027->9->14 | 2027->9->15 | 2027->9->15 | 2027->9->16 | 2027->9->16 | 2027->9->17 | 2027->9->17 | 2027->9->18 | 2027->9->18 | 2027->9->19 | 2027->9->19 | 2027->9->20 | 2027->9->20 | 2027->9->21 | 2027->9->21 | 2027->9->22 | 2027->9->22 | 2027->9->23 | 2027->9->23 | 2027->9->24 | 2027->9->24 | 2027->10->1 | 2027->10->1 | 2027->10->2 | 2027->10->2 | 2027->10->3 | 2027->10->3 | 2027->10->4 | 2027->10->4 | 2027->10->5 | 2027->10->5 | 2027->10->6 | 2027->10->6 | 2027->10->7 | 2027->10->7 | 2027->10->8 | 2027->10->8 | 2027->10->9 | 2027->10->9 | 2027->10->10 | 2027->10->10 | 2027->10->11 | 2027->10->11 | 2027->10->12 | 2027->10->12 | 2027->10->13 | 2027->10->13 | 2027->10->14 | 2027->10->14 | 2027->10->15 | 2027->10->15 | 2027->10->16 | 2027->10->16 | 2027->10->17 | 2027->10->17 | 2027->10->18 | 2027->10->18 | 2027->10->19 | 2027->10->19 | 2027->10->20 | 2027->10->20 | 2027->10->21 | 2027->10->21 | 2027->10->22 | 2027->10->22 | 2027->10->23 | 2027->10->23 | 2027->10->24 | 2027->10->24 | 2027->11->1 | 2027->11->1 | 2027->11->2 | 2027->11->2 | 2027->11->3 | 2027->11->3 | 2027->11->4 | 2027->11->4 | 2027->11->5 | 2027->11->5 | 2027->11->6 | 2027->11->6 | 2027->11->7 | 2027->11->7 | 2027->11->8 | 2027->11->8 | 2027->11->9 | 2027->11->9 | 2027->11->10 | 2027->11->10 | 2027->11->11 | 2027->11->11 | 2027->11->12 | 2027->11->12 | 2027->11->13 | 2027->11->13 | 2027->11->14 | 2027->11->14 | 2027->11->15 | 2027->11->15 | 2027->11->16 | 2027->11->16 | 2027->11->17 | 2027->11->17 | 2027->11->18 | 2027->11->18 | 2027->11->19 | 2027->11->19 | 2027->11->20 | 2027->11->20 | 2027->11->21 | 2027->11->21 | 2027->11->22 | 2027->11->22 | 2027->11->23 | 2027->11->23 | 2027->11->24 | 2027->11->24 | 2027->12->1 | 2027->12->1 | 2027->12->2 | 2027->12->2 | 2027->12->3 | 2027->12->3 | 2027->12->4 | 2027->12->4 | 2027->12->5 | 2027->12->5 | 2027->12->6 | 2027->12->6 | 2027->12->7 | 2027->12->7 | 2027->12->8 | 2027->12->8 | 2027->12->9 | 2027->12->9 | 2027->12->10 | 2027->12->10 | 2027->12->11 | 2027->12->11 | 2027->12->12 | 2027->12->12 | 2027->12->13 | 2027->12->13 | 2027->12->14 | 2027->12->14 | 2027->12->15 | 2027->12->15 | 2027->12->16 | 2027->12->16 | 2027->12->17 | 2027->12->17 | 2027->12->18 | 2027->12->18 | 2027->12->19 | 2027->12->19 | 2027->12->20 | 2027->12->20 | 2027->12->21 | 2027->12->21 | 2027->12->22 | 2027->12->22 | 2027->12->23 | 2027->12->23 | 2027->12->24 | 2027->12->24 | 2028->1->1 | 2028->1->1 | 2028->1->2 | 2028->1->2 | 2028->1->3 | 2028->1->3 | 2028->1->4 | 2028->1->4 | 2028->1->5 | 2028->1->5 | 2028->1->6 | 2028->1->6 | 2028->1->7 | 2028->1->7 | 2028->1->8 | 2028->1->8 | 2028->1->9 | 2028->1->9 | 2028->1->10 | 2028->1->10 | 2028->1->11 | 2028->1->11 | 2028->1->12 | 2028->1->12 | 2028->1->13 | 2028->1->13 | 2028->1->14 | 2028->1->14 | 2028->1->15 | 2028->1->15 | 2028->1->16 | 2028->1->16 | 2028->1->17 | 2028->1->17 | 2028->1->18 | 2028->1->18 | 2028->1->19 | 2028->1->19 | 2028->1->20 | 2028->1->20 | 2028->1->21 | 2028->1->21 | 2028->1->22 | 2028->1->22 | 2028->1->23 | 2028->1->23 | 2028->1->24 | 2028->1->24 | 2028->2->1 | 2028->2->1 | 2028->2->2 | 2028->2->2 | 2028->2->3 | 2028->2->3 | 2028->2->4 | 2028->2->4 | 2028->2->5 | 2028->2->5 | 2028->2->6 | 2028->2->6 | 2028->2->7 | 2028->2->7 | 2028->2->8 | 2028->2->8 | 2028->2->9 | 2028->2->9 | 2028->2->10 | 2028->2->10 | 2028->2->11 | 2028->2->11 | 2028->2->12 | 2028->2->12 | 2028->2->13 | 2028->2->13 | 2028->2->14 | 2028->2->14 | 2028->2->15 | 2028->2->15 | 2028->2->16 | 2028->2->16 | 2028->2->17 | 2028->2->17 | 2028->2->18 | 2028->2->18 | 2028->2->19 | 2028->2->19 | 2028->2->20 | 2028->2->20 | 2028->2->21 | 2028->2->21 | 2028->2->22 | 2028->2->22 | 2028->2->23 | 2028->2->23 | 2028->2->24 | 2028->2->24 | 2028->3->1 | 2028->3->1 | 2028->3->2 | 2028->3->2 | 2028->3->3 | 2028->3->3 | 2028->3->4 | 2028->3->4 | 2028->3->5 | 2028->3->5 | 2028->3->6 | 2028->3->6 | 2028->3->7 | 2028->3->7 | 2028->3->8 | 2028->3->8 | 2028->3->9 | 2028->3->9 | 2028->3->10 | 2028->3->10 | 2028->3->11 | 2028->3->11 | 2028->3->12 | 2028->3->12 | 2028->3->13 | 2028->3->13 | 2028->3->14 | 2028->3->14 | 2028->3->15 | 2028->3->15 | 2028->3->16 | 2028->3->16 | 2028->3->17 | 2028->3->17 | 2028->3->18 | 2028->3->18 | 2028->3->19 | 2028->3->19 | 2028->3->20 | 2028->3->20 | 2028->3->21 | 2028->3->21 | 2028->3->22 | 2028->3->22 | 2028->3->23 | 2028->3->23 | 2028->3->24 | 2028->3->24 | 2028->4->1 | 2028->4->1 | 2028->4->2 | 2028->4->2 | 2028->4->3 | 2028->4->3 | 2028->4->4 | 2028->4->4 | 2028->4->5 | 2028->4->5 | 2028->4->6 | 2028->4->6 | 2028->4->7 | 2028->4->7 | 2028->4->8 | 2028->4->8 | 2028->4->9 | 2028->4->9 | 2028->4->10 | 2028->4->10 | 2028->4->11 | 2028->4->11 | 2028->4->12 | 2028->4->12 | 2028->4->13 | 2028->4->13 | 2028->4->14 | 2028->4->14 | 2028->4->15 | 2028->4->15 | 2028->4->16 | 2028->4->16 | 2028->4->17 | 2028->4->17 | 2028->4->18 | 2028->4->18 | 2028->4->19 | 2028->4->19 | 2028->4->20 | 2028->4->20 | 2028->4->21 | 2028->4->21 | 2028->4->22 | 2028->4->22 | 2028->4->23 | 2028->4->23 | 2028->4->24 | 2028->4->24 | 2028->5->1 | 2028->5->1 | 2028->5->2 | 2028->5->2 | 2028->5->3 | 2028->5->3 | 2028->5->4 | 2028->5->4 | 2028->5->5 | 2028->5->5 | 2028->5->6 | 2028->5->6 | 2028->5->7 | 2028->5->7 | 2028->5->8 | 2028->5->8 | 2028->5->9 | 2028->5->9 | 2028->5->10 | 2028->5->10 | 2028->5->11 | 2028->5->11 | 2028->5->12 | 2028->5->12 | 2028->5->13 | 2028->5->13 | 2028->5->14 | 2028->5->14 | 2028->5->15 | 2028->5->15 | 2028->5->16 | 2028->5->16 | 2028->5->17 | 2028->5->17 | 2028->5->18 | 2028->5->18 | 2028->5->19 | 2028->5->19 | 2028->5->20 | 2028->5->20 | 2028->5->21 | 2028->5->21 | 2028->5->22 | 2028->5->22 | 2028->5->23 | 2028->5->23 | 2028->5->24 | 2028->5->24 | 2028->6->1 | 2028->6->1 | 2028->6->2 | 2028->6->2 | 2028->6->3 | 2028->6->3 | 2028->6->4 | 2028->6->4 | 2028->6->5 | 2028->6->5 | 2028->6->6 | 2028->6->6 | 2028->6->7 | 2028->6->7 | 2028->6->8 | 2028->6->8 | 2028->6->9 | 2028->6->9 | 2028->6->10 | 2028->6->10 | 2028->6->11 | 2028->6->11 | 2028->6->12 | 2028->6->12 | 2028->6->13 | 2028->6->13 | 2028->6->14 | 2028->6->14 | 2028->6->15 | 2028->6->15 | 2028->6->16 | 2028->6->16 | 2028->6->17 | 2028->6->17 | 2028->6->18 | 2028->6->18 | 2028->6->19 | 2028->6->19 | 2028->6->20 | 2028->6->20 | 2028->6->21 | 2028->6->21 | 2028->6->22 | 2028->6->22 | 2028->6->23 | 2028->6->23 | 2028->6->24 | 2028->6->24 | 2028->7->1 | 2028->7->1 | 2028->7->2 | 2028->7->2 | 2028->7->3 | 2028->7->3 | 2028->7->4 | 2028->7->4 | 2028->7->5 | 2028->7->5 | 2028->7->6 | 2028->7->6 | 2028->7->7 | 2028->7->7 | 2028->7->8 | 2028->7->8 | 2028->7->9 | 2028->7->9 | 2028->7->10 | 2028->7->10 | 2028->7->11 | 2028->7->11 | 2028->7->12 | 2028->7->12 | 2028->7->13 | 2028->7->13 | 2028->7->14 | 2028->7->14 | 2028->7->15 | 2028->7->15 | 2028->7->16 | 2028->7->16 | 2028->7->17 | 2028->7->17 | 2028->7->18 | 2028->7->18 | 2028->7->19 | 2028->7->19 | 2028->7->20 | 2028->7->20 | 2028->7->21 | 2028->7->21 | 2028->7->22 | 2028->7->22 | 2028->7->23 | 2028->7->23 | 2028->7->24 | 2028->7->24 | 2028->8->1 | 2028->8->1 | 2028->8->2 | 2028->8->2 | 2028->8->3 | 2028->8->3 | 2028->8->4 | 2028->8->4 | 2028->8->5 | 2028->8->5 | 2028->8->6 | 2028->8->6 | 2028->8->7 | 2028->8->7 | 2028->8->8 | 2028->8->8 | 2028->8->9 | 2028->8->9 | 2028->8->10 | 2028->8->10 | 2028->8->11 | 2028->8->11 | 2028->8->12 | 2028->8->12 | 2028->8->13 | 2028->8->13 | 2028->8->14 | 2028->8->14 | 2028->8->15 | 2028->8->15 | 2028->8->16 | 2028->8->16 | 2028->8->17 | 2028->8->17 | 2028->8->18 | 2028->8->18 | 2028->8->19 | 2028->8->19 | 2028->8->20 | 2028->8->20 | 2028->8->21 | 2028->8->21 | 2028->8->22 | 2028->8->22 | 2028->8->23 | 2028->8->23 | 2028->8->24 | 2028->8->24 | 2028->9->1 | 2028->9->1 | 2028->9->2 | 2028->9->2 | 2028->9->3 | 2028->9->3 | 2028->9->4 | 2028->9->4 | 2028->9->5 | 2028->9->5 | 2028->9->6 | 2028->9->6 | 2028->9->7 | 2028->9->7 | 2028->9->8 | 2028->9->8 | 2028->9->9 | 2028->9->9 | 2028->9->10 | 2028->9->10 | 2028->9->11 | 2028->9->11 | 2028->9->12 | 2028->9->12 | 2028->9->13 | 2028->9->13 | 2028->9->14 | 2028->9->14 | 2028->9->15 | 2028->9->15 | 2028->9->16 | 2028->9->16 | 2028->9->17 | 2028->9->17 | 2028->9->18 | 2028->9->18 | 2028->9->19 | 2028->9->19 | 2028->9->20 | 2028->9->20 | 2028->9->21 | 2028->9->21 | 2028->9->22 | 2028->9->22 | 2028->9->23 | 2028->9->23 | 2028->9->24 | 2028->9->24 | 2028->10->1 | 2028->10->1 | 2028->10->2 | 2028->10->2 | 2028->10->3 | 2028->10->3 | 2028->10->4 | 2028->10->4 | 2028->10->5 | 2028->10->5 | 2028->10->6 | 2028->10->6 | 2028->10->7 | 2028->10->7 | 2028->10->8 | 2028->10->8 | 2028->10->9 | 2028->10->9 | 2028->10->10 | 2028->10->10 | 2028->10->11 | 2028->10->11 | 2028->10->12 | 2028->10->12 | 2028->10->13 | 2028->10->13 | 2028->10->14 | 2028->10->14 | 2028->10->15 | 2028->10->15 | 2028->10->16 | 2028->10->16 | 2028->10->17 | 2028->10->17 | 2028->10->18 | 2028->10->18 | 2028->10->19 | 2028->10->19 | 2028->10->20 | 2028->10->20 | 2028->10->21 | 2028->10->21 | 2028->10->22 | 2028->10->22 | 2028->10->23 | 2028->10->23 | 2028->10->24 | 2028->10->24 | 2028->11->1 | 2028->11->1 | 2028->11->2 | 2028->11->2 | 2028->11->3 | 2028->11->3 | 2028->11->4 | 2028->11->4 | 2028->11->5 | 2028->11->5 | 2028->11->6 | 2028->11->6 | 2028->11->7 | 2028->11->7 | 2028->11->8 | 2028->11->8 | 2028->11->9 | 2028->11->9 | 2028->11->10 | 2028->11->10 | 2028->11->11 | 2028->11->11 | 2028->11->12 | 2028->11->12 | 2028->11->13 | 2028->11->13 | 2028->11->14 | 2028->11->14 | 2028->11->15 | 2028->11->15 | 2028->11->16 | 2028->11->16 | 2028->11->17 | 2028->11->17 | 2028->11->18 | 2028->11->18 | 2028->11->19 | 2028->11->19 | 2028->11->20 | 2028->11->20 | 2028->11->21 | 2028->11->21 | 2028->11->22 | 2028->11->22 | 2028->11->23 | 2028->11->23 | 2028->11->24 | 2028->11->24 | 2028->12->1 | 2028->12->1 | 2028->12->2 | 2028->12->2 | 2028->12->3 | 2028->12->3 | 2028->12->4 | 2028->12->4 | 2028->12->5 | 2028->12->5 | 2028->12->6 | 2028->12->6 | 2028->12->7 | 2028->12->7 | 2028->12->8 | 2028->12->8 | 2028->12->9 | 2028->12->9 | 2028->12->10 | 2028->12->10 | 2028->12->11 | 2028->12->11 | 2028->12->12 | 2028->12->12 | 2028->12->13 | 2028->12->13 | 2028->12->14 | 2028->12->14 | 2028->12->15 | 2028->12->15 | 2028->12->16 | 2028->12->16 | 2028->12->17 | 2028->12->17 | 2028->12->18 | 2028->12->18 | 2028->12->19 | 2028->12->19 | 2028->12->20 | 2028->12->20 | 2028->12->21 | 2028->12->21 | 2028->12->22 | 2028->12->22 | 2028->12->23 | 2028->12->23 | 2028->12->24 | 2028->12->24 | 2029->1->1 | 2029->1->1 | 2029->1->2 | 2029->1->2 | 2029->1->3 | 2029->1->3 | 2029->1->4 | 2029->1->4 | 2029->1->5 | 2029->1->5 | 2029->1->6 | 2029->1->6 | 2029->1->7 | 2029->1->7 | 2029->1->8 | 2029->1->8 | 2029->1->9 | 2029->1->9 | 2029->1->10 | 2029->1->10 | 2029->1->11 | 2029->1->11 | 2029->1->12 | 2029->1->12 | 2029->1->13 | 2029->1->13 | 2029->1->14 | 2029->1->14 | 2029->1->15 | 2029->1->15 | 2029->1->16 | 2029->1->16 | 2029->1->17 | 2029->1->17 | 2029->1->18 | 2029->1->18 | 2029->1->19 | 2029->1->19 | 2029->1->20 | 2029->1->20 | 2029->1->21 | 2029->1->21 | 2029->1->22 | 2029->1->22 | 2029->1->23 | 2029->1->23 | 2029->1->24 | 2029->1->24 | 2029->2->1 | 2029->2->1 | 2029->2->2 | 2029->2->2 | 2029->2->3 | 2029->2->3 | 2029->2->4 | 2029->2->4 | 2029->2->5 | 2029->2->5 | 2029->2->6 | 2029->2->6 | 2029->2->7 | 2029->2->7 | 2029->2->8 | 2029->2->8 | 2029->2->9 | 2029->2->9 | 2029->2->10 | 2029->2->10 | 2029->2->11 | 2029->2->11 | 2029->2->12 | 2029->2->12 | 2029->2->13 | 2029->2->13 | 2029->2->14 | 2029->2->14 | 2029->2->15 | 2029->2->15 | 2029->2->16 | 2029->2->16 | 2029->2->17 | 2029->2->17 | 2029->2->18 | 2029->2->18 | 2029->2->19 | 2029->2->19 | 2029->2->20 | 2029->2->20 | 2029->2->21 | 2029->2->21 | 2029->2->22 | 2029->2->22 | 2029->2->23 | 2029->2->23 | 2029->2->24 | 2029->2->24 | 2029->3->1 | 2029->3->1 | 2029->3->2 | 2029->3->2 | 2029->3->3 | 2029->3->3 | 2029->3->4 | 2029->3->4 | 2029->3->5 | 2029->3->5 | 2029->3->6 | 2029->3->6 | 2029->3->7 | 2029->3->7 | 2029->3->8 | 2029->3->8 | 2029->3->9 | 2029->3->9 | 2029->3->10 | 2029->3->10 | 2029->3->11 | 2029->3->11 | 2029->3->12 | 2029->3->12 | 2029->3->13 | 2029->3->13 | 2029->3->14 | 2029->3->14 | 2029->3->15 | 2029->3->15 | 2029->3->16 | 2029->3->16 | 2029->3->17 | 2029->3->17 | 2029->3->18 | 2029->3->18 | 2029->3->19 | 2029->3->19 | 2029->3->20 | 2029->3->20 | 2029->3->21 | 2029->3->21 | 2029->3->22 | 2029->3->22 | 2029->3->23 | 2029->3->23 | 2029->3->24 | 2029->3->24 | 2029->4->1 | 2029->4->1 | 2029->4->2 | 2029->4->2 | 2029->4->3 | 2029->4->3 | 2029->4->4 | 2029->4->4 | 2029->4->5 | 2029->4->5 | 2029->4->6 | 2029->4->6 | 2029->4->7 | 2029->4->7 | 2029->4->8 | 2029->4->8 | 2029->4->9 | 2029->4->9 | 2029->4->10 | 2029->4->10 | 2029->4->11 | 2029->4->11 | 2029->4->12 | 2029->4->12 | 2029->4->13 | 2029->4->13 | 2029->4->14 | 2029->4->14 | 2029->4->15 | 2029->4->15 | 2029->4->16 | 2029->4->16 | 2029->4->17 | 2029->4->17 | 2029->4->18 | 2029->4->18 | 2029->4->19 | 2029->4->19 | 2029->4->20 | 2029->4->20 | 2029->4->21 | 2029->4->21 | 2029->4->22 | 2029->4->22 | 2029->4->23 | 2029->4->23 | 2029->4->24 | 2029->4->24 | 2029->5->1 | 2029->5->1 | 2029->5->2 | 2029->5->2 | 2029->5->3 | 2029->5->3 | 2029->5->4 | 2029->5->4 | 2029->5->5 | 2029->5->5 | 2029->5->6 | 2029->5->6 | 2029->5->7 | 2029->5->7 | 2029->5->8 | 2029->5->8 | 2029->5->9 | 2029->5->9 | 2029->5->10 | 2029->5->10 | 2029->5->11 | 2029->5->11 | 2029->5->12 | 2029->5->12 | 2029->5->13 | 2029->5->13 | 2029->5->14 | 2029->5->14 | 2029->5->15 | 2029->5->15 | 2029->5->16 | 2029->5->16 | 2029->5->17 | 2029->5->17 | 2029->5->18 | 2029->5->18 | 2029->5->19 | 2029->5->19 | 2029->5->20 | 2029->5->20 | 2029->5->21 | 2029->5->21 | 2029->5->22 | 2029->5->22 | 2029->5->23 | 2029->5->23 | 2029->5->24 | 2029->5->24 | 2029->6->1 | 2029->6->1 | 2029->6->2 | 2029->6->2 | 2029->6->3 | 2029->6->3 | 2029->6->4 | 2029->6->4 | 2029->6->5 | 2029->6->5 | 2029->6->6 | 2029->6->6 | 2029->6->7 | 2029->6->7 | 2029->6->8 | 2029->6->8 | 2029->6->9 | 2029->6->9 | 2029->6->10 | 2029->6->10 | 2029->6->11 | 2029->6->11 | 2029->6->12 | 2029->6->12 | 2029->6->13 | 2029->6->13 | 2029->6->14 | 2029->6->14 | 2029->6->15 | 2029->6->15 | 2029->6->16 | 2029->6->16 | 2029->6->17 | 2029->6->17 | 2029->6->18 | 2029->6->18 | 2029->6->19 | 2029->6->19 | 2029->6->20 | 2029->6->20 | 2029->6->21 | 2029->6->21 | 2029->6->22 | 2029->6->22 | 2029->6->23 | 2029->6->23 | 2029->6->24 | 2029->6->24 | 2029->7->1 | 2029->7->1 | 2029->7->2 | 2029->7->2 | 2029->7->3 | 2029->7->3 | 2029->7->4 | 2029->7->4 | 2029->7->5 | 2029->7->5 | 2029->7->6 | 2029->7->6 | 2029->7->7 | 2029->7->7 | 2029->7->8 | 2029->7->8 | 2029->7->9 | 2029->7->9 | 2029->7->10 | 2029->7->10 | 2029->7->11 | 2029->7->11 | 2029->7->12 | 2029->7->12 | 2029->7->13 | 2029->7->13 | 2029->7->14 | 2029->7->14 | 2029->7->15 | 2029->7->15 | 2029->7->16 | 2029->7->16 | 2029->7->17 | 2029->7->17 | 2029->7->18 | 2029->7->18 | 2029->7->19 | 2029->7->19 | 2029->7->20 | 2029->7->20 | 2029->7->21 | 2029->7->21 | 2029->7->22 | 2029->7->22 | 2029->7->23 | 2029->7->23 | 2029->7->24 | 2029->7->24 | 2029->8->1 | 2029->8->1 | 2029->8->2 | 2029->8->2 | 2029->8->3 | 2029->8->3 | 2029->8->4 | 2029->8->4 | 2029->8->5 | 2029->8->5 | 2029->8->6 | 2029->8->6 | 2029->8->7 | 2029->8->7 | 2029->8->8 | 2029->8->8 | 2029->8->9 | 2029->8->9 | 2029->8->10 | 2029->8->10 | 2029->8->11 | 2029->8->11 | 2029->8->12 | 2029->8->12 | 2029->8->13 | 2029->8->13 | 2029->8->14 | 2029->8->14 | 2029->8->15 | 2029->8->15 | 2029->8->16 | 2029->8->16 | 2029->8->17 | 2029->8->17 | 2029->8->18 | 2029->8->18 | 2029->8->19 | 2029->8->19 | 2029->8->20 | 2029->8->20 | 2029->8->21 | 2029->8->21 | 2029->8->22 | 2029->8->22 | 2029->8->23 | 2029->8->23 | 2029->8->24 | 2029->8->24 | 2029->9->1 | 2029->9->1 | 2029->9->2 | 2029->9->2 | 2029->9->3 | 2029->9->3 | 2029->9->4 | 2029->9->4 | 2029->9->5 | 2029->9->5 | 2029->9->6 | 2029->9->6 | 2029->9->7 | 2029->9->7 | 2029->9->8 | 2029->9->8 | 2029->9->9 | 2029->9->9 | 2029->9->10 | 2029->9->10 | 2029->9->11 | 2029->9->11 | 2029->9->12 | 2029->9->12 | 2029->9->13 | 2029->9->13 | 2029->9->14 | 2029->9->14 | 2029->9->15 | 2029->9->15 | 2029->9->16 | 2029->9->16 | 2029->9->17 | 2029->9->17 | 2029->9->18 | 2029->9->18 | 2029->9->19 | 2029->9->19 | 2029->9->20 | 2029->9->20 | 2029->9->21 | 2029->9->21 | 2029->9->22 | 2029->9->22 | 2029->9->23 | 2029->9->23 | 2029->9->24 | 2029->9->24 | 2029->10->1 | 2029->10->1 | 2029->10->2 | 2029->10->2 | 2029->10->3 | 2029->10->3 | 2029->10->4 | 2029->10->4 | 2029->10->5 | 2029->10->5 | 2029->10->6 | 2029->10->6 | 2029->10->7 | 2029->10->7 | 2029->10->8 | 2029->10->8 | 2029->10->9 | 2029->10->9 | 2029->10->10 | 2029->10->10 | 2029->10->11 | 2029->10->11 | 2029->10->12 | 2029->10->12 | 2029->10->13 | 2029->10->13 | 2029->10->14 | 2029->10->14 | 2029->10->15 | 2029->10->15 | 2029->10->16 | 2029->10->16 | 2029->10->17 | 2029->10->17 | 2029->10->18 | 2029->10->18 | 2029->10->19 | 2029->10->19 | 2029->10->20 | 2029->10->20 | 2029->10->21 | 2029->10->21 | 2029->10->22 | 2029->10->22 | 2029->10->23 | 2029->10->23 | 2029->10->24 | 2029->10->24 | 2029->11->1 | 2029->11->1 | 2029->11->2 | 2029->11->2 | 2029->11->3 | 2029->11->3 | 2029->11->4 | 2029->11->4 | 2029->11->5 | 2029->11->5 | 2029->11->6 | 2029->11->6 | 2029->11->7 | 2029->11->7 | 2029->11->8 | 2029->11->8 | 2029->11->9 | 2029->11->9 | 2029->11->10 | 2029->11->10 | 2029->11->11 | 2029->11->11 | 2029->11->12 | 2029->11->12 | 2029->11->13 | 2029->11->13 | 2029->11->14 | 2029->11->14 | 2029->11->15 | 2029->11->15 | 2029->11->16 | 2029->11->16 | 2029->11->17 | 2029->11->17 | 2029->11->18 | 2029->11->18 | 2029->11->19 | 2029->11->19 | 2029->11->20 | 2029->11->20 | 2029->11->21 | 2029->11->21 | 2029->11->22 | 2029->11->22 | 2029->11->23 | 2029->11->23 | 2029->11->24 | 2029->11->24 | 2029->12->1 | 2029->12->1 | 2029->12->2 | 2029->12->2 | 2029->12->3 | 2029->12->3 | 2029->12->4 | 2029->12->4 | 2029->12->5 | 2029->12->5 | 2029->12->6 | 2029->12->6 | 2029->12->7 | 2029->12->7 | 2029->12->8 | 2029->12->8 | 2029->12->9 | 2029->12->9 | 2029->12->10 | 2029->12->10 | 2029->12->11 | 2029->12->11 | 2029->12->12 | 2029->12->12 | 2029->12->13 | 2029->12->13 | 2029->12->14 | 2029->12->14 | 2029->12->15 | 2029->12->15 | 2029->12->16 | 2029->12->16 | 2029->12->17 | 2029->12->17 | 2029->12->18 | 2029->12->18 | 2029->12->19 | 2029->12->19 | 2029->12->20 | 2029->12->20 | 2029->12->21 | 2029->12->21 | 2029->12->22 | 2029->12->22 | 2029->12->23 | 2029->12->23 | 2029->12->24 | 2029->12->24 | 2030->1->1 | 2030->1->1 | 2030->1->2 | 2030->1->2 | 2030->1->3 | 2030->1->3 | 2030->1->4 | 2030->1->4 | 2030->1->5 | 2030->1->5 | 2030->1->6 | 2030->1->6 | 2030->1->7 | 2030->1->7 | 2030->1->8 | 2030->1->8 | 2030->1->9 | 2030->1->9 | 2030->1->10 | 2030->1->10 | 2030->1->11 | 2030->1->11 | 2030->1->12 | 2030->1->12 | 2030->1->13 | 2030->1->13 | 2030->1->14 | 2030->1->14 | 2030->1->15 | 2030->1->15 | 2030->1->16 | 2030->1->16 | 2030->1->17 | 2030->1->17 | 2030->1->18 | 2030->1->18 | 2030->1->19 | 2030->1->19 | 2030->1->20 | 2030->1->20 | 2030->1->21 | 2030->1->21 | 2030->1->22 | 2030->1->22 | 2030->1->23 | 2030->1->23 | 2030->1->24 | 2030->1->24 | 2030->2->1 | 2030->2->1 | 2030->2->2 | 2030->2->2 | 2030->2->3 | 2030->2->3 | 2030->2->4 | 2030->2->4 | 2030->2->5 | 2030->2->5 | 2030->2->6 | 2030->2->6 | 2030->2->7 | 2030->2->7 | 2030->2->8 | 2030->2->8 | 2030->2->9 | 2030->2->9 | 2030->2->10 | 2030->2->10 | 2030->2->11 | 2030->2->11 | 2030->2->12 | 2030->2->12 | 2030->2->13 | 2030->2->13 | 2030->2->14 | 2030->2->14 | 2030->2->15 | 2030->2->15 | 2030->2->16 | 2030->2->16 | 2030->2->17 | 2030->2->17 | 2030->2->18 | 2030->2->18 | 2030->2->19 | 2030->2->19 | 2030->2->20 | 2030->2->20 | 2030->2->21 | 2030->2->21 | 2030->2->22 | 2030->2->22 | 2030->2->23 | 2030->2->23 | 2030->2->24 | 2030->2->24 | 2030->3->1 | 2030->3->1 | 2030->3->2 | 2030->3->2 | 2030->3->3 | 2030->3->3 | 2030->3->4 | 2030->3->4 | 2030->3->5 | 2030->3->5 | 2030->3->6 | 2030->3->6 | 2030->3->7 | 2030->3->7 | 2030->3->8 | 2030->3->8 | 2030->3->9 | 2030->3->9 | 2030->3->10 | 2030->3->10 | 2030->3->11 | 2030->3->11 | 2030->3->12 | 2030->3->12 | 2030->3->13 | 2030->3->13 | 2030->3->14 | 2030->3->14 | 2030->3->15 | 2030->3->15 | 2030->3->16 | 2030->3->16 | 2030->3->17 | 2030->3->17 | 2030->3->18 | 2030->3->18 | 2030->3->19 | 2030->3->19 | 2030->3->20 | 2030->3->20 | 2030->3->21 | 2030->3->21 | 2030->3->22 | 2030->3->22 | 2030->3->23 | 2030->3->23 | 2030->3->24 | 2030->3->24 | 2030->4->1 | 2030->4->1 | 2030->4->2 | 2030->4->2 | 2030->4->3 | 2030->4->3 | 2030->4->4 | 2030->4->4 | 2030->4->5 | 2030->4->5 | 2030->4->6 | 2030->4->6 | 2030->4->7 | 2030->4->7 | 2030->4->8 | 2030->4->8 | 2030->4->9 | 2030->4->9 | 2030->4->10 | 2030->4->10 | 2030->4->11 | 2030->4->11 | 2030->4->12 | 2030->4->12 | 2030->4->13 | 2030->4->13 | 2030->4->14 | 2030->4->14 | 2030->4->15 | 2030->4->15 | 2030->4->16 | 2030->4->16 | 2030->4->17 | 2030->4->17 | 2030->4->18 | 2030->4->18 | 2030->4->19 | 2030->4->19 | 2030->4->20 | 2030->4->20 | 2030->4->21 | 2030->4->21 | 2030->4->22 | 2030->4->22 | 2030->4->23 | 2030->4->23 | 2030->4->24 | 2030->4->24 | 2030->5->1 | 2030->5->1 | 2030->5->2 | 2030->5->2 | 2030->5->3 | 2030->5->3 | 2030->5->4 | 2030->5->4 | 2030->5->5 | 2030->5->5 | 2030->5->6 | 2030->5->6 | 2030->5->7 | 2030->5->7 | 2030->5->8 | 2030->5->8 | 2030->5->9 | 2030->5->9 | 2030->5->10 | 2030->5->10 | 2030->5->11 | 2030->5->11 | 2030->5->12 | 2030->5->12 | 2030->5->13 | 2030->5->13 | 2030->5->14 | 2030->5->14 | 2030->5->15 | 2030->5->15 | 2030->5->16 | 2030->5->16 | 2030->5->17 | 2030->5->17 | 2030->5->18 | 2030->5->18 | 2030->5->19 | 2030->5->19 | 2030->5->20 | 2030->5->20 | 2030->5->21 | 2030->5->21 | 2030->5->22 | 2030->5->22 | 2030->5->23 | 2030->5->23 | 2030->5->24 | 2030->5->24 | 2030->6->1 | 2030->6->1 | 2030->6->2 | 2030->6->2 | 2030->6->3 | 2030->6->3 | 2030->6->4 | 2030->6->4 | 2030->6->5 | 2030->6->5 | 2030->6->6 | 2030->6->6 | 2030->6->7 | 2030->6->7 | 2030->6->8 | 2030->6->8 | 2030->6->9 | 2030->6->9 | 2030->6->10 | 2030->6->10 | 2030->6->11 | 2030->6->11 | 2030->6->12 | 2030->6->12 | 2030->6->13 | 2030->6->13 | 2030->6->14 | 2030->6->14 | 2030->6->15 | 2030->6->15 | 2030->6->16 | 2030->6->16 | 2030->6->17 | 2030->6->17 | 2030->6->18 | 2030->6->18 | 2030->6->19 | 2030->6->19 | 2030->6->20 | 2030->6->20 | 2030->6->21 | 2030->6->21 | 2030->6->22 | 2030->6->22 | 2030->6->23 | 2030->6->23 | 2030->6->24 | 2030->6->24 | 2030->7->1 | 2030->7->1 | 2030->7->2 | 2030->7->2 | 2030->7->3 | 2030->7->3 | 2030->7->4 | 2030->7->4 | 2030->7->5 | 2030->7->5 | 2030->7->6 | 2030->7->6 | 2030->7->7 | 2030->7->7 | 2030->7->8 | 2030->7->8 | 2030->7->9 | 2030->7->9 | 2030->7->10 | 2030->7->10 | 2030->7->11 | 2030->7->11 | 2030->7->12 | 2030->7->12 | 2030->7->13 | 2030->7->13 | 2030->7->14 | 2030->7->14 | 2030->7->15 | 2030->7->15 | 2030->7->16 | 2030->7->16 | 2030->7->17 | 2030->7->17 | 2030->7->18 | 2030->7->18 | 2030->7->19 | 2030->7->19 | 2030->7->20 | 2030->7->20 | 2030->7->21 | 2030->7->21 | 2030->7->22 | 2030->7->22 | 2030->7->23 | 2030->7->23 | 2030->7->24 | 2030->7->24 | 2030->8->1 | 2030->8->1 | 2030->8->2 | 2030->8->2 | 2030->8->3 | 2030->8->3 | 2030->8->4 | 2030->8->4 | 2030->8->5 | 2030->8->5 | 2030->8->6 | 2030->8->6 | 2030->8->7 | 2030->8->7 | 2030->8->8 | 2030->8->8 | 2030->8->9 | 2030->8->9 | 2030->8->10 | 2030->8->10 | 2030->8->11 | 2030->8->11 | 2030->8->12 | 2030->8->12 | 2030->8->13 | 2030->8->13 | 2030->8->14 | 2030->8->14 | 2030->8->15 | 2030->8->15 | 2030->8->16 | 2030->8->16 | 2030->8->17 | 2030->8->17 | 2030->8->18 | 2030->8->18 | 2030->8->19 | 2030->8->19 | 2030->8->20 | 2030->8->20 | 2030->8->21 | 2030->8->21 | 2030->8->22 | 2030->8->22 | 2030->8->23 | 2030->8->23 | 2030->8->24 | 2030->8->24 | 2030->9->1 | 2030->9->1 | 2030->9->2 | 2030->9->2 | 2030->9->3 | 2030->9->3 | 2030->9->4 | 2030->9->4 | 2030->9->5 | 2030->9->5 | 2030->9->6 | 2030->9->6 | 2030->9->7 | 2030->9->7 | 2030->9->8 | 2030->9->8 | 2030->9->9 | 2030->9->9 | 2030->9->10 | 2030->9->10 | 2030->9->11 | 2030->9->11 | 2030->9->12 | 2030->9->12 | 2030->9->13 | 2030->9->13 | 2030->9->14 | 2030->9->14 | 2030->9->15 | 2030->9->15 | 2030->9->16 | 2030->9->16 | 2030->9->17 | 2030->9->17 | 2030->9->18 | 2030->9->18 | 2030->9->19 | 2030->9->19 | 2030->9->20 | 2030->9->20 | 2030->9->21 | 2030->9->21 | 2030->9->22 | 2030->9->22 | 2030->9->23 | 2030->9->23 | 2030->9->24 | 2030->9->24
|  |  | 1 | Parinacota 220 | Parinacota 220 | Chinchorro 13.8 | 2.3545 | 2.3545 | 1.0205 | 1.0205 | 1.6844 | 1.6844 | 0 | 0 | 0 | 0 | 0 | 0 | 0 | 0 | 0 | 0 | 0 | 0 | 0.97891 | 0.97891 | 1.8932 | 1.8932 | 1.8814 | 1.8814 | 1.066 | 1.066 | 1.5926 | 1.5926 | 1.5434 | 1.5434 | 0 | 0 | 0 | 0 | 0 | 0 | 0 | 0 | 0 | 0 | 0 | 0 | 0.41421 | 0.41421 | 1.1196 | 1.1196 | 1.4977 | 1.4977 | 2.3127 | 2.3127 | 2.3469 | 2.3469 | 2.3153 | 2.3153 | 0 | 0 | 0 | 0 | 0 | 0 | 0 | 0 | 0 | 0 | 0 | 0 | 1.7715 | 1.7715 | 2.4209 | 2.4209 | 2.1337 | 2.1337 | 2.012 | 2.012 | 2.2095 | 2.2095 | 2.3891 | 2.3891 | 0 | 0 | 0 | 0 | 0 | 0 | 0 | 0 | 0 | 0 | 0 | 0 | 1.2387 | 1.2387 | 1.7092 | 1.7092 | 2.0808 | 2.0808 | 3.0293 | 3.0293 | 3.0694 | 3.0694 | 3.0781 | 3.0781 | 0.43161 | 0.43161 | 0 | 0 | 0 | 0 | 0 | 0 | 0 | 0 | 0 | 0 | 2.1974 | 2.1974 | 3.1624 | 3.1624 | 2.9954 | 2.9954 | 2.9303 | 2.9303 | 2.9518 | 2.9518 | 2.6599 | 2.6599 | 0 | 0 | 0 | 0 | 0 | 0 | 0 | 0 | 0 | 0 | 0 | 0 | 0.84321 | 0.84321 | 2.4137 | 2.4137 | 2.2825 | 2.2825 | 3.4213 | 3.4213 | 3.5235 | 3.5235 | 3.3323 | 3.3323 | 2.847 | 2.847 | 0 | 0 | 0 | 0 | 0 | 0 | 0 | 0 | 0 | 0 | 3.0834 | 3.0834 | 4.034 | 4.034 | 4.8571 | 4.8571 | 3.6626 | 3.6626 | 3.8318 | 3.8318 | 4.377 | 4.377 | 1.5666 | 1.5666 | 0 | 0 | 0 | 0 | 0 | 0 | 0 | 0 | 0 | 0 | 1.6121 | 1.6121 | 3.2045 | 3.2045 | 3.2591 | 3.2591 | 13.1716 | 13.1716 | 14.4003 | 14.4003 | 13.753 | 13.753 | 13.9943 | 13.9943 | 0 | 0 | 0 | 0 | 0 | 0 | 0 | 0 | 0 | 0 | 12.2418 | 12.2418 | 15.2717 | 15.2717 | 14.0706 | 14.0706 | 11.8728 | 11.8728 | 11.6139 | 11.6139 | 10.3048 | 10.3048 | 8.2545 | 8.2545 | 0 | 0 | 0 | 0 | 0 | 0 | 0 | 0 | 0 | 0 | 6.6864 | 6.6864 | 10.1538 | 10.1538 | 9.624 | 9.624 | 22.7868 | 22.7868 | 24.6818 | 24.6818 | 25.7345 | 25.7345 | 28.3305 | 28.3305 | 0.41789 | 0.41789 | 0 | 0 | 0 | 0 | 0 | 0 | 0 | 0 | 6.1402 | 6.1402 | 29.3752 | 29.3752 | 28.0327 | 28.0327 | 19.191 | 19.191 | 19.3889 | 19.3889 | 19.2252 | 19.2252 | 21.563 | 21.563 | 0 | 0 | 0 | 0 | 0 | 0 | 0 | 0 | 0 | 0 | 1.4964 | 1.4964 | 20.767 | 20.767 | 20.4477 | 20.4477 | 29.2409 | 29.2409 | 30.742 | 30.742 | 29.8222 | 29.8222 | 31.6822 | 31.6822 | 0.40655 | 0.40655 | 0 | 0 | 0.08778 | 0.08778 | 0.15271 | 0.15271 | 0.0624 | 0.0624 | 28.5461 | 28.5461 | 33.2951 | 33.2951 | 32.694 | 32.694 | 25.601 | 25.601 | 25.812 | 25.812 | 26.4538 | 26.4538 | 26.3548 | 26.3548 | 0 | 0 | 0 | 0 | 0 | 0 | 0 | 0 | 0.0059 | 0.0059 | 22.6938 | 22.6938 | 28.2077 | 28.2077 | 25.8448 | 25.8448 | 38.9128 | 38.9128 | 40.4484 | 40.4484 | 40.7129 | 40.7129 | 41.4044 | 41.4044 | 0 | 0 | 0.12315 | 0.12315 | 0.73018 | 0.73018 | 0.84776 | 0.84776 | 15.6029 | 15.6029 | 43.41 | 43.41 | 44.1277 | 44.1277 | 44.8162 | 44.8162 | 31.8775 | 31.8775 | 32.5972 | 32.5972 | 31.7463 | 31.7463 | 31.4349 | 31.4349 | 0 | 0 | 0 | 0 | 0.3895 | 0.3895 | 0.51672 | 0.51672 | 7.8978 | 7.8978 | 34.073 | 34.073 | 34.8043 | 34.8043 | 35.2843 | 35.2843 | 27.0253 | 27.0253 | 27.4519 | 27.4519 | 26.6477 | 26.6477 | 25.8949 | 25.8949 | 0 | 0 | 0.48522 | 0.48522 | 0.64827 | 0.64827 | 0.75569 | 0.75569 | 8.8727 | 8.8727 | 32.4305 | 32.4305 | 30.982 | 30.982 | 32.4639 | 32.4639 | 19.8232 | 19.8232 | 20.5663 | 20.5663 | 20.4011 | 20.4011 | 18.5457 | 18.5457 | 0 | 0 | 0.20452 | 0.20452 | 0.40554 | 0.40554 | 0.45964 | 0.45964 | 5.3411 | 5.3411 | 25.4422 | 25.4422 | 24.5856 | 24.5856 | 24.1848 | 24.1848 | 19.1276 | 19.1276 | 18.2152 | 18.2152 | 16.7056 | 16.7056 | 17.877 | 17.877 | 0 | 0 | 0.02683 | 0.02683 | 0.20694 | 0.20694 | 0.2804 | 0.2804 | 1.4967 | 1.4967 | 23.1844 | 23.1844 | 24.1345 | 24.1345 | 22.8007 | 22.8007 | 11.6702 | 11.6702 | 10.8793 | 10.8793 | 9.4061 | 9.4061 | 9.3055 | 9.3055 | 0 | 0 | 0 | 0 | 0.07441 | 0.07441 | 0.10839 | 0.10839 | 0.68452 | 0.68452 | 13.6685 | 13.6685 | 14.0912 | 14.0912 | 12.8683 | 12.8683 | 8.7064 | 8.7064 | 7.34 | 7.34 | 8.5931 | 8.5931 | 8.3408 | 8.3408 | 0 | 0 | 0.03252 | 0.03252 | 0.07296 | 0.07296 | 0.08854 | 0.08854 | 0.31762 | 0.31762 | 11.963 | 11.963 | 13.2404 | 13.2404 | 11.7413 | 11.7413 | 3.0091 | 3.0091 | 3.879 | 3.879 | 3.7533 | 3.7533 | 3.7999 | 3.7999 | 0 | 0 | 0 | 0 | 0.0267 | 0.0267 | 0.034 | 0.034 | 0.06712 | 0.06712 | 4.2204 | 4.2204 | 4.5194 | 4.5194 | 4.2824 | 4.2824 | 3.0507 | 3.0507 | 2.4015 | 2.4015 | 3.1722 | 3.1722 | 2.8911 | 2.8911 | 0 | 0 | 0 | 0 | 0 | 0 | 0 | 0 | 0 | 0 | 1.8074 | 1.8074 | 3.0517 | 3.0517 | 2.3101 | 2.3101 | 1.3478 | 1.3478 | 1.9704 | 1.9704 | 1.4269 | 1.4269 | 1.3361 | 1.3361 | 0 | 0 | 0 | 0 | 0 | 0 | 0 | 0 | 0 | 0 | 1.6649 | 1.6649 | 1.8519 | 1.8519 | 1.9686 | 1.9686 | 1.9065 | 1.9065 | 1.2183 | 1.2183 | 1.6722 | 1.6722 | 0.94856 | 0.94856 | 0 | 0 | 0 | 0 | 0 | 0 | 0 | 0 | 0 | 0 | 1.2676 | 1.2676 | 2.0235 | 2.0235 | 1.8244 | 1.8244 | 1.7892 | 1.7892 | 1.6798 | 1.6798 | 1.3561 | 1.3561 | 0.01015 | 0.01015 | 0 | 0 | 0 | 0 | 0 | 0 | 0 | 0 | 0 | 0 | 1.257 | 1.257 | 1.8256 | 1.8256 | 1.8938 | 1.8938 | 1.555 | 1.555 | 1.5771 | 1.5771 | 1.6056 | 1.6056 | 0 | 0 | 0 | 0 | 0 | 0 | 0 | 0 | 0 | 0 | 0 | 0 | 1.5264 | 1.5264 | 1.6989 | 1.6989 | 1.7603 | 1.7603 | 1.7272 | 1.7272 | 1.7255 | 1.7255 | 1.7104 | 1.7104 | 0 | 0 | 0 | 0 | 0 | 0 | 0 | 0 | 0 | 0 | 0 | 0 | 1.0701 | 1.0701 | 1.7917 | 1.7917 | 1.7023 | 1.7023 | 1.8384 | 1.8384 | 1.8678 | 1.8678 | 2.4438 | 2.4438 | 0 | 0 | 0 | 0 | 0 | 0 | 0 | 0 | 0 | 0 | 0 | 0 | 1.6019 | 1.6019 | 2.4202 | 2.4202 | 2.3747 | 2.3747 | 2.2235 | 2.2235 | 1.8367 | 1.8367 | 2.2312 | 2.2312 | 0 | 0 | 0 | 0 | 0 | 0 | 0 | 0 | 0 | 0 | 0 | 0 | 1.079 | 1.079 | 1.8473 | 1.8473 | 2.1914 | 2.1914 | 4.4134 | 4.4134 | 3.7909 | 3.7909 | 3.8205 | 3.8205 | 3.1728 | 3.1728 | 0 | 0 | 0 | 0 | 0 | 0 | 0 | 0 | 0 | 0 | 2.9267 | 2.9267 | 4.9668 | 4.9668 | 4.6916 | 4.6916 | 3.6402 | 3.6402 | 3.6276 | 3.6276 | 3.6779 | 3.6779 | 2.2753 | 2.2753 | 0 | 0 | 0 | 0 | 0 | 0 | 0 | 0 | 0 | 0 | 1.4607 | 1.4607 | 4.222 | 4.222 | 4.1172 | 4.1172 | 8.0399 | 8.0399 | 7.905 | 7.905 | 7.5692 | 7.5692 | 8.0055 | 8.0055 | 0 | 0 | 0 | 0 | 0 | 0 | 0 | 0 | 0 | 0 | 6.5568 | 6.5568 | 8.7727 | 8.7727 | 8.3763 | 8.3763 | 6.7402 | 6.7402 | 6.7977 | 6.7977 | 6.7909 | 6.7909 | 5.4193 | 5.4193 | 0 | 0 | 0 | 0 | 0 | 0 | 0 | 0 | 0 | 0 | 4.2915 | 4.2915 | 7.0041 | 7.0041 | 7.7283 | 7.7283 | 19.8092 | 19.8092 | 21.2669 | 21.2669 | 21.572 | 21.572 | 26.9498 | 26.9498 | 0.65664 | 0.65664 | 0 | 0 | 0 | 0 | 3e-05 | 3e-05 | 0 | 0 | 5.1344 | 5.1344 | 28.0169 | 28.0169 | 25.0355 | 25.0355 | 15.8921 | 15.8921 | 17.3975 | 17.3975 | 16.7926 | 16.7926 | 19.6309 | 19.6309 | 0 | 0 | 0 | 0 | 0 | 0 | 0 | 0 | 0 | 0 | 1.29 | 1.29 | 20.4433 | 20.4433 | 16.9659 | 16.9659 | 25.4472 | 25.4472 | 27.5455 | 27.5455 | 26.9311 | 26.9311 | 27.5182 | 27.5182 | 3.316 | 3.316 | 0.05285 | 0.05285 | 0.26106 | 0.26106 | 0.30311 | 0.30311 | 0.31748 | 0.31748 | 26.2248 | 26.2248 | 29.5589 | 29.5589 | 30.414 | 30.414 | 21.7339 | 21.7339 | 23.6515 | 23.6515 | 23.1851 | 23.1851 | 23.0464 | 23.0464 | 3e-05 | 3e-05 | 0 | 0 | 0.04083 | 0.04083 | 0.077 | 0.077 | 0.07533 | 0.07533 | 22.7988 | 22.7988 | 26.6809 | 26.6809 | 25.2504 | 25.2504 | 32.8548 | 32.8548 | 32.7791 | 32.7791 | 32.4597 | 32.4597 | 31.1195 | 31.1195 | 0 | 0 | 0.14608 | 0.14608 | 0.64674 | 0.64674 | 0.81288 | 0.81288 | 10.9348 | 10.9348 | 39.1772 | 39.1772 | 39.1644 | 39.1644 | 36.9584 | 36.9584 | 22.765 | 22.765 | 25.4733 | 25.4733 | 22.488 | 22.488 | 17.8552 | 17.8552 | 0 | 0 | 0.01666 | 0.01666 | 0.27171 | 0.27171 | 0.4075 | 0.4075 | 6.6066 | 6.6066 | 24.9699 | 24.9699 | 27.6343 | 27.6343 | 26.5055 | 26.5055 | 25.8858 | 25.8858 | 22.1967 | 22.1967 | 21.6955 | 21.6955 | 22.9471 | 22.9471 | 0 | 0 | 0.50373 | 0.50373 | 0.55523 | 0.55523 | 0.62708 | 0.62708 | 2.5235 | 2.5235 | 28.8923 | 28.8923 | 29.5338 | 29.5338 | 27.6406 | 27.6406 | 19.0502 | 19.0502 | 17.8169 | 17.8169 | 18.6762 | 18.6762 | 16.5967 | 16.5967 | 0 | 0 | 0.09726 | 0.09726 | 0.32554 | 0.32554 | 0.41801 | 0.41801 | 1.3988 | 1.3988 | 24.6766 | 24.6766 | 23.5429 | 23.5429 | 19.9502 | 19.9502 | 9.6741 | 9.6741 | 8.6336 | 8.6336 | 8.714 | 8.714 | 9.2215 | 9.2215 | 0 | 0 | 0.04369 | 0.04369 | 0.1448 | 0.1448 | 0.14547 | 0.14547 | 0.42613 | 0.42613 | 17.3458 | 17.3458 | 16.7531 | 16.7531 | 14.9291 | 14.9291 | 5.2011 | 5.2011 | 4.463 | 4.463 | 6.1711 | 6.1711 | 4.6469 | 4.6469 | 0 | 0 | 0 | 0 | 0.01559 | 0.01559 | 0.05877 | 0.05877 | 0.3232 | 0.3232 | 7.9021 | 7.9021 | 7.7302 | 7.7302 | 6.9953 | 6.9953 | 5.9709 | 5.9709 | 3.6562 | 3.6562 | 5.6911 | 5.6911 | 5.479 | 5.479 | 0 | 0 | 0.01665 | 0.01665 | 0.05194 | 0.05194 | 0.07886 | 0.07886 | 0.13418 | 0.13418 | 6.8944 | 6.8944 | 6.4966 | 6.4966 | 7.251 | 7.251 | 3.7277 | 3.7277 | 4.2528 | 4.2528 | 3.7249 | 3.7249 | 3.8395 | 3.8395 | 0 | 0 | 0 | 0 | 0.04952 | 0.04952 | 0.04978 | 0.04978 | 0.07261 | 0.07261 | 3.272 | 3.272 | 3.9367 | 3.9367 | 3.9731 | 3.9731 | 0.00014 | 0.00014 | 7e-05 | 7e-05 | 0.00011 | 0.00011 | 8e-05 | 8e-05 | 0 | 0 | 0 | 0 | 0 | 0 | 0 | 0 | 0 | 0 | 7e-05 | 7e-05 | 0.53677 | 0.53677 | 0.00015 | 0.00015 | 3e-05 | 3e-05 | 5e-05 | 5e-05 | 3e-05 | 3e-05 | 3e-05 | 3e-05 | 0 | 0 | 0 | 0 | 0 | 0 | 0 | 0 | 0 | 0 | 4e-05 | 4e-05 | 9e-05 | 9e-05 | 3e-05 | 3e-05 | 4e-05 | 4e-05 | 4e-05 | 4e-05 | 4e-05 | 4e-05 | 0 | 0 | 0 | 0 | 0 | 0 | 0 | 0 | 0 | 0 | 0 | 0 | 4e-05 | 4e-05 | 8e-05 | 8e-05 | 4e-05 | 4e-05 | 2e-05 | 2e-05 | 2e-05 | 2e-05 | 0 | 0 | 0 | 0 | 0 | 0 | 0 | 0 | 0 | 0 | 0 | 0 | 0 | 0 | 1e-05 | 1e-05 | 3e-05 | 3e-05 | 2e-05 | 2e-05 | 0 | 0 | 0 | 0 | 2e-05 | 2e-05 | 0 | 0 | 0 | 0 | 0 | 0 | 0 | 0 | 0 | 0 | 0 | 0 | 0 | 0 | 4e-05 | 4e-05 | 6e-05 | 6e-05 | 0 | 0 | 0 | 0 | 0 | 0 | 0 | 0 | 0 | 0 | 0 | 0 | 0 | 0 | 0 | 0 | 0 | 0 | 0 | 0 | 1.1519 | 1.1519 | 2e-05 | 2e-05 | 1.165 | 1.165 | 0.13158 | 0.13158 | 0.1266 | 0.1266 | 0 | 0 | 0 | 0 | 0 | 0 | 0 | 0 | 0 | 0 | 0 | 0 | 0.04217 | 0.04217 | 1.3242 | 1.3242 | 0.73629 | 0.73629 | 0.21405 | 0.21405 | 0.21452 | 0.21452 | 0.21702 | 0.21702 | 0 | 0 | 0 | 0 | 0 | 0 | 0 | 0 | 0 | 0 | 0 | 0 | 2e-05 | 2e-05 | 1.3541 | 1.3541 | 1.4518 | 1.4518 | 1.3362 | 1.3362 | 2.2427 | 2.2427 | 2.8705 | 2.8705 | 0.65596 | 0.65596 | 0 | 0 | 0 | 0 | 0 | 0 | 0 | 0 | 0 | 0 | 0.52109 | 0.52109 | 3.8201 | 3.8201 | 3.3301 | 3.3301 | 1.6304 | 1.6304 | 1.6216 | 1.6216 | 1.2995 | 1.2995 | 0.20282 | 0.20282 | 0 | 0 | 0 | 0 | 0 | 0 | 0 | 0 | 0 | 0 | 0.12844 | 0.12844 | 4.0252 | 4.0252 | 3.2088 | 3.2088 | 7.2436 | 7.2436 | 7.2162 | 7.2162 | 6.9092 | 6.9092 | 7.7744 | 7.7744 | 0 | 0 | 0 | 0 | 0 | 0 | 0 | 0 | 0 | 0 | 5.7537 | 5.7537 | 8.0382 | 8.0382 | 8.3626 | 8.3626 | 5.7629 | 5.7629 | 6.9932 | 6.9932 | 6.2934 | 6.2934 | 4.8181 | 4.8181 | 0 | 0 | 0 | 0 | 0 | 0 | 0 | 0 | 0 | 0 | 2.0109 | 2.0109 | 6.086 | 6.086 | 5.926 | 5.926 | 20.54 | 20.54 | 21.3941 | 21.3941 | 21.8513 | 21.8513 | 25.2071 | 25.2071 | 0.38547 | 0.38547 | 0 | 0 | 0 | 0 | 0 | 0 | 0.0007 | 0.0007 | 9.1537 | 9.1537 | 26.5089 | 26.5089 | 23.6199 | 23.6199 | 17.3819 | 17.3819 | 18.8788 | 18.8788 | 18.4032 | 18.4032 | 20.6799 | 20.6799 | 0 | 0 | 0 | 0 | 0 | 0 | 0 | 0 | 0 | 0 | 2.5789 | 2.5789 | 19.696 | 19.696 | 18.0081 | 18.0081 | 27.0393 | 27.0393 | 28.5568 | 28.5568 | 28.4411 | 28.4411 | 29.4464 | 29.4464 | 1.9891 | 1.9891 | 0.04952 | 0.04952 | 0.29205 | 0.29205 | 0.40625 | 0.40625 | 0.43334 | 0.43334 | 29.4977 | 29.4977 | 32.8519 | 32.8519 | 31.3224 | 31.3224 | 24.6672 | 24.6672 | 27.0055 | 27.0055 | 27.9151 | 27.9151 | 27.5068 | 27.5068 | 0 | 0 | 0 | 0 | 0.02686 | 0.02686 | 0.05996 | 0.05996 | 0.10416 | 0.10416 | 26.7038 | 26.7038 | 29.3215 | 29.3215 | 27.9299 | 27.9299 | 30.6456 | 30.6456 | 32.5003 | 32.5003 | 33.1354 | 33.1354 | 32.0533 | 32.0533 | 0 | 0 | 0.19557 | 0.19557 | 0.72143 | 0.72143 | 0.90328 | 0.90328 | 6.1187 | 6.1187 | 41.8769 | 41.8769 | 41.1039 | 41.1039 | 36.8866 | 36.8866 | 21.0915 | 21.0915 | 23.3246 | 23.3246 | 23.2053 | 23.2053 | 20.6655 | 20.6655 | 0 | 0 | 6e-05 | 6e-05 | 0.43537 | 0.43537 | 0.57149 | 0.57149 | 5.4899 | 5.4899 | 28.5653 | 28.5653 | 28.7385 | 28.7385 | 27.0677 | 27.0677 | 24.7351 | 24.7351 | 25.6903 | 25.6903 | 24.7732 | 24.7732 | 26.5344 | 26.5344 | 0 | 0 | 0.4157 | 0.4157 | 0.52781 | 0.52781 | 0.72487 | 0.72487 | 3.0576 | 3.0576 | 36.8964 | 36.8964 | 35.3851 | 35.3851 | 31.4963 | 31.4963 | 21.9719 | 21.9719 | 20.2854 | 20.2854 | 18.7084 | 18.7084 | 18.4829 | 18.4829 | 0 | 0 | 0.10616 | 0.10616 | 0.42697 | 0.42697 | 0.42218 | 0.42218 | 1.5271 | 1.5271 | 24.7748 | 24.7748 | 24.5701 | 24.5701 | 22.3044 | 22.3044 | 14.2296 | 14.2296 | 13.0563 | 13.0563 | 12.9411 | 12.9411 | 15.6415 | 15.6415 | 0 | 0 | 0.12308 | 0.12308 | 0.24033 | 0.24033 | 0.21845 | 0.21845 | 1.0981 | 1.0981 | 22.0143 | 22.0143 | 23.375 | 23.375 | 21.3177 | 21.3177 | 9.4835 | 9.4835 | 10.052 | 10.052 | 9.4166 | 9.4166 | 9.4403 | 9.4403 | 0 | 0 | 0.04316 | 0.04316 | 0.13643 | 0.13643 | 0.13706 | 0.13706 | 0.45103 | 0.45103 | 14.7006 | 14.7006 | 16.1961 | 16.1961 | 14.0987 | 14.0987 | 7.797 | 7.797 | 5.7868 | 5.7868 | 5.8196 | 5.8196 | 8.1406 | 8.1406 | 0 | 0 | 1e-05 | 1e-05 | 0.07029 | 0.07029 | 0.08033 | 0.08033 | 0.16818 | 0.16818 | 9.9874 | 9.9874 | 12.2688 | 12.2688 | 8.8473 | 8.8473 | 2.7362 | 2.7362 | 1.1465 | 1.1465 | 3.2772 | 3.2772 | 1.8193 | 1.8193 | 0 | 0 | 0 | 0 | 6e-05 | 6e-05 | 0.00157 | 0.00157 | 0.01914 | 0.01914 | 2.9597 | 2.9597 | 3.5182 | 3.5182 | 3.9493 | 3.9493 | 0.86922 | 0.86922 | 9e-05 | 9e-05 | 0.53764 | 0.53764 | 0.0001 | 0.0001 | 0 | 0 | 0 | 0 | 0 | 0 | 0 | 0 | 0 | 0 | 0.00012 | 0.00012 | 1.5434 | 1.5434 | 0.13525 | 0.13525 | 1e-05 | 1e-05 | 3e-05 | 3e-05 | 3e-05 | 3e-05 | 3e-05 | 3e-05 | 0 | 0 | 0 | 0 | 0 | 0 | 0 | 0 | 0 | 0 | 2e-05 | 2e-05 | 8e-05 | 8e-05 | 7e-05 | 7e-05 | 1e-05 | 1e-05 | 1e-05 | 1e-05 | 0 | 0 | 0 | 0 | 0 | 0 | 0 | 0 | 0 | 0 | 0 | 0 | 0 | 0 | 0 | 0 | 3e-05 | 3e-05 | 1e-05 | 1e-05 | 0 | 0 | 0 | 0 | 0 | 0 | 0 | 0 | 0 | 0 | 0 | 0 | 0 | 0 | 0 | 0 | 0 | 0 | 0 | 0 | 1e-05 | 1e-05 | 0 | 0 | 1e-05 | 1e-05 | 1e-05 | 1e-05 | 0 | 0 | 0 | 0 | 0 | 0 | 0 | 0 | 0 | 0 | 0 | 0 | 0 | 0 | 0 | 0 | 1e-05 | 1e-05 | 1e-05 | 1e-05 | 0 | 0 | 0 | 0 | 0 | 0 | 0 | 0 | 0 | 0 | 0 | 0 | 0 | 0 | 0 | 0 | 0 | 0 | 0 | 0 | 0 | 0 | 0 | 0 | 6e-05 | 6e-05 | 6e-05 | 6e-05 | 7e-05 | 7e-05 | 0 | 0 | 0 | 0 | 0 | 0 | 0 | 0 | 0 | 0 | 0 | 0 | 0.02824 | 0.02824 | 0.18109 | 0.18109 | 0.4199 | 0.4199 | 0.19533 | 0.19533 | 0.19565 | 0.19565 | 0.18543 | 0.18543 | 0 | 0 | 0 | 0 | 0 | 0 | 0 | 0 | 0 | 0 | 0 | 0 | 0.26889 | 0.26889 | 0.49514 | 0.49514 | 0.70916 | 0.70916 | 4.9407 | 4.9407 | 5.0317 | 5.0317 | 4.9813 | 4.9813 | 1.2177 | 1.2177 | 0 | 0 | 0 | 0 | 0 | 0 | 0 | 0 | 0 | 0 | 1.0728 | 1.0728 | 7.2706 | 7.2706 | 7.8858 | 7.8858 | 5.7224 | 5.7224 | 5.4597 | 5.4597 | 5.9793 | 5.9793 | 0.94888 | 0.94888 | 0 | 0 | 0 | 0 | 0 | 0 | 0 | 0 | 0 | 0 | 0.33207 | 0.33207 | 5.8801 | 5.8801 | 6.1476 | 6.1476 | 22.1229 | 22.1229 | 23.9789 | 23.9789 | 23.2165 | 23.2165 | 22.8867 | 22.8867 | 0 | 0 | 0 | 0 | 0 | 0 | 0 | 0 | 0 | 0 | 19.1386 | 19.1386 | 24.5771 | 24.5771 | 22.3148 | 22.3148 | 16.3438 | 16.3438 | 17.7214 | 17.7214 | 18.4339 | 18.4339 | 13.1384 | 13.1384 | 0 | 0 | 0 | 0 | 0 | 0 | 0 | 0 | 0 | 0 | 9.9018 | 9.9018 | 18.3546 | 18.3546 | 17.4406 | 17.4406 | 37.0014 | 37.0014 | 38.3258 | 38.3258 | 37.498 | 37.498 | 41.3684 | 41.3684 | 1.988 | 1.988 | 0 | 0 | 0 | 0 | 1e-05 | 1e-05 | 0.00833 | 0.00833 | 26.875 | 26.875 | 41.5061 | 41.5061 | 39.8711 | 39.8711 | 31.0725 | 31.0725 | 31.1855 | 31.1855 | 31.2481 | 31.2481 | 32.5092 | 32.5092 | 0.15666 | 0.15666 | 0 | 0 | 0 | 0 | 0 | 0 | 0 | 0 | 12.1143 | 12.1143 | 34.4965 | 34.4965 | 33.2679 | 33.2679 | 42.4259 | 42.4259 | 43.8195 | 43.8195 | 44.3468 | 44.3468 | 45.2683 | 45.2683 | 15.9854 | 15.9854 | 0.30252 | 0.30252 | 0.76277 | 0.76277 | 0.89179 | 0.89179 | 1.2372 | 1.2372 | 44.1583 | 44.1583 | 50.8739 | 50.8739 | 49.8619 | 49.8619 | 38.316 | 38.316 | 39.5695 | 39.5695 | 39.8447 | 39.8447 | 38.9112 | 38.9112 | 1.2414 | 1.2414 | 3e-05 | 3e-05 | 0.27645 | 0.27645 | 0.35619 | 0.35619 | 0.68012 | 0.68012 | 39.18 | 39.18 | 44.8978 | 44.8978 | 42.8976 | 42.8976 | 47.7264 | 47.7264 | 48.1349 | 48.1349 | 46.8774 | 46.8774 | 47.8413 | 47.8413 | 0 | 0 | 0.46636 | 0.46636 | 1.3059 | 1.3059 | 1.4196 | 1.4196 | 12.3507 | 12.3507 | 54.2304 | 54.2304 | 54.4391 | 54.4391 | 50.9849 | 50.9849 | 36.9314 | 36.9314 | 39.2831 | 39.2831 | 38.0712 | 38.0712 | 34.4408 | 34.4408 | 0 | 0 | 0.05977 | 0.05977 | 0.78105 | 0.78105 | 0.87856 | 0.87856 | 4.8963 | 4.8963 | 46.5142 | 46.5142 | 45.4486 | 45.4486 | 41.9909 | 41.9909 | 39.7418 | 39.7418 | 40.2593 | 40.2593 | 39.9484 | 39.9484 | 41.5354 | 41.5354 | 0.11352 | 0.11352 | 1.0353 | 1.0353 | 1.178 | 1.178 | 1.0359 | 1.0359 | 7.7193 | 7.7193 | 47.2227 | 47.2227 | 48.1388 | 48.1388 | 47.4534 | 47.4534 | 33.5023 | 33.5023 | 34.1821 | 34.1821 | 33.3058 | 33.3058 | 33.9914 | 33.9914 | 0 | 0 | 0.32363 | 0.32363 | 0.76855 | 0.76855 | 0.90369 | 0.90369 | 4.2148 | 4.2148 | 41.975 | 41.975 | 42.3737 | 42.3737 | 39.0512 | 39.0512 | 28.7716 | 28.7716 | 27.2267 | 27.2267 | 30.7661 | 30.7661 | 29.3065 | 29.3065 | 0.04767 | 0.04767 | 0.23828 | 0.23828 | 0.52783 | 0.52783 | 0.59179 | 0.59179 | 2.4625 | 2.4625 | 39.5127 | 39.5127 | 39.3387 | 39.3387 | 36.5232 | 36.5232 | 21.0437 | 21.0437 | 21.3107 | 21.3107 | 20.1863 | 20.1863 | 18.187 | 18.187 | 0 | 0 | 0.04639 | 0.04639 | 0.2862 | 0.2862 | 0.28331 | 0.28331 | 1.2092 | 1.2092 | 29.5565 | 29.5565 | 29.1104 | 29.1104 | 28.6008 | 28.6008 | 20.6433 | 20.6433 | 19.932 | 19.932 | 21.7317 | 21.7317 | 20.5393 | 20.5393 | 0 | 0 | 0.04054 | 0.04054 | 0.21586 | 0.21586 | 0.33287 | 0.33287 | 0.81243 | 0.81243 | 29.7887 | 29.7887 | 30.9028 | 30.9028 | 27.3135 | 27.3135 | 8.809 | 8.809 | 13.1191 | 13.1191 | 8.5981 | 8.5981 | 8.4585 | 8.4585 | 0 | 0 | 0 | 0 | 8e-05 | 8e-05 | 0.01669 | 0.01669 | 0.02669 | 0.02669 | 13.2629 | 13.2629 | 16.4433 | 16.4433 | 14.9665 | 14.9665 | 7.541 | 7.541 | 7.5857 | 7.5857 | 9.1146 | 9.1146 | 7.1977 | 7.1977 | 0 | 0 | 0 | 0 | 0 | 0 | 0 | 0 | 0 | 0 | 7.4298 | 7.4298 | 10.4681 | 10.4681 | 8.0848 | 8.0848 | 0.43661 | 0.43661 | 1.8379 | 1.8379 | 0.4618 | 0.4618 | 0.00017 | 0.00017 | 0 | 0 | 0 | 0 | 0 | 0 | 0 | 0 | 0 | 0 | 8e-05 | 8e-05 | 1.2084 | 1.2084 | 0.64574 | 0.64574
|  |  | 2 | Pozo Almonte 220 | Pozo Almonte 220 | Pozo Almonte 023 | 2.3913 | 2.3913 | 1.0365 | 1.0365 | 1.7107 | 1.7107 | 0 | 0 | 0 | 0 | 0 | 0 | 0 | 0 | 0 | 0 | 0 | 0 | 0.9942 | 0.9942 | 1.9228 | 1.9228 | 1.9108 | 1.9108 | 1.0264 | 1.0264 | 1.5952 | 1.5952 | 1.5455 | 1.5455 | 0 | 0 | 0 | 0 | 0 | 0 | 0 | 0 | 0 | 0 | 0 | 0 | 0.40583 | 0.40583 | 1.1342 | 1.1342 | 1.4675 | 1.4675 | 2.3279 | 2.3279 | 2.3621 | 2.3621 | 2.3214 | 2.3214 | 0 | 0 | 0 | 0 | 0 | 0 | 0 | 0 | 0 | 0 | 0 | 0 | 1.7942 | 1.7942 | 2.4571 | 2.4571 | 2.166 | 2.166 | 2.0305 | 2.0305 | 2.2298 | 2.2298 | 2.4133 | 2.4133 | 0 | 0 | 0 | 0 | 0 | 0 | 0 | 0 | 0 | 0 | 0 | 0 | 1.2576 | 1.2576 | 1.7359 | 1.7359 | 2.0977 | 2.0977 | 3.0766 | 3.0766 | 3.1173 | 3.1173 | 3.1262 | 3.1262 | 0.44371 | 0.44371 | 0 | 0 | 0 | 0 | 0 | 0 | 0 | 0 | 0 | 0 | 2.2306 | 2.2306 | 3.2102 | 3.2102 | 3.0413 | 3.0413 | 2.9761 | 2.9761 | 2.9989 | 2.9989 | 2.7023 | 2.7023 | 0 | 0 | 0 | 0 | 0 | 0 | 0 | 0 | 0 | 0 | 0 | 0 | 0.85712 | 0.85712 | 2.4505 | 2.4505 | 2.3176 | 2.3176 | 3.4735 | 3.4735 | 3.5785 | 3.5785 | 3.3843 | 3.3843 | 2.9203 | 2.9203 | 0 | 0 | 0 | 0 | 0 | 0 | 0 | 0 | 0 | 0 | 3.1269 | 3.1269 | 4.0972 | 4.0972 | 4.9313 | 4.9313 | 3.7191 | 3.7191 | 3.8929 | 3.8929 | 4.4462 | 4.4462 | 1.6101 | 1.6101 | 0 | 0 | 0 | 0 | 0 | 0 | 0 | 0 | 0 | 0 | 1.6035 | 1.6035 | 3.2539 | 3.2539 | 3.3058 | 3.3058 | 13.3761 | 13.3761 | 14.6252 | 14.6252 | 13.9678 | 13.9678 | 14.2129 | 14.2129 | 0 | 0 | 0 | 0 | 0 | 0 | 0 | 0 | 0 | 0 | 12.3765 | 12.3765 | 15.5092 | 15.5092 | 14.2903 | 14.2903 | 12.0568 | 12.0568 | 11.7953 | 11.7953 | 10.4657 | 10.4657 | 8.3834 | 8.3834 | 0 | 0 | 0 | 0 | 0 | 0 | 0 | 0 | 0 | 0 | 6.7491 | 6.7491 | 10.3086 | 10.3086 | 9.7715 | 9.7715 | 22.9446 | 22.9446 | 24.7908 | 24.7908 | 25.883 | 25.883 | 28.4262 | 28.4262 | 0.21847 | 0.21847 | 0 | 0 | 0 | 0 | 0 | 0 | 0 | 0 | 6.033 | 6.033 | 29.5933 | 29.5933 | 28.0942 | 28.0942 | 19.2454 | 19.2454 | 19.453 | 19.453 | 19.3002 | 19.3002 | 21.67 | 21.67 | 0 | 0 | 0 | 0 | 0 | 0 | 0 | 0 | 0 | 0 | 1.5384 | 1.5384 | 20.9062 | 20.9062 | 20.606 | 20.606 | 29.3541 | 29.3541 | 30.912 | 30.912 | 29.8505 | 29.8505 | 31.6666 | 31.6666 | 0.41795 | 0.41795 | 0 | 0 | 0.085 | 0.085 | 0.14869 | 0.14869 | 0.06072 | 0.06072 | 28.5441 | 28.5441 | 33.334 | 33.334 | 32.7294 | 32.7294 | 25.7095 | 25.7095 | 25.7691 | 25.7691 | 26.591 | 26.591 | 26.2928 | 26.2928 | 0 | 0 | 0 | 0 | 0 | 0 | 0 | 0 | 0.00568 | 0.00568 | 22.7674 | 22.7674 | 28.3011 | 28.3011 | 25.93 | 25.93 | 37.742 | 37.742 | 39.1886 | 39.1886 | 39.4345 | 39.4345 | 40.2657 | 40.2657 | 0 | 0 | 0.12014 | 0.12014 | 0.71707 | 0.71707 | 0.83272 | 0.83272 | 15.4876 | 15.4876 | 42.1104 | 42.1104 | 42.8622 | 42.8622 | 43.4792 | 43.4792 | 31.037 | 31.037 | 31.7774 | 31.7774 | 31.0184 | 31.0184 | 30.5443 | 30.5443 | 0 | 0 | 0 | 0 | 0.38235 | 0.38235 | 0.50772 | 0.50772 | 7.9347 | 7.9347 | 33.3339 | 33.3339 | 33.9876 | 33.9876 | 34.4222 | 34.4222 | 26.1249 | 26.1249 | 26.5626 | 26.5626 | 25.7843 | 25.7843 | 25.0533 | 25.0533 | 0 | 0 | 0.47516 | 0.47516 | 0.63632 | 0.63632 | 0.74169 | 0.74169 | 8.7402 | 8.7402 | 31.4145 | 31.4145 | 30.026 | 30.026 | 31.3866 | 31.3866 | 19.1978 | 19.1978 | 19.9245 | 19.9245 | 19.7281 | 19.7281 | 18.0189 | 18.0189 | 0 | 0 | 0.20247 | 0.20247 | 0.39838 | 0.39838 | 0.45142 | 0.45142 | 5.3753 | 5.3753 | 24.7823 | 24.7823 | 23.9272 | 23.9272 | 23.6356 | 23.6356 | 18.5048 | 18.5048 | 17.6666 | 17.6666 | 16.1969 | 16.1969 | 17.366 | 17.366 | 0 | 0 | 0.02614 | 0.02614 | 0.20308 | 0.20308 | 0.27525 | 0.27525 | 1.47 | 1.47 | 22.4745 | 22.4745 | 23.518 | 23.518 | 22.1586 | 22.1586 | 11.314 | 11.314 | 10.6071 | 10.6071 | 9.1397 | 9.1397 | 9.0345 | 9.0345 | 0 | 0 | 0 | 0 | 0.07305 | 0.07305 | 0.10641 | 0.10641 | 0.6723 | 0.6723 | 13.2435 | 13.2435 | 13.6629 | 13.6629 | 12.5509 | 12.5509 | 8.556 | 8.556 | 7.2762 | 7.2762 | 8.5921 | 8.5921 | 8.3151 | 8.3151 | 0 | 0 | 0.03175 | 0.03175 | 0.07122 | 0.07122 | 0.08958 | 0.08958 | 0.30612 | 0.30612 | 11.8672 | 11.8672 | 13.2384 | 13.2384 | 11.6546 | 11.6546 | 3.003 | 3.003 | 3.8525 | 3.8525 | 3.7351 | 3.7351 | 3.7371 | 3.7371 | 0 | 0 | 0 | 0 | 0.02601 | 0.02601 | 0.03313 | 0.03313 | 0.06472 | 0.06472 | 4.2488 | 4.2488 | 4.4892 | 4.4892 | 4.2714 | 4.2714 | 2.9982 | 2.9982 | 2.3597 | 2.3597 | 3.1621 | 3.1621 | 2.8811 | 2.8811 | 0 | 0 | 0 | 0 | 0 | 0 | 0 | 0 | 0 | 0 | 1.8223 | 1.8223 | 3.0587 | 3.0587 | 2.3163 | 2.3163 | 1.3629 | 1.3629 | 1.9792 | 1.9792 | 1.4031 | 1.4031 | 1.3525 | 1.3525 | 0 | 0 | 0 | 0 | 0 | 0 | 0 | 0 | 0 | 0 | 1.6775 | 1.6775 | 1.8613 | 1.8613 | 1.9323 | 1.9323 | 1.8733 | 1.8733 | 1.237 | 1.237 | 1.6422 | 1.6422 | 0.97469 | 0.97469 | 0 | 0 | 0 | 0 | 0 | 0 | 0 | 0 | 0 | 0 | 1.2885 | 1.2885 | 2.0365 | 2.0365 | 1.8347 | 1.8347 | 1.7972 | 1.7972 | 1.6414 | 1.6414 | 1.3719 | 1.3719 | 0.01043 | 0.01043 | 0 | 0 | 0 | 0 | 0 | 0 | 0 | 0 | 0 | 0 | 1.2344 | 1.2344 | 1.8367 | 1.8367 | 1.906 | 1.906 | 1.579 | 1.579 | 1.602 | 1.602 | 1.612 | 1.612 | 0 | 0 | 0 | 0 | 0 | 0 | 0 | 0 | 0 | 0 | 0 | 0 | 1.5005 | 1.5005 | 1.7251 | 1.7251 | 1.7458 | 1.7458 | 1.6663 | 1.6663 | 1.6941 | 1.6941 | 1.6792 | 1.6792 | 0 | 0 | 0 | 0 | 0 | 0 | 0 | 0 | 0 | 0 | 0 | 0 | 1.0511 | 1.0511 | 1.7591 | 1.7591 | 1.6713 | 1.6713 | 1.8366 | 1.8366 | 1.8773 | 1.8773 | 2.4422 | 2.4422 | 0 | 0 | 0 | 0 | 0 | 0 | 0 | 0 | 0 | 0 | 0 | 0 | 1.5736 | 1.5736 | 2.4178 | 2.4178 | 2.3729 | 2.3729 | 2.2154 | 2.2154 | 1.8439 | 1.8439 | 2.2314 | 2.2314 | 0 | 0 | 0 | 0 | 0 | 0 | 0 | 0 | 0 | 0 | 0 | 0 | 1.0596 | 1.0596 | 1.8545 | 1.8545 | 2.1921 | 2.1921 | 4.4194 | 4.4194 | 3.8352 | 3.8352 | 3.7982 | 3.7982 | 3.2607 | 3.2607 | 0 | 0 | 0 | 0 | 0 | 0 | 0 | 0 | 0 | 0 | 2.8805 | 2.8805 | 5.0215 | 5.0215 | 4.7424 | 4.7424 | 3.6408 | 3.6408 | 3.6644 | 3.6644 | 3.6577 | 3.6577 | 2.3362 | 2.3362 | 0 | 0 | 0 | 0 | 0 | 0 | 0 | 0 | 0 | 0 | 1.445 | 1.445 | 4.2454 | 4.2454 | 4.1301 | 4.1301 | 8.0531 | 8.0531 | 7.8796 | 7.8796 | 7.5846 | 7.5846 | 7.9819 | 7.9819 | 0 | 0 | 0 | 0 | 0 | 0 | 0 | 0 | 0 | 0 | 6.5878 | 6.5878 | 8.8148 | 8.8148 | 8.4217 | 8.4217 | 6.7362 | 6.7362 | 6.7933 | 6.7933 | 6.825 | 6.825 | 5.3763 | 5.3763 | 0 | 0 | 0 | 0 | 0 | 0 | 0 | 0 | 0 | 0 | 4.2271 | 4.2271 | 7.0276 | 7.0276 | 7.728 | 7.728 | 19.679 | 19.679 | 21.3267 | 21.3267 | 21.853 | 21.853 | 27.1993 | 27.1993 | 0.34329 | 0.34329 | 0 | 0 | 0 | 0 | 0 | 0 | 0 | 0 | 5.0448 | 5.0448 | 28.1653 | 28.1653 | 25.2164 | 25.2164 | 16.0171 | 16.0171 | 17.4741 | 17.4741 | 16.7538 | 16.7538 | 19.6286 | 19.6286 | 0 | 0 | 0 | 0 | 0 | 0 | 0 | 0 | 0 | 0 | 1.3262 | 1.3262 | 20.6031 | 20.6031 | 17.1526 | 17.1526 | 25.5156 | 25.5156 | 27.4772 | 27.4772 | 26.7762 | 26.7762 | 27.3167 | 27.3167 | 3.4092 | 3.4092 | 0.05147 | 0.05147 | 0.2532 | 0.2532 | 0.29544 | 0.29544 | 0.31008 | 0.31008 | 26.526 | 26.526 | 29.9176 | 29.9176 | 30.5055 | 30.5055 | 21.6644 | 21.6644 | 23.6135 | 23.6135 | 23.2109 | 23.2109 | 23.0695 | 23.0695 | 3e-05 | 3e-05 | 0 | 0 | 0.03967 | 0.03967 | 0.07432 | 0.07432 | 0.07353 | 0.07353 | 22.8355 | 22.8355 | 26.7155 | 26.7155 | 25.3561 | 25.3561 | 31.8516 | 31.8516 | 31.9024 | 31.9024 | 31.5078 | 31.5078 | 30.3391 | 30.3391 | 0 | 0 | 0.1425 | 0.1425 | 0.63436 | 0.63436 | 0.79743 | 0.79743 | 10.909 | 10.909 | 38.2043 | 38.2043 | 38.1017 | 38.1017 | 36.0566 | 36.0566 | 22.1527 | 22.1527 | 24.8475 | 24.8475 | 22.0244 | 22.0244 | 17.4915 | 17.4915 | 0 | 0 | 0.01625 | 0.01625 | 0.27077 | 0.27077 | 0.40206 | 0.40206 | 6.7323 | 6.7323 | 24.4476 | 24.4476 | 27.0299 | 27.0299 | 25.9788 | 25.9788 | 25.1018 | 25.1018 | 21.5745 | 21.5745 | 21.0276 | 21.0276 | 22.3435 | 22.3435 | 0 | 0 | 0.49367 | 0.49367 | 0.52835 | 0.52835 | 0.61009 | 0.61009 | 2.0796 | 2.0796 | 28.1016 | 28.1016 | 28.7351 | 28.7351 | 26.8741 | 26.8741 | 18.5952 | 18.5952 | 17.4046 | 17.4046 | 18.2118 | 18.2118 | 16.0978 | 16.0978 | 0 | 0 | 0.09496 | 0.09496 | 0.31154 | 0.31154 | 0.4017 | 0.4017 | 1.1434 | 1.1434 | 24.071 | 24.071 | 22.874 | 22.874 | 19.5159 | 19.5159 | 9.4306 | 9.4306 | 8.3827 | 8.3827 | 8.4987 | 8.4987 | 8.9696 | 8.9696 | 0 | 0 | 0.04259 | 0.04259 | 0.14311 | 0.14311 | 0.14099 | 0.14099 | 0.41779 | 0.41779 | 16.8758 | 16.8758 | 16.3544 | 16.3544 | 14.5597 | 14.5597 | 5.0708 | 5.0708 | 4.3498 | 4.3498 | 6.0225 | 6.0225 | 4.5193 | 4.5193 | 0 | 0 | 0 | 0 | 0.01602 | 0.01602 | 0.05767 | 0.05767 | 0.32174 | 0.32174 | 7.7015 | 7.7015 | 7.5462 | 7.5462 | 6.8259 | 6.8259 | 5.842 | 5.842 | 3.5681 | 3.5681 | 5.6254 | 5.6254 | 5.4225 | 5.4225 | 0 | 0 | 0.01624 | 0.01624 | 0.05091 | 0.05091 | 0.07735 | 0.07735 | 0.13135 | 0.13135 | 6.7444 | 6.7444 | 6.4256 | 6.4256 | 7.165 | 7.165 | 3.6869 | 3.6869 | 4.1924 | 4.1924 | 3.7041 | 3.7041 | 3.8064 | 3.8064 | 0 | 0 | 0 | 0 | 0.04806 | 0.04806 | 0.04878 | 0.04878 | 0.07382 | 0.07382 | 3.2597 | 3.2597 | 3.9188 | 3.9188 | 3.9044 | 3.9044 | 0.00014 | 0.00014 | 7e-05 | 7e-05 | 0.00011 | 0.00011 | 8e-05 | 8e-05 | 0 | 0 | 0 | 0 | 0 | 0 | 0 | 0 | 0 | 0 | 7e-05 | 7e-05 | 0.52793 | 0.52793 | 0.00015 | 0.00015 | 3e-05 | 3e-05 | 5e-05 | 5e-05 | 3e-05 | 3e-05 | 3e-05 | 3e-05 | 0 | 0 | 0 | 0 | 0 | 0 | 0 | 0 | 0 | 0 | 4e-05 | 4e-05 | 9e-05 | 9e-05 | 3e-05 | 3e-05 | 4e-05 | 4e-05 | 4e-05 | 4e-05 | 4e-05 | 4e-05 | 0 | 0 | 0 | 0 | 0 | 0 | 0 | 0 | 0 | 0 | 0 | 0 | 4e-05 | 4e-05 | 8e-05 | 8e-05 | 4e-05 | 4e-05 | 2e-05 | 2e-05 | 2e-05 | 2e-05 | 0 | 0 | 0 | 0 | 0 | 0 | 0 | 0 | 0 | 0 | 0 | 0 | 0 | 0 | 1e-05 | 1e-05 | 3e-05 | 3e-05 | 2e-05 | 2e-05 | 0 | 0 | 0 | 0 | 2e-05 | 2e-05 | 0 | 0 | 0 | 0 | 0 | 0 | 0 | 0 | 0 | 0 | 0 | 0 | 0 | 0 | 4e-05 | 4e-05 | 6e-05 | 6e-05 | 0 | 0 | 0 | 0 | 0 | 0 | 0 | 0 | 0 | 0 | 0 | 0 | 0 | 0 | 0 | 0 | 0 | 0 | 0 | 0 | 1.1329 | 1.1329 | 2e-05 | 2e-05 | 1.1244 | 1.1244 | 0.1336 | 0.1336 | 0.12854 | 0.12854 | 0 | 0 | 0 | 0 | 0 | 0 | 0 | 0 | 0 | 0 | 0 | 0 | 0.02138 | 0.02138 | 1.3089 | 1.3089 | 0.73006 | 0.73006 | 0.21053 | 0.21053 | 0.21055 | 0.21055 | 0.21301 | 0.21301 | 0 | 0 | 0 | 0 | 0 | 0 | 0 | 0 | 0 | 0 | 0 | 0 | 2e-05 | 2e-05 | 1.3322 | 1.3322 | 1.4284 | 1.4284 | 1.3357 | 1.3357 | 2.1965 | 2.1965 | 2.8399 | 2.8399 | 0.53882 | 0.53882 | 0 | 0 | 0 | 0 | 0 | 0 | 0 | 0 | 0 | 0 | 0.44384 | 0.44384 | 3.7965 | 3.7965 | 3.3083 | 3.3083 | 1.6106 | 1.6106 | 1.605 | 1.605 | 1.2898 | 1.2898 | 0.17375 | 0.17375 | 0 | 0 | 0 | 0 | 0 | 0 | 0 | 0 | 0 | 0 | 0.09596 | 0.09596 | 3.9571 | 3.9571 | 3.1728 | 3.1728 | 7.2753 | 7.2753 | 7.3069 | 7.3069 | 6.9567 | 6.9567 | 7.7706 | 7.7706 | 0 | 0 | 0 | 0 | 0 | 0 | 0 | 0 | 0 | 0 | 5.6623 | 5.6623 | 7.9988 | 7.9988 | 8.3526 | 8.3526 | 5.6718 | 5.6718 | 6.9388 | 6.9388 | 6.2331 | 6.2331 | 4.792 | 4.792 | 0 | 0 | 0 | 0 | 0 | 0 | 0 | 0 | 0 | 0 | 1.974 | 1.974 | 6.0675 | 6.0675 | 5.8713 | 5.8713 | 20.5717 | 20.5717 | 21.3807 | 21.3807 | 21.8989 | 21.8989 | 25.4964 | 25.4964 | 0 | 0 | 0 | 0 | 0 | 0 | 0 | 0 | 0 | 0 | 8.9244 | 8.9244 | 26.6863 | 26.6863 | 23.7559 | 23.7559 | 17.2832 | 17.2832 | 19.0101 | 19.0101 | 18.5247 | 18.5247 | 20.7942 | 20.7942 | 0 | 0 | 0 | 0 | 0 | 0 | 0 | 0 | 0 | 0 | 2.5368 | 2.5368 | 19.8043 | 19.8043 | 18.0846 | 18.0846 | 26.8663 | 26.8663 | 28.455 | 28.455 | 28.532 | 28.532 | 29.4903 | 29.4903 | 2.0439 | 2.0439 | 0.04823 | 0.04823 | 0.28524 | 0.28524 | 0.39546 | 0.39546 | 0.42159 | 0.42159 | 29.5864 | 29.5864 | 32.9751 | 32.9751 | 31.1694 | 31.1694 | 24.7687 | 24.7687 | 27.0295 | 27.0295 | 27.9305 | 27.9305 | 27.3925 | 27.3925 | 0 | 0 | 0 | 0 | 0.02577 | 0.02577 | 0.05801 | 0.05801 | 0.10155 | 0.10155 | 26.726 | 26.726 | 29.1074 | 29.1074 | 28.0021 | 28.0021 | 29.9196 | 29.9196 | 31.6478 | 31.6478 | 32.2683 | 32.2683 | 31.2325 | 31.2325 | 0 | 0 | 0.19088 | 0.19088 | 0.69756 | 0.69756 | 0.87716 | 0.87716 | 5.1406 | 5.1406 | 40.6775 | 40.6775 | 39.9984 | 39.9984 | 36.0271 | 36.0271 | 20.4625 | 20.4625 | 22.7904 | 22.7904 | 22.672 | 22.672 | 20.3028 | 20.3028 | 0 | 0 | 6e-05 | 6e-05 | 0.41941 | 0.41941 | 0.55681 | 0.55681 | 5.069 | 5.069 | 27.9299 | 27.9299 | 28.0516 | 28.0516 | 26.4353 | 26.4353 | 24.023 | 24.023 | 24.8923 | 24.8923 | 23.9554 | 23.9554 | 25.694 | 25.694 | 0 | 0 | 0.40717 | 0.40717 | 0.49795 | 0.49795 | 0.7102 | 0.7102 | 2.6793 | 2.6793 | 35.7047 | 35.7047 | 34.4181 | 34.4181 | 30.6263 | 30.6263 | 21.3825 | 21.3825 | 19.726 | 19.726 | 18.1993 | 18.1993 | 17.9183 | 17.9183 | 0 | 0 | 0.10368 | 0.10368 | 0.41889 | 0.41889 | 0.4093 | 0.4093 | 1.2404 | 1.2404 | 24.1818 | 24.1818 | 23.9834 | 23.9834 | 21.8162 | 21.8162 | 13.8628 | 13.8628 | 12.6881 | 12.6881 | 12.5608 | 12.5608 | 15.1892 | 15.1892 | 0 | 0 | 0.12072 | 0.12072 | 0.23241 | 0.23241 | 0.20898 | 0.20898 | 0.93721 | 0.93721 | 21.4579 | 21.4579 | 22.7525 | 22.7525 | 20.7824 | 20.7824 | 9.2347 | 9.2347 | 9.7874 | 9.7874 | 9.1988 | 9.1988 | 9.1849 | 9.1849 | 0 | 0 | 0.04209 | 0.04209 | 0.13388 | 0.13388 | 0.13446 | 0.13446 | 0.29083 | 0.29083 | 14.324 | 14.324 | 15.7847 | 15.7847 | 13.7735 | 13.7735 | 7.6122 | 7.6122 | 5.649 | 5.649 | 5.6861 | 5.6861 | 8.0285 | 8.0285 | 0 | 0 | 1e-05 | 1e-05 | 0.0722 | 0.0722 | 0.0788 | 0.0788 | 0.15153 | 0.15153 | 9.8319 | 9.8319 | 12.0647 | 12.0647 | 8.7283 | 8.7283 | 2.6789 | 2.6789 | 1.1253 | 1.1253 | 3.2206 | 3.2206 | 1.7865 | 1.7865 | 0 | 0 | 0 | 0 | 6e-05 | 6e-05 | 0.00154 | 0.00154 | 0.01967 | 0.01967 | 2.8987 | 2.8987 | 3.4982 | 3.4982 | 3.8934 | 3.8934 | 0.85401 | 0.85401 | 9e-05 | 9e-05 | 0.52795 | 0.52795 | 0.0001 | 0.0001 | 0 | 0 | 0 | 0 | 0 | 0 | 0 | 0 | 0 | 0 | 0.00012 | 0.00012 | 1.5296 | 1.5296 | 0.13732 | 0.13732 | 1e-05 | 1e-05 | 3e-05 | 3e-05 | 3e-05 | 3e-05 | 3e-05 | 3e-05 | 0 | 0 | 0 | 0 | 0 | 0 | 0 | 0 | 0 | 0 | 2e-05 | 2e-05 | 8e-05 | 8e-05 | 7e-05 | 7e-05 | 1e-05 | 1e-05 | 1e-05 | 1e-05 | 0 | 0 | 0 | 0 | 0 | 0 | 0 | 0 | 0 | 0 | 0 | 0 | 0 | 0 | 0 | 0 | 3e-05 | 3e-05 | 1e-05 | 1e-05 | 0 | 0 | 0 | 0 | 0 | 0 | 0 | 0 | 0 | 0 | 0 | 0 | 0 | 0 | 0 | 0 | 0 | 0 | 0 | 0 | 1e-05 | 1e-05 | 0 | 0 | 1e-05 | 1e-05 | 1e-05 | 1e-05 | 0 | 0 | 0 | 0 | 0 | 0 | 0 | 0 | 0 | 0 | 0 | 0 | 0 | 0 | 0 | 0 | 1e-05 | 1e-05 | 1e-05 | 1e-05 | 0 | 0 | 0 | 0 | 0 | 0 | 0 | 0 | 0 | 0 | 0 | 0 | 0 | 0 | 0 | 0 | 0 | 0 | 0 | 0 | 0 | 0 | 0 | 0 | 6e-05 | 6e-05 | 6e-05 | 6e-05 | 7e-05 | 7e-05 | 0 | 0 | 0 | 0 | 0 | 0 | 0 | 0 | 0 | 0 | 0 | 0 | 0.01466 | 0.01466 | 0.17779 | 0.17779 | 0.42634 | 0.42634 | 0.19177 | 0.19177 | 0.19208 | 0.19208 | 0.18224 | 0.18224 | 0 | 0 | 0 | 0 | 0 | 0 | 0 | 0 | 0 | 0 | 0 | 0 | 0.26384 | 0.26384 | 0.48623 | 0.48623 | 0.69619 | 0.69619 | 4.9963 | 4.9963 | 5.0501 | 5.0501 | 5.0445 | 5.0445 | 0.63709 | 0.63709 | 0 | 0 | 0 | 0 | 0 | 0 | 0 | 0 | 0 | 0 | 0.54398 | 0.54398 | 7.2953 | 7.2953 | 7.9501 | 7.9501 | 5.7708 | 5.7708 | 5.5046 | 5.5046 | 6.025 | 6.025 | 0.69373 | 0.69373 | 0 | 0 | 0 | 0 | 0 | 0 | 0 | 0 | 0 | 0 | 0.16834 | 0.16834 | 5.8635 | 5.8635 | 6.1881 | 6.1881 | 22.2814 | 22.2814 | 23.91 | 23.91 | 23.2434 | 23.2434 | 23.0563 | 23.0563 | 0 | 0 | 0 | 0 | 0 | 0 | 0 | 0 | 0 | 0 | 19.0826 | 19.0826 | 24.461 | 24.461 | 22.4541 | 22.4541 | 16.4367 | 16.4367 | 17.7165 | 17.7165 | 18.4061 | 18.4061 | 13.0884 | 13.0884 | 0 | 0 | 0 | 0 | 0 | 0 | 0 | 0 | 0 | 0 | 9.8395 | 9.8395 | 18.3157 | 18.3157 | 17.3646 | 17.3646 | 37.1108 | 37.1108 | 38.2601 | 38.2601 | 37.815 | 37.815 | 41.4964 | 41.4964 | 0 | 0 | 0 | 0 | 0 | 0 | 0 | 0 | 0 | 0 | 26.3704 | 26.3704 | 41.8916 | 41.8916 | 40.0991 | 40.0991 | 31.0019 | 31.0019 | 31.3427 | 31.3427 | 31.5119 | 31.5119 | 32.5798 | 32.5798 | 0 | 0 | 0 | 0 | 0 | 0 | 0 | 0 | 0 | 0 | 12.0522 | 12.0522 | 34.7452 | 34.7452 | 33.4855 | 33.4855 | 42.1691 | 42.1691 | 43.6636 | 43.6636 | 44.1157 | 44.1157 | 45.015 | 45.015 | 16.4263 | 16.4263 | 0.2948 | 0.2948 | 0.7442 | 0.7442 | 0.8633 | 0.8633 | 1.1882 | 1.1882 | 44.1925 | 44.1925 | 50.8838 | 50.8838 | 49.8118 | 49.8118 | 38.1542 | 38.1542 | 39.3595 | 39.3595 | 39.8925 | 39.8925 | 38.9703 | 38.9703 | 1.2757 | 1.2757 | 3e-05 | 3e-05 | 0.26856 | 0.26856 | 0.34666 | 0.34666 | 0.65972 | 0.65972 | 39.2413 | 39.2413 | 45.0844 | 45.0844 | 42.8879 | 42.8879 | 46.2783 | 46.2783 | 46.7098 | 46.7098 | 45.5721 | 45.5721 | 46.4495 | 46.4495 | 0 | 0 | 0.45534 | 0.45534 | 1.2642 | 1.2642 | 1.3637 | 1.3637 | 10.4594 | 10.4594 | 52.776 | 52.776 | 52.8983 | 52.8983 | 49.8253 | 49.8253 | 35.9968 | 35.9968 | 38.2777 | 38.2777 | 37.0552 | 37.0552 | 33.7611 | 33.7611 | 0 | 0 | 0.05832 | 0.05832 | 0.75979 | 0.75979 | 0.85585 | 0.85585 | 3.6903 | 3.6903 | 45.3393 | 45.3393 | 44.401 | 44.401 | 41.0629 | 41.0629 | 38.5055 | 38.5055 | 39.0322 | 39.0322 | 38.7054 | 38.7054 | 40.3289 | 40.3289 | 0 | 0 | 0.99671 | 0.99671 | 1.0396 | 1.0396 | 0.93531 | 0.93531 | 6.8202 | 6.8202 | 45.5847 | 45.5847 | 46.6641 | 46.6641 | 46.0762 | 46.0762 | 32.5789 | 32.5789 | 33.2913 | 33.2913 | 32.354 | 32.354 | 32.9375 | 32.9375 | 0 | 0 | 0.31435 | 0.31435 | 0.74175 | 0.74175 | 0.86866 | 0.86866 | 3.6761 | 3.6761 | 40.7916 | 40.7916 | 41.2546 | 41.2546 | 38.0741 | 38.0741 | 27.8966 | 27.8966 | 26.4079 | 26.4079 | 29.8356 | 29.8356 | 28.4248 | 28.4248 | 0 | 0 | 0.23403 | 0.23403 | 0.51338 | 0.51338 | 0.56785 | 0.56785 | 2.2607 | 2.2607 | 38.3642 | 38.3642 | 38.3633 | 38.3633 | 35.5028 | 35.5028 | 20.4111 | 20.4111 | 20.7365 | 20.7365 | 19.6467 | 19.6467 | 17.6404 | 17.6404 | 0 | 0 | 0.04529 | 0.04529 | 0.28239 | 0.28239 | 0.27326 | 0.27326 | 1.0207 | 1.0207 | 28.701 | 28.701 | 28.4218 | 28.4218 | 27.9756 | 27.9756 | 20.1709 | 20.1709 | 19.4592 | 19.4592 | 21.191 | 21.191 | 20.1189 | 20.1189 | 0 | 0 | 0.03957 | 0.03957 | 0.20996 | 0.20996 | 0.32622 | 0.32622 | 0.79789 | 0.79789 | 29.2258 | 29.2258 | 30.3094 | 30.3094 | 26.7616 | 26.7616 | 8.6439 | 8.6439 | 12.9043 | 12.9043 | 8.4452 | 8.4452 | 8.3537 | 8.3537 | 0 | 0 | 0 | 0 | 8e-05 | 8e-05 | 0.01636 | 0.01636 | 0.0262 | 0.0262 | 13.0439 | 13.0439 | 16.2528 | 16.2528 | 14.6712 | 14.6712 | 7.5762 | 7.5762 | 7.5838 | 7.5838 | 9.0496 | 9.0496 | 7.1958 | 7.1958 | 0 | 0 | 0 | 0 | 0 | 0 | 0 | 0 | 0 | 0 | 7.4655 | 7.4655 | 10.5321 | 10.5321 | 8.0865 | 8.0865 | 0.4433 | 0.4433 | 1.8512 | 1.8512 | 0.45338 | 0.45338 | 0.00016 | 0.00016 | 0 | 0 | 0 | 0 | 0 | 0 | 0 | 0 | 0 | 0 | 8e-05 | 8e-05 | 1.2269 | 1.2269 | 0.63494 | 0.63494
|  |  | 3 | Condores 220 | Condores 220 | Palafitos 13.8 | 2.4069 | 2.4069 | 1.0432 | 1.0432 | 1.7219 | 1.7219 | 0 | 0 | 0 | 0 | 0 | 0 | 0 | 0 | 0 | 0 | 0 | 0 | 1.0007 | 1.0007 | 1.9353 | 1.9353 | 1.9232 | 1.9232 | 1.0399 | 1.0399 | 1.608 | 1.608 | 1.5609 | 1.5609 | 0 | 0 | 0 | 0 | 0 | 0 | 0 | 0 | 0 | 0 | 0 | 0 | 0.41209 | 0.41209 | 1.1475 | 1.1475 | 1.4901 | 1.4901 | 2.3481 | 2.3481 | 2.3827 | 2.3827 | 2.3402 | 2.3402 | 0 | 0 | 0 | 0 | 0 | 0 | 0 | 0 | 0 | 0 | 0 | 0 | 1.8075 | 1.8075 | 2.4764 | 2.4764 | 2.1821 | 2.1821 | 2.0468 | 2.0468 | 2.2484 | 2.2484 | 2.4304 | 2.4304 | 0 | 0 | 0 | 0 | 0 | 0 | 0 | 0 | 0 | 0 | 0 | 0 | 1.2667 | 1.2667 | 1.7472 | 1.7472 | 2.1166 | 2.1166 | 3.0966 | 3.0966 | 3.1376 | 3.1376 | 3.1465 | 3.1465 | 0.446 | 0.446 | 0 | 0 | 0 | 0 | 0 | 0 | 0 | 0 | 0 | 0 | 2.2474 | 2.2474 | 3.2343 | 3.2343 | 3.0629 | 3.0629 | 2.9954 | 2.9954 | 3.0164 | 3.0164 | 2.7183 | 2.7183 | 0 | 0 | 0 | 0 | 0 | 0 | 0 | 0 | 0 | 0 | 0 | 0 | 0.8612 | 0.8612 | 2.4682 | 2.4682 | 2.3338 | 2.3338 | 3.4985 | 3.4985 | 3.6018 | 3.6018 | 3.4064 | 3.4064 | 2.9352 | 2.9352 | 0 | 0 | 0 | 0 | 0 | 0 | 0 | 0 | 0 | 0 | 3.1558 | 3.1558 | 4.1236 | 4.1236 | 4.9667 | 4.9667 | 3.7442 | 3.7442 | 3.9157 | 3.9157 | 4.4733 | 4.4733 | 1.6176 | 1.6176 | 0 | 0 | 0 | 0 | 0 | 0 | 0 | 0 | 0 | 0 | 1.6181 | 1.6181 | 3.2763 | 3.2763 | 3.3283 | 3.3283 | 13.4655 | 13.4655 | 14.7203 | 14.7203 | 14.0587 | 14.0587 | 14.3053 | 14.3053 | 0 | 0 | 0 | 0 | 0 | 0 | 0 | 0 | 0 | 0 | 12.4776 | 12.4776 | 15.6122 | 15.6122 | 14.3833 | 14.3833 | 12.1381 | 12.1381 | 11.872 | 11.872 | 10.5338 | 10.5338 | 8.4379 | 8.4379 | 0 | 0 | 0 | 0 | 0 | 0 | 0 | 0 | 0 | 0 | 6.8097 | 6.8097 | 10.3833 | 10.3833 | 9.8407 | 9.8407 | 23.0955 | 23.0955 | 24.9574 | 24.9574 | 26.0537 | 26.0537 | 28.6023 | 28.6023 | 0.64611 | 0.64611 | 0 | 0 | 0 | 0 | 0 | 0 | 0 | 0 | 6.0874 | 6.0874 | 29.7961 | 29.7961 | 28.3104 | 28.3104 | 19.391 | 19.391 | 19.5944 | 19.5944 | 19.4394 | 19.4394 | 21.8068 | 21.8068 | 0 | 0 | 0 | 0 | 0 | 0 | 0 | 0 | 0 | 0 | 1.5463 | 1.5463 | 21.0484 | 21.0484 | 20.7325 | 20.7325 | 29.521 | 29.521 | 31.0813 | 31.0813 | 30.0306 | 30.0306 | 31.8693 | 31.8693 | 0.42011 | 0.42011 | 0 | 0 | 0.08583 | 0.08583 | 0.15023 | 0.15023 | 0.06145 | 0.06145 | 28.7416 | 28.7416 | 33.5798 | 33.5798 | 32.9527 | 32.9527 | 25.861 | 25.861 | 25.9353 | 25.9353 | 26.7428 | 26.7428 | 26.4772 | 26.4772 | 0 | 0 | 0 | 0 | 0 | 0 | 0 | 0 | 0.00573 | 0.00573 | 22.9106 | 22.9106 | 28.4957 | 28.4957 | 26.0915 | 26.0915 | 38.1761 | 38.1761 | 39.6075 | 39.6075 | 39.833 | 39.833 | 40.6949 | 40.6949 | 0 | 0 | 0.12129 | 0.12129 | 0.72431 | 0.72431 | 0.84071 | 0.84071 | 15.6351 | 15.6351 | 42.6616 | 42.6616 | 43.4097 | 43.4097 | 43.9323 | 43.9323 | 31.3378 | 31.3378 | 32.0528 | 32.0528 | 31.3159 | 31.3159 | 30.8172 | 30.8172 | 0 | 0 | 0 | 0 | 0.38654 | 0.38654 | 0.5131 | 0.5131 | 7.9878 | 7.9878 | 33.6941 | 33.6941 | 34.3499 | 34.3499 | 34.7301 | 34.7301 | 26.4422 | 26.4422 | 26.8639 | 26.8639 | 26.0675 | 26.0675 | 25.3278 | 25.3278 | 0 | 0 | 0.47984 | 0.47984 | 0.64298 | 0.64298 | 0.74883 | 0.74883 | 8.8378 | 8.8378 | 31.8197 | 31.8197 | 30.4084 | 30.4084 | 31.7036 | 31.7036 | 19.3455 | 19.3455 | 20.1065 | 20.1065 | 19.8908 | 19.8908 | 18.2232 | 18.2232 | 0 | 0 | 0.20421 | 0.20421 | 0.40216 | 0.40216 | 0.45588 | 0.45588 | 5.4102 | 5.4102 | 25.0971 | 25.0971 | 24.2007 | 24.2007 | 23.8627 | 23.8627 | 18.702 | 18.702 | 17.8312 | 17.8312 | 16.3234 | 16.3234 | 17.5647 | 17.5647 | 0 | 0 | 0.02646 | 0.02646 | 0.20543 | 0.20543 | 0.27825 | 0.27825 | 1.4844 | 1.4844 | 22.7605 | 22.7605 | 23.7887 | 23.7887 | 22.3431 | 22.3431 | 11.4034 | 11.4034 | 10.7039 | 10.7039 | 9.2285 | 9.2285 | 9.116 | 9.116 | 0 | 0 | 0 | 0 | 0.07385 | 0.07385 | 0.10756 | 0.10756 | 0.67891 | 0.67891 | 13.3992 | 13.3992 | 13.8235 | 13.8235 | 12.6619 | 12.6619 | 8.6253 | 8.6253 | 7.3251 | 7.3251 | 8.6506 | 8.6506 | 8.3671 | 8.3671 | 0 | 0 | 0.032 | 0.032 | 0.07181 | 0.07181 | 0.09023 | 0.09023 | 0.30916 | 0.30916 | 11.9703 | 11.9703 | 13.3403 | 13.3403 | 11.7512 | 11.7512 | 3.0217 | 3.0217 | 3.8828 | 3.8828 | 3.7589 | 3.7589 | 3.7683 | 3.7683 | 0 | 0 | 0 | 0 | 0.02633 | 0.02633 | 0.03354 | 0.03354 | 0.06533 | 0.06533 | 4.2797 | 4.2797 | 4.527 | 4.527 | 4.2992 | 4.2992 | 3.0253 | 3.0253 | 2.3822 | 2.3822 | 3.183 | 3.183 | 2.9052 | 2.9052 | 0 | 0 | 0 | 0 | 0 | 0 | 0 | 0 | 0 | 0 | 1.8333 | 1.8333 | 3.0804 | 3.0804 | 2.3268 | 2.3268 | 1.3731 | 1.3731 | 1.9916 | 1.9916 | 1.4146 | 1.4146 | 1.3611 | 1.3611 | 0 | 0 | 0 | 0 | 0 | 0 | 0 | 0 | 0 | 0 | 1.6878 | 1.6878 | 1.8734 | 1.8734 | 1.9547 | 1.9547 | 1.8924 | 1.8924 | 1.2456 | 1.2456 | 1.6596 | 1.6596 | 0.98069 | 0.98069 | 0 | 0 | 0 | 0 | 0 | 0 | 0 | 0 | 0 | 0 | 1.2947 | 1.2947 | 2.0515 | 2.0515 | 1.847 | 1.847 | 1.8133 | 1.8133 | 1.6599 | 1.6599 | 1.3826 | 1.3826 | 0.0105 | 0.0105 | 0 | 0 | 0 | 0 | 0 | 0 | 0 | 0 | 0 | 0 | 1.2476 | 1.2476 | 1.8474 | 1.8474 | 1.9171 | 1.9171 | 1.5899 | 1.5899 | 1.6119 | 1.6119 | 1.6231 | 1.6231 | 0 | 0 | 0 | 0 | 0 | 0 | 0 | 0 | 0 | 0 | 0 | 0 | 1.5132 | 1.5132 | 1.7371 | 1.7371 | 1.7625 | 1.7625 | 1.6847 | 1.6847 | 1.7167 | 1.7167 | 1.7016 | 1.7016 | 0 | 0 | 0 | 0 | 0 | 0 | 0 | 0 | 0 | 0 | 0 | 0 | 1.0618 | 1.0618 | 1.7825 | 1.7825 | 1.6936 | 1.6936 | 1.8494 | 1.8494 | 1.8917 | 1.8917 | 2.463 | 2.463 | 0 | 0 | 0 | 0 | 0 | 0 | 0 | 0 | 0 | 0 | 0 | 0 | 1.5892 | 1.5892 | 2.4384 | 2.4384 | 2.3931 | 2.3931 | 2.2375 | 2.2375 | 1.8606 | 1.8606 | 2.2533 | 2.2533 | 0 | 0 | 0 | 0 | 0 | 0 | 0 | 0 | 0 | 0 | 0 | 0 | 1.0709 | 1.0709 | 1.8713 | 1.8713 | 2.2135 | 2.2135 | 4.4566 | 4.4566 | 3.8622 | 3.8622 | 3.8336 | 3.8336 | 3.2797 | 3.2797 | 0 | 0 | 0 | 0 | 0 | 0 | 0 | 0 | 0 | 0 | 2.9135 | 2.9135 | 5.0574 | 5.0574 | 4.7756 | 4.7756 | 3.6723 | 3.6723 | 3.6919 | 3.6919 | 3.6918 | 3.6918 | 2.3496 | 2.3496 | 0 | 0 | 0 | 0 | 0 | 0 | 0 | 0 | 0 | 0 | 1.46 | 1.46 | 4.2784 | 4.2784 | 4.1633 | 4.1633 | 8.117 | 8.117 | 7.9494 | 7.9494 | 7.6419 | 7.6419 | 8.0538 | 8.0538 | 0 | 0 | 0 | 0 | 0 | 0 | 0 | 0 | 0 | 0 | 6.6472 | 6.6472 | 8.8911 | 8.8911 | 8.4907 | 8.4907 | 6.7929 | 6.7929 | 6.849 | 6.849 | 6.875 | 6.875 | 5.4231 | 5.4231 | 0 | 0 | 0 | 0 | 0 | 0 | 0 | 0 | 0 | 0 | 4.2766 | 4.2766 | 7.0866 | 7.0866 | 7.7903 | 7.7903 | 19.8611 | 19.8611 | 21.4867 | 21.4867 | 21.9785 | 21.9785 | 27.3709 | 27.3709 | 1.0153 | 1.0153 | 0 | 0 | 0 | 0 | 3e-05 | 3e-05 | 0 | 0 | 5.1036 | 5.1036 | 28.4005 | 28.4005 | 25.3821 | 25.3821 | 16.125 | 16.125 | 17.608 | 17.608 | 16.8847 | 16.8847 | 19.7719 | 19.7719 | 0 | 0 | 0 | 0 | 0 | 0 | 0 | 0 | 0 | 0 | 1.3331 | 1.3331 | 20.7475 | 20.7475 | 17.2521 | 17.2521 | 25.7048 | 25.7048 | 27.6943 | 27.6943 | 27.0078 | 27.0078 | 27.5687 | 27.5687 | 3.4268 | 3.4268 | 0.05213 | 0.05213 | 0.25747 | 0.25747 | 0.29908 | 0.29908 | 0.31358 | 0.31358 | 26.7093 | 26.7093 | 30.1267 | 30.1267 | 30.727 | 30.727 | 21.833 | 21.833 | 23.781 | 23.781 | 23.3637 | 23.3637 | 23.2058 | 23.2058 | 3e-05 | 3e-05 | 0 | 0 | 0.04012 | 0.04012 | 0.07515 | 0.07515 | 0.07435 | 0.07435 | 23.0188 | 23.0188 | 26.9145 | 26.9145 | 25.5266 | 25.5266 | 32.1512 | 32.1512 | 32.1866 | 32.1866 | 31.796 | 31.796 | 30.6233 | 30.6233 | 0 | 0 | 0.14391 | 0.14391 | 0.64146 | 0.64146 | 0.80677 | 0.80677 | 11.0167 | 11.0167 | 38.6235 | 38.6235 | 38.4641 | 38.4641 | 36.4328 | 36.4328 | 22.3406 | 22.3406 | 25.0633 | 25.0633 | 22.2011 | 22.2011 | 17.643 | 17.643 | 0 | 0 | 0.01641 | 0.01641 | 0.27321 | 0.27321 | 0.40632 | 0.40632 | 6.7831 | 6.7831 | 24.6689 | 24.6689 | 27.284 | 27.284 | 26.2282 | 26.2282 | 25.3081 | 25.3081 | 21.7707 | 21.7707 | 21.2074 | 21.2074 | 22.5402 | 22.5402 | 0 | 0 | 0.49838 | 0.49838 | 0.56458 | 0.56458 | 0.62821 | 0.62821 | 2.9852 | 2.9852 | 28.3673 | 28.3673 | 28.9727 | 28.9727 | 27.1175 | 27.1175 | 18.7705 | 18.7705 | 17.5485 | 17.5485 | 18.3651 | 18.3651 | 16.2274 | 16.2274 | 0 | 0 | 0.09574 | 0.09574 | 0.33152 | 0.33152 | 0.42388 | 0.42388 | 1.6431 | 1.6431 | 24.2837 | 24.2837 | 23.0658 | 23.0658 | 19.6833 | 19.6833 | 9.5058 | 9.5058 | 8.4448 | 8.4448 | 8.5723 | 8.5723 | 9.0453 | 9.0453 | 0 | 0 | 0.04308 | 0.04308 | 0.14463 | 0.14463 | 0.14622 | 0.14622 | 0.42461 | 0.42461 | 17.0228 | 17.0228 | 16.502 | 16.502 | 14.6835 | 14.6835 | 5.1136 | 5.1136 | 4.3896 | 4.3896 | 6.0797 | 6.0797 | 4.558 | 4.558 | 0 | 0 | 0 | 0 | 0.01612 | 0.01612 | 0.05831 | 0.05831 | 0.32505 | 0.32505 | 7.7726 | 7.7726 | 7.62 | 7.62 | 6.8939 | 6.8939 | 5.9008 | 5.9008 | 3.6042 | 3.6042 | 5.6811 | 5.6811 | 5.4709 | 5.4709 | 0 | 0 | 0.0164 | 0.0164 | 0.05159 | 0.05159 | 0.07828 | 0.07828 | 0.13346 | 0.13346 | 6.8174 | 6.8174 | 6.4816 | 6.4816 | 7.2303 | 7.2303 | 3.7149 | 3.7149 | 4.2342 | 4.2342 | 3.7339 | 3.7339 | 3.8424 | 3.8424 | 0 | 0 | 0 | 0 | 0.04864 | 0.04864 | 0.04942 | 0.04942 | 0.07443 | 0.07443 | 3.2846 | 3.2846 | 3.9546 | 3.9546 | 3.9467 | 3.9467 | 0.00014 | 0.00014 | 7e-05 | 7e-05 | 0.00011 | 0.00011 | 8e-05 | 8e-05 | 0 | 0 | 0 | 0 | 0 | 0 | 0 | 0 | 0 | 0 | 7e-05 | 7e-05 | 0.53274 | 0.53274 | 0.00015 | 0.00015 | 3e-05 | 3e-05 | 5e-05 | 5e-05 | 3e-05 | 3e-05 | 3e-05 | 3e-05 | 0 | 0 | 0 | 0 | 0 | 0 | 0 | 0 | 0 | 0 | 4e-05 | 4e-05 | 9e-05 | 9e-05 | 3e-05 | 3e-05 | 4e-05 | 4e-05 | 4e-05 | 4e-05 | 4e-05 | 4e-05 | 0 | 0 | 0 | 0 | 0 | 0 | 0 | 0 | 0 | 0 | 0 | 0 | 4e-05 | 4e-05 | 8e-05 | 8e-05 | 4e-05 | 4e-05 | 2e-05 | 2e-05 | 2e-05 | 2e-05 | 0 | 0 | 0 | 0 | 0 | 0 | 0 | 0 | 0 | 0 | 0 | 0 | 0 | 0 | 1e-05 | 1e-05 | 3e-05 | 3e-05 | 2e-05 | 2e-05 | 0 | 0 | 0 | 0 | 2e-05 | 2e-05 | 0 | 0 | 0 | 0 | 0 | 0 | 0 | 0 | 0 | 0 | 0 | 0 | 0 | 0 | 4e-05 | 4e-05 | 6e-05 | 6e-05 | 0 | 0 | 0 | 0 | 0 | 0 | 0 | 0 | 0 | 0 | 0 | 0 | 0 | 0 | 0 | 0 | 0 | 0 | 0 | 0 | 1.1433 | 1.1433 | 2e-05 | 2e-05 | 1.1334 | 1.1334 | 0.13452 | 0.13452 | 0.12943 | 0.12943 | 0 | 0 | 0 | 0 | 0 | 0 | 0 | 0 | 0 | 0 | 0 | 0 | 0.06339 | 0.06339 | 1.3193 | 1.3193 | 0.7363 | 0.7363 | 0.21244 | 0.21244 | 0.2129 | 0.2129 | 0.21539 | 0.21539 | 0 | 0 | 0 | 0 | 0 | 0 | 0 | 0 | 0 | 0 | 0 | 0 | 2e-05 | 2e-05 | 1.3434 | 1.3434 | 1.4403 | 1.4403 | 1.3471 | 1.3471 | 2.214 | 2.214 | 2.864 | 2.864 | 0.81777 | 0.81777 | 0 | 0 | 0 | 0 | 0 | 0 | 0 | 0 | 0 | 0 | 0.60243 | 0.60243 | 3.83 | 3.83 | 3.3354 | 3.3354 | 1.6266 | 1.6266 | 1.6207 | 1.6207 | 1.3015 | 1.3015 | 0.24547 | 0.24547 | 0 | 0 | 0 | 0 | 0 | 0 | 0 | 0 | 0 | 0 | 0.16284 | 0.16284 | 3.9941 | 3.9941 | 3.2004 | 3.2004 | 7.3346 | 7.3346 | 7.3585 | 7.3585 | 7.01 | 7.01 | 7.8377 | 7.8377 | 0 | 0 | 0 | 0 | 0 | 0 | 0 | 0 | 0 | 0 | 5.7172 | 5.7172 | 8.077 | 8.077 | 8.4296 | 8.4296 | 5.73 | 5.73 | 6.9969 | 6.9969 | 6.2869 | 6.2869 | 4.833 | 4.833 | 0 | 0 | 0 | 0 | 0 | 0 | 0 | 0 | 0 | 0 | 1.9956 | 1.9956 | 6.1216 | 6.1216 | 5.9282 | 5.9282 | 20.7374 | 20.7374 | 21.5626 | 21.5626 | 22.0755 | 22.0755 | 25.6774 | 25.6774 | 0.80731 | 0.80731 | 0 | 0 | 0 | 0 | 0 | 0 | 0.00069 | 0.00069 | 9.1442 | 9.1442 | 26.8955 | 26.8955 | 23.9356 | 23.9356 | 17.4344 | 17.4344 | 19.1548 | 19.1548 | 18.6678 | 18.6678 | 20.9505 | 20.9505 | 0 | 0 | 0 | 0 | 0 | 0 | 0 | 0 | 0 | 0 | 2.7833 | 2.7833 | 19.959 | 19.959 | 18.2254 | 18.2254 | 27.1067 | 27.1067 | 28.7034 | 28.7034 | 28.7556 | 28.7556 | 29.7293 | 29.7293 | 2.0565 | 2.0565 | 0.04885 | 0.04885 | 0.2884 | 0.2884 | 0.40033 | 0.40033 | 0.42753 | 0.42753 | 29.8464 | 29.8464 | 33.2456 | 33.2456 | 31.436 | 31.436 | 24.9523 | 24.9523 | 27.2382 | 27.2382 | 28.1548 | 28.1548 | 27.615 | 27.615 | 0 | 0 | 0 | 0 | 0.02599 | 0.02599 | 0.05875 | 0.05875 | 0.10289 | 0.10289 | 26.9568 | 26.9568 | 29.3806 | 29.3806 | 28.221 | 28.221 | 30.1739 | 30.1739 | 31.8953 | 31.8953 | 32.522 | 32.522 | 31.4875 | 31.4875 | 0 | 0 | 0.19257 | 0.19257 | 0.72517 | 0.72517 | 0.90616 | 0.90616 | 7.0041 | 7.0041 | 41.1342 | 41.1342 | 40.4182 | 40.4182 | 36.3528 | 36.3528 | 20.6269 | 20.6269 | 22.9873 | 22.9873 | 22.8763 | 22.8763 | 20.5003 | 20.5003 | 0 | 0 | 6e-05 | 6e-05 | 0.44356 | 0.44356 | 0.57138 | 0.57138 | 6.0603 | 6.0603 | 28.1842 | 28.1842 | 28.3107 | 28.3107 | 26.6911 | 26.6911 | 24.2335 | 24.2335 | 25.1044 | 25.1044 | 24.1587 | 24.1587 | 25.9056 | 25.9056 | 0 | 0 | 0.41102 | 0.41102 | 0.54213 | 0.54213 | 0.71986 | 0.71986 | 3.3801 | 3.3801 | 36.1378 | 36.1378 | 34.741 | 34.741 | 30.9101 | 30.9101 | 21.5661 | 21.5661 | 19.873 | 19.873 | 18.343 | 18.343 | 18.0554 | 18.0554 | 0 | 0 | 0.10453 | 0.10453 | 0.42485 | 0.42485 | 0.42423 | 0.42423 | 1.7931 | 1.7931 | 24.3865 | 24.3865 | 24.1961 | 24.1961 | 22.0033 | 22.0033 | 13.9728 | 13.9728 | 12.7852 | 12.7852 | 12.6447 | 12.6447 | 15.3011 | 15.3011 | 0 | 0 | 0.12182 | 0.12182 | 0.24215 | 0.24215 | 0.22292 | 0.22292 | 1.2401 | 1.2401 | 21.6407 | 21.6407 | 22.9478 | 22.9478 | 20.9699 | 20.9699 | 9.3054 | 9.3054 | 9.8658 | 9.8658 | 9.2825 | 9.2825 | 9.2582 | 9.2582 | 0 | 0 | 0.04253 | 0.04253 | 0.13536 | 0.13536 | 0.13602 | 0.13602 | 0.61244 | 0.61244 | 14.4775 | 14.4775 | 15.94 | 15.94 | 13.8953 | 13.8953 | 7.6772 | 7.6772 | 5.693 | 5.693 | 5.7395 | 5.7395 | 8.0977 | 8.0977 | 0 | 0 | 1e-05 | 1e-05 | 0.07269 | 0.07269 | 0.07972 | 0.07972 | 0.18135 | 0.18135 | 9.9282 | 9.9282 | 12.1866 | 12.1866 | 8.7954 | 8.7954 | 2.707 | 2.707 | 1.1379 | 1.1379 | 3.2507 | 3.2507 | 1.8047 | 1.8047 | 0 | 0 | 0 | 0 | 6e-05 | 6e-05 | 0.00156 | 0.00156 | 0.01978 | 0.01978 | 2.9227 | 2.9227 | 3.5231 | 3.5231 | 3.9317 | 3.9317 | 0.86268 | 0.86268 | 9e-05 | 9e-05 | 0.53333 | 0.53333 | 0.0001 | 0.0001 | 0 | 0 | 0 | 0 | 0 | 0 | 0 | 0 | 0 | 0 | 0.00012 | 0.00012 | 1.5445 | 1.5445 | 0.13827 | 0.13827 | 1e-05 | 1e-05 | 3e-05 | 3e-05 | 3e-05 | 3e-05 | 3e-05 | 3e-05 | 0 | 0 | 0 | 0 | 0 | 0 | 0 | 0 | 0 | 0 | 2e-05 | 2e-05 | 8e-05 | 8e-05 | 7e-05 | 7e-05 | 1e-05 | 1e-05 | 1e-05 | 1e-05 | 0 | 0 | 0 | 0 | 0 | 0 | 0 | 0 | 0 | 0 | 0 | 0 | 0 | 0 | 0 | 0 | 3e-05 | 3e-05 | 1e-05 | 1e-05 | 0 | 0 | 0 | 0 | 0 | 0 | 0 | 0 | 0 | 0 | 0 | 0 | 0 | 0 | 0 | 0 | 0 | 0 | 0 | 0 | 1e-05 | 1e-05 | 0 | 0 | 1e-05 | 1e-05 | 1e-05 | 1e-05 | 0 | 0 | 0 | 0 | 0 | 0 | 0 | 0 | 0 | 0 | 0 | 0 | 0 | 0 | 0 | 0 | 1e-05 | 1e-05 | 1e-05 | 1e-05 | 0 | 0 | 0 | 0 | 0 | 0 | 0 | 0 | 0 | 0 | 0 | 0 | 0 | 0 | 0 | 0 | 0 | 0 | 0 | 0 | 0 | 0 | 0 | 0 | 6e-05 | 6e-05 | 6e-05 | 6e-05 | 7e-05 | 7e-05 | 0 | 0 | 0 | 0 | 0 | 0 | 0 | 0 | 0 | 0 | 0 | 0 | 0.04336 | 0.04336 | 0.17968 | 0.17968 | 0.42931 | 0.42931 | 0.19381 | 0.19381 | 0.19413 | 0.19413 | 0.18378 | 0.18378 | 0 | 0 | 0 | 0 | 0 | 0 | 0 | 0 | 0 | 0 | 0 | 0 | 0.2668 | 0.2668 | 0.49129 | 0.49129 | 0.70371 | 0.70371 | 5.0332 | 5.0332 | 5.0916 | 5.0916 | 5.081 | 5.081 | 1.8843 | 1.8843 | 0 | 0 | 0 | 0 | 0 | 0 | 0 | 0 | 0 | 0 | 1.6127 | 1.6127 | 7.3553 | 7.3553 | 8.012 | 8.012 | 5.8149 | 5.8149 | 5.5472 | 5.5472 | 6.0715 | 6.0715 | 1.2714 | 1.2714 | 0 | 0 | 0 | 0 | 0 | 0 | 0 | 0 | 0 | 0 | 0.49919 | 0.49919 | 5.9164 | 5.9164 | 6.2372 | 6.2372 | 22.4558 | 22.4558 | 24.1233 | 24.1233 | 23.4405 | 23.4405 | 23.2362 | 23.2362 | 0 | 0 | 0 | 0 | 0 | 0 | 0 | 0 | 0 | 0 | 19.2532 | 19.2532 | 24.7133 | 24.7133 | 22.6412 | 22.6412 | 16.5685 | 16.5685 | 17.8699 | 17.8699 | 18.5682 | 18.5682 | 13.4609 | 13.4609 | 0 | 0 | 0 | 0 | 0 | 0 | 0 | 0 | 0 | 0 | 9.9268 | 9.9268 | 18.4821 | 18.4821 | 17.5236 | 17.5236 | 37.4032 | 37.4032 | 38.5944 | 38.5944 | 38.1057 | 38.1057 | 41.8137 | 41.8137 | 4.1635 | 4.1635 | 0 | 0 | 0 | 0 | 1e-05 | 1e-05 | 0.00822 | 0.00822 | 26.6654 | 26.6654 | 42.2093 | 42.2093 | 40.4034 | 40.4034 | 31.2501 | 31.2501 | 31.5896 | 31.5896 | 31.7517 | 31.7517 | 32.8475 | 32.8475 | 0.32809 | 0.32809 | 0 | 0 | 0 | 0 | 0 | 0 | 0 | 0 | 12.5098 | 12.5098 | 35.017 | 35.017 | 33.7285 | 33.7285 | 42.5222 | 42.5222 | 44.0485 | 44.0485 | 44.5185 | 44.5185 | 45.4059 | 45.4059 | 16.5275 | 16.5275 | 0.29821 | 0.29821 | 0.75564 | 0.75564 | 0.88096 | 0.88096 | 1.2436 | 1.2436 | 44.5848 | 44.5848 | 51.3197 | 51.3197 | 50.2375 | 50.2375 | 38.472 | 38.472 | 39.6636 | 39.6636 | 40.1968 | 40.1968 | 39.2684 | 39.2684 | 1.2835 | 1.2835 | 3e-05 | 3e-05 | 0.27153 | 0.27153 | 0.35051 | 0.35051 | 0.67395 | 0.67395 | 39.5757 | 39.5757 | 45.4496 | 45.4496 | 43.2468 | 43.2468 | 46.6448 | 46.6448 | 47.0913 | 47.0913 | 45.9758 | 45.9758 | 46.8234 | 46.8234 | 0 | 0 | 0.46114 | 0.46114 | 1.3112 | 1.3112 | 1.4392 | 1.4392 | 14.2045 | 14.2045 | 53.3454 | 53.3454 | 53.5145 | 53.5145 | 50.2928 | 50.2928 | 36.2895 | 36.2895 | 38.6065 | 38.6065 | 37.3627 | 37.3627 | 34.0629 | 34.0629 | 0 | 0 | 0.05886 | 0.05886 | 0.78357 | 0.78357 | 0.87847 | 0.87847 | 6.0582 | 6.0582 | 45.8099 | 45.8099 | 44.7913 | 44.7913 | 41.4202 | 41.4202 | 38.8157 | 38.8157 | 39.3832 | 39.3832 | 39.0578 | 39.0578 | 40.7413 | 40.7413 | 0.23774 | 0.23774 | 1.0479 | 1.0479 | 1.2123 | 1.2123 | 1.0802 | 1.0802 | 8.4699 | 8.4699 | 46.1538 | 46.1538 | 47.232 | 47.232 | 46.4862 | 46.4862 | 32.8569 | 32.8569 | 33.5577 | 33.5577 | 32.6116 | 32.6116 | 33.2507 | 33.2507 | 0 | 0 | 0.32449 | 0.32449 | 0.77558 | 0.77558 | 0.91117 | 0.91117 | 4.6769 | 4.6769 | 41.2422 | 41.2422 | 41.6268 | 41.6268 | 38.4117 | 38.4117 | 28.1379 | 28.1379 | 26.6263 | 26.6263 | 30.0905 | 30.0905 | 28.6416 | 28.6416 | 0.09984 | 0.09984 | 0.23631 | 0.23631 | 0.52772 | 0.52772 | 0.59903 | 0.59903 | 2.681 | 2.681 | 38.8061 | 38.8061 | 38.7754 | 38.7754 | 35.789 | 35.789 | 20.5673 | 20.5673 | 20.902 | 20.902 | 19.7895 | 19.7895 | 17.7837 | 17.7837 | 0 | 0 | 0.04566 | 0.04566 | 0.28531 | 0.28531 | 0.2862 | 0.2862 | 1.3791 | 1.3791 | 29.016 | 29.016 | 28.7175 | 28.7175 | 28.2233 | 28.2233 | 20.3376 | 20.3376 | 19.6294 | 19.6294 | 21.3527 | 21.3527 | 20.292 | 20.292 | 0 | 0 | 0.03992 | 0.03992 | 0.21933 | 0.21933 | 0.32992 | 0.32992 | 0.80847 | 0.80847 | 29.5276 | 29.5276 | 30.6313 | 30.6313 | 27.0163 | 27.0163 | 8.726 | 8.726 | 13.0284 | 13.0284 | 8.5234 | 8.5234 | 8.4308 | 8.4308 | 0 | 0 | 0 | 0 | 8e-05 | 8e-05 | 0.01658 | 0.01658 | 0.02648 | 0.02648 | 13.1786 | 13.1786 | 16.4153 | 16.4153 | 14.8256 | 14.8256 | 7.6287 | 7.6287 | 7.6442 | 7.6442 | 9.1277 | 9.1277 | 7.2584 | 7.2584 | 0 | 0 | 0 | 0 | 0 | 0 | 0 | 0 | 0 | 0 | 7.5239 | 7.5239 | 10.6212 | 10.6212 | 8.157 | 8.157 | 0.44638 | 0.44638 | 1.8653 | 1.8653 | 0.4582 | 0.4582 | 0.00016 | 0.00016 | 0 | 0 | 0 | 0 | 0 | 0 | 0 | 0 | 0 | 0 | 8e-05 | 8e-05 | 1.2355 | 1.2355 | 0.64088 | 0.64088
|  |  | 4 | Tarapaca 220 | Tarapaca 220 | Lagunas 023 | 2.4308 | 2.4308 | 1.0536 | 1.0536 | 1.739 | 1.739 | 0 | 0 | 0 | 0 | 0 | 0 | 0 | 0 | 0 | 0 | 0 | 0 | 1.0106 | 1.0106 | 1.9545 | 1.9545 | 1.9424 | 1.9424 | 1.0342 | 1.0342 | 1.6227 | 1.6227 | 1.5663 | 1.5663 | 0 | 0 | 0 | 0 | 0 | 0 | 0 | 0 | 0 | 0 | 0 | 0 | 0.40935 | 0.40935 | 1.1421 | 1.1421 | 1.4802 | 1.4802 | 2.3619 | 2.3619 | 2.3965 | 2.3965 | 2.3549 | 2.3549 | 0 | 0 | 0 | 0 | 0 | 0 | 0 | 0 | 0 | 0 | 0 | 0 | 1.8246 | 1.8246 | 2.4973 | 2.4973 | 2.1981 | 2.1981 | 2.0612 | 2.0612 | 2.266 | 2.266 | 2.4539 | 2.4539 | 0 | 0 | 0 | 0 | 0 | 0 | 0 | 0 | 0 | 0 | 0 | 0 | 1.2812 | 1.2812 | 1.7645 | 1.7645 | 2.1346 | 2.1346 | 3.1275 | 3.1275 | 3.1688 | 3.1688 | 3.1778 | 3.1778 | 0.45025 | 0.45025 | 0 | 0 | 0 | 0 | 0 | 0 | 0 | 0 | 0 | 0 | 2.2745 | 2.2745 | 3.2734 | 3.2734 | 3.0973 | 3.0973 | 3.0252 | 3.0252 | 3.0423 | 3.0423 | 2.742 | 2.742 | 0 | 0 | 0 | 0 | 0 | 0 | 0 | 0 | 0 | 0 | 0 | 0 | 0.86654 | 0.86654 | 2.4967 | 2.4967 | 2.3595 | 2.3595 | 3.5386 | 3.5386 | 3.6376 | 3.6376 | 3.4403 | 3.4403 | 2.9607 | 2.9607 | 0 | 0 | 0 | 0 | 0 | 0 | 0 | 0 | 0 | 0 | 3.1751 | 3.1751 | 4.1642 | 4.1642 | 5.0233 | 5.0233 | 3.7822 | 3.7822 | 3.9492 | 3.9492 | 4.5133 | 4.5133 | 1.631 | 1.631 | 0 | 0 | 0 | 0 | 0 | 0 | 0 | 0 | 0 | 0 | 1.6327 | 1.6327 | 3.3113 | 3.3113 | 3.3595 | 3.3595 | 13.6046 | 13.6046 | 14.8668 | 14.8668 | 14.1986 | 14.1986 | 14.4477 | 14.4477 | 0 | 0 | 0 | 0 | 0 | 0 | 0 | 0 | 0 | 0 | 12.5358 | 12.5358 | 15.7721 | 15.7721 | 14.5264 | 14.5264 | 12.2652 | 12.2652 | 11.9902 | 11.9902 | 10.6386 | 10.6386 | 8.5219 | 8.5219 | 0 | 0 | 0 | 0 | 0 | 0 | 0 | 0 | 0 | 0 | 6.8386 | 6.8386 | 10.4924 | 10.4924 | 9.9507 | 9.9507 | 23.2909 | 23.2909 | 25.1519 | 25.1519 | 26.2695 | 26.2695 | 28.7818 | 28.7818 | 1.5683 | 1.5683 | 0 | 0 | 0 | 0 | 0 | 0 | 0 | 0 | 6.1131 | 6.1131 | 30.0463 | 30.0463 | 28.5557 | 28.5557 | 19.5616 | 19.5616 | 19.7577 | 19.7577 | 19.6109 | 19.6109 | 21.9627 | 21.9627 | 0 | 0 | 0 | 0 | 0 | 0 | 0 | 0 | 0 | 0 | 1.561 | 1.561 | 21.2297 | 21.2297 | 20.8867 | 20.8867 | 29.6849 | 29.6849 | 31.2535 | 31.2535 | 30.189 | 30.189 | 32.0351 | 32.0351 | 0.42411 | 0.42411 | 0 | 0 | 0.08514 | 0.08514 | 0.1503 | 0.1503 | 0.06113 | 0.06113 | 28.9157 | 28.9157 | 33.8461 | 33.8461 | 33.1787 | 33.1787 | 26.0149 | 26.0149 | 26.0725 | 26.0725 | 26.8936 | 26.8936 | 26.6287 | 26.6287 | 0 | 0 | 0 | 0 | 0 | 0 | 0 | 0 | 0.00568 | 0.00568 | 23.0403 | 23.0403 | 28.7153 | 28.7153 | 26.2584 | 26.2584 | 38.1417 | 38.1417 | 39.6627 | 39.6627 | 39.9474 | 39.9474 | 40.7739 | 40.7739 | 0 | 0 | 0.12159 | 0.12159 | 0.72825 | 0.72825 | 0.84529 | 0.84529 | 15.7686 | 15.7686 | 42.4709 | 42.4709 | 43.2515 | 43.2515 | 44.0111 | 44.0111 | 31.4905 | 31.4905 | 32.3137 | 32.3137 | 31.5354 | 31.5354 | 31.0282 | 31.0282 | 0 | 0 | 0 | 0 | 0.38854 | 0.38854 | 0.51538 | 0.51538 | 8.0335 | 8.0335 | 33.8325 | 33.8325 | 34.5172 | 34.5172 | 35.0335 | 35.0335 | 26.3416 | 26.3416 | 26.8103 | 26.8103 | 26.0737 | 26.0737 | 25.2759 | 25.2759 | 0 | 0 | 0.48389 | 0.48389 | 0.64709 | 0.64709 | 0.75329 | 0.75329 | 8.9261 | 8.9261 | 31.655 | 31.655 | 30.2907 | 30.2907 | 31.749 | 31.749 | 19.4815 | 19.4815 | 20.2013 | 20.2013 | 19.9947 | 19.9947 | 18.2238 | 18.2238 | 0 | 0 | 0.2051 | 0.2051 | 0.4043 | 0.4043 | 0.45865 | 0.45865 | 5.4427 | 5.4427 | 25.0299 | 25.0299 | 24.2454 | 24.2454 | 24.0237 | 24.0237 | 18.7327 | 18.7327 | 17.916 | 17.916 | 16.4591 | 16.4591 | 17.5572 | 17.5572 | 0 | 0 | 0.02634 | 0.02634 | 0.20638 | 0.20638 | 0.27971 | 0.27971 | 1.4931 | 1.4931 | 22.6718 | 22.6718 | 23.768 | 23.768 | 22.5179 | 22.5179 | 11.4961 | 11.4961 | 10.7972 | 10.7972 | 9.2652 | 9.2652 | 9.179 | 9.179 | 0 | 0 | 0 | 0 | 0.07408 | 0.07408 | 0.10806 | 0.10806 | 0.68255 | 0.68255 | 13.3786 | 13.3786 | 13.8123 | 13.8123 | 12.7693 | 12.7693 | 8.6903 | 8.6903 | 7.3689 | 7.3689 | 8.7138 | 8.7138 | 8.4233 | 8.4233 | 0 | 0 | 0.03239 | 0.03239 | 0.07228 | 0.07228 | 0.09071 | 0.09071 | 0.31148 | 0.31148 | 12.0762 | 12.0762 | 13.457 | 13.457 | 11.8591 | 11.8591 | 3.0458 | 3.0458 | 3.9063 | 3.9063 | 3.7818 | 3.7818 | 3.7889 | 3.7889 | 0 | 0 | 0 | 0 | 0.02621 | 0.02621 | 0.03338 | 0.03338 | 0.06607 | 0.06607 | 4.3181 | 4.3181 | 4.5656 | 4.5656 | 4.3284 | 4.3284 | 3.0419 | 3.0419 | 2.3977 | 2.3977 | 3.2046 | 3.2046 | 2.9293 | 2.9293 | 0 | 0 | 0 | 0 | 0 | 0 | 0 | 0 | 0 | 0 | 1.8455 | 1.8455 | 3.1044 | 3.1044 | 2.3432 | 2.3432 | 1.388 | 1.388 | 2.0089 | 2.0089 | 1.4206 | 1.4206 | 1.3729 | 1.3729 | 0 | 0 | 0 | 0 | 0 | 0 | 0 | 0 | 0 | 0 | 1.699 | 1.699 | 1.8861 | 1.8861 | 1.9616 | 1.9616 | 1.9099 | 1.9099 | 1.2592 | 1.2592 | 1.674 | 1.674 | 0.99211 | 0.99211 | 0 | 0 | 0 | 0 | 0 | 0 | 0 | 0 | 0 | 0 | 1.3027 | 1.3027 | 2.0703 | 2.0703 | 1.8607 | 1.8607 | 1.823 | 1.823 | 1.6688 | 1.6688 | 1.3953 | 1.3953 | 0.01062 | 0.01062 | 0 | 0 | 0 | 0 | 0 | 0 | 0 | 0 | 0 | 0 | 1.2587 | 1.2587 | 1.8599 | 1.8599 | 1.93 | 1.93 | 1.6073 | 1.6073 | 1.6267 | 1.6267 | 1.6347 | 1.6347 | 0 | 0 | 0 | 0 | 0 | 0 | 0 | 0 | 0 | 0 | 0 | 0 | 1.5196 | 1.5196 | 1.7561 | 1.7561 | 1.7792 | 1.7792 | 1.6756 | 1.6756 | 1.7053 | 1.7053 | 1.6903 | 1.6903 | 0 | 0 | 0 | 0 | 0 | 0 | 0 | 0 | 0 | 0 | 0 | 0 | 1.0703 | 1.0703 | 1.7707 | 1.7707 | 1.6824 | 1.6824 | 1.8698 | 1.8698 | 1.9118 | 1.9118 | 2.4864 | 2.4864 | 0 | 0 | 0 | 0 | 0 | 0 | 0 | 0 | 0 | 0 | 0 | 0 | 1.6002 | 1.6002 | 2.4615 | 2.4615 | 2.4159 | 2.4159 | 2.2447 | 2.2447 | 1.87 | 1.87 | 2.2602 | 2.2602 | 0 | 0 | 0 | 0 | 0 | 0 | 0 | 0 | 0 | 0 | 0 | 0 | 1.0805 | 1.0805 | 1.8807 | 1.8807 | 2.2205 | 2.2205 | 4.501 | 4.501 | 3.9008 | 3.9008 | 3.8708 | 3.8708 | 3.3157 | 3.3157 | 0 | 0 | 0 | 0 | 0 | 0 | 0 | 0 | 0 | 0 | 2.9469 | 2.9469 | 5.1107 | 5.1107 | 4.8242 | 4.8242 | 3.7097 | 3.7097 | 3.731 | 3.731 | 3.7282 | 3.7282 | 2.3744 | 2.3744 | 0 | 0 | 0 | 0 | 0 | 0 | 0 | 0 | 0 | 0 | 1.4749 | 1.4749 | 4.3205 | 4.3205 | 4.2058 | 4.2058 | 8.1894 | 8.1894 | 8.025 | 8.025 | 7.7043 | 7.7043 | 8.1337 | 8.1337 | 0 | 0 | 0 | 0 | 0 | 0 | 0 | 0 | 0 | 0 | 6.7293 | 6.7293 | 8.9937 | 8.9937 | 8.5812 | 8.5812 | 6.8563 | 6.8563 | 6.9093 | 6.9093 | 6.9339 | 6.9339 | 5.4643 | 5.4643 | 0 | 0 | 0 | 0 | 0 | 0 | 0 | 0 | 0 | 0 | 4.3282 | 4.3282 | 7.161 | 7.161 | 7.8606 | 7.8606 | 20.0595 | 20.0595 | 21.6686 | 21.6686 | 22.16 | 22.16 | 27.6086 | 27.6086 | 2.4643 | 2.4643 | 0 | 0 | 0 | 0 | 3e-05 | 3e-05 | 0 | 0 | 5.156 | 5.156 | 28.7298 | 28.7298 | 25.5923 | 25.5923 | 16.2745 | 16.2745 | 17.7764 | 17.7764 | 17.0098 | 17.0098 | 19.9166 | 19.9166 | 0 | 0 | 0 | 0 | 0 | 0 | 0 | 0 | 0 | 0 | 1.3457 | 1.3457 | 20.9429 | 20.9429 | 17.4005 | 17.4005 | 25.9332 | 25.9332 | 27.9223 | 27.9223 | 27.2421 | 27.2421 | 27.8264 | 27.8264 | 3.4594 | 3.4594 | 0.05189 | 0.05189 | 0.25933 | 0.25933 | 0.29989 | 0.29989 | 0.3133 | 0.3133 | 26.9675 | 26.9675 | 30.4558 | 30.4558 | 31.0152 | 31.0152 | 22.0074 | 22.0074 | 23.9288 | 23.9288 | 23.5132 | 23.5132 | 23.3378 | 23.3378 | 3e-05 | 3e-05 | 0 | 0 | 0.03987 | 0.03987 | 0.07467 | 0.07467 | 0.07401 | 0.07401 | 23.2309 | 23.2309 | 27.15 | 27.15 | 25.7252 | 25.7252 | 32.2848 | 32.2848 | 32.4129 | 32.4129 | 31.9853 | 31.9853 | 30.7782 | 30.7782 | 0 | 0 | 0.14441 | 0.14441 | 0.64713 | 0.64713 | 0.81385 | 0.81385 | 11.1389 | 11.1389 | 38.718 | 38.718 | 38.6531 | 38.6531 | 36.5892 | 36.5892 | 22.5389 | 22.5389 | 25.2777 | 25.2777 | 22.396 | 22.396 | 17.7023 | 17.7023 | 0 | 0 | 0.01626 | 0.01626 | 0.2753 | 0.2753 | 0.40866 | 0.40866 | 6.8656 | 6.8656 | 24.8605 | 24.8605 | 27.5032 | 27.5032 | 26.4436 | 26.4436 | 25.4966 | 25.4966 | 21.8944 | 21.8944 | 21.3626 | 21.3626 | 22.6776 | 22.6776 | 0 | 0 | 0.50262 | 0.50262 | 0.63538 | 0.63538 | 0.6581 | 0.6581 | 4.9133 | 4.9133 | 28.5074 | 28.5074 | 29.1995 | 29.1995 | 27.2747 | 27.2747 | 18.9279 | 18.9279 | 17.6986 | 17.6986 | 18.5264 | 18.5264 | 16.3512 | 16.3512 | 0 | 0 | 0.0965 | 0.0965 | 0.36925 | 0.36925 | 0.46562 | 0.46562 | 2.7012 | 2.7012 | 24.4655 | 24.4655 | 23.2788 | 23.2788 | 19.8494 | 19.8494 | 9.5872 | 9.5872 | 8.5193 | 8.5193 | 8.6449 | 8.6449 | 9.0996 | 9.0996 | 0 | 0 | 0.04279 | 0.04279 | 0.14606 | 0.14606 | 0.15536 | 0.15536 | 0.43322 | 0.43322 | 17.1436 | 17.1436 | 16.6434 | 16.6434 | 14.8084 | 14.8084 | 5.162 | 5.162 | 4.4269 | 4.4269 | 6.0914 | 6.0914 | 4.5422 | 4.5422 | 0 | 0 | 0 | 0 | 0.01629 | 0.01629 | 0.05883 | 0.05883 | 0.32835 | 0.32835 | 7.8445 | 7.8445 | 7.6913 | 7.6913 | 6.962 | 6.962 | 5.9592 | 5.9592 | 3.6394 | 3.6394 | 5.7394 | 5.7394 | 5.5189 | 5.5189 | 0 | 0 | 0.01625 | 0.01625 | 0.05163 | 0.05163 | 0.07845 | 0.07845 | 0.13537 | 0.13537 | 6.8886 | 6.8886 | 6.5453 | 6.5453 | 7.2987 | 7.2987 | 3.7549 | 3.7549 | 4.2757 | 4.2757 | 3.7657 | 3.7657 | 3.8491 | 3.8491 | 0 | 0 | 0 | 0 | 0.04832 | 0.04832 | 0.04917 | 0.04917 | 0.075 | 0.075 | 3.3112 | 3.3112 | 3.9977 | 3.9977 | 3.985 | 3.985 | 0.00014 | 0.00014 | 7e-05 | 7e-05 | 0.00011 | 0.00011 | 8e-05 | 8e-05 | 0 | 0 | 0 | 0 | 0 | 0 | 0 | 0 | 0 | 0 | 7e-05 | 7e-05 | 0.53812 | 0.53812 | 0.00015 | 0.00015 | 3e-05 | 3e-05 | 5e-05 | 5e-05 | 3e-05 | 3e-05 | 3e-05 | 3e-05 | 0 | 0 | 0 | 0 | 0 | 0 | 0 | 0 | 0 | 0 | 4e-05 | 4e-05 | 9e-05 | 9e-05 | 4e-05 | 4e-05 | 4e-05 | 4e-05 | 4e-05 | 4e-05 | 4e-05 | 4e-05 | 0 | 0 | 0 | 0 | 0 | 0 | 0 | 0 | 0 | 0 | 0 | 0 | 4e-05 | 4e-05 | 8e-05 | 8e-05 | 4e-05 | 4e-05 | 2e-05 | 2e-05 | 2e-05 | 2e-05 | 0 | 0 | 0 | 0 | 0 | 0 | 0 | 0 | 0 | 0 | 0 | 0 | 0 | 0 | 1e-05 | 1e-05 | 3e-05 | 3e-05 | 2e-05 | 2e-05 | 0 | 0 | 0 | 0 | 2e-05 | 2e-05 | 0 | 0 | 0 | 0 | 0 | 0 | 0 | 0 | 0 | 0 | 0 | 0 | 0 | 0 | 4e-05 | 4e-05 | 6e-05 | 6e-05 | 0 | 0 | 0 | 0 | 0 | 0 | 0 | 0 | 0 | 0 | 0 | 0 | 0 | 0 | 0 | 0 | 0 | 0 | 0 | 0 | 1.1548 | 1.1548 | 2e-05 | 2e-05 | 1.1438 | 1.1438 | 0.13599 | 0.13599 | 0.13085 | 0.13085 | 0 | 0 | 0 | 0 | 0 | 0 | 0 | 0 | 0 | 0 | 0 | 0 | 0.15353 | 0.15353 | 1.3304 | 1.3304 | 0.74389 | 0.74389 | 0.21459 | 0.21459 | 0.21505 | 0.21505 | 0.21756 | 0.21756 | 0 | 0 | 0 | 0 | 0 | 0 | 0 | 0 | 0 | 0 | 0 | 0 | 2e-05 | 2e-05 | 1.355 | 1.355 | 1.4525 | 1.4525 | 1.3604 | 1.3604 | 2.2375 | 2.2375 | 2.8944 | 2.8944 | 1.4185 | 1.4185 | 0 | 0 | 0 | 0 | 0 | 0 | 0 | 0 | 0 | 0 | 0.93944 | 0.93944 | 3.8669 | 3.8669 | 3.3673 | 3.3673 | 1.6416 | 1.6416 | 1.6361 | 1.6361 | 1.314 | 1.314 | 0.39985 | 0.39985 | 0 | 0 | 0 | 0 | 0 | 0 | 0 | 0 | 0 | 0 | 0.30591 | 0.30591 | 4.0309 | 4.0309 | 3.2305 | 3.2305 | 7.4105 | 7.4105 | 7.439 | 7.439 | 7.0845 | 7.0845 | 7.9153 | 7.9153 | 0 | 0 | 0 | 0 | 0 | 0 | 0 | 0 | 0 | 0 | 5.774 | 5.774 | 8.1688 | 8.1688 | 8.5229 | 8.5229 | 5.7861 | 5.7861 | 7.0708 | 7.0708 | 6.3506 | 6.3506 | 4.8716 | 4.8716 | 0 | 0 | 0 | 0 | 0 | 0 | 0 | 0 | 0 | 0 | 2.0147 | 2.0147 | 6.1832 | 6.1832 | 5.9853 | 5.9853 | 20.9467 | 20.9467 | 21.7778 | 21.7778 | 22.2992 | 22.2992 | 25.9516 | 25.9516 | 2.5482 | 2.5482 | 0 | 0 | 0 | 0 | 0 | 0 | 0.00069 | 0.00069 | 9.4832 | 9.4832 | 27.1871 | 27.1871 | 24.1832 | 24.1832 | 17.6032 | 17.6032 | 19.355 | 19.355 | 18.8622 | 18.8622 | 21.1677 | 21.1677 | 0 | 0 | 0 | 0 | 0 | 0 | 0 | 0 | 0 | 0 | 3.3111 | 3.3111 | 20.1658 | 20.1658 | 18.4124 | 18.4124 | 27.3634 | 27.3634 | 28.9773 | 28.9773 | 29.042 | 29.042 | 30.021 | 30.021 | 2.0805 | 2.0805 | 0.04862 | 0.04862 | 0.28851 | 0.28851 | 0.39948 | 0.39948 | 0.42926 | 0.42926 | 30.1859 | 30.1859 | 33.6021 | 33.6021 | 31.7452 | 31.7452 | 25.1888 | 25.1888 | 27.479 | 27.479 | 28.4101 | 28.4101 | 27.8584 | 27.8584 | 0 | 0 | 0 | 0 | 0.02577 | 0.02577 | 0.05832 | 0.05832 | 0.10281 | 0.10281 | 27.2361 | 27.2361 | 29.6726 | 29.6726 | 28.5011 | 28.5011 | 30.4282 | 30.4282 | 32.1705 | 32.1705 | 32.8023 | 32.8023 | 31.7572 | 31.7572 | 0 | 0 | 0.19409 | 0.19409 | 0.77469 | 0.77469 | 0.95548 | 0.95548 | 10.9397 | 10.9397 | 41.1835 | 41.1835 | 40.5324 | 40.5324 | 36.6384 | 36.6384 | 20.8148 | 20.8148 | 23.1881 | 23.1881 | 23.0679 | 23.0679 | 20.6666 | 20.6666 | 0 | 0 | 6e-05 | 6e-05 | 0.48916 | 0.48916 | 0.5945 | 0.5945 | 8.1595 | 8.1595 | 28.4347 | 28.4347 | 28.5678 | 28.5678 | 26.9418 | 26.9418 | 24.3525 | 24.3525 | 25.2728 | 25.2728 | 24.3212 | 24.3212 | 26.0359 | 26.0359 | 0 | 0 | 0.41436 | 0.41436 | 0.63027 | 0.63027 | 0.72923 | 0.72923 | 4.8495 | 4.8495 | 36.0399 | 36.0399 | 34.9607 | 34.9607 | 31.0754 | 31.0754 | 21.7545 | 21.7545 | 20.0465 | 20.0465 | 18.5023 | 18.5023 | 18.2188 | 18.2188 | 0 | 0 | 0.10536 | 0.10536 | 0.43087 | 0.43087 | 0.45026 | 0.45026 | 2.9645 | 2.9645 | 24.5949 | 24.5949 | 24.4025 | 24.4025 | 22.1862 | 22.1862 | 14.0929 | 14.0929 | 12.8972 | 12.8972 | 12.7571 | 12.7571 | 15.4363 | 15.4363 | 0 | 0 | 0.1225 | 0.1225 | 0.25967 | 0.25967 | 0.24984 | 0.24984 | 1.8782 | 1.8782 | 21.8252 | 21.8252 | 23.1477 | 23.1477 | 21.1505 | 21.1505 | 9.3882 | 9.3882 | 9.9544 | 9.9544 | 9.3658 | 9.3658 | 9.3384 | 9.3384 | 0 | 0 | 0.04217 | 0.04217 | 0.13655 | 0.13655 | 0.13737 | 0.13737 | 1.3 | 1.3 | 14.5515 | 14.5515 | 16.048 | 16.048 | 14.0203 | 14.0203 | 7.7494 | 7.7494 | 5.7419 | 5.7419 | 5.7909 | 5.7909 | 8.163 | 8.163 | 0 | 0 | 1e-05 | 1e-05 | 0.07362 | 0.07362 | 0.08053 | 0.08053 | 0.24315 | 0.24315 | 10.0238 | 10.0238 | 12.2662 | 12.2662 | 8.8743 | 8.8743 | 2.7349 | 2.7349 | 1.1494 | 1.1494 | 3.2757 | 3.2757 | 1.8191 | 1.8191 | 0 | 0 | 0 | 0 | 6e-05 | 6e-05 | 0.00158 | 0.00158 | 0.01999 | 0.01999 | 2.9513 | 2.9513 | 3.5543 | 3.5543 | 3.9693 | 3.9693 | 0.87139 | 0.87139 | 9e-05 | 9e-05 | 0.53759 | 0.53759 | 0.0001 | 0.0001 | 0 | 0 | 0 | 0 | 0 | 0 | 0 | 0 | 0 | 0 | 0.00012 | 0.00012 | 1.5597 | 1.5597 | 0.13978 | 0.13978 | 1e-05 | 1e-05 | 3e-05 | 3e-05 | 3e-05 | 3e-05 | 3e-05 | 3e-05 | 0 | 0 | 0 | 0 | 0 | 0 | 0 | 0 | 0 | 0 | 2e-05 | 2e-05 | 8e-05 | 8e-05 | 7e-05 | 7e-05 | 1e-05 | 1e-05 | 1e-05 | 1e-05 | 0 | 0 | 0 | 0 | 0 | 0 | 0 | 0 | 0 | 0 | 0 | 0 | 0 | 0 | 0 | 0 | 3e-05 | 3e-05 | 1e-05 | 1e-05 | 0 | 0 | 0 | 0 | 0 | 0 | 0 | 0 | 0 | 0 | 0 | 0 | 0 | 0 | 0 | 0 | 0 | 0 | 0 | 0 | 1e-05 | 1e-05 | 0 | 0 | 1e-05 | 1e-05 | 1e-05 | 1e-05 | 0 | 0 | 0 | 0 | 0 | 0 | 0 | 0 | 0 | 0 | 0 | 0 | 0 | 0 | 0 | 0 | 1e-05 | 1e-05 | 1e-05 | 1e-05 | 0 | 0 | 0 | 0 | 0 | 0 | 0 | 0 | 0 | 0 | 0 | 0 | 0 | 0 | 0 | 0 | 0 | 0 | 0 | 0 | 0 | 0 | 0 | 0 | 6e-05 | 6e-05 | 6e-05 | 6e-05 | 7e-05 | 7e-05 | 0 | 0 | 0 | 0 | 0 | 0 | 0 | 0 | 0 | 0 | 0 | 0 | 0.10516 | 0.10516 | 0.18129 | 0.18129 | 0.434 | 0.434 | 0.19554 | 0.19554 | 0.19586 | 0.19586 | 0.18456 | 0.18456 | 0 | 0 | 0 | 0 | 0 | 0 | 0 | 0 | 0 | 0 | 0 | 0 | 0.26918 | 0.26918 | 0.49577 | 0.49577 | 0.71034 | 0.71034 | 5.087 | 5.087 | 5.1437 | 5.1437 | 5.1357 | 5.1357 | 4.5717 | 4.5717 | 0 | 0 | 0 | 0 | 0 | 0 | 0 | 0 | 0 | 0 | 3.9063 | 3.9063 | 7.4306 | 7.4306 | 8.0971 | 8.0971 | 5.8764 | 5.8764 | 5.606 | 5.606 | 6.1342 | 6.1342 | 2.5159 | 2.5159 | 0 | 0 | 0 | 0 | 0 | 0 | 0 | 0 | 0 | 0 | 1.2091 | 1.2091 | 5.9763 | 5.9763 | 6.303 | 6.303 | 22.6903 | 22.6903 | 24.3612 | 24.3612 | 23.6772 | 23.6772 | 23.4792 | 23.4792 | 0 | 0 | 0 | 0 | 0 | 0 | 0 | 0 | 0 | 0 | 19.4434 | 19.4434 | 25.021 | 25.021 | 22.8973 | 22.8973 | 16.7413 | 16.7413 | 18.0504 | 18.0504 | 18.7543 | 18.7543 | 14.1767 | 14.1767 | 0 | 0 | 0 | 0 | 0 | 0 | 0 | 0 | 0 | 0 | 10.0267 | 10.0267 | 18.6755 | 18.6755 | 17.6976 | 17.6976 | 37.7838 | 37.7838 | 38.9774 | 38.9774 | 38.5067 | 38.5067 | 42.2389 | 42.2389 | 13.1421 | 13.1421 | 0 | 0 | 0 | 0 | 1e-05 | 1e-05 | 0.0082 | 0.0082 | 26.9037 | 26.9037 | 42.6816 | 42.6816 | 40.8288 | 40.8288 | 31.5576 | 31.5576 | 31.9153 | 31.9153 | 32.0849 | 32.0849 | 33.1798 | 33.1798 | 1.0356 | 1.0356 | 0 | 0 | 0 | 0 | 0 | 0 | 0 | 0 | 13.4148 | 13.4148 | 35.3829 | 35.3829 | 34.0773 | 34.0773 | 42.9412 | 42.9412 | 44.4849 | 44.4849 | 44.9575 | 44.9575 | 45.8455 | 45.8455 | 16.7199 | 16.7199 | 0.29978 | 0.29978 | 0.76937 | 0.76937 | 0.90359 | 0.90359 | 1.332 | 1.332 | 45.0701 | 45.0701 | 51.8888 | 51.8888 | 50.7491 | 50.7491 | 38.8089 | 38.8089 | 39.9828 | 39.9828 | 40.5458 | 40.5458 | 39.6155 | 39.6155 | 1.2985 | 1.2985 | 3e-05 | 3e-05 | 0.27273 | 0.27273 | 0.35123 | 0.35123 | 0.68998 | 0.68998 | 39.9841 | 39.9841 | 45.9213 | 45.9213 | 43.6829 | 43.6829 | 47.0028 | 47.0028 | 47.4484 | 47.4484 | 46.2774 | 46.2774 | 47.1562 | 47.1562 | 0 | 0 | 0.46754 | 0.46754 | 1.3848 | 1.3848 | 1.5809 | 1.5809 | 22.1356 | 22.1356 | 53.4143 | 53.4143 | 53.5301 | 53.5301 | 50.6666 | 50.6666 | 36.6081 | 36.6081 | 38.9397 | 38.9397 | 37.6915 | 37.6915 | 34.3415 | 34.3415 | 0 | 0 | 0.05887 | 0.05887 | 0.82283 | 0.82283 | 0.914 | 0.914 | 11.1008 | 11.1008 | 46.0182 | 46.0182 | 45.1783 | 45.1783 | 41.7707 | 41.7707 | 39.0796 | 39.0796 | 39.5622 | 39.5622 | 39.2277 | 39.2277 | 40.8027 | 40.8027 | 0.75043 | 0.75043 | 1.1455 | 1.1455 | 1.415 | 1.415 | 1.3159 | 1.3159 | 11.9201 | 11.9201 | 45.9746 | 45.9746 | 47.1054 | 47.1054 | 46.7562 | 46.7562 | 33.1058 | 33.1058 | 33.8464 | 33.8464 | 32.8822 | 32.8822 | 33.3618 | 33.3618 | 0 | 0 | 0.3431 | 0.3431 | 0.83755 | 0.83755 | 0.97971 | 0.97971 | 6.7751 | 6.7751 | 41.2781 | 41.2781 | 41.9376 | 41.9376 | 38.7152 | 38.7152 | 28.319 | 28.319 | 26.8104 | 26.8104 | 30.2918 | 30.2918 | 28.8893 | 28.8893 | 0.31514 | 0.31514 | 0.23722 | 0.23722 | 0.54981 | 0.54981 | 0.65847 | 0.65847 | 3.5619 | 3.5619 | 38.7863 | 38.7863 | 38.8853 | 38.8853 | 36.1035 | 36.1035 | 20.7552 | 20.7552 | 21.0833 | 21.0833 | 19.9641 | 19.9641 | 17.942 | 17.942 | 0 | 0 | 0.04621 | 0.04621 | 0.28799 | 0.28799 | 0.30995 | 0.30995 | 2.1358 | 2.1358 | 29.0508 | 29.0508 | 28.8647 | 28.8647 | 28.4623 | 28.4623 | 20.5284 | 20.5284 | 19.8039 | 19.8039 | 21.5445 | 21.5445 | 20.4686 | 20.4686 | 0 | 0 | 0.04011 | 0.04011 | 0.23648 | 0.23648 | 0.33201 | 0.33201 | 0.81809 | 0.81809 | 29.7286 | 29.7286 | 30.791 | 30.791 | 27.2686 | 27.2686 | 8.8127 | 8.8127 | 13.1452 | 13.1452 | 8.6052 | 8.6052 | 8.5038 | 8.5038 | 0 | 0 | 0 | 0 | 8e-05 | 8e-05 | 0.01639 | 0.01639 | 0.02669 | 0.02669 | 13.313 | 13.313 | 16.5774 | 16.5774 | 14.9741 | 14.9741 | 7.7023 | 7.7023 | 7.7117 | 7.7117 | 9.2041 | 9.2041 | 7.3323 | 7.3323 | 0 | 0 | 0 | 0 | 0 | 0 | 0 | 0 | 0 | 0 | 7.602 | 7.602 | 10.7441 | 10.7441 | 8.2414 | 8.2414 | 0.45126 | 0.45126 | 1.8841 | 1.8841 | 0.4623 | 0.4623 | 0.00017 | 0.00017 | 0 | 0 | 0 | 0 | 0 | 0 | 0 | 0 | 0 | 0 | 9e-05 | 9e-05 | 1.249 | 1.249 | 0.64735 | 0.64735
|  |  | 5 | Lagunas 220 | Lagunas 220 | Lagunas 023 | 2.4089 | 2.4089 | 1.0441 | 1.0441 | 1.7233 | 1.7233 | 0 | 0 | 0 | 0 | 0 | 0 | 0 | 0 | 0 | 0 | 0 | 0 | 1.0015 | 1.0015 | 1.9369 | 1.9369 | 1.9249 | 1.9249 | 1.0288 | 1.0288 | 1.6076 | 1.6076 | 1.5542 | 1.5542 | 0 | 0 | 0 | 0 | 0 | 0 | 0 | 0 | 0 | 0 | 0 | 0 | 0.40704 | 0.40704 | 1.1365 | 1.1365 | 1.4718 | 1.4718 | 2.3425 | 2.3425 | 2.3769 | 2.3769 | 2.3358 | 2.3358 | 0 | 0 | 0 | 0 | 0 | 0 | 0 | 0 | 0 | 0 | 0 | 0 | 1.809 | 1.809 | 2.4775 | 2.4775 | 2.1799 | 2.1799 | 2.0438 | 2.0438 | 2.2475 | 2.2475 | 2.4314 | 2.4314 | 0 | 0 | 0 | 0 | 0 | 0 | 0 | 0 | 0 | 0 | 0 | 0 | 1.2704 | 1.2704 | 1.7486 | 1.7486 | 2.118 | 2.118 | 3.0992 | 3.0992 | 3.1402 | 3.1402 | 3.1491 | 3.1491 | 0.45219 | 0.45219 | 0 | 0 | 0 | 0 | 0 | 0 | 0 | 0 | 0 | 0 | 2.2558 | 2.2558 | 3.2464 | 3.2464 | 3.0709 | 3.0709 | 2.9979 | 2.9979 | 3.0285 | 3.0285 | 2.7268 | 2.7268 | 0 | 0 | 0 | 0 | 0 | 0 | 0 | 0 | 0 | 0 | 0 | 0 | 0.86921 | 0.86921 | 2.4757 | 2.4757 | 2.3391 | 2.3391 | 3.5086 | 3.5086 | 3.6048 | 3.6048 | 3.4092 | 3.4092 | 2.9596 | 2.9596 | 0 | 0 | 0 | 0 | 0 | 0 | 0 | 0 | 0 | 0 | 3.1527 | 3.1527 | 4.1428 | 4.1428 | 4.9885 | 4.9885 | 3.7548 | 3.7548 | 3.9314 | 3.9314 | 4.4871 | 4.4871 | 1.6321 | 1.6321 | 0 | 0 | 0 | 0 | 0 | 0 | 0 | 0 | 0 | 0 | 1.6174 | 1.6174 | 3.2903 | 3.2903 | 3.3426 | 3.3426 | 13.4838 | 13.4838 | 14.7326 | 14.7326 | 14.0704 | 14.0704 | 14.3173 | 14.3173 | 0 | 0 | 0 | 0 | 0 | 0 | 0 | 0 | 0 | 0 | 12.4378 | 12.4378 | 15.6315 | 15.6315 | 14.3953 | 14.3953 | 12.1569 | 12.1569 | 11.882 | 11.882 | 10.5426 | 10.5426 | 8.4518 | 8.4518 | 0 | 0 | 0 | 0 | 0 | 0 | 0 | 0 | 0 | 0 | 6.7865 | 6.7865 | 10.4038 | 10.4038 | 9.8655 | 9.8655 | 23.3824 | 23.3824 | 25.2444 | 25.2444 | 26.3709 | 26.3709 | 28.8712 | 28.8712 | 1.9224 | 1.9224 | 0 | 0 | 0 | 0 | 0 | 0 | 0 | 0 | 6.1273 | 6.1273 | 30.0756 | 30.0756 | 28.5541 | 28.5541 | 19.6409 | 19.6409 | 19.8343 | 19.8343 | 19.6907 | 19.6907 | 22.0382 | 22.0382 | 0 | 0 | 0 | 0 | 0 | 0 | 0 | 0 | 0 | 0 | 1.5678 | 1.5678 | 21.2618 | 21.2618 | 20.9368 | 20.9368 | 29.7689 | 29.7689 | 31.3419 | 31.3419 | 30.2713 | 30.2713 | 32.1216 | 32.1216 | 0.42594 | 0.42594 | 0 | 0 | 0.08461 | 0.08461 | 0.14923 | 0.14923 | 0.06081 | 0.06081 | 28.962 | 28.962 | 33.7693 | 33.7693 | 33.1701 | 33.1701 | 26.0925 | 26.0925 | 26.1437 | 26.1437 | 26.9705 | 26.9705 | 26.7058 | 26.7058 | 0 | 0 | 0 | 0 | 0 | 0 | 0 | 0 | 0.00564 | 0.00564 | 23.1064 | 23.1064 | 28.711 | 28.711 | 26.3067 | 26.3067 | 37.8839 | 37.8839 | 39.3713 | 39.3713 | 39.6381 | 39.6381 | 40.4617 | 40.4617 | 0 | 0 | 0.12072 | 0.12072 | 0.72693 | 0.72693 | 0.84537 | 0.84537 | 15.6962 | 15.6962 | 42.2252 | 42.2252 | 42.9892 | 42.9892 | 43.6807 | 43.6807 | 31.2306 | 31.2306 | 32.0149 | 32.0149 | 31.2517 | 31.2517 | 30.7525 | 30.7525 | 0 | 0 | 0 | 0 | 0.38735 | 0.38735 | 0.51438 | 0.51438 | 8.053 | 8.053 | 33.5567 | 33.5567 | 34.2333 | 34.2333 | 34.7029 | 34.7029 | 26.1888 | 26.1888 | 26.6405 | 26.6405 | 25.8919 | 25.8919 | 25.1127 | 25.1127 | 0 | 0 | 0.48376 | 0.48376 | 0.6453 | 0.6453 | 0.75225 | 0.75225 | 8.8523 | 8.8523 | 31.4806 | 31.4806 | 30.1117 | 30.1117 | 31.5188 | 31.5188 | 19.3093 | 19.3093 | 20.0347 | 20.0347 | 19.8292 | 19.8292 | 18.0946 | 18.0946 | 0 | 0 | 0.20436 | 0.20436 | 0.40404 | 0.40404 | 0.45922 | 0.45922 | 5.4543 | 5.4543 | 24.8683 | 24.8683 | 24.0589 | 24.0589 | 23.8028 | 23.8028 | 18.5948 | 18.5948 | 17.7671 | 17.7671 | 16.3067 | 16.3067 | 17.4351 | 17.4351 | 0 | 0 | 0.02621 | 0.02621 | 0.20504 | 0.20504 | 0.27859 | 0.27859 | 1.4915 | 1.4915 | 22.5379 | 22.5379 | 23.6027 | 23.6027 | 22.3101 | 22.3101 | 11.3939 | 11.3939 | 10.6948 | 10.6948 | 9.1903 | 9.1903 | 9.0968 | 9.0968 | 0 | 0 | 0 | 0 | 0.0738 | 0.0738 | 0.10746 | 0.10746 | 0.68192 | 0.68192 | 13.2911 | 13.2911 | 13.7204 | 13.7204 | 12.647 | 12.647 | 8.6668 | 8.6668 | 7.3632 | 7.3632 | 8.6984 | 8.6984 | 8.4077 | 8.4077 | 0 | 0 | 0.03212 | 0.03212 | 0.07169 | 0.07169 | 0.09086 | 0.09086 | 0.31243 | 0.31243 | 12.0125 | 12.0125 | 13.3908 | 13.3908 | 11.7891 | 11.7891 | 3.0429 | 3.0429 | 3.9011 | 3.9011 | 3.7768 | 3.7768 | 3.7825 | 3.7825 | 0 | 0 | 0 | 0 | 0.02608 | 0.02608 | 0.03322 | 0.03322 | 0.06551 | 0.06551 | 4.3031 | 4.3031 | 4.5449 | 4.5449 | 4.3253 | 4.3253 | 3.0415 | 3.0415 | 2.3975 | 2.3975 | 3.2063 | 3.2063 | 2.933 | 2.933 | 0 | 0 | 0 | 0 | 0 | 0 | 0 | 0 | 0 | 0 | 1.8456 | 1.8456 | 3.0986 | 3.0986 | 2.3422 | 2.3422 | 1.3924 | 1.3924 | 2.0069 | 2.0069 | 1.4239 | 1.4239 | 1.3774 | 1.3774 | 0 | 0 | 0 | 0 | 0 | 0 | 0 | 0 | 0 | 0 | 1.6986 | 1.6986 | 1.884 | 1.884 | 1.9525 | 1.9525 | 1.9102 | 1.9102 | 1.2654 | 1.2654 | 1.6751 | 1.6751 | 0.99719 | 0.99719 | 0 | 0 | 0 | 0 | 0 | 0 | 0 | 0 | 0 | 0 | 1.3067 | 1.3067 | 2.0713 | 2.0713 | 1.8595 | 1.8595 | 1.8258 | 1.8258 | 1.6718 | 1.6718 | 1.4006 | 1.4006 | 0.01067 | 0.01067 | 0 | 0 | 0 | 0 | 0 | 0 | 0 | 0 | 0 | 0 | 1.2639 | 1.2639 | 1.858 | 1.858 | 1.9284 | 1.9284 | 1.6151 | 1.6151 | 1.6336 | 1.6336 | 1.6404 | 1.6404 | 0 | 0 | 0 | 0 | 0 | 0 | 0 | 0 | 0 | 0 | 0 | 0 | 1.5232 | 1.5232 | 1.7646 | 1.7646 | 1.7869 | 1.7869 | 1.6669 | 1.6669 | 1.6957 | 1.6957 | 1.6808 | 1.6808 | 0 | 0 | 0 | 0 | 0 | 0 | 0 | 0 | 0 | 0 | 0 | 0 | 1.0598 | 1.0598 | 1.7607 | 1.7607 | 1.6729 | 1.6729 | 1.8707 | 1.8707 | 1.9127 | 1.9127 | 2.4812 | 2.4812 | 0 | 0 | 0 | 0 | 0 | 0 | 0 | 0 | 0 | 0 | 0 | 0 | 1.6022 | 1.6022 | 2.456 | 2.456 | 2.4107 | 2.4107 | 2.2453 | 2.2453 | 1.8726 | 1.8726 | 2.2606 | 2.2606 | 0 | 0 | 0 | 0 | 0 | 0 | 0 | 0 | 0 | 0 | 0 | 0 | 1.0849 | 1.0849 | 1.8833 | 1.8833 | 2.2211 | 2.2211 | 4.5127 | 4.5127 | 3.9124 | 3.9124 | 3.8749 | 3.8749 | 3.3318 | 3.3318 | 0 | 0 | 0 | 0 | 0 | 0 | 0 | 0 | 0 | 0 | 2.9219 | 2.9219 | 5.1254 | 5.1254 | 4.8368 | 4.8368 | 3.7181 | 3.7181 | 3.7409 | 3.7409 | 3.7369 | 3.7369 | 2.3855 | 2.3855 | 0 | 0 | 0 | 0 | 0 | 0 | 0 | 0 | 0 | 0 | 1.4676 | 1.4676 | 4.3227 | 4.3227 | 4.209 | 4.209 | 8.1882 | 8.1882 | 7.9978 | 7.9978 | 7.6995 | 7.6995 | 8.1355 | 8.1355 | 0 | 0 | 0 | 0 | 0 | 0 | 0 | 0 | 0 | 0 | 6.6965 | 6.6965 | 8.9331 | 8.9331 | 8.5362 | 8.5362 | 6.8423 | 6.8423 | 6.9106 | 6.9106 | 6.9375 | 6.9375 | 5.4771 | 5.4771 | 0 | 0 | 0 | 0 | 0 | 0 | 0 | 0 | 0 | 0 | 4.2995 | 4.2995 | 7.1518 | 7.1518 | 7.8648 | 7.8648 | 19.9873 | 19.9873 | 21.6883 | 21.6883 | 22.2453 | 22.2453 | 27.6403 | 27.6403 | 3.0207 | 3.0207 | 0 | 0 | 0 | 0 | 3e-05 | 3e-05 | 0 | 0 | 5.1101 | 5.1101 | 28.6492 | 28.6492 | 25.6468 | 25.6468 | 16.32 | 16.32 | 17.8151 | 17.8151 | 17.052 | 17.052 | 19.9791 | 19.9791 | 0 | 0 | 0 | 0 | 0 | 0 | 0 | 0 | 0 | 0 | 1.3516 | 1.3516 | 20.9219 | 20.9219 | 17.4367 | 17.4367 | 25.8194 | 25.8194 | 27.8242 | 27.8242 | 27.1179 | 27.1179 | 27.6583 | 27.6583 | 3.4743 | 3.4743 | 0.05163 | 0.05163 | 0.25924 | 0.25924 | 0.29807 | 0.29807 | 0.31124 | 0.31124 | 26.8536 | 26.8536 | 30.2519 | 30.2519 | 30.8661 | 30.8661 | 21.9443 | 21.9443 | 23.9743 | 23.9743 | 23.5564 | 23.5564 | 23.3891 | 23.3891 | 3e-05 | 3e-05 | 0 | 0 | 0.03964 | 0.03964 | 0.07425 | 0.07425 | 0.07349 | 0.07349 | 23.1479 | 23.1479 | 27.0465 | 27.0465 | 25.6915 | 25.6915 | 32.0241 | 32.0241 | 32.1184 | 32.1184 | 31.7077 | 31.7077 | 30.5148 | 30.5148 | 0 | 0 | 0.14342 | 0.14342 | 0.64119 | 0.64119 | 0.80655 | 0.80655 | 11.0431 | 11.0431 | 38.4128 | 38.4128 | 38.3251 | 38.3251 | 36.2799 | 36.2799 | 22.3265 | 22.3265 | 25.0364 | 25.0364 | 22.1841 | 22.1841 | 17.5447 | 17.5447 | 0 | 0 | 0.01615 | 0.01615 | 0.27521 | 0.27521 | 0.40808 | 0.40808 | 6.8107 | 6.8107 | 24.6276 | 24.6276 | 27.247 | 27.247 | 26.1968 | 26.1968 | 25.2664 | 25.2664 | 21.705 | 21.705 | 21.1706 | 21.1706 | 22.4773 | 22.4773 | 0 | 0 | 0.50087 | 0.50087 | 0.65773 | 0.65773 | 0.66401 | 0.66401 | 5.6469 | 5.6469 | 28.2657 | 28.2657 | 28.9287 | 28.9287 | 27.0375 | 27.0375 | 18.746 | 18.746 | 17.5297 | 17.5297 | 18.3512 | 18.3512 | 16.1999 | 16.1999 | 0 | 0 | 0.09616 | 0.09616 | 0.38135 | 0.38135 | 0.47782 | 0.47782 | 3.1063 | 3.1063 | 24.2379 | 24.2379 | 23.0624 | 23.0624 | 19.659 | 19.659 | 9.4957 | 9.4957 | 8.4389 | 8.4389 | 8.5622 | 8.5622 | 9.016 | 9.016 | 0 | 0 | 0.04255 | 0.04255 | 0.14474 | 0.14474 | 0.15738 | 0.15738 | 0.43418 | 0.43418 | 16.9875 | 16.9875 | 16.4846 | 16.4846 | 14.6667 | 14.6667 | 5.1145 | 5.1145 | 4.3846 | 4.3846 | 6.0419 | 6.0419 | 4.5056 | 4.5056 | 0 | 0 | 0 | 0 | 0.01615 | 0.01615 | 0.05828 | 0.05828 | 0.32556 | 0.32556 | 7.7716 | 7.7716 | 7.6201 | 7.6201 | 6.899 | 6.899 | 5.9054 | 5.9054 | 3.6063 | 3.6063 | 5.7036 | 5.7036 | 5.4829 | 5.4829 | 0 | 0 | 0.01614 | 0.01614 | 0.05123 | 0.05123 | 0.07776 | 0.07776 | 0.13565 | 0.13565 | 6.8306 | 6.8306 | 6.502 | 6.502 | 7.2478 | 7.2478 | 3.7401 | 3.7401 | 4.2617 | 4.2617 | 3.764 | 3.764 | 3.85 | 3.85 | 0 | 0 | 0 | 0 | 0.04805 | 0.04805 | 0.04892 | 0.04892 | 0.07521 | 0.07521 | 3.3008 | 3.3008 | 3.963 | 3.963 | 3.9699 | 3.9699 | 0.00014 | 0.00014 | 7e-05 | 7e-05 | 0.00011 | 0.00011 | 8e-05 | 8e-05 | 0 | 0 | 0 | 0 | 0 | 0 | 0 | 0 | 0 | 0 | 7e-05 | 7e-05 | 0.53329 | 0.53329 | 0.00015 | 0.00015 | 3e-05 | 3e-05 | 5e-05 | 5e-05 | 3e-05 | 3e-05 | 3e-05 | 3e-05 | 0 | 0 | 0 | 0 | 0 | 0 | 0 | 0 | 0 | 0 | 4e-05 | 4e-05 | 9e-05 | 9e-05 | 3e-05 | 3e-05 | 4e-05 | 4e-05 | 4e-05 | 4e-05 | 4e-05 | 4e-05 | 0 | 0 | 0 | 0 | 0 | 0 | 0 | 0 | 0 | 0 | 0 | 0 | 4e-05 | 4e-05 | 8e-05 | 8e-05 | 4e-05 | 4e-05 | 2e-05 | 2e-05 | 2e-05 | 2e-05 | 0 | 0 | 0 | 0 | 0 | 0 | 0 | 0 | 0 | 0 | 0 | 0 | 0 | 0 | 1e-05 | 1e-05 | 3e-05 | 3e-05 | 2e-05 | 2e-05 | 0 | 0 | 0 | 0 | 2e-05 | 2e-05 | 0 | 0 | 0 | 0 | 0 | 0 | 0 | 0 | 0 | 0 | 0 | 0 | 0 | 0 | 4e-05 | 4e-05 | 6e-05 | 6e-05 | 0 | 0 | 0 | 0 | 0 | 0 | 0 | 0 | 0 | 0 | 0 | 0 | 0 | 0 | 0 | 0 | 0 | 0 | 0 | 0 | 1.1444 | 1.1444 | 2e-05 | 2e-05 | 1.1331 | 1.1331 | 0.13665 | 0.13665 | 0.13148 | 0.13148 | 0 | 0 | 0 | 0 | 0 | 0 | 0 | 0 | 0 | 0 | 0 | 0 | 0.18815 | 0.18815 | 1.3203 | 1.3203 | 0.73987 | 0.73987 | 0.21266 | 0.21266 | 0.21312 | 0.21312 | 0.21561 | 0.21561 | 0 | 0 | 0 | 0 | 0 | 0 | 0 | 0 | 0 | 0 | 0 | 0 | 2e-05 | 2e-05 | 1.3421 | 1.3421 | 1.4386 | 1.4386 | 1.358 | 1.358 | 2.2279 | 2.2279 | 2.8939 | 2.8939 | 1.6494 | 1.6494 | 0 | 0 | 0 | 0 | 0 | 0 | 0 | 0 | 0 | 0 | 1.0691 | 1.0691 | 3.855 | 3.855 | 3.3535 | 3.3535 | 1.6342 | 1.6342 | 1.6303 | 1.6303 | 1.3104 | 1.3104 | 0.45923 | 0.45923 | 0 | 0 | 0 | 0 | 0 | 0 | 0 | 0 | 0 | 0 | 0.3609 | 0.3609 | 4.0038 | 4.0038 | 3.2102 | 3.2102 | 7.4397 | 7.4397 | 7.4699 | 7.4699 | 7.1128 | 7.1128 | 7.9507 | 7.9507 | 0 | 0 | 0 | 0 | 0 | 0 | 0 | 0 | 0 | 0 | 5.7948 | 5.7948 | 8.1753 | 8.1753 | 8.5391 | 8.5391 | 5.7767 | 5.7767 | 7.0677 | 7.0677 | 6.3481 | 6.3481 | 4.8898 | 4.8898 | 0 | 0 | 0 | 0 | 0 | 0 | 0 | 0 | 0 | 0 | 2.0188 | 2.0188 | 6.1898 | 6.1898 | 5.9911 | 5.9911 | 21.0418 | 21.0418 | 21.8758 | 21.8758 | 22.4009 | 22.4009 | 26.0751 | 26.0751 | 3.2165 | 3.2165 | 0 | 0 | 0 | 0 | 0 | 0 | 0.00069 | 0.00069 | 9.6197 | 9.6197 | 27.2896 | 27.2896 | 24.2935 | 24.2935 | 17.6792 | 17.6792 | 19.4413 | 19.4413 | 18.9486 | 18.9486 | 21.2592 | 21.2592 | 0 | 0 | 0 | 0 | 0 | 0 | 0 | 0 | 0 | 0 | 3.5155 | 3.5155 | 20.2537 | 20.2537 | 18.496 | 18.496 | 27.3683 | 27.3683 | 29.0229 | 29.0229 | 29.0837 | 29.0837 | 30.0896 | 30.0896 | 2.0911 | 2.0911 | 0.04838 | 0.04838 | 0.28653 | 0.28653 | 0.39744 | 0.39744 | 0.42815 | 0.42815 | 30.1825 | 30.1825 | 33.6302 | 33.6302 | 31.7781 | 31.7781 | 25.2407 | 25.2407 | 27.5909 | 27.5909 | 28.5282 | 28.5282 | 27.9569 | 27.9569 | 0 | 0 | 0 | 0 | 0.02561 | 0.02561 | 0.05798 | 0.05798 | 0.10214 | 0.10214 | 27.3069 | 27.3069 | 29.7508 | 29.7508 | 28.5929 | 28.5929 | 30.1363 | 30.1363 | 31.8642 | 31.8642 | 32.49 | 32.49 | 31.4542 | 31.4542 | 0 | 0 | 0.1926 | 0.1926 | 0.78779 | 0.78779 | 0.96485 | 0.96485 | 12.4438 | 12.4438 | 40.878 | 40.878 | 40.211 | 40.211 | 36.2915 | 36.2915 | 20.6204 | 20.6204 | 22.9682 | 22.9682 | 22.8462 | 22.8462 | 20.4659 | 20.4659 | 0 | 0 | 6e-05 | 6e-05 | 0.50252 | 0.50252 | 0.59687 | 0.59687 | 8.9657 | 8.9657 | 28.1668 | 28.1668 | 28.3007 | 28.3007 | 26.6931 | 26.6931 | 24.1483 | 24.1483 | 25.0505 | 25.0505 | 24.1091 | 24.1091 | 25.8203 | 25.8203 | 0 | 0 | 0.41281 | 0.41281 | 0.66085 | 0.66085 | 0.72602 | 0.72602 | 5.4081 | 5.4081 | 35.8178 | 35.8178 | 34.6504 | 34.6504 | 30.8088 | 30.8088 | 21.5484 | 21.5484 | 19.8565 | 19.8565 | 18.3266 | 18.3266 | 18.0483 | 18.0483 | 0 | 0 | 0.10545 | 0.10545 | 0.42922 | 0.42922 | 0.45633 | 0.45633 | 3.4116 | 3.4116 | 24.3601 | 24.3601 | 24.1694 | 24.1694 | 21.9724 | 21.9724 | 13.9585 | 13.9585 | 12.775 | 12.775 | 12.6369 | 12.6369 | 15.2905 | 15.2905 | 0 | 0 | 0.12198 | 0.12198 | 0.26372 | 0.26372 | 0.25847 | 0.25847 | 2.1197 | 2.1197 | 21.6166 | 21.6166 | 22.9281 | 22.9281 | 20.949 | 20.949 | 9.2998 | 9.2998 | 9.8609 | 9.8609 | 9.2779 | 9.2779 | 9.2501 | 9.2501 | 0 | 0 | 0.0419 | 0.0419 | 0.13601 | 0.13601 | 0.13648 | 0.13648 | 1.5622 | 1.5622 | 14.4334 | 14.4334 | 15.909 | 15.909 | 13.8888 | 13.8888 | 7.6779 | 7.6779 | 5.7027 | 5.7027 | 5.7366 | 5.7366 | 8.1081 | 8.1081 | 0 | 0 | 1e-05 | 1e-05 | 0.07303 | 0.07303 | 0.07981 | 0.07981 | 0.26663 | 0.26663 | 9.9395 | 9.9395 | 12.1835 | 12.1835 | 8.8077 | 8.8077 | 2.7105 | 2.7105 | 1.1391 | 1.1391 | 3.2588 | 3.2588 | 1.8014 | 1.8014 | 0 | 0 | 0 | 0 | 6e-05 | 6e-05 | 0.00156 | 0.00156 | 0.01982 | 0.01982 | 2.9303 | 2.9303 | 3.536 | 3.536 | 3.9389 | 3.9389 | 0.86358 | 0.86358 | 9e-05 | 9e-05 | 0.53234 | 0.53234 | 0.0001 | 0.0001 | 0 | 0 | 0 | 0 | 0 | 0 | 0 | 0 | 0 | 0 | 0.00012 | 0.00012 | 1.5606 | 1.5606 | 0.14046 | 0.14046 | 1e-05 | 1e-05 | 3e-05 | 3e-05 | 3e-05 | 3e-05 | 3e-05 | 3e-05 | 0 | 0 | 0 | 0 | 0 | 0 | 0 | 0 | 0 | 0 | 2e-05 | 2e-05 | 8e-05 | 8e-05 | 7e-05 | 7e-05 | 1e-05 | 1e-05 | 1e-05 | 1e-05 | 0 | 0 | 0 | 0 | 0 | 0 | 0 | 0 | 0 | 0 | 0 | 0 | 0 | 0 | 0 | 0 | 3e-05 | 3e-05 | 1e-05 | 1e-05 | 0 | 0 | 0 | 0 | 0 | 0 | 0 | 0 | 0 | 0 | 0 | 0 | 0 | 0 | 0 | 0 | 0 | 0 | 0 | 0 | 1e-05 | 1e-05 | 0 | 0 | 1e-05 | 1e-05 | 1e-05 | 1e-05 | 0 | 0 | 0 | 0 | 0 | 0 | 0 | 0 | 0 | 0 | 0 | 0 | 0 | 0 | 0 | 0 | 1e-05 | 1e-05 | 1e-05 | 1e-05 | 0 | 0 | 0 | 0 | 0 | 0 | 0 | 0 | 0 | 0 | 0 | 0 | 0 | 0 | 0 | 0 | 0 | 0 | 0 | 0 | 0 | 0 | 0 | 0 | 6e-05 | 6e-05 | 6e-05 | 6e-05 | 7e-05 | 7e-05 | 0 | 0 | 0 | 0 | 0 | 0 | 0 | 0 | 0 | 0 | 0 | 0 | 0.12889 | 0.12889 | 0.18203 | 0.18203 | 0.4361 | 0.4361 | 0.19635 | 0.19635 | 0.19667 | 0.19667 | 0.18499 | 0.18499 | 0 | 0 | 0 | 0 | 0 | 0 | 0 | 0 | 0 | 0 | 0 | 0 | 0.27029 | 0.27029 | 0.49685 | 0.49685 | 0.70945 | 0.70945 | 5.1113 | 5.1113 | 5.1674 | 5.1674 | 5.1604 | 5.1604 | 5.6037 | 5.6037 | 0 | 0 | 0 | 0 | 0 | 0 | 0 | 0 | 0 | 0 | 4.7871 | 4.7871 | 7.4647 | 7.4647 | 8.1319 | 8.1319 | 5.8995 | 5.8995 | 5.6269 | 5.6269 | 6.1586 | 6.1586 | 2.9942 | 2.9942 | 0 | 0 | 0 | 0 | 0 | 0 | 0 | 0 | 0 | 0 | 1.4818 | 1.4818 | 5.9938 | 5.9938 | 6.322 | 6.322 | 22.7964 | 22.7964 | 24.4696 | 24.4696 | 23.7847 | 23.7847 | 23.5891 | 23.5891 | 0 | 0 | 0 | 0 | 0 | 0 | 0 | 0 | 0 | 0 | 19.5281 | 19.5281 | 25.0025 | 25.0025 | 22.9616 | 22.9616 | 16.8062 | 16.8062 | 18.1135 | 18.1135 | 18.8209 | 18.8209 | 14.4608 | 14.4608 | 0 | 0 | 0 | 0 | 0 | 0 | 0 | 0 | 0 | 0 | 10.0558 | 10.0558 | 18.7388 | 18.7388 | 17.7648 | 17.7648 | 37.9566 | 37.9566 | 39.1519 | 39.1519 | 38.6878 | 38.6878 | 42.4319 | 42.4319 | 16.5886 | 16.5886 | 0 | 0 | 0 | 0 | 1e-05 | 1e-05 | 0.00817 | 0.00817 | 27.0143 | 27.0143 | 42.8307 | 42.8307 | 41.0025 | 41.0025 | 31.6979 | 31.6979 | 32.0629 | 32.0629 | 32.2323 | 32.2323 | 33.3266 | 33.3266 | 1.3072 | 1.3072 | 0 | 0 | 0 | 0 | 0 | 0 | 0 | 0 | 13.7708 | 13.7708 | 35.5484 | 35.5484 | 34.2309 | 34.2309 | 42.876 | 42.876 | 44.4149 | 44.4149 | 44.9249 | 44.9249 | 45.759 | 45.759 | 16.8056 | 16.8056 | 0.29798 | 0.29798 | 0.7685 | 0.7685 | 0.90624 | 0.90624 | 1.3623 | 1.3623 | 45.1342 | 45.1342 | 51.8068 | 51.8068 | 50.7181 | 50.7181 | 38.8967 | 38.8967 | 40.1057 | 40.1057 | 40.7084 | 40.7084 | 39.7768 | 39.7768 | 1.3051 | 1.3051 | 3e-05 | 3e-05 | 0.27083 | 0.27083 | 0.34956 | 0.34956 | 0.69391 | 0.69391 | 40.1164 | 40.1164 | 46.0623 | 46.0623 | 43.7046 | 43.7046 | 46.5759 | 46.5759 | 47.0169 | 47.0169 | 45.8654 | 45.8654 | 46.7329 | 46.7329 | 0 | 0 | 0.46649 | 0.46649 | 1.4028 | 1.4028 | 1.6232 | 1.6232 | 25.1832 | 25.1832 | 53.0136 | 53.0136 | 53.1455 | 53.1455 | 50.193 | 50.193 | 36.2618 | 36.2618 | 38.5691 | 38.5691 | 37.3352 | 37.3352 | 34.0089 | 34.0089 | 0 | 0 | 0.05843 | 0.05843 | 0.83136 | 0.83136 | 0.9184 | 0.9184 | 13.0318 | 13.0318 | 45.6364 | 45.6364 | 44.7484 | 44.7484 | 41.3706 | 41.3706 | 38.7356 | 38.7356 | 39.237 | 39.237 | 38.9083 | 38.9083 | 40.4988 | 40.4988 | 0.94723 | 0.94723 | 1.1778 | 1.1778 | 1.4849 | 1.4849 | 1.4016 | 1.4016 | 13.2409 | 13.2409 | 45.7111 | 45.7111 | 46.8114 | 46.8114 | 46.3523 | 46.3523 | 32.8051 | 32.8051 | 33.524 | 33.524 | 32.579 | 32.579 | 33.0992 | 33.0992 | 0 | 0 | 0.34826 | 0.34826 | 0.85461 | 0.85461 | 0.99914 | 0.99914 | 7.5681 | 7.5681 | 40.9754 | 40.9754 | 41.5564 | 41.5564 | 38.3549 | 38.3549 | 28.0718 | 28.0718 | 26.5721 | 26.5721 | 30.0244 | 30.0244 | 28.6195 | 28.6195 | 0.39778 | 0.39778 | 0.23604 | 0.23604 | 0.5525 | 0.5525 | 0.67567 | 0.67567 | 3.893 | 3.893 | 38.5181 | 38.5181 | 38.5747 | 38.5747 | 35.762 | 35.762 | 20.5616 | 20.5616 | 20.8831 | 20.8831 | 19.7755 | 19.7755 | 17.7731 | 17.7731 | 0 | 0 | 0.04583 | 0.04583 | 0.28629 | 0.28629 | 0.31657 | 0.31657 | 2.4204 | 2.4204 | 28.8394 | 28.8394 | 28.6163 | 28.6163 | 28.1897 | 28.1897 | 20.3794 | 20.3794 | 19.6446 | 19.6446 | 21.3897 | 21.3897 | 20.3174 | 20.3174 | 0 | 0 | 0.0398 | 0.0398 | 0.24101 | 0.24101 | 0.32914 | 0.32914 | 0.81365 | 0.81365 | 29.4977 | 29.4977 | 30.5714 | 30.5714 | 27.075 | 27.075 | 8.7492 | 8.7492 | 13.0543 | 13.0543 | 8.543 | 8.543 | 8.472 | 8.472 | 0 | 0 | 0 | 0 | 8e-05 | 8e-05 | 0.01627 | 0.01627 | 0.02643 | 0.02643 | 13.1955 | 13.1955 | 16.4539 | 16.4539 | 14.8393 | 14.8393 | 7.7058 | 7.7058 | 7.7431 | 7.7431 | 9.224 | 9.224 | 7.3526 | 7.3526 | 0 | 0 | 0 | 0 | 0 | 0 | 0 | 0 | 0 | 0 | 7.635 | 7.635 | 10.7363 | 10.7363 | 8.2554 | 8.2554 | 0.45345 | 0.45345 | 1.8894 | 1.8894 | 0.4642 | 0.4642 | 0.00017 | 0.00017 | 0 | 0 | 0 | 0 | 0 | 0 | 0 | 0 | 0 | 0 | 8e-05 | 8e-05 | 1.255 | 1.255 | 0.64155 | 0.64155
|  |  | 6 | Nueva Victoria 220 | Nueva Victoria 220 | Lagunas 023 | 2.3955 | 2.3955 | 1.0379 | 1.0379 | 1.7147 | 1.7147 | 0 | 0 | 0 | 0 | 0 | 0 | 0 | 0 | 0 | 0 | 0 | 0 | 0.99858 | 0.99858 | 1.9292 | 1.9292 | 1.9192 | 1.9192 | 1.0249 | 1.0249 | 1.6001 | 1.6001 | 1.5495 | 1.5495 | 0 | 0 | 0 | 0 | 0 | 0 | 0 | 0 | 0 | 0 | 0 | 0 | 0.40585 | 0.40585 | 1.1332 | 1.1332 | 1.4676 | 1.4676 | 2.3336 | 2.3336 | 2.3644 | 2.3644 | 2.3235 | 2.3235 | 0 | 0 | 0 | 0 | 0 | 0 | 0 | 0 | 0 | 0 | 0 | 0 | 1.8004 | 1.8004 | 2.4701 | 2.4701 | 2.1734 | 2.1734 | 2.0378 | 2.0378 | 2.2374 | 2.2374 | 2.4181 | 2.4181 | 0 | 0 | 0 | 0 | 0 | 0 | 0 | 0 | 0 | 0 | 0 | 0 | 1.2667 | 1.2667 | 1.7383 | 1.7383 | 2.11 | 2.11 | 3.0901 | 3.0901 | 3.1248 | 3.1248 | 3.1352 | 3.1352 | 0.45312 | 0.45312 | 0 | 0 | 0 | 0 | 0 | 0 | 0 | 0 | 0 | 0 | 2.2475 | 2.2475 | 3.2338 | 3.2338 | 3.0571 | 3.0571 | 2.988 | 2.988 | 3.0163 | 3.0163 | 2.7117 | 2.7117 | 0 | 0 | 0 | 0 | 0 | 0 | 0 | 0 | 0 | 0 | 0 | 0 | 0.86668 | 0.86668 | 2.4664 | 2.4664 | 2.332 | 2.332 | 3.4914 | 3.4914 | 3.5832 | 3.5832 | 3.3972 | 3.3972 | 2.9508 | 2.9508 | 0 | 0 | 0 | 0 | 0 | 0 | 0 | 0 | 0 | 0 | 3.1432 | 3.1432 | 4.123 | 4.123 | 4.9694 | 4.9694 | 3.7395 | 3.7395 | 3.9138 | 3.9138 | 4.4713 | 4.4713 | 1.6273 | 1.6273 | 0 | 0 | 0 | 0 | 0 | 0 | 0 | 0 | 0 | 0 | 1.6123 | 1.6123 | 3.2755 | 3.2755 | 3.3263 | 3.3263 | 13.44 | 13.44 | 14.6891 | 14.6891 | 14.016 | 14.016 | 14.2565 | 14.2565 | 0 | 0 | 0 | 0 | 0 | 0 | 0 | 0 | 0 | 0 | 12.3993 | 12.3993 | 15.5559 | 15.5559 | 14.3388 | 14.3388 | 12.0991 | 12.0991 | 11.8433 | 11.8433 | 10.5009 | 10.5009 | 8.4133 | 8.4133 | 0 | 0 | 0 | 0 | 0 | 0 | 0 | 0 | 0 | 0 | 6.7666 | 6.7666 | 10.3656 | 10.3656 | 9.8265 | 9.8265 | 23.3094 | 23.3094 | 25.1515 | 25.1515 | 26.286 | 26.286 | 28.7761 | 28.7761 | 1.9261 | 1.9261 | 0 | 0 | 0 | 0 | 0 | 0 | 0 | 0 | 6.1399 | 6.1399 | 29.9825 | 29.9825 | 28.4524 | 28.4524 | 19.5757 | 19.5757 | 19.7659 | 19.7659 | 19.6303 | 19.6303 | 21.95 | 21.95 | 0 | 0 | 0 | 0 | 0 | 0 | 0 | 0 | 0 | 0 | 1.571 | 1.571 | 21.1947 | 21.1947 | 20.8663 | 20.8663 | 29.6586 | 29.6586 | 31.2335 | 31.2335 | 30.1628 | 30.1628 | 32.0144 | 32.0144 | 0.42682 | 0.42682 | 0 | 0 | 0.08443 | 0.08443 | 0.14914 | 0.14914 | 0.06097 | 0.06097 | 28.8465 | 28.8465 | 33.6542 | 33.6542 | 33.0541 | 33.0541 | 26.0141 | 26.0141 | 26.0634 | 26.0634 | 26.8833 | 26.8833 | 26.6254 | 26.6254 | 0 | 0 | 0 | 0 | 0 | 0 | 0 | 0 | 0.00566 | 0.00566 | 23.0302 | 23.0302 | 28.6182 | 28.6182 | 26.2161 | 26.2161 | 37.7651 | 37.7651 | 39.2486 | 39.2486 | 39.5151 | 39.5151 | 40.3354 | 40.3354 | 0 | 0 | 0.12058 | 0.12058 | 0.72666 | 0.72666 | 0.84594 | 0.84594 | 15.7193 | 15.7193 | 42.0899 | 42.0899 | 42.8521 | 42.8521 | 43.5403 | 43.5403 | 31.1175 | 31.1175 | 31.9049 | 31.9049 | 31.1447 | 31.1447 | 30.6589 | 30.6589 | 0 | 0 | 0 | 0 | 0.38775 | 0.38775 | 0.51484 | 0.51484 | 8.063 | 8.063 | 33.4461 | 33.4461 | 34.1263 | 34.1263 | 34.5975 | 34.5975 | 26.1256 | 26.1256 | 26.5748 | 26.5748 | 25.8227 | 25.8227 | 25.0457 | 25.0457 | 0 | 0 | 0.48442 | 0.48442 | 0.64334 | 0.64334 | 0.74983 | 0.74983 | 8.8218 | 8.8218 | 31.4002 | 31.4002 | 30.034 | 30.034 | 31.4511 | 31.4511 | 19.2614 | 19.2614 | 19.983 | 19.983 | 19.777 | 19.777 | 18.0482 | 18.0482 | 0 | 0 | 0.20482 | 0.20482 | 0.40278 | 0.40278 | 0.45782 | 0.45782 | 5.4376 | 5.4376 | 24.7945 | 24.7945 | 23.9936 | 23.9936 | 23.7414 | 23.7414 | 18.5365 | 18.5365 | 17.7117 | 17.7117 | 16.2552 | 16.2552 | 17.3799 | 17.3799 | 0 | 0 | 0.02625 | 0.02625 | 0.20436 | 0.20436 | 0.27776 | 0.27776 | 1.4867 | 1.4867 | 22.4778 | 22.4778 | 23.5376 | 23.5376 | 22.2451 | 22.2451 | 11.3546 | 11.3546 | 10.6567 | 10.6567 | 9.1602 | 9.1602 | 9.0719 | 9.0719 | 0 | 0 | 0 | 0 | 0.07369 | 0.07369 | 0.10716 | 0.10716 | 0.67988 | 0.67988 | 13.2501 | 13.2501 | 13.681 | 13.681 | 12.6067 | 12.6067 | 8.6259 | 8.6259 | 7.3229 | 7.3229 | 8.6556 | 8.6556 | 8.369 | 8.369 | 0 | 0 | 0.03218 | 0.03218 | 0.07182 | 0.07182 | 0.091 | 0.091 | 0.31308 | 0.31308 | 11.9669 | 11.9669 | 13.3225 | 13.3225 | 11.7389 | 11.7389 | 3.027 | 3.027 | 3.879 | 3.879 | 3.7557 | 3.7557 | 3.7646 | 3.7646 | 0 | 0 | 0 | 0 | 0.02613 | 0.02613 | 0.03327 | 0.03327 | 0.06561 | 0.06561 | 4.2918 | 4.2918 | 4.5329 | 4.5329 | 4.312 | 4.312 | 3.0265 | 3.0265 | 2.3893 | 2.3893 | 3.1868 | 3.1868 | 2.9194 | 2.9194 | 0 | 0 | 0 | 0 | 0 | 0 | 0 | 0 | 0 | 0 | 1.8403 | 1.8403 | 3.088 | 3.088 | 2.3287 | 2.3287 | 1.3838 | 1.3838 | 1.9958 | 1.9958 | 1.415 | 1.415 | 1.3728 | 1.3728 | 0 | 0 | 0 | 0 | 0 | 0 | 0 | 0 | 0 | 0 | 1.6903 | 1.6903 | 1.8794 | 1.8794 | 1.9462 | 1.9462 | 1.9004 | 1.9004 | 1.2611 | 1.2611 | 1.6651 | 1.6651 | 0.99338 | 0.99338 | 0 | 0 | 0 | 0 | 0 | 0 | 0 | 0 | 0 | 0 | 1.2982 | 1.2982 | 2.0643 | 2.0643 | 1.8534 | 1.8534 | 1.8197 | 1.8197 | 1.6622 | 1.6622 | 1.3959 | 1.3959 | 0.01063 | 0.01063 | 0 | 0 | 0 | 0 | 0 | 0 | 0 | 0 | 0 | 0 | 1.2593 | 1.2593 | 1.8478 | 1.8478 | 1.9191 | 1.9191 | 1.6073 | 1.6073 | 1.6223 | 1.6223 | 1.6309 | 1.6309 | 0 | 0 | 0 | 0 | 0 | 0 | 0 | 0 | 0 | 0 | 0 | 0 | 1.5176 | 1.5176 | 1.7604 | 1.7604 | 1.7826 | 1.7826 | 1.6614 | 1.6614 | 1.6897 | 1.6897 | 1.6752 | 1.6752 | 0 | 0 | 0 | 0 | 0 | 0 | 0 | 0 | 0 | 0 | 0 | 0 | 1.0564 | 1.0564 | 1.757 | 1.757 | 1.6693 | 1.6693 | 1.8619 | 1.8619 | 1.9038 | 1.9038 | 2.4749 | 2.4749 | 0 | 0 | 0 | 0 | 0 | 0 | 0 | 0 | 0 | 0 | 0 | 0 | 1.5946 | 1.5946 | 2.4453 | 2.4453 | 2.4003 | 2.4003 | 2.2403 | 2.2403 | 1.8637 | 1.8637 | 2.2553 | 2.2553 | 0 | 0 | 0 | 0 | 0 | 0 | 0 | 0 | 0 | 0 | 0 | 0 | 1.0803 | 1.0803 | 1.8749 | 1.8749 | 2.2118 | 2.2118 | 4.493 | 4.493 | 3.8989 | 3.8989 | 3.8556 | 3.8556 | 3.3161 | 3.3161 | 0 | 0 | 0 | 0 | 0 | 0 | 0 | 0 | 0 | 0 | 2.9123 | 2.9123 | 5.1071 | 5.1071 | 4.8132 | 4.8132 | 3.6987 | 3.6987 | 3.7315 | 3.7315 | 3.7236 | 3.7236 | 2.3784 | 2.3784 | 0 | 0 | 0 | 0 | 0 | 0 | 0 | 0 | 0 | 0 | 1.4623 | 1.4623 | 4.3048 | 4.3048 | 4.1934 | 4.1934 | 8.1488 | 8.1488 | 7.968 | 7.968 | 7.6649 | 7.6649 | 8.1056 | 8.1056 | 0 | 0 | 0 | 0 | 0 | 0 | 0 | 0 | 0 | 0 | 6.6735 | 6.6735 | 8.8965 | 8.8965 | 8.505 | 8.505 | 6.8118 | 6.8118 | 6.8774 | 6.8774 | 6.9084 | 6.9084 | 5.4589 | 5.4589 | 0 | 0 | 0 | 0 | 0 | 0 | 0 | 0 | 0 | 0 | 4.2878 | 4.2878 | 7.1233 | 7.1233 | 7.8357 | 7.8357 | 19.8912 | 19.8912 | 21.5837 | 21.5837 | 22.1308 | 22.1308 | 27.5189 | 27.5189 | 3.0102 | 3.0102 | 0 | 0 | 0 | 0 | 3e-05 | 3e-05 | 0 | 0 | 5.0964 | 5.0964 | 28.5435 | 28.5435 | 25.539 | 25.539 | 16.2362 | 16.2362 | 17.7427 | 17.7427 | 16.963 | 16.963 | 19.8955 | 19.8955 | 0 | 0 | 0 | 0 | 0 | 0 | 0 | 0 | 0 | 0 | 1.3485 | 1.3485 | 20.838 | 20.838 | 17.3585 | 17.3585 | 25.7017 | 25.7017 | 27.7232 | 27.7232 | 27.0167 | 27.0167 | 27.5319 | 27.5319 | 3.4649 | 3.4649 | 0.05176 | 0.05176 | 0.2599 | 0.2599 | 0.29856 | 0.29856 | 0.31165 | 0.31165 | 26.7691 | 26.7691 | 30.0904 | 30.0904 | 30.7755 | 30.7755 | 21.8393 | 21.8393 | 23.863 | 23.863 | 23.4403 | 23.4403 | 23.3075 | 23.3075 | 3e-05 | 3e-05 | 0 | 0 | 0.03966 | 0.03966 | 0.07437 | 0.07437 | 0.07364 | 0.07364 | 23.0783 | 23.0783 | 26.9491 | 26.9491 | 25.6104 | 25.6104 | 31.9514 | 31.9514 | 32.0353 | 32.0353 | 31.6261 | 31.6261 | 30.4215 | 30.4215 | 0 | 0 | 0.14371 | 0.14371 | 0.63966 | 0.63966 | 0.80452 | 0.80452 | 11.0102 | 11.0102 | 38.317 | 38.317 | 38.2331 | 38.2331 | 36.1942 | 36.1942 | 22.2877 | 22.2877 | 24.993 | 24.993 | 22.1427 | 22.1427 | 17.4838 | 17.4838 | 0 | 0 | 0.01619 | 0.01619 | 0.27475 | 0.27475 | 0.40746 | 0.40746 | 6.7916 | 6.7916 | 24.5653 | 24.5653 | 27.1788 | 27.1788 | 26.1301 | 26.1301 | 25.2178 | 25.2178 | 21.6555 | 21.6555 | 21.1171 | 21.1171 | 22.4294 | 22.4294 | 0 | 0 | 0.50179 | 0.50179 | 0.6559 | 0.6559 | 0.66209 | 0.66209 | 5.638 | 5.638 | 28.2009 | 28.2009 | 28.8591 | 28.8591 | 26.9672 | 26.9672 | 18.7066 | 18.7066 | 17.4813 | 17.4813 | 18.3079 | 18.3079 | 16.1681 | 16.1681 | 0 | 0 | 0.09639 | 0.09639 | 0.38052 | 0.38052 | 0.47637 | 0.47637 | 3.0955 | 3.0955 | 24.1811 | 24.1811 | 22.9999 | 22.9999 | 19.6078 | 19.6078 | 9.4827 | 9.4827 | 8.4266 | 8.4266 | 8.5506 | 8.5506 | 8.9946 | 8.9946 | 0 | 0 | 0.04263 | 0.04263 | 0.14437 | 0.14437 | 0.15695 | 0.15695 | 0.43376 | 0.43376 | 16.9503 | 16.9503 | 16.4527 | 16.4527 | 14.6388 | 14.6388 | 5.1037 | 5.1037 | 4.3705 | 4.3705 | 6.0323 | 6.0323 | 4.4956 | 4.4956 | 0 | 0 | 0 | 0 | 0.01611 | 0.01611 | 0.05812 | 0.05812 | 0.32487 | 0.32487 | 7.7542 | 7.7542 | 7.6103 | 7.6103 | 6.8874 | 6.8874 | 5.8876 | 5.8876 | 3.5965 | 3.5965 | 5.6799 | 5.6799 | 5.4591 | 5.4591 | 0 | 0 | 0.01618 | 0.01618 | 0.05124 | 0.05124 | 0.07782 | 0.07782 | 0.13571 | 0.13571 | 6.8136 | 6.8136 | 6.4785 | 6.4785 | 7.2358 | 7.2358 | 3.7262 | 3.7262 | 4.2489 | 4.2489 | 3.7536 | 3.7536 | 3.8325 | 3.8325 | 0 | 0 | 0 | 0 | 0.04819 | 0.04819 | 0.04905 | 0.04905 | 0.07534 | 0.07534 | 3.2931 | 3.2931 | 3.9493 | 3.9493 | 3.9553 | 3.9553 | 0.00014 | 0.00014 | 7e-05 | 7e-05 | 0.00011 | 0.00011 | 8e-05 | 8e-05 | 0 | 0 | 0 | 0 | 0 | 0 | 0 | 0 | 0 | 0 | 7e-05 | 7e-05 | 0.53162 | 0.53162 | 0.00015 | 0.00015 | 3e-05 | 3e-05 | 5e-05 | 5e-05 | 3e-05 | 3e-05 | 3e-05 | 3e-05 | 0 | 0 | 0 | 0 | 0 | 0 | 0 | 0 | 0 | 0 | 4e-05 | 4e-05 | 9e-05 | 9e-05 | 3e-05 | 3e-05 | 4e-05 | 4e-05 | 4e-05 | 4e-05 | 4e-05 | 4e-05 | 0 | 0 | 0 | 0 | 0 | 0 | 0 | 0 | 0 | 0 | 0 | 0 | 4e-05 | 4e-05 | 8e-05 | 8e-05 | 4e-05 | 4e-05 | 2e-05 | 2e-05 | 2e-05 | 2e-05 | 0 | 0 | 0 | 0 | 0 | 0 | 0 | 0 | 0 | 0 | 0 | 0 | 0 | 0 | 1e-05 | 1e-05 | 3e-05 | 3e-05 | 2e-05 | 2e-05 | 0 | 0 | 0 | 0 | 2e-05 | 2e-05 | 0 | 0 | 0 | 0 | 0 | 0 | 0 | 0 | 0 | 0 | 0 | 0 | 0 | 0 | 4e-05 | 4e-05 | 6e-05 | 6e-05 | 0 | 0 | 0 | 0 | 0 | 0 | 0 | 0 | 0 | 0 | 0 | 0 | 0 | 0 | 0 | 0 | 0 | 0 | 0 | 0 | 1.1417 | 1.1417 | 2e-05 | 2e-05 | 1.1295 | 1.1295 | 0.13701 | 0.13701 | 0.13103 | 0.13103 | 0 | 0 | 0 | 0 | 0 | 0 | 0 | 0 | 0 | 0 | 0 | 0 | 0.18709 | 0.18709 | 1.3156 | 1.3156 | 0.73868 | 0.73868 | 0.2121 | 0.2121 | 0.21255 | 0.21255 | 0.21493 | 0.21493 | 0 | 0 | 0 | 0 | 0 | 0 | 0 | 0 | 0 | 0 | 0 | 0 | 2e-05 | 2e-05 | 1.3389 | 1.3389 | 1.434 | 1.434 | 1.353 | 1.353 | 2.221 | 2.221 | 2.8843 | 2.8843 | 1.6464 | 1.6464 | 0 | 0 | 0 | 0 | 0 | 0 | 0 | 0 | 0 | 0 | 1.0658 | 1.0658 | 3.8508 | 3.8508 | 3.3474 | 3.3474 | 1.6291 | 1.6291 | 1.6268 | 1.6268 | 1.3059 | 1.3059 | 0.45642 | 0.45642 | 0 | 0 | 0 | 0 | 0 | 0 | 0 | 0 | 0 | 0 | 0.35992 | 0.35992 | 3.9912 | 3.9912 | 3.2052 | 3.2052 | 7.4059 | 7.4059 | 7.4287 | 7.4287 | 7.0867 | 7.0867 | 7.9252 | 7.9252 | 0 | 0 | 0 | 0 | 0 | 0 | 0 | 0 | 0 | 0 | 5.7749 | 5.7749 | 8.1354 | 8.1354 | 8.4913 | 8.4913 | 5.7565 | 5.7565 | 7.045 | 7.045 | 6.3237 | 6.3237 | 4.8703 | 4.8703 | 0 | 0 | 0 | 0 | 0 | 0 | 0 | 0 | 0 | 0 | 2.0119 | 2.0119 | 6.1578 | 6.1578 | 5.9753 | 5.9753 | 20.9868 | 20.9868 | 21.8022 | 21.8022 | 22.3062 | 22.3062 | 25.9901 | 25.9901 | 3.206 | 3.206 | 0 | 0 | 0 | 0 | 0 | 0 | 0.00069 | 0.00069 | 9.5921 | 9.5921 | 27.1614 | 27.1614 | 24.2013 | 24.2013 | 17.6469 | 17.6469 | 19.4335 | 19.4335 | 18.933 | 18.933 | 21.2331 | 21.2331 | 0 | 0 | 0 | 0 | 0 | 0 | 0 | 0 | 0 | 0 | 3.5057 | 3.5057 | 20.1791 | 20.1791 | 18.4499 | 18.4499 | 27.2579 | 27.2579 | 28.8824 | 28.8824 | 28.9501 | 28.9501 | 29.9471 | 29.9471 | 2.0853 | 2.0853 | 0.0485 | 0.0485 | 0.28694 | 0.28694 | 0.39818 | 0.39818 | 0.42808 | 0.42808 | 30.0862 | 30.0862 | 33.4966 | 33.4966 | 31.6465 | 31.6465 | 25.1229 | 25.1229 | 27.4996 | 27.4996 | 28.3985 | 28.3985 | 27.8419 | 27.8419 | 0 | 0 | 0 | 0 | 0.02554 | 0.02554 | 0.05814 | 0.05814 | 0.10232 | 0.10232 | 27.2066 | 27.2066 | 29.6232 | 29.6232 | 28.4879 | 28.4879 | 30.0996 | 30.0996 | 31.8058 | 31.8058 | 32.4095 | 32.4095 | 31.3904 | 31.3904 | 0 | 0 | 0.19308 | 0.19308 | 0.78643 | 0.78643 | 0.96396 | 0.96396 | 12.4541 | 12.4541 | 40.834 | 40.834 | 40.1487 | 40.1487 | 36.2492 | 36.2492 | 20.5936 | 20.5936 | 22.9251 | 22.9251 | 22.8134 | 22.8134 | 20.4174 | 20.4174 | 0 | 0 | 6e-05 | 6e-05 | 0.5022 | 0.5022 | 0.59642 | 0.59642 | 8.9492 | 8.9492 | 28.0796 | 28.0796 | 28.2088 | 28.2088 | 26.6696 | 26.6696 | 24.089 | 24.089 | 25.0056 | 25.0056 | 24.0434 | 24.0434 | 25.7557 | 25.7557 | 0 | 0 | 0.4139 | 0.4139 | 0.66091 | 0.66091 | 0.72574 | 0.72574 | 5.4148 | 5.4148 | 35.7106 | 35.7106 | 34.5772 | 34.5772 | 30.7342 | 30.7342 | 21.5053 | 21.5053 | 19.8293 | 19.8293 | 18.2997 | 18.2997 | 18.0032 | 18.0032 | 0 | 0 | 0.10571 | 0.10571 | 0.42869 | 0.42869 | 0.45534 | 0.45534 | 3.4144 | 3.4144 | 24.3141 | 24.3141 | 24.1338 | 24.1338 | 21.9599 | 21.9599 | 13.9171 | 13.9171 | 12.7406 | 12.7406 | 12.6125 | 12.6125 | 15.2466 | 15.2466 | 0 | 0 | 0.12225 | 0.12225 | 0.2635 | 0.2635 | 0.25849 | 0.25849 | 2.1223 | 2.1223 | 21.5629 | 21.5629 | 22.8529 | 22.8529 | 20.9048 | 20.9048 | 9.2834 | 9.2834 | 9.8428 | 9.8428 | 9.2674 | 9.2674 | 9.2319 | 9.2319 | 0 | 0 | 0.04202 | 0.04202 | 0.13544 | 0.13544 | 0.13627 | 0.13627 | 1.564 | 1.564 | 14.4051 | 14.4051 | 15.8728 | 15.8728 | 13.8585 | 13.8585 | 7.6556 | 7.6556 | 5.6914 | 5.6914 | 5.7196 | 5.7196 | 8.0862 | 8.0862 | 0 | 0 | 1e-05 | 1e-05 | 0.07284 | 0.07284 | 0.07977 | 0.07977 | 0.26647 | 0.26647 | 9.914 | 9.914 | 12.14 | 12.14 | 8.7993 | 8.7993 | 2.7032 | 2.7032 | 1.1359 | 1.1359 | 3.2495 | 3.2495 | 1.7963 | 1.7963 | 0 | 0 | 0 | 0 | 6e-05 | 6e-05 | 0.00156 | 0.00156 | 0.01977 | 0.01977 | 2.9166 | 2.9166 | 3.5228 | 3.5228 | 3.9345 | 3.9345 | 0.86078 | 0.86078 | 9e-05 | 9e-05 | 0.53088 | 0.53088 | 0.0001 | 0.0001 | 0 | 0 | 0 | 0 | 0 | 0 | 0 | 0 | 0 | 0 | 0.00012 | 0.00012 | 1.5568 | 1.5568 | 0.14012 | 0.14012 | 1e-05 | 1e-05 | 3e-05 | 3e-05 | 3e-05 | 3e-05 | 3e-05 | 3e-05 | 0 | 0 | 0 | 0 | 0 | 0 | 0 | 0 | 0 | 0 | 2e-05 | 2e-05 | 8e-05 | 8e-05 | 7e-05 | 7e-05 | 1e-05 | 1e-05 | 1e-05 | 1e-05 | 0 | 0 | 0 | 0 | 0 | 0 | 0 | 0 | 0 | 0 | 0 | 0 | 0 | 0 | 0 | 0 | 3e-05 | 3e-05 | 1e-05 | 1e-05 | 0 | 0 | 0 | 0 | 0 | 0 | 0 | 0 | 0 | 0 | 0 | 0 | 0 | 0 | 0 | 0 | 0 | 0 | 0 | 0 | 1e-05 | 1e-05 | 0 | 0 | 1e-05 | 1e-05 | 1e-05 | 1e-05 | 0 | 0 | 0 | 0 | 0 | 0 | 0 | 0 | 0 | 0 | 0 | 0 | 0 | 0 | 0 | 0 | 1e-05 | 1e-05 | 1e-05 | 1e-05 | 0 | 0 | 0 | 0 | 0 | 0 | 0 | 0 | 0 | 0 | 0 | 0 | 0 | 0 | 0 | 0 | 0 | 0 | 0 | 0 | 0 | 0 | 0 | 0 | 6e-05 | 6e-05 | 6e-05 | 6e-05 | 7e-05 | 7e-05 | 0 | 0 | 0 | 0 | 0 | 0 | 0 | 0 | 0 | 0 | 0 | 0 | 0.12921 | 0.12921 | 0.18138 | 0.18138 | 0.43489 | 0.43489 | 0.19582 | 0.19582 | 0.19572 | 0.19572 | 0.1843 | 0.1843 | 0 | 0 | 0 | 0 | 0 | 0 | 0 | 0 | 0 | 0 | 0 | 0 | 0.27084 | 0.27084 | 0.49566 | 0.49566 | 0.70811 | 0.70811 | 5.0989 | 5.0989 | 5.1485 | 5.1485 | 5.136 | 5.136 | 5.5913 | 5.5913 | 0 | 0 | 0 | 0 | 0 | 0 | 0 | 0 | 0 | 0 | 4.7931 | 4.7931 | 7.436 | 7.436 | 8.1016 | 8.1016 | 5.8802 | 5.8802 | 5.6079 | 5.6079 | 6.1353 | 6.1353 | 2.9953 | 2.9953 | 0 | 0 | 0 | 0 | 0 | 0 | 0 | 0 | 0 | 0 | 1.4838 | 1.4838 | 5.9707 | 5.9707 | 6.2975 | 6.2975 | 22.6962 | 22.6962 | 24.3669 | 24.3669 | 23.6888 | 23.6888 | 23.5289 | 23.5289 | 0 | 0 | 0 | 0 | 0 | 0 | 0 | 0 | 0 | 0 | 19.4765 | 19.4765 | 24.9137 | 24.9137 | 22.9015 | 22.9015 | 16.7637 | 16.7637 | 18.061 | 18.061 | 18.7684 | 18.7684 | 14.4148 | 14.4148 | 0 | 0 | 0 | 0 | 0 | 0 | 0 | 0 | 0 | 0 | 10.0343 | 10.0343 | 18.6871 | 18.6871 | 17.7221 | 17.7221 | 37.8176 | 37.8176 | 39.0574 | 39.0574 | 38.5754 | 38.5754 | 42.2717 | 42.2717 | 16.6038 | 16.6038 | 0 | 0 | 0 | 0 | 1e-05 | 1e-05 | 0.00819 | 0.00819 | 27.0389 | 27.0389 | 42.7178 | 42.7178 | 40.8684 | 40.8684 | 31.6401 | 31.6401 | 32.0201 | 32.0201 | 32.1832 | 32.1832 | 33.2497 | 33.2497 | 1.3086 | 1.3086 | 0 | 0 | 0 | 0 | 0 | 0 | 0 | 0 | 13.7865 | 13.7865 | 35.4556 | 35.4556 | 34.1761 | 34.1761 | 42.7472 | 42.7472 | 44.2428 | 44.2428 | 44.7485 | 44.7485 | 45.5872 | 45.5872 | 16.8266 | 16.8266 | 0.29866 | 0.29866 | 0.77048 | 0.77048 | 0.90865 | 0.90865 | 1.3679 | 1.3679 | 45.1018 | 45.1018 | 51.6424 | 51.6424 | 50.5543 | 50.5543 | 38.8209 | 38.8209 | 39.9969 | 39.9969 | 40.5966 | 40.5966 | 39.7144 | 39.7144 | 1.3062 | 1.3062 | 3e-05 | 3e-05 | 0.27161 | 0.27161 | 0.3506 | 0.3506 | 0.69741 | 0.69741 | 40.1285 | 40.1285 | 45.9213 | 45.9213 | 43.6033 | 43.6033 | 46.4415 | 46.4415 | 46.9011 | 46.9011 | 45.7578 | 45.7578 | 46.6132 | 46.6132 | 0 | 0 | 0.46763 | 0.46763 | 1.4007 | 1.4007 | 1.6217 | 1.6217 | 25.18 | 25.18 | 52.8618 | 52.8618 | 52.9797 | 52.9797 | 50.1006 | 50.1006 | 36.1759 | 36.1759 | 38.4599 | 38.4599 | 37.2289 | 37.2289 | 33.9419 | 33.9419 | 0 | 0 | 0.05861 | 0.05861 | 0.83047 | 0.83047 | 0.91689 | 0.91689 | 13.035 | 13.035 | 45.5175 | 45.5175 | 44.6312 | 44.6312 | 41.3092 | 41.3092 | 38.6488 | 38.6488 | 39.1338 | 39.1338 | 38.8241 | 38.8241 | 40.3956 | 40.3956 | 0.94813 | 0.94813 | 1.1811 | 1.1811 | 1.4859 | 1.4859 | 1.4019 | 1.4019 | 13.2484 | 13.2484 | 45.5881 | 45.5881 | 46.6902 | 46.6902 | 46.2449 | 46.2449 | 32.7405 | 32.7405 | 33.4262 | 33.4262 | 32.4799 | 32.4799 | 33.0178 | 33.0178 | 0 | 0 | 0.3494 | 0.3494 | 0.85422 | 0.85422 | 0.99693 | 0.99693 | 7.5708 | 7.5708 | 40.8807 | 40.8807 | 41.4562 | 41.4562 | 38.2715 | 38.2715 | 27.9884 | 27.9884 | 26.5355 | 26.5355 | 29.9517 | 29.9517 | 28.5374 | 28.5374 | 0.39818 | 0.39818 | 0.2366 | 0.2366 | 0.55098 | 0.55098 | 0.67547 | 0.67547 | 3.8971 | 3.8971 | 38.4023 | 38.4023 | 38.4579 | 38.4579 | 35.6793 | 35.6793 | 20.5324 | 20.5324 | 20.8494 | 20.8494 | 19.732 | 19.732 | 17.7434 | 17.7434 | 0 | 0 | 0.04594 | 0.04594 | 0.28548 | 0.28548 | 0.31583 | 0.31583 | 2.4215 | 2.4215 | 28.7663 | 28.7663 | 28.5245 | 28.5245 | 28.1286 | 28.1286 | 20.3365 | 20.3365 | 19.597 | 19.597 | 21.3362 | 21.3362 | 20.257 | 20.257 | 0 | 0 | 0.0399 | 0.0399 | 0.24105 | 0.24105 | 0.32876 | 0.32876 | 0.81293 | 0.81293 | 29.4291 | 29.4291 | 30.4801 | 30.4801 | 27.0453 | 27.0453 | 8.7103 | 8.7103 | 13.0064 | 13.0064 | 8.5138 | 8.5138 | 8.4585 | 8.4585 | 0 | 0 | 0 | 0 | 8e-05 | 8e-05 | 0.01632 | 0.01632 | 0.0265 | 0.0265 | 13.1672 | 13.1672 | 16.401 | 16.401 | 14.8078 | 14.8078 | 7.6717 | 7.6717 | 7.7239 | 7.7239 | 9.1941 | 9.1941 | 7.3312 | 7.3312 | 0 | 0 | 0 | 0 | 0 | 0 | 0 | 0 | 0 | 0 | 7.6052 | 7.6052 | 10.6869 | 10.6869 | 8.2201 | 8.2201 | 0.45232 | 0.45232 | 1.8814 | 1.8814 | 0.46154 | 0.46154 | 0.00017 | 0.00017 | 0 | 0 | 0 | 0 | 0 | 0 | 0 | 0 | 0 | 0 | 8e-05 | 8e-05 | 1.25 | 1.25 | 0.64003 | 0.64003
|  |  | 7 | Frontera 220 | Frontera 220 | El Abra 220 | 2.3786 | 2.3786 | 1.0332 | 1.0332 | 1.6986 | 1.6986 | 0 | 0 | 0 | 0 | 0 | 0 | 0 | 0 | 0 | 0 | 0 | 0 | 0.98597 | 0.98597 | 1.9079 | 1.9079 | 1.895 | 1.895 | 1.0156 | 1.0156 | 1.5878 | 1.5878 | 1.5291 | 1.5291 | 0 | 0 | 0 | 0 | 0 | 0 | 0 | 0 | 0 | 0 | 0 | 0 | 0.40073 | 0.40073 | 1.1189 | 1.1189 | 1.4493 | 1.4493 | 2.3086 | 2.3086 | 2.3482 | 2.3482 | 2.3081 | 2.3081 | 0 | 0 | 0 | 0 | 0 | 0 | 0 | 0 | 0 | 0 | 0 | 0 | 1.7864 | 1.7864 | 2.4384 | 2.4384 | 2.1453 | 2.1453 | 2.0118 | 2.0118 | 2.2173 | 2.2173 | 2.4038 | 2.4038 | 0 | 0 | 0 | 0 | 0 | 0 | 0 | 0 | 0 | 0 | 0 | 0 | 1.2507 | 1.2507 | 1.7304 | 1.7304 | 2.0871 | 2.0871 | 3.0506 | 3.0506 | 3.1023 | 3.1023 | 3.1077 | 3.1077 | 0.45713 | 0.45713 | 0 | 0 | 0 | 0 | 0 | 0 | 0 | 0 | 0 | 0 | 2.2239 | 2.2239 | 3.1994 | 3.1994 | 3.03 | 3.03 | 2.9739 | 2.9739 | 2.9874 | 2.9874 | 2.696 | 2.696 | 0 | 0 | 0 | 0 | 0 | 0 | 0 | 0 | 0 | 0 | 0 | 0 | 0.85576 | 0.85576 | 2.4396 | 2.4396 | 2.3287 | 2.3287 | 3.4657 | 3.4657 | 3.5661 | 3.5661 | 3.3855 | 3.3855 | 2.9131 | 2.9131 | 0 | 0 | 0 | 0 | 0 | 0 | 0 | 0 | 0 | 0 | 3.1021 | 3.1021 | 4.0905 | 4.0905 | 4.9172 | 4.9172 | 3.7437 | 3.7437 | 3.882 | 3.882 | 4.4332 | 4.4332 | 1.6063 | 1.6063 | 0 | 0 | 0 | 0 | 0 | 0 | 0 | 0 | 0 | 0 | 1.5901 | 1.5901 | 3.247 | 3.247 | 3.2999 | 3.2999 | 13.2785 | 13.2785 | 14.5012 | 14.5012 | 13.8725 | 13.8725 | 14.0797 | 14.0797 | 0 | 0 | 0 | 0 | 0 | 0 | 0 | 0 | 0 | 0 | 12.232 | 12.232 | 15.4238 | 15.4238 | 14.1903 | 14.1903 | 12.0076 | 12.0076 | 11.7025 | 11.7025 | 10.3977 | 10.3977 | 8.3445 | 8.3445 | 0 | 0 | 0 | 0 | 0 | 0 | 0 | 0 | 0 | 0 | 6.6812 | 6.6812 | 10.2552 | 10.2552 | 9.7282 | 9.7282 | 23.4804 | 23.4804 | 25.2488 | 25.2488 | 26.3935 | 26.3935 | 28.8953 | 28.8953 | 1.9423 | 1.9423 | 0 | 0 | 0 | 0 | 0 | 0 | 0 | 0 | 6.1949 | 6.1949 | 29.9704 | 29.9704 | 28.2793 | 28.2793 | 19.7187 | 19.7187 | 19.8353 | 19.8353 | 19.8003 | 19.8003 | 21.9859 | 21.9859 | 0 | 0 | 0 | 0 | 0 | 0 | 0 | 0 | 0 | 0 | 1.5849 | 1.5849 | 21.2032 | 21.2032 | 21.0252 | 21.0252 | 29.6526 | 29.6526 | 31.2406 | 31.2406 | 30.1401 | 30.1401 | 31.8058 | 31.8058 | 0.43066 | 0.43066 | 0 | 0 | 0.08301 | 0.08301 | 0.14679 | 0.14679 | 0.05969 | 0.05969 | 28.5551 | 28.5551 | 33.6296 | 33.6296 | 33.0561 | 33.0561 | 26.2297 | 26.2297 | 26.216 | 26.216 | 27.1319 | 27.1319 | 26.8736 | 26.8736 | 0 | 0 | 0 | 0 | 0 | 0 | 0 | 0 | 0.00556 | 0.00556 | 22.7768 | 22.7768 | 28.4329 | 28.4329 | 26.1539 | 26.1539 | 37.2479 | 37.2479 | 38.7152 | 38.7152 | 38.9804 | 38.9804 | 39.7861 | 39.7861 | 0 | 0 | 0.11845 | 0.11845 | 0.7154 | 0.7154 | 0.83309 | 0.83309 | 15.8052 | 15.8052 | 41.4988 | 41.4988 | 42.2542 | 42.2542 | 42.9271 | 42.9271 | 30.7568 | 30.7568 | 31.5125 | 31.5125 | 30.7576 | 30.7576 | 30.3125 | 30.3125 | 0 | 0 | 0 | 0 | 0.3812 | 0.3812 | 0.50594 | 0.50594 | 8.123 | 8.123 | 33.0204 | 33.0204 | 33.6959 | 33.6959 | 34.1409 | 34.1409 | 25.8625 | 25.8625 | 26.3005 | 26.3005 | 25.529 | 25.529 | 24.7617 | 24.7617 | 0 | 0 | 0.47774 | 0.47774 | 0.63486 | 0.63486 | 0.73927 | 0.73927 | 8.6855 | 8.6855 | 31.0118 | 31.0118 | 29.7059 | 29.7059 | 31.0798 | 31.0798 | 19.0607 | 19.0607 | 19.7646 | 19.7646 | 19.5561 | 19.5561 | 17.8532 | 17.8532 | 0 | 0 | 0.20201 | 0.20201 | 0.39732 | 0.39732 | 0.45171 | 0.45171 | 5.3628 | 5.3628 | 24.4762 | 24.4762 | 23.7157 | 23.7157 | 23.4362 | 23.4362 | 18.2828 | 18.2828 | 17.4704 | 17.4704 | 16.0308 | 16.0308 | 17.1392 | 17.1392 | 0 | 0 | 0.02581 | 0.02581 | 0.20137 | 0.20137 | 0.27356 | 0.27356 | 1.4634 | 1.4634 | 22.2229 | 22.2229 | 23.2601 | 23.2601 | 21.9656 | 21.9656 | 11.1815 | 11.1815 | 10.5162 | 10.5162 | 9.0281 | 9.0281 | 8.9223 | 8.9223 | 0 | 0 | 0 | 0 | 0.0727 | 0.0727 | 0.10585 | 0.10585 | 0.66989 | 0.66989 | 13.0717 | 13.0717 | 13.5122 | 13.5122 | 12.4305 | 12.4305 | 8.5241 | 8.5241 | 7.2416 | 7.2416 | 8.5511 | 8.5511 | 8.2521 | 8.2521 | 0 | 0 | 0.03166 | 0.03166 | 0.07064 | 0.07064 | 0.08944 | 0.08944 | 0.30822 | 0.30822 | 11.8401 | 11.8401 | 13.2191 | 13.2191 | 11.5829 | 11.5829 | 3 | 3 | 3.8379 | 3.8379 | 3.7173 | 3.7173 | 3.7125 | 3.7125 | 0 | 0 | 0 | 0 | 0.02574 | 0.02574 | 0.03272 | 0.03272 | 0.06448 | 0.06448 | 4.2442 | 4.2442 | 4.4822 | 4.4822 | 4.2542 | 4.2542 | 2.987 | 2.987 | 2.3533 | 2.3533 | 3.1549 | 3.1549 | 2.8828 | 2.8828 | 0 | 0 | 0 | 0 | 0 | 0 | 0 | 0 | 0 | 0 | 1.8176 | 1.8176 | 3.0605 | 3.0605 | 2.3053 | 2.3053 | 1.3719 | 1.3719 | 1.9736 | 1.9736 | 1.4025 | 1.4025 | 1.3526 | 1.3526 | 0 | 0 | 0 | 0 | 0 | 0 | 0 | 0 | 0 | 0 | 1.6816 | 1.6816 | 1.8598 | 1.8598 | 1.9185 | 1.9185 | 1.886 | 1.886 | 1.2426 | 1.2426 | 1.6479 | 1.6479 | 0.97635 | 0.97635 | 0 | 0 | 0 | 0 | 0 | 0 | 0 | 0 | 0 | 0 | 1.2883 | 1.2883 | 2.0332 | 2.0332 | 1.8264 | 1.8264 | 1.7931 | 1.7931 | 1.6467 | 1.6467 | 1.3754 | 1.3754 | 0.01045 | 0.01045 | 0 | 0 | 0 | 0 | 0 | 0 | 0 | 0 | 0 | 0 | 1.2393 | 1.2393 | 1.8298 | 1.8298 | 1.9077 | 1.9077 | 1.5844 | 1.5844 | 1.6067 | 1.6067 | 1.6111 | 1.6111 | 0 | 0 | 0 | 0 | 0 | 0 | 0 | 0 | 0 | 0 | 0 | 0 | 1.4928 | 1.4928 | 1.7432 | 1.7432 | 1.7647 | 1.7647 | 1.6374 | 1.6374 | 1.6631 | 1.6631 | 1.6508 | 1.6508 | 0 | 0 | 0 | 0 | 0 | 0 | 0 | 0 | 0 | 0 | 0 | 0 | 1.0415 | 1.0415 | 1.7421 | 1.7421 | 1.6549 | 1.6549 | 1.8512 | 1.8512 | 1.8939 | 1.8939 | 2.4484 | 2.4484 | 0 | 0 | 0 | 0 | 0 | 0 | 0 | 0 | 0 | 0 | 0 | 0 | 1.56 | 1.56 | 2.426 | 2.426 | 2.3823 | 2.3823 | 2.2195 | 2.2195 | 1.8521 | 1.8521 | 2.2335 | 2.2335 | 0 | 0 | 0 | 0 | 0 | 0 | 0 | 0 | 0 | 0 | 0 | 0 | 1.0594 | 1.0594 | 1.8662 | 1.8662 | 2.1987 | 2.1987 | 4.4651 | 4.4651 | 3.8682 | 3.8682 | 3.8374 | 3.8374 | 3.2938 | 3.2938 | 0 | 0 | 0 | 0 | 0 | 0 | 0 | 0 | 0 | 0 | 2.8704 | 2.8704 | 5.0641 | 5.0641 | 4.7871 | 4.7871 | 3.6811 | 3.6811 | 3.6924 | 3.6924 | 3.6928 | 3.6928 | 2.3538 | 2.3538 | 0 | 0 | 0 | 0 | 0 | 0 | 0 | 0 | 0 | 0 | 1.4387 | 1.4387 | 4.2722 | 4.2722 | 4.1581 | 4.1581 | 8.0739 | 8.0739 | 7.8782 | 7.8782 | 7.5926 | 7.5926 | 8.019 | 8.019 | 0 | 0 | 0 | 0 | 0 | 0 | 0 | 0 | 0 | 0 | 6.6067 | 6.6067 | 8.8342 | 8.8342 | 8.435 | 8.435 | 6.7265 | 6.7265 | 6.7823 | 6.7823 | 6.8064 | 6.8064 | 5.389 | 5.389 | 0 | 0 | 0 | 0 | 0 | 0 | 0 | 0 | 0 | 0 | 4.2385 | 4.2385 | 7.0692 | 7.0692 | 7.7692 | 7.7692 | 19.7495 | 19.7495 | 21.4134 | 21.4134 | 21.9655 | 21.9655 | 27.3127 | 27.3127 | 2.9638 | 2.9638 | 0 | 0 | 0 | 0 | 3e-05 | 3e-05 | 0 | 0 | 5.0384 | 5.0384 | 28.2994 | 28.2994 | 25.327 | 25.327 | 16.1356 | 16.1356 | 17.5914 | 17.5914 | 16.8631 | 16.8631 | 19.7362 | 19.7362 | 0 | 0 | 0 | 0 | 0 | 0 | 0 | 0 | 0 | 0 | 1.3361 | 1.3361 | 20.6811 | 20.6811 | 17.2413 | 17.2413 | 25.4475 | 25.4475 | 27.44 | 27.44 | 26.7453 | 26.7453 | 27.3025 | 27.3025 | 3.425 | 3.425 | 0.0511 | 0.0511 | 0.25718 | 0.25718 | 0.29456 | 0.29456 | 0.30756 | 0.30756 | 26.4548 | 26.4548 | 29.8649 | 29.8649 | 30.4153 | 30.4153 | 21.6847 | 21.6847 | 23.6798 | 23.6798 | 23.2622 | 23.2622 | 23.0815 | 23.0815 | 3e-05 | 3e-05 | 0 | 0 | 0.0392 | 0.0392 | 0.07341 | 0.07341 | 0.07283 | 0.07283 | 22.8454 | 22.8454 | 26.7247 | 26.7247 | 25.404 | 25.404 | 31.6751 | 31.6751 | 31.6846 | 31.6846 | 31.3098 | 31.3098 | 30.0401 | 30.0401 | 0 | 0 | 0.14163 | 0.14163 | 0.63217 | 0.63217 | 0.7941 | 0.7941 | 10.861 | 10.861 | 37.9157 | 37.9157 | 37.8505 | 37.8505 | 35.8387 | 35.8387 | 22.084 | 22.084 | 24.7406 | 24.7406 | 21.8661 | 21.8661 | 17.191 | 17.191 | 0 | 0 | 0.01598 | 0.01598 | 0.27169 | 0.27169 | 0.40257 | 0.40257 | 6.7011 | 6.7011 | 24.3108 | 24.3108 | 26.8924 | 26.8924 | 25.8165 | 25.8165 | 24.9807 | 24.9807 | 21.4519 | 21.4519 | 20.8925 | 20.8925 | 22.2352 | 22.2352 | 0 | 0 | 0.49391 | 0.49391 | 0.6475 | 0.6475 | 0.65385 | 0.65385 | 5.563 | 5.563 | 27.9343 | 27.9343 | 28.5695 | 28.5695 | 26.6702 | 26.6702 | 18.5472 | 18.5472 | 17.275 | 17.275 | 18.1282 | 18.1282 | 16.0419 | 16.0419 | 0 | 0 | 0.0952 | 0.0952 | 0.37563 | 0.37563 | 0.47012 | 0.47012 | 3.045 | 3.045 | 23.9459 | 23.9459 | 22.7338 | 22.7338 | 19.3916 | 19.3916 | 9.3921 | 9.3921 | 8.3376 | 8.3376 | 8.4655 | 8.4655 | 8.8622 | 8.8622 | 0 | 0 | 0.04196 | 0.04196 | 0.14279 | 0.14279 | 0.15514 | 0.15514 | 0.43028 | 0.43028 | 16.7982 | 16.7982 | 16.2853 | 16.2853 | 14.5019 | 14.5019 | 5.0229 | 5.0229 | 4.3083 | 4.3083 | 5.9529 | 5.9529 | 4.4116 | 4.4116 | 0 | 0 | 0 | 0 | 0.01594 | 0.01594 | 0.05747 | 0.05747 | 0.32207 | 0.32207 | 7.6827 | 7.6827 | 7.5327 | 7.5327 | 6.7993 | 6.7993 | 5.8109 | 5.8109 | 3.5545 | 3.5545 | 5.6271 | 5.6271 | 5.3786 | 5.3786 | 0 | 0 | 0.01597 | 0.01597 | 0.05073 | 0.05073 | 0.07687 | 0.07687 | 0.13346 | 0.13346 | 6.7444 | 6.7444 | 6.431 | 6.431 | 7.219 | 7.219 | 3.6951 | 3.6951 | 4.1937 | 4.1937 | 3.7096 | 3.7096 | 3.7893 | 3.7893 | 0 | 0 | 0 | 0 | 0.04767 | 0.04767 | 0.04849 | 0.04849 | 0.07417 | 0.07417 | 3.2617 | 3.2617 | 3.9177 | 3.9177 | 3.9181 | 3.9181 | 0.00014 | 0.00014 | 7e-05 | 7e-05 | 0.00011 | 0.00011 | 8e-05 | 8e-05 | 0 | 0 | 0 | 0 | 0 | 0 | 0 | 0 | 0 | 0 | 7e-05 | 7e-05 | 0.52433 | 0.52433 | 0.00015 | 0.00015 | 3e-05 | 3e-05 | 4e-05 | 4e-05 | 3e-05 | 3e-05 | 3e-05 | 3e-05 | 0 | 0 | 0 | 0 | 0 | 0 | 0 | 0 | 0 | 0 | 4e-05 | 4e-05 | 9e-05 | 9e-05 | 3e-05 | 3e-05 | 4e-05 | 4e-05 | 4e-05 | 4e-05 | 4e-05 | 4e-05 | 0 | 0 | 0 | 0 | 0 | 0 | 0 | 0 | 0 | 0 | 0 | 0 | 4e-05 | 4e-05 | 8e-05 | 8e-05 | 4e-05 | 4e-05 | 2e-05 | 2e-05 | 2e-05 | 2e-05 | 0 | 0 | 0 | 0 | 0 | 0 | 0 | 0 | 0 | 0 | 0 | 0 | 0 | 0 | 1e-05 | 1e-05 | 3e-05 | 3e-05 | 2e-05 | 2e-05 | 0 | 0 | 0 | 0 | 2e-05 | 2e-05 | 0 | 0 | 0 | 0 | 0 | 0 | 0 | 0 | 0 | 0 | 0 | 0 | 0 | 0 | 4e-05 | 4e-05 | 6e-05 | 6e-05 | 0 | 0 | 0 | 0 | 0 | 0 | 0 | 0 | 0 | 0 | 0 | 0 | 0 | 0 | 0 | 0 | 0 | 0 | 0 | 0 | 1.1303 | 1.1303 | 2e-05 | 2e-05 | 1.1139 | 1.1139 | 0.1373 | 0.1373 | 0.13213 | 0.13213 | 0 | 0 | 0 | 0 | 0 | 0 | 0 | 0 | 0 | 0 | 0 | 0 | 0.18653 | 0.18653 | 1.2997 | 1.2997 | 0.73173 | 0.73173 | 0.20969 | 0.20969 | 0.21013 | 0.21013 | 0.21197 | 0.21197 | 0 | 0 | 0 | 0 | 0 | 0 | 0 | 0 | 0 | 0 | 0 | 0 | 2e-05 | 2e-05 | 1.3255 | 1.3255 | 1.4214 | 1.4214 | 1.3438 | 1.3438 | 2.2083 | 2.2083 | 2.8854 | 2.8854 | 1.6427 | 1.6427 | 0 | 0 | 0 | 0 | 0 | 0 | 0 | 0 | 0 | 0 | 1.0562 | 1.0562 | 3.8332 | 3.8332 | 3.325 | 3.325 | 1.6142 | 1.6142 | 1.6164 | 1.6164 | 1.2995 | 1.2995 | 0.45389 | 0.45389 | 0 | 0 | 0 | 0 | 0 | 0 | 0 | 0 | 0 | 0 | 0.35573 | 0.35573 | 3.9537 | 3.9537 | 3.1793 | 3.1793 | 7.3656 | 7.3656 | 7.4011 | 7.4011 | 7.059 | 7.059 | 7.8817 | 7.8817 | 0 | 0 | 0 | 0 | 0 | 0 | 0 | 0 | 0 | 0 | 5.719 | 5.719 | 8.0942 | 8.0942 | 8.4558 | 8.4558 | 5.7291 | 5.7291 | 7.0063 | 7.0063 | 6.286 | 6.286 | 4.8533 | 4.8533 | 0 | 0 | 0 | 0 | 0 | 0 | 0 | 0 | 0 | 0 | 1.9908 | 1.9908 | 6.1168 | 6.1168 | 5.9206 | 5.9206 | 20.9443 | 20.9443 | 21.7469 | 21.7469 | 22.2725 | 22.2725 | 25.8696 | 25.8696 | 3.1598 | 3.1598 | 0 | 0 | 0 | 0 | 0 | 0 | 0.00068 | 0.00068 | 9.4735 | 9.4735 | 27.0965 | 27.0965 | 24.3179 | 24.3179 | 17.7242 | 17.7242 | 19.5048 | 19.5048 | 19.0136 | 19.0136 | 21.3034 | 21.3034 | 0 | 0 | 0 | 0 | 0 | 0 | 0 | 0 | 0 | 0 | 3.4642 | 3.4642 | 20.1911 | 20.1911 | 18.5179 | 18.5179 | 27.013 | 27.013 | 28.6662 | 28.6662 | 28.7102 | 28.7102 | 29.7329 | 29.7329 | 2.0603 | 2.0603 | 0.04789 | 0.04789 | 0.28329 | 0.28329 | 0.39329 | 0.39329 | 0.42287 | 0.42287 | 29.7958 | 29.7958 | 33.2074 | 33.2074 | 31.3769 | 31.3769 | 24.9838 | 24.9838 | 27.272 | 27.272 | 28.2244 | 28.2244 | 27.6703 | 27.6703 | 0 | 0 | 0 | 0 | 0.02526 | 0.02526 | 0.05738 | 0.05738 | 0.1011 | 0.1011 | 27.0293 | 27.0293 | 29.5051 | 29.5051 | 28.3081 | 28.3081 | 29.8596 | 29.8596 | 31.4886 | 31.4886 | 32.0902 | 32.0902 | 31.1173 | 31.1173 | 0 | 0 | 0.19067 | 0.19067 | 0.77517 | 0.77517 | 0.95232 | 0.95232 | 12.4917 | 12.4917 | 40.5541 | 40.5541 | 39.8867 | 39.8867 | 35.9981 | 35.9981 | 20.4506 | 20.4506 | 22.7545 | 22.7545 | 22.6283 | 22.6283 | 20.2821 | 20.2821 | 0 | 0 | 5e-05 | 5e-05 | 0.4962 | 0.4962 | 0.5898 | 0.5898 | 8.9795 | 8.9795 | 27.7878 | 27.7878 | 28.0098 | 28.0098 | 26.5086 | 26.5086 | 23.9126 | 23.9126 | 24.8425 | 24.8425 | 23.8292 | 23.8292 | 25.5082 | 25.5082 | 0 | 0 | 0.40876 | 0.40876 | 0.65252 | 0.65252 | 0.71738 | 0.71738 | 5.4322 | 5.4322 | 35.3397 | 35.3397 | 34.2371 | 34.2371 | 30.4748 | 30.4748 | 21.2974 | 21.2974 | 19.6985 | 19.6985 | 18.1323 | 18.1323 | 17.8404 | 17.8404 | 0 | 0 | 0.1044 | 0.1044 | 0.4234 | 0.4234 | 0.45 | 0.45 | 3.4173 | 3.4173 | 24.1333 | 24.1333 | 23.9697 | 23.9697 | 21.8555 | 21.8555 | 13.779 | 13.779 | 12.5943 | 12.5943 | 12.487 | 12.487 | 15.1129 | 15.1129 | 0 | 0 | 0.1206 | 0.1206 | 0.26101 | 0.26101 | 0.25491 | 0.25491 | 2.1296 | 2.1296 | 21.3852 | 21.3852 | 22.693 | 22.693 | 20.7574 | 20.7574 | 9.2112 | 9.2112 | 9.8207 | 9.8207 | 9.2097 | 9.2097 | 9.2011 | 9.2011 | 0 | 0 | 0.04157 | 0.04157 | 0.13419 | 0.13419 | 0.13477 | 0.13477 | 1.5711 | 1.5711 | 14.2668 | 14.2668 | 15.719 | 15.719 | 13.7561 | 13.7561 | 7.5927 | 7.5927 | 5.6496 | 5.6496 | 5.6573 | 5.6573 | 8.0208 | 8.0208 | 0 | 0 | 1e-05 | 1e-05 | 0.07205 | 0.07205 | 0.07859 | 0.07859 | 0.26575 | 0.26575 | 9.8591 | 9.8591 | 12.0457 | 12.0457 | 8.7736 | 8.7736 | 2.6723 | 2.6723 | 1.1222 | 1.1222 | 3.2097 | 3.2097 | 1.7743 | 1.7743 | 0 | 0 | 0 | 0 | 6e-05 | 6e-05 | 0.00154 | 0.00154 | 0.01957 | 0.01957 | 2.8952 | 2.8952 | 3.4902 | 3.4902 | 3.9049 | 3.9049 | 0.85864 | 0.85864 | 9e-05 | 9e-05 | 0.52466 | 0.52466 | 0.0001 | 0.0001 | 0 | 0 | 0 | 0 | 0 | 0 | 0 | 0 | 0 | 0 | 0.00012 | 0.00012 | 1.5408 | 1.5408 | 0.13872 | 0.13872 | 1e-05 | 1e-05 | 3e-05 | 3e-05 | 3e-05 | 3e-05 | 3e-05 | 3e-05 | 0 | 0 | 0 | 0 | 0 | 0 | 0 | 0 | 0 | 0 | 2e-05 | 2e-05 | 8e-05 | 8e-05 | 7e-05 | 7e-05 | 1e-05 | 1e-05 | 1e-05 | 1e-05 | 0 | 0 | 0 | 0 | 0 | 0 | 0 | 0 | 0 | 0 | 0 | 0 | 0 | 0 | 0 | 0 | 3e-05 | 3e-05 | 1e-05 | 1e-05 | 0 | 0 | 0 | 0 | 0 | 0 | 0 | 0 | 0 | 0 | 0 | 0 | 0 | 0 | 0 | 0 | 0 | 0 | 0 | 0 | 1e-05 | 1e-05 | 0 | 0 | 1e-05 | 1e-05 | 1e-05 | 1e-05 | 0 | 0 | 0 | 0 | 0 | 0 | 0 | 0 | 0 | 0 | 0 | 0 | 0 | 0 | 0 | 0 | 1e-05 | 1e-05 | 1e-05 | 1e-05 | 0 | 0 | 0 | 0 | 0 | 0 | 0 | 0 | 0 | 0 | 0 | 0 | 0 | 0 | 0 | 0 | 0 | 0 | 0 | 0 | 0 | 0 | 0 | 0 | 6e-05 | 6e-05 | 6e-05 | 6e-05 | 7e-05 | 7e-05 | 0 | 0 | 0 | 0 | 0 | 0 | 0 | 0 | 0 | 0 | 0 | 0 | 0.12941 | 0.12941 | 0.18274 | 0.18274 | 0.4297 | 0.4297 | 0.19361 | 0.19361 | 0.19593 | 0.19593 | 0.18557 | 0.18557 | 0 | 0 | 0 | 0 | 0 | 0 | 0 | 0 | 0 | 0 | 0 | 0 | 0.27067 | 0.27067 | 0.49068 | 0.49068 | 0.70175 | 0.70175 | 5.1002 | 5.1002 | 5.1323 | 5.1323 | 5.1205 | 5.1205 | 5.6037 | 5.6037 | 0 | 0 | 0 | 0 | 0 | 0 | 0 | 0 | 0 | 0 | 4.7971 | 4.7971 | 7.482 | 7.482 | 8.1308 | 8.1308 | 5.8462 | 5.8462 | 5.6137 | 5.6137 | 6.1246 | 6.1246 | 3.0004 | 3.0004 | 0 | 0 | 0 | 0 | 0 | 0 | 0 | 0 | 0 | 0 | 1.484 | 1.484 | 6.0006 | 6.0006 | 6.2921 | 6.2921 | 22.6641 | 22.6641 | 24.2863 | 24.2863 | 23.6501 | 23.6501 | 23.6354 | 23.6354 | 0 | 0 | 0 | 0 | 0 | 0 | 0 | 0 | 0 | 0 | 19.5693 | 19.5693 | 24.971 | 24.971 | 22.9063 | 22.9063 | 16.6862 | 16.6862 | 17.9879 | 17.9879 | 18.7014 | 18.7014 | 14.4852 | 14.4852 | 0 | 0 | 0 | 0 | 0 | 0 | 0 | 0 | 0 | 0 | 10.0739 | 10.0739 | 18.7826 | 18.7826 | 17.7037 | 17.7037 | 37.7631 | 37.7631 | 39.0421 | 39.0421 | 38.581 | 38.581 | 42.1589 | 42.1589 | 16.6566 | 16.6566 | 0 | 0 | 0 | 0 | 1e-05 | 1e-05 | 0.00808 | 0.00808 | 27.1206 | 27.1206 | 42.7074 | 42.7074 | 40.9835 | 40.9835 | 31.6895 | 31.6895 | 32.0769 | 32.0769 | 32.2519 | 32.2519 | 33.4192 | 33.4192 | 1.3136 | 1.3136 | 0 | 0 | 0 | 0 | 0 | 0 | 0 | 0 | 13.846 | 13.846 | 35.5206 | 35.5206 | 34.2926 | 34.2926 | 42.5971 | 42.5971 | 44.1576 | 44.1576 | 44.7115 | 44.7115 | 45.5343 | 45.5343 | 16.8343 | 16.8343 | 0.29461 | 0.29461 | 0.76342 | 0.76342 | 0.89903 | 0.89903 | 1.3713 | 1.3713 | 45.0187 | 45.0187 | 51.2665 | 51.2665 | 50.3505 | 50.3505 | 38.888 | 38.888 | 40.1077 | 40.1077 | 40.6759 | 40.6759 | 39.7663 | 39.7663 | 1.3099 | 1.3099 | 3e-05 | 3e-05 | 0.2686 | 0.2686 | 0.34711 | 0.34711 | 0.69825 | 0.69825 | 40.2516 | 40.2516 | 45.7893 | 45.7893 | 43.6189 | 43.6189 | 46.005 | 46.005 | 46.4782 | 46.4782 | 45.3199 | 45.3199 | 46.1622 | 46.1622 | 0 | 0 | 0.46175 | 0.46175 | 1.3819 | 1.3819 | 1.5985 | 1.5985 | 25.2179 | 25.2179 | 52.2571 | 52.2571 | 52.4361 | 52.4361 | 49.6754 | 49.6754 | 35.8974 | 35.8974 | 38.1163 | 38.1163 | 36.8629 | 36.8629 | 33.6688 | 33.6688 | 0 | 0 | 0.05802 | 0.05802 | 0.82063 | 0.82063 | 0.90666 | 0.90666 | 13.0702 | 13.0702 | 45.1724 | 45.1724 | 44.2814 | 44.2814 | 41.0829 | 41.0829 | 38.3269 | 38.3269 | 38.7567 | 38.7567 | 38.4595 | 38.4595 | 40.0044 | 40.0044 | 0.95134 | 0.95134 | 1.1697 | 1.1697 | 1.4761 | 1.4761 | 1.3876 | 1.3876 | 13.2745 | 13.2745 | 45.133 | 45.133 | 46.2347 | 46.2347 | 45.791 | 45.791 | 32.4284 | 32.4284 | 33.162 | 33.162 | 32.1757 | 32.1757 | 32.7188 | 32.7188 | 0 | 0 | 0.34639 | 0.34639 | 0.84369 | 0.84369 | 0.98507 | 0.98507 | 7.5674 | 7.5674 | 40.508 | 40.508 | 41.0422 | 41.0422 | 37.9585 | 37.9585 | 27.6598 | 27.6598 | 26.2835 | 26.2835 | 29.6748 | 29.6748 | 28.2403 | 28.2403 | 0.39963 | 0.39963 | 0.23352 | 0.23352 | 0.54449 | 0.54449 | 0.66754 | 0.66754 | 3.9019 | 3.9019 | 38.0252 | 38.0252 | 38.063 | 38.063 | 35.3435 | 35.3435 | 20.3736 | 20.3736 | 20.6863 | 20.6863 | 19.5735 | 19.5735 | 17.6223 | 17.6223 | 0 | 0 | 0.04535 | 0.04535 | 0.28303 | 0.28303 | 0.31208 | 0.31208 | 2.4276 | 2.4276 | 28.4959 | 28.4959 | 28.2662 | 28.2662 | 27.8876 | 27.8876 | 20.1924 | 20.1924 | 19.4617 | 19.4617 | 21.1849 | 21.1849 | 20.0896 | 20.0896 | 0 | 0 | 0.03942 | 0.03942 | 0.23883 | 0.23883 | 0.32517 | 0.32517 | 0.81038 | 0.81038 | 29.2196 | 29.2196 | 30.2507 | 30.2507 | 26.9257 | 26.9257 | 8.6451 | 8.6451 | 12.9553 | 12.9553 | 8.4478 | 8.4478 | 8.4335 | 8.4335 | 0 | 0 | 0 | 0 | 8e-05 | 8e-05 | 0.01614 | 0.01614 | 0.02618 | 0.02618 | 13.0935 | 13.0935 | 16.2835 | 16.2835 | 14.7495 | 14.7495 | 7.6486 | 7.6486 | 7.6864 | 7.6864 | 9.1786 | 9.1786 | 7.2827 | 7.2827 | 0 | 0 | 0 | 0 | 0 | 0 | 0 | 0 | 0 | 0 | 7.5552 | 7.5552 | 10.6045 | 10.6045 | 8.1599 | 8.1599 | 0.4476 | 0.4476 | 1.8753 | 1.8753 | 0.45996 | 0.45996 | 0.00016 | 0.00016 | 0 | 0 | 0 | 0 | 0 | 0 | 0 | 0 | 0 | 0 | 8e-05 | 8e-05 | 1.2439 | 1.2439 | 0.63371 | 0.63371
|  |  | 8 | Maria Elena 220 | Maria Elena 220 | La Cruz 066 | 2.3809 | 2.3809 | 1.0351 | 1.0351 | 1.7001 | 1.7001 | 0 | 0 | 0 | 0 | 0 | 0 | 0 | 0 | 0 | 0 | 0 | 0 | 0.98786 | 0.98786 | 1.9095 | 1.9095 | 1.8989 | 1.8989 | 1.0104 | 1.0104 | 1.5929 | 1.5929 | 1.5253 | 1.5253 | 0 | 0 | 0 | 0 | 0 | 0 | 0 | 0 | 0 | 0 | 0 | 0 | 0.40149 | 0.40149 | 1.121 | 1.121 | 1.4547 | 1.4547 | 2.3061 | 2.3061 | 2.3455 | 2.3455 | 2.3076 | 2.3076 | 0 | 0 | 0 | 0 | 0 | 0 | 0 | 0 | 0 | 0 | 0 | 0 | 1.7878 | 1.7878 | 2.4388 | 2.4388 | 2.1444 | 2.1444 | 2.0133 | 2.0133 | 2.2206 | 2.2206 | 2.4048 | 2.4048 | 0 | 0 | 0 | 0 | 0 | 0 | 0 | 0 | 0 | 0 | 0 | 0 | 1.253 | 1.253 | 1.7325 | 1.7325 | 2.0873 | 2.0873 | 3.0598 | 3.0598 | 3.1081 | 3.1081 | 3.116 | 3.116 | 0.46156 | 0.46156 | 0 | 0 | 0 | 0 | 0 | 0 | 0 | 0 | 0 | 0 | 2.2285 | 2.2285 | 3.2094 | 3.2094 | 3.0397 | 3.0397 | 2.9808 | 2.9808 | 2.9934 | 2.9934 | 2.703 | 2.703 | 0 | 0 | 0 | 0 | 0 | 0 | 0 | 0 | 0 | 0 | 0 | 0 | 0.85762 | 0.85762 | 2.4451 | 2.4451 | 2.343 | 2.343 | 3.4746 | 3.4746 | 3.5776 | 3.5776 | 3.3969 | 3.3969 | 2.9214 | 2.9214 | 0 | 0 | 0 | 0 | 0 | 0 | 0 | 0 | 0 | 0 | 3.0959 | 3.0959 | 4.0992 | 4.0992 | 4.9329 | 4.9329 | 3.7542 | 3.7542 | 3.8977 | 3.8977 | 4.4469 | 4.4469 | 1.6169 | 1.6169 | 0 | 0 | 0 | 0 | 0 | 0 | 0 | 0 | 0 | 0 | 1.5773 | 1.5773 | 3.2533 | 3.2533 | 3.3096 | 3.3096 | 13.3034 | 13.3034 | 14.5349 | 14.5349 | 13.8905 | 13.8905 | 14.0832 | 14.0832 | 0 | 0 | 0 | 0 | 0 | 0 | 0 | 0 | 0 | 0 | 12.1415 | 12.1415 | 15.3739 | 15.3739 | 14.1811 | 14.1811 | 12.0209 | 12.0209 | 11.7317 | 11.7317 | 10.4166 | 10.4166 | 8.3606 | 8.3606 | 0 | 0 | 0 | 0 | 0 | 0 | 0 | 0 | 0 | 0 | 6.624 | 6.624 | 10.2774 | 10.2774 | 9.749 | 9.749 | 23.6 | 23.6 | 25.3637 | 25.3637 | 26.5468 | 26.5468 | 29.0732 | 29.0732 | 1.9689 | 1.9689 | 0 | 0 | 0 | 0 | 0 | 0 | 0 | 0 | 6.2603 | 6.2603 | 30.1218 | 30.1218 | 28.408 | 28.408 | 19.8726 | 19.8726 | 19.9861 | 19.9861 | 19.9514 | 19.9514 | 22.1369 | 22.1369 | 0 | 0 | 0 | 0 | 0 | 0 | 0 | 0 | 0 | 0 | 1.6004 | 1.6004 | 21.3015 | 21.3015 | 21.1822 | 21.1822 | 29.7168 | 29.7168 | 31.3031 | 31.3031 | 30.2074 | 30.2074 | 31.861 | 31.861 | 0.43531 | 0.43531 | 0 | 0 | 0.0818 | 0.0818 | 0.14493 | 0.14493 | 0.05864 | 0.05864 | 28.7186 | 28.7186 | 33.7335 | 33.7335 | 33.1878 | 33.1878 | 26.379 | 26.379 | 26.3456 | 26.3456 | 27.2577 | 27.2577 | 27.0189 | 27.0189 | 0 | 0 | 0 | 0 | 0 | 0 | 0 | 0 | 0.0055 | 0.0055 | 22.9399 | 22.9399 | 28.5156 | 28.5156 | 26.222 | 26.222 | 36.9941 | 36.9941 | 38.4407 | 38.4407 | 38.6861 | 38.6861 | 39.483 | 39.483 | 0 | 0 | 0.11712 | 0.11712 | 0.70865 | 0.70865 | 0.8269 | 0.8269 | 15.9644 | 15.9644 | 41.095 | 41.095 | 41.8513 | 41.8513 | 42.5762 | 42.5762 | 30.6628 | 30.6628 | 31.4083 | 31.4083 | 30.6209 | 30.6209 | 30.1974 | 30.1974 | 0 | 0 | 0 | 0 | 0.37644 | 0.37644 | 0.49953 | 0.49953 | 8.1919 | 8.1919 | 32.8814 | 32.8814 | 33.6379 | 33.6379 | 34.0573 | 34.0573 | 25.763 | 25.763 | 26.2028 | 26.2028 | 25.4476 | 25.4476 | 24.6924 | 24.6924 | 0 | 0 | 0.47549 | 0.47549 | 0.63095 | 0.63095 | 0.7346 | 0.7346 | 8.7105 | 8.7105 | 30.9591 | 30.9591 | 29.6284 | 29.6284 | 30.9275 | 30.9275 | 18.9936 | 18.9936 | 19.7179 | 19.7179 | 19.5281 | 19.5281 | 17.8004 | 17.8004 | 0 | 0 | 0.20081 | 0.20081 | 0.39468 | 0.39468 | 0.44989 | 0.44989 | 5.3649 | 5.3649 | 24.4594 | 24.4594 | 23.6336 | 23.6336 | 23.3271 | 23.3271 | 18.2062 | 18.2062 | 17.4266 | 17.4266 | 15.9731 | 15.9731 | 17.0831 | 17.0831 | 0 | 0 | 0.02551 | 0.02551 | 0.20023 | 0.20023 | 0.27206 | 0.27206 | 1.4628 | 1.4628 | 22.1373 | 22.1373 | 23.2129 | 23.2129 | 21.9521 | 21.9521 | 11.1767 | 11.1767 | 10.5247 | 10.5247 | 9.0327 | 9.0327 | 8.9339 | 8.9339 | 0 | 0 | 0 | 0 | 0.07193 | 0.07193 | 0.10494 | 0.10494 | 0.6682 | 0.6682 | 13.0615 | 13.0615 | 13.5173 | 13.5173 | 12.4458 | 12.4458 | 8.5251 | 8.5251 | 7.2439 | 7.2439 | 8.5501 | 8.5501 | 8.2437 | 8.2437 | 0 | 0 | 0.03131 | 0.03131 | 0.06976 | 0.06976 | 0.08856 | 0.08856 | 0.30577 | 0.30577 | 11.8567 | 11.8567 | 13.2343 | 13.2343 | 11.5906 | 11.5906 | 3.001 | 3.001 | 3.834 | 3.834 | 3.7186 | 3.7186 | 3.7086 | 3.7086 | 0 | 0 | 0 | 0 | 0.0255 | 0.0255 | 0.03234 | 0.03234 | 0.06373 | 0.06373 | 4.2591 | 4.2591 | 4.4941 | 4.4941 | 4.26 | 4.26 | 2.9839 | 2.9839 | 2.3537 | 2.3537 | 3.1533 | 3.1533 | 2.8821 | 2.8821 | 0 | 0 | 0 | 0 | 0 | 0 | 0 | 0 | 0 | 0 | 1.8164 | 1.8164 | 3.0699 | 3.0699 | 2.3036 | 2.3036 | 1.371 | 1.371 | 1.9782 | 1.9782 | 1.4014 | 1.4014 | 1.3533 | 1.3533 | 0 | 0 | 0 | 0 | 0 | 0 | 0 | 0 | 0 | 0 | 1.6852 | 1.6852 | 1.8656 | 1.8656 | 1.914 | 1.914 | 1.8877 | 1.8877 | 1.2432 | 1.2432 | 1.646 | 1.646 | 0.98386 | 0.98386 | 0 | 0 | 0 | 0 | 0 | 0 | 0 | 0 | 0 | 0 | 1.2874 | 1.2874 | 2.0341 | 2.0341 | 1.8275 | 1.8275 | 1.7882 | 1.7882 | 1.6417 | 1.6417 | 1.3746 | 1.3746 | 0.01053 | 0.01053 | 0 | 0 | 0 | 0 | 0 | 0 | 0 | 0 | 0 | 0 | 1.2468 | 1.2468 | 1.8231 | 1.8231 | 1.9075 | 1.9075 | 1.583 | 1.583 | 1.604 | 1.604 | 1.6091 | 1.6091 | 0 | 0 | 0 | 0 | 0 | 0 | 0 | 0 | 0 | 0 | 0 | 0 | 1.4921 | 1.4921 | 1.7514 | 1.7514 | 1.7708 | 1.7708 | 1.6247 | 1.6247 | 1.6447 | 1.6447 | 1.6341 | 1.6341 | 0 | 0 | 0 | 0 | 0 | 0 | 0 | 0 | 0 | 0 | 0 | 0 | 1.0372 | 1.0372 | 1.7362 | 1.7362 | 1.6439 | 1.6439 | 1.8575 | 1.8575 | 1.8987 | 1.8987 | 2.4558 | 2.4558 | 0 | 0 | 0 | 0 | 0 | 0 | 0 | 0 | 0 | 0 | 0 | 0 | 1.5568 | 1.5568 | 2.4298 | 2.4298 | 2.3976 | 2.3976 | 2.2192 | 2.2192 | 1.857 | 1.857 | 2.2308 | 2.2308 | 0 | 0 | 0 | 0 | 0 | 0 | 0 | 0 | 0 | 0 | 0 | 0 | 1.0571 | 1.0571 | 1.8672 | 1.8672 | 2.1942 | 2.1942 | 4.4707 | 4.4707 | 3.8749 | 3.8749 | 3.8417 | 3.8417 | 3.3037 | 3.3037 | 0 | 0 | 0 | 0 | 0 | 0 | 0 | 0 | 0 | 0 | 2.8559 | 2.8559 | 5.0751 | 5.0751 | 4.7935 | 4.7935 | 3.688 | 3.688 | 3.7077 | 3.7077 | 3.7033 | 3.7033 | 2.3653 | 2.3653 | 0 | 0 | 0 | 0 | 0 | 0 | 0 | 0 | 0 | 0 | 1.4308 | 1.4308 | 4.2769 | 4.2769 | 4.1644 | 4.1644 | 8.0834 | 8.0834 | 7.8927 | 7.8927 | 7.6051 | 7.6051 | 8.0197 | 8.0197 | 0 | 0 | 0 | 0 | 0 | 0 | 0 | 0 | 0 | 0 | 6.6058 | 6.6058 | 8.8437 | 8.8437 | 8.4396 | 8.4396 | 6.7228 | 6.7228 | 6.7777 | 6.7777 | 6.8045 | 6.8045 | 5.3954 | 5.3954 | 0 | 0 | 0 | 0 | 0 | 0 | 0 | 0 | 0 | 0 | 4.2329 | 4.2329 | 7.0781 | 7.0781 | 7.7801 | 7.7801 | 19.7946 | 19.7946 | 21.4405 | 21.4405 | 22.0024 | 22.0024 | 27.3696 | 27.3696 | 2.9929 | 2.9929 | 0 | 0 | 0 | 0 | 3e-05 | 3e-05 | 0 | 0 | 5.0449 | 5.0449 | 28.3822 | 28.3822 | 25.406 | 25.406 | 16.1777 | 16.1777 | 17.6408 | 17.6408 | 16.9134 | 16.9134 | 19.8027 | 19.8027 | 0 | 0 | 0 | 0 | 0 | 0 | 0 | 0 | 0 | 0 | 1.3343 | 1.3343 | 20.7509 | 20.7509 | 17.3078 | 17.3078 | 25.4741 | 25.4741 | 27.4765 | 27.4765 | 26.7917 | 26.7917 | 27.328 | 27.328 | 3.435 | 3.435 | 0.05064 | 0.05064 | 0.25529 | 0.25529 | 0.29238 | 0.29238 | 0.30532 | 0.30532 | 26.4823 | 26.4823 | 29.8542 | 29.8542 | 30.5266 | 30.5266 | 21.7353 | 21.7353 | 23.7456 | 23.7456 | 23.3006 | 23.3006 | 23.1198 | 23.1198 | 3e-05 | 3e-05 | 0 | 0 | 0.0389 | 0.0389 | 0.07291 | 0.07291 | 0.0724 | 0.0724 | 22.9074 | 22.9074 | 26.8023 | 26.8023 | 25.4945 | 25.4945 | 31.6214 | 31.6214 | 31.6603 | 31.6603 | 31.2831 | 31.2831 | 29.9434 | 29.9434 | 0 | 0 | 0.14032 | 0.14032 | 0.62891 | 0.62891 | 0.78952 | 0.78952 | 10.877 | 10.877 | 37.7522 | 37.7522 | 37.6386 | 37.6386 | 35.7729 | 35.7729 | 22.1135 | 22.1135 | 24.7726 | 24.7726 | 21.8678 | 21.8678 | 17.1018 | 17.1018 | 0 | 0 | 0.01584 | 0.01584 | 0.27111 | 0.27111 | 0.40019 | 0.40019 | 6.7146 | 6.7146 | 24.2086 | 24.2086 | 26.7901 | 26.7901 | 25.7733 | 25.7733 | 24.9211 | 24.9211 | 21.4201 | 21.4201 | 20.8502 | 20.8502 | 22.172 | 22.172 | 0 | 0 | 0.49074 | 0.49074 | 0.64592 | 0.64592 | 0.6504 | 0.6504 | 5.5728 | 5.5728 | 27.8236 | 27.8236 | 28.4135 | 28.4135 | 26.6489 | 26.6489 | 18.5524 | 18.5524 | 17.2789 | 17.2789 | 18.1602 | 18.1602 | 16.0243 | 16.0243 | 0 | 0 | 0.09477 | 0.09477 | 0.37337 | 0.37337 | 0.46884 | 0.46884 | 3.0451 | 3.0451 | 23.8014 | 23.8014 | 22.6551 | 22.6551 | 19.346 | 19.346 | 9.3711 | 9.3711 | 8.3663 | 8.3663 | 8.4681 | 8.4681 | 8.8337 | 8.8337 | 0 | 0 | 0.0415 | 0.0415 | 0.1418 | 0.1418 | 0.15455 | 0.15455 | 0.42818 | 0.42818 | 16.7194 | 16.7194 | 16.1931 | 16.1931 | 14.4802 | 14.4802 | 5.0151 | 5.0151 | 4.3072 | 4.3072 | 5.9454 | 5.9454 | 4.3853 | 4.3853 | 0 | 0 | 0 | 0 | 0.01586 | 0.01586 | 0.05725 | 0.05725 | 0.32023 | 0.32023 | 7.6474 | 7.6474 | 7.4937 | 7.4937 | 6.7809 | 6.7809 | 5.82 | 5.82 | 3.5619 | 3.5619 | 5.6376 | 5.6376 | 5.3766 | 5.3766 | 0 | 0 | 0.01583 | 0.01583 | 0.05037 | 0.05037 | 0.0764 | 0.0764 | 0.13222 | 0.13222 | 6.7169 | 6.7169 | 6.4241 | 6.4241 | 7.2277 | 7.2277 | 3.7041 | 3.7041 | 4.2073 | 4.2073 | 3.7224 | 3.7224 | 3.7817 | 3.7817 | 0 | 0 | 0 | 0 | 0.04732 | 0.04732 | 0.04808 | 0.04808 | 0.07351 | 0.07351 | 3.2625 | 3.2625 | 3.912 | 3.912 | 3.9266 | 3.9266 | 0.00014 | 0.00014 | 7e-05 | 7e-05 | 0.00011 | 0.00011 | 8e-05 | 8e-05 | 0 | 0 | 0 | 0 | 0 | 0 | 0 | 0 | 0 | 0 | 7e-05 | 7e-05 | 0.52476 | 0.52476 | 0.00015 | 0.00015 | 3e-05 | 3e-05 | 4e-05 | 4e-05 | 3e-05 | 3e-05 | 3e-05 | 3e-05 | 0 | 0 | 0 | 0 | 0 | 0 | 0 | 0 | 0 | 0 | 4e-05 | 4e-05 | 9e-05 | 9e-05 | 3e-05 | 3e-05 | 4e-05 | 4e-05 | 4e-05 | 4e-05 | 4e-05 | 4e-05 | 0 | 0 | 0 | 0 | 0 | 0 | 0 | 0 | 0 | 0 | 0 | 0 | 4e-05 | 4e-05 | 8e-05 | 8e-05 | 4e-05 | 4e-05 | 2e-05 | 2e-05 | 2e-05 | 2e-05 | 0 | 0 | 0 | 0 | 0 | 0 | 0 | 0 | 0 | 0 | 0 | 0 | 0 | 0 | 1e-05 | 1e-05 | 3e-05 | 3e-05 | 2e-05 | 2e-05 | 0 | 0 | 0 | 0 | 2e-05 | 2e-05 | 0 | 0 | 0 | 0 | 0 | 0 | 0 | 0 | 0 | 0 | 0 | 0 | 0 | 0 | 4e-05 | 4e-05 | 6e-05 | 6e-05 | 0 | 0 | 0 | 0 | 0 | 0 | 0 | 0 | 0 | 0 | 0 | 0 | 0 | 0 | 0 | 0 | 0 | 0 | 0 | 0 | 1.1215 | 1.1215 | 2e-05 | 2e-05 | 1.1147 | 1.1147 | 0.13711 | 0.13711 | 0.13181 | 0.13181 | 0 | 0 | 0 | 0 | 0 | 0 | 0 | 0 | 0 | 0 | 0 | 0 | 0.18692 | 0.18692 | 1.301 | 1.301 | 0.73159 | 0.73159 | 0.21023 | 0.21023 | 0.21066 | 0.21066 | 0.21214 | 0.21214 | 0 | 0 | 0 | 0 | 0 | 0 | 0 | 0 | 0 | 0 | 0 | 0 | 2e-05 | 2e-05 | 1.3213 | 1.3213 | 1.4133 | 1.4133 | 1.3454 | 1.3454 | 2.2109 | 2.2109 | 2.8872 | 2.8872 | 1.6524 | 1.6524 | 0 | 0 | 0 | 0 | 0 | 0 | 0 | 0 | 0 | 0 | 1.0595 | 1.0595 | 3.8379 | 3.8379 | 3.3286 | 3.3286 | 1.6138 | 1.6138 | 1.6178 | 1.6178 | 1.3014 | 1.3014 | 0.45796 | 0.45796 | 0 | 0 | 0 | 0 | 0 | 0 | 0 | 0 | 0 | 0 | 0.35664 | 0.35664 | 3.9414 | 3.9414 | 3.1629 | 3.1629 | 7.3866 | 7.3866 | 7.4183 | 7.4183 | 7.0713 | 7.0713 | 7.9016 | 7.9016 | 0 | 0 | 0 | 0 | 0 | 0 | 0 | 0 | 0 | 0 | 5.7322 | 5.7322 | 8.1151 | 8.1151 | 8.4763 | 8.4763 | 5.7398 | 5.7398 | 7.016 | 7.016 | 6.297 | 6.297 | 4.8598 | 4.8598 | 0 | 0 | 0 | 0 | 0 | 0 | 0 | 0 | 0 | 0 | 1.9943 | 1.9943 | 6.124 | 6.124 | 5.9381 | 5.9381 | 20.9588 | 20.9588 | 21.781 | 21.781 | 22.3016 | 22.3016 | 25.9217 | 25.9217 | 3.193 | 3.193 | 0 | 0 | 0 | 0 | 0 | 0 | 0.00067 | 0.00067 | 9.5104 | 9.5104 | 27.1527 | 27.1527 | 24.292 | 24.292 | 17.6948 | 17.6948 | 19.4672 | 19.4672 | 18.9792 | 18.9792 | 21.2709 | 21.2709 | 0 | 0 | 0 | 0 | 0 | 0 | 0 | 0 | 0 | 0 | 3.4877 | 3.4877 | 20.198 | 20.198 | 18.4966 | 18.4966 | 27.0576 | 27.0576 | 28.7037 | 28.7037 | 28.7493 | 28.7493 | 29.7808 | 29.7808 | 2.0679 | 2.0679 | 0.04747 | 0.04747 | 0.28095 | 0.28095 | 0.38999 | 0.38999 | 0.41994 | 0.41994 | 29.8794 | 29.8794 | 33.2799 | 33.2799 | 31.4679 | 31.4679 | 25.0406 | 25.0406 | 27.3517 | 27.3517 | 28.2885 | 28.2885 | 27.7346 | 27.7346 | 0 | 0 | 0 | 0 | 0.02506 | 0.02506 | 0.05691 | 0.05691 | 0.10049 | 0.10049 | 27.0993 | 27.0993 | 29.5711 | 29.5711 | 28.4129 | 28.4129 | 29.805 | 29.805 | 31.4838 | 31.4838 | 32.0651 | 32.0651 | 31.0643 | 31.0643 | 0 | 0 | 0.19113 | 0.19113 | 0.77764 | 0.77764 | 0.95294 | 0.95294 | 12.5473 | 12.5473 | 40.3796 | 40.3796 | 39.7931 | 39.7931 | 35.9634 | 35.9634 | 20.4599 | 20.4599 | 22.8005 | 22.8005 | 22.6925 | 22.6925 | 20.3076 | 20.3076 | 0 | 0 | 5e-05 | 5e-05 | 0.49561 | 0.49561 | 0.58841 | 0.58841 | 9.0349 | 9.0349 | 27.8086 | 27.8086 | 28.0149 | 28.0149 | 26.5233 | 26.5233 | 23.8691 | 23.8691 | 24.7543 | 24.7543 | 23.7826 | 23.7826 | 25.4405 | 25.4405 | 0 | 0 | 0.41009 | 0.41009 | 0.65648 | 0.65648 | 0.71944 | 0.71944 | 5.453 | 5.453 | 35.2549 | 35.2549 | 34.1308 | 34.1308 | 30.4191 | 30.4191 | 21.2589 | 21.2589 | 19.6553 | 19.6553 | 18.0809 | 18.0809 | 17.8163 | 17.8163 | 0 | 0 | 0.10426 | 0.10426 | 0.42366 | 0.42366 | 0.45164 | 0.45164 | 3.4371 | 3.4371 | 24.0315 | 24.0315 | 23.844 | 23.844 | 21.7734 | 21.7734 | 13.7811 | 13.7811 | 12.601 | 12.601 | 12.4866 | 12.4866 | 15.1076 | 15.1076 | 0 | 0 | 0.12062 | 0.12062 | 0.26143 | 0.26143 | 0.2557 | 0.2557 | 2.1389 | 2.1389 | 21.2867 | 21.2867 | 22.6353 | 22.6353 | 20.7355 | 20.7355 | 9.2132 | 9.2132 | 9.8209 | 9.8209 | 9.2153 | 9.2153 | 9.2187 | 9.2187 | 0 | 0 | 0.04136 | 0.04136 | 0.13465 | 0.13465 | 0.13542 | 0.13542 | 1.5791 | 1.5791 | 14.2263 | 14.2263 | 15.6931 | 15.6931 | 13.7432 | 13.7432 | 7.594 | 7.594 | 5.646 | 5.646 | 5.6788 | 5.6788 | 8.0516 | 8.0516 | 0 | 0 | 1e-05 | 1e-05 | 0.07196 | 0.07196 | 0.07871 | 0.07871 | 0.26712 | 0.26712 | 9.8467 | 9.8467 | 12.055 | 12.055 | 8.7694 | 8.7694 | 2.6822 | 2.6822 | 1.1241 | 1.1241 | 3.2151 | 3.2151 | 1.7773 | 1.7773 | 0 | 0 | 0 | 0 | 6e-05 | 6e-05 | 0.00155 | 0.00155 | 0.01944 | 0.01944 | 2.9017 | 2.9017 | 3.4967 | 3.4967 | 3.9048 | 3.9048 | 0.85773 | 0.85773 | 9e-05 | 9e-05 | 0.52566 | 0.52566 | 0.0001 | 0.0001 | 0 | 0 | 0 | 0 | 0 | 0 | 0 | 0 | 0 | 0 | 0.00012 | 0.00012 | 1.546 | 1.546 | 0.1392 | 0.1392 | 1e-05 | 1e-05 | 3e-05 | 3e-05 | 3e-05 | 3e-05 | 3e-05 | 3e-05 | 0 | 0 | 0 | 0 | 0 | 0 | 0 | 0 | 0 | 0 | 2e-05 | 2e-05 | 8e-05 | 8e-05 | 7e-05 | 7e-05 | 1e-05 | 1e-05 | 1e-05 | 1e-05 | 0 | 0 | 0 | 0 | 0 | 0 | 0 | 0 | 0 | 0 | 0 | 0 | 0 | 0 | 0 | 0 | 3e-05 | 3e-05 | 1e-05 | 1e-05 | 0 | 0 | 0 | 0 | 0 | 0 | 0 | 0 | 0 | 0 | 0 | 0 | 0 | 0 | 0 | 0 | 0 | 0 | 0 | 0 | 1e-05 | 1e-05 | 0 | 0 | 1e-05 | 1e-05 | 1e-05 | 1e-05 | 0 | 0 | 0 | 0 | 0 | 0 | 0 | 0 | 0 | 0 | 0 | 0 | 0 | 0 | 0 | 0 | 1e-05 | 1e-05 | 1e-05 | 1e-05 | 0 | 0 | 0 | 0 | 0 | 0 | 0 | 0 | 0 | 0 | 0 | 0 | 0 | 0 | 0 | 0 | 0 | 0 | 0 | 0 | 0 | 0 | 0 | 0 | 6e-05 | 6e-05 | 6e-05 | 6e-05 | 7e-05 | 7e-05 | 0 | 0 | 0 | 0 | 0 | 0 | 0 | 0 | 0 | 0 | 0 | 0 | 0.13 | 0.13 | 0.18255 | 0.18255 | 0.43046 | 0.43046 | 0.19452 | 0.19452 | 0.196 | 0.196 | 0.1861 | 0.1861 | 0 | 0 | 0 | 0 | 0 | 0 | 0 | 0 | 0 | 0 | 0 | 0 | 0.27144 | 0.27144 | 0.49227 | 0.49227 | 0.70299 | 0.70299 | 5.1039 | 5.1039 | 5.1454 | 5.1454 | 5.1257 | 5.1257 | 5.628 | 5.628 | 0 | 0 | 0 | 0 | 0 | 0 | 0 | 0 | 0 | 0 | 4.8136 | 4.8136 | 7.502 | 7.502 | 8.1491 | 8.1491 | 5.8636 | 5.8636 | 5.6219 | 5.6219 | 6.1412 | 6.1412 | 3.0126 | 3.0126 | 0 | 0 | 0 | 0 | 0 | 0 | 0 | 0 | 0 | 0 | 1.4877 | 1.4877 | 6.0248 | 6.0248 | 6.3157 | 6.3157 | 22.6857 | 22.6857 | 24.3272 | 24.3272 | 23.682 | 23.682 | 23.6848 | 23.6848 | 0 | 0 | 0 | 0 | 0 | 0 | 0 | 0 | 0 | 0 | 19.6143 | 19.6143 | 24.9869 | 24.9869 | 22.9068 | 22.9068 | 16.7237 | 16.7237 | 18.022 | 18.022 | 18.7265 | 18.7265 | 14.5324 | 14.5324 | 0 | 0 | 0 | 0 | 0 | 0 | 0 | 0 | 0 | 0 | 10.0932 | 10.0932 | 18.8066 | 18.8066 | 17.7361 | 17.7361 | 37.8518 | 37.8518 | 39.1245 | 39.1245 | 38.6693 | 38.6693 | 42.317 | 42.317 | 16.7347 | 16.7347 | 0 | 0 | 0 | 0 | 1e-05 | 1e-05 | 0.00806 | 0.00806 | 27.2415 | 27.2415 | 42.825 | 42.825 | 41.0469 | 41.0469 | 31.755 | 31.755 | 32.1525 | 32.1525 | 32.3094 | 32.3094 | 33.5072 | 33.5072 | 1.3203 | 1.3203 | 0 | 0 | 0 | 0 | 0 | 0 | 0 | 0 | 13.9071 | 13.9071 | 35.6181 | 35.6181 | 34.3424 | 34.3424 | 42.7112 | 42.7112 | 44.2649 | 44.2649 | 44.8361 | 44.8361 | 45.6551 | 45.6551 | 16.9216 | 16.9216 | 0.29485 | 0.29485 | 0.76148 | 0.76148 | 0.89396 | 0.89396 | 1.3684 | 1.3684 | 45.1838 | 45.1838 | 51.4802 | 51.4802 | 50.4986 | 50.4986 | 38.9495 | 38.9495 | 40.2101 | 40.2101 | 40.79 | 40.79 | 39.8934 | 39.8934 | 1.3163 | 1.3163 | 3e-05 | 3e-05 | 0.26792 | 0.26792 | 0.34557 | 0.34557 | 0.6963 | 0.6963 | 40.3978 | 40.3978 | 45.9539 | 45.9539 | 43.7321 | 43.7321 | 45.8724 | 45.8724 | 46.3293 | 46.3293 | 45.174 | 45.174 | 46.021 | 46.021 | 0 | 0 | 0.46146 | 0.46146 | 1.3857 | 1.3857 | 1.6046 | 1.6046 | 25.3439 | 25.3439 | 52.1039 | 52.1039 | 52.2984 | 52.2984 | 49.5162 | 49.5162 | 35.9331 | 35.9331 | 38.1506 | 38.1506 | 36.8945 | 36.8945 | 33.6587 | 33.6587 | 0 | 0 | 0.05798 | 0.05798 | 0.81986 | 0.81986 | 0.90542 | 0.90542 | 13.1343 | 13.1343 | 45.151 | 45.151 | 44.2371 | 44.2371 | 41.1192 | 41.1192 | 38.1801 | 38.1801 | 38.6349 | 38.6349 | 38.3231 | 38.3231 | 39.8924 | 39.8924 | 0.95581 | 0.95581 | 1.1722 | 1.1722 | 1.4785 | 1.4785 | 1.3937 | 1.3937 | 13.3252 | 13.3252 | 44.893 | 44.893 | 46.0396 | 46.0396 | 45.6141 | 45.6141 | 32.3337 | 32.3337 | 33.127 | 33.127 | 32.1405 | 32.1405 | 32.6912 | 32.6912 | 0 | 0 | 0.34662 | 0.34662 | 0.84504 | 0.84504 | 0.98645 | 0.98645 | 7.6012 | 7.6012 | 40.3346 | 40.3346 | 40.8715 | 40.8715 | 37.8132 | 37.8132 | 27.6709 | 27.6709 | 26.2479 | 26.2479 | 29.5818 | 29.5818 | 28.2152 | 28.2152 | 0.40169 | 0.40169 | 0.23251 | 0.23251 | 0.54386 | 0.54386 | 0.66885 | 0.66885 | 3.9189 | 3.9189 | 37.9356 | 37.9356 | 37.9346 | 37.9346 | 35.3157 | 35.3157 | 20.3824 | 20.3824 | 20.6854 | 20.6854 | 19.5621 | 19.5621 | 17.6166 | 17.6166 | 0 | 0 | 0.04533 | 0.04533 | 0.28224 | 0.28224 | 0.31267 | 0.31267 | 2.4365 | 2.4365 | 28.4909 | 28.4909 | 28.2534 | 28.2534 | 27.8858 | 27.8858 | 20.2139 | 20.2139 | 19.4778 | 19.4778 | 21.1865 | 21.1865 | 20.15 | 20.15 | 0 | 0 | 0.03909 | 0.03909 | 0.2376 | 0.2376 | 0.32346 | 0.32346 | 0.8098 | 0.8098 | 29.235 | 29.235 | 30.2665 | 30.2665 | 26.9382 | 26.9382 | 8.6543 | 8.6543 | 12.9519 | 12.9519 | 8.4663 | 8.4663 | 8.4231 | 8.4231 | 0 | 0 | 0 | 0 | 8e-05 | 8e-05 | 0.01597 | 0.01597 | 0.02602 | 0.02602 | 13.0933 | 13.0933 | 16.3117 | 16.3117 | 14.7787 | 14.7787 | 7.6572 | 7.6572 | 7.7015 | 7.7015 | 9.1981 | 9.1981 | 7.3024 | 7.3024 | 0 | 0 | 0 | 0 | 0 | 0 | 0 | 0 | 0 | 0 | 7.5643 | 7.5643 | 10.6165 | 10.6165 | 8.1812 | 8.1812 | 0.44911 | 0.44911 | 1.8774 | 1.8774 | 0.46092 | 0.46092 | 0.00017 | 0.00017 | 0 | 0 | 0 | 0 | 0 | 0 | 0 | 0 | 0 | 0 | 8e-05 | 8e-05 | 1.2467 | 1.2467 | 0.63598 | 0.63598
|  |  | 9 | Crucero 220 | Crucero 220 | El Abra 220 | 2.3927 | 2.3927 | 1.0396 | 1.0396 | 1.711 | 1.711 | 0 | 0 | 0 | 0 | 0 | 0 | 0 | 0 | 0 | 0 | 0 | 0 | 0.99274 | 0.99274 | 1.9195 | 1.9195 | 1.9101 | 1.9101 | 1.0149 | 1.0149 | 1.5947 | 1.5947 | 1.5318 | 1.5318 | 0 | 0 | 0 | 0 | 0 | 0 | 0 | 0 | 0 | 0 | 0 | 0 | 0.40408 | 0.40408 | 1.1261 | 1.1261 | 1.4574 | 1.4574 | 2.3183 | 2.3183 | 2.3515 | 2.3515 | 2.3135 | 2.3135 | 0 | 0 | 0 | 0 | 0 | 0 | 0 | 0 | 0 | 0 | 0 | 0 | 1.7945 | 1.7945 | 2.4448 | 2.4448 | 2.1515 | 2.1515 | 2.0225 | 2.0225 | 2.2291 | 2.2291 | 2.4122 | 2.4122 | 0 | 0 | 0 | 0 | 0 | 0 | 0 | 0 | 0 | 0 | 0 | 0 | 1.2611 | 1.2611 | 1.7367 | 1.7367 | 2.0951 | 2.0951 | 3.0699 | 3.0699 | 3.1201 | 3.1201 | 3.1293 | 3.1293 | 0.46413 | 0.46413 | 0 | 0 | 0 | 0 | 0 | 0 | 0 | 0 | 0 | 0 | 2.2365 | 2.2365 | 3.2257 | 3.2257 | 3.0551 | 3.0551 | 2.9899 | 2.9899 | 3.0049 | 3.0049 | 2.7151 | 2.7151 | 0 | 0 | 0 | 0 | 0 | 0 | 0 | 0 | 0 | 0 | 0 | 0 | 0.86334 | 0.86334 | 2.4537 | 2.4537 | 2.351 | 2.351 | 3.4901 | 3.4901 | 3.5942 | 3.5942 | 3.4178 | 3.4178 | 2.9303 | 2.9303 | 0 | 0 | 0 | 0 | 0 | 0 | 0 | 0 | 0 | 0 | 3.1043 | 3.1043 | 4.1166 | 4.1166 | 4.9494 | 4.9494 | 3.7757 | 3.7757 | 3.9095 | 3.9095 | 4.4678 | 4.4678 | 1.6184 | 1.6184 | 0 | 0 | 0 | 0 | 0 | 0 | 0 | 0 | 0 | 0 | 1.5816 | 1.5816 | 3.2654 | 3.2654 | 3.3245 | 3.3245 | 13.3298 | 13.3298 | 14.5705 | 14.5705 | 13.9384 | 13.9384 | 14.1294 | 14.1294 | 0 | 0 | 0 | 0 | 0 | 0 | 0 | 0 | 0 | 0 | 12.1729 | 12.1729 | 15.4123 | 15.4123 | 14.2062 | 14.2062 | 12.0754 | 12.0754 | 11.7837 | 11.7837 | 10.4527 | 10.4527 | 8.3817 | 8.3817 | 0 | 0 | 0 | 0 | 0 | 0 | 0 | 0 | 0 | 0 | 6.6404 | 6.6404 | 10.3025 | 10.3025 | 9.7782 | 9.7782 | 23.6618 | 23.6618 | 25.4345 | 25.4345 | 26.6006 | 26.6006 | 29.1464 | 29.1464 | 1.9798 | 1.9798 | 0 | 0 | 0 | 0 | 0 | 0 | 0 | 0 | 6.2845 | 6.2845 | 30.2078 | 30.2078 | 28.4554 | 28.4554 | 19.916 | 19.916 | 20.0359 | 20.0359 | 19.9937 | 19.9937 | 22.191 | 22.191 | 0 | 0 | 0 | 0 | 0 | 0 | 0 | 0 | 0 | 0 | 1.6092 | 1.6092 | 21.3487 | 21.3487 | 21.2421 | 21.2421 | 29.8078 | 29.8078 | 31.3965 | 31.3965 | 30.3024 | 30.3024 | 31.963 | 31.963 | 0.43671 | 0.43671 | 0 | 0 | 0.08221 | 0.08221 | 0.14575 | 0.14575 | 0.05884 | 0.05884 | 28.7701 | 28.7701 | 33.8368 | 33.8368 | 33.2371 | 33.2371 | 26.4422 | 26.4422 | 26.3978 | 26.3978 | 27.3025 | 27.3025 | 27.0679 | 27.0679 | 0 | 0 | 0 | 0 | 0 | 0 | 0 | 0 | 0.00553 | 0.00553 | 22.9632 | 22.9632 | 28.6076 | 28.6076 | 26.2961 | 26.2961 | 36.9359 | 36.9359 | 38.3459 | 38.3459 | 38.5721 | 38.5721 | 39.3047 | 39.3047 | 0 | 0 | 0.11779 | 0.11779 | 0.71178 | 0.71178 | 0.82835 | 0.82835 | 16.0409 | 16.0409 | 41.2034 | 41.2034 | 42.0606 | 42.0606 | 42.4918 | 42.4918 | 30.7046 | 30.7046 | 31.3983 | 31.3983 | 30.5652 | 30.5652 | 30.0864 | 30.0864 | 0 | 0 | 0 | 0 | 0.3764 | 0.3764 | 0.49979 | 0.49979 | 8.2253 | 8.2253 | 32.9948 | 32.9948 | 33.821 | 33.821 | 34.16 | 34.16 | 25.79 | 25.79 | 26.2234 | 26.2234 | 25.4697 | 25.4697 | 24.6761 | 24.6761 | 0 | 0 | 0.47794 | 0.47794 | 0.6351 | 0.6351 | 0.73919 | 0.73919 | 8.7361 | 8.7361 | 31.1234 | 31.1234 | 29.6429 | 29.6429 | 30.9402 | 30.9402 | 19.0198 | 19.0198 | 19.6929 | 19.6929 | 19.4876 | 19.4876 | 17.7864 | 17.7864 | 0 | 0 | 0.20187 | 0.20187 | 0.39687 | 0.39687 | 0.45206 | 0.45206 | 5.3772 | 5.3772 | 24.5909 | 24.5909 | 23.7259 | 23.7259 | 23.4169 | 23.4169 | 18.2548 | 18.2548 | 17.4051 | 17.4051 | 15.9724 | 15.9724 | 17.0689 | 17.0689 | 0 | 0 | 0.02566 | 0.02566 | 0.20101 | 0.20101 | 0.27345 | 0.27345 | 1.4665 | 1.4665 | 22.2392 | 22.2392 | 23.3157 | 23.3157 | 21.9199 | 21.9199 | 11.1922 | 11.1922 | 10.5012 | 10.5012 | 9.0139 | 9.0139 | 8.924 | 8.924 | 0 | 0 | 0 | 0 | 0.07234 | 0.07234 | 0.10521 | 0.10521 | 0.67099 | 0.67099 | 13.1214 | 13.1214 | 13.5751 | 13.5751 | 12.4272 | 12.4272 | 8.5465 | 8.5465 | 7.2438 | 7.2438 | 8.5614 | 8.5614 | 8.2665 | 8.2665 | 0 | 0 | 0.03138 | 0.03138 | 0.07017 | 0.07017 | 0.08878 | 0.08878 | 0.30708 | 0.30708 | 11.9177 | 11.9177 | 13.3217 | 13.3217 | 11.6278 | 11.6278 | 3.0128 | 3.0128 | 3.8425 | 3.8425 | 3.7218 | 3.7218 | 3.7162 | 3.7162 | 0 | 0 | 0 | 0 | 0.02559 | 0.02559 | 0.03252 | 0.03252 | 0.06387 | 0.06387 | 4.2636 | 4.2636 | 4.5145 | 4.5145 | 4.2815 | 4.2815 | 3.0015 | 3.0015 | 2.3683 | 2.3683 | 3.1568 | 3.1568 | 2.8887 | 2.8887 | 0 | 0 | 0 | 0 | 0 | 0 | 0 | 0 | 0 | 0 | 1.8286 | 1.8286 | 3.0767 | 3.0767 | 2.3174 | 2.3174 | 1.3787 | 1.3787 | 1.9679 | 1.9679 | 1.4097 | 1.4097 | 1.3566 | 1.3566 | 0 | 0 | 0 | 0 | 0 | 0 | 0 | 0 | 0 | 0 | 1.6926 | 1.6926 | 1.8726 | 1.8726 | 1.9263 | 1.9263 | 1.9004 | 1.9004 | 1.2509 | 1.2509 | 1.6557 | 1.6557 | 0.98532 | 0.98532 | 0 | 0 | 0 | 0 | 0 | 0 | 0 | 0 | 0 | 0 | 1.2902 | 1.2902 | 2.0451 | 2.0451 | 1.839 | 1.839 | 1.7975 | 1.7975 | 1.6502 | 1.6502 | 1.3827 | 1.3827 | 0.01054 | 0.01054 | 0 | 0 | 0 | 0 | 0 | 0 | 0 | 0 | 0 | 0 | 1.2471 | 1.2471 | 1.8273 | 1.8273 | 1.9164 | 1.9164 | 1.592 | 1.592 | 1.6128 | 1.6128 | 1.6182 | 1.6182 | 0 | 0 | 0 | 0 | 0 | 0 | 0 | 0 | 0 | 0 | 0 | 0 | 1.4969 | 1.4969 | 1.7533 | 1.7533 | 1.7841 | 1.7841 | 1.6224 | 1.6224 | 1.6543 | 1.6543 | 1.6402 | 1.6402 | 0 | 0 | 0 | 0 | 0 | 0 | 0 | 0 | 0 | 0 | 0 | 0 | 1.0398 | 1.0398 | 1.7283 | 1.7283 | 1.6504 | 1.6504 | 1.8639 | 1.8639 | 1.9126 | 1.9126 | 2.4742 | 2.4742 | 0 | 0 | 0 | 0 | 0 | 0 | 0 | 0 | 0 | 0 | 0 | 0 | 1.5609 | 1.5609 | 2.4374 | 2.4374 | 2.4091 | 2.4091 | 2.227 | 2.227 | 1.8654 | 1.8654 | 2.2441 | 2.2441 | 0 | 0 | 0 | 0 | 0 | 0 | 0 | 0 | 0 | 0 | 0 | 0 | 1.0581 | 1.0581 | 1.8689 | 1.8689 | 2.2017 | 2.2017 | 4.4923 | 4.4923 | 3.8954 | 3.8954 | 3.8667 | 3.8667 | 3.3173 | 3.3173 | 0 | 0 | 0 | 0 | 0 | 0 | 0 | 0 | 0 | 0 | 2.8632 | 2.8632 | 5.0957 | 5.0957 | 4.826 | 4.826 | 3.7128 | 3.7128 | 3.7299 | 3.7299 | 3.7249 | 3.7249 | 2.3748 | 2.3748 | 0 | 0 | 0 | 0 | 0 | 0 | 0 | 0 | 0 | 0 | 1.4352 | 1.4352 | 4.2893 | 4.2893 | 4.1746 | 4.1746 | 8.1331 | 8.1331 | 7.9464 | 7.9464 | 7.66 | 7.66 | 8.0625 | 8.0625 | 0 | 0 | 0 | 0 | 0 | 0 | 0 | 0 | 0 | 0 | 6.627 | 6.627 | 8.8727 | 8.8727 | 8.465 | 8.465 | 6.7524 | 6.7524 | 6.8094 | 6.8094 | 6.8388 | 6.8388 | 5.4114 | 5.4114 | 0 | 0 | 0 | 0 | 0 | 0 | 0 | 0 | 0 | 0 | 4.2477 | 4.2477 | 7.0947 | 7.0947 | 7.8137 | 7.8137 | 19.9224 | 19.9224 | 21.5821 | 21.5821 | 22.1442 | 22.1442 | 27.5487 | 27.5487 | 3.011 | 3.011 | 0 | 0 | 0 | 0 | 3e-05 | 3e-05 | 0 | 0 | 5.071 | 5.071 | 28.5632 | 28.5632 | 25.4229 | 25.4229 | 16.2582 | 16.2582 | 17.7377 | 17.7377 | 17.014 | 17.014 | 19.9378 | 19.9378 | 0 | 0 | 0 | 0 | 0 | 0 | 0 | 0 | 0 | 0 | 1.3416 | 1.3416 | 20.8216 | 20.8216 | 17.4085 | 17.4085 | 25.6373 | 25.6373 | 27.6729 | 27.6729 | 26.9866 | 26.9866 | 27.5144 | 27.5144 | 3.4483 | 3.4483 | 0.05101 | 0.05101 | 0.25719 | 0.25719 | 0.29481 | 0.29481 | 0.30771 | 0.30771 | 26.602 | 26.602 | 30.052 | 30.052 | 30.481 | 30.481 | 21.8824 | 21.8824 | 23.9111 | 23.9111 | 23.4667 | 23.4667 | 23.2814 | 23.2814 | 3e-05 | 3e-05 | 0 | 0 | 0.03916 | 0.03916 | 0.07345 | 0.07345 | 0.07286 | 0.07286 | 23.0228 | 23.0228 | 26.8952 | 26.8952 | 25.4366 | 25.4366 | 31.7998 | 31.7998 | 31.7866 | 31.7866 | 31.4048 | 31.4048 | 29.9593 | 29.9593 | 0 | 0 | 0.14134 | 0.14134 | 0.63303 | 0.63303 | 0.794 | 0.794 | 10.9174 | 10.9174 | 37.927 | 37.927 | 37.8083 | 37.8083 | 35.8012 | 35.8012 | 22.2234 | 22.2234 | 24.9086 | 24.9086 | 21.9509 | 21.9509 | 17.0786 | 17.0786 | 0 | 0 | 0.01595 | 0.01595 | 0.27254 | 0.27254 | 0.40224 | 0.40224 | 6.7334 | 6.7334 | 24.2718 | 24.2718 | 26.843 | 26.843 | 25.8983 | 25.8983 | 25.0517 | 25.0517 | 21.5281 | 21.5281 | 20.9521 | 20.9521 | 22.22 | 22.22 | 0 | 0 | 0.49335 | 0.49335 | 0.64994 | 0.64994 | 0.65432 | 0.65432 | 5.5816 | 5.5816 | 27.8282 | 27.8282 | 28.4728 | 28.4728 | 26.6689 | 26.6689 | 18.6188 | 18.6188 | 17.3085 | 17.3085 | 18.171 | 18.171 | 16.0202 | 16.0202 | 0 | 0 | 0.09545 | 0.09545 | 0.37582 | 0.37582 | 0.47081 | 0.47081 | 3.0551 | 3.0551 | 23.866 | 23.866 | 22.7273 | 22.7273 | 19.3697 | 19.3697 | 9.3946 | 9.3946 | 8.3852 | 8.3852 | 8.4982 | 8.4982 | 8.8266 | 8.8266 | 0 | 0 | 0.04169 | 0.04169 | 0.14288 | 0.14288 | 0.15564 | 0.15564 | 0.42992 | 0.42992 | 16.7293 | 16.7293 | 16.2487 | 16.2487 | 14.4638 | 14.4638 | 5.0416 | 5.0416 | 4.3152 | 4.3152 | 5.9615 | 5.9615 | 4.3508 | 4.3508 | 0 | 0 | 0 | 0 | 0.01601 | 0.01601 | 0.05764 | 0.05764 | 0.32205 | 0.32205 | 7.6657 | 7.6657 | 7.5238 | 7.5238 | 6.7799 | 6.7799 | 5.8316 | 5.8316 | 3.5877 | 3.5877 | 5.6706 | 5.6706 | 5.3961 | 5.3961 | 0 | 0 | 0.01594 | 0.01594 | 0.05051 | 0.05051 | 0.07693 | 0.07693 | 0.13291 | 0.13291 | 6.742 | 6.742 | 6.4287 | 6.4287 | 7.2345 | 7.2345 | 3.717 | 3.717 | 4.2192 | 4.2192 | 3.7287 | 3.7287 | 3.7819 | 3.7819 | 0 | 0 | 0 | 0 | 0.04751 | 0.04751 | 0.04841 | 0.04841 | 0.07402 | 0.07402 | 3.2612 | 3.2612 | 3.9354 | 3.9354 | 3.9454 | 3.9454 | 0.00014 | 0.00014 | 7e-05 | 7e-05 | 0.00011 | 0.00011 | 8e-05 | 8e-05 | 0 | 0 | 0 | 0 | 0 | 0 | 0 | 0 | 0 | 0 | 7e-05 | 7e-05 | 0.52838 | 0.52838 | 0.00015 | 0.00015 | 3e-05 | 3e-05 | 4e-05 | 4e-05 | 3e-05 | 3e-05 | 3e-05 | 3e-05 | 0 | 0 | 0 | 0 | 0 | 0 | 0 | 0 | 0 | 0 | 4e-05 | 4e-05 | 9e-05 | 9e-05 | 3e-05 | 3e-05 | 4e-05 | 4e-05 | 4e-05 | 4e-05 | 4e-05 | 4e-05 | 0 | 0 | 0 | 0 | 0 | 0 | 0 | 0 | 0 | 0 | 0 | 0 | 4e-05 | 4e-05 | 8e-05 | 8e-05 | 4e-05 | 4e-05 | 2e-05 | 2e-05 | 2e-05 | 2e-05 | 0 | 0 | 0 | 0 | 0 | 0 | 0 | 0 | 0 | 0 | 0 | 0 | 0 | 0 | 1e-05 | 1e-05 | 3e-05 | 3e-05 | 2e-05 | 2e-05 | 0 | 0 | 0 | 0 | 2e-05 | 2e-05 | 0 | 0 | 0 | 0 | 0 | 0 | 0 | 0 | 0 | 0 | 0 | 0 | 0 | 0 | 4e-05 | 4e-05 | 6e-05 | 6e-05 | 0 | 0 | 0 | 0 | 0 | 0 | 0 | 0 | 0 | 0 | 0 | 0 | 0 | 0 | 0 | 0 | 0 | 0 | 0 | 0 | 1.1255 | 1.1255 | 2e-05 | 2e-05 | 1.1223 | 1.1223 | 0.1381 | 0.1381 | 0.13262 | 0.13262 | 0 | 0 | 0 | 0 | 0 | 0 | 0 | 0 | 0 | 0 | 0 | 0 | 0.18755 | 0.18755 | 1.3057 | 1.3057 | 0.73574 | 0.73574 | 0.21178 | 0.21178 | 0.21222 | 0.21222 | 0.2136 | 0.2136 | 0 | 0 | 0 | 0 | 0 | 0 | 0 | 0 | 0 | 0 | 0 | 0 | 2e-05 | 2e-05 | 1.323 | 1.323 | 1.4201 | 1.4201 | 1.3541 | 1.3541 | 2.2203 | 2.2203 | 2.8937 | 2.8937 | 1.6548 | 1.6548 | 0 | 0 | 0 | 0 | 0 | 0 | 0 | 0 | 0 | 0 | 1.0635 | 1.0635 | 3.8505 | 3.8505 | 3.3438 | 3.3438 | 1.6185 | 1.6185 | 1.6221 | 1.6221 | 1.3028 | 1.3028 | 0.45907 | 0.45907 | 0 | 0 | 0 | 0 | 0 | 0 | 0 | 0 | 0 | 0 | 0.35796 | 0.35796 | 3.9589 | 3.9589 | 3.1766 | 3.1766 | 7.4387 | 7.4387 | 7.4729 | 7.4729 | 7.1239 | 7.1239 | 7.9521 | 7.9521 | 0 | 0 | 0 | 0 | 0 | 0 | 0 | 0 | 0 | 0 | 5.7519 | 5.7519 | 8.144 | 8.144 | 8.508 | 8.508 | 5.7755 | 5.7755 | 7.0618 | 7.0618 | 6.3423 | 6.3423 | 4.8794 | 4.8794 | 0 | 0 | 0 | 0 | 0 | 0 | 0 | 0 | 0 | 0 | 2.0007 | 2.0007 | 6.1475 | 6.1475 | 5.969 | 5.969 | 21.0979 | 21.0979 | 21.938 | 21.938 | 22.4573 | 22.4573 | 26.1122 | 26.1122 | 3.2127 | 3.2127 | 0 | 0 | 0 | 0 | 0 | 0 | 0.00068 | 0.00068 | 9.5544 | 9.5544 | 27.3519 | 27.3519 | 24.3576 | 24.3576 | 17.7841 | 17.7841 | 19.5767 | 19.5767 | 19.0927 | 19.0927 | 21.395 | 21.395 | 0 | 0 | 0 | 0 | 0 | 0 | 0 | 0 | 0 | 0 | 3.5032 | 3.5032 | 20.2593 | 20.2593 | 18.6026 | 18.6026 | 27.2448 | 27.2448 | 28.9061 | 28.9061 | 28.9531 | 28.9531 | 29.9878 | 29.9878 | 2.0773 | 2.0773 | 0.04781 | 0.04781 | 0.28302 | 0.28302 | 0.39269 | 0.39269 | 0.42305 | 0.42305 | 30.0633 | 30.0633 | 33.5081 | 33.5081 | 31.4585 | 31.4585 | 25.2212 | 25.2212 | 27.5534 | 27.5534 | 28.4926 | 28.4926 | 27.9162 | 27.9162 | 0 | 0 | 0 | 0 | 0.02525 | 0.02525 | 0.05733 | 0.05733 | 0.10135 | 0.10135 | 27.2594 | 27.2594 | 29.7079 | 29.7079 | 28.4106 | 28.4106 | 29.8834 | 29.8834 | 31.5649 | 31.5649 | 32.1452 | 32.1452 | 31.1052 | 31.1052 | 0 | 0 | 0.19233 | 0.19233 | 0.78155 | 0.78155 | 0.95683 | 0.95683 | 12.5919 | 12.5919 | 40.6 | 40.6 | 39.9897 | 39.9897 | 36.0382 | 36.0382 | 20.502 | 20.502 | 22.8561 | 22.8561 | 22.7402 | 22.7402 | 20.3372 | 20.3372 | 0 | 0 | 5e-05 | 5e-05 | 0.49835 | 0.49835 | 0.59112 | 0.59112 | 9.0679 | 9.0679 | 27.9062 | 27.9062 | 28.138 | 28.138 | 26.5618 | 26.5618 | 23.8886 | 23.8886 | 24.8154 | 24.8154 | 23.8403 | 23.8403 | 25.5091 | 25.5091 | 0 | 0 | 0.41202 | 0.41202 | 0.65893 | 0.65893 | 0.72239 | 0.72239 | 5.4765 | 5.4765 | 35.4289 | 35.4289 | 34.2646 | 34.2646 | 30.5026 | 30.5026 | 21.3315 | 21.3315 | 19.7014 | 19.7014 | 18.102 | 18.102 | 17.8375 | 17.8375 | 0 | 0 | 0.10463 | 0.10463 | 0.42504 | 0.42504 | 0.45359 | 0.45359 | 3.4501 | 3.4501 | 24.1295 | 24.1295 | 23.9662 | 23.9662 | 21.8004 | 21.8004 | 13.811 | 13.811 | 12.6182 | 12.6182 | 12.5122 | 12.5122 | 15.1324 | 15.1324 | 0 | 0 | 0.12115 | 0.12115 | 0.26242 | 0.26242 | 0.25658 | 0.25658 | 2.148 | 2.148 | 21.3828 | 21.3828 | 22.7397 | 22.7397 | 20.7503 | 20.7503 | 9.2559 | 9.2559 | 9.8427 | 9.8427 | 9.2477 | 9.2477 | 9.2232 | 9.2232 | 0 | 0 | 0.04158 | 0.04158 | 0.13551 | 0.13551 | 0.13592 | 0.13592 | 1.5873 | 1.5873 | 14.2707 | 14.2707 | 15.786 | 15.786 | 13.7564 | 13.7564 | 7.634 | 7.634 | 5.6685 | 5.6685 | 5.6889 | 5.6889 | 8.0723 | 8.0723 | 0 | 0 | 1e-05 | 1e-05 | 0.07224 | 0.07224 | 0.07898 | 0.07898 | 0.2684 | 0.2684 | 9.8722 | 9.8722 | 12.1024 | 12.1024 | 8.7753 | 8.7753 | 2.6815 | 2.6815 | 1.1318 | 1.1318 | 3.2353 | 3.2353 | 1.7843 | 1.7843 | 0 | 0 | 0 | 0 | 6e-05 | 6e-05 | 0.00155 | 0.00155 | 0.01965 | 0.01965 | 2.9106 | 2.9106 | 3.5166 | 3.5166 | 3.9152 | 3.9152 | 0.86142 | 0.86142 | 9e-05 | 9e-05 | 0.52729 | 0.52729 | 0.0001 | 0.0001 | 0 | 0 | 0 | 0 | 0 | 0 | 0 | 0 | 0 | 0 | 0.00012 | 0.00012 | 1.5559 | 1.5559 | 0.13972 | 0.13972 | 1e-05 | 1e-05 | 3e-05 | 3e-05 | 3e-05 | 3e-05 | 3e-05 | 3e-05 | 0 | 0 | 0 | 0 | 0 | 0 | 0 | 0 | 0 | 0 | 2e-05 | 2e-05 | 8e-05 | 8e-05 | 7e-05 | 7e-05 | 1e-05 | 1e-05 | 1e-05 | 1e-05 | 0 | 0 | 0 | 0 | 0 | 0 | 0 | 0 | 0 | 0 | 0 | 0 | 0 | 0 | 0 | 0 | 3e-05 | 3e-05 | 1e-05 | 1e-05 | 0 | 0 | 0 | 0 | 0 | 0 | 0 | 0 | 0 | 0 | 0 | 0 | 0 | 0 | 0 | 0 | 0 | 0 | 0 | 0 | 1e-05 | 1e-05 | 0 | 0 | 1e-05 | 1e-05 | 1e-05 | 1e-05 | 0 | 0 | 0 | 0 | 0 | 0 | 0 | 0 | 0 | 0 | 0 | 0 | 0 | 0 | 0 | 0 | 1e-05 | 1e-05 | 1e-05 | 1e-05 | 0 | 0 | 0 | 0 | 0 | 0 | 0 | 0 | 0 | 0 | 0 | 0 | 0 | 0 | 0 | 0 | 0 | 0 | 0 | 0 | 0 | 0 | 0 | 0 | 6e-05 | 6e-05 | 6e-05 | 6e-05 | 7e-05 | 7e-05 | 0 | 0 | 0 | 0 | 0 | 0 | 0 | 0 | 0 | 0 | 0 | 0 | 0.13015 | 0.13015 | 0.18385 | 0.18385 | 0.43178 | 0.43178 | 0.1962 | 0.1962 | 0.19657 | 0.19657 | 0.1868 | 0.1868 | 0 | 0 | 0 | 0 | 0 | 0 | 0 | 0 | 0 | 0 | 0 | 0 | 0.27162 | 0.27162 | 0.49397 | 0.49397 | 0.70685 | 0.70685 | 5.1379 | 5.1379 | 5.1835 | 5.1835 | 5.1622 | 5.1622 | 5.6442 | 5.6442 | 0 | 0 | 0 | 0 | 0 | 0 | 0 | 0 | 0 | 0 | 4.8184 | 4.8184 | 7.5169 | 7.5169 | 8.1732 | 8.1732 | 5.8968 | 5.8968 | 5.655 | 5.655 | 6.1692 | 6.1692 | 3.0158 | 3.0158 | 0 | 0 | 0 | 0 | 0 | 0 | 0 | 0 | 0 | 0 | 1.4889 | 1.4889 | 6.0413 | 6.0413 | 6.3428 | 6.3428 | 22.8353 | 22.8353 | 24.4945 | 24.4945 | 23.8414 | 23.8414 | 23.7838 | 23.7838 | 0 | 0 | 0 | 0 | 0 | 0 | 0 | 0 | 0 | 0 | 19.6415 | 19.6415 | 25.0771 | 25.0771 | 22.9675 | 22.9675 | 16.7965 | 16.7965 | 18.1211 | 18.1211 | 18.8212 | 18.8212 | 14.5896 | 14.5896 | 0 | 0 | 0 | 0 | 0 | 0 | 0 | 0 | 0 | 0 | 10.0926 | 10.0926 | 18.872 | 18.872 | 17.779 | 17.779 | 38.0529 | 38.0529 | 39.3242 | 39.3242 | 38.8522 | 38.8522 | 42.5525 | 42.5525 | 16.8134 | 16.8134 | 0 | 0 | 0 | 0 | 1e-05 | 1e-05 | 0.0081 | 0.0081 | 27.3449 | 27.3449 | 43.016 | 43.016 | 41.0944 | 41.0944 | 31.8791 | 31.8791 | 32.2726 | 32.2726 | 32.432 | 32.432 | 33.592 | 33.592 | 1.3265 | 1.3265 | 0 | 0 | 0 | 0 | 0 | 0 | 0 | 0 | 13.9652 | 13.9652 | 35.7076 | 35.7076 | 34.3859 | 34.3859 | 42.8798 | 42.8798 | 44.4346 | 44.4346 | 44.9924 | 44.9924 | 45.8016 | 45.8016 | 16.9567 | 16.9567 | 0.29695 | 0.29695 | 0.76532 | 0.76532 | 0.90001 | 0.90001 | 1.373 | 1.373 | 45.2721 | 45.2721 | 51.654 | 51.654 | 50.5671 | 50.5671 | 39.0471 | 39.0471 | 40.2992 | 40.2992 | 40.8827 | 40.8827 | 39.9521 | 39.9521 | 1.3205 | 1.3205 | 3e-05 | 3e-05 | 0.26968 | 0.26968 | 0.34766 | 0.34766 | 0.69866 | 0.69866 | 40.4606 | 40.4606 | 46.0634 | 46.0634 | 43.7713 | 43.7713 | 46.1242 | 46.1242 | 46.5283 | 46.5283 | 45.4071 | 45.4071 | 46.2004 | 46.2004 | 0 | 0 | 0.46399 | 0.46399 | 1.3934 | 1.3934 | 1.6125 | 1.6125 | 25.4518 | 25.4518 | 52.4439 | 52.4439 | 52.6506 | 52.6506 | 49.7652 | 49.7652 | 36.084 | 36.084 | 38.2894 | 38.2894 | 37.0199 | 37.0199 | 33.7379 | 33.7379 | 0 | 0 | 0.05837 | 0.05837 | 0.82434 | 0.82434 | 0.90994 | 0.90994 | 13.181 | 13.181 | 45.2813 | 45.2813 | 44.4262 | 44.4262 | 41.2126 | 41.2126 | 38.2765 | 38.2765 | 38.7377 | 38.7377 | 38.4197 | 38.4197 | 40.0406 | 40.0406 | 0.96086 | 0.96086 | 1.1778 | 1.1778 | 1.4849 | 1.4849 | 1.4002 | 1.4002 | 13.3824 | 13.3824 | 45.1714 | 45.1714 | 46.2593 | 46.2593 | 45.8536 | 45.8536 | 32.4678 | 32.4678 | 33.1947 | 33.1947 | 32.1851 | 32.1851 | 32.7642 | 32.7642 | 0 | 0 | 0.34797 | 0.34797 | 0.84808 | 0.84808 | 0.99089 | 0.99089 | 7.6334 | 7.6334 | 40.5012 | 40.5012 | 41.1068 | 41.1068 | 37.9836 | 37.9836 | 27.7959 | 27.7959 | 26.2711 | 26.2711 | 29.6517 | 29.6517 | 28.3019 | 28.3019 | 0.40364 | 0.40364 | 0.23393 | 0.23393 | 0.54616 | 0.54616 | 0.67204 | 0.67204 | 3.9339 | 3.9339 | 38.0812 | 38.0812 | 38.1388 | 38.1388 | 35.3979 | 35.3979 | 20.4348 | 20.4348 | 20.7106 | 20.7106 | 19.5956 | 19.5956 | 17.6316 | 17.6316 | 0 | 0 | 0.04546 | 0.04546 | 0.28319 | 0.28319 | 0.31435 | 0.31435 | 2.4459 | 2.4459 | 28.591 | 28.591 | 28.3768 | 28.3768 | 27.9228 | 27.9228 | 20.2793 | 20.2793 | 19.5147 | 19.5147 | 21.2291 | 21.2291 | 20.1881 | 20.1881 | 0 | 0 | 0.03928 | 0.03928 | 0.23882 | 0.23882 | 0.32542 | 0.32542 | 0.81317 | 0.81317 | 29.3324 | 29.3324 | 30.401 | 30.401 | 26.9743 | 26.9743 | 8.7067 | 8.7067 | 13.0107 | 13.0107 | 8.5046 | 8.5046 | 8.4532 | 8.4532 | 0 | 0 | 0 | 0 | 8e-05 | 8e-05 | 0.01606 | 0.01606 | 0.02625 | 0.02625 | 13.1304 | 13.1304 | 16.3565 | 16.3565 | 14.7915 | 14.7915 | 7.7119 | 7.7119 | 7.7521 | 7.7521 | 9.2398 | 9.2398 | 7.3344 | 7.3344 | 0 | 0 | 0 | 0 | 0 | 0 | 0 | 0 | 0 | 0 | 7.6048 | 7.6048 | 10.6698 | 10.6698 | 8.2022 | 8.2022 | 0.45255 | 0.45255 | 1.8906 | 1.8906 | 0.46431 | 0.46431 | 0.00017 | 0.00017 | 0 | 0 | 0 | 0 | 0 | 0 | 0 | 0 | 0 | 0 | 8e-05 | 8e-05 | 1.2512 | 1.2512 | 0.64085 | 0.64085
|  |  | 10 | Encuentro 220 | Encuentro 220 | M.Hales 220 | 2.3984 | 2.3984 | 1.0426 | 1.0426 | 1.712 | 1.712 | 0 | 0 | 0 | 0 | 0 | 0 | 0 | 0 | 0 | 0 | 0 | 0 | 0.99577 | 0.99577 | 1.9259 | 1.9259 | 1.9137 | 1.9137 | 1.0189 | 1.0189 | 1.6007 | 1.6007 | 1.5364 | 1.5364 | 0 | 0 | 0 | 0 | 0 | 0 | 0 | 0 | 0 | 0 | 0 | 0 | 0.40471 | 0.40471 | 1.13 | 1.13 | 1.4613 | 1.4613 | 2.3238 | 2.3238 | 2.3627 | 2.3627 | 2.3208 | 2.3208 | 0 | 0 | 0 | 0 | 0 | 0 | 0 | 0 | 0 | 0 | 0 | 0 | 1.8019 | 1.8019 | 2.4566 | 2.4566 | 2.1621 | 2.1621 | 2.0255 | 2.0255 | 2.2361 | 2.2361 | 2.4198 | 2.4198 | 0 | 0 | 0 | 0 | 0 | 0 | 0 | 0 | 0 | 0 | 0 | 0 | 1.2631 | 1.2631 | 1.7468 | 1.7468 | 2.1044 | 2.1044 | 3.085 | 3.085 | 3.1311 | 3.1311 | 3.1412 | 3.1412 | 0.4626 | 0.4626 | 0 | 0 | 0 | 0 | 0 | 0 | 0 | 0 | 0 | 0 | 2.245 | 2.245 | 3.2425 | 3.2425 | 3.0665 | 3.0665 | 3.0048 | 3.0048 | 3.0157 | 3.0157 | 2.7249 | 2.7249 | 0 | 0 | 0 | 0 | 0 | 0 | 0 | 0 | 0 | 0 | 0 | 0 | 0.86405 | 0.86405 | 2.4693 | 2.4693 | 2.3609 | 2.3609 | 3.5011 | 3.5011 | 3.6078 | 3.6078 | 3.4258 | 3.4258 | 2.9459 | 2.9459 | 0 | 0 | 0 | 0 | 0 | 0 | 0 | 0 | 0 | 0 | 3.1181 | 3.1181 | 4.1359 | 4.1359 | 4.974 | 4.974 | 3.7859 | 3.7859 | 3.9209 | 3.9209 | 4.4778 | 4.4778 | 1.6258 | 1.6258 | 0 | 0 | 0 | 0 | 0 | 0 | 0 | 0 | 0 | 0 | 1.5885 | 1.5885 | 3.2843 | 3.2843 | 3.3392 | 3.3392 | 13.3976 | 13.3976 | 14.634 | 14.634 | 13.9979 | 13.9979 | 14.1885 | 14.1885 | 0 | 0 | 0 | 0 | 0 | 0 | 0 | 0 | 0 | 0 | 12.2283 | 12.2283 | 15.5017 | 15.5017 | 14.2835 | 14.2835 | 12.1141 | 12.1141 | 11.8285 | 11.8285 | 10.4983 | 10.4983 | 8.4227 | 8.4227 | 0 | 0 | 0 | 0 | 0 | 0 | 0 | 0 | 0 | 0 | 6.6713 | 6.6713 | 10.3584 | 10.3584 | 9.8305 | 9.8305 | 23.7571 | 23.7571 | 25.5539 | 25.5539 | 26.7201 | 26.7201 | 29.2823 | 29.2823 | 1.9731 | 1.9731 | 0 | 0 | 0 | 0 | 0 | 0 | 0 | 0 | 6.2639 | 6.2639 | 30.3762 | 30.3762 | 28.6196 | 28.6196 | 19.9963 | 19.9963 | 20.1154 | 20.1154 | 20.0749 | 20.0749 | 22.294 | 22.294 | 0 | 0 | 0 | 0 | 0 | 0 | 0 | 0 | 0 | 0 | 1.6037 | 1.6037 | 21.4647 | 21.4647 | 21.3254 | 21.3254 | 29.9372 | 29.9372 | 31.5361 | 31.5361 | 30.4424 | 30.4424 | 32.1094 | 32.1094 | 0.43535 | 0.43535 | 0 | 0 | 0.08199 | 0.08199 | 0.14536 | 0.14536 | 0.05881 | 0.05881 | 28.8901 | 28.8901 | 34.0136 | 34.0136 | 33.3957 | 33.3957 | 26.5281 | 26.5281 | 26.506 | 26.506 | 27.4191 | 27.4191 | 27.1797 | 27.1797 | 0 | 0 | 0 | 0 | 0 | 0 | 0 | 0 | 0.00551 | 0.00551 | 23.0578 | 23.0578 | 28.7887 | 28.7887 | 26.4307 | 26.4307 | 37.0395 | 37.0395 | 38.4639 | 38.4639 | 38.7072 | 38.7072 | 39.4884 | 39.4884 | 0 | 0 | 0.11789 | 0.11789 | 0.71008 | 0.71008 | 0.82562 | 0.82562 | 15.9981 | 15.9981 | 41.352 | 41.352 | 42.1686 | 42.1686 | 42.6543 | 42.6543 | 30.7922 | 30.7922 | 31.5035 | 31.5035 | 30.6648 | 30.6648 | 30.2464 | 30.2464 | 0 | 0 | 0 | 0 | 0.37596 | 0.37596 | 0.49908 | 0.49908 | 8.201 | 8.201 | 33.1333 | 33.1333 | 33.9156 | 33.9156 | 34.2622 | 34.2622 | 25.8764 | 25.8764 | 26.2933 | 26.2933 | 25.5327 | 25.5327 | 24.7621 | 24.7621 | 0 | 0 | 0.47667 | 0.47667 | 0.63263 | 0.63263 | 0.73614 | 0.73614 | 8.7747 | 8.7747 | 31.1911 | 31.1911 | 29.7586 | 29.7586 | 31.0347 | 31.0347 | 19.0698 | 19.0698 | 19.7577 | 19.7577 | 19.5607 | 19.5607 | 17.8686 | 17.8686 | 0 | 0 | 0.20154 | 0.20154 | 0.39581 | 0.39581 | 0.45035 | 0.45035 | 5.3896 | 5.3896 | 24.6551 | 24.6551 | 23.8116 | 23.8116 | 23.4841 | 23.4841 | 18.3042 | 18.3042 | 17.4687 | 17.4687 | 16.0202 | 16.0202 | 17.1326 | 17.1326 | 0 | 0 | 0.0257 | 0.0257 | 0.20069 | 0.20069 | 0.27276 | 0.27276 | 1.4672 | 1.4672 | 22.3126 | 22.3126 | 23.3911 | 23.3911 | 22.0373 | 22.0373 | 11.2409 | 11.2409 | 10.545 | 10.545 | 9.0461 | 9.0461 | 8.9658 | 8.9658 | 0 | 0 | 0 | 0 | 0.07242 | 0.07242 | 0.10505 | 0.10505 | 0.66961 | 0.66961 | 13.1673 | 13.1673 | 13.6143 | 13.6143 | 12.4979 | 12.4979 | 8.5801 | 8.5801 | 7.2775 | 7.2775 | 8.6012 | 8.6012 | 8.3037 | 8.3037 | 0 | 0 | 0.03154 | 0.03154 | 0.06981 | 0.06981 | 0.08863 | 0.08863 | 0.30633 | 0.30633 | 11.9564 | 11.9564 | 13.3371 | 13.3371 | 11.6608 | 11.6608 | 3.0247 | 3.0247 | 3.863 | 3.863 | 3.7379 | 3.7379 | 3.7349 | 3.7349 | 0 | 0 | 0 | 0 | 0.02565 | 0.02565 | 0.03234 | 0.03234 | 0.06368 | 0.06368 | 4.2898 | 4.2898 | 4.534 | 4.534 | 4.2934 | 4.2934 | 3.0054 | 3.0054 | 2.3711 | 2.3711 | 3.1711 | 3.1711 | 2.9025 | 2.9025 | 0 | 0 | 0 | 0 | 0 | 0 | 0 | 0 | 0 | 0 | 1.8318 | 1.8318 | 3.0943 | 3.0943 | 2.3202 | 2.3202 | 1.3807 | 1.3807 | 1.9787 | 1.9787 | 1.4112 | 1.4112 | 1.3633 | 1.3633 | 0 | 0 | 0 | 0 | 0 | 0 | 0 | 0 | 0 | 0 | 1.7004 | 1.7004 | 1.8829 | 1.8829 | 1.9284 | 1.9284 | 1.9034 | 1.9034 | 1.2524 | 1.2524 | 1.6576 | 1.6576 | 0.98249 | 0.98249 | 0 | 0 | 0 | 0 | 0 | 0 | 0 | 0 | 0 | 0 | 1.2967 | 1.2967 | 2.0482 | 2.0482 | 1.8412 | 1.8412 | 1.8008 | 1.8008 | 1.6535 | 1.6535 | 1.3846 | 1.3846 | 0.01051 | 0.01051 | 0 | 0 | 0 | 0 | 0 | 0 | 0 | 0 | 0 | 0 | 1.2522 | 1.2522 | 1.8361 | 1.8361 | 1.9192 | 1.9192 | 1.5924 | 1.5924 | 1.6134 | 1.6134 | 1.6187 | 1.6187 | 0 | 0 | 0 | 0 | 0 | 0 | 0 | 0 | 0 | 0 | 0 | 0 | 1.5019 | 1.5019 | 1.7636 | 1.7636 | 1.7871 | 1.7871 | 1.6271 | 1.6271 | 1.6554 | 1.6554 | 1.6446 | 1.6446 | 0 | 0 | 0 | 0 | 0 | 0 | 0 | 0 | 0 | 0 | 0 | 0 | 1.0441 | 1.0441 | 1.7404 | 1.7404 | 1.6592 | 1.6592 | 1.8693 | 1.8693 | 1.9161 | 1.9161 | 2.478 | 2.478 | 0 | 0 | 0 | 0 | 0 | 0 | 0 | 0 | 0 | 0 | 0 | 0 | 1.5628 | 1.5628 | 2.452 | 2.452 | 2.418 | 2.418 | 2.2359 | 2.2359 | 1.8696 | 1.8696 | 2.2513 | 2.2513 | 0 | 0 | 0 | 0 | 0 | 0 | 0 | 0 | 0 | 0 | 0 | 0 | 1.0625 | 1.0625 | 1.8796 | 1.8796 | 2.2141 | 2.2141 | 4.5114 | 4.5114 | 3.9102 | 3.9102 | 3.8756 | 3.8756 | 3.3364 | 3.3364 | 0 | 0 | 0 | 0 | 0 | 0 | 0 | 0 | 0 | 0 | 2.876 | 2.876 | 5.1224 | 5.1224 | 4.8373 | 4.8373 | 3.7198 | 3.7198 | 3.7368 | 3.7368 | 3.7351 | 3.7351 | 2.3883 | 2.3883 | 0 | 0 | 0 | 0 | 0 | 0 | 0 | 0 | 0 | 0 | 1.4343 | 1.4343 | 4.3089 | 4.3089 | 4.1953 | 4.1953 | 8.157 | 8.157 | 7.9616 | 7.9616 | 7.6713 | 7.6713 | 8.0841 | 8.0841 | 0 | 0 | 0 | 0 | 0 | 0 | 0 | 0 | 0 | 0 | 6.6647 | 6.6647 | 8.9122 | 8.9122 | 8.5105 | 8.5105 | 6.7678 | 6.7678 | 6.822 | 6.822 | 6.8497 | 6.8497 | 5.4387 | 5.4387 | 0 | 0 | 0 | 0 | 0 | 0 | 0 | 0 | 0 | 0 | 4.2702 | 4.2702 | 7.1351 | 7.1351 | 7.8421 | 7.8421 | 19.9511 | 19.9511 | 21.6192 | 21.6192 | 22.1689 | 22.1689 | 27.6069 | 27.6069 | 3.0042 | 3.0042 | 0 | 0 | 0 | 0 | 3e-05 | 3e-05 | 0 | 0 | 5.0611 | 5.0611 | 28.6165 | 28.6165 | 25.5725 | 25.5725 | 16.2937 | 16.2937 | 17.7758 | 17.7758 | 17.0368 | 17.0368 | 19.9487 | 19.9487 | 0 | 0 | 0 | 0 | 0 | 0 | 0 | 0 | 0 | 0 | 1.3388 | 1.3388 | 20.9094 | 20.9094 | 17.4313 | 17.4313 | 25.6735 | 25.6735 | 27.713 | 27.713 | 27.0055 | 27.0055 | 27.541 | 27.541 | 3.4616 | 3.4616 | 0.05108 | 0.05108 | 0.2567 | 0.2567 | 0.29381 | 0.29381 | 0.30668 | 0.30668 | 26.6844 | 26.6844 | 30.0813 | 30.0813 | 30.6445 | 30.6445 | 21.9082 | 21.9082 | 23.9238 | 23.9238 | 23.4812 | 23.4812 | 23.2981 | 23.2981 | 3e-05 | 3e-05 | 0 | 0 | 0.03897 | 0.03897 | 0.07314 | 0.07314 | 0.07278 | 0.07278 | 23.0944 | 23.0944 | 26.9929 | 26.9929 | 25.5877 | 25.5877 | 31.8895 | 31.8895 | 31.8802 | 31.8802 | 31.4951 | 31.4951 | 30.0447 | 30.0447 | 0 | 0 | 0.14119 | 0.14119 | 0.63157 | 0.63157 | 0.79199 | 0.79199 | 10.9662 | 10.9662 | 37.98 | 37.98 | 37.8916 | 37.8916 | 35.9367 | 35.9367 | 22.3018 | 22.3018 | 24.9616 | 24.9616 | 22.0141 | 22.0141 | 17.1311 | 17.1311 | 0 | 0 | 0.01598 | 0.01598 | 0.27132 | 0.27132 | 0.40063 | 0.40063 | 6.7343 | 6.7343 | 24.3446 | 24.3446 | 26.927 | 26.927 | 25.9512 | 25.9512 | 25.1087 | 25.1087 | 21.5798 | 21.5798 | 20.997 | 20.997 | 22.2875 | 22.2875 | 0 | 0 | 0.49207 | 0.49207 | 0.64742 | 0.64742 | 0.65252 | 0.65252 | 5.6053 | 5.6053 | 27.9072 | 27.9072 | 28.5595 | 28.5595 | 26.801 | 26.801 | 18.6868 | 18.6868 | 17.3527 | 17.3527 | 18.2364 | 18.2364 | 16.075 | 16.075 | 0 | 0 | 0.09511 | 0.09511 | 0.37523 | 0.37523 | 0.46894 | 0.46894 | 3.0637 | 3.0637 | 23.9344 | 23.9344 | 22.7969 | 22.7969 | 19.436 | 19.436 | 9.4344 | 9.4344 | 8.4162 | 8.4162 | 8.5272 | 8.5272 | 8.8529 | 8.8529 | 0 | 0 | 0.04182 | 0.04182 | 0.14264 | 0.14264 | 0.15518 | 0.15518 | 0.43152 | 0.43152 | 16.8026 | 16.8026 | 16.3091 | 16.3091 | 14.5458 | 14.5458 | 5.0525 | 5.0525 | 4.3252 | 4.3252 | 5.9788 | 5.9788 | 4.3706 | 4.3706 | 0 | 0 | 0 | 0 | 0.01592 | 0.01592 | 0.05752 | 0.05752 | 0.32256 | 0.32256 | 7.6954 | 7.6954 | 7.5608 | 7.5608 | 6.8103 | 6.8103 | 5.8452 | 5.8452 | 3.595 | 3.595 | 5.6808 | 5.6808 | 5.4081 | 5.4081 | 0 | 0 | 0.01597 | 0.01597 | 0.05061 | 0.05061 | 0.07689 | 0.07689 | 0.13255 | 0.13255 | 6.7681 | 6.7681 | 6.455 | 6.455 | 7.2786 | 7.2786 | 3.737 | 3.737 | 4.2393 | 4.2393 | 3.7455 | 3.7455 | 3.8022 | 3.8022 | 0 | 0 | 0 | 0 | 0.04738 | 0.04738 | 0.04819 | 0.04819 | 0.07367 | 0.07367 | 3.2792 | 3.2792 | 3.9458 | 3.9458 | 3.9597 | 3.9597 | 0.00014 | 0.00014 | 7e-05 | 7e-05 | 0.00011 | 0.00011 | 8e-05 | 8e-05 | 0 | 0 | 0 | 0 | 0 | 0 | 0 | 0 | 0 | 0 | 7e-05 | 7e-05 | 0.5292 | 0.5292 | 0.00015 | 0.00015 | 3e-05 | 3e-05 | 4e-05 | 4e-05 | 3e-05 | 3e-05 | 3e-05 | 3e-05 | 0 | 0 | 0 | 0 | 0 | 0 | 0 | 0 | 0 | 0 | 4e-05 | 4e-05 | 9e-05 | 9e-05 | 3e-05 | 3e-05 | 4e-05 | 4e-05 | 4e-05 | 4e-05 | 4e-05 | 4e-05 | 0 | 0 | 0 | 0 | 0 | 0 | 0 | 0 | 0 | 0 | 0 | 0 | 4e-05 | 4e-05 | 8e-05 | 8e-05 | 4e-05 | 4e-05 | 2e-05 | 2e-05 | 2e-05 | 2e-05 | 0 | 0 | 0 | 0 | 0 | 0 | 0 | 0 | 0 | 0 | 0 | 0 | 0 | 0 | 1e-05 | 1e-05 | 3e-05 | 3e-05 | 2e-05 | 2e-05 | 0 | 0 | 0 | 0 | 2e-05 | 2e-05 | 0 | 0 | 0 | 0 | 0 | 0 | 0 | 0 | 0 | 0 | 0 | 0 | 0 | 0 | 4e-05 | 4e-05 | 6e-05 | 6e-05 | 0 | 0 | 0 | 0 | 0 | 0 | 0 | 0 | 0 | 0 | 0 | 0 | 0 | 0 | 0 | 0 | 0 | 0 | 0 | 0 | 1.1321 | 1.1321 | 2e-05 | 2e-05 | 1.124 | 1.124 | 0.13847 | 0.13847 | 0.13288 | 0.13288 | 0 | 0 | 0 | 0 | 0 | 0 | 0 | 0 | 0 | 0 | 0 | 0 | 0.18861 | 0.18861 | 1.3122 | 1.3122 | 0.73763 | 0.73763 | 0.21209 | 0.21209 | 0.2125 | 0.2125 | 0.21392 | 0.21392 | 0 | 0 | 0 | 0 | 0 | 0 | 0 | 0 | 0 | 0 | 0 | 0 | 2e-05 | 2e-05 | 1.3302 | 1.3302 | 1.4259 | 1.4259 | 1.3568 | 1.3568 | 2.229 | 2.229 | 2.9036 | 2.9036 | 1.6636 | 1.6636 | 0 | 0 | 0 | 0 | 0 | 0 | 0 | 0 | 0 | 0 | 1.0688 | 1.0688 | 3.8718 | 3.8718 | 3.3588 | 3.3588 | 1.6244 | 1.6244 | 1.6278 | 1.6278 | 1.3093 | 1.3093 | 0.46143 | 0.46143 | 0 | 0 | 0 | 0 | 0 | 0 | 0 | 0 | 0 | 0 | 0.3596 | 0.3596 | 3.9757 | 3.9757 | 3.1904 | 3.1904 | 7.4555 | 7.4555 | 7.4893 | 7.4893 | 7.1383 | 7.1383 | 7.9777 | 7.9777 | 0 | 0 | 0 | 0 | 0 | 0 | 0 | 0 | 0 | 0 | 5.7846 | 5.7846 | 8.1914 | 8.1914 | 8.5562 | 8.5562 | 5.7915 | 5.7915 | 7.0785 | 7.0785 | 6.3538 | 6.3538 | 4.9047 | 4.9047 | 0 | 0 | 0 | 0 | 0 | 0 | 0 | 0 | 0 | 0 | 2.0121 | 2.0121 | 6.1773 | 6.1773 | 5.9914 | 5.9914 | 21.1411 | 21.1411 | 21.9889 | 21.9889 | 22.5062 | 22.5062 | 26.1653 | 26.1653 | 3.206 | 3.206 | 0 | 0 | 0 | 0 | 0 | 0 | 0.00068 | 0.00068 | 9.5503 | 9.5503 | 27.4232 | 27.4232 | 24.5144 | 24.5144 | 17.8421 | 17.8421 | 19.629 | 19.629 | 19.1403 | 19.1403 | 21.4505 | 21.4505 | 0 | 0 | 0 | 0 | 0 | 0 | 0 | 0 | 0 | 0 | 3.4953 | 3.4953 | 20.3806 | 20.3806 | 18.6517 | 18.6517 | 27.2974 | 27.2974 | 28.95 | 28.95 | 28.9987 | 28.9987 | 30.0457 | 30.0457 | 2.0788 | 2.0788 | 0.04789 | 0.04789 | 0.28233 | 0.28233 | 0.39214 | 0.39214 | 0.42152 | 0.42152 | 30.1408 | 30.1408 | 33.5737 | 33.5737 | 31.6468 | 31.6468 | 25.2639 | 25.2639 | 27.5984 | 27.5984 | 28.5411 | 28.5411 | 27.9815 | 27.9815 | 0 | 0 | 0 | 0 | 0.02507 | 0.02507 | 0.05705 | 0.05705 | 0.10086 | 0.10086 | 27.347 | 27.347 | 29.8319 | 29.8319 | 28.5839 | 28.5839 | 29.9806 | 29.9806 | 31.6646 | 31.6646 | 32.2384 | 32.2384 | 31.2127 | 31.2127 | 0 | 0 | 0.19182 | 0.19182 | 0.77889 | 0.77889 | 0.95438 | 0.95438 | 12.588 | 12.588 | 40.6846 | 40.6846 | 40.0567 | 40.0567 | 36.1698 | 36.1698 | 20.5908 | 20.5908 | 22.9235 | 22.9235 | 22.7994 | 22.7994 | 20.4205 | 20.4205 | 0 | 0 | 5e-05 | 5e-05 | 0.49674 | 0.49674 | 0.5889 | 0.5889 | 9.0627 | 9.0627 | 27.9935 | 27.9935 | 28.2278 | 28.2278 | 26.6806 | 26.6806 | 23.9783 | 23.9783 | 24.8884 | 24.8884 | 23.9229 | 23.9229 | 25.6094 | 25.6094 | 0 | 0 | 0.41115 | 0.41115 | 0.65764 | 0.65764 | 0.72145 | 0.72145 | 5.4772 | 5.4772 | 35.5389 | 35.5389 | 34.3768 | 34.3768 | 30.6171 | 30.6171 | 21.3867 | 21.3867 | 19.7673 | 19.7673 | 18.1725 | 18.1725 | 17.9106 | 17.9106 | 0 | 0 | 0.10449 | 0.10449 | 0.42474 | 0.42474 | 0.45243 | 0.45243 | 3.4472 | 3.4472 | 24.2118 | 24.2118 | 24.046 | 24.046 | 21.9037 | 21.9037 | 13.8761 | 13.8761 | 12.6641 | 12.6641 | 12.5616 | 12.5616 | 15.1986 | 15.1986 | 0 | 0 | 0.12093 | 0.12093 | 0.26185 | 0.26185 | 0.25622 | 0.25622 | 2.1472 | 2.1472 | 21.4763 | 21.4763 | 22.8244 | 22.8244 | 20.8715 | 20.8715 | 9.2882 | 9.2882 | 9.8962 | 9.8962 | 9.2893 | 9.2893 | 9.2777 | 9.2777 | 0 | 0 | 0.04151 | 0.04151 | 0.13479 | 0.13479 | 0.13568 | 0.13568 | 1.5852 | 1.5852 | 14.3489 | 14.3489 | 15.8261 | 15.8261 | 13.8253 | 13.8253 | 7.6629 | 7.6629 | 5.6875 | 5.6875 | 5.7113 | 5.7113 | 8.0989 | 8.0989 | 0 | 0 | 1e-05 | 1e-05 | 0.07213 | 0.07213 | 0.07891 | 0.07891 | 0.2679 | 0.2679 | 9.9281 | 9.9281 | 12.1643 | 12.1643 | 8.8278 | 8.8278 | 2.699 | 2.699 | 1.1348 | 1.1348 | 3.2447 | 3.2447 | 1.7936 | 1.7936 | 0 | 0 | 0 | 0 | 6e-05 | 6e-05 | 0.00155 | 0.00155 | 0.01955 | 0.01955 | 2.9275 | 2.9275 | 3.5288 | 3.5288 | 3.9403 | 3.9403 | 0.8656 | 0.8656 | 9e-05 | 9e-05 | 0.53072 | 0.53072 | 0.0001 | 0.0001 | 0 | 0 | 0 | 0 | 0 | 0 | 0 | 0 | 0 | 0 | 0.00012 | 0.00012 | 1.56 | 1.56 | 0.14046 | 0.14046 | 1e-05 | 1e-05 | 3e-05 | 3e-05 | 3e-05 | 3e-05 | 3e-05 | 3e-05 | 0 | 0 | 0 | 0 | 0 | 0 | 0 | 0 | 0 | 0 | 2e-05 | 2e-05 | 8e-05 | 8e-05 | 7e-05 | 7e-05 | 1e-05 | 1e-05 | 1e-05 | 1e-05 | 0 | 0 | 0 | 0 | 0 | 0 | 0 | 0 | 0 | 0 | 0 | 0 | 0 | 0 | 0 | 0 | 3e-05 | 3e-05 | 1e-05 | 1e-05 | 0 | 0 | 0 | 0 | 0 | 0 | 0 | 0 | 0 | 0 | 0 | 0 | 0 | 0 | 0 | 0 | 0 | 0 | 0 | 0 | 1e-05 | 1e-05 | 0 | 0 | 1e-05 | 1e-05 | 1e-05 | 1e-05 | 0 | 0 | 0 | 0 | 0 | 0 | 0 | 0 | 0 | 0 | 0 | 0 | 0 | 0 | 0 | 0 | 1e-05 | 1e-05 | 1e-05 | 1e-05 | 0 | 0 | 0 | 0 | 0 | 0 | 0 | 0 | 0 | 0 | 0 | 0 | 0 | 0 | 0 | 0 | 0 | 0 | 0 | 0 | 0 | 0 | 0 | 0 | 6e-05 | 6e-05 | 6e-05 | 6e-05 | 7e-05 | 7e-05 | 0 | 0 | 0 | 0 | 0 | 0 | 0 | 0 | 0 | 0 | 0 | 0 | 0.13004 | 0.13004 | 0.18446 | 0.18446 | 0.43455 | 0.43455 | 0.19665 | 0.19665 | 0.1977 | 0.1977 | 0.18706 | 0.18706 | 0 | 0 | 0 | 0 | 0 | 0 | 0 | 0 | 0 | 0 | 0 | 0 | 0.27147 | 0.27147 | 0.49702 | 0.49702 | 0.70926 | 0.70926 | 5.147 | 5.147 | 5.1927 | 5.1927 | 5.1709 | 5.1709 | 5.6647 | 5.6647 | 0 | 0 | 0 | 0 | 0 | 0 | 0 | 0 | 0 | 0 | 4.8158 | 4.8158 | 7.5578 | 7.5578 | 8.2174 | 8.2174 | 5.918 | 5.918 | 5.6729 | 5.6729 | 6.1872 | 6.1872 | 3.0297 | 3.0297 | 0 | 0 | 0 | 0 | 0 | 0 | 0 | 0 | 0 | 0 | 1.4869 | 1.4869 | 6.0655 | 6.0655 | 6.3658 | 6.3658 | 22.8895 | 22.8895 | 24.5449 | 24.5449 | 23.9011 | 23.9011 | 23.8727 | 23.8727 | 0 | 0 | 0 | 0 | 0 | 0 | 0 | 0 | 0 | 0 | 19.7461 | 19.7461 | 25.2231 | 25.2231 | 23.0982 | 23.0982 | 16.8606 | 16.8606 | 18.1693 | 18.1693 | 18.8768 | 18.8768 | 14.6372 | 14.6372 | 0 | 0 | 0 | 0 | 0 | 0 | 0 | 0 | 0 | 0 | 10.1532 | 10.1532 | 18.9682 | 18.9682 | 17.8783 | 17.8783 | 38.1553 | 38.1553 | 39.4242 | 39.4242 | 38.952 | 38.952 | 42.603 | 42.603 | 16.7892 | 16.7892 | 0 | 0 | 0 | 0 | 1e-05 | 1e-05 | 0.00808 | 0.00808 | 27.3197 | 27.3197 | 43.1049 | 43.1049 | 41.328 | 41.328 | 31.9898 | 31.9898 | 32.3682 | 32.3682 | 32.5393 | 32.5393 | 33.7152 | 33.7152 | 1.325 | 1.325 | 0 | 0 | 0 | 0 | 0 | 0 | 0 | 0 | 13.9444 | 13.9444 | 35.8767 | 35.8767 | 34.5488 | 34.5488 | 42.9847 | 42.9847 | 44.5054 | 44.5054 | 45.0609 | 45.0609 | 45.8812 | 45.8812 | 16.9512 | 16.9512 | 0.29578 | 0.29578 | 0.76332 | 0.76332 | 0.89858 | 0.89858 | 1.3817 | 1.3817 | 45.3584 | 45.3584 | 51.6922 | 51.6922 | 50.794 | 50.794 | 39.1674 | 39.1674 | 40.3994 | 40.3994 | 40.9839 | 40.9839 | 40.081 | 40.081 | 1.3189 | 1.3189 | 3e-05 | 3e-05 | 0.2687 | 0.2687 | 0.34683 | 0.34683 | 0.70413 | 0.70413 | 40.5929 | 40.5929 | 46.1793 | 46.1793 | 43.9404 | 43.9404 | 46.1782 | 46.1782 | 46.5804 | 46.5804 | 45.4569 | 45.4569 | 46.2862 | 46.2862 | 0 | 0 | 0.46333 | 0.46333 | 1.3888 | 1.3888 | 1.6065 | 1.6065 | 25.4393 | 25.4393 | 52.4638 | 52.4638 | 52.6683 | 52.6683 | 49.8661 | 49.8661 | 36.1831 | 36.1831 | 38.3844 | 38.3844 | 37.1043 | 37.1043 | 33.8702 | 33.8702 | 0 | 0 | 0.0582 | 0.0582 | 0.82247 | 0.82247 | 0.90744 | 0.90744 | 13.1643 | 13.1643 | 45.4561 | 45.4561 | 44.5611 | 44.5611 | 41.3634 | 41.3634 | 38.3378 | 38.3378 | 38.7962 | 38.7962 | 38.4954 | 38.4954 | 40.0982 | 40.0982 | 0.95924 | 0.95924 | 1.1757 | 1.1757 | 1.4835 | 1.4835 | 1.3979 | 1.3979 | 13.386 | 13.386 | 45.2171 | 45.2171 | 46.3172 | 46.3172 | 45.8791 | 45.8791 | 32.566 | 32.566 | 33.2817 | 33.2817 | 32.2755 | 32.2755 | 32.851 | 32.851 | 0 | 0 | 0.34698 | 0.34698 | 0.84694 | 0.84694 | 0.9883 | 0.9883 | 7.6268 | 7.6268 | 40.6409 | 40.6409 | 41.2183 | 41.2183 | 38.0718 | 38.0718 | 27.8469 | 27.8469 | 26.3475 | 26.3475 | 29.7266 | 29.7266 | 28.3913 | 28.3913 | 0.40289 | 0.40289 | 0.23382 | 0.23382 | 0.54575 | 0.54575 | 0.67037 | 0.67037 | 3.934 | 3.934 | 38.2306 | 38.2306 | 38.2621 | 38.2621 | 35.5587 | 35.5587 | 20.4995 | 20.4995 | 20.7708 | 20.7708 | 19.6566 | 19.6566 | 17.7193 | 17.7193 | 0 | 0 | 0.04538 | 0.04538 | 0.28333 | 0.28333 | 0.3136 | 0.3136 | 2.4427 | 2.4427 | 28.7285 | 28.7285 | 28.5066 | 28.5066 | 28.0794 | 28.0794 | 20.3457 | 20.3457 | 19.5832 | 19.5832 | 21.2922 | 21.2922 | 20.2686 | 20.2686 | 0 | 0 | 0.03944 | 0.03944 | 0.23859 | 0.23859 | 0.32447 | 0.32447 | 0.81262 | 0.81262 | 29.4787 | 29.4787 | 30.5167 | 30.5167 | 27.1156 | 27.1156 | 8.7313 | 8.7313 | 13.061 | 13.061 | 8.5318 | 8.5318 | 8.4968 | 8.4968 | 0 | 0 | 0 | 0 | 8e-05 | 8e-05 | 0.01609 | 0.01609 | 0.02611 | 0.02611 | 13.2074 | 13.2074 | 16.4304 | 16.4304 | 14.8805 | 14.8805 | 7.7281 | 7.7281 | 7.7646 | 7.7646 | 9.261 | 9.261 | 7.3613 | 7.3613 | 0 | 0 | 0 | 0 | 0 | 0 | 0 | 0 | 0 | 0 | 7.6341 | 7.6341 | 10.7113 | 10.7113 | 8.2487 | 8.2487 | 0.453 | 0.453 | 1.8932 | 1.8932 | 0.4648 | 0.4648 | 0.00017 | 0.00017 | 0 | 0 | 0 | 0 | 0 | 0 | 0 | 0 | 0 | 0 | 8e-05 | 8e-05 | 1.2577 | 1.2577 | 0.64184 | 0.64184
|  |  | 11 | Salar 220 | Salar 220 | Salar 220 | 2.4244 | 2.4244 | 1.0534 | 1.0534 | 1.7301 | 1.7301 | 0 | 0 | 0 | 0 | 0 | 0 | 0 | 0 | 0 | 0 | 0 | 0 | 1.0052 | 1.0052 | 1.9449 | 1.9449 | 1.936 | 1.936 | 1.0288 | 1.0288 | 1.6156 | 1.6156 | 1.5525 | 1.5525 | 0 | 0 | 0 | 0 | 0 | 0 | 0 | 0 | 0 | 0 | 0 | 0 | 0.4087 | 0.4087 | 1.1422 | 1.1422 | 1.4776 | 1.4776 | 2.3507 | 2.3507 | 2.3895 | 2.3895 | 2.3462 | 2.3462 | 0 | 0 | 0 | 0 | 0 | 0 | 0 | 0 | 0 | 0 | 0 | 0 | 1.8188 | 1.8188 | 2.481 | 2.481 | 2.1859 | 2.1859 | 2.0488 | 2.0488 | 2.2609 | 2.2609 | 2.446 | 2.446 | 0 | 0 | 0 | 0 | 0 | 0 | 0 | 0 | 0 | 0 | 0 | 0 | 1.2666 | 1.2666 | 1.7644 | 1.7644 | 2.1275 | 2.1275 | 3.1201 | 3.1201 | 3.1675 | 3.1675 | 3.1743 | 3.1743 | 0.47101 | 0.47101 | 0 | 0 | 0 | 0 | 0 | 0 | 0 | 0 | 0 | 0 | 2.2553 | 2.2553 | 3.272 | 3.272 | 3.101 | 3.101 | 3.0391 | 3.0391 | 3.0505 | 3.0505 | 2.7536 | 2.7536 | 0 | 0 | 0 | 0 | 0 | 0 | 0 | 0 | 0 | 0 | 0 | 0 | 0.85344 | 0.85344 | 2.491 | 2.491 | 2.3878 | 2.3878 | 3.5392 | 3.5392 | 3.6458 | 3.6458 | 3.4626 | 3.4626 | 2.9743 | 2.9743 | 0 | 0 | 0 | 0 | 0 | 0 | 0 | 0 | 0 | 0 | 3.0808 | 3.0808 | 4.1738 | 4.1738 | 5.0261 | 5.0261 | 3.8267 | 3.8267 | 3.9614 | 3.9614 | 4.5273 | 4.5273 | 1.6431 | 1.6431 | 0 | 0 | 0 | 0 | 0 | 0 | 0 | 0 | 0 | 0 | 1.5694 | 1.5694 | 3.3121 | 3.3121 | 3.374 | 3.374 | 13.5352 | 13.5352 | 14.7883 | 14.7883 | 14.1425 | 14.1425 | 14.3306 | 14.3306 | 0 | 0 | 0 | 0 | 0 | 0 | 0 | 0 | 0 | 0 | 12.113 | 12.113 | 15.6452 | 15.6452 | 14.4314 | 14.4314 | 12.2369 | 12.2369 | 11.9476 | 11.9476 | 10.6038 | 10.6038 | 8.5081 | 8.5081 | 0 | 0 | 0 | 0 | 0 | 0 | 0 | 0 | 0 | 0 | 6.5902 | 6.5902 | 10.46 | 10.46 | 9.9314 | 9.9314 | 24.0116 | 24.0116 | 25.8104 | 25.8104 | 26.9946 | 26.9946 | 29.5736 | 29.5736 | 2.009 | 2.009 | 0 | 0 | 0 | 0 | 0 | 0 | 0 | 0 | 6.2355 | 6.2355 | 30.6553 | 30.6553 | 28.8891 | 28.8891 | 20.2097 | 20.2097 | 20.3255 | 20.3255 | 20.2807 | 20.2807 | 22.5139 | 22.5139 | 0 | 0 | 0 | 0 | 0 | 0 | 0 | 0 | 0 | 0 | 1.5966 | 1.5966 | 21.6741 | 21.6741 | 21.5496 | 21.5496 | 30.2503 | 30.2503 | 31.8569 | 31.8569 | 30.7456 | 30.7456 | 32.4315 | 32.4315 | 0.43395 | 0.43395 | 0 | 0 | 0.08219 | 0.08219 | 0.14408 | 0.14408 | 0.05825 | 0.05825 | 29.1571 | 29.1571 | 34.3136 | 34.3136 | 33.7234 | 33.7234 | 26.8206 | 26.8206 | 26.7876 | 26.7876 | 27.7073 | 27.7073 | 27.4635 | 27.4635 | 0 | 0 | 0 | 0 | 0 | 0 | 0 | 0 | 0.00548 | 0.00548 | 23.2233 | 23.2233 | 29.0275 | 29.0275 | 26.6881 | 26.6881 | 37.4022 | 37.4022 | 38.8425 | 38.8425 | 39.0859 | 39.0859 | 39.8595 | 39.8595 | 0 | 0 | 0.11915 | 0.11915 | 0.71749 | 0.71749 | 0.82859 | 0.82859 | 15.9463 | 15.9463 | 41.6999 | 41.6999 | 42.5777 | 42.5777 | 43.0798 | 43.0798 | 31.109 | 31.109 | 31.8184 | 31.8184 | 30.9637 | 30.9637 | 30.535 | 30.535 | 0 | 0 | 0 | 0 | 0.37932 | 0.37932 | 0.49724 | 0.49724 | 8.1833 | 8.1833 | 33.3949 | 33.3949 | 34.2356 | 34.2356 | 34.6159 | 34.6159 | 26.1034 | 26.1034 | 26.5215 | 26.5215 | 25.7578 | 25.7578 | 24.9146 | 24.9146 | 0 | 0 | 0.48408 | 0.48408 | 0.64269 | 0.64269 | 0.73943 | 0.73943 | 8.7719 | 8.7719 | 31.4589 | 31.4589 | 30.0398 | 30.0398 | 31.3289 | 31.3289 | 19.249 | 19.249 | 19.8972 | 19.8972 | 19.6948 | 19.6948 | 17.9411 | 17.9411 | 0 | 0 | 0.20449 | 0.20449 | 0.40165 | 0.40165 | 0.44861 | 0.44861 | 5.3472 | 5.3472 | 24.8656 | 24.8656 | 24.0302 | 24.0302 | 23.7088 | 23.7088 | 18.4824 | 18.4824 | 17.6289 | 17.6289 | 16.1737 | 16.1737 | 17.295 | 17.295 | 0 | 0 | 0.02596 | 0.02596 | 0.20222 | 0.20222 | 0.27332 | 0.27332 | 1.4587 | 1.4587 | 22.4997 | 22.4997 | 23.6007 | 23.6007 | 22.2361 | 22.2361 | 11.3505 | 11.3505 | 10.6427 | 10.6427 | 9.1053 | 9.1053 | 9.0008 | 9.0008 | 0 | 0 | 0 | 0 | 0.07309 | 0.07309 | 0.10458 | 0.10458 | 0.66897 | 0.66897 | 13.2826 | 13.2826 | 13.7361 | 13.7361 | 12.6171 | 12.6171 | 8.6644 | 8.6644 | 7.3387 | 7.3387 | 8.6754 | 8.6754 | 8.3855 | 8.3855 | 0 | 0 | 0.03186 | 0.03186 | 0.07096 | 0.07096 | 0.08943 | 0.08943 | 0.30462 | 0.30462 | 12.0619 | 12.0619 | 13.4712 | 13.4712 | 11.7784 | 11.7784 | 3.0544 | 3.0544 | 3.9013 | 3.9013 | 3.773 | 3.773 | 3.7722 | 3.7722 | 0 | 0 | 0 | 0 | 0.02587 | 0.02587 | 0.03216 | 0.03216 | 0.06481 | 0.06481 | 4.3262 | 4.3262 | 4.5779 | 4.5779 | 4.3372 | 4.3372 | 3.0356 | 3.0356 | 2.3952 | 2.3952 | 3.2024 | 3.2024 | 2.9074 | 2.9074 | 0 | 0 | 0 | 0 | 0 | 0 | 0 | 0 | 0 | 0 | 1.849 | 1.849 | 3.1213 | 3.1213 | 2.3448 | 2.3448 | 1.395 | 1.395 | 1.9973 | 1.9973 | 1.4258 | 1.4258 | 1.374 | 1.374 | 0 | 0 | 0 | 0 | 0 | 0 | 0 | 0 | 0 | 0 | 1.7146 | 1.7146 | 1.8994 | 1.8994 | 1.9492 | 1.9492 | 1.921 | 1.921 | 1.2652 | 1.2652 | 1.6743 | 1.6743 | 0.97793 | 0.97793 | 0 | 0 | 0 | 0 | 0 | 0 | 0 | 0 | 0 | 0 | 1.3098 | 1.3098 | 2.07 | 2.07 | 1.8598 | 1.8598 | 1.82 | 1.82 | 1.6705 | 1.6705 | 1.3989 | 1.3989 | 0.01047 | 0.01047 | 0 | 0 | 0 | 0 | 0 | 0 | 0 | 0 | 0 | 0 | 1.266 | 1.266 | 1.8551 | 1.8551 | 1.937 | 1.937 | 1.6107 | 1.6107 | 1.6319 | 1.6319 | 1.6372 | 1.6372 | 0 | 0 | 0 | 0 | 0 | 0 | 0 | 0 | 0 | 0 | 0 | 0 | 1.5056 | 1.5056 | 1.7784 | 1.7784 | 1.803 | 1.803 | 1.6455 | 1.6455 | 1.6739 | 1.6739 | 1.6635 | 1.6635 | 0 | 0 | 0 | 0 | 0 | 0 | 0 | 0 | 0 | 0 | 0 | 0 | 1.032 | 1.032 | 1.7534 | 1.7534 | 1.6742 | 1.6742 | 1.8858 | 1.8858 | 1.9328 | 1.9328 | 2.5003 | 2.5003 | 0 | 0 | 0 | 0 | 0 | 0 | 0 | 0 | 0 | 0 | 0 | 0 | 1.5711 | 1.5711 | 2.4727 | 2.4727 | 2.4394 | 2.4394 | 2.2559 | 2.2559 | 1.8878 | 1.8878 | 2.2716 | 2.2716 | 0 | 0 | 0 | 0 | 0 | 0 | 0 | 0 | 0 | 0 | 0 | 0 | 1.0748 | 1.0748 | 1.8958 | 1.8958 | 2.2338 | 2.2338 | 4.5518 | 4.5518 | 3.945 | 3.945 | 3.9107 | 3.9107 | 3.3633 | 3.3633 | 0 | 0 | 0 | 0 | 0 | 0 | 0 | 0 | 0 | 0 | 2.8414 | 2.8414 | 5.1689 | 5.1689 | 4.8841 | 4.8841 | 3.7549 | 3.7549 | 3.7724 | 3.7724 | 3.7704 | 3.7704 | 2.4078 | 2.4078 | 0 | 0 | 0 | 0 | 0 | 0 | 0 | 0 | 0 | 0 | 1.4248 | 1.4248 | 4.3489 | 4.3489 | 4.2355 | 4.2355 | 8.2307 | 8.2307 | 8.0368 | 8.0368 | 7.7435 | 7.7435 | 8.1633 | 8.1633 | 0 | 0 | 0 | 0 | 0 | 0 | 0 | 0 | 0 | 0 | 6.6163 | 6.6163 | 8.9902 | 8.9902 | 8.5934 | 8.5934 | 6.8412 | 6.8412 | 6.8981 | 6.8981 | 6.9249 | 6.9249 | 5.4896 | 5.4896 | 0 | 0 | 0 | 0 | 0 | 0 | 0 | 0 | 0 | 0 | 4.2117 | 4.2117 | 7.1979 | 7.1979 | 7.9157 | 7.9157 | 20.154 | 20.154 | 21.8239 | 21.8239 | 22.3913 | 22.3913 | 27.8666 | 27.8666 | 3.0534 | 3.0534 | 0 | 0 | 0 | 0 | 3e-05 | 3e-05 | 0 | 0 | 5.0322 | 5.0322 | 28.9029 | 28.9029 | 25.8053 | 25.8053 | 16.4733 | 16.4733 | 17.9608 | 17.9608 | 17.2082 | 17.2082 | 20.157 | 20.157 | 0 | 0 | 0 | 0 | 0 | 0 | 0 | 0 | 0 | 0 | 1.3298 | 1.3298 | 21.1167 | 21.1167 | 17.6227 | 17.6227 | 25.9227 | 25.9227 | 27.9624 | 27.9624 | 27.2682 | 27.2682 | 27.814 | 27.814 | 3.4834 | 3.4834 | 0.05154 | 0.05154 | 0.25527 | 0.25527 | 0.29122 | 0.29122 | 0.30407 | 0.30407 | 26.9425 | 26.9425 | 30.3903 | 30.3903 | 30.9134 | 30.9134 | 22.1259 | 22.1259 | 24.1694 | 24.1694 | 23.7153 | 23.7153 | 23.5306 | 23.5306 | 3e-05 | 3e-05 | 0 | 0 | 0.03872 | 0.03872 | 0.07261 | 0.07261 | 0.07207 | 0.07207 | 23.307 | 23.307 | 27.2434 | 27.2434 | 25.8048 | 25.8048 | 32.1412 | 32.1412 | 32.1435 | 32.1435 | 31.7557 | 31.7557 | 30.3131 | 30.3131 | 0 | 0 | 0.14289 | 0.14289 | 0.63932 | 0.63932 | 0.79242 | 0.79242 | 10.9041 | 10.9041 | 38.3391 | 38.3391 | 38.2479 | 38.2479 | 36.2363 | 36.2363 | 22.474 | 22.474 | 25.1711 | 25.1711 | 22.1998 | 22.1998 | 17.303 | 17.303 | 0 | 0 | 0.01612 | 0.01612 | 0.27422 | 0.27422 | 0.40064 | 0.40064 | 6.7352 | 6.7352 | 24.5866 | 24.5866 | 27.1942 | 27.1942 | 26.2067 | 26.2067 | 25.3109 | 25.3109 | 21.7542 | 21.7542 | 21.1794 | 21.1794 | 22.4716 | 22.4716 | 0 | 0 | 0.49948 | 0.49948 | 0.65717 | 0.65717 | 0.65964 | 0.65964 | 5.5964 | 5.5964 | 28.1479 | 28.1479 | 28.8101 | 28.8101 | 27.0518 | 27.0518 | 18.8278 | 18.8278 | 17.511 | 17.511 | 18.374 | 18.374 | 16.1692 | 16.1692 | 0 | 0 | 0.09653 | 0.09653 | 0.37917 | 0.37917 | 0.47108 | 0.47108 | 3.0433 | 3.0433 | 24.1472 | 24.1472 | 23.0056 | 23.0056 | 19.6384 | 19.6384 | 9.5047 | 9.5047 | 8.4755 | 8.4755 | 8.5909 | 8.5909 | 8.9371 | 8.9371 | 0 | 0 | 0.04223 | 0.04223 | 0.14441 | 0.14441 | 0.15624 | 0.15624 | 0.43048 | 0.43048 | 16.9355 | 16.9355 | 16.4498 | 16.4498 | 14.6629 | 14.6629 | 5.1026 | 5.1026 | 4.364 | 4.364 | 6.0322 | 6.0322 | 4.4226 | 4.4226 | 0 | 0 | 0 | 0 | 0.01617 | 0.01617 | 0.05752 | 0.05752 | 0.32071 | 0.32071 | 7.762 | 7.762 | 7.6273 | 7.6273 | 6.8733 | 6.8733 | 5.9008 | 5.9008 | 3.6253 | 3.6253 | 5.7391 | 5.7391 | 5.4719 | 5.4719 | 0 | 0 | 0.01611 | 0.01611 | 0.05103 | 0.05103 | 0.07657 | 0.07657 | 0.13393 | 0.13393 | 6.826 | 6.826 | 6.5117 | 6.5117 | 7.3307 | 7.3307 | 3.7707 | 3.7707 | 4.2796 | 4.2796 | 3.7785 | 3.7785 | 3.8392 | 3.8392 | 0 | 0 | 0 | 0 | 0.048 | 0.048 | 0.04856 | 0.04856 | 0.07485 | 0.07485 | 3.3075 | 3.3075 | 3.9841 | 3.9841 | 3.9971 | 3.9971 | 0.00014 | 0.00014 | 7e-05 | 7e-05 | 0.00011 | 0.00011 | 8e-05 | 8e-05 | 0 | 0 | 0 | 0 | 0 | 0 | 0 | 0 | 0 | 0 | 7e-05 | 7e-05 | 0.53478 | 0.53478 | 0.00015 | 0.00015 | 3e-05 | 3e-05 | 5e-05 | 5e-05 | 3e-05 | 3e-05 | 3e-05 | 3e-05 | 0 | 0 | 0 | 0 | 0 | 0 | 0 | 0 | 0 | 0 | 4e-05 | 4e-05 | 9e-05 | 9e-05 | 3e-05 | 3e-05 | 4e-05 | 4e-05 | 4e-05 | 4e-05 | 4e-05 | 4e-05 | 0 | 0 | 0 | 0 | 0 | 0 | 0 | 0 | 0 | 0 | 0 | 0 | 4e-05 | 4e-05 | 8e-05 | 8e-05 | 4e-05 | 4e-05 | 2e-05 | 2e-05 | 2e-05 | 2e-05 | 0 | 0 | 0 | 0 | 0 | 0 | 0 | 0 | 0 | 0 | 0 | 0 | 0 | 0 | 1e-05 | 1e-05 | 3e-05 | 3e-05 | 2e-05 | 2e-05 | 0 | 0 | 0 | 0 | 2e-05 | 2e-05 | 0 | 0 | 0 | 0 | 0 | 0 | 0 | 0 | 0 | 0 | 0 | 0 | 0 | 0 | 4e-05 | 4e-05 | 6e-05 | 6e-05 | 0 | 0 | 0 | 0 | 0 | 0 | 0 | 0 | 0 | 0 | 0 | 0 | 0 | 0 | 0 | 0 | 0 | 0 | 0 | 0 | 1.1418 | 1.1418 | 2e-05 | 2e-05 | 1.1343 | 1.1343 | 0.13964 | 0.13964 | 0.13409 | 0.13409 | 0 | 0 | 0 | 0 | 0 | 0 | 0 | 0 | 0 | 0 | 0 | 0 | 0.19015 | 0.19015 | 1.324 | 1.324 | 0.74441 | 0.74441 | 0.21433 | 0.21433 | 0.21446 | 0.21446 | 0.21587 | 0.21587 | 0 | 0 | 0 | 0 | 0 | 0 | 0 | 0 | 0 | 0 | 0 | 0 | 2e-05 | 2e-05 | 1.3421 | 1.3421 | 1.4389 | 1.4389 | 1.3692 | 1.3692 | 2.2502 | 2.2502 | 2.9288 | 2.9288 | 1.6778 | 1.6778 | 0 | 0 | 0 | 0 | 0 | 0 | 0 | 0 | 0 | 0 | 1.0544 | 1.0544 | 3.9059 | 3.9059 | 3.3895 | 3.3895 | 1.6399 | 1.6399 | 1.6428 | 1.6428 | 1.3211 | 1.3211 | 0.46543 | 0.46543 | 0 | 0 | 0 | 0 | 0 | 0 | 0 | 0 | 0 | 0 | 0.3549 | 0.3549 | 4.0127 | 4.0127 | 3.2198 | 3.2198 | 7.5241 | 7.5241 | 7.5546 | 7.5546 | 7.2 | 7.2 | 8.0461 | 8.0461 | 0 | 0 | 0 | 0 | 0 | 0 | 0 | 0 | 0 | 0 | 5.7052 | 5.7052 | 8.2619 | 8.2619 | 8.6365 | 8.6365 | 5.8426 | 5.8426 | 7.1415 | 7.1415 | 6.4098 | 6.4098 | 4.9471 | 4.9471 | 0 | 0 | 0 | 0 | 0 | 0 | 0 | 0 | 0 | 0 | 1.9839 | 1.9839 | 6.2321 | 6.2321 | 6.046 | 6.046 | 21.3349 | 21.3349 | 22.1788 | 22.1788 | 22.7004 | 22.7004 | 26.3945 | 26.3945 | 3.2581 | 3.2581 | 0 | 0 | 0 | 0 | 0 | 0 | 0.00067 | 0.00067 | 9.4971 | 9.4971 | 27.6513 | 27.6513 | 24.7302 | 24.7302 | 18.0043 | 18.0043 | 19.8017 | 19.8017 | 19.3025 | 19.3025 | 21.634 | 21.634 | 0 | 0 | 0 | 0 | 0 | 0 | 0 | 0 | 0 | 0 | 3.473 | 3.473 | 20.5537 | 20.5537 | 18.8234 | 18.8234 | 27.5437 | 27.5437 | 29.2117 | 29.2117 | 29.2563 | 29.2563 | 30.3047 | 30.3047 | 2.1059 | 2.1059 | 0.04829 | 0.04829 | 0.28152 | 0.28152 | 0.38801 | 0.38801 | 0.41809 | 0.41809 | 30.3923 | 30.3923 | 33.8635 | 33.8635 | 31.922 | 31.922 | 25.4902 | 25.4902 | 27.8461 | 27.8461 | 28.7906 | 28.7906 | 28.2263 | 28.2263 | 0 | 0 | 0 | 0 | 0.02494 | 0.02494 | 0.05664 | 0.05664 | 0.10014 | 0.10014 | 27.5454 | 27.5454 | 30.0865 | 30.0865 | 28.8238 | 28.8238 | 30.2485 | 30.2485 | 31.9466 | 31.9466 | 32.5222 | 32.5222 | 31.4576 | 31.4576 | 0 | 0 | 0.19434 | 0.19434 | 0.78669 | 0.78669 | 0.95429 | 0.95429 | 12.5499 | 12.5499 | 41.0881 | 41.0881 | 40.4765 | 40.4765 | 36.5408 | 36.5408 | 20.7818 | 20.7818 | 23.1505 | 23.1505 | 22.9871 | 22.9871 | 20.6086 | 20.6086 | 0 | 0 | 6e-05 | 6e-05 | 0.498 | 0.498 | 0.58706 | 0.58706 | 9.0483 | 9.0483 | 28.2924 | 28.2924 | 28.5076 | 28.5076 | 26.9446 | 26.9446 | 24.1859 | 24.1859 | 25.1119 | 25.1119 | 24.1307 | 24.1307 | 25.8182 | 25.8182 | 0 | 0 | 0.417 | 0.417 | 0.66738 | 0.66738 | 0.72471 | 0.72471 | 5.4935 | 5.4935 | 35.8509 | 35.8509 | 34.6828 | 34.6828 | 30.9109 | 30.9109 | 21.5734 | 21.5734 | 19.9414 | 19.9414 | 18.3195 | 18.3195 | 18.012 | 18.012 | 0 | 0 | 0.1061 | 0.1061 | 0.43032 | 0.43032 | 0.45442 | 0.45442 | 3.4538 | 3.4538 | 24.4318 | 24.4318 | 24.2621 | 24.2621 | 22.101 | 22.101 | 13.9928 | 13.9928 | 12.7663 | 12.7663 | 12.6637 | 12.6637 | 15.3258 | 15.3258 | 0 | 0 | 0.12274 | 0.12274 | 0.26542 | 0.26542 | 0.2556 | 0.2556 | 2.135 | 2.135 | 21.6608 | 21.6608 | 23.0246 | 23.0246 | 21.0478 | 21.0478 | 9.3645 | 9.3645 | 9.9762 | 9.9762 | 9.3558 | 9.3558 | 9.3476 | 9.3476 | 0 | 0 | 0.04218 | 0.04218 | 0.13647 | 0.13647 | 0.13526 | 0.13526 | 1.575 | 1.575 | 14.4653 | 14.4653 | 15.9678 | 15.9678 | 13.9594 | 13.9594 | 7.7259 | 7.7259 | 5.7335 | 5.7335 | 5.7562 | 5.7562 | 8.1718 | 8.1718 | 0 | 0 | 1e-05 | 1e-05 | 0.07285 | 0.07285 | 0.07826 | 0.07826 | 0.26604 | 0.26604 | 10.0055 | 10.0055 | 12.2656 | 12.2656 | 8.9023 | 8.9023 | 2.7215 | 2.7215 | 1.144 | 1.144 | 3.272 | 3.272 | 1.8085 | 1.8085 | 0 | 0 | 0 | 0 | 6e-05 | 6e-05 | 0.00154 | 0.00154 | 0.01943 | 0.01943 | 2.9518 | 2.9518 | 3.5587 | 3.5587 | 3.9733 | 3.9733 | 0.87229 | 0.87229 | 9e-05 | 9e-05 | 0.53496 | 0.53496 | 0.0001 | 0.0001 | 0 | 0 | 0 | 0 | 0 | 0 | 0 | 0 | 0 | 0 | 0.00012 | 0.00012 | 1.5741 | 1.5741 | 0.14174 | 0.14174 | 1e-05 | 1e-05 | 3e-05 | 3e-05 | 3e-05 | 3e-05 | 3e-05 | 3e-05 | 0 | 0 | 0 | 0 | 0 | 0 | 0 | 0 | 0 | 0 | 2e-05 | 2e-05 | 8e-05 | 8e-05 | 7e-05 | 7e-05 | 1e-05 | 1e-05 | 1e-05 | 1e-05 | 0 | 0 | 0 | 0 | 0 | 0 | 0 | 0 | 0 | 0 | 0 | 0 | 0 | 0 | 0 | 0 | 3e-05 | 3e-05 | 1e-05 | 1e-05 | 0 | 0 | 0 | 0 | 0 | 0 | 0 | 0 | 0 | 0 | 0 | 0 | 0 | 0 | 0 | 0 | 0 | 0 | 0 | 0 | 1e-05 | 1e-05 | 0 | 0 | 1e-05 | 1e-05 | 1e-05 | 1e-05 | 0 | 0 | 0 | 0 | 0 | 0 | 0 | 0 | 0 | 0 | 0 | 0 | 0 | 0 | 0 | 0 | 1e-05 | 1e-05 | 1e-05 | 1e-05 | 0 | 0 | 0 | 0 | 0 | 0 | 0 | 0 | 0 | 0 | 0 | 0 | 0 | 0 | 0 | 0 | 0 | 0 | 0 | 0 | 0 | 0 | 0 | 0 | 6e-05 | 6e-05 | 7e-05 | 7e-05 | 7e-05 | 7e-05 | 0 | 0 | 0 | 0 | 0 | 0 | 0 | 0 | 0 | 0 | 0 | 0 | 0.13198 | 0.13198 | 0.18582 | 0.18582 | 0.43807 | 0.43807 | 0.19829 | 0.19829 | 0.19942 | 0.19942 | 0.1888 | 0.1888 | 0 | 0 | 0 | 0 | 0 | 0 | 0 | 0 | 0 | 0 | 0 | 0 | 0.27545 | 0.27545 | 0.50116 | 0.50116 | 0.71549 | 0.71549 | 5.1964 | 5.1964 | 5.2381 | 5.2381 | 5.2165 | 5.2165 | 5.7137 | 5.7137 | 0 | 0 | 0 | 0 | 0 | 0 | 0 | 0 | 0 | 0 | 4.7901 | 4.7901 | 7.6252 | 7.6252 | 8.2919 | 8.2919 | 5.9731 | 5.9731 | 5.7226 | 5.7226 | 6.2432 | 6.2432 | 3.0577 | 3.0577 | 0 | 0 | 0 | 0 | 0 | 0 | 0 | 0 | 0 | 0 | 1.4826 | 1.4826 | 6.1204 | 6.1204 | 6.4253 | 6.4253 | 23.0993 | 23.0993 | 24.7697 | 24.7697 | 24.1163 | 24.1163 | 24.0711 | 24.0711 | 0 | 0 | 0 | 0 | 0 | 0 | 0 | 0 | 0 | 0 | 19.6562 | 19.6562 | 25.4259 | 25.4259 | 23.304 | 23.304 | 17.017 | 17.017 | 18.3311 | 18.3311 | 19.0439 | 19.0439 | 14.7618 | 14.7618 | 0 | 0 | 0 | 0 | 0 | 0 | 0 | 0 | 0 | 0 | 10.0088 | 10.0088 | 19.1253 | 19.1253 | 18.0343 | 18.0343 | 38.5005 | 38.5005 | 39.7812 | 39.7812 | 39.304 | 39.304 | 43.0385 | 43.0385 | 17.0451 | 17.0451 | 0 | 0 | 0 | 0 | 1e-05 | 1e-05 | 0.00804 | 0.00804 | 27.1683 | 27.1683 | 43.5463 | 43.5463 | 41.6944 | 41.6944 | 32.2954 | 32.2954 | 32.6652 | 32.6652 | 32.8364 | 32.8364 | 34.0296 | 34.0296 | 1.3455 | 1.3455 | 0 | 0 | 0 | 0 | 0 | 0 | 0 | 0 | 13.8602 | 13.8602 | 36.1898 | 36.1898 | 34.8858 | 34.8858 | 43.4064 | 43.4064 | 44.9821 | 44.9821 | 45.5469 | 45.5469 | 46.4027 | 46.4027 | 17.1431 | 17.1431 | 0.30009 | 0.30009 | 0.7618 | 0.7618 | 0.89341 | 0.89341 | 1.362 | 1.362 | 45.8785 | 45.8785 | 52.3399 | 52.3399 | 51.2901 | 51.2901 | 39.5651 | 39.5651 | 40.8393 | 40.8393 | 41.423 | 41.423 | 40.4965 | 40.4965 | 1.3374 | 1.3374 | 3e-05 | 3e-05 | 0.26824 | 0.26824 | 0.34438 | 0.34438 | 0.69334 | 0.69334 | 40.9811 | 40.9811 | 46.7029 | 46.7029 | 44.4138 | 44.4138 | 46.6713 | 46.6713 | 47.0856 | 47.0856 | 45.925 | 45.925 | 46.7427 | 46.7427 | 0 | 0 | 0.46946 | 0.46946 | 1.4053 | 1.4053 | 1.6154 | 1.6154 | 25.4034 | 25.4034 | 53.0566 | 53.0566 | 53.2885 | 53.2885 | 50.3922 | 50.3922 | 36.5266 | 36.5266 | 38.7529 | 38.7529 | 37.4543 | 37.4543 | 34.1683 | 34.1683 | 0 | 0 | 0.05902 | 0.05902 | 0.82929 | 0.82929 | 0.90566 | 0.90566 | 13.1107 | 13.1107 | 45.9044 | 45.9044 | 45.017 | 45.017 | 41.7671 | 41.7671 | 38.7249 | 38.7249 | 39.1747 | 39.1747 | 38.8593 | 38.8593 | 40.501 | 40.501 | 0.96035 | 0.96035 | 1.1931 | 1.1931 | 1.5043 | 1.5043 | 1.4129 | 1.4129 | 13.4312 | 13.4312 | 45.6985 | 45.6985 | 46.8384 | 46.8384 | 46.4034 | 46.4034 | 32.8576 | 32.8576 | 33.5864 | 33.5864 | 32.5566 | 32.5566 | 33.0821 | 33.0821 | 0 | 0 | 0.35244 | 0.35244 | 0.85903 | 0.85903 | 0.99314 | 0.99314 | 7.6141 | 7.6141 | 41.0215 | 41.0215 | 41.6044 | 41.6044 | 38.4607 | 38.4607 | 28.0964 | 28.0964 | 26.5636 | 26.5636 | 29.984 | 29.984 | 28.624 | 28.624 | 0.40961 | 0.40961 | 0.23663 | 0.23663 | 0.55144 | 0.55144 | 0.67127 | 0.67127 | 3.9223 | 3.9223 | 38.5549 | 38.5549 | 38.6219 | 38.6219 | 35.8827 | 35.8827 | 20.6743 | 20.6743 | 20.9535 | 20.9535 | 19.8256 | 19.8256 | 17.8551 | 17.8551 | 0 | 0 | 0.04612 | 0.04612 | 0.28487 | 0.28487 | 0.31435 | 0.31435 | 2.4276 | 2.4276 | 28.9706 | 28.9706 | 28.7545 | 28.7545 | 28.3124 | 28.3124 | 20.5325 | 20.5325 | 19.7561 | 19.7561 | 21.4901 | 21.4901 | 20.447 | 20.447 | 0 | 0 | 0.0398 | 0.0398 | 0.24105 | 0.24105 | 0.32319 | 0.32319 | 0.81141 | 0.81141 | 29.7195 | 29.7195 | 30.7945 | 30.7945 | 27.3676 | 27.3676 | 8.809 | 8.809 | 13.1735 | 13.1735 | 8.606 | 8.606 | 8.5661 | 8.5661 | 0 | 0 | 0 | 0 | 8e-05 | 8e-05 | 0.01623 | 0.01623 | 0.02651 | 0.02651 | 13.3136 | 13.3136 | 16.5854 | 16.5854 | 15.0109 | 15.0109 | 7.7994 | 7.7994 | 7.8336 | 7.8336 | 9.3432 | 9.3432 | 7.3972 | 7.3972 | 0 | 0 | 0 | 0 | 0 | 0 | 0 | 0 | 0 | 0 | 7.6967 | 7.6967 | 10.8045 | 10.8045 | 8.3204 | 8.3204 | 0.4573 | 0.4573 | 1.9103 | 1.9103 | 0.46918 | 0.46918 | 0.00017 | 0.00017 | 0 | 0 | 0 | 0 | 0 | 0 | 0 | 0 | 0 | 0 | 9e-05 | 9e-05 | 1.269 | 1.269 | 0.64758 | 0.64758
|  |  | 12 | Chuquicamata 220 | Chuquicamata 220 | M.Hales 220 | 2.4226 | 2.4226 | 1.0534 | 1.0534 | 1.7298 | 1.7298 | 0 | 0 | 0 | 0 | 0 | 0 | 0 | 0 | 0 | 0 | 0 | 0 | 1.0052 | 1.0052 | 1.9429 | 1.9429 | 1.9345 | 1.9345 | 1.0281 | 1.0281 | 1.6153 | 1.6153 | 1.5522 | 1.5522 | 0 | 0 | 0 | 0 | 0 | 0 | 0 | 0 | 0 | 0 | 0 | 0 | 0.40848 | 0.40848 | 1.141 | 1.141 | 1.4761 | 1.4761 | 2.3488 | 2.3488 | 2.3873 | 2.3873 | 2.3441 | 2.3441 | 0 | 0 | 0 | 0 | 0 | 0 | 0 | 0 | 0 | 0 | 0 | 0 | 1.8194 | 1.8194 | 2.4785 | 2.4785 | 2.1843 | 2.1843 | 2.0467 | 2.0467 | 2.2588 | 2.2588 | 2.4441 | 2.4441 | 0 | 0 | 0 | 0 | 0 | 0 | 0 | 0 | 0 | 0 | 0 | 0 | 1.2671 | 1.2671 | 1.7629 | 1.7629 | 2.1253 | 2.1253 | 3.1171 | 3.1171 | 3.1644 | 3.1644 | 3.1724 | 3.1724 | 0.47116 | 0.47116 | 0 | 0 | 0 | 0 | 0 | 0 | 0 | 0 | 0 | 0 | 2.2561 | 2.2561 | 3.2694 | 3.2694 | 3.0982 | 3.0982 | 3.036 | 3.036 | 3.0473 | 3.0473 | 2.7519 | 2.7519 | 0 | 0 | 0 | 0 | 0 | 0 | 0 | 0 | 0 | 0 | 0 | 0 | 0.85373 | 0.85373 | 2.4891 | 2.4891 | 2.3853 | 2.3853 | 3.5371 | 3.5371 | 3.6438 | 3.6438 | 3.4607 | 3.4607 | 2.975 | 2.975 | 0 | 0 | 0 | 0 | 0 | 0 | 0 | 0 | 0 | 0 | 3.0818 | 3.0818 | 4.1721 | 4.1721 | 5.0233 | 5.0233 | 3.8241 | 3.8241 | 3.9592 | 3.9592 | 4.5248 | 4.5248 | 1.6432 | 1.6432 | 0 | 0 | 0 | 0 | 0 | 0 | 0 | 0 | 0 | 0 | 1.5699 | 1.5699 | 3.3108 | 3.3108 | 3.3716 | 3.3716 | 13.5249 | 13.5249 | 14.7795 | 14.7795 | 14.1347 | 14.1347 | 14.3236 | 14.3236 | 0 | 0 | 0 | 0 | 0 | 0 | 0 | 0 | 0 | 0 | 12.1171 | 12.1171 | 15.6367 | 15.6367 | 14.4207 | 14.4207 | 12.2301 | 12.2301 | 11.9409 | 11.9409 | 10.5979 | 10.5979 | 8.509 | 8.509 | 0 | 0 | 0 | 0 | 0 | 0 | 0 | 0 | 0 | 0 | 6.5923 | 6.5923 | 10.4542 | 10.4542 | 9.9234 | 9.9234 | 23.9921 | 23.9921 | 25.7948 | 25.7948 | 26.98 | 26.98 | 29.556 | 29.556 | 2.0097 | 2.0097 | 0 | 0 | 0 | 0 | 0 | 0 | 0 | 0 | 6.2379 | 6.2379 | 30.6388 | 30.6388 | 28.8712 | 28.8712 | 20.195 | 20.195 | 20.3135 | 20.3135 | 20.2707 | 20.2707 | 22.5036 | 22.5036 | 0 | 0 | 0 | 0 | 0 | 0 | 0 | 0 | 0 | 0 | 1.5975 | 1.5975 | 21.6618 | 21.6618 | 21.5343 | 21.5343 | 30.2305 | 30.2305 | 31.8396 | 31.8396 | 30.7381 | 30.7381 | 32.4231 | 32.4231 | 0.43408 | 0.43408 | 0 | 0 | 0.08221 | 0.08221 | 0.14413 | 0.14413 | 0.05827 | 0.05827 | 29.1662 | 29.1662 | 34.2993 | 34.2993 | 33.7054 | 33.7054 | 26.804 | 26.804 | 26.7761 | 26.7761 | 27.7014 | 27.7014 | 27.4594 | 27.4594 | 0 | 0 | 0 | 0 | 0 | 0 | 0 | 0 | 0.00548 | 0.00548 | 23.2312 | 23.2312 | 29.0224 | 29.0224 | 26.6753 | 26.6753 | 37.3788 | 37.3788 | 38.8191 | 38.8191 | 39.0672 | 39.0672 | 39.8475 | 39.8475 | 0 | 0 | 0.11908 | 0.11908 | 0.71774 | 0.71774 | 0.82887 | 0.82887 | 15.9513 | 15.9513 | 41.6792 | 41.6792 | 42.5439 | 42.5439 | 43.0472 | 43.0472 | 31.089 | 31.089 | 31.8006 | 31.8006 | 30.9513 | 30.9513 | 30.5272 | 30.5272 | 0 | 0 | 0 | 0 | 0.37944 | 0.37944 | 0.49741 | 0.49741 | 8.1858 | 8.1858 | 33.3787 | 33.3787 | 34.2119 | 34.2119 | 34.5923 | 34.5923 | 26.0907 | 26.0907 | 26.5133 | 26.5133 | 25.7496 | 25.7496 | 24.9135 | 24.9135 | 0 | 0 | 0.48392 | 0.48392 | 0.64285 | 0.64285 | 0.73967 | 0.73967 | 8.7747 | 8.7747 | 31.4493 | 31.4493 | 30.0195 | 30.0195 | 31.3067 | 31.3067 | 19.2403 | 19.2403 | 19.8913 | 19.8913 | 19.6913 | 19.6913 | 17.9458 | 17.9458 | 0 | 0 | 0.20439 | 0.20439 | 0.40178 | 0.40178 | 0.44875 | 0.44875 | 5.3489 | 5.3489 | 24.8595 | 24.8595 | 24.0175 | 24.0175 | 23.693 | 23.693 | 18.4728 | 18.4728 | 17.6226 | 17.6226 | 16.1674 | 16.1674 | 17.289 | 17.289 | 0 | 0 | 0.02594 | 0.02594 | 0.20229 | 0.20229 | 0.27341 | 0.27341 | 1.4592 | 1.4592 | 22.4934 | 22.4934 | 23.5861 | 23.5861 | 22.222 | 22.222 | 11.3448 | 11.3448 | 10.6374 | 10.6374 | 9.1021 | 9.1021 | 9.0008 | 9.0008 | 0 | 0 | 0 | 0 | 0.07311 | 0.07311 | 0.10462 | 0.10462 | 0.66918 | 0.66918 | 13.2772 | 13.2772 | 13.7285 | 13.7285 | 12.608 | 12.608 | 8.6593 | 8.6593 | 7.3347 | 7.3347 | 8.6718 | 8.6718 | 8.3821 | 8.3821 | 0 | 0 | 0.03185 | 0.03185 | 0.07093 | 0.07093 | 0.08946 | 0.08946 | 0.30472 | 0.30472 | 12.0569 | 12.0569 | 13.4647 | 13.4647 | 11.7721 | 11.7721 | 3.0524 | 3.0524 | 3.8986 | 3.8986 | 3.771 | 3.771 | 3.7712 | 3.7712 | 0 | 0 | 0 | 0 | 0.02587 | 0.02587 | 0.03217 | 0.03217 | 0.06483 | 0.06483 | 4.3239 | 4.3239 | 4.574 | 4.574 | 4.3342 | 4.3342 | 3.0339 | 3.0339 | 2.3939 | 2.3939 | 3.2007 | 3.2007 | 2.9072 | 2.9072 | 0 | 0 | 0 | 0 | 0 | 0 | 0 | 0 | 0 | 0 | 1.8479 | 1.8479 | 3.1196 | 3.1196 | 2.3429 | 2.3429 | 1.3942 | 1.3942 | 1.9962 | 1.9962 | 1.425 | 1.425 | 1.3734 | 1.3734 | 0 | 0 | 0 | 0 | 0 | 0 | 0 | 0 | 0 | 0 | 1.7148 | 1.7148 | 1.8983 | 1.8983 | 1.9475 | 1.9475 | 1.9199 | 1.9199 | 1.2645 | 1.2645 | 1.6737 | 1.6737 | 0.97824 | 0.97824 | 0 | 0 | 0 | 0 | 0 | 0 | 0 | 0 | 0 | 0 | 1.3091 | 1.3091 | 2.0693 | 2.0693 | 1.8588 | 1.8588 | 1.819 | 1.819 | 1.6695 | 1.6695 | 1.3982 | 1.3982 | 0.01047 | 0.01047 | 0 | 0 | 0 | 0 | 0 | 0 | 0 | 0 | 0 | 0 | 1.2654 | 1.2654 | 1.8541 | 1.8541 | 1.9359 | 1.9359 | 1.6099 | 1.6099 | 1.6309 | 1.6309 | 1.6363 | 1.6363 | 0 | 0 | 0 | 0 | 0 | 0 | 0 | 0 | 0 | 0 | 0 | 0 | 1.5062 | 1.5062 | 1.7779 | 1.7779 | 1.802 | 1.802 | 1.6446 | 1.6446 | 1.6729 | 1.6729 | 1.6626 | 1.6626 | 0 | 0 | 0 | 0 | 0 | 0 | 0 | 0 | 0 | 0 | 0 | 0 | 1.0324 | 1.0324 | 1.7524 | 1.7524 | 1.6733 | 1.6733 | 1.8848 | 1.8848 | 1.9317 | 1.9317 | 2.4989 | 2.4989 | 0 | 0 | 0 | 0 | 0 | 0 | 0 | 0 | 0 | 0 | 0 | 0 | 1.5716 | 1.5716 | 2.4714 | 2.4714 | 2.4381 | 2.4381 | 2.2541 | 2.2541 | 1.8867 | 1.8867 | 2.2703 | 2.2703 | 0 | 0 | 0 | 0 | 0 | 0 | 0 | 0 | 0 | 0 | 0 | 0 | 1.0752 | 1.0752 | 1.8947 | 1.8947 | 2.2325 | 2.2325 | 4.5493 | 4.5493 | 3.9428 | 3.9428 | 3.9085 | 3.9085 | 3.3643 | 3.3643 | 0 | 0 | 0 | 0 | 0 | 0 | 0 | 0 | 0 | 0 | 2.8422 | 2.8422 | 5.1662 | 5.1662 | 4.88 | 4.88 | 3.7524 | 3.7524 | 3.7698 | 3.7698 | 3.7683 | 3.7683 | 2.4085 | 2.4085 | 0 | 0 | 0 | 0 | 0 | 0 | 0 | 0 | 0 | 0 | 1.4253 | 1.4253 | 4.3465 | 4.3465 | 4.2327 | 4.2327 | 8.225 | 8.225 | 8.0319 | 8.0319 | 7.7388 | 7.7388 | 8.1589 | 8.1589 | 0 | 0 | 0 | 0 | 0 | 0 | 0 | 0 | 0 | 0 | 6.6185 | 6.6185 | 8.9852 | 8.9852 | 8.5857 | 8.5857 | 6.8375 | 6.8375 | 6.8937 | 6.8937 | 6.9211 | 6.9211 | 5.4892 | 5.4892 | 0 | 0 | 0 | 0 | 0 | 0 | 0 | 0 | 0 | 0 | 4.2131 | 4.2131 | 7.194 | 7.194 | 7.9098 | 7.9098 | 20.1391 | 20.1391 | 21.8103 | 21.8103 | 22.3799 | 22.3799 | 27.849 | 27.849 | 3.0544 | 3.0544 | 0 | 0 | 0 | 0 | 3e-05 | 3e-05 | 0 | 0 | 5.034 | 5.034 | 28.8861 | 28.8861 | 25.7885 | 25.7885 | 16.4615 | 16.4615 | 17.9491 | 17.9491 | 17.1993 | 17.1993 | 20.1461 | 20.1461 | 0 | 0 | 0 | 0 | 0 | 0 | 0 | 0 | 0 | 0 | 1.3305 | 1.3305 | 21.1058 | 21.1058 | 17.6077 | 17.6077 | 25.905 | 25.905 | 27.9471 | 27.9471 | 27.2575 | 27.2575 | 27.8044 | 27.8044 | 3.4845 | 3.4845 | 0.05153 | 0.05153 | 0.25535 | 0.25535 | 0.29131 | 0.29131 | 0.30418 | 0.30418 | 26.9508 | 26.9508 | 30.3713 | 30.3713 | 30.8981 | 30.8981 | 22.1121 | 22.1121 | 24.1565 | 24.1565 | 23.7091 | 23.7091 | 23.5273 | 23.5273 | 3e-05 | 3e-05 | 0 | 0 | 0.03873 | 0.03873 | 0.07264 | 0.07264 | 0.07209 | 0.07209 | 23.3149 | 23.3149 | 27.23 | 27.23 | 25.7929 | 25.7929 | 32.1183 | 32.1183 | 32.1229 | 32.1229 | 31.7383 | 31.7383 | 30.3037 | 30.3037 | 0 | 0 | 0.14281 | 0.14281 | 0.63953 | 0.63953 | 0.79269 | 0.79269 | 10.9076 | 10.9076 | 38.3204 | 38.3204 | 38.2191 | 38.2191 | 36.2153 | 36.2153 | 22.4578 | 22.4578 | 25.1563 | 25.1563 | 22.1881 | 22.1881 | 17.2976 | 17.2976 | 0 | 0 | 0.01611 | 0.01611 | 0.27432 | 0.27432 | 0.40077 | 0.40077 | 6.7374 | 6.7374 | 24.5739 | 24.5739 | 27.1767 | 27.1767 | 26.1876 | 26.1876 | 25.299 | 25.299 | 21.7463 | 21.7463 | 21.1714 | 21.1714 | 22.4672 | 22.4672 | 0 | 0 | 0.49924 | 0.49924 | 0.65726 | 0.65726 | 0.65985 | 0.65985 | 5.5981 | 5.5981 | 28.1383 | 28.1383 | 28.7922 | 28.7922 | 27.0284 | 27.0284 | 18.8172 | 18.8172 | 17.5043 | 17.5043 | 18.3669 | 18.3669 | 16.169 | 16.169 | 0 | 0 | 0.09647 | 0.09647 | 0.37929 | 0.37929 | 0.47124 | 0.47124 | 3.0442 | 3.0442 | 24.1395 | 24.1395 | 22.9901 | 22.9901 | 19.6234 | 19.6234 | 9.5016 | 9.5016 | 8.472 | 8.472 | 8.5868 | 8.5868 | 8.9329 | 8.9329 | 0 | 0 | 0.0422 | 0.0422 | 0.14446 | 0.14446 | 0.15629 | 0.15629 | 0.43062 | 0.43062 | 16.9277 | 16.9277 | 16.4375 | 16.4375 | 14.6543 | 14.6543 | 5.0998 | 5.0998 | 4.3618 | 4.3618 | 6.0284 | 6.0284 | 4.4197 | 4.4197 | 0 | 0 | 0 | 0 | 0.01617 | 0.01617 | 0.05754 | 0.05754 | 0.32082 | 0.32082 | 7.7588 | 7.7588 | 7.6232 | 7.6232 | 6.8684 | 6.8684 | 5.8976 | 5.8976 | 3.6234 | 3.6234 | 5.736 | 5.736 | 5.4689 | 5.4689 | 0 | 0 | 0.0161 | 0.0161 | 0.05103 | 0.05103 | 0.07659 | 0.07659 | 0.13398 | 0.13398 | 6.8223 | 6.8223 | 6.5082 | 6.5082 | 7.3256 | 7.3256 | 3.7686 | 3.7686 | 4.2773 | 4.2773 | 3.7775 | 3.7775 | 3.8377 | 3.8377 | 0 | 0 | 0 | 0 | 0.04801 | 0.04801 | 0.04857 | 0.04857 | 0.07487 | 0.07487 | 3.3069 | 3.3069 | 3.9814 | 3.9814 | 3.9949 | 3.9949 | 0.00014 | 0.00014 | 7e-05 | 7e-05 | 0.00011 | 0.00011 | 8e-05 | 8e-05 | 0 | 0 | 0 | 0 | 0 | 0 | 0 | 0 | 0 | 0 | 7e-05 | 7e-05 | 0.53438 | 0.53438 | 0.00015 | 0.00015 | 3e-05 | 3e-05 | 5e-05 | 5e-05 | 3e-05 | 3e-05 | 3e-05 | 3e-05 | 0 | 0 | 0 | 0 | 0 | 0 | 0 | 0 | 0 | 0 | 4e-05 | 4e-05 | 9e-05 | 9e-05 | 3e-05 | 3e-05 | 4e-05 | 4e-05 | 4e-05 | 4e-05 | 4e-05 | 4e-05 | 0 | 0 | 0 | 0 | 0 | 0 | 0 | 0 | 0 | 0 | 0 | 0 | 4e-05 | 4e-05 | 8e-05 | 8e-05 | 4e-05 | 4e-05 | 2e-05 | 2e-05 | 2e-05 | 2e-05 | 0 | 0 | 0 | 0 | 0 | 0 | 0 | 0 | 0 | 0 | 0 | 0 | 0 | 0 | 1e-05 | 1e-05 | 3e-05 | 3e-05 | 2e-05 | 2e-05 | 0 | 0 | 0 | 0 | 2e-05 | 2e-05 | 0 | 0 | 0 | 0 | 0 | 0 | 0 | 0 | 0 | 0 | 0 | 0 | 0 | 0 | 4e-05 | 4e-05 | 6e-05 | 6e-05 | 0 | 0 | 0 | 0 | 0 | 0 | 0 | 0 | 0 | 0 | 0 | 0 | 0 | 0 | 0 | 0 | 0 | 0 | 0 | 0 | 1.1412 | 1.1412 | 2e-05 | 2e-05 | 1.1337 | 1.1337 | 0.1396 | 0.1396 | 0.13406 | 0.13406 | 0 | 0 | 0 | 0 | 0 | 0 | 0 | 0 | 0 | 0 | 0 | 0 | 0.19021 | 0.19021 | 1.3232 | 1.3232 | 0.74404 | 0.74404 | 0.21418 | 0.21418 | 0.21434 | 0.21434 | 0.21575 | 0.21575 | 0 | 0 | 0 | 0 | 0 | 0 | 0 | 0 | 0 | 0 | 0 | 0 | 2e-05 | 2e-05 | 1.3413 | 1.3413 | 1.4381 | 1.4381 | 1.3684 | 1.3684 | 2.2489 | 2.2489 | 2.9272 | 2.9272 | 1.6783 | 1.6783 | 0 | 0 | 0 | 0 | 0 | 0 | 0 | 0 | 0 | 0 | 1.0548 | 1.0548 | 3.9038 | 3.9038 | 3.3871 | 3.3871 | 1.6388 | 1.6388 | 1.6419 | 1.6419 | 1.3203 | 1.3203 | 0.46558 | 0.46558 | 0 | 0 | 0 | 0 | 0 | 0 | 0 | 0 | 0 | 0 | 0.35501 | 0.35501 | 4.0105 | 4.0105 | 3.218 | 3.218 | 7.5174 | 7.5174 | 7.5499 | 7.5499 | 7.1957 | 7.1957 | 8.0417 | 8.0417 | 0 | 0 | 0 | 0 | 0 | 0 | 0 | 0 | 0 | 0 | 5.7072 | 5.7072 | 8.2574 | 8.2574 | 8.6289 | 8.6289 | 5.8393 | 5.8393 | 7.1375 | 7.1375 | 6.4062 | 6.4062 | 4.9446 | 4.9446 | 0 | 0 | 0 | 0 | 0 | 0 | 0 | 0 | 0 | 0 | 1.9845 | 1.9845 | 6.2287 | 6.2287 | 6.0425 | 6.0425 | 21.319 | 21.319 | 22.1649 | 22.1649 | 22.6878 | 22.6878 | 26.3776 | 26.3776 | 3.2591 | 3.2591 | 0 | 0 | 0 | 0 | 0 | 0 | 0.00067 | 0.00067 | 9.5009 | 9.5009 | 27.6363 | 27.6363 | 24.7071 | 24.7071 | 17.9904 | 17.9904 | 19.7893 | 19.7893 | 19.2919 | 19.2919 | 21.6231 | 21.6231 | 0 | 0 | 0 | 0 | 0 | 0 | 0 | 0 | 0 | 0 | 3.4745 | 3.4745 | 20.542 | 20.542 | 18.8091 | 18.8091 | 27.5258 | 27.5258 | 29.1983 | 29.1983 | 29.2455 | 29.2455 | 30.2966 | 30.2966 | 2.1065 | 2.1065 | 0.0483 | 0.0483 | 0.28161 | 0.28161 | 0.38815 | 0.38815 | 0.41824 | 0.41824 | 30.4016 | 30.4016 | 33.8466 | 33.8466 | 31.9001 | 31.9001 | 25.4756 | 25.4756 | 27.8316 | 27.8316 | 28.7816 | 28.7816 | 28.2204 | 28.2204 | 0 | 0 | 0 | 0 | 0.02495 | 0.02495 | 0.05666 | 0.05666 | 0.10017 | 0.10017 | 27.5548 | 27.5548 | 30.0728 | 30.0728 | 28.809 | 28.809 | 30.2294 | 30.2294 | 31.9274 | 31.9274 | 32.5061 | 32.5061 | 31.4502 | 31.4502 | 0 | 0 | 0.19423 | 0.19423 | 0.78695 | 0.78695 | 0.95461 | 0.95461 | 12.5539 | 12.5539 | 41.0659 | 41.0659 | 40.4512 | 40.4512 | 36.5094 | 36.5094 | 20.7698 | 20.7698 | 23.1391 | 23.1391 | 22.9783 | 22.9783 | 20.604 | 20.604 | 0 | 0 | 6e-05 | 6e-05 | 0.49817 | 0.49817 | 0.58726 | 0.58726 | 9.0512 | 9.0512 | 28.2772 | 28.2772 | 28.4899 | 28.4899 | 26.9232 | 26.9232 | 24.1739 | 24.1739 | 25.1052 | 25.1052 | 24.124 | 24.124 | 25.816 | 25.816 | 0 | 0 | 0.41684 | 0.41684 | 0.66752 | 0.66752 | 0.72495 | 0.72495 | 5.4953 | 5.4953 | 35.8388 | 35.8388 | 34.664 | 34.664 | 30.8894 | 30.8894 | 21.5627 | 21.5627 | 19.9367 | 19.9367 | 18.3166 | 18.3166 | 18.0121 | 18.0121 | 0 | 0 | 0.10604 | 0.10604 | 0.43044 | 0.43044 | 0.45458 | 0.45458 | 3.4549 | 3.4549 | 24.4247 | 24.4247 | 24.2495 | 24.2495 | 22.0866 | 22.0866 | 13.9853 | 13.9853 | 12.7621 | 12.7621 | 12.6606 | 12.6606 | 15.3205 | 15.3205 | 0 | 0 | 0.12267 | 0.12267 | 0.2655 | 0.2655 | 0.25568 | 0.25568 | 2.1356 | 2.1356 | 21.6556 | 21.6556 | 23.0116 | 23.0116 | 21.0346 | 21.0346 | 9.3609 | 9.3609 | 9.9732 | 9.9732 | 9.3527 | 9.3527 | 9.3471 | 9.3471 | 0 | 0 | 0.04215 | 0.04215 | 0.13651 | 0.13651 | 0.1353 | 0.1353 | 1.5754 | 1.5754 | 14.4637 | 14.4637 | 15.963 | 15.963 | 13.9512 | 13.9512 | 7.7222 | 7.7222 | 5.7305 | 5.7305 | 5.7532 | 5.7532 | 8.1701 | 8.1701 | 0 | 0 | 1e-05 | 1e-05 | 0.07287 | 0.07287 | 0.07829 | 0.07829 | 0.26613 | 0.26613 | 10.0022 | 10.0022 | 12.2589 | 12.2589 | 8.8963 | 8.8963 | 2.7195 | 2.7195 | 1.1434 | 1.1434 | 3.2702 | 3.2702 | 1.8079 | 1.8079 | 0 | 0 | 0 | 0 | 6e-05 | 6e-05 | 0.00154 | 0.00154 | 0.01943 | 0.01943 | 2.9502 | 2.9502 | 3.5568 | 3.5568 | 3.9706 | 3.9706 | 0.8718 | 0.8718 | 9e-05 | 9e-05 | 0.53467 | 0.53467 | 0.0001 | 0.0001 | 0 | 0 | 0 | 0 | 0 | 0 | 0 | 0 | 0 | 0 | 0.00012 | 0.00012 | 1.5733 | 1.5733 | 0.14165 | 0.14165 | 1e-05 | 1e-05 | 3e-05 | 3e-05 | 3e-05 | 3e-05 | 3e-05 | 3e-05 | 0 | 0 | 0 | 0 | 0 | 0 | 0 | 0 | 0 | 0 | 2e-05 | 2e-05 | 8e-05 | 8e-05 | 7e-05 | 7e-05 | 1e-05 | 1e-05 | 1e-05 | 1e-05 | 0 | 0 | 0 | 0 | 0 | 0 | 0 | 0 | 0 | 0 | 0 | 0 | 0 | 0 | 0 | 0 | 3e-05 | 3e-05 | 1e-05 | 1e-05 | 0 | 0 | 0 | 0 | 0 | 0 | 0 | 0 | 0 | 0 | 0 | 0 | 0 | 0 | 0 | 0 | 0 | 0 | 0 | 0 | 1e-05 | 1e-05 | 0 | 0 | 1e-05 | 1e-05 | 1e-05 | 1e-05 | 0 | 0 | 0 | 0 | 0 | 0 | 0 | 0 | 0 | 0 | 0 | 0 | 0 | 0 | 0 | 0 | 1e-05 | 1e-05 | 1e-05 | 1e-05 | 0 | 0 | 0 | 0 | 0 | 0 | 0 | 0 | 0 | 0 | 0 | 0 | 0 | 0 | 0 | 0 | 0 | 0 | 0 | 0 | 0 | 0 | 0 | 0 | 6e-05 | 6e-05 | 7e-05 | 7e-05 | 7e-05 | 7e-05 | 0 | 0 | 0 | 0 | 0 | 0 | 0 | 0 | 0 | 0 | 0 | 0 | 0.13203 | 0.13203 | 0.18572 | 0.18572 | 0.43783 | 0.43783 | 0.19818 | 0.19818 | 0.19931 | 0.19931 | 0.18869 | 0.18869 | 0 | 0 | 0 | 0 | 0 | 0 | 0 | 0 | 0 | 0 | 0 | 0 | 0.27554 | 0.27554 | 0.50088 | 0.50088 | 0.71509 | 0.71509 | 5.1914 | 5.1914 | 5.2353 | 5.2353 | 5.2137 | 5.2137 | 5.7145 | 5.7145 | 0 | 0 | 0 | 0 | 0 | 0 | 0 | 0 | 0 | 0 | 4.7916 | 4.7916 | 7.6209 | 7.6209 | 8.2866 | 8.2866 | 5.9689 | 5.9689 | 5.719 | 5.719 | 6.2397 | 6.2397 | 3.0587 | 3.0587 | 0 | 0 | 0 | 0 | 0 | 0 | 0 | 0 | 0 | 0 | 1.4831 | 1.4831 | 6.117 | 6.117 | 6.4208 | 6.4208 | 23.0798 | 23.0798 | 24.7554 | 24.7554 | 24.1016 | 24.1016 | 24.058 | 24.058 | 0 | 0 | 0 | 0 | 0 | 0 | 0 | 0 | 0 | 0 | 19.6629 | 19.6629 | 25.4117 | 25.4117 | 23.2876 | 23.2876 | 17.0044 | 17.0044 | 18.3204 | 18.3204 | 19.0332 | 19.0332 | 14.757 | 14.757 | 0 | 0 | 0 | 0 | 0 | 0 | 0 | 0 | 0 | 0 | 10.012 | 10.012 | 19.1146 | 19.1146 | 18.0237 | 18.0237 | 38.4826 | 38.4826 | 39.7664 | 39.7664 | 39.2878 | 39.2878 | 43.0201 | 43.0201 | 17.0471 | 17.0471 | 0 | 0 | 0 | 0 | 1e-05 | 1e-05 | 0.00804 | 0.00804 | 27.1776 | 27.1776 | 43.5212 | 43.5212 | 41.6737 | 41.6737 | 32.2728 | 32.2728 | 32.6461 | 32.6461 | 32.8138 | 32.8138 | 34.0084 | 34.0084 | 1.3459 | 1.3459 | 0 | 0 | 0 | 0 | 0 | 0 | 0 | 0 | 13.8658 | 13.8658 | 36.1705 | 36.1705 | 34.8576 | 34.8576 | 43.378 | 43.378 | 44.9609 | 44.9609 | 45.527 | 45.527 | 46.382 | 46.382 | 17.1459 | 17.1459 | 0.30004 | 0.30004 | 0.76204 | 0.76204 | 0.89371 | 0.89371 | 1.3626 | 1.3626 | 45.8888 | 45.8888 | 52.3129 | 52.3129 | 51.2662 | 51.2662 | 39.5418 | 39.5418 | 40.8182 | 40.8182 | 41.4093 | 41.4093 | 40.4858 | 40.4858 | 1.3379 | 1.3379 | 3e-05 | 3e-05 | 0.26833 | 0.26833 | 0.3445 | 0.3445 | 0.69359 | 0.69359 | 40.9933 | 40.9933 | 46.6802 | 46.6802 | 44.3879 | 44.3879 | 46.6443 | 46.6443 | 47.0613 | 47.0613 | 45.9019 | 45.9019 | 46.7252 | 46.7252 | 0 | 0 | 0.46919 | 0.46919 | 1.4058 | 1.4058 | 1.6159 | 1.6159 | 25.4114 | 25.4114 | 53.0297 | 53.0297 | 53.2557 | 53.2557 | 50.3744 | 50.3744 | 36.498 | 36.498 | 38.7296 | 38.7296 | 37.436 | 37.436 | 34.1596 | 34.1596 | 0 | 0 | 0.05898 | 0.05898 | 0.82953 | 0.82953 | 0.90596 | 0.90596 | 13.1149 | 13.1149 | 45.8817 | 45.8817 | 44.9911 | 44.9911 | 41.7456 | 41.7456 | 38.7037 | 38.7037 | 39.1615 | 39.1615 | 38.8452 | 38.8452 | 40.4948 | 40.4948 | 0.96056 | 0.96056 | 1.193 | 1.193 | 1.5044 | 1.5044 | 1.4133 | 1.4133 | 13.4349 | 13.4349 | 45.6793 | 45.6793 | 46.8053 | 46.8053 | 46.3771 | 46.3771 | 32.8421 | 32.8421 | 33.5777 | 33.5777 | 32.5479 | 32.5479 | 33.0811 | 33.0811 | 0 | 0 | 0.35237 | 0.35237 | 0.85915 | 0.85915 | 0.99348 | 0.99348 | 7.6161 | 7.6161 | 41.0067 | 41.0067 | 41.5786 | 41.5786 | 38.4337 | 38.4337 | 28.0861 | 28.0861 | 26.5575 | 26.5575 | 29.9781 | 29.9781 | 28.618 | 28.618 | 0.40938 | 0.40938 | 0.23649 | 0.23649 | 0.55156 | 0.55156 | 0.67148 | 0.67148 | 3.9233 | 3.9233 | 38.536 | 38.536 | 38.5925 | 38.5925 | 35.8648 | 35.8648 | 20.6668 | 20.6668 | 20.9475 | 20.9475 | 19.82 | 19.82 | 17.8496 | 17.8496 | 0 | 0 | 0.04609 | 0.04609 | 0.28496 | 0.28496 | 0.31446 | 0.31446 | 2.4284 | 2.4284 | 28.9596 | 28.9596 | 28.74 | 28.74 | 28.2952 | 28.2952 | 20.5195 | 20.5195 | 19.7446 | 19.7446 | 21.4795 | 21.4795 | 20.4375 | 20.4375 | 0 | 0 | 0.03978 | 0.03978 | 0.24111 | 0.24111 | 0.32329 | 0.32329 | 0.81165 | 0.81165 | 29.7044 | 29.7044 | 30.7752 | 30.7752 | 27.3512 | 27.3512 | 8.803 | 8.803 | 13.1658 | 13.1658 | 8.6012 | 8.6012 | 8.5615 | 8.5615 | 0 | 0 | 0 | 0 | 8e-05 | 8e-05 | 0.01623 | 0.01623 | 0.02652 | 0.02652 | 13.3075 | 13.3075 | 16.5751 | 16.5751 | 15.001 | 15.001 | 7.7964 | 7.7964 | 7.8304 | 7.8304 | 9.3402 | 9.3402 | 7.3983 | 7.3983 | 0 | 0 | 0 | 0 | 0 | 0 | 0 | 0 | 0 | 0 | 7.6955 | 7.6955 | 10.8002 | 10.8002 | 8.3165 | 8.3165 | 0.45706 | 0.45706 | 1.9096 | 1.9096 | 0.46893 | 0.46893 | 0.00017 | 0.00017 | 0 | 0 | 0 | 0 | 0 | 0 | 0 | 0 | 0 | 0 | 9e-05 | 9e-05 | 1.2684 | 1.2684 | 0.6472 | 0.6472
|  |  | 13 | Calama 220 | Calama 220 | Calama 023 | 2.4189 | 2.4189 | 1.0496 | 1.0496 | 1.7237 | 1.7237 | 0 | 0 | 0 | 0 | 0 | 0 | 0 | 0 | 0 | 0 | 0 | 0 | 1.0016 | 1.0016 | 1.9448 | 1.9448 | 1.9352 | 1.9352 | 1.0262 | 1.0262 | 1.6096 | 1.6096 | 1.5468 | 1.5468 | 0 | 0 | 0 | 0 | 0 | 0 | 0 | 0 | 0 | 0 | 0 | 0 | 0.40713 | 0.40713 | 1.1421 | 1.1421 | 1.4775 | 1.4775 | 2.35 | 2.35 | 2.3872 | 2.3872 | 2.3441 | 2.3441 | 0 | 0 | 0 | 0 | 0 | 0 | 0 | 0 | 0 | 0 | 0 | 0 | 1.8124 | 1.8124 | 2.4809 | 2.4809 | 2.1851 | 2.1851 | 2.0488 | 2.0488 | 2.2594 | 2.2594 | 2.4408 | 2.4408 | 0 | 0 | 0 | 0 | 0 | 0 | 0 | 0 | 0 | 0 | 0 | 0 | 1.2622 | 1.2622 | 1.7621 | 1.7621 | 2.1274 | 2.1274 | 3.1199 | 3.1199 | 3.1673 | 3.1673 | 3.1635 | 3.1635 | 0.46936 | 0.46936 | 0 | 0 | 0 | 0 | 0 | 0 | 0 | 0 | 0 | 0 | 2.2474 | 2.2474 | 3.2667 | 3.2667 | 3.1005 | 3.1005 | 3.0389 | 3.0389 | 3.0503 | 3.0503 | 2.7444 | 2.7444 | 0 | 0 | 0 | 0 | 0 | 0 | 0 | 0 | 0 | 0 | 0 | 0 | 0.85046 | 0.85046 | 2.4862 | 2.4862 | 2.3877 | 2.3877 | 3.5269 | 3.5269 | 3.6317 | 3.6317 | 3.4492 | 3.4492 | 2.9638 | 2.9638 | 0 | 0 | 0 | 0 | 0 | 0 | 0 | 0 | 0 | 0 | 3.0701 | 3.0701 | 4.1579 | 4.1579 | 5.0066 | 5.0066 | 3.8151 | 3.8151 | 3.9461 | 3.9461 | 4.5098 | 4.5098 | 1.6372 | 1.6372 | 0 | 0 | 0 | 0 | 0 | 0 | 0 | 0 | 0 | 0 | 1.5639 | 1.5639 | 3.2995 | 3.2995 | 3.3658 | 3.3658 | 13.5075 | 13.5075 | 14.7369 | 14.7369 | 14.0878 | 14.0878 | 14.2756 | 14.2756 | 0 | 0 | 0 | 0 | 0 | 0 | 0 | 0 | 0 | 0 | 12.0708 | 12.0708 | 15.5847 | 15.5847 | 14.3979 | 14.3979 | 12.1895 | 12.1895 | 11.9013 | 11.9013 | 10.5627 | 10.5627 | 8.4776 | 8.4776 | 0 | 0 | 0 | 0 | 0 | 0 | 0 | 0 | 0 | 0 | 6.5672 | 6.5672 | 10.4195 | 10.4195 | 9.9128 | 9.9128 | 23.9715 | 23.9715 | 25.7232 | 25.7232 | 26.8991 | 26.8991 | 29.4728 | 29.4728 | 2.002 | 2.002 | 0 | 0 | 0 | 0 | 0 | 0 | 0 | 0 | 6.2096 | 6.2096 | 30.5421 | 30.5421 | 28.8016 | 28.8016 | 20.162 | 20.162 | 20.2648 | 20.2648 | 20.2028 | 20.2028 | 22.4277 | 22.4277 | 0 | 0 | 0 | 0 | 0 | 0 | 0 | 0 | 0 | 0 | 1.5884 | 1.5884 | 21.5943 | 21.5943 | 21.5043 | 21.5043 | 30.1661 | 30.1661 | 31.7435 | 31.7435 | 30.6307 | 30.6307 | 32.3147 | 32.3147 | 0.43243 | 0.43243 | 0 | 0 | 0.0819 | 0.0819 | 0.14351 | 0.14351 | 0.05803 | 0.05803 | 29.0552 | 29.0552 | 34.1828 | 34.1828 | 33.6069 | 33.6069 | 26.7354 | 26.7354 | 26.6948 | 26.6948 | 27.6042 | 27.6042 | 27.362 | 27.362 | 0 | 0 | 0 | 0 | 0 | 0 | 0 | 0 | 0.00546 | 0.00546 | 23.1424 | 23.1424 | 28.9199 | 28.9199 | 26.5947 | 26.5947 | 37.2878 | 37.2878 | 38.7123 | 38.7123 | 38.9436 | 38.9436 | 39.7096 | 39.7096 | 0 | 0 | 0.11869 | 0.11869 | 0.71499 | 0.71499 | 0.8257 | 0.8257 | 15.8906 | 15.8906 | 41.5396 | 41.5396 | 42.5015 | 42.5015 | 42.9892 | 42.9892 | 31.0142 | 31.0142 | 31.6999 | 31.6999 | 30.8459 | 30.8459 | 30.4208 | 30.4208 | 0 | 0 | 0 | 0 | 0.37799 | 0.37799 | 0.49551 | 0.49551 | 8.1547 | 8.1547 | 33.2667 | 33.2667 | 34.1461 | 34.1461 | 34.522 | 34.522 | 26.0208 | 26.0208 | 26.4222 | 26.4222 | 25.6659 | 25.6659 | 24.8304 | 24.8304 | 0 | 0 | 0.48225 | 0.48225 | 0.64043 | 0.64043 | 0.73685 | 0.73685 | 8.7413 | 8.7413 | 31.3462 | 31.3462 | 29.9568 | 29.9568 | 31.2513 | 31.2513 | 19.1774 | 19.1774 | 19.8224 | 19.8224 | 19.6269 | 19.6269 | 17.878 | 17.878 | 0 | 0 | 0.20371 | 0.20371 | 0.40025 | 0.40025 | 0.44704 | 0.44704 | 5.3285 | 5.3285 | 24.7782 | 24.7782 | 23.9446 | 23.9446 | 23.642 | 23.642 | 18.4261 | 18.4261 | 17.5622 | 17.5622 | 16.1192 | 16.1192 | 17.2395 | 17.2395 | 0 | 0 | 0.02586 | 0.02586 | 0.20151 | 0.20151 | 0.27236 | 0.27236 | 1.4536 | 1.4536 | 22.4153 | 22.4153 | 23.5255 | 23.5255 | 22.1766 | 22.1766 | 11.3114 | 11.3114 | 10.6065 | 10.6065 | 9.0733 | 9.0733 | 8.9681 | 8.9681 | 0 | 0 | 0 | 0 | 0.07283 | 0.07283 | 0.10422 | 0.10422 | 0.66663 | 0.66663 | 13.2321 | 13.2321 | 13.6847 | 13.6847 | 12.5873 | 12.5873 | 8.6354 | 8.6354 | 7.3202 | 7.3202 | 8.6482 | 8.6482 | 8.3536 | 8.3536 | 0 | 0 | 0.03174 | 0.03174 | 0.07069 | 0.07069 | 0.08912 | 0.08912 | 0.30356 | 0.30356 | 12.0159 | 12.0159 | 13.4312 | 13.4312 | 11.7442 | 11.7442 | 3.0454 | 3.0454 | 3.891 | 3.891 | 3.7584 | 3.7584 | 3.7581 | 3.7581 | 0 | 0 | 0 | 0 | 0.02578 | 0.02578 | 0.03205 | 0.03205 | 0.06459 | 0.06459 | 4.3095 | 4.3095 | 4.572 | 4.572 | 4.3253 | 4.3253 | 3.0239 | 3.0239 | 2.3859 | 2.3859 | 3.19 | 3.19 | 2.8967 | 2.8967 | 0 | 0 | 0 | 0 | 0 | 0 | 0 | 0 | 0 | 0 | 1.8418 | 1.8418 | 3.1092 | 3.1092 | 2.3406 | 2.3406 | 1.3896 | 1.3896 | 1.9896 | 1.9896 | 1.4203 | 1.4203 | 1.3688 | 1.3688 | 0 | 0 | 0 | 0 | 0 | 0 | 0 | 0 | 0 | 0 | 1.7085 | 1.7085 | 1.8921 | 1.8921 | 1.9465 | 1.9465 | 1.9135 | 1.9135 | 1.2603 | 1.2603 | 1.668 | 1.668 | 0.97451 | 0.97451 | 0 | 0 | 0 | 0 | 0 | 0 | 0 | 0 | 0 | 0 | 1.3048 | 1.3048 | 2.0622 | 2.0622 | 1.8526 | 1.8526 | 1.813 | 1.813 | 1.664 | 1.664 | 1.3935 | 1.3935 | 0.01043 | 0.01043 | 0 | 0 | 0 | 0 | 0 | 0 | 0 | 0 | 0 | 0 | 1.2612 | 1.2612 | 1.8479 | 1.8479 | 1.9295 | 1.9295 | 1.6045 | 1.6045 | 1.6255 | 1.6255 | 1.6309 | 1.6309 | 0 | 0 | 0 | 0 | 0 | 0 | 0 | 0 | 0 | 0 | 0 | 0 | 1.5004 | 1.5004 | 1.7717 | 1.7717 | 1.796 | 1.796 | 1.6391 | 1.6391 | 1.6674 | 1.6674 | 1.6571 | 1.6571 | 0 | 0 | 0 | 0 | 0 | 0 | 0 | 0 | 0 | 0 | 0 | 0 | 1.0284 | 1.0284 | 1.7466 | 1.7466 | 1.6678 | 1.6678 | 1.8785 | 1.8785 | 1.9253 | 1.9253 | 2.4906 | 2.4906 | 0 | 0 | 0 | 0 | 0 | 0 | 0 | 0 | 0 | 0 | 0 | 0 | 1.5656 | 1.5656 | 2.4632 | 2.4632 | 2.43 | 2.43 | 2.252 | 2.252 | 1.8804 | 1.8804 | 2.2628 | 2.2628 | 0 | 0 | 0 | 0 | 0 | 0 | 0 | 0 | 0 | 0 | 0 | 0 | 1.0711 | 1.0711 | 1.8885 | 1.8885 | 2.2252 | 2.2252 | 4.5342 | 4.5342 | 3.9297 | 3.9297 | 3.8956 | 3.8956 | 3.3515 | 3.3515 | 0 | 0 | 0 | 0 | 0 | 0 | 0 | 0 | 0 | 0 | 2.8314 | 2.8314 | 5.149 | 5.149 | 4.8764 | 4.8764 | 3.7437 | 3.7437 | 3.7626 | 3.7626 | 3.7558 | 3.7558 | 2.3993 | 2.3993 | 0 | 0 | 0 | 0 | 0 | 0 | 0 | 0 | 0 | 0 | 1.4198 | 1.4198 | 4.3321 | 4.3321 | 4.2223 | 4.2223 | 8.2086 | 8.2086 | 8.0101 | 8.0101 | 7.7172 | 7.7172 | 8.1317 | 8.1317 | 0 | 0 | 0 | 0 | 0 | 0 | 0 | 0 | 0 | 0 | 6.5932 | 6.5932 | 8.9554 | 8.9554 | 8.5845 | 8.5845 | 6.8148 | 6.8148 | 6.8755 | 6.8755 | 6.8981 | 6.8981 | 5.4695 | 5.4695 | 0 | 0 | 0 | 0 | 0 | 0 | 0 | 0 | 0 | 0 | 4.197 | 4.197 | 7.1701 | 7.1701 | 7.8972 | 7.8972 | 20.1089 | 20.1089 | 21.7476 | 21.7476 | 22.308 | 22.308 | 27.7742 | 27.7742 | 3.0428 | 3.0428 | 0 | 0 | 0 | 0 | 3e-05 | 3e-05 | 0 | 0 | 5.0123 | 5.0123 | 28.7999 | 28.7999 | 25.7474 | 25.7474 | 16.4322 | 16.4322 | 17.9068 | 17.9068 | 17.1419 | 17.1419 | 20.0865 | 20.0865 | 0 | 0 | 0 | 0 | 0 | 0 | 0 | 0 | 0 | 0 | 1.3232 | 1.3232 | 21.0379 | 21.0379 | 17.5976 | 17.5976 | 25.8529 | 25.8529 | 27.8547 | 27.8547 | 27.1646 | 27.1646 | 27.7138 | 27.7138 | 3.4712 | 3.4712 | 0.05135 | 0.05135 | 0.25438 | 0.25438 | 0.2902 | 0.2902 | 0.30287 | 0.30287 | 26.8482 | 26.8482 | 30.2941 | 30.2941 | 30.8048 | 30.8048 | 22.0565 | 22.0565 | 24.081 | 24.081 | 23.6265 | 23.6265 | 23.4438 | 23.4438 | 3e-05 | 3e-05 | 0 | 0 | 0.03858 | 0.03858 | 0.07227 | 0.07227 | 0.0718 | 0.0718 | 23.2258 | 23.2258 | 27.1436 | 27.1436 | 25.7178 | 25.7178 | 32.0672 | 32.0672 | 32.0549 | 32.0549 | 31.6538 | 31.6538 | 30.2097 | 30.2097 | 0 | 0 | 0.14234 | 0.14234 | 0.63709 | 0.63709 | 0.78966 | 0.78966 | 10.866 | 10.866 | 38.1918 | 38.1918 | 38.1672 | 38.1672 | 36.1135 | 36.1135 | 22.4218 | 22.4218 | 25.0851 | 25.0851 | 22.1266 | 22.1266 | 17.2427 | 17.2427 | 0 | 0 | 0.01606 | 0.01606 | 0.27327 | 0.27327 | 0.39924 | 0.39924 | 6.7117 | 6.7117 | 24.4918 | 24.4918 | 27.1126 | 27.1126 | 26.1482 | 26.1482 | 25.2191 | 25.2191 | 21.6771 | 21.6771 | 21.108 | 21.108 | 22.393 | 22.393 | 0 | 0 | 0.49756 | 0.49756 | 0.65482 | 0.65482 | 0.65734 | 0.65734 | 5.5768 | 5.5768 | 28.0416 | 28.0416 | 28.7183 | 28.7183 | 27.0209 | 27.0209 | 18.7702 | 18.7702 | 17.4495 | 17.4495 | 18.3092 | 18.3092 | 16.1104 | 16.1104 | 0 | 0 | 0.09616 | 0.09616 | 0.37784 | 0.37784 | 0.46944 | 0.46944 | 3.0326 | 3.0326 | 24.0562 | 24.0562 | 22.9415 | 22.9415 | 19.5983 | 19.5983 | 9.4689 | 9.4689 | 8.4433 | 8.4433 | 8.5629 | 8.5629 | 8.9077 | 8.9077 | 0 | 0 | 0.04206 | 0.04206 | 0.14391 | 0.14391 | 0.15569 | 0.15569 | 0.42898 | 0.42898 | 16.8706 | 16.8706 | 16.4142 | 16.4142 | 14.6193 | 14.6193 | 5.087 | 5.087 | 4.3473 | 4.3473 | 6.0134 | 6.0134 | 4.41 | 4.41 | 0 | 0 | 0 | 0 | 0.01611 | 0.01611 | 0.05732 | 0.05732 | 0.31959 | 0.31959 | 7.7324 | 7.7324 | 7.5978 | 7.5978 | 6.856 | 6.856 | 5.8803 | 5.8803 | 3.6113 | 3.6113 | 5.7169 | 5.7169 | 5.4508 | 5.4508 | 0 | 0 | 0.01605 | 0.01605 | 0.05084 | 0.05084 | 0.0763 | 0.0763 | 0.13346 | 0.13346 | 6.7996 | 6.7996 | 6.4867 | 6.4867 | 7.312 | 7.312 | 3.7561 | 3.7561 | 4.263 | 4.263 | 3.7644 | 3.7644 | 3.8292 | 3.8292 | 0 | 0 | 0 | 0 | 0.04783 | 0.04783 | 0.04839 | 0.04839 | 0.07459 | 0.07459 | 3.2952 | 3.2952 | 3.9729 | 3.9729 | 3.9817 | 3.9817 | 0.00014 | 0.00014 | 7e-05 | 7e-05 | 0.00011 | 0.00011 | 8e-05 | 8e-05 | 0 | 0 | 0 | 0 | 0 | 0 | 0 | 0 | 0 | 0 | 7e-05 | 7e-05 | 0.53457 | 0.53457 | 0.00015 | 0.00015 | 3e-05 | 3e-05 | 5e-05 | 5e-05 | 3e-05 | 3e-05 | 3e-05 | 3e-05 | 0 | 0 | 0 | 0 | 0 | 0 | 0 | 0 | 0 | 0 | 4e-05 | 4e-05 | 9e-05 | 9e-05 | 3e-05 | 3e-05 | 4e-05 | 4e-05 | 4e-05 | 4e-05 | 4e-05 | 4e-05 | 0 | 0 | 0 | 0 | 0 | 0 | 0 | 0 | 0 | 0 | 0 | 0 | 4e-05 | 4e-05 | 8e-05 | 8e-05 | 4e-05 | 4e-05 | 2e-05 | 2e-05 | 2e-05 | 2e-05 | 0 | 0 | 0 | 0 | 0 | 0 | 0 | 0 | 0 | 0 | 0 | 0 | 0 | 0 | 1e-05 | 1e-05 | 3e-05 | 3e-05 | 2e-05 | 2e-05 | 0 | 0 | 0 | 0 | 2e-05 | 2e-05 | 0 | 0 | 0 | 0 | 0 | 0 | 0 | 0 | 0 | 0 | 0 | 0 | 0 | 0 | 4e-05 | 4e-05 | 6e-05 | 6e-05 | 0 | 0 | 0 | 0 | 0 | 0 | 0 | 0 | 0 | 0 | 0 | 0 | 0 | 0 | 0 | 0 | 0 | 0 | 0 | 0 | 1.1374 | 1.1374 | 2e-05 | 2e-05 | 1.1299 | 1.1299 | 0.13905 | 0.13905 | 0.13353 | 0.13353 | 0 | 0 | 0 | 0 | 0 | 0 | 0 | 0 | 0 | 0 | 0 | 0 | 0.18949 | 0.18949 | 1.3188 | 1.3188 | 0.74145 | 0.74145 | 0.21425 | 0.21425 | 0.21363 | 0.21363 | 0.21504 | 0.21504 | 0 | 0 | 0 | 0 | 0 | 0 | 0 | 0 | 0 | 0 | 0 | 0 | 2e-05 | 2e-05 | 1.3369 | 1.3369 | 1.4333 | 1.4333 | 1.3639 | 1.3639 | 2.2414 | 2.2414 | 2.9175 | 2.9175 | 1.6719 | 1.6719 | 0 | 0 | 0 | 0 | 0 | 0 | 0 | 0 | 0 | 0 | 1.0508 | 1.0508 | 3.8908 | 3.8908 | 3.3805 | 3.3805 | 1.6347 | 1.6347 | 1.6365 | 1.6365 | 1.3159 | 1.3159 | 0.4638 | 0.4638 | 0 | 0 | 0 | 0 | 0 | 0 | 0 | 0 | 0 | 0 | 0.35366 | 0.35366 | 3.9972 | 3.9972 | 3.2073 | 3.2073 | 7.5163 | 7.5163 | 7.5304 | 7.5304 | 7.1744 | 7.1744 | 8.015 | 8.015 | 0 | 0 | 0 | 0 | 0 | 0 | 0 | 0 | 0 | 0 | 5.6854 | 5.6854 | 8.2299 | 8.2299 | 8.6264 | 8.6264 | 5.82 | 5.82 | 7.1138 | 7.1138 | 6.385 | 6.385 | 4.928 | 4.928 | 0 | 0 | 0 | 0 | 0 | 0 | 0 | 0 | 0 | 0 | 1.9769 | 1.9769 | 6.208 | 6.208 | 6.0235 | 6.0235 | 21.2902 | 21.2902 | 22.1068 | 22.1068 | 22.6143 | 22.6143 | 26.3122 | 26.3122 | 3.2467 | 3.2467 | 0 | 0 | 0 | 0 | 0 | 0 | 0.00067 | 0.00067 | 9.457 | 9.457 | 27.5502 | 27.5502 | 24.7136 | 24.7136 | 17.9678 | 17.9678 | 19.7388 | 19.7388 | 19.2279 | 19.2279 | 21.5508 | 21.5508 | 0 | 0 | 0 | 0 | 0 | 0 | 0 | 0 | 0 | 0 | 3.4579 | 3.4579 | 20.4788 | 20.4788 | 18.783 | 18.783 | 27.4619 | 27.4619 | 29.1096 | 29.1096 | 29.1454 | 29.1454 | 30.1912 | 30.1912 | 2.0985 | 2.0985 | 0.04812 | 0.04812 | 0.28054 | 0.28054 | 0.38655 | 0.38655 | 0.41645 | 0.41645 | 30.286 | 30.286 | 33.7382 | 33.7382 | 31.8397 | 31.8397 | 25.3962 | 25.3962 | 27.7438 | 27.7438 | 28.6822 | 28.6822 | 28.1261 | 28.1261 | 0 | 0 | 0 | 0 | 0.02485 | 0.02485 | 0.05638 | 0.05638 | 0.09975 | 0.09975 | 27.4494 | 27.4494 | 29.9762 | 29.9762 | 28.737 | 28.737 | 30.163 | 30.163 | 31.8489 | 31.8489 | 32.4021 | 32.4021 | 31.3402 | 31.3402 | 0 | 0 | 0.19359 | 0.19359 | 0.78394 | 0.78394 | 0.95096 | 0.95096 | 12.5061 | 12.5061 | 40.9293 | 40.9293 | 40.3488 | 40.3488 | 36.4952 | 36.4952 | 20.7173 | 20.7173 | 23.0615 | 23.0615 | 22.8998 | 22.8998 | 20.5318 | 20.5318 | 0 | 0 | 6e-05 | 6e-05 | 0.49626 | 0.49626 | 0.58502 | 0.58502 | 9.0167 | 9.0167 | 28.1831 | 28.1831 | 28.4171 | 28.4171 | 26.8969 | 26.8969 | 24.103 | 24.103 | 25.0231 | 25.0231 | 24.0454 | 24.0454 | 25.7288 | 25.7288 | 0 | 0 | 0.41542 | 0.41542 | 0.66502 | 0.66502 | 0.72219 | 0.72219 | 5.4743 | 5.4743 | 35.7155 | 35.7155 | 34.5487 | 34.5487 | 30.831 | 30.831 | 21.5001 | 21.5001 | 19.8719 | 19.8719 | 18.2517 | 18.2517 | 17.9516 | 17.9516 | 0 | 0 | 0.10569 | 0.10569 | 0.42881 | 0.42881 | 0.45284 | 0.45284 | 3.4417 | 3.4417 | 24.347 | 24.347 | 24.1735 | 24.1735 | 22.036 | 22.036 | 13.9484 | 13.9484 | 12.7228 | 12.7228 | 12.6213 | 12.6213 | 15.283 | 15.283 | 0 | 0 | 0.12226 | 0.12226 | 0.26449 | 0.26449 | 0.2547 | 0.2547 | 2.1275 | 2.1275 | 21.5799 | 21.5799 | 22.9572 | 22.9572 | 20.9812 | 20.9812 | 9.329 | 9.329 | 9.9437 | 9.9437 | 9.3299 | 9.3299 | 9.3134 | 9.3134 | 0 | 0 | 0.04201 | 0.04201 | 0.13599 | 0.13599 | 0.13479 | 0.13479 | 1.5694 | 1.5694 | 14.4121 | 14.4121 | 15.9078 | 15.9078 | 13.9154 | 13.9154 | 7.7014 | 7.7014 | 5.7114 | 5.7114 | 5.734 | 5.734 | 8.1414 | 8.1414 | 0 | 0 | 1e-05 | 1e-05 | 0.07259 | 0.07259 | 0.07799 | 0.07799 | 0.26511 | 0.26511 | 9.9678 | 9.9678 | 12.2182 | 12.2182 | 8.8774 | 8.8774 | 2.7154 | 2.7154 | 1.1396 | 1.1396 | 3.2593 | 3.2593 | 1.8016 | 1.8016 | 0 | 0 | 0 | 0 | 6e-05 | 6e-05 | 0.00153 | 0.00153 | 0.01936 | 0.01936 | 2.9404 | 2.9404 | 3.545 | 3.545 | 3.9623 | 3.9623 | 0.86891 | 0.86891 | 9e-05 | 9e-05 | 0.53289 | 0.53289 | 0.0001 | 0.0001 | 0 | 0 | 0 | 0 | 0 | 0 | 0 | 0 | 0 | 0 | 0.00012 | 0.00012 | 1.568 | 1.568 | 0.14119 | 0.14119 | 1e-05 | 1e-05 | 3e-05 | 3e-05 | 3e-05 | 3e-05 | 3e-05 | 3e-05 | 0 | 0 | 0 | 0 | 0 | 0 | 0 | 0 | 0 | 0 | 2e-05 | 2e-05 | 8e-05 | 8e-05 | 7e-05 | 7e-05 | 1e-05 | 1e-05 | 1e-05 | 1e-05 | 0 | 0 | 0 | 0 | 0 | 0 | 0 | 0 | 0 | 0 | 0 | 0 | 0 | 0 | 0 | 0 | 3e-05 | 3e-05 | 1e-05 | 1e-05 | 0 | 0 | 0 | 0 | 0 | 0 | 0 | 0 | 0 | 0 | 0 | 0 | 0 | 0 | 0 | 0 | 0 | 0 | 0 | 0 | 1e-05 | 1e-05 | 0 | 0 | 1e-05 | 1e-05 | 1e-05 | 1e-05 | 0 | 0 | 0 | 0 | 0 | 0 | 0 | 0 | 0 | 0 | 0 | 0 | 0 | 0 | 0 | 0 | 1e-05 | 1e-05 | 1e-05 | 1e-05 | 0 | 0 | 0 | 0 | 0 | 0 | 0 | 0 | 0 | 0 | 0 | 0 | 0 | 0 | 0 | 0 | 0 | 0 | 0 | 0 | 0 | 0 | 0 | 0 | 6e-05 | 6e-05 | 6e-05 | 6e-05 | 7e-05 | 7e-05 | 0 | 0 | 0 | 0 | 0 | 0 | 0 | 0 | 0 | 0 | 0 | 0 | 0.13152 | 0.13152 | 0.1851 | 0.1851 | 0.43638 | 0.43638 | 0.19752 | 0.19752 | 0.19865 | 0.19865 | 0.18806 | 0.18806 | 0 | 0 | 0 | 0 | 0 | 0 | 0 | 0 | 0 | 0 | 0 | 0 | 0.27449 | 0.27449 | 0.49922 | 0.49922 | 0.71272 | 0.71272 | 5.1939 | 5.1939 | 5.2179 | 5.2179 | 5.1964 | 5.1964 | 5.6933 | 5.6933 | 0 | 0 | 0 | 0 | 0 | 0 | 0 | 0 | 0 | 0 | 4.7733 | 4.7733 | 7.5957 | 7.5957 | 8.2658 | 8.2658 | 5.9575 | 5.9575 | 5.7046 | 5.7046 | 6.219 | 6.219 | 3.0471 | 3.0471 | 0 | 0 | 0 | 0 | 0 | 0 | 0 | 0 | 0 | 0 | 1.4775 | 1.4775 | 6.0967 | 6.0967 | 6.4072 | 6.4072 | 23.0665 | 23.0665 | 24.7031 | 24.7031 | 24.0547 | 24.0547 | 23.978 | 23.978 | 0 | 0 | 0 | 0 | 0 | 0 | 0 | 0 | 0 | 0 | 19.5877 | 19.5877 | 25.3274 | 25.3274 | 23.2421 | 23.2421 | 16.977 | 16.977 | 18.2653 | 18.2653 | 18.9722 | 18.9722 | 14.7061 | 14.7061 | 0 | 0 | 0 | 0 | 0 | 0 | 0 | 0 | 0 | 0 | 9.9738 | 9.9738 | 19.0512 | 19.0512 | 17.9693 | 17.9693 | 38.3622 | 38.3622 | 39.617 | 39.617 | 39.1444 | 39.1444 | 42.8641 | 42.8641 | 16.9841 | 16.9841 | 0 | 0 | 0 | 0 | 1e-05 | 1e-05 | 0.00797 | 0.00797 | 27.0671 | 27.0671 | 43.391 | 43.391 | 41.5381 | 41.5381 | 32.237 | 32.237 | 32.5384 | 32.5384 | 32.7487 | 32.7487 | 33.9208 | 33.9208 | 1.3408 | 1.3408 | 0 | 0 | 0 | 0 | 0 | 0 | 0 | 0 | 13.8012 | 13.8012 | 36.0555 | 36.0555 | 34.8278 | 34.8278 | 43.2916 | 43.2916 | 44.8091 | 44.8091 | 45.3765 | 45.3765 | 46.2366 | 46.2366 | 17.0821 | 17.0821 | 0.29898 | 0.29898 | 0.75914 | 0.75914 | 0.89017 | 0.89017 | 1.3558 | 1.3558 | 45.7163 | 45.7163 | 52.1382 | 52.1382 | 51.0891 | 51.0891 | 39.4374 | 39.4374 | 40.6931 | 40.6931 | 41.2667 | 41.2667 | 40.3448 | 40.3448 | 1.3328 | 1.3328 | 3e-05 | 3e-05 | 0.26731 | 0.26731 | 0.34306 | 0.34306 | 0.69062 | 0.69062 | 40.8376 | 40.8376 | 46.5346 | 46.5346 | 44.2905 | 44.2905 | 46.5665 | 46.5665 | 46.9349 | 46.9349 | 45.7682 | 45.7682 | 46.5752 | 46.5752 | 0 | 0 | 0.46764 | 0.46764 | 1.4004 | 1.4004 | 1.6098 | 1.6098 | 25.3146 | 25.3146 | 52.8511 | 52.8511 | 53.1412 | 53.1412 | 50.1947 | 50.1947 | 36.4618 | 36.4618 | 38.6313 | 38.6313 | 37.3218 | 37.3218 | 34.0405 | 34.0405 | 0 | 0 | 0.05879 | 0.05879 | 0.82638 | 0.82638 | 0.9025 | 0.9025 | 13.0649 | 13.0649 | 45.7279 | 45.7279 | 44.8691 | 44.8691 | 41.6028 | 41.6028 | 38.6184 | 38.6184 | 39.0553 | 39.0553 | 38.7471 | 38.7471 | 40.3565 | 40.3565 | 0.95433 | 0.95433 | 1.1886 | 1.1886 | 1.4989 | 1.4989 | 1.4074 | 1.4074 | 13.384 | 13.384 | 45.5243 | 45.5243 | 46.7212 | 46.7212 | 46.2332 | 46.2332 | 32.7527 | 32.7527 | 33.4666 | 33.4666 | 32.4451 | 32.4451 | 32.9615 | 32.9615 | 0 | 0 | 0.35113 | 0.35113 | 0.85597 | 0.85597 | 0.98968 | 0.98968 | 7.5873 | 7.5873 | 40.8662 | 40.8662 | 41.4706 | 41.4706 | 38.3636 | 38.3636 | 27.9927 | 27.9927 | 26.4614 | 26.4614 | 29.8749 | 29.8749 | 28.5315 | 28.5315 | 0.40803 | 0.40803 | 0.23571 | 0.23571 | 0.54949 | 0.54949 | 0.66892 | 0.66892 | 3.9021 | 3.9021 | 38.4174 | 38.4174 | 38.5428 | 38.5428 | 35.7424 | 35.7424 | 20.596 | 20.596 | 20.8807 | 20.8807 | 19.7572 | 19.7572 | 17.7936 | 17.7936 | 0 | 0 | 0.04594 | 0.04594 | 0.28387 | 0.28387 | 0.31326 | 0.31326 | 2.4192 | 2.4192 | 28.8654 | 28.8654 | 28.6543 | 28.6543 | 28.2181 | 28.2181 | 20.4775 | 20.4775 | 19.7044 | 19.7044 | 21.418 | 21.418 | 20.3837 | 20.3837 | 0 | 0 | 0.03965 | 0.03965 | 0.2402 | 0.2402 | 0.32206 | 0.32206 | 0.80792 | 0.80792 | 29.6097 | 29.6097 | 30.6971 | 30.6971 | 27.2921 | 27.2921 | 8.7851 | 8.7851 | 13.1362 | 13.1362 | 8.5825 | 8.5825 | 8.533 | 8.533 | 0 | 0 | 0 | 0 | 8e-05 | 8e-05 | 0.01617 | 0.01617 | 0.02642 | 0.02642 | 13.2626 | 13.2626 | 16.532 | 16.532 | 14.9765 | 14.9765 | 7.7774 | 7.7774 | 7.8033 | 7.8033 | 9.3067 | 9.3067 | 7.3707 | 7.3707 | 0 | 0 | 0 | 0 | 0 | 0 | 0 | 0 | 0 | 0 | 7.6681 | 7.6681 | 10.7623 | 10.7623 | 8.2871 | 8.2871 | 0.45554 | 0.45554 | 1.9031 | 1.9031 | 0.46737 | 0.46737 | 0.00017 | 0.00017 | 0 | 0 | 0 | 0 | 0 | 0 | 0 | 0 | 0 | 0 | 9e-05 | 9e-05 | 1.2642 | 1.2642 | 0.64507 | 0.64507
|  |  | 14 | Kimal 220 | Kimal 220 | El Abra 220 | 2.3939 | 2.3939 | 1.0409 | 1.0409 | 1.7094 | 1.7094 | 0 | 0 | 0 | 0 | 0 | 0 | 0 | 0 | 0 | 0 | 0 | 0 | 0.99334 | 0.99334 | 1.9193 | 1.9193 | 1.9096 | 1.9096 | 1.0159 | 1.0159 | 1.5962 | 1.5962 | 1.5339 | 1.5339 | 0 | 0 | 0 | 0 | 0 | 0 | 0 | 0 | 0 | 0 | 0 | 0 | 0.40372 | 0.40372 | 1.1272 | 1.1272 | 1.4582 | 1.4582 | 2.3189 | 2.3189 | 2.3587 | 2.3587 | 2.3159 | 2.3159 | 0 | 0 | 0 | 0 | 0 | 0 | 0 | 0 | 0 | 0 | 0 | 0 | 1.7976 | 1.7976 | 2.4484 | 2.4484 | 2.1561 | 2.1561 | 2.0219 | 2.0219 | 2.2316 | 2.2316 | 2.4151 | 2.4151 | 0 | 0 | 0 | 0 | 0 | 0 | 0 | 0 | 0 | 0 | 0 | 0 | 1.26 | 1.26 | 1.7418 | 1.7418 | 2.0996 | 2.0996 | 3.079 | 3.079 | 3.1257 | 3.1257 | 3.1352 | 3.1352 | 0.46553 | 0.46553 | 0 | 0 | 0 | 0 | 0 | 0 | 0 | 0 | 0 | 0 | 2.2412 | 2.2412 | 3.2304 | 3.2304 | 3.0597 | 3.0597 | 2.9992 | 2.9992 | 3.0104 | 3.0104 | 2.7197 | 2.7197 | 0 | 0 | 0 | 0 | 0 | 0 | 0 | 0 | 0 | 0 | 0 | 0 | 0.86252 | 0.86252 | 2.4595 | 2.4595 | 2.3564 | 2.3564 | 3.4957 | 3.4957 | 3.6014 | 3.6014 | 3.4204 | 3.4204 | 2.9395 | 2.9395 | 0 | 0 | 0 | 0 | 0 | 0 | 0 | 0 | 0 | 0 | 3.1136 | 3.1136 | 4.1233 | 4.1233 | 4.9648 | 4.9648 | 3.7792 | 3.7792 | 3.9131 | 3.9131 | 4.4721 | 4.4721 | 1.6237 | 1.6237 | 0 | 0 | 0 | 0 | 0 | 0 | 0 | 0 | 0 | 0 | 1.5861 | 1.5861 | 3.272 | 3.272 | 3.3317 | 3.3317 | 13.3643 | 13.3643 | 14.6066 | 14.6066 | 13.9701 | 13.9701 | 14.1564 | 14.1564 | 0 | 0 | 0 | 0 | 0 | 0 | 0 | 0 | 0 | 0 | 12.2078 | 12.2078 | 15.4545 | 15.4545 | 14.2501 | 14.2501 | 12.0876 | 12.0876 | 11.8018 | 11.8018 | 10.4745 | 10.4745 | 8.4079 | 8.4079 | 0 | 0 | 0 | 0 | 0 | 0 | 0 | 0 | 0 | 0 | 6.6602 | 6.6602 | 10.3325 | 10.3325 | 9.8054 | 9.8054 | 23.7061 | 23.7061 | 25.4927 | 25.4927 | 26.6642 | 26.6642 | 29.21 | 29.21 | 1.9856 | 1.9856 | 0 | 0 | 0 | 0 | 0 | 0 | 0 | 0 | 6.3027 | 6.3027 | 30.2809 | 30.2809 | 28.5316 | 28.5316 | 19.956 | 19.956 | 20.0743 | 20.0743 | 20.0341 | 20.0341 | 22.2407 | 22.2407 | 0 | 0 | 0 | 0 | 0 | 0 | 0 | 0 | 0 | 0 | 1.6143 | 1.6143 | 21.4089 | 21.4089 | 21.2785 | 21.2785 | 29.8741 | 29.8741 | 31.4671 | 31.4671 | 30.3767 | 30.3767 | 32.0414 | 32.0414 | 0.43802 | 0.43802 | 0 | 0 | 0.08213 | 0.08213 | 0.14563 | 0.14563 | 0.05887 | 0.05887 | 28.8412 | 28.8412 | 33.8981 | 33.8981 | 33.3104 | 33.3104 | 26.4894 | 26.4894 | 26.4615 | 26.4615 | 27.3755 | 27.3755 | 27.1357 | 27.1357 | 0 | 0 | 0 | 0 | 0 | 0 | 0 | 0 | 0.00554 | 0.00554 | 23.0296 | 23.0296 | 28.6805 | 28.6805 | 26.3625 | 26.3625 | 36.9394 | 36.9394 | 38.3643 | 38.3643 | 38.6099 | 38.6099 | 39.3899 | 39.3899 | 0 | 0 | 0.1177 | 0.1177 | 0.71111 | 0.71111 | 0.82815 | 0.82815 | 16.0874 | 16.0874 | 41.1929 | 41.1929 | 42.0374 | 42.0374 | 42.5364 | 42.5364 | 30.7236 | 30.7236 | 31.4295 | 31.4295 | 30.5891 | 30.5891 | 30.1684 | 30.1684 | 0 | 0 | 0 | 0 | 0.37596 | 0.37596 | 0.49928 | 0.49928 | 8.2499 | 8.2499 | 32.9891 | 32.9891 | 33.808 | 33.808 | 34.1844 | 34.1844 | 25.7834 | 25.7834 | 26.2021 | 26.2021 | 25.4468 | 25.4468 | 24.6766 | 24.6766 | 0 | 0 | 0.47824 | 0.47824 | 0.63518 | 0.63518 | 0.73915 | 0.73915 | 8.7604 | 8.7604 | 31.0794 | 31.0794 | 29.6657 | 29.6657 | 30.9366 | 30.9366 | 19.0152 | 19.0152 | 19.6891 | 19.6891 | 19.4903 | 19.4903 | 17.8038 | 17.8038 | 0 | 0 | 0.20201 | 0.20201 | 0.39698 | 0.39698 | 0.4521 | 0.4521 | 5.3927 | 5.3927 | 24.5663 | 24.5663 | 23.7364 | 23.7364 | 23.4139 | 23.4139 | 18.2551 | 18.2551 | 17.4161 | 17.4161 | 15.9771 | 15.9771 | 17.0848 | 17.0848 | 0 | 0 | 0.02564 | 0.02564 | 0.2008 | 0.2008 | 0.27327 | 0.27327 | 1.4703 | 1.4703 | 22.2293 | 22.2293 | 23.3093 | 23.3093 | 21.9595 | 21.9595 | 11.2117 | 11.2117 | 10.5126 | 10.5126 | 9.0198 | 9.0198 | 8.941 | 8.941 | 0 | 0 | 0 | 0 | 0.07227 | 0.07227 | 0.10512 | 0.10512 | 0.6728 | 0.6728 | 13.1219 | 13.1219 | 13.5683 | 13.5683 | 12.4588 | 12.4588 | 8.5578 | 8.5578 | 7.2567 | 7.2567 | 8.5784 | 8.5784 | 8.284 | 8.284 | 0 | 0 | 0.03147 | 0.03147 | 0.0701 | 0.0701 | 0.08896 | 0.08896 | 0.30786 | 0.30786 | 11.9159 | 11.9159 | 13.3057 | 13.3057 | 11.6332 | 11.6332 | 3.0165 | 3.0165 | 3.8526 | 3.8526 | 3.727 | 3.727 | 3.7269 | 3.7269 | 0 | 0 | 0 | 0 | 0.02557 | 0.02557 | 0.0325 | 0.0325 | 0.06406 | 0.06406 | 4.2735 | 4.2735 | 4.5193 | 4.5193 | 4.2832 | 4.2832 | 2.9986 | 2.9986 | 2.366 | 2.366 | 3.1634 | 3.1634 | 2.8969 | 2.8969 | 0 | 0 | 0 | 0 | 0 | 0 | 0 | 0 | 0 | 0 | 1.8264 | 1.8264 | 3.0833 | 3.0833 | 2.315 | 2.315 | 1.378 | 1.378 | 1.9729 | 1.9729 | 1.4084 | 1.4084 | 1.3604 | 1.3604 | 0 | 0 | 0 | 0 | 0 | 0 | 0 | 0 | 0 | 0 | 1.6945 | 1.6945 | 1.8762 | 1.8762 | 1.9243 | 1.9243 | 1.8976 | 1.8976 | 1.2497 | 1.2497 | 1.6541 | 1.6541 | 0.98832 | 0.98832 | 0 | 0 | 0 | 0 | 0 | 0 | 0 | 0 | 0 | 0 | 1.2938 | 1.2938 | 2.045 | 2.045 | 1.8371 | 1.8371 | 1.7978 | 1.7978 | 1.6501 | 1.6501 | 1.3819 | 1.3819 | 0.01058 | 0.01058 | 0 | 0 | 0 | 0 | 0 | 0 | 0 | 0 | 0 | 0 | 1.2506 | 1.2506 | 1.8325 | 1.8325 | 1.9134 | 1.9134 | 1.5911 | 1.5911 | 1.6119 | 1.6119 | 1.6173 | 1.6173 | 0 | 0 | 0 | 0 | 0 | 0 | 0 | 0 | 0 | 0 | 0 | 0 | 1.4999 | 1.4999 | 1.757 | 1.757 | 1.781 | 1.781 | 1.6254 | 1.6254 | 1.6535 | 1.6535 | 1.6433 | 1.6433 | 0 | 0 | 0 | 0 | 0 | 0 | 0 | 0 | 0 | 0 | 0 | 0 | 1.043 | 1.043 | 1.732 | 1.732 | 1.6538 | 1.6538 | 1.8628 | 1.8628 | 1.9092 | 1.9092 | 2.4698 | 2.4698 | 0 | 0 | 0 | 0 | 0 | 0 | 0 | 0 | 0 | 0 | 0 | 0 | 1.563 | 1.563 | 2.4426 | 2.4426 | 2.4097 | 2.4097 | 2.2272 | 2.2272 | 1.8647 | 1.8647 | 2.2439 | 2.2439 | 0 | 0 | 0 | 0 | 0 | 0 | 0 | 0 | 0 | 0 | 0 | 0 | 1.0623 | 1.0623 | 1.8727 | 1.8727 | 2.2066 | 2.2066 | 4.4963 | 4.4963 | 3.8969 | 3.8969 | 3.863 | 3.863 | 3.3241 | 3.3241 | 0 | 0 | 0 | 0 | 0 | 0 | 0 | 0 | 0 | 0 | 2.8716 | 2.8716 | 5.1059 | 5.1059 | 4.8218 | 4.8218 | 3.7083 | 3.7083 | 3.7253 | 3.7253 | 3.7244 | 3.7244 | 2.3797 | 2.3797 | 0 | 0 | 0 | 0 | 0 | 0 | 0 | 0 | 0 | 0 | 1.44 | 1.44 | 4.2959 | 4.2959 | 4.183 | 4.183 | 8.128 | 8.128 | 7.9378 | 7.9378 | 7.6482 | 7.6482 | 8.0638 | 8.0638 | 0 | 0 | 0 | 0 | 0 | 0 | 0 | 0 | 0 | 0 | 6.6417 | 6.6417 | 8.8805 | 8.8805 | 8.4827 | 8.4827 | 6.7578 | 6.7578 | 6.8129 | 6.8129 | 6.8405 | 6.8405 | 5.4243 | 5.4243 | 0 | 0 | 0 | 0 | 0 | 0 | 0 | 0 | 0 | 0 | 4.2565 | 4.2565 | 7.1101 | 7.1101 | 7.8162 | 7.8162 | 19.9004 | 19.9004 | 21.5548 | 21.5548 | 22.1184 | 22.1184 | 27.5211 | 27.5211 | 3.0179 | 3.0179 | 0 | 0 | 0 | 0 | 3e-05 | 3e-05 | 0 | 0 | 5.0814 | 5.0814 | 28.5485 | 28.5485 | 25.4738 | 25.4738 | 16.267 | 16.267 | 17.7381 | 17.7381 | 16.9987 | 16.9987 | 19.9102 | 19.9102 | 0 | 0 | 0 | 0 | 0 | 0 | 0 | 0 | 0 | 0 | 1.3445 | 1.3445 | 20.8593 | 20.8593 | 17.3973 | 17.3973 | 25.5995 | 25.5995 | 27.6213 | 27.6213 | 26.9385 | 26.9385 | 27.4778 | 27.4778 | 3.4552 | 3.4552 | 0.05092 | 0.05092 | 0.25688 | 0.25688 | 0.29432 | 0.29432 | 0.30733 | 0.30733 | 26.6289 | 26.6289 | 30.0148 | 30.0148 | 30.5359 | 30.5359 | 21.8525 | 21.8525 | 23.8742 | 23.8742 | 23.4305 | 23.4305 | 23.2498 | 23.2498 | 3e-05 | 3e-05 | 0 | 0 | 0.03913 | 0.03913 | 0.0734 | 0.0734 | 0.07284 | 0.07284 | 23.0362 | 23.0362 | 26.9115 | 26.9115 | 25.4898 | 25.4898 | 31.7377 | 31.7377 | 31.7439 | 31.7439 | 31.3653 | 31.3653 | 29.9465 | 29.9465 | 0 | 0 | 0.14115 | 0.14115 | 0.63245 | 0.63245 | 0.7938 | 0.7938 | 10.9415 | 10.9415 | 37.8731 | 37.8731 | 37.7655 | 37.7655 | 35.7859 | 35.7859 | 22.1918 | 22.1918 | 24.8617 | 24.8617 | 21.9275 | 21.9275 | 17.1034 | 17.1034 | 0 | 0 | 0.01592 | 0.01592 | 0.27209 | 0.27209 | 0.40177 | 0.40177 | 6.7502 | 6.7502 | 24.2873 | 24.2873 | 26.8571 | 26.8571 | 25.8765 | 25.8765 | 25.0028 | 25.0028 | 21.4907 | 21.4907 | 20.9221 | 20.9221 | 22.202 | 22.202 | 0 | 0 | 0.49341 | 0.49341 | 0.64945 | 0.64945 | 0.65454 | 0.65454 | 5.5976 | 5.5976 | 27.8084 | 27.8084 | 28.4543 | 28.4543 | 26.7039 | 26.7039 | 18.5957 | 18.5957 | 17.2986 | 17.2986 | 18.1511 | 18.1511 | 16.0069 | 16.0069 | 0 | 0 | 0.09535 | 0.09535 | 0.37536 | 0.37536 | 0.4707 | 0.4707 | 3.0631 | 3.0631 | 23.8563 | 23.8563 | 22.7192 | 22.7192 | 19.3904 | 19.3904 | 9.3902 | 9.3902 | 8.3729 | 8.3729 | 8.4857 | 8.4857 | 8.8278 | 8.8278 | 0 | 0 | 0.04171 | 0.04171 | 0.14273 | 0.14273 | 0.15538 | 0.15538 | 0.43047 | 0.43047 | 16.7299 | 16.7299 | 16.2426 | 16.2426 | 14.4788 | 14.4788 | 5.0398 | 5.0398 | 4.3109 | 4.3109 | 5.9576 | 5.9576 | 4.3676 | 4.3676 | 0 | 0 | 0 | 0 | 0.01598 | 0.01598 | 0.05755 | 0.05755 | 0.32235 | 0.32235 | 7.668 | 7.668 | 7.5343 | 7.5343 | 6.7872 | 6.7872 | 5.8285 | 5.8285 | 3.5811 | 3.5811 | 5.6691 | 5.6691 | 5.4052 | 5.4052 | 0 | 0 | 0.01592 | 0.01592 | 0.05042 | 0.05042 | 0.07681 | 0.07681 | 0.13307 | 0.13307 | 6.7428 | 6.7428 | 6.4323 | 6.4323 | 7.2391 | 7.2391 | 3.7247 | 3.7247 | 4.2274 | 4.2274 | 3.7331 | 3.7331 | 3.7921 | 3.7921 | 0 | 0 | 0 | 0 | 0.04744 | 0.04744 | 0.04834 | 0.04834 | 0.07398 | 0.07398 | 3.2679 | 3.2679 | 3.9345 | 3.9345 | 3.9484 | 3.9484 | 0.00014 | 0.00014 | 7e-05 | 7e-05 | 0.00011 | 0.00011 | 8e-05 | 8e-05 | 0 | 0 | 0 | 0 | 0 | 0 | 0 | 0 | 0 | 0 | 7e-05 | 7e-05 | 0.52748 | 0.52748 | 0.00015 | 0.00015 | 3e-05 | 3e-05 | 4e-05 | 4e-05 | 3e-05 | 3e-05 | 3e-05 | 3e-05 | 0 | 0 | 0 | 0 | 0 | 0 | 0 | 0 | 0 | 0 | 4e-05 | 4e-05 | 9e-05 | 9e-05 | 3e-05 | 3e-05 | 4e-05 | 4e-05 | 4e-05 | 4e-05 | 4e-05 | 4e-05 | 0 | 0 | 0 | 0 | 0 | 0 | 0 | 0 | 0 | 0 | 0 | 0 | 4e-05 | 4e-05 | 8e-05 | 8e-05 | 4e-05 | 4e-05 | 2e-05 | 2e-05 | 2e-05 | 2e-05 | 0 | 0 | 0 | 0 | 0 | 0 | 0 | 0 | 0 | 0 | 0 | 0 | 0 | 0 | 1e-05 | 1e-05 | 3e-05 | 3e-05 | 2e-05 | 2e-05 | 0 | 0 | 0 | 0 | 2e-05 | 2e-05 | 0 | 0 | 0 | 0 | 0 | 0 | 0 | 0 | 0 | 0 | 0 | 0 | 0 | 0 | 4e-05 | 4e-05 | 6e-05 | 6e-05 | 0 | 0 | 0 | 0 | 0 | 0 | 0 | 0 | 0 | 0 | 0 | 0 | 0 | 0 | 0 | 0 | 0 | 0 | 0 | 0 | 1.1279 | 1.1279 | 2e-05 | 2e-05 | 1.1204 | 1.1204 | 0.13786 | 0.13786 | 0.13239 | 0.13239 | 0 | 0 | 0 | 0 | 0 | 0 | 0 | 0 | 0 | 0 | 0 | 0 | 0.18794 | 0.18794 | 1.3078 | 1.3078 | 0.73522 | 0.73522 | 0.21141 | 0.21141 | 0.21184 | 0.21184 | 0.21324 | 0.21324 | 0 | 0 | 0 | 0 | 0 | 0 | 0 | 0 | 0 | 0 | 0 | 0 | 2e-05 | 2e-05 | 1.3257 | 1.3257 | 1.4213 | 1.4213 | 1.3525 | 1.3525 | 2.2227 | 2.2227 | 2.8931 | 2.8931 | 1.6583 | 1.6583 | 0 | 0 | 0 | 0 | 0 | 0 | 0 | 0 | 0 | 0 | 1.0656 | 1.0656 | 3.8583 | 3.8583 | 3.3472 | 3.3472 | 1.6196 | 1.6196 | 1.6228 | 1.6228 | 1.3049 | 1.3049 | 0.46001 | 0.46001 | 0 | 0 | 0 | 0 | 0 | 0 | 0 | 0 | 0 | 0 | 0.35867 | 0.35867 | 3.9638 | 3.9638 | 3.1805 | 3.1805 | 7.4272 | 7.4272 | 7.4613 | 7.4613 | 7.1116 | 7.1116 | 7.948 | 7.948 | 0 | 0 | 0 | 0 | 0 | 0 | 0 | 0 | 0 | 0 | 5.764 | 5.764 | 8.1611 | 8.1611 | 8.5256 | 8.5256 | 5.7713 | 5.7713 | 7.0544 | 7.0544 | 6.3316 | 6.3316 | 4.8869 | 4.8869 | 0 | 0 | 0 | 0 | 0 | 0 | 0 | 0 | 0 | 0 | 2.0049 | 2.0049 | 6.1561 | 6.1561 | 5.972 | 5.972 | 21.0659 | 21.0659 | 21.905 | 21.905 | 22.4232 | 22.4232 | 26.0679 | 26.0679 | 3.2202 | 3.2202 | 0 | 0 | 0 | 0 | 0 | 0 | 0.00068 | 0.00068 | 9.5744 | 9.5744 | 27.3134 | 27.3134 | 24.4096 | 24.4096 | 17.7768 | 17.7768 | 19.557 | 19.557 | 19.0672 | 19.0672 | 21.3709 | 21.3709 | 0 | 0 | 0 | 0 | 0 | 0 | 0 | 0 | 0 | 0 | 3.5107 | 3.5107 | 20.3021 | 20.3021 | 18.5861 | 18.5861 | 27.2021 | 27.2021 | 28.8557 | 28.8557 | 28.9029 | 28.9029 | 29.9407 | 29.9407 | 2.0814 | 2.0814 | 0.04773 | 0.04773 | 0.28262 | 0.28262 | 0.39216 | 0.39216 | 0.42257 | 0.42257 | 30.0441 | 30.0441 | 33.4509 | 33.4509 | 31.5233 | 31.5233 | 25.1782 | 25.1782 | 27.5063 | 27.5063 | 28.4439 | 28.4439 | 27.8876 | 27.8876 | 0 | 0 | 0 | 0 | 0.02521 | 0.02521 | 0.05725 | 0.05725 | 0.10121 | 0.10121 | 27.2495 | 27.2495 | 29.7207 | 29.7207 | 28.4692 | 28.4692 | 29.873 | 29.873 | 31.5519 | 31.5519 | 32.1261 | 32.1261 | 31.1085 | 31.1085 | 0 | 0 | 0.19197 | 0.19197 | 0.78072 | 0.78072 | 0.95754 | 0.95754 | 12.6226 | 12.6226 | 40.5873 | 40.5873 | 39.9763 | 39.9763 | 36.0724 | 36.0724 | 20.5256 | 20.5256 | 22.869 | 22.869 | 22.7355 | 22.7355 | 20.3676 | 20.3676 | 0 | 0 | 5e-05 | 5e-05 | 0.49776 | 0.49776 | 0.5911 | 0.5911 | 9.091 | 9.091 | 27.9476 | 27.9476 | 28.1555 | 28.1555 | 26.6026 | 26.6026 | 23.8903 | 23.8903 | 24.8095 | 24.8095 | 23.8398 | 23.8398 | 25.5115 | 25.5115 | 0 | 0 | 0.41196 | 0.41196 | 0.65956 | 0.65956 | 0.72324 | 0.72324 | 5.4899 | 5.4899 | 35.4186 | 35.4186 | 34.26 | 34.26 | 30.5246 | 30.5246 | 21.3096 | 21.3096 | 19.7015 | 19.7015 | 18.1019 | 18.1019 | 17.8476 | 17.8476 | 0 | 0 | 0.1048 | 0.1048 | 0.42538 | 0.42538 | 0.45377 | 0.45377 | 3.4574 | 3.4574 | 24.1369 | 24.1369 | 23.966 | 23.966 | 21.8268 | 21.8268 | 13.8208 | 13.8208 | 12.6117 | 12.6117 | 12.511 | 12.511 | 15.1386 | 15.1386 | 0 | 0 | 0.12124 | 0.12124 | 0.26268 | 0.26268 | 0.25691 | 0.25691 | 2.1534 | 2.1534 | 21.401 | 21.401 | 22.7403 | 22.7403 | 20.7877 | 20.7877 | 9.2513 | 9.2513 | 9.8554 | 9.8554 | 9.2511 | 9.2511 | 9.2396 | 9.2396 | 0 | 0 | 0.04166 | 0.04166 | 0.13529 | 0.13529 | 0.13609 | 0.13609 | 1.5893 | 1.5893 | 14.293 | 14.293 | 15.7757 | 15.7757 | 13.7872 | 13.7872 | 7.6312 | 7.6312 | 5.6637 | 5.6637 | 5.6861 | 5.6861 | 8.074 | 8.074 | 0 | 0 | 1e-05 | 1e-05 | 0.07235 | 0.07235 | 0.07909 | 0.07909 | 0.26887 | 0.26887 | 9.8849 | 9.8849 | 12.1161 | 12.1161 | 8.7915 | 8.7915 | 2.6873 | 2.6873 | 1.13 | 1.13 | 3.2321 | 3.2321 | 1.7867 | 1.7867 | 0 | 0 | 0 | 0 | 6e-05 | 6e-05 | 0.00155 | 0.00155 | 0.01963 | 0.01963 | 2.9158 | 2.9158 | 3.5154 | 3.5154 | 3.9238 | 3.9238 | 0.86165 | 0.86165 | 9e-05 | 9e-05 | 0.52844 | 0.52844 | 0.0001 | 0.0001 | 0 | 0 | 0 | 0 | 0 | 0 | 0 | 0 | 0 | 0 | 0.00012 | 0.00012 | 1.5549 | 1.5549 | 0.14001 | 0.14001 | 1e-05 | 1e-05 | 3e-05 | 3e-05 | 3e-05 | 3e-05 | 3e-05 | 3e-05 | 0 | 0 | 0 | 0 | 0 | 0 | 0 | 0 | 0 | 0 | 2e-05 | 2e-05 | 8e-05 | 8e-05 | 7e-05 | 7e-05 | 1e-05 | 1e-05 | 1e-05 | 1e-05 | 0 | 0 | 0 | 0 | 0 | 0 | 0 | 0 | 0 | 0 | 0 | 0 | 0 | 0 | 0 | 0 | 3e-05 | 3e-05 | 1e-05 | 1e-05 | 0 | 0 | 0 | 0 | 0 | 0 | 0 | 0 | 0 | 0 | 0 | 0 | 0 | 0 | 0 | 0 | 0 | 0 | 0 | 0 | 1e-05 | 1e-05 | 0 | 0 | 1e-05 | 1e-05 | 1e-05 | 1e-05 | 0 | 0 | 0 | 0 | 0 | 0 | 0 | 0 | 0 | 0 | 0 | 0 | 0 | 0 | 0 | 0 | 1e-05 | 1e-05 | 1e-05 | 1e-05 | 0 | 0 | 0 | 0 | 0 | 0 | 0 | 0 | 0 | 0 | 0 | 0 | 0 | 0 | 0 | 0 | 0 | 0 | 0 | 0 | 0 | 0 | 0 | 0 | 6e-05 | 6e-05 | 6e-05 | 6e-05 | 7e-05 | 7e-05 | 0 | 0 | 0 | 0 | 0 | 0 | 0 | 0 | 0 | 0 | 0 | 0 | 0.13045 | 0.13045 | 0.18356 | 0.18356 | 0.43273 | 0.43273 | 0.19587 | 0.19587 | 0.19699 | 0.19699 | 0.18649 | 0.18649 | 0 | 0 | 0 | 0 | 0 | 0 | 0 | 0 | 0 | 0 | 0 | 0 | 0.27225 | 0.27225 | 0.49504 | 0.49504 | 0.70676 | 0.70676 | 5.1288 | 5.1288 | 5.1743 | 5.1743 | 5.1529 | 5.1529 | 5.6466 | 5.6466 | 0 | 0 | 0 | 0 | 0 | 0 | 0 | 0 | 0 | 0 | 4.8291 | 4.8291 | 7.5321 | 7.5321 | 8.1893 | 8.1893 | 5.8984 | 5.8984 | 5.6519 | 5.6519 | 6.1671 | 6.1671 | 3.0222 | 3.0222 | 0 | 0 | 0 | 0 | 0 | 0 | 0 | 0 | 0 | 0 | 1.4922 | 1.4922 | 6.0458 | 6.0458 | 6.3452 | 6.3452 | 22.8041 | 22.8041 | 24.4535 | 24.4535 | 23.8088 | 23.8088 | 23.7777 | 23.7777 | 0 | 0 | 0 | 0 | 0 | 0 | 0 | 0 | 0 | 0 | 19.6757 | 19.6757 | 25.1157 | 25.1157 | 23.0129 | 23.0129 | 16.8032 | 16.8032 | 18.1063 | 18.1063 | 18.8112 | 18.8112 | 14.5839 | 14.5839 | 0 | 0 | 0 | 0 | 0 | 0 | 0 | 0 | 0 | 0 | 10.1152 | 10.1152 | 18.892 | 18.892 | 17.8132 | 17.8132 | 38.0148 | 38.0148 | 39.2808 | 39.2808 | 38.8134 | 38.8134 | 42.5019 | 42.5019 | 16.8535 | 16.8535 | 0 | 0 | 0 | 0 | 1e-05 | 1e-05 | 0.00812 | 0.00812 | 27.4109 | 27.4109 | 43.0125 | 43.0125 | 41.1748 | 41.1748 | 31.8732 | 31.8732 | 32.2661 | 32.2661 | 32.4267 | 32.4267 | 33.6093 | 33.6093 | 1.3298 | 1.3298 | 0 | 0 | 0 | 0 | 0 | 0 | 0 | 0 | 13.9989 | 13.9989 | 35.748 | 35.748 | 34.4421 | 34.4421 | 42.857 | 42.857 | 44.4259 | 44.4259 | 44.9909 | 44.9909 | 45.8382 | 45.8382 | 16.9934 | 16.9934 | 0.2965 | 0.2965 | 0.76502 | 0.76502 | 0.90061 | 0.90061 | 1.3768 | 1.3768 | 45.3418 | 45.3418 | 51.7028 | 51.7028 | 50.6608 | 50.6608 | 39.0776 | 39.0776 | 40.3405 | 40.3405 | 40.9238 | 40.9238 | 40.0101 | 40.0101 | 1.3234 | 1.3234 | 3e-05 | 3e-05 | 0.26955 | 0.26955 | 0.34807 | 0.34807 | 0.70078 | 0.70078 | 40.532 | 40.532 | 46.1336 | 46.1336 | 43.8636 | 43.8636 | 46.0661 | 46.0661 | 46.4919 | 46.4919 | 45.3584 | 45.3584 | 46.1765 | 46.1765 | 0 | 0 | 0.46373 | 0.46373 | 1.3921 | 1.3921 | 1.6131 | 1.6131 | 25.5082 | 25.5082 | 52.4093 | 52.4093 | 52.6128 | 52.6128 | 49.752 | 49.752 | 36.0633 | 36.0633 | 38.2746 | 38.2746 | 36.9973 | 36.9973 | 33.7614 | 33.7614 | 0 | 0 | 0.0583 | 0.0583 | 0.82349 | 0.82349 | 0.90974 | 0.90974 | 13.2116 | 13.2116 | 45.3463 | 45.3463 | 44.4583 | 44.4583 | 41.2537 | 41.2537 | 38.246 | 38.246 | 38.6961 | 38.6961 | 38.3838 | 38.3838 | 40.0167 | 40.0167 | 0.96254 | 0.96254 | 1.1787 | 1.1787 | 1.4865 | 1.4865 | 1.4019 | 1.4019 | 13.4118 | 13.4118 | 45.1451 | 45.1451 | 46.2521 | 46.2521 | 45.8335 | 45.8335 | 32.4554 | 32.4554 | 33.1823 | 33.1823 | 32.1639 | 32.1639 | 32.7476 | 32.7476 | 0 | 0 | 0.34822 | 0.34822 | 0.84894 | 0.84894 | 0.99163 | 0.99163 | 7.6509 | 7.6509 | 40.5263 | 40.5263 | 41.0908 | 41.0908 | 37.9796 | 37.9796 | 27.7531 | 27.7531 | 26.2406 | 26.2406 | 29.621 | 29.621 | 28.279 | 28.279 | 0.40461 | 0.40461 | 0.23374 | 0.23374 | 0.54629 | 0.54629 | 0.67198 | 0.67198 | 3.943 | 3.943 | 38.0846 | 38.0846 | 38.1343 | 38.1343 | 35.4398 | 35.4398 | 20.4247 | 20.4247 | 20.7006 | 20.7006 | 19.5863 | 19.5863 | 17.6407 | 17.6407 | 0 | 0 | 0.04556 | 0.04556 | 0.28311 | 0.28311 | 0.31411 | 0.31411 | 2.4514 | 2.4514 | 28.6198 | 28.6198 | 28.4031 | 28.4031 | 27.9637 | 27.9637 | 20.2771 | 20.2771 | 19.5109 | 19.5109 | 21.2272 | 21.2272 | 20.1965 | 20.1965 | 0 | 0 | 0.03932 | 0.03932 | 0.23861 | 0.23861 | 0.32532 | 0.32532 | 0.815 | 0.815 | 29.3572 | 29.3572 | 30.4139 | 30.4139 | 27.0214 | 27.0214 | 8.6991 | 8.6991 | 13.0104 | 13.0104 | 8.4995 | 8.4995 | 8.4617 | 8.4617 | 0 | 0 | 0 | 0 | 8e-05 | 8e-05 | 0.01604 | 0.01604 | 0.02621 | 0.02621 | 13.152 | 13.152 | 16.3806 | 16.3806 | 14.8231 | 14.8231 | 7.6997 | 7.6997 | 7.7381 | 7.7381 | 9.2287 | 9.2287 | 7.3362 | 7.3362 | 0 | 0 | 0 | 0 | 0 | 0 | 0 | 0 | 0 | 0 | 7.6046 | 7.6046 | 10.6721 | 10.6721 | 8.2173 | 8.2173 | 0.45173 | 0.45173 | 1.8872 | 1.8872 | 0.46346 | 0.46346 | 0.00017 | 0.00017 | 0 | 0 | 0 | 0 | 0 | 0 | 0 | 0 | 0 | 0 | 8e-05 | 8e-05 | 1.2536 | 1.2536 | 0.63967 | 0.63967
|  |  | 15 | El Tesoro 220 | El Tesoro 220 | Esperanza 220 SING | 2.3887 | 2.3887 | 1.0285 | 1.0285 | 1.6893 | 1.6893 | 0 | 0 | 0 | 0 | 0 | 0 | 0 | 0 | 0 | 0 | 0 | 0 | 0.97959 | 0.97959 | 1.9394 | 1.9394 | 1.9089 | 1.9089 | 1.038 | 1.038 | 1.6115 | 1.6115 | 1.5153 | 1.5153 | 0 | 0 | 0 | 0 | 0 | 0 | 0 | 0 | 0 | 0 | 0 | 0 | 0.39818 | 0.39818 | 1.1101 | 1.1101 | 1.4414 | 1.4414 | 2.2863 | 2.2863 | 2.3299 | 2.3299 | 2.2879 | 2.2879 | 0 | 0 | 0 | 0 | 0 | 0 | 0 | 0 | 0 | 0 | 0 | 0 | 1.7698 | 1.7698 | 2.4519 | 2.4519 | 2.1573 | 2.1573 | 1.9958 | 1.9958 | 2.2013 | 2.2013 | 2.382 | 2.382 | 0 | 0 | 0 | 0 | 0 | 0 | 0 | 0 | 0 | 0 | 0 | 0 | 1.2413 | 1.2413 | 1.7586 | 1.7586 | 2.0662 | 2.0662 | 3.0373 | 3.0373 | 3.0854 | 3.0854 | 3.0923 | 3.0923 | 0.44685 | 0.44685 | 0 | 0 | 0 | 0 | 0 | 0 | 0 | 0 | 0 | 0 | 2.2134 | 2.2134 | 3.2997 | 3.2997 | 3.0267 | 3.0267 | 2.9555 | 2.9555 | 2.9682 | 2.9682 | 2.6877 | 2.6877 | 0 | 0 | 0 | 0 | 0 | 0 | 0 | 0 | 0 | 0 | 0 | 0 | 0.85093 | 0.85093 | 2.5587 | 2.5587 | 2.3268 | 2.3268 | 3.3994 | 3.3994 | 3.5084 | 3.5084 | 3.3069 | 3.3069 | 2.904 | 2.904 | 0 | 0 | 0 | 0 | 0 | 0 | 0 | 0 | 0 | 0 | 3.0344 | 3.0344 | 4.1805 | 4.1805 | 4.8418 | 4.8418 | 3.6627 | 3.6627 | 3.8114 | 3.8114 | 4.3364 | 4.3364 | 1.5952 | 1.5952 | 0 | 0 | 0 | 0 | 0 | 0 | 0 | 0 | 0 | 0 | 1.5538 | 1.5538 | 3.3918 | 3.3918 | 3.2881 | 3.2881 | 13.3049 | 13.3049 | 14.4255 | 14.4255 | 13.8638 | 13.8638 | 14.2543 | 14.2543 | 0 | 0 | 0 | 0 | 0 | 0 | 0 | 0 | 0 | 0 | 12.0598 | 12.0598 | 15.5074 | 15.5074 | 14.1371 | 14.1371 | 12.0045 | 12.0045 | 11.7597 | 11.7597 | 10.5008 | 10.5008 | 8.3026 | 8.3026 | 0 | 0 | 0 | 0 | 0 | 0 | 0 | 0 | 0 | 0 | 6.5794 | 6.5794 | 10.2953 | 10.2953 | 9.8157 | 9.8157 | 23.8185 | 23.8185 | 25.6687 | 25.6687 | 26.8208 | 26.8208 | 29.5301 | 29.5301 | 1.9042 | 1.9042 | 0 | 0 | 0 | 0 | 0 | 0 | 0 | 0 | 6.0592 | 6.0592 | 30.9327 | 30.9327 | 28.9001 | 28.9001 | 19.9891 | 19.9891 | 20.1246 | 20.1246 | 20.1158 | 20.1158 | 22.4487 | 22.4487 | 0 | 0 | 0 | 0 | 0 | 0 | 0 | 0 | 0 | 0 | 1.5431 | 1.5431 | 21.6179 | 21.6179 | 21.3712 | 21.3712 | 29.7392 | 29.7392 | 31.4394 | 31.4394 | 30.2727 | 30.2727 | 31.9083 | 31.9083 | 0.42146 | 0.42146 | 0 | 0 | 0.08095 | 0.08095 | 0.14545 | 0.14545 | 0.05927 | 0.05927 | 28.8847 | 28.8847 | 34.9742 | 34.9742 | 33.4101 | 33.4101 | 26.2909 | 26.2909 | 26.3514 | 26.3514 | 27.2202 | 27.2202 | 27.0143 | 27.0143 | 0 | 0 | 0 | 0 | 0 | 0 | 0 | 0 | 0.00559 | 0.00559 | 22.8025 | 22.8025 | 29.6935 | 29.6935 | 26.4745 | 26.4745 | 36.7221 | 36.7221 | 38.0595 | 38.0595 | 38.3149 | 38.3149 | 38.9871 | 38.9871 | 0 | 0 | 0.11597 | 0.11597 | 0.70421 | 0.70421 | 0.81841 | 0.81841 | 15.5048 | 15.5048 | 42.6582 | 42.6582 | 42.9415 | 42.9415 | 42.4175 | 42.4175 | 30.4163 | 30.4163 | 31.109 | 31.109 | 30.2788 | 30.2788 | 29.9193 | 29.9193 | 0 | 0 | 0 | 0 | 0.37375 | 0.37375 | 0.49543 | 0.49543 | 7.914 | 7.914 | 34.1384 | 34.1384 | 34.4732 | 34.4732 | 33.9553 | 33.9553 | 26.3376 | 26.3376 | 26.7034 | 26.7034 | 25.7184 | 25.7184 | 24.8726 | 24.8726 | 0 | 0 | 0.48246 | 0.48246 | 0.62155 | 0.62155 | 0.73958 | 0.73958 | 8.4636 | 8.4636 | 31.6688 | 31.6688 | 30.2849 | 30.2849 | 31.1785 | 31.1785 | 19.464 | 19.464 | 19.9793 | 19.9793 | 19.7472 | 19.7472 | 18.0883 | 18.0883 | 0 | 0 | 0.20333 | 0.20333 | 0.3903 | 0.3903 | 0.45297 | 0.45297 | 5.1984 | 5.1984 | 25.0292 | 25.0292 | 24.4033 | 24.4033 | 23.7454 | 23.7454 | 18.2189 | 18.2189 | 17.3309 | 17.3309 | 15.8531 | 15.8531 | 16.9616 | 16.9616 | 0 | 0 | 0.02528 | 0.02528 | 0.1999 | 0.1999 | 0.27318 | 0.27318 | 1.4253 | 1.4253 | 22.6836 | 22.6836 | 23.871 | 23.871 | 22.169 | 22.169 | 11.1961 | 11.1961 | 10.5135 | 10.5135 | 8.9655 | 8.9655 | 8.8596 | 8.8596 | 0 | 0 | 0 | 0 | 0.07216 | 0.07216 | 0.10523 | 0.10523 | 0.64559 | 0.64559 | 13.2968 | 13.2968 | 13.9118 | 13.9118 | 12.5105 | 12.5105 | 8.5297 | 8.5297 | 7.2411 | 7.2411 | 8.5486 | 8.5486 | 8.2121 | 8.2121 | 0 | 0 | 0.03099 | 0.03099 | 0.069 | 0.069 | 0.08729 | 0.08729 | 0.29615 | 0.29615 | 12.1967 | 12.1967 | 13.6074 | 13.6074 | 11.5632 | 11.5632 | 3.0447 | 3.0447 | 3.8714 | 3.8714 | 3.7432 | 3.7432 | 3.6765 | 3.6765 | 0 | 0 | 0 | 0 | 0.02518 | 0.02518 | 0.03189 | 0.03189 | 0.06265 | 0.06265 | 4.3778 | 4.3778 | 4.6703 | 4.6703 | 4.2913 | 4.2913 | 2.9638 | 2.9638 | 2.3376 | 2.3376 | 3.1251 | 3.1251 | 2.862 | 2.862 | 0 | 0 | 0 | 0 | 0 | 0 | 0 | 0 | 0 | 0 | 1.839 | 1.839 | 3.1844 | 3.1844 | 2.2885 | 2.2885 | 1.3611 | 1.3611 | 1.95 | 1.95 | 1.3913 | 1.3913 | 1.345 | 1.345 | 0 | 0 | 0 | 0 | 0 | 0 | 0 | 0 | 0 | 0 | 1.7635 | 1.7635 | 1.956 | 1.956 | 1.9048 | 1.9048 | 1.9441 | 1.9441 | 1.2343 | 1.2343 | 1.6328 | 1.6328 | 0.9466 | 0.9466 | 0 | 0 | 0 | 0 | 0 | 0 | 0 | 0 | 0 | 0 | 1.2797 | 1.2797 | 1.987 | 1.987 | 1.816 | 1.816 | 1.7493 | 1.7493 | 1.6294 | 1.6294 | 1.3644 | 1.3644 | 0.01012 | 0.01012 | 0 | 0 | 0 | 0 | 0 | 0 | 0 | 0 | 0 | 0 | 1.2359 | 1.2359 | 1.8082 | 1.8082 | 1.9293 | 1.9293 | 1.558 | 1.558 | 1.5796 | 1.5796 | 1.5848 | 1.5848 | 0 | 0 | 0 | 0 | 0 | 0 | 0 | 0 | 0 | 0 | 0 | 0 | 1.464 | 1.464 | 1.82 | 1.82 | 1.8506 | 1.8506 | 1.592 | 1.592 | 1.6159 | 1.6159 | 1.6129 | 1.6129 | 0 | 0 | 0 | 0 | 0 | 0 | 0 | 0 | 0 | 0 | 0 | 0 | 1.0301 | 1.0301 | 1.7909 | 1.7909 | 1.7166 | 1.7166 | 1.9056 | 1.9056 | 1.9832 | 1.9832 | 2.5656 | 2.5656 | 0 | 0 | 0 | 0 | 0 | 0 | 0 | 0 | 0 | 0 | 0 | 0 | 1.4755 | 1.4755 | 2.5329 | 2.5329 | 2.5027 | 2.5027 | 2.3054 | 2.3054 | 1.9029 | 1.9029 | 2.328 | 2.328 | 0 | 0 | 0 | 0 | 0 | 0 | 0 | 0 | 0 | 0 | 0 | 0 | 1.0074 | 1.0074 | 1.9436 | 1.9436 | 2.2538 | 2.2538 | 4.639 | 4.639 | 4.0466 | 4.0466 | 3.9741 | 3.9741 | 3.4489 | 3.4489 | 0 | 0 | 0 | 0 | 0 | 0 | 0 | 0 | 0 | 0 | 2.8691 | 2.8691 | 5.1964 | 5.1964 | 4.9301 | 4.9301 | 3.8 | 3.8 | 3.7977 | 3.7977 | 3.7829 | 3.7829 | 2.4592 | 2.4592 | 0 | 0 | 0 | 0 | 0 | 0 | 0 | 0 | 0 | 0 | 1.4005 | 1.4005 | 4.4143 | 4.4143 | 4.2729 | 4.2729 | 8.3994 | 8.3994 | 8.1642 | 8.1642 | 7.8646 | 7.8646 | 8.2577 | 8.2577 | 0 | 0 | 0 | 0 | 0 | 0 | 0 | 0 | 0 | 0 | 6.8577 | 6.8577 | 9.2008 | 9.2008 | 8.7799 | 8.7799 | 6.7046 | 6.7046 | 6.7569 | 6.7569 | 6.786 | 6.786 | 5.515 | 5.515 | 0 | 0 | 0 | 0 | 0 | 0 | 0 | 0 | 0 | 0 | 4.4202 | 4.4202 | 7.338 | 7.338 | 8.0884 | 8.0884 | 20.4931 | 20.4931 | 22.1467 | 22.1467 | 22.7734 | 22.7734 | 28.4105 | 28.4105 | 3.0354 | 3.0354 | 0 | 0 | 0 | 0 | 3e-05 | 3e-05 | 0 | 0 | 5.1377 | 5.1377 | 29.5073 | 29.5073 | 26.2249 | 26.2249 | 16.6652 | 16.6652 | 18.1783 | 18.1783 | 17.3925 | 17.3925 | 20.4712 | 20.4712 | 0 | 0 | 0 | 0 | 0 | 0 | 0 | 0 | 0 | 0 | 1.3547 | 1.3547 | 21.4333 | 21.4333 | 17.9206 | 17.9206 | 26.5084 | 26.5084 | 28.8286 | 28.8286 | 28.014 | 28.014 | 28.5795 | 28.5795 | 3.5671 | 3.5671 | 0.05275 | 0.05275 | 0.26181 | 0.26181 | 0.30084 | 0.30084 | 0.31651 | 0.31651 | 27.5341 | 27.5341 | 30.9977 | 30.9977 | 31.5376 | 31.5376 | 22.5841 | 22.5841 | 24.5793 | 24.5793 | 24.0685 | 24.0685 | 23.8542 | 23.8542 | 3e-05 | 3e-05 | 0 | 0 | 0.04012 | 0.04012 | 0.07545 | 0.07545 | 0.07335 | 0.07335 | 23.9091 | 23.9091 | 27.764 | 27.764 | 26.3156 | 26.3156 | 33.5205 | 33.5205 | 33.0039 | 33.0039 | 32.7103 | 32.7103 | 30.3223 | 30.3223 | 0 | 0 | 0.14386 | 0.14386 | 0.65266 | 0.65266 | 0.81771 | 0.81771 | 10.9876 | 10.9876 | 39.1552 | 39.1552 | 38.8952 | 38.8952 | 37.0404 | 37.0404 | 23.398 | 23.398 | 26.0578 | 26.0578 | 22.6215 | 22.6215 | 16.6659 | 16.6659 | 0 | 0 | 0.01646 | 0.01646 | 0.28181 | 0.28181 | 0.41218 | 0.41218 | 6.7455 | 6.7455 | 25.0113 | 25.0113 | 27.6187 | 27.6187 | 26.4363 | 26.4363 | 26.2122 | 26.2122 | 22.5783 | 22.5783 | 21.7579 | 21.7579 | 23.2618 | 23.2618 | 0 | 0 | 0.49739 | 0.49739 | 0.66179 | 0.66179 | 0.67241 | 0.67241 | 5.5634 | 5.5634 | 28.6007 | 28.6007 | 29.2556 | 29.2556 | 27.6647 | 27.6647 | 19.7301 | 19.7301 | 17.8864 | 17.8864 | 19.0251 | 19.0251 | 16.8125 | 16.8125 | 0 | 0 | 0.09861 | 0.09861 | 0.38435 | 0.38435 | 0.48007 | 0.48007 | 3.0093 | 3.0093 | 24.7202 | 24.7202 | 23.2774 | 23.2774 | 19.923 | 19.923 | 9.8584 | 9.8584 | 8.8462 | 8.8462 | 8.9607 | 8.9607 | 8.843 | 8.843 | 0 | 0 | 0.04177 | 0.04177 | 0.14731 | 0.14731 | 0.16125 | 0.16125 | 0.43771 | 0.43771 | 17.3224 | 17.3224 | 16.808 | 16.808 | 15.1259 | 15.1259 | 5.0923 | 5.0923 | 4.3421 | 4.3421 | 6.1145 | 6.1145 | 4.1807 | 4.1807 | 0 | 0 | 0 | 0 | 0.01612 | 0.01612 | 0.0595 | 0.0595 | 0.32851 | 0.32851 | 7.9266 | 7.9266 | 7.8133 | 7.8133 | 6.9468 | 6.9468 | 5.9632 | 5.9632 | 3.7378 | 3.7378 | 5.888 | 5.888 | 5.4569 | 5.4569 | 0 | 0 | 0.01648 | 0.01648 | 0.05218 | 0.05218 | 0.07949 | 0.07949 | 0.13308 | 0.13308 | 7.008 | 7.008 | 6.7096 | 6.7096 | 7.7321 | 7.7321 | 3.8704 | 3.8704 | 4.3367 | 4.3367 | 3.8234 | 3.8234 | 3.8342 | 3.8342 | 0 | 0 | 0 | 0 | 0.04878 | 0.04878 | 0.04992 | 0.04992 | 0.07271 | 0.07271 | 3.4157 | 3.4157 | 4.047 | 4.047 | 4.066 | 4.066 | 0.00014 | 0.00014 | 7e-05 | 7e-05 | 0.00011 | 0.00011 | 8e-05 | 8e-05 | 0 | 0 | 0 | 0 | 0 | 0 | 0 | 0 | 0 | 0 | 8e-05 | 8e-05 | 0.54681 | 0.54681 | 0.00015 | 0.00015 | 3e-05 | 3e-05 | 4e-05 | 4e-05 | 3e-05 | 3e-05 | 3e-05 | 3e-05 | 0 | 0 | 0 | 0 | 0 | 0 | 0 | 0 | 0 | 0 | 4e-05 | 4e-05 | 0.0001 | 0.0001 | 3e-05 | 3e-05 | 4e-05 | 4e-05 | 4e-05 | 4e-05 | 4e-05 | 4e-05 | 0 | 0 | 0 | 0 | 0 | 0 | 0 | 0 | 0 | 0 | 0 | 0 | 5e-05 | 5e-05 | 8e-05 | 8e-05 | 4e-05 | 4e-05 | 2e-05 | 2e-05 | 2e-05 | 2e-05 | 0 | 0 | 0 | 0 | 0 | 0 | 0 | 0 | 0 | 0 | 0 | 0 | 0 | 0 | 1e-05 | 1e-05 | 3e-05 | 3e-05 | 2e-05 | 2e-05 | 0 | 0 | 0 | 0 | 2e-05 | 2e-05 | 0 | 0 | 0 | 0 | 0 | 0 | 0 | 0 | 0 | 0 | 0 | 0 | 0 | 0 | 4e-05 | 4e-05 | 6e-05 | 6e-05 | 0 | 0 | 0 | 0 | 0 | 0 | 0 | 0 | 0 | 0 | 0 | 0 | 0 | 0 | 0 | 0 | 0 | 0 | 0 | 0 | 1.1672 | 1.1672 | 2e-05 | 2e-05 | 1.1606 | 1.1606 | 0.1432 | 0.1432 | 0.1375 | 0.1375 | 0 | 0 | 0 | 0 | 0 | 0 | 0 | 0 | 0 | 0 | 0 | 0 | 0.19516 | 0.19516 | 1.355 | 1.355 | 0.7621 | 0.7621 | 0.21959 | 0.21959 | 0.22012 | 0.22012 | 0.22107 | 0.22107 | 0 | 0 | 0 | 0 | 0 | 0 | 0 | 0 | 0 | 0 | 0 | 0 | 2e-05 | 2e-05 | 1.3753 | 1.3753 | 1.4739 | 1.4739 | 1.3863 | 1.3863 | 2.2586 | 2.2586 | 2.9624 | 2.9624 | 1.7119 | 1.7119 | 0 | 0 | 0 | 0 | 0 | 0 | 0 | 0 | 0 | 0 | 1.0819 | 1.0819 | 3.9642 | 3.9642 | 3.4525 | 3.4525 | 1.654 | 1.654 | 1.6504 | 1.6504 | 1.3392 | 1.3392 | 0.47025 | 0.47025 | 0 | 0 | 0 | 0 | 0 | 0 | 0 | 0 | 0 | 0 | 0.36435 | 0.36435 | 4.0746 | 4.0746 | 3.2832 | 3.2832 | 7.7113 | 7.7113 | 7.7488 | 7.7488 | 7.3815 | 7.3815 | 8.2497 | 8.2497 | 0 | 0 | 0 | 0 | 0 | 0 | 0 | 0 | 0 | 0 | 5.9788 | 5.9788 | 8.464 | 8.464 | 8.8497 | 8.8497 | 5.9641 | 5.9641 | 7.275 | 7.275 | 6.5456 | 6.5456 | 5.0385 | 5.0385 | 0 | 0 | 0 | 0 | 0 | 0 | 0 | 0 | 0 | 0 | 2.0787 | 2.0787 | 6.322 | 6.322 | 6.1534 | 6.1534 | 21.8518 | 21.8518 | 22.7223 | 22.7223 | 23.2566 | 23.2566 | 27.0463 | 27.0463 | 3.2386 | 3.2386 | 0 | 0 | 0 | 0 | 0 | 0 | 0.0007 | 0.0007 | 9.6669 | 9.6669 | 28.2993 | 28.2993 | 25.2403 | 25.2403 | 18.3852 | 18.3852 | 20.2127 | 20.2127 | 19.7744 | 19.7744 | 22.151 | 22.151 | 0 | 0 | 0 | 0 | 0 | 0 | 0 | 0 | 0 | 0 | 3.5373 | 3.5373 | 20.8531 | 20.8531 | 19.1657 | 19.1657 | 28.2124 | 28.2124 | 29.9348 | 29.9348 | 29.9785 | 29.9785 | 31.0556 | 31.0556 | 2.1118 | 2.1118 | 0.0494 | 0.0494 | 0.28956 | 0.28956 | 0.40158 | 0.40158 | 0.43496 | 0.43496 | 31.0849 | 31.0849 | 34.5766 | 34.5766 | 32.655 | 32.655 | 26.1297 | 26.1297 | 28.5489 | 28.5489 | 29.5214 | 29.5214 | 28.9424 | 28.9424 | 0 | 0 | 0 | 0 | 0.02534 | 0.02534 | 0.05882 | 0.05882 | 0.10347 | 0.10347 | 28.2816 | 28.2816 | 30.8398 | 30.8398 | 29.5316 | 29.5316 | 30.9049 | 30.9049 | 32.6679 | 32.6679 | 33.244 | 33.244 | 32.1795 | 32.1795 | 0 | 0 | 0.19581 | 0.19581 | 0.80408 | 0.80408 | 0.98531 | 0.98531 | 12.8833 | 12.8833 | 41.9143 | 41.9143 | 41.242 | 41.242 | 37.1458 | 37.1458 | 21.1887 | 21.1887 | 23.6085 | 23.6085 | 23.4623 | 23.4623 | 20.9976 | 20.9976 | 0 | 0 | 6e-05 | 6e-05 | 0.51409 | 0.51409 | 0.60422 | 0.60422 | 9.1976 | 9.1976 | 28.7907 | 28.7907 | 29.0833 | 29.0833 | 27.4593 | 27.4593 | 24.7046 | 24.7046 | 25.7012 | 25.7012 | 24.7002 | 24.7002 | 26.3583 | 26.3583 | 0 | 0 | 0.41977 | 0.41977 | 0.67284 | 0.67284 | 0.73826 | 0.73826 | 5.5819 | 5.5819 | 36.6137 | 36.6137 | 35.3702 | 35.3702 | 31.4344 | 31.4344 | 22.1081 | 22.1081 | 20.4452 | 20.4452 | 18.797 | 18.797 | 18.4851 | 18.4851 | 0 | 0 | 0.10793 | 0.10793 | 0.43827 | 0.43827 | 0.46603 | 0.46603 | 3.5019 | 3.5019 | 24.9636 | 24.9636 | 24.7908 | 24.7908 | 22.5499 | 22.5499 | 14.2867 | 14.2867 | 13.0613 | 13.0613 | 12.9527 | 12.9527 | 15.6445 | 15.6445 | 0 | 0 | 0.12332 | 0.12332 | 0.26946 | 0.26946 | 0.26197 | 0.26197 | 2.1839 | 2.1839 | 22.1389 | 22.1389 | 23.4243 | 23.4243 | 21.3749 | 21.3749 | 9.553 | 9.553 | 10.184 | 10.184 | 9.5868 | 9.5868 | 9.5191 | 9.5191 | 0 | 0 | 0.0422 | 0.0422 | 0.1397 | 0.1397 | 0.13759 | 0.13759 | 1.5827 | 1.5827 | 14.7255 | 14.7255 | 16.2883 | 16.2883 | 14.2171 | 14.2171 | 7.8797 | 7.8797 | 5.8711 | 5.8711 | 5.876 | 5.876 | 8.3497 | 8.3497 | 0 | 0 | 1e-05 | 1e-05 | 0.0741 | 0.0741 | 0.08185 | 0.08185 | 0.26892 | 0.26892 | 10.2198 | 10.2198 | 12.5507 | 12.5507 | 9.0589 | 9.0589 | 2.7827 | 2.7827 | 1.1688 | 1.1688 | 3.3446 | 3.3446 | 1.8458 | 1.8458 | 0 | 0 | 0 | 0 | 6e-05 | 6e-05 | 0.00158 | 0.00158 | 0.01987 | 0.01987 | 2.9757 | 2.9757 | 3.614 | 3.614 | 4.0455 | 4.0455 | 0.89088 | 0.89088 | 9e-05 | 9e-05 | 0.5464 | 0.5464 | 0.0001 | 0.0001 | 0 | 0 | 0 | 0 | 0 | 0 | 0 | 0 | 0 | 0 | 0.00012 | 0.00012 | 1.613 | 1.613 | 0.14541 | 0.14541 | 2e-05 | 2e-05 | 3e-05 | 3e-05 | 3e-05 | 3e-05 | 3e-05 | 3e-05 | 0 | 0 | 0 | 0 | 0 | 0 | 0 | 0 | 0 | 0 | 3e-05 | 3e-05 | 8e-05 | 8e-05 | 7e-05 | 7e-05 | 1e-05 | 1e-05 | 1e-05 | 1e-05 | 0 | 0 | 0 | 0 | 0 | 0 | 0 | 0 | 0 | 0 | 0 | 0 | 0 | 0 | 0 | 0 | 3e-05 | 3e-05 | 1e-05 | 1e-05 | 0 | 0 | 0 | 0 | 0 | 0 | 0 | 0 | 0 | 0 | 0 | 0 | 0 | 0 | 0 | 0 | 0 | 0 | 0 | 0 | 1e-05 | 1e-05 | 0 | 0 | 1e-05 | 1e-05 | 1e-05 | 1e-05 | 0 | 0 | 0 | 0 | 0 | 0 | 0 | 0 | 0 | 0 | 0 | 0 | 0 | 0 | 0 | 0 | 1e-05 | 1e-05 | 1e-05 | 1e-05 | 0 | 0 | 0 | 0 | 0 | 0 | 0 | 0 | 0 | 0 | 0 | 0 | 0 | 0 | 0 | 0 | 0 | 0 | 0 | 0 | 0 | 0 | 0 | 0 | 7e-05 | 7e-05 | 7e-05 | 7e-05 | 8e-05 | 8e-05 | 0 | 0 | 0 | 0 | 0 | 0 | 0 | 0 | 0 | 0 | 0 | 0 | 0.13424 | 0.13424 | 0.18996 | 0.18996 | 0.44761 | 0.44761 | 0.20295 | 0.20295 | 0.2041 | 0.2041 | 0.19295 | 0.19295 | 0 | 0 | 0 | 0 | 0 | 0 | 0 | 0 | 0 | 0 | 0 | 0 | 0.2801 | 0.2801 | 0.51225 | 0.51225 | 0.7322 | 0.7322 | 5.2689 | 5.2689 | 5.3081 | 5.3081 | 5.278 | 5.278 | 5.7616 | 5.7616 | 0 | 0 | 0 | 0 | 0 | 0 | 0 | 0 | 0 | 0 | 4.9794 | 4.9794 | 7.6992 | 7.6992 | 8.3085 | 8.3085 | 5.9839 | 5.9839 | 5.7804 | 5.7804 | 6.3513 | 6.3513 | 3.0916 | 3.0916 | 0 | 0 | 0 | 0 | 0 | 0 | 0 | 0 | 0 | 0 | 1.5381 | 1.5381 | 6.1984 | 6.1984 | 6.4634 | 6.4634 | 23.5722 | 23.5722 | 25.3528 | 25.3528 | 24.6428 | 24.6428 | 24.6008 | 24.6008 | 0 | 0 | 0 | 0 | 0 | 0 | 0 | 0 | 0 | 0 | 20.3369 | 20.3369 | 25.9271 | 25.9271 | 23.7465 | 23.7465 | 17.311 | 17.311 | 18.6972 | 18.6972 | 19.4177 | 19.4177 | 15.0828 | 15.0828 | 0 | 0 | 0 | 0 | 0 | 0 | 0 | 0 | 0 | 0 | 10.4513 | 10.4513 | 19.4534 | 19.4534 | 18.2678 | 18.2678 | 39.3388 | 39.3388 | 40.6741 | 40.6741 | 40.0403 | 40.0403 | 43.9284 | 43.9284 | 17.1503 | 17.1503 | 0 | 0 | 0 | 0 | 1e-05 | 1e-05 | 0.00809 | 0.00809 | 28.0159 | 28.0159 | 44.4449 | 44.4449 | 42.1908 | 42.1908 | 32.8291 | 32.8291 | 33.3859 | 33.3859 | 33.527 | 33.527 | 34.7739 | 34.7739 | 1.3352 | 1.3352 | 0 | 0 | 0 | 0 | 0 | 0 | 0 | 0 | 14.2149 | 14.2149 | 36.8648 | 36.8648 | 35.4376 | 35.4376 | 44.3228 | 44.3228 | 46.0024 | 46.0024 | 46.6276 | 46.6276 | 47.5084 | 47.5084 | 17.5328 | 17.5328 | 0.3042 | 0.3042 | 0.77931 | 0.77931 | 0.92121 | 0.92121 | 1.351 | 1.351 | 46.8355 | 46.8355 | 53.3226 | 53.3226 | 52.2949 | 52.2949 | 40.3894 | 40.3894 | 41.7105 | 41.7105 | 42.2255 | 42.2255 | 41.3546 | 41.3546 | 1.365 | 1.365 | 3e-05 | 3e-05 | 0.27371 | 0.27371 | 0.3534 | 0.3534 | 0.69017 | 0.69017 | 41.8481 | 41.8481 | 47.6143 | 47.6143 | 45.2735 | 45.2735 | 47.6303 | 47.6303 | 48.1712 | 48.1712 | 47.106 | 47.106 | 47.7958 | 47.7958 | 0 | 0 | 0.47705 | 0.47705 | 1.4354 | 1.4354 | 1.6555 | 1.6555 | 26.2142 | 26.2142 | 53.8767 | 53.8767 | 54.0207 | 54.0207 | 51.3016 | 51.3016 | 37.3361 | 37.3361 | 39.6472 | 39.6472 | 38.3393 | 38.3393 | 34.9325 | 34.9325 | 0 | 0 | 0.05956 | 0.05956 | 0.84896 | 0.84896 | 0.93748 | 0.93748 | 13.5486 | 13.5486 | 46.7955 | 46.7955 | 45.9301 | 45.9301 | 42.5498 | 42.5498 | 39.7573 | 39.7573 | 40.2326 | 40.2326 | 39.8993 | 39.8993 | 41.6015 | 41.6015 | 0.98058 | 0.98058 | 1.1957 | 1.1957 | 1.5089 | 1.5089 | 1.4334 | 1.4334 | 13.7586 | 13.7586 | 46.5144 | 46.5144 | 47.5661 | 47.5661 | 47.1271 | 47.1271 | 33.7401 | 33.7401 | 34.4982 | 34.4982 | 33.459 | 33.459 | 33.9989 | 33.9989 | 0 | 0 | 0.357 | 0.357 | 0.87067 | 0.87067 | 1.0148 | 1.0148 | 7.8247 | 7.8247 | 42.0328 | 42.0328 | 42.446 | 42.446 | 39.2204 | 39.2204 | 28.774 | 28.774 | 27.2953 | 27.2953 | 30.776 | 30.776 | 29.2871 | 29.2871 | 0.41273 | 0.41273 | 0.24105 | 0.24105 | 0.5634 | 0.5634 | 0.69235 | 0.69235 | 4.0116 | 4.0116 | 39.3492 | 39.3492 | 39.4551 | 39.4551 | 36.6847 | 36.6847 | 21.146 | 21.146 | 21.4386 | 21.4386 | 20.3151 | 20.3151 | 18.2691 | 18.2691 | 0 | 0 | 0.04712 | 0.04712 | 0.29124 | 0.29124 | 0.32479 | 0.32479 | 2.4992 | 2.4992 | 29.5578 | 29.5578 | 29.3785 | 29.3785 | 28.9403 | 28.9403 | 21.0229 | 21.0229 | 20.2367 | 20.2367 | 21.9774 | 21.9774 | 20.9431 | 20.9431 | 0 | 0 | 0.04071 | 0.04071 | 0.2456 | 0.2456 | 0.33671 | 0.33671 | 0.8228 | 0.8228 | 30.3712 | 30.3712 | 31.3715 | 31.3715 | 27.8753 | 27.8753 | 9.0199 | 9.0199 | 13.5021 | 13.5021 | 8.8025 | 8.8025 | 8.7655 | 8.7655 | 0 | 0 | 0 | 0 | 8e-05 | 8e-05 | 0.01647 | 0.01647 | 0.02652 | 0.02652 | 13.6308 | 13.6308 | 16.9214 | 16.9214 | 15.3054 | 15.3054 | 8.0028 | 8.0028 | 8.0763 | 8.0763 | 9.6144 | 9.6144 | 7.6036 | 7.6036 | 0 | 0 | 0 | 0 | 0 | 0 | 0 | 0 | 0 | 0 | 7.8916 | 7.8916 | 11.0171 | 11.0171 | 8.518 | 8.518 | 0.45902 | 0.45902 | 1.9276 | 1.9276 | 0.47088 | 0.47088 | 0.00017 | 0.00017 | 0 | 0 | 0 | 0 | 0 | 0 | 0 | 0 | 0 | 0 | 9e-05 | 9e-05 | 1.2889 | 1.2889 | 0.66337 | 0.66337
|  |  | 16 | Esperanza 220 SING | Esperanza 220 SING | Esperanza 220 SING | 2.3884 | 2.3884 | 1.0283 | 1.0283 | 1.6891 | 1.6891 | 0 | 0 | 0 | 0 | 0 | 0 | 0 | 0 | 0 | 0 | 0 | 0 | 0.97946 | 0.97946 | 1.9391 | 1.9391 | 1.9087 | 1.9087 | 1.0378 | 1.0378 | 1.6113 | 1.6113 | 1.5151 | 1.5151 | 0 | 0 | 0 | 0 | 0 | 0 | 0 | 0 | 0 | 0 | 0 | 0 | 0.39813 | 0.39813 | 1.11 | 1.11 | 1.4412 | 1.4412 | 2.286 | 2.286 | 2.3296 | 2.3296 | 2.2876 | 2.2876 | 0 | 0 | 0 | 0 | 0 | 0 | 0 | 0 | 0 | 0 | 0 | 0 | 1.7696 | 1.7696 | 2.4516 | 2.4516 | 2.157 | 2.157 | 1.9955 | 1.9955 | 2.201 | 2.201 | 2.3817 | 2.3817 | 0 | 0 | 0 | 0 | 0 | 0 | 0 | 0 | 0 | 0 | 0 | 0 | 1.2411 | 1.2411 | 1.7583 | 1.7583 | 2.0659 | 2.0659 | 3.0369 | 3.0369 | 3.085 | 3.085 | 3.0919 | 3.0919 | 0.44679 | 0.44679 | 0 | 0 | 0 | 0 | 0 | 0 | 0 | 0 | 0 | 0 | 2.2131 | 2.2131 | 3.2992 | 3.2992 | 3.0263 | 3.0263 | 2.9551 | 2.9551 | 2.9678 | 2.9678 | 2.6873 | 2.6873 | 0 | 0 | 0 | 0 | 0 | 0 | 0 | 0 | 0 | 0 | 0 | 0 | 0.85081 | 0.85081 | 2.5584 | 2.5584 | 2.3265 | 2.3265 | 3.3989 | 3.3989 | 3.5079 | 3.5079 | 3.3065 | 3.3065 | 2.9036 | 2.9036 | 0 | 0 | 0 | 0 | 0 | 0 | 0 | 0 | 0 | 0 | 3.034 | 3.034 | 4.1799 | 4.1799 | 4.8411 | 4.8411 | 3.6623 | 3.6623 | 3.8109 | 3.8109 | 4.3358 | 4.3358 | 1.595 | 1.595 | 0 | 0 | 0 | 0 | 0 | 0 | 0 | 0 | 0 | 0 | 1.5536 | 1.5536 | 3.3913 | 3.3913 | 3.2877 | 3.2877 | 13.3031 | 13.3031 | 14.4235 | 14.4235 | 13.8619 | 13.8619 | 14.2523 | 14.2523 | 0 | 0 | 0 | 0 | 0 | 0 | 0 | 0 | 0 | 0 | 12.0582 | 12.0582 | 15.5053 | 15.5053 | 14.1351 | 14.1351 | 12.0029 | 12.0029 | 11.7581 | 11.7581 | 10.4993 | 10.4993 | 8.3015 | 8.3015 | 0 | 0 | 0 | 0 | 0 | 0 | 0 | 0 | 0 | 0 | 6.5785 | 6.5785 | 10.294 | 10.294 | 9.8144 | 9.8144 | 23.8153 | 23.8153 | 25.6652 | 25.6652 | 26.8171 | 26.8171 | 29.5261 | 29.5261 | 1.9039 | 1.9039 | 0 | 0 | 0 | 0 | 0 | 0 | 0 | 0 | 6.0584 | 6.0584 | 30.9286 | 30.9286 | 28.8962 | 28.8962 | 19.9864 | 19.9864 | 20.1218 | 20.1218 | 20.113 | 20.113 | 22.4456 | 22.4456 | 0 | 0 | 0 | 0 | 0 | 0 | 0 | 0 | 0 | 0 | 1.5429 | 1.5429 | 21.615 | 21.615 | 21.3683 | 21.3683 | 29.7352 | 29.7352 | 31.4351 | 31.4351 | 30.2686 | 30.2686 | 31.9039 | 31.9039 | 0.4214 | 0.4214 | 0 | 0 | 0.08094 | 0.08094 | 0.14543 | 0.14543 | 0.05926 | 0.05926 | 28.8808 | 28.8808 | 34.9694 | 34.9694 | 33.4055 | 33.4055 | 26.2874 | 26.2874 | 26.3478 | 26.3478 | 27.2165 | 27.2165 | 27.0106 | 27.0106 | 0 | 0 | 0 | 0 | 0 | 0 | 0 | 0 | 0.00559 | 0.00559 | 22.7994 | 22.7994 | 29.6895 | 29.6895 | 26.4709 | 26.4709 | 36.7171 | 36.7171 | 38.0544 | 38.0544 | 38.3097 | 38.3097 | 38.9818 | 38.9818 | 0 | 0 | 0.11595 | 0.11595 | 0.70411 | 0.70411 | 0.8183 | 0.8183 | 15.5027 | 15.5027 | 42.6525 | 42.6525 | 42.9356 | 42.9356 | 42.4118 | 42.4118 | 30.4122 | 30.4122 | 31.1048 | 31.1048 | 30.2747 | 30.2747 | 29.9152 | 29.9152 | 0 | 0 | 0 | 0 | 0.3737 | 0.3737 | 0.49536 | 0.49536 | 7.913 | 7.913 | 34.1338 | 34.1338 | 34.4685 | 34.4685 | 33.9507 | 33.9507 | 26.334 | 26.334 | 26.6998 | 26.6998 | 25.7149 | 25.7149 | 24.8692 | 24.8692 | 0 | 0 | 0.4824 | 0.4824 | 0.62147 | 0.62147 | 0.73948 | 0.73948 | 8.4625 | 8.4625 | 31.6645 | 31.6645 | 30.2808 | 30.2808 | 31.1743 | 31.1743 | 19.4614 | 19.4614 | 19.9766 | 19.9766 | 19.7445 | 19.7445 | 18.0858 | 18.0858 | 0 | 0 | 0.2033 | 0.2033 | 0.39025 | 0.39025 | 0.45291 | 0.45291 | 5.1977 | 5.1977 | 25.0258 | 25.0258 | 24.4 | 24.4 | 23.7422 | 23.7422 | 18.2164 | 18.2164 | 17.3285 | 17.3285 | 15.851 | 15.851 | 16.9593 | 16.9593 | 0 | 0 | 0.02528 | 0.02528 | 0.19987 | 0.19987 | 0.27314 | 0.27314 | 1.4251 | 1.4251 | 22.6805 | 22.6805 | 23.8677 | 23.8677 | 22.166 | 22.166 | 11.1946 | 11.1946 | 10.5121 | 10.5121 | 8.9642 | 8.9642 | 8.8584 | 8.8584 | 0 | 0 | 0 | 0 | 0.07215 | 0.07215 | 0.10521 | 0.10521 | 0.6455 | 0.6455 | 13.295 | 13.295 | 13.9099 | 13.9099 | 12.5088 | 12.5088 | 8.5286 | 8.5286 | 7.2401 | 7.2401 | 8.5474 | 8.5474 | 8.211 | 8.211 | 0 | 0 | 0.03098 | 0.03098 | 0.06899 | 0.06899 | 0.08728 | 0.08728 | 0.29611 | 0.29611 | 12.1951 | 12.1951 | 13.6055 | 13.6055 | 11.5616 | 11.5616 | 3.0443 | 3.0443 | 3.8709 | 3.8709 | 3.7427 | 3.7427 | 3.676 | 3.676 | 0 | 0 | 0 | 0 | 0.02518 | 0.02518 | 0.03188 | 0.03188 | 0.06264 | 0.06264 | 4.3772 | 4.3772 | 4.6696 | 4.6696 | 4.2907 | 4.2907 | 2.9634 | 2.9634 | 2.3373 | 2.3373 | 3.1246 | 3.1246 | 2.8616 | 2.8616 | 0 | 0 | 0 | 0 | 0 | 0 | 0 | 0 | 0 | 0 | 1.8387 | 1.8387 | 3.184 | 3.184 | 2.2882 | 2.2882 | 1.3609 | 1.3609 | 1.9498 | 1.9498 | 1.3911 | 1.3911 | 1.3448 | 1.3448 | 0 | 0 | 0 | 0 | 0 | 0 | 0 | 0 | 0 | 0 | 1.7632 | 1.7632 | 1.9558 | 1.9558 | 1.9046 | 1.9046 | 1.9438 | 1.9438 | 1.2341 | 1.2341 | 1.6325 | 1.6325 | 0.94647 | 0.94647 | 0 | 0 | 0 | 0 | 0 | 0 | 0 | 0 | 0 | 0 | 1.2796 | 1.2796 | 1.9868 | 1.9868 | 1.8157 | 1.8157 | 1.7491 | 1.7491 | 1.6292 | 1.6292 | 1.3642 | 1.3642 | 0.01012 | 0.01012 | 0 | 0 | 0 | 0 | 0 | 0 | 0 | 0 | 0 | 0 | 1.2357 | 1.2357 | 1.8079 | 1.8079 | 1.929 | 1.929 | 1.5578 | 1.5578 | 1.5794 | 1.5794 | 1.5846 | 1.5846 | 0 | 0 | 0 | 0 | 0 | 0 | 0 | 0 | 0 | 0 | 0 | 0 | 1.4638 | 1.4638 | 1.8198 | 1.8198 | 1.8503 | 1.8503 | 1.5918 | 1.5918 | 1.6156 | 1.6156 | 1.6127 | 1.6127 | 0 | 0 | 0 | 0 | 0 | 0 | 0 | 0 | 0 | 0 | 0 | 0 | 1.03 | 1.03 | 1.7907 | 1.7907 | 1.7163 | 1.7163 | 1.9054 | 1.9054 | 1.9829 | 1.9829 | 2.5653 | 2.5653 | 0 | 0 | 0 | 0 | 0 | 0 | 0 | 0 | 0 | 0 | 0 | 0 | 1.4753 | 1.4753 | 2.5326 | 2.5326 | 2.5023 | 2.5023 | 2.3051 | 2.3051 | 1.9027 | 1.9027 | 2.3277 | 2.3277 | 0 | 0 | 0 | 0 | 0 | 0 | 0 | 0 | 0 | 0 | 0 | 0 | 1.0073 | 1.0073 | 1.9433 | 1.9433 | 2.2535 | 2.2535 | 4.6383 | 4.6383 | 4.0461 | 4.0461 | 3.9736 | 3.9736 | 3.4484 | 3.4484 | 0 | 0 | 0 | 0 | 0 | 0 | 0 | 0 | 0 | 0 | 2.8687 | 2.8687 | 5.1957 | 5.1957 | 4.9294 | 4.9294 | 3.7995 | 3.7995 | 3.7972 | 3.7972 | 3.7824 | 3.7824 | 2.4589 | 2.4589 | 0 | 0 | 0 | 0 | 0 | 0 | 0 | 0 | 0 | 0 | 1.4004 | 1.4004 | 4.4137 | 4.4137 | 4.2723 | 4.2723 | 8.3983 | 8.3983 | 8.1631 | 8.1631 | 7.8635 | 7.8635 | 8.2566 | 8.2566 | 0 | 0 | 0 | 0 | 0 | 0 | 0 | 0 | 0 | 0 | 6.8568 | 6.8568 | 9.1995 | 9.1995 | 8.7787 | 8.7787 | 6.7036 | 6.7036 | 6.756 | 6.756 | 6.7851 | 6.7851 | 5.5143 | 5.5143 | 0 | 0 | 0 | 0 | 0 | 0 | 0 | 0 | 0 | 0 | 4.4196 | 4.4196 | 7.337 | 7.337 | 8.0873 | 8.0873 | 20.4903 | 20.4903 | 22.1437 | 22.1437 | 22.7703 | 22.7703 | 28.4066 | 28.4066 | 3.035 | 3.035 | 0 | 0 | 0 | 0 | 3e-05 | 3e-05 | 0 | 0 | 5.137 | 5.137 | 29.5033 | 29.5033 | 26.2213 | 26.2213 | 16.6629 | 16.6629 | 18.1759 | 18.1759 | 17.3901 | 17.3901 | 20.4685 | 20.4685 | 0 | 0 | 0 | 0 | 0 | 0 | 0 | 0 | 0 | 0 | 1.3545 | 1.3545 | 21.4304 | 21.4304 | 17.9181 | 17.9181 | 26.5048 | 26.5048 | 28.8247 | 28.8247 | 28.0102 | 28.0102 | 28.5757 | 28.5757 | 3.5666 | 3.5666 | 0.05274 | 0.05274 | 0.26178 | 0.26178 | 0.30079 | 0.30079 | 0.31647 | 0.31647 | 27.5303 | 27.5303 | 30.9935 | 30.9935 | 31.5333 | 31.5333 | 22.581 | 22.581 | 24.576 | 24.576 | 24.0653 | 24.0653 | 23.851 | 23.851 | 3e-05 | 3e-05 | 0 | 0 | 0.04011 | 0.04011 | 0.07544 | 0.07544 | 0.07334 | 0.07334 | 23.9058 | 23.9058 | 27.7603 | 27.7603 | 26.312 | 26.312 | 33.5159 | 33.5159 | 32.9994 | 32.9994 | 32.7059 | 32.7059 | 30.3182 | 30.3182 | 0 | 0 | 0.14384 | 0.14384 | 0.65258 | 0.65258 | 0.8176 | 0.8176 | 10.9861 | 10.9861 | 39.1499 | 39.1499 | 38.8899 | 38.8899 | 37.0354 | 37.0354 | 23.3948 | 23.3948 | 26.0542 | 26.0542 | 22.6185 | 22.6185 | 16.6637 | 16.6637 | 0 | 0 | 0.01646 | 0.01646 | 0.28177 | 0.28177 | 0.41212 | 0.41212 | 6.7446 | 6.7446 | 25.0079 | 25.0079 | 27.6149 | 27.6149 | 26.4327 | 26.4327 | 26.2086 | 26.2086 | 22.5753 | 22.5753 | 21.7549 | 21.7549 | 23.2587 | 23.2587 | 0 | 0 | 0.49732 | 0.49732 | 0.6617 | 0.6617 | 0.67232 | 0.67232 | 5.5626 | 5.5626 | 28.5968 | 28.5968 | 29.2516 | 29.2516 | 27.661 | 27.661 | 19.7274 | 19.7274 | 17.8839 | 17.8839 | 19.0225 | 19.0225 | 16.8102 | 16.8102 | 0 | 0 | 0.0986 | 0.0986 | 0.38429 | 0.38429 | 0.48001 | 0.48001 | 3.0089 | 3.0089 | 24.7169 | 24.7169 | 23.2742 | 23.2742 | 19.9203 | 19.9203 | 9.8571 | 9.8571 | 8.845 | 8.845 | 8.9595 | 8.9595 | 8.8417 | 8.8417 | 0 | 0 | 0.04177 | 0.04177 | 0.14729 | 0.14729 | 0.16123 | 0.16123 | 0.43765 | 0.43765 | 17.32 | 17.32 | 16.8058 | 16.8058 | 15.1238 | 15.1238 | 5.0916 | 5.0916 | 4.3415 | 4.3415 | 6.1136 | 6.1136 | 4.1802 | 4.1802 | 0 | 0 | 0 | 0 | 0.01611 | 0.01611 | 0.05949 | 0.05949 | 0.32847 | 0.32847 | 7.9255 | 7.9255 | 7.8122 | 7.8122 | 6.9458 | 6.9458 | 5.9624 | 5.9624 | 3.7373 | 3.7373 | 5.8872 | 5.8872 | 5.4562 | 5.4562 | 0 | 0 | 0.01648 | 0.01648 | 0.05217 | 0.05217 | 0.07948 | 0.07948 | 0.13306 | 0.13306 | 7.007 | 7.007 | 6.7087 | 6.7087 | 7.7311 | 7.7311 | 3.8699 | 3.8699 | 4.3361 | 4.3361 | 3.8228 | 3.8228 | 3.8337 | 3.8337 | 0 | 0 | 0 | 0 | 0.04877 | 0.04877 | 0.04992 | 0.04992 | 0.0727 | 0.0727 | 3.4153 | 3.4153 | 4.0464 | 4.0464 | 4.0655 | 4.0655 | 0.00014 | 0.00014 | 7e-05 | 7e-05 | 0.00011 | 0.00011 | 8e-05 | 8e-05 | 0 | 0 | 0 | 0 | 0 | 0 | 0 | 0 | 0 | 0 | 8e-05 | 8e-05 | 0.54674 | 0.54674 | 0.00015 | 0.00015 | 3e-05 | 3e-05 | 4e-05 | 4e-05 | 3e-05 | 3e-05 | 3e-05 | 3e-05 | 0 | 0 | 0 | 0 | 0 | 0 | 0 | 0 | 0 | 0 | 4e-05 | 4e-05 | 0.0001 | 0.0001 | 3e-05 | 3e-05 | 4e-05 | 4e-05 | 4e-05 | 4e-05 | 4e-05 | 4e-05 | 0 | 0 | 0 | 0 | 0 | 0 | 0 | 0 | 0 | 0 | 0 | 0 | 5e-05 | 5e-05 | 8e-05 | 8e-05 | 4e-05 | 4e-05 | 2e-05 | 2e-05 | 2e-05 | 2e-05 | 0 | 0 | 0 | 0 | 0 | 0 | 0 | 0 | 0 | 0 | 0 | 0 | 0 | 0 | 1e-05 | 1e-05 | 3e-05 | 3e-05 | 2e-05 | 2e-05 | 0 | 0 | 0 | 0 | 2e-05 | 2e-05 | 0 | 0 | 0 | 0 | 0 | 0 | 0 | 0 | 0 | 0 | 0 | 0 | 0 | 0 | 4e-05 | 4e-05 | 6e-05 | 6e-05 | 0 | 0 | 0 | 0 | 0 | 0 | 0 | 0 | 0 | 0 | 0 | 0 | 0 | 0 | 0 | 0 | 0 | 0 | 0 | 0 | 1.167 | 1.167 | 2e-05 | 2e-05 | 1.1604 | 1.1604 | 0.14318 | 0.14318 | 0.13748 | 0.13748 | 0 | 0 | 0 | 0 | 0 | 0 | 0 | 0 | 0 | 0 | 0 | 0 | 0.19514 | 0.19514 | 1.3548 | 1.3548 | 0.76199 | 0.76199 | 0.21956 | 0.21956 | 0.22009 | 0.22009 | 0.22104 | 0.22104 | 0 | 0 | 0 | 0 | 0 | 0 | 0 | 0 | 0 | 0 | 0 | 0 | 2e-05 | 2e-05 | 1.3751 | 1.3751 | 1.4736 | 1.4736 | 1.3861 | 1.3861 | 2.2583 | 2.2583 | 2.962 | 2.962 | 1.7116 | 1.7116 | 0 | 0 | 0 | 0 | 0 | 0 | 0 | 0 | 0 | 0 | 1.0818 | 1.0818 | 3.9636 | 3.9636 | 3.452 | 3.452 | 1.6537 | 1.6537 | 1.6502 | 1.6502 | 1.3391 | 1.3391 | 0.47018 | 0.47018 | 0 | 0 | 0 | 0 | 0 | 0 | 0 | 0 | 0 | 0 | 0.3643 | 0.3643 | 4.0741 | 4.0741 | 3.2828 | 3.2828 | 7.7102 | 7.7102 | 7.7478 | 7.7478 | 7.3805 | 7.3805 | 8.2485 | 8.2485 | 0 | 0 | 0 | 0 | 0 | 0 | 0 | 0 | 0 | 0 | 5.978 | 5.978 | 8.4628 | 8.4628 | 8.8485 | 8.8485 | 5.9633 | 5.9633 | 7.274 | 7.274 | 6.5447 | 6.5447 | 5.0378 | 5.0378 | 0 | 0 | 0 | 0 | 0 | 0 | 0 | 0 | 0 | 0 | 2.0785 | 2.0785 | 6.3211 | 6.3211 | 6.1526 | 6.1526 | 21.8489 | 21.8489 | 22.7192 | 22.7192 | 23.2534 | 23.2534 | 27.0426 | 27.0426 | 3.2382 | 3.2382 | 0 | 0 | 0 | 0 | 0 | 0 | 0.0007 | 0.0007 | 9.6655 | 9.6655 | 28.2955 | 28.2955 | 25.2369 | 25.2369 | 18.3827 | 18.3827 | 20.21 | 20.21 | 19.7717 | 19.7717 | 22.148 | 22.148 | 0 | 0 | 0 | 0 | 0 | 0 | 0 | 0 | 0 | 0 | 3.5368 | 3.5368 | 20.8503 | 20.8503 | 19.1631 | 19.1631 | 28.2086 | 28.2086 | 29.9307 | 29.9307 | 29.9745 | 29.9745 | 31.0514 | 31.0514 | 2.1115 | 2.1115 | 0.04939 | 0.04939 | 0.28952 | 0.28952 | 0.40153 | 0.40153 | 0.4349 | 0.4349 | 31.0807 | 31.0807 | 34.572 | 34.572 | 32.6506 | 32.6506 | 26.1262 | 26.1262 | 28.545 | 28.545 | 29.5174 | 29.5174 | 28.9384 | 28.9384 | 0 | 0 | 0 | 0 | 0.02534 | 0.02534 | 0.05882 | 0.05882 | 0.10346 | 0.10346 | 28.2777 | 28.2777 | 30.8357 | 30.8357 | 29.5276 | 29.5276 | 30.9008 | 30.9008 | 32.6635 | 32.6635 | 33.2395 | 33.2395 | 32.1751 | 32.1751 | 0 | 0 | 0.19578 | 0.19578 | 0.80397 | 0.80397 | 0.98518 | 0.98518 | 12.8816 | 12.8816 | 41.9087 | 41.9087 | 41.2364 | 41.2364 | 37.1408 | 37.1408 | 21.1858 | 21.1858 | 23.6053 | 23.6053 | 23.4591 | 23.4591 | 20.9947 | 20.9947 | 0 | 0 | 6e-05 | 6e-05 | 0.51402 | 0.51402 | 0.60414 | 0.60414 | 9.1963 | 9.1963 | 28.7868 | 28.7868 | 29.0794 | 29.0794 | 27.4556 | 27.4556 | 24.7013 | 24.7013 | 25.6977 | 25.6977 | 24.6969 | 24.6969 | 26.3547 | 26.3547 | 0 | 0 | 0.41971 | 0.41971 | 0.67275 | 0.67275 | 0.73816 | 0.73816 | 5.5812 | 5.5812 | 36.6087 | 36.6087 | 35.3654 | 35.3654 | 31.4302 | 31.4302 | 22.1051 | 22.1051 | 20.4425 | 20.4425 | 18.7945 | 18.7945 | 18.4826 | 18.4826 | 0 | 0 | 0.10791 | 0.10791 | 0.43821 | 0.43821 | 0.46597 | 0.46597 | 3.5015 | 3.5015 | 24.9602 | 24.9602 | 24.7875 | 24.7875 | 22.5469 | 22.5469 | 14.2848 | 14.2848 | 13.0595 | 13.0595 | 12.9509 | 12.9509 | 15.6424 | 15.6424 | 0 | 0 | 0.1233 | 0.1233 | 0.26942 | 0.26942 | 0.26193 | 0.26193 | 2.1835 | 2.1835 | 22.1359 | 22.1359 | 23.4211 | 23.4211 | 21.372 | 21.372 | 9.5517 | 9.5517 | 10.1826 | 10.1826 | 9.5855 | 9.5855 | 9.5178 | 9.5178 | 0 | 0 | 0.04219 | 0.04219 | 0.13969 | 0.13969 | 0.13757 | 0.13757 | 1.5825 | 1.5825 | 14.7235 | 14.7235 | 16.2861 | 16.2861 | 14.2152 | 14.2152 | 7.8786 | 7.8786 | 5.8703 | 5.8703 | 5.8752 | 5.8752 | 8.3486 | 8.3486 | 0 | 0 | 1e-05 | 1e-05 | 0.07409 | 0.07409 | 0.08184 | 0.08184 | 0.26888 | 0.26888 | 10.2184 | 10.2184 | 12.549 | 12.549 | 9.0577 | 9.0577 | 2.7823 | 2.7823 | 1.1686 | 1.1686 | 3.3441 | 3.3441 | 1.8456 | 1.8456 | 0 | 0 | 0 | 0 | 6e-05 | 6e-05 | 0.00158 | 0.00158 | 0.01986 | 0.01986 | 2.9753 | 2.9753 | 3.6135 | 3.6135 | 4.045 | 4.045 | 0.89076 | 0.89076 | 9e-05 | 9e-05 | 0.54632 | 0.54632 | 0.0001 | 0.0001 | 0 | 0 | 0 | 0 | 0 | 0 | 0 | 0 | 0 | 0 | 0.00012 | 0.00012 | 1.6127 | 1.6127 | 0.14539 | 0.14539 | 2e-05 | 2e-05 | 3e-05 | 3e-05 | 3e-05 | 3e-05 | 3e-05 | 3e-05 | 0 | 0 | 0 | 0 | 0 | 0 | 0 | 0 | 0 | 0 | 3e-05 | 3e-05 | 8e-05 | 8e-05 | 7e-05 | 7e-05 | 1e-05 | 1e-05 | 1e-05 | 1e-05 | 0 | 0 | 0 | 0 | 0 | 0 | 0 | 0 | 0 | 0 | 0 | 0 | 0 | 0 | 0 | 0 | 3e-05 | 3e-05 | 1e-05 | 1e-05 | 0 | 0 | 0 | 0 | 0 | 0 | 0 | 0 | 0 | 0 | 0 | 0 | 0 | 0 | 0 | 0 | 0 | 0 | 0 | 0 | 1e-05 | 1e-05 | 0 | 0 | 1e-05 | 1e-05 | 1e-05 | 1e-05 | 0 | 0 | 0 | 0 | 0 | 0 | 0 | 0 | 0 | 0 | 0 | 0 | 0 | 0 | 0 | 0 | 1e-05 | 1e-05 | 1e-05 | 1e-05 | 0 | 0 | 0 | 0 | 0 | 0 | 0 | 0 | 0 | 0 | 0 | 0 | 0 | 0 | 0 | 0 | 0 | 0 | 0 | 0 | 0 | 0 | 0 | 0 | 7e-05 | 7e-05 | 7e-05 | 7e-05 | 8e-05 | 8e-05 | 0 | 0 | 0 | 0 | 0 | 0 | 0 | 0 | 0 | 0 | 0 | 0 | 0.13422 | 0.13422 | 0.18993 | 0.18993 | 0.44754 | 0.44754 | 0.20292 | 0.20292 | 0.20407 | 0.20407 | 0.19292 | 0.19292 | 0 | 0 | 0 | 0 | 0 | 0 | 0 | 0 | 0 | 0 | 0 | 0 | 0.28006 | 0.28006 | 0.51219 | 0.51219 | 0.73211 | 0.73211 | 5.2682 | 5.2682 | 5.3073 | 5.3073 | 5.2773 | 5.2773 | 5.7609 | 5.7609 | 0 | 0 | 0 | 0 | 0 | 0 | 0 | 0 | 0 | 0 | 4.9787 | 4.9787 | 7.6982 | 7.6982 | 8.3073 | 8.3073 | 5.9831 | 5.9831 | 5.7796 | 5.7796 | 6.3504 | 6.3504 | 3.0911 | 3.0911 | 0 | 0 | 0 | 0 | 0 | 0 | 0 | 0 | 0 | 0 | 1.5378 | 1.5378 | 6.1976 | 6.1976 | 6.4626 | 6.4626 | 23.569 | 23.569 | 25.3493 | 25.3493 | 24.6395 | 24.6395 | 24.5975 | 24.5975 | 0 | 0 | 0 | 0 | 0 | 0 | 0 | 0 | 0 | 0 | 20.3341 | 20.3341 | 25.9236 | 25.9236 | 23.7433 | 23.7433 | 17.3086 | 17.3086 | 18.6947 | 18.6947 | 19.4151 | 19.4151 | 15.0807 | 15.0807 | 0 | 0 | 0 | 0 | 0 | 0 | 0 | 0 | 0 | 0 | 10.4499 | 10.4499 | 19.4507 | 19.4507 | 18.2653 | 18.2653 | 39.3335 | 39.3335 | 40.6686 | 40.6686 | 40.0348 | 40.0348 | 43.9225 | 43.9225 | 17.1479 | 17.1479 | 0 | 0 | 0 | 0 | 1e-05 | 1e-05 | 0.00809 | 0.00809 | 28.0121 | 28.0121 | 44.4389 | 44.4389 | 42.1851 | 42.1851 | 32.8247 | 32.8247 | 33.3813 | 33.3813 | 33.5225 | 33.5225 | 34.7692 | 34.7692 | 1.335 | 1.335 | 0 | 0 | 0 | 0 | 0 | 0 | 0 | 0 | 14.213 | 14.213 | 36.8598 | 36.8598 | 35.4327 | 35.4327 | 44.3168 | 44.3168 | 45.9962 | 45.9962 | 46.6213 | 46.6213 | 47.5019 | 47.5019 | 17.5304 | 17.5304 | 0.30416 | 0.30416 | 0.7792 | 0.7792 | 0.92108 | 0.92108 | 1.3508 | 1.3508 | 46.8292 | 46.8292 | 53.3154 | 53.3154 | 52.2878 | 52.2878 | 40.3839 | 40.3839 | 41.7048 | 41.7048 | 42.2198 | 42.2198 | 41.349 | 41.349 | 1.3648 | 1.3648 | 3e-05 | 3e-05 | 0.27368 | 0.27368 | 0.35336 | 0.35336 | 0.69008 | 0.69008 | 41.8424 | 41.8424 | 47.6078 | 47.6078 | 45.2674 | 45.2674 | 47.6238 | 47.6238 | 48.1647 | 48.1647 | 47.0996 | 47.0996 | 47.7893 | 47.7893 | 0 | 0 | 0.47698 | 0.47698 | 1.4352 | 1.4352 | 1.6553 | 1.6553 | 26.2107 | 26.2107 | 53.8694 | 53.8694 | 54.0133 | 54.0133 | 51.2946 | 51.2946 | 37.3311 | 37.3311 | 39.6419 | 39.6419 | 38.3341 | 38.3341 | 34.9278 | 34.9278 | 0 | 0 | 0.05955 | 0.05955 | 0.84884 | 0.84884 | 0.93736 | 0.93736 | 13.5467 | 13.5467 | 46.7891 | 46.7891 | 45.9239 | 45.9239 | 42.544 | 42.544 | 39.7519 | 39.7519 | 40.2272 | 40.2272 | 39.8939 | 39.8939 | 41.5958 | 41.5958 | 0.98045 | 0.98045 | 1.1956 | 1.1956 | 1.5087 | 1.5087 | 1.4333 | 1.4333 | 13.7568 | 13.7568 | 46.5081 | 46.5081 | 47.5597 | 47.5597 | 47.1207 | 47.1207 | 33.7356 | 33.7356 | 34.4935 | 34.4935 | 33.4544 | 33.4544 | 33.9943 | 33.9943 | 0 | 0 | 0.35695 | 0.35695 | 0.87055 | 0.87055 | 1.0146 | 1.0146 | 7.8237 | 7.8237 | 42.0271 | 42.0271 | 42.4402 | 42.4402 | 39.2151 | 39.2151 | 28.7701 | 28.7701 | 27.2916 | 27.2916 | 30.7719 | 30.7719 | 29.2831 | 29.2831 | 0.41267 | 0.41267 | 0.24102 | 0.24102 | 0.56333 | 0.56333 | 0.69226 | 0.69226 | 4.011 | 4.011 | 39.3438 | 39.3438 | 39.4498 | 39.4498 | 36.6798 | 36.6798 | 21.1432 | 21.1432 | 21.4357 | 21.4357 | 20.3123 | 20.3123 | 18.2666 | 18.2666 | 0 | 0 | 0.04712 | 0.04712 | 0.2912 | 0.2912 | 0.32475 | 0.32475 | 2.4988 | 2.4988 | 29.5538 | 29.5538 | 29.3745 | 29.3745 | 28.9364 | 28.9364 | 21.02 | 21.02 | 20.2339 | 20.2339 | 21.9744 | 21.9744 | 20.9402 | 20.9402 | 0 | 0 | 0.0407 | 0.0407 | 0.24556 | 0.24556 | 0.33666 | 0.33666 | 0.82269 | 0.82269 | 30.367 | 30.367 | 31.3672 | 31.3672 | 27.8715 | 27.8715 | 9.0187 | 9.0187 | 13.5003 | 13.5003 | 8.8013 | 8.8013 | 8.7643 | 8.7643 | 0 | 0 | 0 | 0 | 8e-05 | 8e-05 | 0.01647 | 0.01647 | 0.02651 | 0.02651 | 13.6289 | 13.6289 | 16.9191 | 16.9191 | 15.3033 | 15.3033 | 8.0017 | 8.0017 | 8.0752 | 8.0752 | 9.613 | 9.613 | 7.6025 | 7.6025 | 0 | 0 | 0 | 0 | 0 | 0 | 0 | 0 | 0 | 0 | 7.8905 | 7.8905 | 11.0156 | 11.0156 | 8.5169 | 8.5169 | 0.45896 | 0.45896 | 1.9274 | 1.9274 | 0.47082 | 0.47082 | 0.00017 | 0.00017 | 0 | 0 | 0 | 0 | 0 | 0 | 0 | 0 | 0 | 0 | 9e-05 | 9e-05 | 1.2887 | 1.2887 | 0.66328 | 0.66328
|  |  | 17 | Atacama 220 | Atacama 220 | Atacama 220 | 2.4143 | 2.4143 | 1.0483 | 1.0483 | 1.7216 | 1.7216 | 0 | 0 | 0 | 0 | 0 | 0 | 0 | 0 | 0 | 0 | 0 | 0 | 1.0173 | 1.0173 | 1.9773 | 1.9773 | 1.9295 | 1.9295 | 1.0287 | 1.0287 | 1.6136 | 1.6136 | 1.5452 | 1.5452 | 0 | 0 | 0 | 0 | 0 | 0 | 0 | 0 | 0 | 0 | 0 | 0 | 0.4135 | 0.4135 | 1.1566 | 1.1566 | 1.4718 | 1.4718 | 2.3617 | 2.3617 | 2.381 | 2.381 | 2.3471 | 2.3471 | 0 | 0 | 0 | 0 | 0 | 0 | 0 | 0 | 0 | 0 | 0 | 0 | 1.8411 | 1.8411 | 2.5226 | 2.5226 | 2.2058 | 2.2058 | 2.0381 | 2.0381 | 2.2523 | 2.2523 | 2.4435 | 2.4435 | 0 | 0 | 0 | 0 | 0 | 0 | 0 | 0 | 0 | 0 | 0 | 0 | 1.2928 | 1.2928 | 1.7771 | 1.7771 | 2.1436 | 2.1436 | 3.109 | 3.109 | 3.1558 | 3.1558 | 3.1662 | 3.1662 | 0.46846 | 0.46846 | 0 | 0 | 0 | 0 | 0 | 0 | 0 | 0 | 0 | 0 | 2.2545 | 2.2545 | 3.2979 | 3.2979 | 3.0967 | 3.0967 | 3.0304 | 3.0304 | 3.0435 | 3.0435 | 2.7452 | 2.7452 | 0 | 0 | 0 | 0 | 0 | 0 | 0 | 0 | 0 | 0 | 0 | 0 | 0.86645 | 0.86645 | 2.5053 | 2.5053 | 2.3847 | 2.3847 | 3.5363 | 3.5363 | 3.6435 | 3.6435 | 3.4566 | 3.4566 | 2.9634 | 2.9634 | 0 | 0 | 0 | 0 | 0 | 0 | 0 | 0 | 0 | 0 | 3.1364 | 3.1364 | 4.1942 | 4.1942 | 5.0315 | 5.0315 | 3.8319 | 3.8319 | 3.9638 | 3.9638 | 4.5247 | 4.5247 | 1.6361 | 1.6361 | 0 | 0 | 0 | 0 | 0 | 0 | 0 | 0 | 0 | 0 | 1.5953 | 1.5953 | 3.3301 | 3.3301 | 3.374 | 3.374 | 13.5592 | 13.5592 | 14.7671 | 14.7671 | 14.126 | 14.126 | 14.3166 | 14.3166 | 0 | 0 | 0 | 0 | 0 | 0 | 0 | 0 | 0 | 0 | 12.2957 | 12.2957 | 15.8796 | 15.8796 | 14.5084 | 14.5084 | 12.2488 | 12.2488 | 11.9433 | 11.9433 | 10.5969 | 10.5969 | 8.4943 | 8.4943 | 0 | 0 | 0 | 0 | 0 | 0 | 0 | 0 | 0 | 0 | 6.6909 | 6.6909 | 10.518 | 10.518 | 9.9634 | 9.9634 | 23.9736 | 23.9736 | 25.7667 | 25.7667 | 26.9525 | 26.9525 | 29.5567 | 29.5567 | 1.9993 | 1.9993 | 0 | 0 | 0 | 0 | 0 | 0 | 0 | 0 | 6.3288 | 6.3288 | 30.7692 | 30.7692 | 28.9869 | 28.9869 | 20.2248 | 20.2248 | 20.334 | 20.334 | 20.2891 | 20.2891 | 22.521 | 22.521 | 0 | 0 | 0 | 0 | 0 | 0 | 0 | 0 | 0 | 0 | 1.6201 | 1.6201 | 21.7569 | 21.7569 | 21.5483 | 21.5483 | 30.1858 | 30.1858 | 31.7857 | 31.7857 | 30.6918 | 30.6918 | 32.3674 | 32.3674 | 0.43972 | 0.43972 | 0 | 0 | 0.08177 | 0.08177 | 0.14413 | 0.14413 | 0.05839 | 0.05839 | 29.1196 | 29.1196 | 34.4883 | 34.4883 | 33.7968 | 33.7968 | 26.7013 | 26.7013 | 26.6888 | 26.6888 | 27.5896 | 27.5896 | 27.3561 | 27.3561 | 0 | 0 | 0 | 0 | 0 | 0 | 0 | 0 | 0.00538 | 0.00538 | 23.2377 | 23.2377 | 29.1924 | 29.1924 | 26.687 | 26.687 | 37.3571 | 37.3571 | 38.7984 | 38.7984 | 39.0551 | 39.0551 | 39.8294 | 39.8294 | 0 | 0 | 0.11764 | 0.11764 | 0.70828 | 0.70828 | 0.82181 | 0.82181 | 16.1533 | 16.1533 | 42.2589 | 42.2589 | 42.7166 | 42.7166 | 43.1745 | 43.1745 | 31.0218 | 31.0218 | 31.7375 | 31.7375 | 30.8881 | 30.8881 | 30.4065 | 30.4065 | 0 | 0 | 0 | 0 | 0.37 | 0.37 | 0.49133 | 0.49133 | 8.2791 | 8.2791 | 33.897 | 33.897 | 34.3402 | 34.3402 | 34.5273 | 34.5273 | 26.2691 | 26.2691 | 26.6475 | 26.6475 | 25.8947 | 25.8947 | 25.1252 | 25.1252 | 0 | 0 | 0.48042 | 0.48042 | 0.6393 | 0.6393 | 0.74088 | 0.74088 | 8.8232 | 8.8232 | 31.8987 | 31.8987 | 30.1407 | 30.1407 | 31.441 | 31.441 | 19.3106 | 19.3106 | 19.986 | 19.986 | 19.8034 | 19.8034 | 18.1542 | 18.1542 | 0 | 0 | 0.20328 | 0.20328 | 0.39805 | 0.39805 | 0.45131 | 0.45131 | 5.4321 | 5.4321 | 25.1812 | 25.1812 | 24.1239 | 24.1239 | 23.7818 | 23.7818 | 18.4633 | 18.4633 | 17.6747 | 17.6747 | 16.1284 | 16.1284 | 17.2815 | 17.2815 | 0 | 0 | 0.02547 | 0.02547 | 0.20029 | 0.20029 | 0.27052 | 0.27052 | 1.4767 | 1.4767 | 22.8543 | 22.8543 | 23.768 | 23.768 | 22.4141 | 22.4141 | 11.3133 | 11.3133 | 10.6134 | 10.6134 | 9.1007 | 9.1007 | 9.0379 | 9.0379 | 0 | 0 | 0 | 0 | 0.07192 | 0.07192 | 0.10349 | 0.10349 | 0.67501 | 0.67501 | 13.4217 | 13.4217 | 13.7774 | 13.7774 | 12.6265 | 12.6265 | 8.6483 | 8.6483 | 7.3294 | 7.3294 | 8.6686 | 8.6686 | 8.365 | 8.365 | 0 | 0 | 0.03165 | 0.03165 | 0.06984 | 0.06984 | 0.08821 | 0.08821 | 0.30796 | 0.30796 | 12.1539 | 12.1539 | 13.5315 | 13.5315 | 11.7675 | 11.7675 | 3.0469 | 3.0469 | 3.8844 | 3.8844 | 3.7585 | 3.7585 | 3.7521 | 3.7521 | 0 | 0 | 0 | 0 | 0.02508 | 0.02508 | 0.0316 | 0.0316 | 0.06383 | 0.06383 | 4.3938 | 4.3938 | 4.5867 | 4.5867 | 4.3196 | 4.3196 | 3.0228 | 3.0228 | 2.3851 | 2.3851 | 3.1905 | 3.1905 | 2.915 | 2.915 | 0 | 0 | 0 | 0 | 0 | 0 | 0 | 0 | 0 | 0 | 1.8676 | 1.8676 | 3.1395 | 3.1395 | 2.3333 | 2.3333 | 1.3881 | 1.3881 | 1.9869 | 1.9869 | 1.4187 | 1.4187 | 1.3687 | 1.3687 | 0 | 0 | 0 | 0 | 0 | 0 | 0 | 0 | 0 | 0 | 1.7161 | 1.7161 | 1.9112 | 1.9112 | 1.9467 | 1.9467 | 1.9197 | 1.9197 | 1.2564 | 1.2564 | 1.6637 | 1.6637 | 0.99381 | 0.99381 | 0 | 0 | 0 | 0 | 0 | 0 | 0 | 0 | 0 | 0 | 1.2998 | 1.2998 | 2.0626 | 2.0626 | 1.8536 | 1.8536 | 1.8157 | 1.8157 | 1.6639 | 1.6639 | 1.3939 | 1.3939 | 0.01063 | 0.01063 | 0 | 0 | 0 | 0 | 0 | 0 | 0 | 0 | 0 | 0 | 1.261 | 1.261 | 1.8459 | 1.8459 | 1.9426 | 1.9426 | 1.5681 | 1.5681 | 1.5892 | 1.5892 | 1.5944 | 1.5944 | 0 | 0 | 0 | 0 | 0 | 0 | 0 | 0 | 0 | 0 | 0 | 0 | 1.489 | 1.489 | 1.7888 | 1.7888 | 1.8134 | 1.8134 | 1.5986 | 1.5986 | 1.6465 | 1.6465 | 1.6201 | 1.6201 | 0 | 0 | 0 | 0 | 0 | 0 | 0 | 0 | 0 | 0 | 0 | 0 | 1.027 | 1.027 | 1.7933 | 1.7933 | 1.6955 | 1.6955 | 1.8956 | 1.8956 | 1.9383 | 1.9383 | 2.5115 | 2.5115 | 0 | 0 | 0 | 0 | 0 | 0 | 0 | 0 | 0 | 0 | 0 | 0 | 1.5218 | 1.5218 | 2.5049 | 2.5049 | 2.4509 | 2.4509 | 2.2735 | 2.2735 | 1.9013 | 1.9013 | 2.2827 | 2.2827 | 0 | 0 | 0 | 0 | 0 | 0 | 0 | 0 | 0 | 0 | 0 | 0 | 1.0395 | 1.0395 | 1.9064 | 1.9064 | 2.2571 | 2.2571 | 4.5742 | 4.5742 | 3.9629 | 3.9629 | 3.9284 | 3.9284 | 3.372 | 3.372 | 0 | 0 | 0 | 0 | 0 | 0 | 0 | 0 | 0 | 0 | 2.8456 | 2.8456 | 5.2141 | 5.2141 | 4.9088 | 4.9088 | 3.775 | 3.775 | 3.7953 | 3.7953 | 3.7925 | 3.7925 | 2.417 | 2.417 | 0 | 0 | 0 | 0 | 0 | 0 | 0 | 0 | 0 | 0 | 1.4115 | 1.4115 | 4.3759 | 4.3759 | 4.2591 | 4.2591 | 8.2789 | 8.2789 | 8.0391 | 8.0391 | 7.7402 | 7.7402 | 8.1188 | 8.1188 | 0 | 0 | 0 | 0 | 0 | 0 | 0 | 0 | 0 | 0 | 6.7836 | 6.7836 | 9.0707 | 9.0707 | 8.6433 | 8.6433 | 6.7171 | 6.7171 | 6.7627 | 6.7627 | 6.7882 | 6.7882 | 5.4531 | 5.4531 | 0 | 0 | 0 | 0 | 0 | 0 | 0 | 0 | 0 | 0 | 4.3165 | 4.3165 | 7.2707 | 7.2707 | 7.9682 | 7.9682 | 20.1696 | 20.1696 | 21.8488 | 21.8488 | 22.4109 | 22.4109 | 27.9023 | 27.9023 | 3.061 | 3.061 | 0 | 0 | 0 | 0 | 3e-05 | 3e-05 | 0 | 0 | 5.1443 | 5.1443 | 29.0462 | 29.0462 | 26.1831 | 26.1831 | 16.4844 | 16.4844 | 17.967 | 17.967 | 17.2166 | 17.2166 | 20.1704 | 20.1704 | 0 | 0 | 0 | 0 | 0 | 0 | 0 | 0 | 0 | 0 | 1.3586 | 1.3586 | 21.3524 | 21.3524 | 17.6726 | 17.6726 | 26.0352 | 26.0352 | 28.2039 | 28.2039 | 27.4493 | 27.4493 | 28.0182 | 28.0182 | 3.4988 | 3.4988 | 0.05153 | 0.05153 | 0.23772 | 0.23772 | 0.29366 | 0.29366 | 0.30705 | 0.30705 | 27.1616 | 27.1616 | 30.6594 | 30.6594 | 31.3782 | 31.3782 | 22.1268 | 22.1268 | 24.1485 | 24.1485 | 23.7096 | 23.7096 | 23.5349 | 23.5349 | 3e-05 | 3e-05 | 0 | 0 | 0.03873 | 0.03873 | 0.07223 | 0.07223 | 0.06645 | 0.06645 | 23.4965 | 23.4965 | 27.4643 | 27.4643 | 25.9968 | 25.9968 | 33.0361 | 33.0361 | 32.8119 | 32.8119 | 32.5071 | 32.5071 | 30.5196 | 30.5196 | 0 | 0 | 0.14036 | 0.14036 | 0.6346 | 0.6346 | 0.79244 | 0.79244 | 11.0551 | 11.0551 | 39.0033 | 39.0033 | 38.8488 | 38.8488 | 37.0198 | 37.0198 | 23.0867 | 23.0867 | 25.7584 | 25.7584 | 22.5427 | 22.5427 | 17.0031 | 17.0031 | 0 | 0 | 0.01594 | 0.01594 | 0.27304 | 0.27304 | 0.39774 | 0.39774 | 6.7438 | 6.7438 | 24.9158 | 24.9158 | 27.4705 | 27.4705 | 26.391 | 26.391 | 25.9891 | 25.9891 | 22.3293 | 22.3293 | 21.5629 | 21.5629 | 22.9229 | 22.9229 | 0 | 0 | 0.48991 | 0.48991 | 0.65135 | 0.65135 | 0.65464 | 0.65464 | 5.5464 | 5.5464 | 28.5698 | 28.5698 | 29.2551 | 29.2551 | 27.5919 | 27.5919 | 19.3215 | 19.3215 | 17.7343 | 17.7343 | 18.8062 | 18.8062 | 16.6051 | 16.6051 | 0 | 0 | 0.09622 | 0.09622 | 0.37593 | 0.37593 | 0.46826 | 0.46826 | 3.03 | 3.03 | 24.5693 | 24.5693 | 23.3152 | 23.3152 | 19.8257 | 19.8257 | 9.7499 | 9.7499 | 8.732 | 8.732 | 8.8206 | 8.8206 | 8.9351 | 8.9351 | 0 | 0 | 0.04049 | 0.04049 | 0.14408 | 0.14408 | 0.15568 | 0.15568 | 0.43604 | 0.43604 | 17.2488 | 17.2488 | 16.7671 | 16.7671 | 14.9819 | 14.9819 | 5.0872 | 5.0872 | 4.3753 | 4.3753 | 6.0807 | 6.0807 | 4.3026 | 4.3026 | 0 | 0 | 0 | 0 | 0.01596 | 0.01596 | 0.05693 | 0.05693 | 0.3259 | 0.3259 | 7.8518 | 7.8518 | 7.7327 | 7.7327 | 6.8867 | 6.8867 | 5.9148 | 5.9148 | 3.679 | 3.679 | 5.8153 | 5.8153 | 5.424 | 5.424 | 0 | 0 | 0.01593 | 0.01593 | 0.05015 | 0.05015 | 0.07634 | 0.07634 | 0.13152 | 0.13152 | 6.9538 | 6.9538 | 6.5724 | 6.5724 | 7.6079 | 7.6079 | 3.7835 | 3.7835 | 4.2786 | 4.2786 | 3.777 | 3.777 | 3.8065 | 3.8065 | 0 | 0 | 0 | 0 | 0.04664 | 0.04664 | 0.04694 | 0.04694 | 0.07176 | 0.07176 | 3.3452 | 3.3452 | 4.0026 | 4.0026 | 4.0137 | 4.0137 | 0.00014 | 0.00014 | 7e-05 | 7e-05 | 0.00011 | 0.00011 | 8e-05 | 8e-05 | 0 | 0 | 0 | 0 | 0 | 0 | 0 | 0 | 0 | 0 | 8e-05 | 8e-05 | 0.53372 | 0.53372 | 0.00015 | 0.00015 | 3e-05 | 3e-05 | 4e-05 | 4e-05 | 3e-05 | 3e-05 | 3e-05 | 3e-05 | 0 | 0 | 0 | 0 | 0 | 0 | 0 | 0 | 0 | 0 | 4e-05 | 4e-05 | 9e-05 | 9e-05 | 3e-05 | 3e-05 | 4e-05 | 4e-05 | 4e-05 | 4e-05 | 4e-05 | 4e-05 | 0 | 0 | 0 | 0 | 0 | 0 | 0 | 0 | 0 | 0 | 0 | 0 | 4e-05 | 4e-05 | 8e-05 | 8e-05 | 4e-05 | 4e-05 | 2e-05 | 2e-05 | 2e-05 | 2e-05 | 0 | 0 | 0 | 0 | 0 | 0 | 0 | 0 | 0 | 0 | 0 | 0 | 0 | 0 | 1e-05 | 1e-05 | 3e-05 | 3e-05 | 2e-05 | 2e-05 | 0 | 0 | 0 | 0 | 2e-05 | 2e-05 | 0 | 0 | 0 | 0 | 0 | 0 | 0 | 0 | 0 | 0 | 0 | 0 | 0 | 0 | 4e-05 | 4e-05 | 6e-05 | 6e-05 | 0 | 0 | 0 | 0 | 0 | 0 | 0 | 0 | 0 | 0 | 0 | 0 | 0 | 0 | 0 | 0 | 0 | 0 | 0 | 0 | 1.1651 | 1.1651 | 2e-05 | 2e-05 | 1.1383 | 1.1383 | 0.14028 | 0.14028 | 0.13468 | 0.13468 | 0 | 0 | 0 | 0 | 0 | 0 | 0 | 0 | 0 | 0 | 0 | 0 | 0.19063 | 0.19063 | 1.3277 | 1.3277 | 0.7466 | 0.7466 | 0.21474 | 0.21474 | 0.21584 | 0.21584 | 0.21673 | 0.21673 | 0 | 0 | 0 | 0 | 0 | 0 | 0 | 0 | 0 | 0 | 0 | 0 | 2e-05 | 2e-05 | 1.346 | 1.346 | 1.4424 | 1.4424 | 1.3737 | 1.3737 | 2.2619 | 2.2619 | 2.9449 | 2.9449 | 1.6807 | 1.6807 | 0 | 0 | 0 | 0 | 0 | 0 | 0 | 0 | 0 | 0 | 1.0823 | 1.0823 | 3.9458 | 3.9458 | 3.4048 | 3.4048 | 1.6501 | 1.6501 | 1.6522 | 1.6522 | 1.3282 | 1.3282 | 0.46709 | 0.46709 | 0 | 0 | 0 | 0 | 0 | 0 | 0 | 0 | 0 | 0 | 0.36411 | 0.36411 | 4.0251 | 4.0251 | 3.2355 | 3.2355 | 7.5604 | 7.5604 | 7.5985 | 7.5985 | 7.2297 | 7.2297 | 8.0557 | 8.0557 | 0 | 0 | 0 | 0 | 0 | 0 | 0 | 0 | 0 | 0 | 5.8396 | 5.8396 | 8.3303 | 8.3303 | 8.6559 | 8.6559 | 5.8662 | 5.8662 | 7.1741 | 7.1741 | 6.4387 | 6.4387 | 4.952 | 4.952 | 0 | 0 | 0 | 0 | 0 | 0 | 0 | 0 | 0 | 0 | 2.0301 | 2.0301 | 6.2756 | 6.2756 | 6.0767 | 6.0767 | 21.4186 | 21.4186 | 22.2814 | 22.2814 | 22.7989 | 22.7989 | 26.5105 | 26.5105 | 3.2587 | 3.2587 | 0 | 0 | 0 | 0 | 0 | 0 | 0.00068 | 0.00068 | 9.6817 | 9.6817 | 27.8598 | 27.8598 | 25.1184 | 25.1184 | 18.0854 | 18.0854 | 19.8846 | 19.8846 | 19.3746 | 19.3746 | 21.7145 | 21.7145 | 0 | 0 | 0 | 0 | 0 | 0 | 0 | 0 | 0 | 0 | 3.5411 | 3.5411 | 20.8626 | 20.8626 | 18.8616 | 18.8616 | 27.6801 | 27.6801 | 29.3662 | 29.3662 | 29.3974 | 29.3974 | 30.4407 | 30.4407 | 2.1066 | 2.1066 | 0.048 | 0.048 | 0.28413 | 0.28413 | 0.38301 | 0.38301 | 0.42301 | 0.42301 | 30.6196 | 30.6196 | 34.2221 | 34.2221 | 32.2411 | 32.2411 | 25.5567 | 25.5567 | 27.9258 | 27.9258 | 28.8802 | 28.8802 | 28.3026 | 28.3026 | 0 | 0 | 0 | 0 | 0.02533 | 0.02533 | 0.05627 | 0.05627 | 0.10004 | 0.10004 | 27.6854 | 27.6854 | 30.3358 | 30.3358 | 29.1127 | 29.1127 | 30.6514 | 30.6514 | 32.3777 | 32.3777 | 32.9546 | 32.9546 | 31.9885 | 31.9885 | 0 | 0 | 0.1888 | 0.1888 | 0.78335 | 0.78335 | 0.95432 | 0.95432 | 12.7532 | 12.7532 | 41.8473 | 41.8473 | 41.0756 | 41.0756 | 37.047 | 37.047 | 21.0858 | 21.0858 | 23.4627 | 23.4627 | 23.3163 | 23.3163 | 20.9375 | 20.9375 | 0 | 0 | 5e-05 | 5e-05 | 0.49588 | 0.49588 | 0.57921 | 0.57921 | 9.1049 | 9.1049 | 28.6784 | 28.6784 | 28.9947 | 28.9947 | 27.3943 | 27.3943 | 24.5277 | 24.5277 | 25.4094 | 25.4094 | 24.4318 | 24.4318 | 26.171 | 26.171 | 0 | 0 | 0.40711 | 0.40711 | 0.65792 | 0.65792 | 0.70208 | 0.70208 | 5.5251 | 5.5251 | 36.4812 | 36.4812 | 35.2556 | 35.2556 | 31.3434 | 31.3434 | 21.7984 | 21.7984 | 20.1241 | 20.1241 | 18.5348 | 18.5348 | 18.3612 | 18.3612 | 0 | 0 | 0.10421 | 0.10421 | 0.42363 | 0.42363 | 0.44952 | 0.44952 | 3.4652 | 3.4652 | 24.8701 | 24.8701 | 24.5692 | 24.5692 | 22.4143 | 22.4143 | 14.2251 | 14.2251 | 12.9798 | 12.9798 | 12.8715 | 12.8715 | 15.4873 | 15.4873 | 0 | 0 | 0.11915 | 0.11915 | 0.26126 | 0.26126 | 0.25162 | 0.25162 | 2.1698 | 2.1698 | 22.0338 | 22.0338 | 23.4282 | 23.4282 | 21.394 | 21.394 | 9.5066 | 9.5066 | 10.1318 | 10.1318 | 9.5067 | 9.5067 | 9.4416 | 9.4416 | 0 | 0 | 0.04064 | 0.04064 | 0.13458 | 0.13458 | 0.13374 | 0.13374 | 1.575 | 1.575 | 14.6772 | 14.6772 | 16.1999 | 16.1999 | 14.0659 | 14.0659 | 7.8625 | 7.8625 | 5.8216 | 5.8216 | 5.8547 | 5.8547 | 8.2814 | 8.2814 | 0 | 0 | 1e-05 | 1e-05 | 0.07192 | 0.07192 | 0.07854 | 0.07854 | 0.26594 | 0.26594 | 10.1987 | 10.1987 | 12.4399 | 12.4399 | 9.0596 | 9.0596 | 2.7654 | 2.7654 | 1.1668 | 1.1668 | 3.3158 | 3.3158 | 1.8352 | 1.8352 | 0 | 0 | 0 | 0 | 6e-05 | 6e-05 | 0.00152 | 0.00152 | 0.01954 | 0.01954 | 2.9898 | 2.9898 | 3.6043 | 3.6043 | 4.044 | 4.044 | 0.89094 | 0.89094 | 9e-05 | 9e-05 | 0.54747 | 0.54747 | 0.0001 | 0.0001 | 0 | 0 | 0 | 0 | 0 | 0 | 0 | 0 | 0 | 0 | 0.00012 | 0.00012 | 1.5798 | 1.5798 | 0.14236 | 0.14236 | 2e-05 | 2e-05 | 3e-05 | 3e-05 | 3e-05 | 3e-05 | 3e-05 | 3e-05 | 0 | 0 | 0 | 0 | 0 | 0 | 0 | 0 | 0 | 0 | 3e-05 | 3e-05 | 8e-05 | 8e-05 | 7e-05 | 7e-05 | 1e-05 | 1e-05 | 1e-05 | 1e-05 | 0 | 0 | 0 | 0 | 0 | 0 | 0 | 0 | 0 | 0 | 0 | 0 | 0 | 0 | 0 | 0 | 3e-05 | 3e-05 | 1e-05 | 1e-05 | 0 | 0 | 0 | 0 | 0 | 0 | 0 | 0 | 0 | 0 | 0 | 0 | 0 | 0 | 0 | 0 | 0 | 0 | 0 | 0 | 1e-05 | 1e-05 | 0 | 0 | 1e-05 | 1e-05 | 1e-05 | 1e-05 | 0 | 0 | 0 | 0 | 0 | 0 | 0 | 0 | 0 | 0 | 0 | 0 | 0 | 0 | 0 | 0 | 1e-05 | 1e-05 | 1e-05 | 1e-05 | 0 | 0 | 0 | 0 | 0 | 0 | 0 | 0 | 0 | 0 | 0 | 0 | 0 | 0 | 0 | 0 | 0 | 0 | 0 | 0 | 0 | 0 | 0 | 0 | 7e-05 | 7e-05 | 7e-05 | 7e-05 | 8e-05 | 8e-05 | 0 | 0 | 0 | 0 | 0 | 0 | 0 | 0 | 0 | 0 | 0 | 0 | 0.13359 | 0.13359 | 0.18945 | 0.18945 | 0.44702 | 0.44702 | 0.19857 | 0.19857 | 0.19963 | 0.19963 | 0.18877 | 0.18877 | 0 | 0 | 0 | 0 | 0 | 0 | 0 | 0 | 0 | 0 | 0 | 0 | 0.27875 | 0.27875 | 0.51105 | 0.51105 | 0.71627 | 0.71627 | 5.2317 | 5.2317 | 5.2806 | 5.2806 | 5.2554 | 5.2554 | 5.7202 | 5.7202 | 0 | 0 | 0 | 0 | 0 | 0 | 0 | 0 | 0 | 0 | 4.8723 | 4.8723 | 7.6637 | 7.6637 | 8.3486 | 8.3486 | 6.0248 | 6.0248 | 5.7654 | 5.7654 | 6.2898 | 6.2898 | 3.0567 | 3.0567 | 0 | 0 | 0 | 0 | 0 | 0 | 0 | 0 | 0 | 0 | 1.5013 | 1.5013 | 6.1498 | 6.1498 | 6.4729 | 6.4729 | 23.2269 | 23.2269 | 24.9096 | 24.9096 | 24.2531 | 24.2531 | 24.1653 | 24.1653 | 0 | 0 | 0 | 0 | 0 | 0 | 0 | 0 | 0 | 0 | 20.0635 | 20.0635 | 25.7562 | 25.7562 | 23.462 | 23.462 | 17.1128 | 17.1128 | 18.4465 | 18.4465 | 19.1782 | 19.1782 | 14.7843 | 14.7843 | 0 | 0 | 0 | 0 | 0 | 0 | 0 | 0 | 0 | 0 | 10.3144 | 10.3144 | 19.2874 | 19.2874 | 18.2186 | 18.2186 | 38.772 | 38.772 | 40.0441 | 40.0441 | 39.5697 | 39.5697 | 43.3111 | 43.3111 | 16.8557 | 16.8557 | 0 | 0 | 0 | 0 | 1e-05 | 1e-05 | 0.00795 | 0.00795 | 27.6135 | 27.6135 | 43.9926 | 43.9926 | 42.244 | 42.244 | 32.5096 | 32.5096 | 32.8792 | 32.8792 | 33.0316 | 33.0316 | 34.3103 | 34.3103 | 1.3268 | 1.3268 | 0 | 0 | 0 | 0 | 0 | 0 | 0 | 0 | 14.0225 | 14.0225 | 36.7212 | 36.7212 | 35.3012 | 35.3012 | 43.7066 | 43.7066 | 45.1985 | 45.1985 | 45.8616 | 45.8616 | 46.6835 | 46.6835 | 17.1074 | 17.1074 | 0.29575 | 0.29575 | 0.72965 | 0.72965 | 0.86011 | 0.86011 | 1.1012 | 1.1012 | 46.2281 | 46.2281 | 52.6525 | 52.6525 | 51.761 | 51.761 | 39.8217 | 39.8217 | 41.0441 | 41.0441 | 41.7054 | 41.7054 | 40.945 | 40.945 | 1.3312 | 1.3312 | 3e-05 | 3e-05 | 0.26333 | 0.26333 | 0.34 | 0.34 | 0.53678 | 0.53678 | 41.5692 | 41.5692 | 47.2135 | 47.2135 | 44.8708 | 44.8708 | 47.0914 | 47.0914 | 47.6125 | 47.6125 | 46.4612 | 46.4612 | 47.221 | 47.221 | 0 | 0 | 0.46368 | 0.46368 | 1.4026 | 1.4026 | 1.6211 | 1.6211 | 25.7572 | 25.7572 | 53.3025 | 53.3025 | 53.5215 | 53.5215 | 50.803 | 50.803 | 36.8522 | 36.8522 | 39.1506 | 39.1506 | 37.7945 | 37.7945 | 34.7361 | 34.7361 | 0 | 0 | 0.05733 | 0.05733 | 0.82726 | 0.82726 | 0.90592 | 0.90592 | 13.2845 | 13.2845 | 46.5915 | 46.5915 | 45.5051 | 45.5051 | 42.2913 | 42.2913 | 39.0847 | 39.0847 | 39.6257 | 39.6257 | 39.2974 | 39.2974 | 40.9637 | 40.9637 | 0.95563 | 0.95563 | 1.176 | 1.176 | 1.4668 | 1.4668 | 1.4022 | 1.4022 | 13.5952 | 13.5952 | 46.1211 | 46.1211 | 47.1357 | 47.1357 | 46.7974 | 46.7974 | 33.1235 | 33.1235 | 33.8715 | 33.8715 | 32.8722 | 32.8722 | 33.5183 | 33.5183 | 0 | 0 | 0.34757 | 0.34757 | 0.8513 | 0.8513 | 0.9895 | 0.9895 | 7.7047 | 7.7047 | 41.4504 | 41.4504 | 41.9235 | 41.9235 | 38.8131 | 38.8131 | 28.4106 | 28.4106 | 26.9073 | 26.9073 | 30.4163 | 30.4163 | 29.0332 | 29.0332 | 0.40445 | 0.40445 | 0.23483 | 0.23483 | 0.54902 | 0.54902 | 0.67321 | 0.67321 | 3.9514 | 3.9514 | 39.3545 | 39.3545 | 39.0396 | 39.0396 | 36.3616 | 36.3616 | 20.9478 | 20.9478 | 21.251 | 21.251 | 20.0487 | 20.0487 | 18.1507 | 18.1507 | 0 | 0 | 0.04538 | 0.04538 | 0.28445 | 0.28445 | 0.31405 | 0.31405 | 2.4552 | 2.4552 | 29.5073 | 29.5073 | 29.1766 | 29.1766 | 28.72 | 28.72 | 20.7447 | 20.7447 | 20.0048 | 20.0048 | 21.7246 | 21.7246 | 20.7285 | 20.7285 | 0 | 0 | 0.03974 | 0.03974 | 0.23989 | 0.23989 | 0.32464 | 0.32464 | 0.80953 | 0.80953 | 30.2404 | 30.2404 | 31.1124 | 31.1124 | 27.75 | 27.75 | 8.8701 | 8.8701 | 13.3046 | 13.3046 | 8.6941 | 8.6941 | 8.6649 | 8.6649 | 0 | 0 | 0 | 0 | 8e-05 | 8e-05 | 0.01583 | 0.01583 | 0.02608 | 0.02608 | 13.5139 | 13.5139 | 16.7143 | 16.7143 | 15.198 | 15.198 | 7.8569 | 7.8569 | 7.8957 | 7.8957 | 9.4084 | 9.4084 | 7.4544 | 7.4544 | 0 | 0 | 0 | 0 | 0 | 0 | 0 | 0 | 0 | 0 | 7.7823 | 7.7823 | 10.894 | 10.894 | 8.3651 | 8.3651 | 0.46045 | 0.46045 | 1.925 | 1.925 | 0.47235 | 0.47235 | 0.00017 | 0.00017 | 0 | 0 | 0 | 0 | 0 | 0 | 0 | 0 | 0 | 0 | 9e-05 | 9e-05 | 1.2786 | 1.2786 | 0.65259 | 0.65259
|  |  | 18 | Kapatur 220 | Kapatur 220 | Chacaya 110 | 2.4402 | 2.4402 | 1.0643 | 1.0643 | 1.7479 | 1.7479 | 0 | 0 | 0 | 0 | 0 | 0 | 0 | 0 | 0 | 0 | 0 | 0 | 1.0114 | 1.0114 | 1.9388 | 1.9388 | 1.9445 | 1.9445 | 1.028 | 1.028 | 1.6215 | 1.6215 | 1.5685 | 1.5685 | 0 | 0 | 0 | 0 | 0 | 0 | 0 | 0 | 0 | 0 | 0 | 0 | 0.41108 | 0.41108 | 1.1478 | 1.1478 | 1.4954 | 1.4954 | 2.3674 | 2.3674 | 2.4122 | 2.4122 | 2.3665 | 2.3665 | 0 | 0 | 0 | 0 | 0 | 0 | 0 | 0 | 0 | 0 | 0 | 0 | 1.8306 | 1.8306 | 2.4813 | 2.4813 | 2.1933 | 2.1933 | 2.0682 | 2.0682 | 2.2843 | 2.2843 | 2.4701 | 2.4701 | 0 | 0 | 0 | 0 | 0 | 0 | 0 | 0 | 0 | 0 | 0 | 0 | 1.2849 | 1.2849 | 1.7772 | 1.7772 | 2.1479 | 2.1479 | 3.1487 | 3.1487 | 3.1956 | 3.1956 | 3.2087 | 3.2087 | 0.48256 | 0.48256 | 0 | 0 | 0 | 0 | 0 | 0 | 0 | 0 | 0 | 0 | 2.2923 | 2.2923 | 3.2782 | 3.2782 | 3.1395 | 3.1395 | 3.0722 | 3.0722 | 3.0879 | 3.0879 | 2.7882 | 2.7882 | 0 | 0 | 0 | 0 | 0 | 0 | 0 | 0 | 0 | 0 | 0 | 0 | 0.88149 | 0.88149 | 2.4888 | 2.4888 | 2.4226 | 2.4226 | 3.5875 | 3.5875 | 3.692 | 3.692 | 3.5079 | 3.5079 | 3.0111 | 3.0111 | 0 | 0 | 0 | 0 | 0 | 0 | 0 | 0 | 0 | 0 | 3.203 | 3.203 | 4.1964 | 4.1964 | 5.1119 | 5.1119 | 3.894 | 3.894 | 4.0254 | 4.0254 | 4.5979 | 4.5979 | 1.6681 | 1.6681 | 0 | 0 | 0 | 0 | 0 | 0 | 0 | 0 | 0 | 0 | 1.6292 | 1.6292 | 3.3142 | 3.3142 | 3.4295 | 3.4295 | 13.6294 | 13.6294 | 14.9354 | 14.9354 | 14.27 | 14.27 | 14.4172 | 14.4172 | 0 | 0 | 0 | 0 | 0 | 0 | 0 | 0 | 0 | 0 | 12.4697 | 12.4697 | 15.6826 | 15.6826 | 14.5475 | 14.5475 | 12.3353 | 12.3353 | 12.0408 | 12.0408 | 10.6643 | 10.6643 | 8.6311 | 8.6311 | 0 | 0 | 0 | 0 | 0 | 0 | 0 | 0 | 0 | 0 | 6.8173 | 6.8173 | 10.5565 | 10.5565 | 10.0386 | 10.0386 | 24.1245 | 24.1245 | 25.9458 | 25.9458 | 27.1512 | 27.1512 | 29.7221 | 29.7221 | 2.0582 | 2.0582 | 0 | 0 | 0 | 0 | 0 | 0 | 0 | 0 | 6.4937 | 6.4937 | 30.7954 | 30.7954 | 29.115 | 29.115 | 20.3717 | 20.3717 | 20.5155 | 20.5155 | 20.4564 | 20.4564 | 22.6916 | 22.6916 | 0 | 0 | 0 | 0 | 0 | 0 | 0 | 0 | 0 | 0 | 1.6767 | 1.6767 | 21.8412 | 21.8412 | 21.736 | 21.736 | 30.5134 | 30.5134 | 32.0739 | 32.0739 | 31.011 | 31.011 | 32.7294 | 32.7294 | 0.45076 | 0.45076 | 0 | 0 | 0.08357 | 0.08357 | 0.14837 | 0.14837 | 0.05932 | 0.05932 | 29.4308 | 29.4308 | 34.2924 | 34.2924 | 33.9607 | 33.9607 | 27.1436 | 27.1436 | 27.1303 | 27.1303 | 28.0464 | 28.0464 | 27.8212 | 27.8212 | 0 | 0 | 0 | 0 | 0 | 0 | 0 | 0 | 0.0055 | 0.0055 | 23.6338 | 23.6338 | 29.0624 | 29.0624 | 26.9429 | 26.9429 | 37.5784 | 37.5784 | 39.0438 | 39.0438 | 39.2901 | 39.2901 | 40.1217 | 40.1217 | 0 | 0 | 0.12021 | 0.12021 | 0.7243 | 0.7243 | 0.84453 | 0.84453 | 16.5405 | 16.5405 | 41.3648 | 41.3648 | 42.4889 | 42.4889 | 43.2421 | 43.2421 | 31.341 | 31.341 | 32.0658 | 32.0658 | 31.2165 | 31.2165 | 30.7922 | 30.7922 | 0 | 0 | 0 | 0 | 0.37927 | 0.37927 | 0.50419 | 0.50419 | 8.5203 | 8.5203 | 33.0883 | 33.0883 | 34.1476 | 34.1476 | 34.8011 | 34.8011 | 26.0209 | 26.0209 | 26.4371 | 26.4371 | 25.7144 | 25.7144 | 24.9453 | 24.9453 | 0 | 0 | 0.4865 | 0.4865 | 0.65084 | 0.65084 | 0.75628 | 0.75628 | 9.0122 | 9.0122 | 31.2849 | 31.2849 | 29.9734 | 29.9734 | 31.3427 | 31.3427 | 19.2003 | 19.2003 | 19.9205 | 19.9205 | 19.7094 | 19.7094 | 17.9707 | 17.9707 | 0 | 0 | 0.2057 | 0.2057 | 0.40649 | 0.40649 | 0.46149 | 0.46149 | 5.5524 | 5.5524 | 24.7298 | 24.7298 | 23.9538 | 23.9538 | 23.6631 | 23.6631 | 18.5625 | 18.5625 | 17.7151 | 17.7151 | 16.2849 | 16.2849 | 17.3947 | 17.3947 | 0 | 0 | 0.02613 | 0.02613 | 0.20414 | 0.20414 | 0.27783 | 0.27783 | 1.5114 | 1.5114 | 22.3948 | 22.3948 | 23.4956 | 23.4956 | 22.2144 | 22.2144 | 11.413 | 11.413 | 10.6985 | 10.6985 | 9.1957 | 9.1957 | 9.1049 | 9.1049 | 0 | 0 | 0 | 0 | 0.07338 | 0.07338 | 0.10657 | 0.10657 | 0.69233 | 0.69233 | 13.2563 | 13.2563 | 13.6996 | 13.6996 | 12.6471 | 12.6471 | 8.7004 | 8.7004 | 7.3819 | 7.3819 | 8.7221 | 8.7221 | 8.4331 | 8.4331 | 0 | 0 | 0.03218 | 0.03218 | 0.07141 | 0.07141 | 0.09114 | 0.09114 | 0.31655 | 0.31655 | 12.0392 | 12.0392 | 13.4473 | 13.4473 | 11.8389 | 11.8389 | 3.0705 | 3.0705 | 3.9112 | 3.9112 | 3.7855 | 3.7855 | 3.8106 | 3.8106 | 0 | 0 | 0 | 0 | 0.02598 | 0.02598 | 0.03311 | 0.03311 | 0.06598 | 0.06598 | 4.3119 | 4.3119 | 4.5691 | 4.5691 | 4.3688 | 4.3688 | 3.0631 | 3.0631 | 2.4156 | 2.4156 | 3.2224 | 3.2224 | 2.9632 | 2.9632 | 0 | 0 | 0 | 0 | 0 | 0 | 0 | 0 | 0 | 0 | 1.8494 | 1.8494 | 3.1043 | 3.1043 | 2.3578 | 2.3578 | 1.4084 | 1.4084 | 2.0151 | 2.0151 | 1.4391 | 1.4391 | 1.3948 | 1.3948 | 0 | 0 | 0 | 0 | 0 | 0 | 0 | 0 | 0 | 0 | 1.7091 | 1.7091 | 1.8898 | 1.8898 | 1.9667 | 1.9667 | 1.9268 | 1.9268 | 1.2822 | 1.2822 | 1.6946 | 1.6946 | 1.0234 | 1.0234 | 0 | 0 | 0 | 0 | 0 | 0 | 0 | 0 | 0 | 0 | 1.3253 | 1.3253 | 2.1027 | 2.1027 | 1.8825 | 1.8825 | 1.8483 | 1.8483 | 1.6916 | 1.6916 | 1.4183 | 1.4183 | 0.01095 | 0.01095 | 0 | 0 | 0 | 0 | 0 | 0 | 0 | 0 | 0 | 0 | 1.2822 | 1.2822 | 1.878 | 1.878 | 1.9404 | 1.9404 | 1.6345 | 1.6345 | 1.6552 | 1.6552 | 1.6609 | 1.6609 | 0 | 0 | 0 | 0 | 0 | 0 | 0 | 0 | 0 | 0 | 0 | 0 | 1.5385 | 1.5385 | 1.7816 | 1.7816 | 1.8027 | 1.8027 | 1.668 | 1.668 | 1.6897 | 1.6897 | 1.6875 | 1.6875 | 0 | 0 | 0 | 0 | 0 | 0 | 0 | 0 | 0 | 0 | 0 | 0 | 1.073 | 1.073 | 1.7505 | 1.7505 | 1.6738 | 1.6738 | 1.8864 | 1.8864 | 1.9304 | 1.9304 | 2.4995 | 2.4995 | 0 | 0 | 0 | 0 | 0 | 0 | 0 | 0 | 0 | 0 | 0 | 0 | 1.6066 | 1.6066 | 2.4651 | 2.4651 | 2.4367 | 2.4367 | 2.2564 | 2.2564 | 1.8887 | 1.8887 | 2.2674 | 2.2674 | 0 | 0 | 0 | 0 | 0 | 0 | 0 | 0 | 0 | 0 | 0 | 0 | 1.0937 | 1.0937 | 1.8959 | 1.8959 | 2.235 | 2.235 | 4.5505 | 4.5505 | 3.9423 | 3.9423 | 3.9098 | 3.9098 | 3.3619 | 3.3619 | 0 | 0 | 0 | 0 | 0 | 0 | 0 | 0 | 0 | 0 | 2.9339 | 2.9339 | 5.172 | 5.172 | 4.886 | 4.886 | 3.7572 | 3.7572 | 3.7776 | 3.7776 | 3.7765 | 3.7765 | 2.4072 | 2.4072 | 0 | 0 | 0 | 0 | 0 | 0 | 0 | 0 | 0 | 0 | 1.4791 | 1.4791 | 4.3542 | 4.3542 | 4.2383 | 4.2383 | 8.1808 | 8.1808 | 8.019 | 8.019 | 7.7281 | 7.7281 | 8.1749 | 8.1749 | 0 | 0 | 0 | 0 | 0 | 0 | 0 | 0 | 0 | 0 | 6.7083 | 6.7083 | 8.978 | 8.978 | 8.5682 | 8.5682 | 6.905 | 6.905 | 6.9571 | 6.9571 | 7.0011 | 7.0011 | 5.4959 | 5.4959 | 0 | 0 | 0 | 0 | 0 | 0 | 0 | 0 | 0 | 0 | 4.3095 | 4.3095 | 7.1794 | 7.1794 | 7.9179 | 7.9179 | 20.0757 | 20.0757 | 21.7902 | 21.7902 | 22.3483 | 22.3483 | 27.7729 | 27.7729 | 3.0779 | 3.0779 | 0 | 0 | 0 | 0 | 3e-05 | 3e-05 | 0 | 0 | 5.1586 | 5.1586 | 28.817 | 28.817 | 25.6224 | 25.6224 | 16.4945 | 16.4945 | 17.9995 | 17.9995 | 17.2237 | 17.2237 | 20.1598 | 20.1598 | 0 | 0 | 0 | 0 | 0 | 0 | 0 | 0 | 0 | 0 | 1.3733 | 1.3733 | 21.0643 | 21.0643 | 17.5929 | 17.5929 | 25.7586 | 25.7586 | 27.7841 | 27.7841 | 27.1132 | 27.1132 | 27.6497 | 27.6497 | 3.4979 | 3.4979 | 0.05133 | 0.05133 | 0.25476 | 0.25476 | 0.29728 | 0.29728 | 0.30993 | 0.30993 | 26.8353 | 26.8353 | 30.2227 | 30.2227 | 30.7282 | 30.7282 | 22.1045 | 22.1045 | 24.1765 | 24.1765 | 23.7143 | 23.7143 | 23.5252 | 23.5252 | 3e-05 | 3e-05 | 0 | 0 | 0.03942 | 0.03942 | 0.0739 | 0.0739 | 0.07226 | 0.07226 | 23.253 | 23.253 | 27.2278 | 27.2278 | 25.7588 | 25.7588 | 31.6193 | 31.6193 | 31.7367 | 31.7367 | 31.3077 | 31.3077 | 30.1388 | 30.1388 | 0 | 0 | 0.14242 | 0.14242 | 0.63756 | 0.63756 | 0.80373 | 0.80373 | 11.1546 | 11.1546 | 38.0855 | 38.0855 | 37.991 | 37.991 | 35.8911 | 35.8911 | 22.1142 | 22.1142 | 24.8041 | 24.8041 | 21.9798 | 21.9798 | 17.388 | 17.388 | 0 | 0 | 0.01602 | 0.01602 | 0.27411 | 0.27411 | 0.40579 | 0.40579 | 6.89 | 6.89 | 24.5181 | 24.5181 | 27.156 | 27.156 | 26.0672 | 26.0672 | 24.9712 | 24.9712 | 21.4544 | 21.4544 | 20.9444 | 20.9444 | 22.1959 | 22.1959 | 0 | 0 | 0.50062 | 0.50062 | 0.65832 | 0.65832 | 0.66438 | 0.66438 | 5.7334 | 5.7334 | 27.957 | 27.957 | 28.6278 | 28.6278 | 26.7488 | 26.7488 | 18.5771 | 18.5771 | 17.3939 | 17.3939 | 18.1423 | 18.1423 | 15.9941 | 15.9941 | 0 | 0 | 0.09635 | 0.09635 | 0.37998 | 0.37998 | 0.47745 | 0.47745 | 3.1473 | 3.1473 | 24.0203 | 24.0203 | 22.8988 | 22.8988 | 19.5177 | 19.5177 | 9.372 | 9.372 | 8.3154 | 8.3154 | 8.4339 | 8.4339 | 8.8936 | 8.8936 | 0 | 0 | 0.04217 | 0.04217 | 0.14432 | 0.14432 | 0.15691 | 0.15691 | 0.43777 | 0.43777 | 16.8062 | 16.8062 | 16.3304 | 16.3304 | 14.5128 | 14.5128 | 5.0943 | 5.0943 | 4.3425 | 4.3425 | 5.9728 | 5.9728 | 4.4517 | 4.4517 | 0 | 0 | 0 | 0 | 0.01608 | 0.01608 | 0.05765 | 0.05765 | 0.32643 | 0.32643 | 7.745 | 7.745 | 7.611 | 7.611 | 6.8607 | 6.8607 | 5.8876 | 5.8876 | 3.5871 | 3.5871 | 5.6768 | 5.6768 | 5.4566 | 5.4566 | 0 | 0 | 0.01601 | 0.01601 | 0.05056 | 0.05056 | 0.07708 | 0.07708 | 0.13586 | 0.13586 | 6.7991 | 6.7991 | 6.4897 | 6.4897 | 7.2155 | 7.2155 | 3.7686 | 3.7686 | 4.2661 | 4.2661 | 3.7694 | 3.7694 | 3.8385 | 3.8385 | 0 | 0 | 0 | 0 | 0.04731 | 0.04731 | 0.04827 | 0.04827 | 0.07475 | 0.07475 | 3.3027 | 3.3027 | 3.9897 | 3.9897 | 3.9945 | 3.9945 | 0.00014 | 0.00014 | 7e-05 | 7e-05 | 0.00011 | 0.00011 | 8e-05 | 8e-05 | 0 | 0 | 0 | 0 | 0 | 0 | 0 | 0 | 0 | 0 | 7e-05 | 7e-05 | 0.5313 | 0.5313 | 0.00015 | 0.00015 | 3e-05 | 3e-05 | 5e-05 | 5e-05 | 3e-05 | 3e-05 | 3e-05 | 3e-05 | 0 | 0 | 0 | 0 | 0 | 0 | 0 | 0 | 0 | 0 | 4e-05 | 4e-05 | 9e-05 | 9e-05 | 3e-05 | 3e-05 | 4e-05 | 4e-05 | 4e-05 | 4e-05 | 4e-05 | 4e-05 | 0 | 0 | 0 | 0 | 0 | 0 | 0 | 0 | 0 | 0 | 0 | 0 | 4e-05 | 4e-05 | 8e-05 | 8e-05 | 4e-05 | 4e-05 | 2e-05 | 2e-05 | 2e-05 | 2e-05 | 0 | 0 | 0 | 0 | 0 | 0 | 0 | 0 | 0 | 0 | 0 | 0 | 0 | 0 | 1e-05 | 1e-05 | 3e-05 | 3e-05 | 2e-05 | 2e-05 | 0 | 0 | 0 | 0 | 2e-05 | 2e-05 | 0 | 0 | 0 | 0 | 0 | 0 | 0 | 0 | 0 | 0 | 0 | 0 | 0 | 0 | 4e-05 | 4e-05 | 6e-05 | 6e-05 | 0 | 0 | 0 | 0 | 0 | 0 | 0 | 0 | 0 | 0 | 0 | 0 | 0 | 0 | 0 | 0 | 0 | 0 | 0 | 0 | 1.1328 | 1.1328 | 2e-05 | 2e-05 | 1.1297 | 1.1297 | 0.13929 | 0.13929 | 0.13379 | 0.13379 | 0 | 0 | 0 | 0 | 0 | 0 | 0 | 0 | 0 | 0 | 0 | 0 | 0.19005 | 0.19005 | 1.318 | 1.318 | 0.74172 | 0.74172 | 0.21409 | 0.21409 | 0.21468 | 0.21468 | 0.21491 | 0.21491 | 0 | 0 | 0 | 0 | 0 | 0 | 0 | 0 | 0 | 0 | 0 | 0 | 2e-05 | 2e-05 | 1.3387 | 1.3387 | 1.4339 | 1.4339 | 1.368 | 1.368 | 2.247 | 2.247 | 2.9253 | 2.9253 | 1.6753 | 1.6753 | 0 | 0 | 0 | 0 | 0 | 0 | 0 | 0 | 0 | 0 | 1.0806 | 1.0806 | 3.9025 | 3.9025 | 3.3887 | 3.3887 | 1.6402 | 1.6402 | 1.6429 | 1.6429 | 1.3191 | 1.3191 | 0.46549 | 0.46549 | 0 | 0 | 0 | 0 | 0 | 0 | 0 | 0 | 0 | 0 | 0.36371 | 0.36371 | 4.0036 | 4.0036 | 3.2124 | 3.2124 | 7.4859 | 7.4859 | 7.5253 | 7.5253 | 7.1739 | 7.1739 | 8.0214 | 8.0214 | 0 | 0 | 0 | 0 | 0 | 0 | 0 | 0 | 0 | 0 | 5.8134 | 5.8134 | 8.2304 | 8.2304 | 8.6031 | 8.6031 | 5.8371 | 5.8371 | 7.1306 | 7.1306 | 6.4 | 6.4 | 4.9305 | 4.9305 | 0 | 0 | 0 | 0 | 0 | 0 | 0 | 0 | 0 | 0 | 2.0212 | 2.0212 | 6.2067 | 6.2067 | 6.0444 | 6.0444 | 21.1844 | 21.1844 | 22.0233 | 22.0233 | 22.5442 | 22.5442 | 26.2276 | 26.2276 | 3.2756 | 3.2756 | 0 | 0 | 0 | 0 | 0 | 0 | 0.00069 | 0.00069 | 9.7157 | 9.7157 | 27.5039 | 27.5039 | 24.457 | 24.457 | 17.9546 | 17.9546 | 19.7438 | 19.7438 | 19.2414 | 19.2414 | 21.5698 | 21.5698 | 0 | 0 | 0 | 0 | 0 | 0 | 0 | 0 | 0 | 0 | 3.58 | 3.58 | 20.4521 | 20.4521 | 18.7747 | 18.7747 | 27.3441 | 27.3441 | 29.0173 | 29.0173 | 29.0682 | 29.0682 | 30.1273 | 30.1273 | 2.1087 | 2.1087 | 0.04804 | 0.04804 | 0.28491 | 0.28491 | 0.39414 | 0.39414 | 0.42618 | 0.42618 | 30.2283 | 30.2283 | 33.6153 | 33.6153 | 31.6678 | 31.6678 | 25.4126 | 25.4126 | 27.7564 | 27.7564 | 28.7132 | 28.7132 | 28.1543 | 28.1543 | 0 | 0 | 0 | 0 | 0.02568 | 0.02568 | 0.05765 | 0.05765 | 0.10208 | 0.10208 | 27.5233 | 27.5233 | 29.9713 | 29.9713 | 28.6459 | 28.6459 | 29.8992 | 29.8992 | 31.5741 | 31.5741 | 32.168 | 32.168 | 31.1004 | 31.1004 | 0 | 0 | 0.19029 | 0.19029 | 0.78344 | 0.78344 | 0.95839 | 0.95839 | 12.5365 | 12.5365 | 40.5822 | 40.5822 | 40.0076 | 40.0076 | 35.9978 | 35.9978 | 20.4972 | 20.4972 | 22.8304 | 22.8304 | 22.7045 | 22.7045 | 20.3212 | 20.3212 | 0 | 0 | 5e-05 | 5e-05 | 0.49902 | 0.49902 | 0.58839 | 0.58839 | 8.9735 | 8.9735 | 27.959 | 27.959 | 28.1165 | 28.1165 | 26.5492 | 26.5492 | 23.9123 | 23.9123 | 24.864 | 24.864 | 23.9062 | 23.9062 | 25.5606 | 25.5606 | 0 | 0 | 0.40786 | 0.40786 | 0.65843 | 0.65843 | 0.71736 | 0.71736 | 5.4316 | 5.4316 | 35.4663 | 35.4663 | 34.3144 | 34.3144 | 30.5292 | 30.5292 | 21.4094 | 21.4094 | 19.7697 | 19.7697 | 18.1875 | 18.1875 | 17.8817 | 17.8817 | 0 | 0 | 0.10474 | 0.10474 | 0.42572 | 0.42572 | 0.45179 | 0.45179 | 3.4126 | 3.4126 | 24.1535 | 24.1535 | 24.0105 | 24.0105 | 21.8395 | 21.8395 | 13.834 | 13.834 | 12.6312 | 12.6312 | 12.52 | 12.52 | 15.1253 | 15.1253 | 0 | 0 | 0.11982 | 0.11982 | 0.26233 | 0.26233 | 0.25514 | 0.25514 | 2.1249 | 2.1249 | 21.43 | 21.43 | 22.7463 | 22.7463 | 20.7699 | 20.7699 | 9.2405 | 9.2405 | 9.8226 | 9.8226 | 9.2442 | 9.2442 | 9.1929 | 9.1929 | 0 | 0 | 0.04116 | 0.04116 | 0.1356 | 0.1356 | 0.13432 | 0.13432 | 1.5528 | 1.5528 | 14.3027 | 14.3027 | 15.7824 | 15.7824 | 13.7755 | 13.7755 | 7.6408 | 7.6408 | 5.6729 | 5.6729 | 5.6948 | 5.6948 | 8.0821 | 8.0821 | 0 | 0 | 1e-05 | 1e-05 | 0.07216 | 0.07216 | 0.07929 | 0.07929 | 0.2647 | 0.2647 | 9.903 | 9.903 | 12.1591 | 12.1591 | 8.785 | 8.785 | 2.6945 | 2.6945 | 1.1343 | 1.1343 | 3.2438 | 3.2438 | 1.7907 | 1.7907 | 0 | 0 | 0 | 0 | 6e-05 | 6e-05 | 0.00154 | 0.00154 | 0.01974 | 0.01974 | 2.9074 | 2.9074 | 3.5347 | 3.5347 | 3.9244 | 3.9244 | 0.85886 | 0.85886 | 9e-05 | 9e-05 | 0.52739 | 0.52739 | 0.0001 | 0.0001 | 0 | 0 | 0 | 0 | 0 | 0 | 0 | 0 | 0 | 0 | 0.00012 | 0.00012 | 1.5686 | 1.5686 | 0.14166 | 0.14166 | 1e-05 | 1e-05 | 3e-05 | 3e-05 | 3e-05 | 3e-05 | 3e-05 | 3e-05 | 0 | 0 | 0 | 0 | 0 | 0 | 0 | 0 | 0 | 0 | 2e-05 | 2e-05 | 8e-05 | 8e-05 | 7e-05 | 7e-05 | 1e-05 | 1e-05 | 1e-05 | 1e-05 | 0 | 0 | 0 | 0 | 0 | 0 | 0 | 0 | 0 | 0 | 0 | 0 | 0 | 0 | 0 | 0 | 3e-05 | 3e-05 | 1e-05 | 1e-05 | 0 | 0 | 0 | 0 | 0 | 0 | 0 | 0 | 0 | 0 | 0 | 0 | 0 | 0 | 0 | 0 | 0 | 0 | 0 | 0 | 1e-05 | 1e-05 | 0 | 0 | 1e-05 | 1e-05 | 1e-05 | 1e-05 | 0 | 0 | 0 | 0 | 0 | 0 | 0 | 0 | 0 | 0 | 0 | 0 | 0 | 0 | 0 | 0 | 1e-05 | 1e-05 | 1e-05 | 1e-05 | 0 | 0 | 0 | 0 | 0 | 0 | 0 | 0 | 0 | 0 | 0 | 0 | 0 | 0 | 0 | 0 | 0 | 0 | 0 | 0 | 0 | 0 | 0 | 0 | 6e-05 | 6e-05 | 6e-05 | 6e-05 | 7e-05 | 7e-05 | 0 | 0 | 0 | 0 | 0 | 0 | 0 | 0 | 0 | 0 | 0 | 0 | 0.13043 | 0.13043 | 0.18408 | 0.18408 | 0.43445 | 0.43445 | 0.19749 | 0.19749 | 0.19835 | 0.19835 | 0.18765 | 0.18765 | 0 | 0 | 0 | 0 | 0 | 0 | 0 | 0 | 0 | 0 | 0 | 0 | 0.272 | 0.272 | 0.49727 | 0.49727 | 0.71209 | 0.71209 | 5.1685 | 5.1685 | 5.2145 | 5.2145 | 5.1935 | 5.1935 | 5.6847 | 5.6847 | 0 | 0 | 0 | 0 | 0 | 0 | 0 | 0 | 0 | 0 | 4.842 | 4.842 | 7.5845 | 7.5845 | 8.2525 | 8.2525 | 5.9543 | 5.9543 | 5.6934 | 5.6934 | 6.2051 | 6.2051 | 3.0439 | 3.0439 | 0 | 0 | 0 | 0 | 0 | 0 | 0 | 0 | 0 | 0 | 1.495 | 1.495 | 6.089 | 6.089 | 6.3918 | 6.3918 | 22.9346 | 22.9346 | 24.5877 | 24.5877 | 23.9399 | 23.9399 | 23.8453 | 23.8453 | 0 | 0 | 0 | 0 | 0 | 0 | 0 | 0 | 0 | 0 | 19.7056 | 19.7056 | 25.206 | 25.206 | 23.1279 | 23.1279 | 16.9113 | 16.9113 | 18.2233 | 18.2233 | 18.9277 | 18.9277 | 14.6465 | 14.6465 | 0 | 0 | 0 | 0 | 0 | 0 | 0 | 0 | 0 | 0 | 10.1214 | 10.1214 | 18.9865 | 18.9865 | 17.904 | 17.904 | 38.17 | 38.17 | 39.4031 | 39.4031 | 38.9482 | 38.9482 | 42.6936 | 42.6936 | 16.776 | 16.776 | 0 | 0 | 0 | 0 | 1e-05 | 1e-05 | 0.00807 | 0.00807 | 27.2525 | 27.2525 | 43.0824 | 43.0824 | 41.2562 | 41.2562 | 31.9899 | 31.9899 | 32.3521 | 32.3521 | 32.5142 | 32.5142 | 33.6648 | 33.6648 | 1.319 | 1.319 | 0 | 0 | 0 | 0 | 0 | 0 | 0 | 0 | 13.8631 | 13.8631 | 35.7841 | 35.7841 | 34.4664 | 34.4664 | 42.9248 | 42.9248 | 44.544 | 44.544 | 45.0955 | 45.0955 | 45.9059 | 45.9059 | 17.0324 | 17.0324 | 0.29634 | 0.29634 | 0.7566 | 0.7566 | 0.89141 | 0.89141 | 1.3044 | 1.3044 | 45.3332 | 45.3332 | 51.8214 | 51.8214 | 50.7339 | 50.7339 | 39.0925 | 39.0925 | 40.3401 | 40.3401 | 40.9342 | 40.9342 | 39.9646 | 39.9646 | 1.3278 | 1.3278 | 3e-05 | 3e-05 | 0.26699 | 0.26699 | 0.34413 | 0.34413 | 0.66091 | 0.66091 | 40.4496 | 40.4496 | 46.1383 | 46.1383 | 43.8565 | 43.8565 | 46.1482 | 46.1482 | 46.5464 | 46.5464 | 45.4083 | 45.4083 | 46.2057 | 46.2057 | 0 | 0 | 0.46347 | 0.46347 | 1.4011 | 1.4011 | 1.6225 | 1.6225 | 25.5342 | 25.5342 | 52.6644 | 52.6644 | 52.8592 | 52.8592 | 49.852 | 49.852 | 36.0837 | 36.0837 | 38.328 | 38.328 | 37.0433 | 37.0433 | 33.7191 | 33.7191 | 0 | 0 | 0.05783 | 0.05783 | 0.8275 | 0.8275 | 0.91126 | 0.91126 | 13.1823 | 13.1823 | 45.38 | 45.38 | 44.5293 | 44.5293 | 41.2086 | 41.2086 | 38.4025 | 38.4025 | 38.8811 | 38.8811 | 38.5363 | 38.5363 | 40.1014 | 40.1014 | 0.95714 | 0.95714 | 1.1755 | 1.1755 | 1.4809 | 1.4809 | 1.4021 | 1.4021 | 13.3798 | 13.3798 | 45.3155 | 45.3155 | 46.4518 | 46.4518 | 45.9714 | 45.9714 | 32.6097 | 32.6097 | 33.322 | 33.322 | 32.3199 | 32.3199 | 32.8601 | 32.8601 | 0 | 0 | 0.34748 | 0.34748 | 0.85042 | 0.85042 | 0.99286 | 0.99286 | 7.6147 | 7.6147 | 40.7009 | 40.7009 | 41.2889 | 41.2889 | 38.0621 | 38.0621 | 27.8335 | 27.8335 | 26.3091 | 26.3091 | 29.6775 | 29.6775 | 28.3078 | 28.3078 | 0.40215 | 0.40215 | 0.23433 | 0.23433 | 0.54835 | 0.54835 | 0.6733 | 0.6733 | 3.9075 | 3.9075 | 38.1294 | 38.1294 | 38.2558 | 38.2558 | 35.4842 | 35.4842 | 20.4491 | 20.4491 | 20.7047 | 20.7047 | 19.6314 | 19.6314 | 17.632 | 17.632 | 0 | 0 | 0.04567 | 0.04567 | 0.2844 | 0.2844 | 0.31493 | 0.31493 | 2.4348 | 2.4348 | 28.6428 | 28.6428 | 28.4538 | 28.4538 | 27.9783 | 27.9783 | 20.3212 | 20.3212 | 19.5302 | 19.5302 | 21.2559 | 21.2559 | 20.199 | 20.199 | 0 | 0 | 0.0396 | 0.0396 | 0.23989 | 0.23989 | 0.32623 | 0.32623 | 0.80736 | 0.80736 | 29.3785 | 29.3785 | 30.5021 | 30.5021 | 27.0072 | 27.0072 | 8.7417 | 8.7417 | 13.0388 | 13.0388 | 8.5123 | 8.5123 | 8.4659 | 8.4659 | 0 | 0 | 0 | 0 | 8e-05 | 8e-05 | 0.01601 | 0.01601 | 0.02626 | 0.02626 | 13.1608 | 13.1608 | 16.4475 | 16.4475 | 14.8277 | 14.8277 | 7.7558 | 7.7558 | 7.8004 | 7.8004 | 9.281 | 9.281 | 7.3726 | 7.3726 | 0 | 0 | 0 | 0 | 0 | 0 | 0 | 0 | 0 | 0 | 7.6432 | 7.6432 | 10.7254 | 10.7254 | 8.2624 | 8.2624 | 0.45821 | 0.45821 | 1.9081 | 1.9081 | 0.46992 | 0.46992 | 0.00017 | 0.00017 | 0 | 0 | 0 | 0 | 0 | 0 | 0 | 0 | 0 | 0 | 9e-05 | 9e-05 | 1.2663 | 1.2663 | 0.64619 | 0.64619
|  |  | 19 | El Cobre 220 | El Cobre 220 | Chacaya 110 | 2.3196 | 2.3196 | 0.99488 | 0.99488 | 1.6343 | 1.6343 | 0 | 0 | 0 | 0 | 0 | 0 | 0 | 0 | 0 | 0 | 0 | 0 | 0.94653 | 0.94653 | 1.8916 | 1.8916 | 1.8549 | 1.8549 | 1.017 | 1.017 | 1.5716 | 1.5716 | 1.4657 | 1.4657 | 0 | 0 | 0 | 0 | 0 | 0 | 0 | 0 | 0 | 0 | 0 | 0 | 0.38476 | 0.38476 | 1.0721 | 1.0721 | 1.3943 | 1.3943 | 2.2092 | 2.2092 | 2.2535 | 2.2535 | 2.2125 | 2.2125 | 0 | 0 | 0 | 0 | 0 | 0 | 0 | 0 | 0 | 0 | 0 | 0 | 1.709 | 1.709 | 2.383 | 2.383 | 2.0964 | 2.0964 | 1.9297 | 1.9297 | 2.1276 | 2.1276 | 2.3022 | 2.3022 | 0 | 0 | 0 | 0 | 0 | 0 | 0 | 0 | 0 | 0 | 0 | 0 | 1.1989 | 1.1989 | 1.715 | 1.715 | 1.9948 | 1.9948 | 2.9357 | 2.9357 | 2.9834 | 2.9834 | 2.9888 | 2.9888 | 0.44433 | 0.44433 | 0 | 0 | 0 | 0 | 0 | 0 | 0 | 0 | 0 | 0 | 2.1406 | 2.1406 | 3.2315 | 3.2315 | 2.9285 | 2.9285 | 2.8556 | 2.8556 | 2.8686 | 2.8686 | 2.5997 | 2.5997 | 0 | 0 | 0 | 0 | 0 | 0 | 0 | 0 | 0 | 0 | 0 | 0 | 0.82257 | 0.82257 | 2.5233 | 2.5233 | 2.25 | 2.25 | 3.3397 | 3.3397 | 3.4442 | 3.4442 | 3.2775 | 3.2775 | 2.8275 | 2.8275 | 0 | 0 | 0 | 0 | 0 | 0 | 0 | 0 | 0 | 0 | 2.9883 | 2.9883 | 4.1566 | 4.1566 | 4.7479 | 4.7479 | 3.6233 | 3.6233 | 3.7449 | 3.7449 | 4.2863 | 4.2863 | 1.5549 | 1.5549 | 0 | 0 | 0 | 0 | 0 | 0 | 0 | 0 | 0 | 0 | 1.519 | 1.519 | 3.3405 | 3.3405 | 3.1823 | 3.1823 | 12.905 | 12.905 | 13.9501 | 13.9501 | 13.4326 | 13.4326 | 13.8896 | 13.8896 | 0 | 0 | 0 | 0 | 0 | 0 | 0 | 0 | 0 | 0 | 11.6647 | 11.6647 | 15.0852 | 15.0852 | 13.6936 | 13.6936 | 11.6764 | 11.6764 | 11.4398 | 11.4398 | 10.257 | 10.257 | 8.029 | 8.029 | 0 | 0 | 0 | 0 | 0 | 0 | 0 | 0 | 0 | 0 | 6.3638 | 6.3638 | 10.0266 | 10.0266 | 9.6049 | 9.6049 | 23.3793 | 23.3793 | 25.1307 | 25.1307 | 26.2585 | 26.2585 | 28.9861 | 28.9861 | 1.8927 | 1.8927 | 0 | 0 | 0 | 0 | 0 | 0 | 0 | 0 | 6.0286 | 6.0286 | 30.4987 | 30.4987 | 28.2376 | 28.2376 | 19.8235 | 19.8235 | 19.7801 | 19.7801 | 19.8702 | 19.8702 | 22.0031 | 22.0031 | 0 | 0 | 0 | 0 | 0 | 0 | 0 | 0 | 0 | 0 | 1.5319 | 1.5319 | 21.2632 | 21.2632 | 21.0261 | 21.0261 | 28.8488 | 28.8488 | 30.5416 | 30.5416 | 29.3787 | 29.3787 | 30.9574 | 30.9574 | 0.41947 | 0.41947 | 0 | 0 | 0.07974 | 0.07974 | 0.1415 | 0.1415 | 0.05797 | 0.05797 | 28.0922 | 28.0922 | 34.3886 | 34.3886 | 32.5619 | 32.5619 | 25.5848 | 25.5848 | 25.6112 | 25.6112 | 26.4765 | 26.4765 | 26.2403 | 26.2403 | 0 | 0 | 0 | 0 | 0 | 0 | 0 | 0 | 0.00551 | 0.00551 | 22.293 | 22.293 | 29.2309 | 29.2309 | 25.7673 | 25.7673 | 35.5945 | 35.5945 | 36.8617 | 36.8617 | 37.1148 | 37.1148 | 37.7263 | 37.7263 | 0 | 0 | 0.11205 | 0.11205 | 0.68267 | 0.68267 | 0.79454 | 0.79454 | 15.4197 | 15.4197 | 42.0333 | 42.0333 | 42.0713 | 42.0713 | 41.2169 | 41.2169 | 29.4386 | 29.4386 | 30.1052 | 30.1052 | 29.3009 | 29.3009 | 28.974 | 28.974 | 0 | 0 | 0 | 0 | 0.36267 | 0.36267 | 0.48046 | 0.48046 | 7.8465 | 7.8465 | 33.5929 | 33.5929 | 33.7455 | 33.7455 | 32.9074 | 32.9074 | 25.7952 | 25.7952 | 26.1845 | 26.1845 | 25.1394 | 25.1394 | 24.2878 | 24.2878 | 0 | 0 | 0.4715 | 0.4715 | 0.61765 | 0.61765 | 0.7221 | 0.7221 | 8.3925 | 8.3925 | 30.9936 | 30.9936 | 29.6902 | 29.6902 | 30.4904 | 30.4904 | 19.1384 | 19.1384 | 19.5183 | 19.5183 | 19.2789 | 19.2789 | 17.6783 | 17.6783 | 0 | 0 | 0.19846 | 0.19846 | 0.38159 | 0.38159 | 0.44342 | 0.44342 | 5.1476 | 5.1476 | 24.5436 | 24.5436 | 23.9717 | 23.9717 | 23.1967 | 23.1967 | 17.6874 | 17.6874 | 16.8034 | 16.8034 | 15.3547 | 15.3547 | 16.4314 | 16.4314 | 0 | 0 | 0.02443 | 0.02443 | 0.19412 | 0.19412 | 0.26586 | 0.26586 | 1.4007 | 1.4007 | 22.2063 | 22.2063 | 23.4033 | 23.4033 | 21.6133 | 21.6133 | 10.8724 | 10.8724 | 10.2136 | 10.2136 | 8.6889 | 8.6889 | 8.5761 | 8.5761 | 0 | 0 | 0 | 0 | 0.07008 | 0.07008 | 0.10241 | 0.10241 | 0.63978 | 0.63978 | 12.983 | 12.983 | 13.6461 | 13.6461 | 12.1731 | 12.1731 | 8.2768 | 8.2768 | 7.0288 | 7.0288 | 8.2943 | 8.2943 | 7.9519 | 7.9519 | 0 | 0 | 0.02992 | 0.02992 | 0.06679 | 0.06679 | 0.08527 | 0.08527 | 0.29314 | 0.29314 | 11.9559 | 11.9559 | 13.3714 | 13.3714 | 11.2597 | 11.2597 | 2.9691 | 2.9691 | 3.7687 | 3.7687 | 3.6428 | 3.6428 | 3.5534 | 3.5534 | 0 | 0 | 0 | 0 | 0.02431 | 0.02431 | 0.03084 | 0.03084 | 0.06054 | 0.06054 | 4.292 | 4.292 | 4.5961 | 4.5961 | 4.1731 | 4.1731 | 2.8665 | 2.8665 | 2.2606 | 2.2606 | 3.0217 | 3.0217 | 2.768 | 2.768 | 0 | 0 | 0 | 0 | 0 | 0 | 0 | 0 | 0 | 0 | 1.7914 | 1.7914 | 3.1322 | 3.1322 | 2.2136 | 2.2136 | 1.3162 | 1.3162 | 1.8856 | 1.8856 | 1.3455 | 1.3455 | 1.3011 | 1.3011 | 0 | 0 | 0 | 0 | 0 | 0 | 0 | 0 | 0 | 0 | 1.7396 | 1.7396 | 1.9308 | 1.9308 | 1.8436 | 1.8436 | 1.9066 | 1.9066 | 1.1935 | 1.1935 | 1.5785 | 1.5785 | 0.94028 | 0.94028 | 0 | 0 | 0 | 0 | 0 | 0 | 0 | 0 | 0 | 0 | 1.2382 | 1.2382 | 1.96 | 1.96 | 1.7566 | 1.7566 | 1.7238 | 1.7238 | 1.5755 | 1.5755 | 1.3193 | 1.3193 | 0.01005 | 0.01005 | 0 | 0 | 0 | 0 | 0 | 0 | 0 | 0 | 0 | 0 | 1.1958 | 1.1958 | 1.7479 | 1.7479 | 1.9292 | 1.9292 | 1.5021 | 1.5021 | 1.5233 | 1.5233 | 1.5283 | 1.5283 | 0 | 0 | 0 | 0 | 0 | 0 | 0 | 0 | 0 | 0 | 0 | 0 | 1.4093 | 1.4093 | 1.792 | 1.792 | 1.8245 | 1.8245 | 1.5349 | 1.5349 | 1.5563 | 1.5563 | 1.5565 | 1.5565 | 0 | 0 | 0 | 0 | 0 | 0 | 0 | 0 | 0 | 0 | 0 | 0 | 0.99653 | 0.99653 | 1.7614 | 1.7614 | 1.6918 | 1.6918 | 1.9134 | 1.9134 | 1.9548 | 1.9548 | 2.5293 | 2.5293 | 0 | 0 | 0 | 0 | 0 | 0 | 0 | 0 | 0 | 0 | 0 | 0 | 1.4014 | 1.4014 | 2.4949 | 2.4949 | 2.4669 | 2.4669 | 2.2692 | 2.2692 | 1.9091 | 1.9091 | 2.294 | 2.294 | 0 | 0 | 0 | 0 | 0 | 0 | 0 | 0 | 0 | 0 | 0 | 0 | 0.95858 | 0.95858 | 1.9151 | 1.9151 | 2.2526 | 2.2526 | 4.6083 | 4.6083 | 3.9886 | 3.9886 | 3.9627 | 3.9627 | 3.4049 | 3.4049 | 0 | 0 | 0 | 0 | 0 | 0 | 0 | 0 | 0 | 0 | 2.788 | 2.788 | 5.2451 | 5.2451 | 4.9545 | 4.9545 | 3.8084 | 3.8084 | 3.832 | 3.832 | 3.8329 | 3.8329 | 2.4402 | 2.4402 | 0 | 0 | 0 | 0 | 0 | 0 | 0 | 0 | 0 | 0 | 1.3615 | 1.3615 | 4.4081 | 4.4081 | 4.2995 | 4.2995 | 8.2633 | 8.2633 | 8.0122 | 8.0122 | 7.7173 | 7.7173 | 8.0989 | 8.0989 | 0 | 0 | 0 | 0 | 0 | 0 | 0 | 0 | 0 | 0 | 6.7447 | 6.7447 | 9.0606 | 9.0606 | 8.6615 | 8.6615 | 6.4966 | 6.4966 | 6.5468 | 6.5468 | 6.5757 | 6.5757 | 5.4425 | 5.4425 | 0 | 0 | 0 | 0 | 0 | 0 | 0 | 0 | 0 | 0 | 4.3572 | 4.3572 | 7.2288 | 7.2288 | 7.9968 | 7.9968 | 20.1998 | 20.1998 | 21.8613 | 21.8613 | 22.4517 | 22.4517 | 27.9789 | 27.9789 | 3.0728 | 3.0728 | 0 | 0 | 0 | 0 | 3e-05 | 3e-05 | 0 | 0 | 5.2022 | 5.2022 | 29.1924 | 29.1924 | 25.9817 | 25.9817 | 16.5256 | 16.5256 | 18.001 | 18.001 | 17.2497 | 17.2497 | 20.2211 | 20.2211 | 0 | 0 | 0 | 0 | 0 | 0 | 0 | 0 | 0 | 0 | 1.3721 | 1.3721 | 21.3424 | 21.3424 | 17.789 | 17.789 | 26.1394 | 26.1394 | 28.4656 | 28.4656 | 27.6644 | 27.6644 | 28.2898 | 28.2898 | 3.5448 | 3.5448 | 0.05195 | 0.05195 | 0.25834 | 0.25834 | 0.30086 | 0.30086 | 0.31316 | 0.31316 | 27.1856 | 27.1856 | 30.6717 | 30.6717 | 31.1776 | 31.1776 | 22.1867 | 22.1867 | 24.1639 | 24.1639 | 23.7196 | 23.7196 | 23.5225 | 23.5225 | 3e-05 | 3e-05 | 0 | 0 | 0.03973 | 0.03973 | 0.07428 | 0.07428 | 0.0727 | 0.0727 | 23.5448 | 23.5448 | 27.5708 | 27.5708 | 26.087 | 26.087 | 33.2339 | 33.2339 | 32.5353 | 32.5353 | 32.3354 | 32.3354 | 29.5999 | 29.5999 | 0 | 0 | 0.14096 | 0.14096 | 0.64207 | 0.64207 | 0.80151 | 0.80151 | 10.93 | 10.93 | 38.6153 | 38.6153 | 38.3977 | 38.3977 | 36.7136 | 36.7136 | 23.1816 | 23.1816 | 25.7686 | 25.7686 | 22.2374 | 22.2374 | 16.03 | 16.03 | 0 | 0 | 0.0162 | 0.0162 | 0.27816 | 0.27816 | 0.40486 | 0.40486 | 6.6958 | 6.6958 | 24.7413 | 24.7413 | 27.3024 | 27.3024 | 26.0661 | 26.0661 | 25.9793 | 25.9793 | 22.3467 | 22.3467 | 21.4567 | 21.4567 | 22.9764 | 22.9764 | 0 | 0 | 0.48685 | 0.48685 | 0.65214 | 0.65214 | 0.66115 | 0.66115 | 5.4017 | 5.4017 | 28.2019 | 28.2019 | 28.8149 | 28.8149 | 27.4169 | 27.4169 | 19.5937 | 19.5937 | 17.58 | 17.58 | 18.7868 | 18.7868 | 16.6376 | 16.6376 | 0 | 0 | 0.09727 | 0.09727 | 0.37735 | 0.37735 | 0.47094 | 0.47094 | 2.9445 | 2.9445 | 24.3331 | 24.3331 | 22.9199 | 22.9199 | 19.7342 | 19.7342 | 9.7526 | 9.7526 | 8.7704 | 8.7704 | 8.8832 | 8.8832 | 8.5971 | 8.5971 | 0 | 0 | 0.04061 | 0.04061 | 0.14567 | 0.14567 | 0.15854 | 0.15854 | 0.44102 | 0.44102 | 17.0494 | 17.0494 | 16.541 | 16.541 | 14.9363 | 14.9363 | 4.9684 | 4.9684 | 4.2298 | 4.2298 | 5.9996 | 5.9996 | 3.9929 | 3.9929 | 0 | 0 | 0 | 0 | 0.01632 | 0.01632 | 0.05864 | 0.05864 | 0.32776 | 0.32776 | 7.7991 | 7.7991 | 7.6971 | 7.6971 | 6.8027 | 6.8027 | 5.8918 | 5.8918 | 3.6908 | 3.6908 | 5.8575 | 5.8575 | 5.3265 | 5.3265 | 0 | 0 | 0.01622 | 0.01622 | 0.05136 | 0.05136 | 0.07832 | 0.07832 | 0.12964 | 0.12964 | 6.8823 | 6.8823 | 6.5891 | 6.5891 | 7.7767 | 7.7767 | 3.8161 | 3.8161 | 4.2557 | 4.2557 | 3.7488 | 3.7488 | 3.7416 | 3.7416 | 0 | 0 | 0 | 0 | 0.04799 | 0.04799 | 0.04923 | 0.04923 | 0.07035 | 0.07035 | 3.3497 | 3.3497 | 4.0333 | 4.0333 | 4.0478 | 4.0478 | 0.00013 | 0.00013 | 7e-05 | 7e-05 | 0.0001 | 0.0001 | 8e-05 | 8e-05 | 0 | 0 | 0 | 0 | 0 | 0 | 0 | 0 | 0 | 0 | 7e-05 | 7e-05 | 0.53866 | 0.53866 | 0.00014 | 0.00014 | 3e-05 | 3e-05 | 4e-05 | 4e-05 | 3e-05 | 3e-05 | 3e-05 | 3e-05 | 0 | 0 | 0 | 0 | 0 | 0 | 0 | 0 | 0 | 0 | 4e-05 | 4e-05 | 9e-05 | 9e-05 | 3e-05 | 3e-05 | 4e-05 | 4e-05 | 4e-05 | 4e-05 | 4e-05 | 4e-05 | 0 | 0 | 0 | 0 | 0 | 0 | 0 | 0 | 0 | 0 | 0 | 0 | 4e-05 | 4e-05 | 8e-05 | 8e-05 | 4e-05 | 4e-05 | 2e-05 | 2e-05 | 2e-05 | 2e-05 | 0 | 0 | 0 | 0 | 0 | 0 | 0 | 0 | 0 | 0 | 0 | 0 | 0 | 0 | 1e-05 | 1e-05 | 3e-05 | 3e-05 | 2e-05 | 2e-05 | 0 | 0 | 0 | 0 | 2e-05 | 2e-05 | 0 | 0 | 0 | 0 | 0 | 0 | 0 | 0 | 0 | 0 | 0 | 0 | 0 | 0 | 4e-05 | 4e-05 | 6e-05 | 6e-05 | 0 | 0 | 0 | 0 | 0 | 0 | 0 | 0 | 0 | 0 | 0 | 0 | 0 | 0 | 0 | 0 | 0 | 0 | 0 | 0 | 1.1488 | 1.1488 | 2e-05 | 2e-05 | 1.143 | 1.143 | 0.14111 | 0.14111 | 0.13552 | 0.13552 | 0 | 0 | 0 | 0 | 0 | 0 | 0 | 0 | 0 | 0 | 0 | 0 | 0.19236 | 0.19236 | 1.3345 | 1.3345 | 0.7507 | 0.7507 | 0.21648 | 0.21648 | 0.21705 | 0.21705 | 0.21779 | 0.21779 | 0 | 0 | 0 | 0 | 0 | 0 | 0 | 0 | 0 | 0 | 0 | 0 | 2e-05 | 2e-05 | 1.3551 | 1.3551 | 1.4521 | 1.4521 | 1.3873 | 1.3873 | 2.2834 | 2.2834 | 2.9688 | 2.9688 | 1.6984 | 1.6984 | 0 | 0 | 0 | 0 | 0 | 0 | 0 | 0 | 0 | 0 | 1.096 | 1.096 | 3.955 | 3.955 | 3.4332 | 3.4332 | 1.6637 | 1.6637 | 1.6677 | 1.6677 | 1.3379 | 1.3379 | 0.47235 | 0.47235 | 0 | 0 | 0 | 0 | 0 | 0 | 0 | 0 | 0 | 0 | 0.36923 | 0.36923 | 4.0584 | 4.0584 | 3.2549 | 3.2549 | 7.5991 | 7.5991 | 7.6371 | 7.6371 | 7.2736 | 7.2736 | 8.1291 | 8.1291 | 0 | 0 | 0 | 0 | 0 | 0 | 0 | 0 | 0 | 0 | 5.8903 | 5.8903 | 8.3378 | 8.3378 | 8.7211 | 8.7211 | 5.9147 | 5.9147 | 7.2278 | 7.2278 | 6.4862 | 6.4862 | 5.0035 | 5.0035 | 0 | 0 | 0 | 0 | 0 | 0 | 0 | 0 | 0 | 0 | 2.0476 | 2.0476 | 6.297 | 6.297 | 6.1231 | 6.1231 | 21.5287 | 21.5287 | 22.3841 | 22.3841 | 22.9104 | 22.9104 | 26.6468 | 26.6468 | 3.2782 | 3.2782 | 0 | 0 | 0 | 0 | 0 | 0 | 0.00069 | 0.00069 | 9.7925 | 9.7925 | 27.8962 | 27.8962 | 24.8716 | 24.8716 | 18.1984 | 18.1984 | 20.0181 | 20.0181 | 19.4991 | 19.4991 | 21.8588 | 21.8588 | 0 | 0 | 0 | 0 | 0 | 0 | 0 | 0 | 0 | 0 | 3.583 | 3.583 | 20.7559 | 20.7559 | 19.0481 | 19.0481 | 27.7942 | 27.7942 | 29.4965 | 29.4965 | 29.5371 | 29.5371 | 30.5964 | 30.5964 | 2.1423 | 2.1423 | 0.04863 | 0.04863 | 0.2889 | 0.2889 | 0.39798 | 0.39798 | 0.43089 | 0.43089 | 30.6512 | 30.6512 | 34.178 | 34.178 | 32.2031 | 32.2031 | 25.7495 | 25.7495 | 28.1352 | 28.1352 | 29.0927 | 29.0927 | 28.5219 | 28.5219 | 0 | 0 | 0 | 0 | 0.02566 | 0.02566 | 0.0579 | 0.0579 | 0.10279 | 0.10279 | 27.8691 | 27.8691 | 30.3857 | 30.3857 | 29.09 | 29.09 | 30.4454 | 30.4454 | 32.162 | 32.162 | 32.7733 | 32.7733 | 31.6757 | 31.6757 | 0 | 0 | 0.19199 | 0.19199 | 0.79268 | 0.79268 | 0.97195 | 0.97195 | 12.6624 | 12.6624 | 41.2933 | 41.2933 | 40.6989 | 40.6989 | 36.6576 | 36.6576 | 20.8568 | 20.8568 | 23.2466 | 23.2466 | 23.0795 | 23.0795 | 20.6461 | 20.6461 | 0 | 0 | 5e-05 | 5e-05 | 0.50674 | 0.50674 | 0.59361 | 0.59361 | 9.0395 | 9.0395 | 28.3586 | 28.3586 | 28.6183 | 28.6183 | 27.009 | 27.009 | 24.3095 | 24.3095 | 25.282 | 25.282 | 24.3067 | 24.3067 | 25.9674 | 25.9674 | 0 | 0 | 0.4121 | 0.4121 | 0.66525 | 0.66525 | 0.72623 | 0.72623 | 5.4905 | 5.4905 | 36.0225 | 36.0225 | 34.8911 | 34.8911 | 31.0552 | 31.0552 | 21.7464 | 21.7464 | 20.1035 | 20.1035 | 18.4883 | 18.4883 | 18.1836 | 18.1836 | 0 | 0 | 0.1063 | 0.1063 | 0.43151 | 0.43151 | 0.45854 | 0.45854 | 3.445 | 3.445 | 24.5529 | 24.5529 | 24.4005 | 24.4005 | 22.2236 | 22.2236 | 14.0904 | 14.0904 | 12.8574 | 12.8574 | 12.7495 | 12.7495 | 15.3888 | 15.3888 | 0 | 0 | 0.12087 | 0.12087 | 0.26595 | 0.26595 | 0.25702 | 0.25702 | 2.1448 | 2.1448 | 21.7715 | 21.7715 | 23.0941 | 23.0941 | 21.0892 | 21.0892 | 9.3939 | 9.3939 | 10.0166 | 10.0166 | 9.4395 | 9.4395 | 9.352 | 9.352 | 0 | 0 | 0.04131 | 0.04131 | 0.13778 | 0.13778 | 0.13504 | 0.13504 | 1.561 | 1.561 | 14.487 | 14.487 | 16.0213 | 16.0213 | 13.9796 | 13.9796 | 7.7727 | 7.7727 | 5.774 | 5.774 | 5.7958 | 5.7958 | 8.2182 | 8.2182 | 0 | 0 | 1e-05 | 1e-05 | 0.07283 | 0.07283 | 0.08075 | 0.08075 | 0.2657 | 0.2657 | 10.0601 | 10.0601 | 12.3548 | 12.3548 | 8.9497 | 8.9497 | 2.7389 | 2.7389 | 1.15 | 1.15 | 3.2917 | 3.2917 | 1.8155 | 1.8155 | 0 | 0 | 0 | 0 | 6e-05 | 6e-05 | 0.00155 | 0.00155 | 0.02015 | 0.02015 | 2.9338 | 2.9338 | 3.5887 | 3.5887 | 3.9914 | 3.9914 | 0.87628 | 0.87628 | 9e-05 | 9e-05 | 0.53751 | 0.53751 | 0.0001 | 0.0001 | 0 | 0 | 0 | 0 | 0 | 0 | 0 | 0 | 0 | 0 | 0.00012 | 0.00012 | 1.5893 | 1.5893 | 0.14334 | 0.14334 | 2e-05 | 2e-05 | 3e-05 | 3e-05 | 3e-05 | 3e-05 | 3e-05 | 3e-05 | 0 | 0 | 0 | 0 | 0 | 0 | 0 | 0 | 0 | 0 | 2e-05 | 2e-05 | 8e-05 | 8e-05 | 7e-05 | 7e-05 | 1e-05 | 1e-05 | 1e-05 | 1e-05 | 0 | 0 | 0 | 0 | 0 | 0 | 0 | 0 | 0 | 0 | 0 | 0 | 0 | 0 | 0 | 0 | 3e-05 | 3e-05 | 1e-05 | 1e-05 | 0 | 0 | 0 | 0 | 0 | 0 | 0 | 0 | 0 | 0 | 0 | 0 | 0 | 0 | 0 | 0 | 0 | 0 | 0 | 0 | 1e-05 | 1e-05 | 0 | 0 | 1e-05 | 1e-05 | 1e-05 | 1e-05 | 0 | 0 | 0 | 0 | 0 | 0 | 0 | 0 | 0 | 0 | 0 | 0 | 0 | 0 | 0 | 0 | 1e-05 | 1e-05 | 1e-05 | 1e-05 | 0 | 0 | 0 | 0 | 0 | 0 | 0 | 0 | 0 | 0 | 0 | 0 | 0 | 0 | 0 | 0 | 0 | 0 | 0 | 0 | 0 | 0 | 0 | 0 | 7e-05 | 7e-05 | 7e-05 | 7e-05 | 8e-05 | 8e-05 | 0 | 0 | 0 | 0 | 0 | 0 | 0 | 0 | 0 | 0 | 0 | 0 | 0.13219 | 0.13219 | 0.18688 | 0.18688 | 0.44041 | 0.44041 | 0.19983 | 0.19983 | 0.20099 | 0.20099 | 0.18995 | 0.18995 | 0 | 0 | 0 | 0 | 0 | 0 | 0 | 0 | 0 | 0 | 0 | 0 | 0.27577 | 0.27577 | 0.50413 | 0.50413 | 0.72104 | 0.72104 | 5.2527 | 5.2527 | 5.2989 | 5.2989 | 5.2804 | 5.2804 | 5.7813 | 5.7813 | 0 | 0 | 0 | 0 | 0 | 0 | 0 | 0 | 0 | 0 | 4.9064 | 4.9064 | 7.719 | 7.719 | 8.4129 | 8.4129 | 6.0592 | 6.0592 | 5.7929 | 5.7929 | 6.3072 | 6.3072 | 3.0919 | 3.0919 | 0 | 0 | 0 | 0 | 0 | 0 | 0 | 0 | 0 | 0 | 1.5158 | 1.5158 | 6.1828 | 6.1828 | 6.5098 | 6.5098 | 23.3221 | 23.3221 | 24.9981 | 24.9981 | 24.3479 | 24.3479 | 24.2281 | 24.2281 | 0 | 0 | 0 | 0 | 0 | 0 | 0 | 0 | 0 | 0 | 20.0088 | 20.0088 | 25.6453 | 25.6453 | 23.5274 | 23.5274 | 17.1854 | 17.1854 | 18.5184 | 18.5184 | 19.2425 | 19.2425 | 14.8814 | 14.8814 | 0 | 0 | 0 | 0 | 0 | 0 | 0 | 0 | 0 | 0 | 10.2805 | 10.2805 | 19.3023 | 19.3023 | 18.2172 | 18.2172 | 38.8408 | 38.8408 | 40.085 | 40.085 | 39.6407 | 39.6407 | 43.4355 | 43.4355 | 16.9027 | 16.9027 | 0 | 0 | 0 | 0 | 1e-05 | 1e-05 | 0.00816 | 0.00816 | 27.5568 | 27.5568 | 43.8733 | 43.8733 | 42.0562 | 42.0562 | 32.5606 | 32.5606 | 32.9161 | 32.9161 | 33.0768 | 33.0768 | 34.2536 | 34.2536 | 1.3231 | 1.3231 | 0 | 0 | 0 | 0 | 0 | 0 | 0 | 0 | 13.9776 | 13.9776 | 36.416 | 36.416 | 35.1351 | 35.1351 | 43.7237 | 43.7237 | 45.4007 | 45.4007 | 45.9729 | 45.9729 | 46.7858 | 46.7858 | 17.2779 | 17.2779 | 0.29914 | 0.29914 | 0.76679 | 0.76679 | 0.90475 | 0.90475 | 1.319 | 1.319 | 46.1458 | 46.1458 | 52.732 | 52.732 | 51.6631 | 51.6631 | 39.8227 | 39.8227 | 41.094 | 41.094 | 41.7099 | 41.7099 | 40.7091 | 40.7091 | 1.3455 | 1.3455 | 3e-05 | 3e-05 | 0.26931 | 0.26931 | 0.34693 | 0.34693 | 0.66849 | 0.66849 | 41.1883 | 41.1883 | 46.9676 | 46.9676 | 44.6777 | 44.6777 | 47.0159 | 47.0159 | 47.4678 | 47.4678 | 46.3491 | 46.3491 | 47.0923 | 47.0923 | 0 | 0 | 0.4693 | 0.4693 | 1.4203 | 1.4203 | 1.645 | 1.645 | 25.8777 | 25.8777 | 53.5925 | 53.5925 | 53.7852 | 53.7852 | 50.7961 | 50.7961 | 36.7924 | 36.7924 | 39.0504 | 39.0504 | 37.7223 | 37.7223 | 34.3874 | 34.3874 | 0 | 0 | 0.05845 | 0.05845 | 0.83823 | 0.83823 | 0.92335 | 0.92335 | 13.3287 | 13.3287 | 46.1236 | 46.1236 | 45.3097 | 45.3097 | 42.0026 | 42.0026 | 39.0966 | 39.0966 | 39.5839 | 39.5839 | 39.269 | 39.269 | 40.8805 | 40.8805 | 0.96737 | 0.96737 | 1.1847 | 1.1847 | 1.4943 | 1.4943 | 1.423 | 1.423 | 13.5588 | 13.5588 | 46.0711 | 46.0711 | 47.2869 | 47.2869 | 46.8645 | 46.8645 | 33.2106 | 33.2106 | 33.9573 | 33.9573 | 32.8942 | 32.8942 | 33.4323 | 33.4323 | 0 | 0 | 0.3511 | 0.3511 | 0.85958 | 0.85958 | 1.0063 | 1.0063 | 7.6896 | 7.6896 | 41.3949 | 41.3949 | 41.9986 | 41.9986 | 38.7433 | 38.7433 | 28.3448 | 28.3448 | 26.8286 | 26.8286 | 30.2663 | 30.2663 | 28.8321 | 28.8321 | 0.40524 | 0.40524 | 0.23725 | 0.23725 | 0.55608 | 0.55608 | 0.68308 | 0.68308 | 3.9485 | 3.9485 | 38.7682 | 38.7682 | 38.9001 | 38.9001 | 36.1163 | 36.1163 | 20.8403 | 20.8403 | 21.0976 | 21.0976 | 19.9959 | 19.9959 | 17.9818 | 17.9818 | 0 | 0 | 0.04651 | 0.04651 | 0.28781 | 0.28781 | 0.31973 | 0.31973 | 2.456 | 2.456 | 29.1272 | 29.1272 | 28.9359 | 28.9359 | 28.4813 | 28.4813 | 20.7007 | 20.7007 | 19.9274 | 19.9274 | 21.6708 | 21.6708 | 20.6007 | 20.6007 | 0 | 0 | 0.04008 | 0.04008 | 0.24359 | 0.24359 | 0.33107 | 0.33107 | 0.81309 | 0.81309 | 29.885 | 29.885 | 31.0338 | 31.0338 | 27.5377 | 27.5377 | 8.8951 | 8.8951 | 13.2813 | 13.2813 | 8.6663 | 8.6663 | 8.6295 | 8.6295 | 0 | 0 | 0 | 0 | 8e-05 | 8e-05 | 0.01617 | 0.01617 | 0.02689 | 0.02689 | 13.399 | 13.399 | 16.7254 | 16.7254 | 15.1049 | 15.1049 | 7.8991 | 7.8991 | 7.9386 | 7.9386 | 9.4517 | 9.4517 | 7.4892 | 7.4892 | 0 | 0 | 0 | 0 | 0 | 0 | 0 | 0 | 0 | 0 | 7.7684 | 7.7684 | 10.9083 | 10.9083 | 8.3975 | 8.3975 | 0.46518 | 0.46518 | 1.9404 | 1.9404 | 0.47716 | 0.47716 | 0.00017 | 0.00017 | 0 | 0 | 0 | 0 | 0 | 0 | 0 | 0 | 0 | 0 | 9e-05 | 9e-05 | 1.2882 | 1.2882 | 0.6563 | 0.6563
|  |  | 20 | Laberinto 220 | Laberinto 220 | Chacaya 110 | 2.3151 | 2.3151 | 0.99243 | 0.99243 | 1.6302 | 1.6302 | 0 | 0 | 0 | 0 | 0 | 0 | 0 | 0 | 0 | 0 | 0 | 0 | 0.94415 | 0.94415 | 1.8893 | 1.8893 | 1.8514 | 1.8514 | 1.0162 | 1.0162 | 1.5694 | 1.5694 | 1.4621 | 1.4621 | 0 | 0 | 0 | 0 | 0 | 0 | 0 | 0 | 0 | 0 | 0 | 0 | 0.38379 | 0.38379 | 1.0693 | 1.0693 | 1.3907 | 1.3907 | 2.2039 | 2.2039 | 2.2477 | 2.2477 | 2.2067 | 2.2067 | 0 | 0 | 0 | 0 | 0 | 0 | 0 | 0 | 0 | 0 | 0 | 0 | 1.7046 | 1.7046 | 2.3794 | 2.3794 | 2.0931 | 2.0931 | 1.9248 | 1.9248 | 2.1225 | 2.1225 | 2.2967 | 2.2967 | 0 | 0 | 0 | 0 | 0 | 0 | 0 | 0 | 0 | 0 | 0 | 0 | 1.1957 | 1.1957 | 1.7119 | 1.7119 | 1.9902 | 1.9902 | 2.9297 | 2.9297 | 2.9773 | 2.9773 | 2.983 | 2.983 | 0.44354 | 0.44354 | 0 | 0 | 0 | 0 | 0 | 0 | 0 | 0 | 0 | 0 | 2.1351 | 2.1351 | 3.2295 | 3.2295 | 2.9206 | 2.9206 | 2.8502 | 2.8502 | 2.8634 | 2.8634 | 2.5934 | 2.5934 | 0 | 0 | 0 | 0 | 0 | 0 | 0 | 0 | 0 | 0 | 0 | 0 | 0.82043 | 0.82043 | 2.524 | 2.524 | 2.2451 | 2.2451 | 3.3323 | 3.3323 | 3.436 | 3.436 | 3.2694 | 3.2694 | 2.8218 | 2.8218 | 0 | 0 | 0 | 0 | 0 | 0 | 0 | 0 | 0 | 0 | 2.9798 | 2.9798 | 4.1539 | 4.1539 | 4.7361 | 4.7361 | 3.6156 | 3.6156 | 3.739 | 3.739 | 4.2767 | 4.2767 | 1.5514 | 1.5514 | 0 | 0 | 0 | 0 | 0 | 0 | 0 | 0 | 0 | 0 | 1.5149 | 1.5149 | 3.3408 | 3.3408 | 3.1755 | 3.1755 | 12.8853 | 12.8853 | 13.9184 | 13.9184 | 13.4051 | 13.4051 | 13.8698 | 13.8698 | 0 | 0 | 0 | 0 | 0 | 0 | 0 | 0 | 0 | 0 | 11.6344 | 11.6344 | 15.0671 | 15.0671 | 13.6685 | 13.6685 | 11.656 | 11.656 | 11.4206 | 11.4206 | 10.2446 | 10.2446 | 8.0133 | 8.0133 | 0 | 0 | 0 | 0 | 0 | 0 | 0 | 0 | 0 | 0 | 6.3487 | 6.3487 | 10.0104 | 10.0104 | 9.5932 | 9.5932 | 23.3535 | 23.3535 | 25.1034 | 25.1034 | 26.2208 | 26.2208 | 28.9607 | 28.9607 | 1.8889 | 1.8889 | 0 | 0 | 0 | 0 | 0 | 0 | 0 | 0 | 6.0164 | 6.0164 | 30.4836 | 30.4836 | 28.2137 | 28.2137 | 19.806 | 19.806 | 19.7606 | 19.7606 | 19.8512 | 19.8512 | 21.9865 | 21.9865 | 0 | 0 | 0 | 0 | 0 | 0 | 0 | 0 | 0 | 0 | 1.5291 | 1.5291 | 21.2465 | 21.2465 | 21.0029 | 21.0029 | 28.7882 | 28.7882 | 30.4798 | 30.4798 | 29.3178 | 29.3178 | 30.8894 | 30.8894 | 0.41878 | 0.41878 | 0 | 0 | 0.07953 | 0.07953 | 0.14111 | 0.14111 | 0.05789 | 0.05789 | 28.0512 | 28.0512 | 34.3852 | 34.3852 | 32.5098 | 32.5098 | 25.5333 | 25.5333 | 25.5614 | 25.5614 | 26.4245 | 26.4245 | 26.1921 | 26.1921 | 0 | 0 | 0 | 0 | 0 | 0 | 0 | 0 | 0.00551 | 0.00551 | 22.2525 | 22.2525 | 29.229 | 29.229 | 25.725 | 25.725 | 35.5137 | 35.5137 | 36.7738 | 36.7738 | 37.0266 | 37.0266 | 37.6327 | 37.6327 | 0 | 0 | 0.11178 | 0.11178 | 0.68065 | 0.68065 | 0.79217 | 0.79217 | 15.3851 | 15.3851 | 42.0285 | 42.0285 | 42.0392 | 42.0392 | 41.1349 | 41.1349 | 29.3679 | 29.3679 | 30.0326 | 30.0326 | 29.2299 | 29.2299 | 28.9085 | 28.9085 | 0 | 0 | 0 | 0 | 0.36142 | 0.36142 | 0.4786 | 0.4786 | 7.8293 | 7.8293 | 33.5928 | 33.5928 | 33.7164 | 33.7164 | 32.8329 | 32.8329 | 25.7739 | 25.7739 | 26.1583 | 26.1583 | 25.1023 | 25.1023 | 24.2492 | 24.2492 | 0 | 0 | 0.47113 | 0.47113 | 0.61669 | 0.61669 | 0.72062 | 0.72062 | 8.3727 | 8.3727 | 30.9588 | 30.9588 | 29.6631 | 29.6631 | 30.4428 | 30.4428 | 19.1253 | 19.1253 | 19.4952 | 19.4952 | 19.2534 | 19.2534 | 17.6581 | 17.6581 | 0 | 0 | 0.19822 | 0.19822 | 0.38069 | 0.38069 | 0.44282 | 0.44282 | 5.1373 | 5.1373 | 24.5175 | 24.5175 | 23.9557 | 23.9557 | 23.1663 | 23.1663 | 17.6513 | 17.6513 | 16.7661 | 16.7661 | 15.3187 | 15.3187 | 16.3926 | 16.3926 | 0 | 0 | 0.02437 | 0.02437 | 0.19371 | 0.19371 | 0.26512 | 0.26512 | 1.397 | 1.397 | 22.1899 | 22.1899 | 23.3878 | 23.3878 | 21.582 | 21.582 | 10.8514 | 10.8514 | 10.1944 | 10.1944 | 8.6697 | 8.6697 | 8.5548 | 8.5548 | 0 | 0 | 0 | 0 | 0.06991 | 0.06991 | 0.10213 | 0.10213 | 0.63823 | 0.63823 | 12.969 | 12.969 | 13.6379 | 13.6379 | 12.1532 | 12.1532 | 8.2595 | 8.2595 | 7.0147 | 7.0147 | 8.277 | 8.277 | 7.9331 | 7.9331 | 0 | 0 | 0.02985 | 0.02985 | 0.06658 | 0.06658 | 0.08496 | 0.08496 | 0.29247 | 0.29247 | 11.9485 | 11.9485 | 13.3601 | 13.3601 | 11.2347 | 11.2347 | 2.965 | 2.965 | 3.7628 | 3.7628 | 3.6369 | 3.6369 | 3.5442 | 3.5442 | 0 | 0 | 0 | 0 | 0.02425 | 0.02425 | 0.03073 | 0.03073 | 0.06037 | 0.06037 | 4.2894 | 4.2894 | 4.5952 | 4.5952 | 4.1657 | 4.1657 | 2.8593 | 2.8593 | 2.2549 | 2.2549 | 3.014 | 3.014 | 2.7611 | 2.7611 | 0 | 0 | 0 | 0 | 0 | 0 | 0 | 0 | 0 | 0 | 1.7888 | 1.7888 | 3.1313 | 3.1313 | 2.2079 | 2.2079 | 1.3129 | 1.3129 | 1.8809 | 1.8809 | 1.3421 | 1.3421 | 1.2979 | 1.2979 | 0 | 0 | 0 | 0 | 0 | 0 | 0 | 0 | 0 | 0 | 1.74 | 1.74 | 1.931 | 1.931 | 1.839 | 1.839 | 1.9054 | 1.9054 | 1.1905 | 1.1905 | 1.5745 | 1.5745 | 0.93849 | 0.93849 | 0 | 0 | 0 | 0 | 0 | 0 | 0 | 0 | 0 | 0 | 1.2352 | 1.2352 | 1.9542 | 1.9542 | 1.752 | 1.752 | 1.7189 | 1.7189 | 1.5715 | 1.5715 | 1.3159 | 1.3159 | 0.01003 | 0.01003 | 0 | 0 | 0 | 0 | 0 | 0 | 0 | 0 | 0 | 0 | 1.1928 | 1.1928 | 1.7433 | 1.7433 | 1.9271 | 1.9271 | 1.4985 | 1.4985 | 1.5197 | 1.5197 | 1.5247 | 1.5247 | 0 | 0 | 0 | 0 | 0 | 0 | 0 | 0 | 0 | 0 | 0 | 0 | 1.4058 | 1.4058 | 1.7918 | 1.7918 | 1.8244 | 1.8244 | 1.5312 | 1.5312 | 1.5525 | 1.5525 | 1.553 | 1.553 | 0 | 0 | 0 | 0 | 0 | 0 | 0 | 0 | 0 | 0 | 0 | 0 | 0.99456 | 0.99456 | 1.761 | 1.761 | 1.6917 | 1.6917 | 1.9127 | 1.9127 | 1.9548 | 1.9548 | 2.5293 | 2.5293 | 0 | 0 | 0 | 0 | 0 | 0 | 0 | 0 | 0 | 0 | 0 | 0 | 1.3958 | 1.3958 | 2.4949 | 2.4949 | 2.4668 | 2.4668 | 2.2692 | 2.2692 | 1.9101 | 1.9101 | 2.2938 | 2.2938 | 0 | 0 | 0 | 0 | 0 | 0 | 0 | 0 | 0 | 0 | 0 | 0 | 0.95509 | 0.95509 | 1.9162 | 1.9162 | 2.2521 | 2.2521 | 4.6078 | 4.6078 | 3.9887 | 3.9887 | 3.962 | 3.962 | 3.4049 | 3.4049 | 0 | 0 | 0 | 0 | 0 | 0 | 0 | 0 | 0 | 0 | 2.7839 | 2.7839 | 5.2428 | 5.2428 | 4.9529 | 4.9529 | 3.8074 | 3.8074 | 3.8306 | 3.8306 | 3.8312 | 3.8312 | 2.44 | 2.44 | 0 | 0 | 0 | 0 | 0 | 0 | 0 | 0 | 0 | 0 | 1.3583 | 1.3583 | 4.4072 | 4.4072 | 4.2982 | 4.2982 | 8.2594 | 8.2594 | 8.0064 | 8.0064 | 7.7115 | 7.7115 | 8.0949 | 8.0949 | 0 | 0 | 0 | 0 | 0 | 0 | 0 | 0 | 0 | 0 | 6.7437 | 6.7437 | 9.0617 | 9.0617 | 8.6611 | 8.6611 | 6.4844 | 6.4844 | 6.5346 | 6.5346 | 6.5633 | 6.5633 | 5.4388 | 5.4388 | 0 | 0 | 0 | 0 | 0 | 0 | 0 | 0 | 0 | 0 | 4.3574 | 4.3574 | 7.2277 | 7.2277 | 7.997 | 7.997 | 20.1936 | 20.1936 | 21.8535 | 21.8535 | 22.4428 | 22.4428 | 27.9717 | 27.9717 | 3.0747 | 3.0747 | 0 | 0 | 0 | 0 | 3e-05 | 3e-05 | 0 | 0 | 5.1998 | 5.1998 | 29.1895 | 29.1895 | 25.975 | 25.975 | 16.52 | 16.52 | 17.9929 | 17.9929 | 17.2428 | 17.2428 | 20.216 | 20.216 | 0 | 0 | 0 | 0 | 0 | 0 | 0 | 0 | 0 | 0 | 1.3723 | 1.3723 | 21.3379 | 21.3379 | 17.7852 | 17.7852 | 26.1323 | 26.1323 | 28.4613 | 28.4613 | 27.6605 | 27.6605 | 28.2875 | 28.2875 | 3.5445 | 3.5445 | 0.05194 | 0.05194 | 0.25831 | 0.25831 | 0.3008 | 0.3008 | 0.31314 | 0.31314 | 27.1824 | 27.1824 | 30.6685 | 30.6685 | 31.1729 | 31.1729 | 22.1799 | 22.1799 | 24.1532 | 24.1532 | 23.7095 | 23.7095 | 23.5123 | 23.5123 | 3e-05 | 3e-05 | 0 | 0 | 0.03972 | 0.03972 | 0.07428 | 0.07428 | 0.07268 | 0.07268 | 23.545 | 23.545 | 27.5711 | 27.5711 | 26.0859 | 26.0859 | 33.2359 | 33.2359 | 32.5157 | 32.5157 | 32.3196 | 32.3196 | 29.5497 | 29.5497 | 0 | 0 | 0.14087 | 0.14087 | 0.64185 | 0.64185 | 0.80081 | 0.80081 | 10.9167 | 10.9167 | 38.6006 | 38.6006 | 38.3719 | 38.3719 | 36.6966 | 36.6966 | 23.1823 | 23.1823 | 25.7641 | 25.7641 | 22.2223 | 22.2223 | 15.9822 | 15.9822 | 0 | 0 | 0.0162 | 0.0162 | 0.27811 | 0.27811 | 0.40468 | 0.40468 | 6.6887 | 6.6887 | 24.7425 | 24.7425 | 27.2958 | 27.2958 | 26.0426 | 26.0426 | 25.9775 | 25.9775 | 22.3442 | 22.3442 | 21.4473 | 21.4473 | 22.9713 | 22.9713 | 0 | 0 | 0.48653 | 0.48653 | 0.65188 | 0.65188 | 0.661 | 0.661 | 5.3924 | 5.3924 | 28.1913 | 28.1913 | 28.794 | 28.794 | 27.4094 | 27.4094 | 19.6025 | 19.6025 | 17.5697 | 17.5697 | 18.7844 | 18.7844 | 16.6391 | 16.6391 | 0 | 0 | 0.09728 | 0.09728 | 0.37719 | 0.37719 | 0.47061 | 0.47061 | 2.9385 | 2.9385 | 24.3232 | 24.3232 | 22.901 | 22.901 | 19.7222 | 19.7222 | 9.7504 | 9.7504 | 8.7699 | 8.7699 | 8.8825 | 8.8825 | 8.578 | 8.578 | 0 | 0 | 0.04056 | 0.04056 | 0.14565 | 0.14565 | 0.15852 | 0.15852 | 0.44078 | 0.44078 | 17.0461 | 17.0461 | 16.5387 | 16.5387 | 14.937 | 14.937 | 4.9599 | 4.9599 | 4.2216 | 4.2216 | 5.9932 | 5.9932 | 3.9769 | 3.9769 | 0 | 0 | 0 | 0 | 0.01632 | 0.01632 | 0.05863 | 0.05863 | 0.32761 | 0.32761 | 7.7991 | 7.7991 | 7.6971 | 7.6971 | 6.7974 | 6.7974 | 5.8888 | 5.8888 | 3.6903 | 3.6903 | 5.8567 | 5.8567 | 5.32 | 5.32 | 0 | 0 | 0.01622 | 0.01622 | 0.05136 | 0.05136 | 0.0783 | 0.0783 | 0.12947 | 0.12947 | 6.882 | 6.882 | 6.588 | 6.588 | 7.7841 | 7.7841 | 3.8165 | 3.8165 | 4.253 | 4.253 | 3.746 | 3.746 | 3.7371 | 3.7371 | 0 | 0 | 0 | 0 | 0.04798 | 0.04798 | 0.04917 | 0.04917 | 0.07016 | 0.07016 | 3.3487 | 3.3487 | 4.0325 | 4.0325 | 4.0472 | 4.0472 | 0.00013 | 0.00013 | 7e-05 | 7e-05 | 0.0001 | 0.0001 | 8e-05 | 8e-05 | 0 | 0 | 0 | 0 | 0 | 0 | 0 | 0 | 0 | 0 | 7e-05 | 7e-05 | 0.53862 | 0.53862 | 0.00014 | 0.00014 | 3e-05 | 3e-05 | 4e-05 | 4e-05 | 3e-05 | 3e-05 | 3e-05 | 3e-05 | 0 | 0 | 0 | 0 | 0 | 0 | 0 | 0 | 0 | 0 | 4e-05 | 4e-05 | 9e-05 | 9e-05 | 3e-05 | 3e-05 | 4e-05 | 4e-05 | 4e-05 | 4e-05 | 4e-05 | 4e-05 | 0 | 0 | 0 | 0 | 0 | 0 | 0 | 0 | 0 | 0 | 0 | 0 | 4e-05 | 4e-05 | 8e-05 | 8e-05 | 4e-05 | 4e-05 | 2e-05 | 2e-05 | 2e-05 | 2e-05 | 0 | 0 | 0 | 0 | 0 | 0 | 0 | 0 | 0 | 0 | 0 | 0 | 0 | 0 | 1e-05 | 1e-05 | 3e-05 | 3e-05 | 2e-05 | 2e-05 | 0 | 0 | 0 | 0 | 2e-05 | 2e-05 | 0 | 0 | 0 | 0 | 0 | 0 | 0 | 0 | 0 | 0 | 0 | 0 | 0 | 0 | 4e-05 | 4e-05 | 6e-05 | 6e-05 | 0 | 0 | 0 | 0 | 0 | 0 | 0 | 0 | 0 | 0 | 0 | 0 | 0 | 0 | 0 | 0 | 0 | 0 | 0 | 0 | 1.1487 | 1.1487 | 2e-05 | 2e-05 | 1.1429 | 1.1429 | 0.14112 | 0.14112 | 0.13552 | 0.13552 | 0 | 0 | 0 | 0 | 0 | 0 | 0 | 0 | 0 | 0 | 0 | 0 | 0.19236 | 0.19236 | 1.3345 | 1.3345 | 0.75065 | 0.75065 | 0.21649 | 0.21649 | 0.21706 | 0.21706 | 0.21778 | 0.21778 | 0 | 0 | 0 | 0 | 0 | 0 | 0 | 0 | 0 | 0 | 0 | 0 | 2e-05 | 2e-05 | 1.355 | 1.355 | 1.4521 | 1.4521 | 1.3869 | 1.3869 | 2.2824 | 2.2824 | 2.968 | 2.968 | 1.6983 | 1.6983 | 0 | 0 | 0 | 0 | 0 | 0 | 0 | 0 | 0 | 0 | 1.0955 | 1.0955 | 3.954 | 3.954 | 3.4327 | 3.4327 | 1.6631 | 1.6631 | 1.667 | 1.667 | 1.3376 | 1.3376 | 0.47222 | 0.47222 | 0 | 0 | 0 | 0 | 0 | 0 | 0 | 0 | 0 | 0 | 0.36907 | 0.36907 | 4.0576 | 4.0576 | 3.2546 | 3.2546 | 7.599 | 7.599 | 7.6371 | 7.6371 | 7.2736 | 7.2736 | 8.1292 | 8.1292 | 0 | 0 | 0 | 0 | 0 | 0 | 0 | 0 | 0 | 0 | 5.8903 | 5.8903 | 8.3376 | 8.3376 | 8.7209 | 8.7209 | 5.9143 | 5.9143 | 7.2269 | 7.2269 | 6.4858 | 6.4858 | 5.0028 | 5.0028 | 0 | 0 | 0 | 0 | 0 | 0 | 0 | 0 | 0 | 0 | 2.0476 | 2.0476 | 6.2955 | 6.2955 | 6.1223 | 6.1223 | 21.5274 | 21.5274 | 22.3828 | 22.3828 | 22.9091 | 22.9091 | 26.6455 | 26.6455 | 3.2804 | 3.2804 | 0 | 0 | 0 | 0 | 0 | 0 | 0.00069 | 0.00069 | 9.7874 | 9.7874 | 27.8938 | 27.8938 | 24.8676 | 24.8676 | 18.1967 | 18.1967 | 20.0163 | 20.0163 | 19.4991 | 19.4991 | 21.8586 | 21.8586 | 0 | 0 | 0 | 0 | 0 | 0 | 0 | 0 | 0 | 0 | 3.5847 | 3.5847 | 20.751 | 20.751 | 19.0451 | 19.0451 | 27.791 | 27.791 | 29.4933 | 29.4933 | 29.5341 | 29.5341 | 30.5948 | 30.5948 | 2.1414 | 2.1414 | 0.04862 | 0.04862 | 0.28883 | 0.28883 | 0.39791 | 0.39791 | 0.43087 | 0.43087 | 30.6493 | 30.6493 | 34.1738 | 34.1738 | 32.1986 | 32.1986 | 25.7504 | 25.7504 | 28.136 | 28.136 | 29.0934 | 29.0934 | 28.523 | 28.523 | 0 | 0 | 0 | 0 | 0.02564 | 0.02564 | 0.0579 | 0.0579 | 0.10277 | 0.10277 | 27.8693 | 27.8693 | 30.3873 | 30.3873 | 29.0888 | 29.0888 | 30.4313 | 30.4313 | 32.139 | 32.139 | 32.75 | 32.75 | 31.6541 | 31.6541 | 0 | 0 | 0.19193 | 0.19193 | 0.79258 | 0.79258 | 0.97187 | 0.97187 | 12.6591 | 12.6591 | 41.2827 | 41.2827 | 40.6893 | 40.6893 | 36.6468 | 36.6468 | 20.8521 | 20.8521 | 23.2397 | 23.2397 | 23.0696 | 23.0696 | 20.6408 | 20.6408 | 0 | 0 | 5e-05 | 5e-05 | 0.50667 | 0.50667 | 0.59331 | 0.59331 | 9.037 | 9.037 | 28.355 | 28.355 | 28.6104 | 28.6104 | 27.003 | 27.003 | 24.2974 | 24.2974 | 25.2696 | 25.2696 | 24.2954 | 24.2954 | 25.9534 | 25.9534 | 0 | 0 | 0.41188 | 0.41188 | 0.66507 | 0.66507 | 0.72619 | 0.72619 | 5.4894 | 5.4894 | 36.0128 | 36.0128 | 34.8803 | 34.8803 | 31.0436 | 31.0436 | 21.7388 | 21.7388 | 20.0965 | 20.0965 | 18.4829 | 18.4829 | 18.1732 | 18.1732 | 0 | 0 | 0.1063 | 0.1063 | 0.4314 | 0.4314 | 0.45827 | 0.45827 | 3.4447 | 3.4447 | 24.5452 | 24.5452 | 24.3923 | 24.3923 | 22.2155 | 22.2155 | 14.083 | 14.083 | 12.8493 | 12.8493 | 12.7399 | 12.7399 | 15.3782 | 15.3782 | 0 | 0 | 0.1208 | 0.1208 | 0.26582 | 0.26582 | 0.25687 | 0.25687 | 2.1441 | 2.1441 | 21.758 | 21.758 | 23.0848 | 23.0848 | 21.0832 | 21.0832 | 9.3869 | 9.3869 | 10.0106 | 10.0106 | 9.4339 | 9.4339 | 9.345 | 9.345 | 0 | 0 | 0.04129 | 0.04129 | 0.13779 | 0.13779 | 0.135 | 0.135 | 1.5613 | 1.5613 | 14.483 | 14.483 | 16.0169 | 16.0169 | 13.9756 | 13.9756 | 7.7703 | 7.7703 | 5.7707 | 5.7707 | 5.7938 | 5.7938 | 8.2149 | 8.2149 | 0 | 0 | 1e-05 | 1e-05 | 0.07281 | 0.07281 | 0.0807 | 0.0807 | 0.26575 | 0.26575 | 10.0573 | 10.0573 | 12.3518 | 12.3518 | 8.9477 | 8.9477 | 2.7376 | 2.7376 | 1.1499 | 1.1499 | 3.2915 | 3.2915 | 1.8153 | 1.8153 | 0 | 0 | 0 | 0 | 6e-05 | 6e-05 | 0.00155 | 0.00155 | 0.02015 | 0.02015 | 2.9335 | 2.9335 | 3.5868 | 3.5868 | 3.9906 | 3.9906 | 0.87614 | 0.87614 | 9e-05 | 9e-05 | 0.53743 | 0.53743 | 0.0001 | 0.0001 | 0 | 0 | 0 | 0 | 0 | 0 | 0 | 0 | 0 | 0 | 0.00012 | 0.00012 | 1.5893 | 1.5893 | 0.14334 | 0.14334 | 2e-05 | 2e-05 | 3e-05 | 3e-05 | 3e-05 | 3e-05 | 3e-05 | 3e-05 | 0 | 0 | 0 | 0 | 0 | 0 | 0 | 0 | 0 | 0 | 2e-05 | 2e-05 | 8e-05 | 8e-05 | 7e-05 | 7e-05 | 1e-05 | 1e-05 | 1e-05 | 1e-05 | 0 | 0 | 0 | 0 | 0 | 0 | 0 | 0 | 0 | 0 | 0 | 0 | 0 | 0 | 0 | 0 | 3e-05 | 3e-05 | 1e-05 | 1e-05 | 0 | 0 | 0 | 0 | 0 | 0 | 0 | 0 | 0 | 0 | 0 | 0 | 0 | 0 | 0 | 0 | 0 | 0 | 0 | 0 | 1e-05 | 1e-05 | 0 | 0 | 1e-05 | 1e-05 | 1e-05 | 1e-05 | 0 | 0 | 0 | 0 | 0 | 0 | 0 | 0 | 0 | 0 | 0 | 0 | 0 | 0 | 0 | 0 | 1e-05 | 1e-05 | 1e-05 | 1e-05 | 0 | 0 | 0 | 0 | 0 | 0 | 0 | 0 | 0 | 0 | 0 | 0 | 0 | 0 | 0 | 0 | 0 | 0 | 0 | 0 | 0 | 0 | 0 | 0 | 7e-05 | 7e-05 | 7e-05 | 7e-05 | 8e-05 | 8e-05 | 0 | 0 | 0 | 0 | 0 | 0 | 0 | 0 | 0 | 0 | 0 | 0 | 0.13219 | 0.13219 | 0.18686 | 0.18686 | 0.44036 | 0.44036 | 0.19982 | 0.19982 | 0.20098 | 0.20098 | 0.18993 | 0.18993 | 0 | 0 | 0 | 0 | 0 | 0 | 0 | 0 | 0 | 0 | 0 | 0 | 0.27576 | 0.27576 | 0.50408 | 0.50408 | 0.72101 | 0.72101 | 5.2511 | 5.2511 | 5.297 | 5.297 | 5.2784 | 5.2784 | 5.7791 | 5.7791 | 0 | 0 | 0 | 0 | 0 | 0 | 0 | 0 | 0 | 0 | 4.9064 | 4.9064 | 7.7158 | 7.7158 | 8.4078 | 8.4078 | 6.0562 | 6.0562 | 5.7906 | 5.7906 | 6.3056 | 6.3056 | 3.091 | 3.091 | 0 | 0 | 0 | 0 | 0 | 0 | 0 | 0 | 0 | 0 | 1.5158 | 1.5158 | 6.1809 | 6.1809 | 6.5067 | 6.5067 | 23.3183 | 23.3183 | 24.9937 | 24.9937 | 24.3442 | 24.3442 | 24.225 | 24.225 | 0 | 0 | 0 | 0 | 0 | 0 | 0 | 0 | 0 | 0 | 20.0033 | 20.0033 | 25.6353 | 25.6353 | 23.522 | 23.522 | 17.1813 | 17.1813 | 18.5149 | 18.5149 | 19.2386 | 19.2386 | 14.8794 | 14.8794 | 0 | 0 | 0 | 0 | 0 | 0 | 0 | 0 | 0 | 0 | 10.2784 | 10.2784 | 19.2967 | 19.2967 | 18.2109 | 18.2109 | 38.8255 | 38.8255 | 40.0721 | 40.0721 | 39.6264 | 39.6264 | 43.4188 | 43.4188 | 16.8992 | 16.8992 | 0 | 0 | 0 | 0 | 1e-05 | 1e-05 | 0.00815 | 0.00815 | 27.5514 | 27.5514 | 43.858 | 43.858 | 42.0403 | 42.0403 | 32.5518 | 32.5518 | 32.9111 | 32.9111 | 33.0697 | 33.0697 | 34.2453 | 34.2453 | 1.3232 | 1.3232 | 0 | 0 | 0 | 0 | 0 | 0 | 0 | 0 | 13.9742 | 13.9742 | 36.4038 | 36.4038 | 35.1261 | 35.1261 | 43.7056 | 43.7056 | 45.3787 | 45.3787 | 45.9533 | 45.9533 | 46.768 | 46.768 | 17.2766 | 17.2766 | 0.29905 | 0.29905 | 0.7663 | 0.7663 | 0.90429 | 0.90429 | 1.3184 | 1.3184 | 46.1359 | 46.1359 | 52.7253 | 52.7253 | 51.6531 | 51.6531 | 39.807 | 39.807 | 41.0816 | 41.0816 | 41.6958 | 41.6958 | 40.6917 | 40.6917 | 1.3454 | 1.3454 | 3e-05 | 3e-05 | 0.26925 | 0.26925 | 0.3468 | 0.3468 | 0.66808 | 0.66808 | 41.1768 | 41.1768 | 46.9621 | 46.9621 | 44.6708 | 44.6708 | 46.9837 | 46.9837 | 47.4317 | 47.4317 | 46.3124 | 46.3124 | 47.0528 | 47.0528 | 0 | 0 | 0.46921 | 0.46921 | 1.4201 | 1.4201 | 1.6452 | 1.6452 | 25.8745 | 25.8745 | 53.5773 | 53.5773 | 53.7664 | 53.7664 | 50.7728 | 50.7728 | 36.7769 | 36.7769 | 39.0323 | 39.0323 | 37.7043 | 37.7043 | 34.3716 | 34.3716 | 0 | 0 | 0.05843 | 0.05843 | 0.83789 | 0.83789 | 0.9231 | 0.9231 | 13.3263 | 13.3263 | 46.1082 | 46.1082 | 45.3027 | 45.3027 | 41.9941 | 41.9941 | 39.081 | 39.081 | 39.5618 | 39.5618 | 39.24 | 39.24 | 40.8531 | 40.8531 | 0.96749 | 0.96749 | 1.1847 | 1.1847 | 1.4941 | 1.4941 | 1.4229 | 1.4229 | 13.5559 | 13.5559 | 46.0525 | 46.0525 | 47.2733 | 47.2733 | 46.8377 | 46.8377 | 33.1969 | 33.1969 | 33.9412 | 33.9412 | 32.8788 | 32.8788 | 33.4124 | 33.4124 | 0 | 0 | 0.351 | 0.351 | 0.85955 | 0.85955 | 1.0061 | 1.0061 | 7.6876 | 7.6876 | 41.3802 | 41.3802 | 41.9856 | 41.9856 | 38.7251 | 38.7251 | 28.3286 | 28.3286 | 26.8036 | 26.8036 | 30.2394 | 30.2394 | 28.8099 | 28.8099 | 0.40505 | 0.40505 | 0.23717 | 0.23717 | 0.55584 | 0.55584 | 0.68275 | 0.68275 | 3.9478 | 3.9478 | 38.7553 | 38.7553 | 38.8931 | 38.8931 | 36.1087 | 36.1087 | 20.8328 | 20.8328 | 21.0856 | 21.0856 | 19.9844 | 19.9844 | 17.9685 | 17.9685 | 0 | 0 | 0.04651 | 0.04651 | 0.28773 | 0.28773 | 0.31956 | 0.31956 | 2.4553 | 2.4553 | 29.1177 | 29.1177 | 28.9314 | 28.9314 | 28.4745 | 28.4745 | 20.6924 | 20.6924 | 19.9135 | 19.9135 | 21.6568 | 21.6568 | 20.5863 | 20.5863 | 0 | 0 | 0.04008 | 0.04008 | 0.24352 | 0.24352 | 0.33086 | 0.33086 | 0.81298 | 0.81298 | 29.8754 | 29.8754 | 31.0235 | 31.0235 | 27.5289 | 27.5289 | 8.894 | 8.894 | 13.2757 | 13.2757 | 8.6649 | 8.6649 | 8.6252 | 8.6252 | 0 | 0 | 0 | 0 | 8e-05 | 8e-05 | 0.01616 | 0.01616 | 0.02688 | 0.02688 | 13.3912 | 13.3912 | 16.7211 | 16.7211 | 15.1008 | 15.1008 | 7.8963 | 7.8963 | 7.9359 | 7.9359 | 9.4494 | 9.4494 | 7.4882 | 7.4882 | 0 | 0 | 0 | 0 | 0 | 0 | 0 | 0 | 0 | 0 | 7.7671 | 7.7671 | 10.9062 | 10.9062 | 8.3963 | 8.3963 | 0.46498 | 0.46498 | 1.9397 | 1.9397 | 0.47695 | 0.47695 | 0.00017 | 0.00017 | 0 | 0 | 0 | 0 | 0 | 0 | 0 | 0 | 0 | 0 | 9e-05 | 9e-05 | 1.2878 | 1.2878 | 0.65623 | 0.65623
|  |  | 21 | O higgins 220 | O higgins 220 | Chacaya 110 | 2.4247 | 2.4247 | 1.0525 | 1.0525 | 1.7285 | 1.7285 | 0 | 0 | 0 | 0 | 0 | 0 | 0 | 0 | 0 | 0 | 0 | 0 | 0.99552 | 0.99552 | 1.9351 | 1.9351 | 1.94 | 1.94 | 1.0344 | 1.0344 | 1.6215 | 1.6215 | 1.5515 | 1.5515 | 0 | 0 | 0 | 0 | 0 | 0 | 0 | 0 | 0 | 0 | 0 | 0 | 0.40463 | 0.40463 | 1.1312 | 1.1312 | 1.4793 | 1.4793 | 2.3481 | 2.3481 | 2.3958 | 2.3958 | 2.3472 | 2.3472 | 0 | 0 | 0 | 0 | 0 | 0 | 0 | 0 | 0 | 0 | 0 | 0 | 1.8019 | 1.8019 | 2.4711 | 2.4711 | 2.1889 | 2.1889 | 2.0472 | 2.0472 | 2.2649 | 2.2649 | 2.4474 | 2.4474 | 0 | 0 | 0 | 0 | 0 | 0 | 0 | 0 | 0 | 0 | 0 | 0 | 1.2666 | 1.2666 | 1.7733 | 1.7733 | 2.1257 | 2.1257 | 3.1275 | 3.1275 | 3.1746 | 3.1746 | 3.1862 | 3.1862 | 0.47622 | 0.47622 | 0 | 0 | 0 | 0 | 0 | 0 | 0 | 0 | 0 | 0 | 2.2692 | 2.2692 | 3.2901 | 3.2901 | 3.1157 | 3.1157 | 3.0516 | 3.0516 | 3.0662 | 3.0662 | 2.7616 | 2.7616 | 0 | 0 | 0 | 0 | 0 | 0 | 0 | 0 | 0 | 0 | 0 | 0 | 0.87246 | 0.87246 | 2.5232 | 2.5232 | 2.4003 | 2.4003 | 3.5645 | 3.5645 | 3.6732 | 3.6732 | 3.4799 | 3.4799 | 2.9916 | 2.9916 | 0 | 0 | 0 | 0 | 0 | 0 | 0 | 0 | 0 | 0 | 3.163 | 3.163 | 4.2276 | 4.2276 | 5.0731 | 5.0731 | 3.8677 | 3.8677 | 3.9976 | 3.9976 | 4.5626 | 4.5626 | 1.6513 | 1.6513 | 0 | 0 | 0 | 0 | 0 | 0 | 0 | 0 | 0 | 0 | 1.6079 | 1.6079 | 3.3537 | 3.3537 | 3.3982 | 3.3982 | 13.6304 | 13.6304 | 14.8744 | 14.8744 | 14.2291 | 14.2291 | 14.4165 | 14.4165 | 0 | 0 | 0 | 0 | 0 | 0 | 0 | 0 | 0 | 0 | 12.3043 | 12.3043 | 15.6361 | 15.6361 | 14.5063 | 14.5063 | 12.345 | 12.345 | 12.0327 | 12.0327 | 10.6709 | 10.6709 | 8.5568 | 8.5568 | 0 | 0 | 0 | 0 | 0 | 0 | 0 | 0 | 0 | 0 | 6.7351 | 6.7351 | 10.497 | 10.497 | 10.0414 | 10.0414 | 24.197 | 24.197 | 25.9953 | 25.9953 | 27.1886 | 27.1886 | 29.844 | 29.844 | 2.0329 | 2.0329 | 0 | 0 | 0 | 0 | 0 | 0 | 0 | 0 | 6.4055 | 6.4055 | 31.0496 | 31.0496 | 29.2407 | 29.2407 | 20.4333 | 20.4333 | 20.5277 | 20.5277 | 20.4863 | 20.4863 | 22.7341 | 22.7341 | 0 | 0 | 0 | 0 | 0 | 0 | 0 | 0 | 0 | 0 | 1.6407 | 1.6407 | 21.8915 | 21.8915 | 21.7379 | 21.7379 | 30.4691 | 30.4691 | 32.0748 | 32.0748 | 30.9461 | 30.9461 | 32.6226 | 32.6226 | 0.44617 | 0.44617 | 0 | 0 | 0.08283 | 0.08283 | 0.14628 | 0.14628 | 0.05924 | 0.05924 | 29.29 | 29.29 | 34.7981 | 34.7981 | 34.0921 | 34.0921 | 26.9173 | 26.9173 | 26.9143 | 26.9143 | 27.8247 | 27.8247 | 27.5851 | 27.5851 | 0 | 0 | 0 | 0 | 0 | 0 | 0 | 0 | 0.00547 | 0.00547 | 23.4291 | 23.4291 | 29.4052 | 29.4052 | 26.8748 | 26.8748 | 37.5311 | 37.5311 | 38.9802 | 38.9802 | 39.2236 | 39.2236 | 40.0232 | 40.0232 | 0 | 0 | 0.11905 | 0.11905 | 0.71691 | 0.71691 | 0.83213 | 0.83213 | 16.3427 | 16.3427 | 42.0287 | 42.0287 | 43.0809 | 43.0809 | 43.3147 | 43.3147 | 31.2331 | 31.2331 | 31.9423 | 31.9423 | 31.0646 | 31.0646 | 30.558 | 30.558 | 0 | 0 | 0 | 0 | 0.3744 | 0.3744 | 0.49457 | 0.49457 | 8.3773 | 8.3773 | 33.3755 | 33.3755 | 34.5786 | 34.5786 | 34.7966 | 34.7966 | 26.2948 | 26.2948 | 26.7218 | 26.7218 | 25.886 | 25.886 | 25.032 | 25.032 | 0 | 0 | 0.48661 | 0.48661 | 0.64831 | 0.64831 | 0.74965 | 0.74965 | 8.9022 | 8.9022 | 31.4713 | 31.4713 | 30.3718 | 30.3718 | 31.5838 | 31.5838 | 19.4699 | 19.4699 | 20.0853 | 20.0853 | 19.8545 | 19.8545 | 18.0842 | 18.0842 | 0 | 0 | 0.20605 | 0.20605 | 0.40306 | 0.40306 | 0.45744 | 0.45744 | 5.4913 | 5.4913 | 24.9218 | 24.9218 | 24.3436 | 24.3436 | 23.8885 | 23.8885 | 18.5805 | 18.5805 | 17.6399 | 17.6399 | 16.1904 | 16.1904 | 17.2765 | 17.2765 | 0 | 0 | 0.02579 | 0.02579 | 0.20249 | 0.20249 | 0.27419 | 0.27419 | 1.4908 | 1.4908 | 22.4567 | 22.4567 | 23.8249 | 23.8249 | 22.3211 | 22.3211 | 11.3607 | 11.3607 | 10.6629 | 10.6629 | 9.1383 | 9.1383 | 9.0444 | 9.0444 | 0 | 0 | 0 | 0 | 0.07281 | 0.07281 | 0.10525 | 0.10525 | 0.68212 | 0.68212 | 13.2523 | 13.2523 | 13.8611 | 13.8611 | 12.6197 | 12.6197 | 8.7053 | 8.7053 | 7.3691 | 7.3691 | 8.7194 | 8.7194 | 8.4134 | 8.4134 | 0 | 0 | 0.03197 | 0.03197 | 0.07055 | 0.07055 | 0.08921 | 0.08921 | 0.31147 | 0.31147 | 12.1023 | 12.1023 | 13.6458 | 13.6458 | 11.8584 | 11.8584 | 3.0654 | 3.0654 | 3.9029 | 3.9029 | 3.7762 | 3.7762 | 3.7698 | 3.7698 | 0 | 0 | 0 | 0 | 0.02557 | 0.02557 | 0.0322 | 0.0322 | 0.0644 | 0.0644 | 4.3233 | 4.3233 | 4.6189 | 4.6189 | 4.3462 | 4.3462 | 3.0404 | 3.0404 | 2.4003 | 2.4003 | 3.2096 | 3.2096 | 2.9265 | 2.9265 | 0 | 0 | 0 | 0 | 0 | 0 | 0 | 0 | 0 | 0 | 1.839 | 1.839 | 3.1669 | 3.1669 | 2.3514 | 2.3514 | 1.3934 | 1.3934 | 1.993 | 1.993 | 1.424 | 1.424 | 1.3775 | 1.3775 | 0 | 0 | 0 | 0 | 0 | 0 | 0 | 0 | 0 | 0 | 1.7287 | 1.7287 | 1.9314 | 1.9314 | 1.9597 | 1.9597 | 1.9339 | 1.9339 | 1.2644 | 1.2644 | 1.6732 | 1.6732 | 1.0096 | 1.0096 | 0 | 0 | 0 | 0 | 0 | 0 | 0 | 0 | 0 | 0 | 1.3073 | 1.3073 | 2.0777 | 2.0777 | 1.8691 | 1.8691 | 1.8262 | 1.8262 | 1.6714 | 1.6714 | 1.4006 | 1.4006 | 0.0108 | 0.0108 | 0 | 0 | 0 | 0 | 0 | 0 | 0 | 0 | 0 | 0 | 1.2672 | 1.2672 | 1.856 | 1.856 | 1.9617 | 1.9617 | 1.5514 | 1.5514 | 1.5726 | 1.5726 | 1.5776 | 1.5776 | 0 | 0 | 0 | 0 | 0 | 0 | 0 | 0 | 0 | 0 | 0 | 0 | 1.4535 | 1.4535 | 1.8055 | 1.8055 | 1.8306 | 1.8306 | 1.5855 | 1.5855 | 1.6031 | 1.6031 | 1.6031 | 1.6031 | 0 | 0 | 0 | 0 | 0 | 0 | 0 | 0 | 0 | 0 | 0 | 0 | 1.02 | 1.02 | 1.7688 | 1.7688 | 1.6978 | 1.6978 | 1.9154 | 1.9154 | 1.9579 | 1.9579 | 2.5355 | 2.5355 | 0 | 0 | 0 | 0 | 0 | 0 | 0 | 0 | 0 | 0 | 0 | 0 | 1.464 | 1.464 | 2.4944 | 2.4944 | 2.4744 | 2.4744 | 2.2899 | 2.2899 | 1.921 | 1.921 | 2.3006 | 2.3006 | 0 | 0 | 0 | 0 | 0 | 0 | 0 | 0 | 0 | 0 | 0 | 0 | 0.99242 | 0.99242 | 1.9231 | 1.9231 | 2.2682 | 2.2682 | 4.6174 | 4.6174 | 3.9999 | 3.9999 | 3.9674 | 3.9674 | 3.4072 | 3.4072 | 0 | 0 | 0 | 0 | 0 | 0 | 0 | 0 | 0 | 0 | 2.8371 | 2.8371 | 5.2393 | 5.2393 | 4.9583 | 4.9583 | 3.8131 | 3.8131 | 3.8339 | 3.8339 | 3.8325 | 3.8325 | 2.4407 | 2.4407 | 0 | 0 | 0 | 0 | 0 | 0 | 0 | 0 | 0 | 0 | 1.4027 | 1.4027 | 4.4167 | 4.4167 | 4.3021 | 4.3021 | 8.3159 | 8.3159 | 8.0873 | 8.0873 | 7.7881 | 7.7881 | 8.1707 | 8.1707 | 0 | 0 | 0 | 0 | 0 | 0 | 0 | 0 | 0 | 0 | 6.7446 | 6.7446 | 9.0933 | 9.0933 | 8.7008 | 8.7008 | 6.666 | 6.666 | 6.7081 | 6.7081 | 6.7461 | 6.7461 | 5.4827 | 5.4827 | 0 | 0 | 0 | 0 | 0 | 0 | 0 | 0 | 0 | 0 | 4.3622 | 4.3622 | 7.2653 | 7.2653 | 8.0461 | 8.0461 | 20.3157 | 20.3157 | 21.9906 | 21.9906 | 22.5598 | 22.5598 | 28.1118 | 28.1118 | 3.1195 | 3.1195 | 0 | 0 | 0 | 0 | 3e-05 | 3e-05 | 0 | 0 | 5.2171 | 5.2171 | 29.2224 | 29.2224 | 25.9995 | 25.9995 | 16.596 | 16.596 | 18.082 | 18.082 | 17.3251 | 17.3251 | 20.2837 | 20.2837 | 0 | 0 | 0 | 0 | 0 | 0 | 0 | 0 | 0 | 0 | 1.3764 | 1.3764 | 21.31 | 21.31 | 17.8098 | 17.8098 | 26.2855 | 26.2855 | 28.5275 | 28.5275 | 27.738 | 27.738 | 28.2879 | 28.2879 | 3.5434 | 3.5434 | 0.05212 | 0.05212 | 0.25346 | 0.25346 | 0.29878 | 0.29878 | 0.31219 | 0.31219 | 27.184 | 27.184 | 30.7703 | 30.7703 | 31.2681 | 31.2681 | 22.2545 | 22.2545 | 24.2618 | 24.2618 | 23.8113 | 23.8113 | 23.5996 | 23.5996 | 3e-05 | 3e-05 | 0 | 0 | 0.0394 | 0.0394 | 0.07358 | 0.07358 | 0.07094 | 0.07094 | 23.5474 | 23.5474 | 27.6142 | 27.6142 | 26.1034 | 26.1034 | 33.0347 | 33.0347 | 32.6219 | 32.6219 | 32.3286 | 32.3286 | 29.9087 | 29.9087 | 0 | 0 | 0.14169 | 0.14169 | 0.64197 | 0.64197 | 0.80122 | 0.80122 | 11.1589 | 11.1589 | 38.6504 | 38.6504 | 38.5715 | 38.5715 | 36.8207 | 36.8207 | 22.9831 | 22.9831 | 25.607 | 25.607 | 22.2444 | 22.2444 | 16.3961 | 16.3961 | 0 | 0 | 0.01619 | 0.01619 | 0.27685 | 0.27685 | 0.40211 | 0.40211 | 6.7753 | 6.7753 | 24.8082 | 24.8082 | 27.4903 | 27.4903 | 26.1943 | 26.1943 | 25.7929 | 25.7929 | 22.1715 | 22.1715 | 21.3844 | 21.3844 | 22.7661 | 22.7661 | 0 | 0 | 0.49302 | 0.49302 | 0.65824 | 0.65824 | 0.66161 | 0.66161 | 5.5306 | 5.5306 | 28.2106 | 28.2106 | 28.9205 | 28.9205 | 27.3595 | 27.3595 | 19.5223 | 19.5223 | 17.6456 | 17.6456 | 18.6966 | 18.6966 | 16.4509 | 16.4509 | 0 | 0 | 0.09773 | 0.09773 | 0.37906 | 0.37906 | 0.47222 | 0.47222 | 3.0208 | 3.0208 | 24.3362 | 24.3362 | 23.0875 | 23.0875 | 19.8265 | 19.8265 | 9.6461 | 9.6461 | 8.613 | 8.613 | 8.7314 | 8.7314 | 8.6638 | 8.6638 | 0 | 0 | 0.04096 | 0.04096 | 0.14605 | 0.14605 | 0.1583 | 0.1583 | 0.4405 | 0.4405 | 17.0124 | 17.0124 | 16.5568 | 16.5568 | 14.8358 | 14.8358 | 5.0104 | 5.0104 | 4.2485 | 4.2485 | 5.9658 | 5.9658 | 4.1047 | 4.1047 | 0 | 0 | 0 | 0 | 0.01626 | 0.01626 | 0.05804 | 0.05804 | 0.32927 | 0.32927 | 7.8435 | 7.8435 | 7.7146 | 7.7146 | 6.8488 | 6.8488 | 5.9135 | 5.9135 | 3.679 | 3.679 | 5.8279 | 5.8279 | 5.3795 | 5.3795 | 0 | 0 | 0.01618 | 0.01618 | 0.05108 | 0.05108 | 0.07777 | 0.07777 | 0.13165 | 0.13165 | 6.8862 | 6.8862 | 6.5864 | 6.5864 | 7.634 | 7.634 | 3.8196 | 3.8196 | 4.2669 | 4.2669 | 3.7608 | 3.7608 | 3.7728 | 3.7728 | 0 | 0 | 0 | 0 | 0.04767 | 0.04767 | 0.04826 | 0.04826 | 0.07178 | 0.07178 | 3.3437 | 3.3437 | 4.0446 | 4.0446 | 4.0534 | 4.0534 | 0.00014 | 0.00014 | 7e-05 | 7e-05 | 0.00011 | 0.00011 | 8e-05 | 8e-05 | 0 | 0 | 0 | 0 | 0 | 0 | 0 | 0 | 0 | 0 | 7e-05 | 7e-05 | 0.53936 | 0.53936 | 0.00015 | 0.00015 | 3e-05 | 3e-05 | 4e-05 | 4e-05 | 3e-05 | 3e-05 | 3e-05 | 3e-05 | 0 | 0 | 0 | 0 | 0 | 0 | 0 | 0 | 0 | 0 | 4e-05 | 4e-05 | 9e-05 | 9e-05 | 3e-05 | 3e-05 | 4e-05 | 4e-05 | 4e-05 | 4e-05 | 4e-05 | 4e-05 | 0 | 0 | 0 | 0 | 0 | 0 | 0 | 0 | 0 | 0 | 0 | 0 | 4e-05 | 4e-05 | 8e-05 | 8e-05 | 4e-05 | 4e-05 | 2e-05 | 2e-05 | 2e-05 | 2e-05 | 0 | 0 | 0 | 0 | 0 | 0 | 0 | 0 | 0 | 0 | 0 | 0 | 0 | 0 | 1e-05 | 1e-05 | 3e-05 | 3e-05 | 2e-05 | 2e-05 | 0 | 0 | 0 | 0 | 2e-05 | 2e-05 | 0 | 0 | 0 | 0 | 0 | 0 | 0 | 0 | 0 | 0 | 0 | 0 | 0 | 0 | 4e-05 | 4e-05 | 6e-05 | 6e-05 | 0 | 0 | 0 | 0 | 0 | 0 | 0 | 0 | 0 | 0 | 0 | 0 | 0 | 0 | 0 | 0 | 0 | 0 | 0 | 0 | 1.1456 | 1.1456 | 2e-05 | 2e-05 | 1.1464 | 1.1464 | 0.1413 | 0.1413 | 0.1357 | 0.1357 | 0 | 0 | 0 | 0 | 0 | 0 | 0 | 0 | 0 | 0 | 0 | 0 | 0.19262 | 0.19262 | 1.3387 | 1.3387 | 0.75278 | 0.75278 | 0.21705 | 0.21705 | 0.21779 | 0.21779 | 0.21832 | 0.21832 | 0 | 0 | 0 | 0 | 0 | 0 | 0 | 0 | 0 | 0 | 0 | 0 | 2e-05 | 2e-05 | 1.3597 | 1.3597 | 1.4554 | 1.4554 | 1.3879 | 1.3879 | 2.2807 | 2.2807 | 2.9691 | 2.9691 | 1.6978 | 1.6978 | 0 | 0 | 0 | 0 | 0 | 0 | 0 | 0 | 0 | 0 | 1.095 | 1.095 | 3.9585 | 3.9585 | 3.4391 | 3.4391 | 1.665 | 1.665 | 1.6678 | 1.6678 | 1.339 | 1.339 | 0.47172 | 0.47172 | 0 | 0 | 0 | 0 | 0 | 0 | 0 | 0 | 0 | 0 | 0.36833 | 0.36833 | 4.066 | 4.066 | 3.2618 | 3.2618 | 7.6302 | 7.6302 | 7.6666 | 7.6666 | 7.288 | 7.288 | 8.135 | 8.135 | 0 | 0 | 0 | 0 | 0 | 0 | 0 | 0 | 0 | 0 | 5.8961 | 5.8961 | 8.3401 | 8.3401 | 8.7394 | 8.7394 | 5.9207 | 5.9207 | 7.234 | 7.234 | 6.4947 | 6.4947 | 5.0003 | 5.0003 | 0 | 0 | 0 | 0 | 0 | 0 | 0 | 0 | 0 | 0 | 2.049 | 2.049 | 6.2949 | 6.2949 | 6.1317 | 6.1317 | 21.6209 | 21.6209 | 22.4836 | 22.4836 | 23.0053 | 23.0053 | 26.7716 | 26.7716 | 3.3154 | 3.3154 | 0 | 0 | 0 | 0 | 0 | 0 | 0.00069 | 0.00069 | 9.8017 | 9.8017 | 27.9002 | 27.9002 | 24.8942 | 24.8942 | 18.2329 | 18.2329 | 20.0379 | 20.0379 | 19.5143 | 19.5143 | 21.8708 | 21.8708 | 0 | 0 | 0 | 0 | 0 | 0 | 0 | 0 | 0 | 0 | 3.5832 | 3.5832 | 20.6792 | 20.6792 | 19.0435 | 19.0435 | 27.9572 | 27.9572 | 29.6629 | 29.6629 | 29.6863 | 29.6863 | 30.7202 | 30.7202 | 2.1368 | 2.1368 | 0.04872 | 0.04872 | 0.28858 | 0.28858 | 0.39497 | 0.39497 | 0.42948 | 0.42948 | 30.6166 | 30.6166 | 34.2998 | 34.2998 | 32.3642 | 32.3642 | 25.7548 | 25.7548 | 28.1453 | 28.1453 | 29.106 | 29.106 | 28.5122 | 28.5122 | 0 | 0 | 0 | 0 | 0.02565 | 0.02565 | 0.05758 | 0.05758 | 0.10201 | 0.10201 | 27.8747 | 27.8747 | 30.3681 | 30.3681 | 29.0937 | 29.0937 | 30.5499 | 30.5499 | 32.2586 | 32.2586 | 32.8699 | 32.8699 | 31.7339 | 31.7339 | 0 | 0 | 0.19186 | 0.19186 | 0.79329 | 0.79329 | 0.96824 | 0.96824 | 12.6603 | 12.6603 | 41.313 | 41.313 | 40.8196 | 40.8196 | 36.7189 | 36.7189 | 20.8956 | 20.8956 | 23.2662 | 23.2662 | 23.0621 | 23.0621 | 20.5797 | 20.5797 | 0 | 0 | 5e-05 | 5e-05 | 0.50393 | 0.50393 | 0.58969 | 0.58969 | 9.0218 | 9.0218 | 28.2971 | 28.2971 | 28.6119 | 28.6119 | 27.0225 | 27.0225 | 24.3317 | 24.3317 | 25.2781 | 25.2781 | 24.3036 | 24.3036 | 25.9503 | 25.9503 | 0 | 0 | 0.41108 | 0.41108 | 0.66626 | 0.66626 | 0.72063 | 0.72063 | 5.4669 | 5.4669 | 36.0006 | 36.0006 | 34.9524 | 34.9524 | 31.1138 | 31.1138 | 21.826 | 21.826 | 20.1502 | 20.1502 | 18.5242 | 18.5242 | 18.1421 | 18.1421 | 0 | 0 | 0.1058 | 0.1058 | 0.43006 | 0.43006 | 0.45543 | 0.45543 | 3.431 | 3.431 | 24.545 | 24.545 | 24.507 | 24.507 | 22.2958 | 22.2958 | 14.0741 | 14.0741 | 12.8222 | 12.8222 | 12.7146 | 12.7146 | 15.3404 | 15.3404 | 0 | 0 | 0.12079 | 0.12079 | 0.26538 | 0.26538 | 0.25662 | 0.25662 | 2.1408 | 2.1408 | 21.7046 | 21.7046 | 23.0908 | 23.0908 | 21.0965 | 21.0965 | 9.357 | 9.357 | 9.9569 | 9.9569 | 9.3712 | 9.3712 | 9.3076 | 9.3076 | 0 | 0 | 0.0414 | 0.0414 | 0.13696 | 0.13696 | 0.13476 | 0.13476 | 1.5585 | 1.5585 | 14.4697 | 14.4697 | 16.0104 | 16.0104 | 13.9815 | 13.9815 | 7.7641 | 7.7641 | 5.7739 | 5.7739 | 5.7965 | 5.7965 | 8.2015 | 8.2015 | 0 | 0 | 1e-05 | 1e-05 | 0.07301 | 0.07301 | 0.08003 | 0.08003 | 0.2662 | 0.2662 | 10.0495 | 10.0495 | 12.3771 | 12.3771 | 8.9468 | 8.9468 | 2.7366 | 2.7366 | 1.1448 | 1.1448 | 3.281 | 3.281 | 1.8105 | 1.8105 | 0 | 0 | 0 | 0 | 6e-05 | 6e-05 | 0.00155 | 0.00155 | 0.01985 | 0.01985 | 2.9412 | 2.9412 | 3.5769 | 3.5769 | 3.9883 | 3.9883 | 0.87646 | 0.87646 | 9e-05 | 9e-05 | 0.53835 | 0.53835 | 0.0001 | 0.0001 | 0 | 0 | 0 | 0 | 0 | 0 | 0 | 0 | 0 | 0 | 0.00012 | 0.00012 | 1.593 | 1.593 | 0.14378 | 0.14378 | 1e-05 | 1e-05 | 3e-05 | 3e-05 | 3e-05 | 3e-05 | 3e-05 | 3e-05 | 0 | 0 | 0 | 0 | 0 | 0 | 0 | 0 | 0 | 0 | 2e-05 | 2e-05 | 8e-05 | 8e-05 | 7e-05 | 7e-05 | 1e-05 | 1e-05 | 1e-05 | 1e-05 | 0 | 0 | 0 | 0 | 0 | 0 | 0 | 0 | 0 | 0 | 0 | 0 | 0 | 0 | 0 | 0 | 3e-05 | 3e-05 | 1e-05 | 1e-05 | 0 | 0 | 0 | 0 | 0 | 0 | 0 | 0 | 0 | 0 | 0 | 0 | 0 | 0 | 0 | 0 | 0 | 0 | 0 | 0 | 1e-05 | 1e-05 | 0 | 0 | 1e-05 | 1e-05 | 1e-05 | 1e-05 | 0 | 0 | 0 | 0 | 0 | 0 | 0 | 0 | 0 | 0 | 0 | 0 | 0 | 0 | 0 | 0 | 1e-05 | 1e-05 | 1e-05 | 1e-05 | 0 | 0 | 0 | 0 | 0 | 0 | 0 | 0 | 0 | 0 | 0 | 0 | 0 | 0 | 0 | 0 | 0 | 0 | 0 | 0 | 0 | 0 | 0 | 0 | 7e-05 | 7e-05 | 7e-05 | 7e-05 | 8e-05 | 8e-05 | 0 | 0 | 0 | 0 | 0 | 0 | 0 | 0 | 0 | 0 | 0 | 0 | 0.13159 | 0.13159 | 0.18617 | 0.18617 | 0.43942 | 0.43942 | 0.20036 | 0.20036 | 0.20143 | 0.20143 | 0.1904 | 0.1904 | 0 | 0 | 0 | 0 | 0 | 0 | 0 | 0 | 0 | 0 | 0 | 0 | 0.27449 | 0.27449 | 0.5032 | 0.5032 | 0.7228 | 0.7228 | 5.2888 | 5.2888 | 5.3356 | 5.3356 | 5.314 | 5.314 | 5.7765 | 5.7765 | 0 | 0 | 0 | 0 | 0 | 0 | 0 | 0 | 0 | 0 | 4.9054 | 4.9054 | 7.7441 | 7.7441 | 8.4478 | 8.4478 | 6.098 | 6.098 | 5.8271 | 5.8271 | 6.3515 | 6.3515 | 3.0861 | 3.0861 | 0 | 0 | 0 | 0 | 0 | 0 | 0 | 0 | 0 | 0 | 1.5159 | 1.5159 | 6.2008 | 6.2008 | 6.542 | 6.542 | 23.4608 | 23.4608 | 25.152 | 25.152 | 24.4898 | 24.4898 | 24.3593 | 24.3593 | 0 | 0 | 0 | 0 | 0 | 0 | 0 | 0 | 0 | 0 | 19.9692 | 19.9692 | 25.7373 | 25.7373 | 23.6526 | 23.6526 | 17.3018 | 17.3018 | 18.6483 | 18.6483 | 19.374 | 19.374 | 14.9224 | 14.9224 | 0 | 0 | 0 | 0 | 0 | 0 | 0 | 0 | 0 | 0 | 10.2431 | 10.2431 | 19.3554 | 19.3554 | 18.2924 | 18.2924 | 39.0689 | 39.0689 | 40.3334 | 40.3334 | 39.8949 | 39.8949 | 43.6826 | 43.6826 | 17.0119 | 17.0119 | 0 | 0 | 0 | 0 | 1e-05 | 1e-05 | 0.00813 | 0.00813 | 27.5491 | 27.5491 | 43.9984 | 43.9984 | 42.1516 | 42.1516 | 32.7117 | 32.7117 | 33.0763 | 33.0763 | 33.2268 | 33.2268 | 34.3454 | 34.3454 | 1.336 | 1.336 | 0 | 0 | 0 | 0 | 0 | 0 | 0 | 0 | 14.0025 | 14.0025 | 36.4695 | 36.4695 | 35.1845 | 35.1845 | 43.9103 | 43.9103 | 45.5733 | 45.5733 | 46.1857 | 46.1857 | 46.9706 | 46.9706 | 17.3108 | 17.3108 | 0.30025 | 0.30025 | 0.75878 | 0.75878 | 0.89349 | 0.89349 | 1.2604 | 1.2604 | 46.3235 | 46.3235 | 52.9537 | 52.9537 | 51.8601 | 51.8601 | 39.9321 | 39.9321 | 41.2152 | 41.2152 | 41.8167 | 41.8167 | 40.7306 | 40.7306 | 1.347 | 1.347 | 3e-05 | 3e-05 | 0.26881 | 0.26881 | 0.34666 | 0.34666 | 0.63287 | 0.63287 | 41.2159 | 41.2159 | 47.0805 | 47.0805 | 44.7601 | 44.7601 | 47.2062 | 47.2062 | 47.6217 | 47.6217 | 46.4503 | 46.4503 | 47.2363 | 47.2363 | 0 | 0 | 0.46913 | 0.46913 | 1.4201 | 1.4201 | 1.6433 | 1.6433 | 25.8971 | 25.8971 | 53.8077 | 53.8077 | 54.0581 | 54.0581 | 51.0065 | 51.0065 | 36.9098 | 36.9098 | 39.172 | 39.172 | 37.8524 | 37.8524 | 34.3849 | 34.3849 | 0 | 0 | 0.05838 | 0.05838 | 0.83787 | 0.83787 | 0.92005 | 0.92005 | 13.3465 | 13.3465 | 46.2249 | 46.2249 | 45.4603 | 45.4603 | 42.0852 | 42.0852 | 39.253 | 39.253 | 39.7414 | 39.7414 | 39.4068 | 39.4068 | 40.9758 | 40.9758 | 0.96814 | 0.96814 | 1.1906 | 1.1906 | 1.4967 | 1.4967 | 1.4181 | 1.4181 | 13.5364 | 13.5364 | 46.26 | 46.26 | 47.4685 | 47.4685 | 46.9933 | 46.9933 | 33.3564 | 33.3564 | 34.1196 | 34.1196 | 33.0641 | 33.0641 | 33.5613 | 33.5613 | 0 | 0 | 0.35187 | 0.35187 | 0.86205 | 0.86205 | 1.0039 | 1.0039 | 7.7002 | 7.7002 | 41.5883 | 41.5883 | 42.2124 | 42.2124 | 38.9307 | 38.9307 | 28.4448 | 28.4448 | 26.8832 | 26.8832 | 30.3173 | 30.3173 | 28.9049 | 28.9049 | 0.40786 | 0.40786 | 0.23738 | 0.23738 | 0.55558 | 0.55558 | 0.68086 | 0.68086 | 3.9438 | 3.9438 | 38.8278 | 38.8278 | 39.0581 | 39.0581 | 36.2176 | 36.2176 | 20.8633 | 20.8633 | 21.1015 | 21.1015 | 20.0269 | 20.0269 | 17.9458 | 17.9458 | 0 | 0 | 0.04614 | 0.04614 | 0.28777 | 0.28777 | 0.31835 | 0.31835 | 2.4616 | 2.4616 | 29.1877 | 29.1877 | 29.0194 | 29.0194 | 28.5449 | 28.5449 | 20.7845 | 20.7845 | 19.9944 | 19.9944 | 21.7479 | 21.7479 | 20.6353 | 20.6353 | 0 | 0 | 0.04017 | 0.04017 | 0.24317 | 0.24317 | 0.32967 | 0.32967 | 0.81461 | 0.81461 | 29.9804 | 29.9804 | 31.1601 | 31.1601 | 27.5861 | 27.5861 | 8.9421 | 8.9421 | 13.3337 | 13.3337 | 8.6985 | 8.6985 | 8.648 | 8.648 | 0 | 0 | 0 | 0 | 8e-05 | 8e-05 | 0.01617 | 0.01617 | 0.0265 | 0.0265 | 13.4058 | 13.4058 | 16.8213 | 16.8213 | 15.1406 | 15.1406 | 7.9382 | 7.9382 | 7.9782 | 7.9782 | 9.5008 | 9.5008 | 7.5196 | 7.5196 | 0 | 0 | 0 | 0 | 0 | 0 | 0 | 0 | 0 | 0 | 7.796 | 7.796 | 10.9655 | 10.9655 | 8.4531 | 8.4531 | 0.46477 | 0.46477 | 1.9436 | 1.9436 | 0.4767 | 0.4767 | 0.00017 | 0.00017 | 0 | 0 | 0 | 0 | 0 | 0 | 0 | 0 | 0 | 0 | 9e-05 | 9e-05 | 1.2941 | 1.2941 | 0.66053 | 0.66053
|  |  | 22 | Diego de Almagro 220 | Diego de Almagro 220 | Cardones 220 | 2.4861 | 2.4861 | 1.0976 | 1.0976 | 1.8035 | 1.8035 | 0 | 0 | 0 | 0 | 0 | 0 | 0 | 0 | 0 | 0 | 0 | 0 | 1.0477 | 1.0477 | 1.9635 | 1.9635 | 1.9898 | 1.9898 | 1.0206 | 1.0206 | 1.6413 | 1.6413 | 1.6292 | 1.6292 | 0 | 0 | 0 | 0 | 0 | 0 | 0 | 0 | 0 | 0 | 0 | 0 | 0.42024 | 0.42024 | 1.1972 | 1.1972 | 1.5601 | 1.5601 | 2.4312 | 2.4312 | 2.4917 | 2.4917 | 2.4339 | 2.4339 | 0.00348 | 0.00348 | 0 | 0 | 0 | 0 | 0 | 0 | 0 | 0 | 0 | 0 | 1.9164 | 1.9164 | 2.5439 | 2.5439 | 2.2502 | 2.2502 | 2.1648 | 2.1648 | 2.3788 | 2.3788 | 2.566 | 2.566 | 0 | 0 | 0 | 0 | 0 | 0 | 0 | 0 | 0 | 0 | 0 | 0 | 1.3473 | 1.3473 | 1.8211 | 1.8211 | 2.2475 | 2.2475 | 3.2778 | 3.2778 | 3.3211 | 3.3211 | 3.33 | 3.33 | 0.5065 | 0.5065 | 0 | 0 | 0 | 0 | 0 | 0 | 0 | 0 | 0 | 0 | 2.3933 | 2.3933 | 3.3037 | 3.3037 | 3.2831 | 3.2831 | 3.2052 | 3.2052 | 3.2215 | 3.2215 | 2.915 | 2.915 | 0 | 0 | 0 | 0 | 0 | 0 | 0 | 0 | 0 | 0 | 0 | 0 | 0.91858 | 0.91858 | 2.4713 | 2.4713 | 2.5373 | 2.5373 | 3.7396 | 3.7396 | 3.8494 | 3.8494 | 3.6496 | 3.6496 | 3.0865 | 3.0865 | 0 | 0 | 0 | 0 | 0 | 0 | 0 | 0 | 0 | 0 | 3.3134 | 3.3134 | 4.2055 | 4.2055 | 5.3058 | 5.3058 | 4.0538 | 4.0538 | 4.2035 | 4.2035 | 4.7991 | 4.7991 | 1.7185 | 1.7185 | 0 | 0 | 0 | 0 | 0 | 0 | 0 | 0 | 0 | 0 | 1.6908 | 1.6908 | 3.293 | 3.293 | 3.5631 | 3.5631 | 13.9811 | 13.9811 | 15.4317 | 15.4317 | 14.6448 | 14.6448 | 14.6427 | 14.6427 | 0 | 0 | 0 | 0 | 0 | 0 | 0 | 0 | 0 | 0 | 12.9803 | 12.9803 | 15.9882 | 15.9882 | 14.9542 | 14.9542 | 12.6296 | 12.6296 | 12.3715 | 12.3715 | 10.8875 | 10.8875 | 8.9545 | 8.9545 | 0 | 0 | 0 | 0 | 0 | 0 | 0 | 0 | 0 | 0 | 7.0598 | 7.0598 | 10.8714 | 10.8714 | 10.2575 | 10.2575 | 24.6064 | 24.6064 | 26.5066 | 26.5066 | 27.8014 | 27.8014 | 30.2947 | 30.2947 | 2.1639 | 2.1639 | 0 | 0 | 0 | 0 | 0 | 0 | 0 | 0 | 6.7901 | 6.7901 | 31.1178 | 31.1178 | 29.7475 | 29.7475 | 20.8224 | 20.8224 | 21.0644 | 21.0644 | 20.9673 | 20.9673 | 23.2556 | 23.2556 | 0.0078 | 0.0078 | 0 | 0 | 0 | 0 | 0 | 0 | 0 | 0 | 1.7893 | 1.7893 | 22.2357 | 22.2357 | 22.3039 | 22.3039 | 31.4199 | 31.4199 | 32.9397 | 32.9397 | 31.9378 | 31.9378 | 33.7372 | 33.7372 | 0.46991 | 0.46991 | 0 | 0 | 0.08433 | 0.08433 | 0.14994 | 0.14994 | 0.02963 | 0.02963 | 30.3613 | 30.3613 | 34.2397 | 34.2397 | 34.8144 | 34.8144 | 28.1841 | 28.1841 | 28.2525 | 28.2525 | 29.158 | 29.158 | 28.8672 | 28.8672 | 0 | 0 | 0 | 0 | 0 | 0 | 0 | 0 | 0.00222 | 0.00222 | 24.6671 | 24.6671 | 29.0343 | 29.0343 | 27.84 | 27.84 | 38.6514 | 38.6514 | 40.164 | 40.164 | 40.5061 | 40.5061 | 41.4366 | 41.4366 | 0.00031 | 0.00031 | 0.12131 | 0.12131 | 0.73693 | 0.73693 | 0.86113 | 0.86113 | 17.3076 | 17.3076 | 40.9909 | 40.9909 | 42.6767 | 42.6767 | 44.2504 | 44.2504 | 32.5095 | 32.5095 | 33.318 | 33.318 | 32.4997 | 32.4997 | 32.0012 | 32.0012 | 0 | 0 | 0 | 0 | 0.38199 | 0.38199 | 0.50882 | 0.50882 | 8.9541 | 8.9541 | 33.0633 | 33.0633 | 34.4889 | 34.4889 | 36.0826 | 36.0826 | 25.9902 | 25.9902 | 26.4155 | 26.4155 | 25.9041 | 25.9041 | 25.2456 | 25.2456 | 0.01418 | 0.01418 | 0.48714 | 0.48714 | 0.66709 | 0.66709 | 0.7734 | 0.7734 | 9.4535 | 9.4535 | 31.3181 | 31.3181 | 30.026 | 30.026 | 31.7476 | 31.7476 | 19.156 | 19.156 | 20.1293 | 20.1293 | 19.8525 | 19.8525 | 18.0304 | 18.0304 | 0.00054 | 0.00054 | 0.206 | 0.206 | 0.41788 | 0.41788 | 0.46959 | 0.46959 | 5.8191 | 5.8191 | 24.7016 | 24.7016 | 23.889 | 23.889 | 23.7516 | 23.7516 | 18.956 | 18.956 | 18.1245 | 18.1245 | 16.7365 | 16.7365 | 17.7874 | 17.7874 | 0.00011 | 0.00011 | 0.02636 | 0.02636 | 0.20693 | 0.20693 | 0.28167 | 0.28167 | 1.5758 | 1.5758 | 22.3984 | 22.3984 | 23.3468 | 23.3468 | 22.4279 | 22.4279 | 11.7288 | 11.7288 | 10.9615 | 10.9615 | 9.481 | 9.481 | 9.3855 | 9.3855 | 0 | 0 | 0 | 0 | 0.07485 | 0.07485 | 0.10694 | 0.10694 | 0.72376 | 0.72376 | 13.4529 | 13.4529 | 13.7069 | 13.7069 | 12.9387 | 12.9387 | 8.927 | 8.927 | 7.5965 | 7.5965 | 8.9639 | 8.9639 | 8.7093 | 8.7093 | 0.00031 | 0.00031 | 0.03279 | 0.03279 | 0.07294 | 0.07294 | 0.09401 | 0.09401 | 0.33155 | 0.33155 | 12.1415 | 12.1415 | 13.4877 | 13.4877 | 12.2028 | 12.2028 | 3.1607 | 3.1607 | 4.0063 | 4.0063 | 3.8773 | 3.8773 | 3.9984 | 3.9984 | 0 | 0 | 0 | 0 | 0.02623 | 0.02623 | 0.03433 | 0.03433 | 0.06864 | 0.06864 | 4.3662 | 4.3662 | 4.588 | 4.588 | 4.5393 | 4.5393 | 3.1727 | 3.1727 | 2.5268 | 2.5268 | 3.3507 | 3.3507 | 3.087 | 3.087 | 0 | 0 | 0 | 0 | 0 | 0 | 0 | 0 | 0 | 0 | 1.8819 | 1.8819 | 3.0678 | 3.0678 | 2.4689 | 2.4689 | 1.4719 | 1.4719 | 2.113 | 2.113 | 1.5039 | 1.5039 | 1.4538 | 1.4538 | 0 | 0 | 0 | 0 | 0 | 0 | 0 | 0 | 0 | 0 | 1.7098 | 1.7098 | 1.8596 | 1.8596 | 2.0579 | 2.0579 | 1.9667 | 1.9667 | 1.3611 | 1.3611 | 1.7927 | 1.7927 | 1.0873 | 1.0873 | 0 | 0 | 0 | 0 | 0 | 0 | 0 | 0 | 0 | 0 | 1.4154 | 1.4154 | 2.2389 | 2.2389 | 1.986 | 1.986 | 1.9189 | 1.9189 | 1.7956 | 1.7956 | 1.4956 | 1.4956 | 0.0215 | 0.0215 | 0 | 0 | 0 | 0 | 0 | 0 | 0 | 0 | 0 | 0 | 1.3628 | 1.3628 | 1.9838 | 1.9838 | 1.9711 | 1.9711 | 1.7893 | 1.7893 | 1.8195 | 1.8195 | 1.8226 | 1.8226 | 0.00031 | 0.00031 | 0 | 0 | 0 | 0 | 0 | 0 | 0 | 0 | 0 | 0 | 1.6776 | 1.6776 | 1.7903 | 1.7903 | 1.8141 | 1.8141 | 1.8176 | 1.8176 | 1.8303 | 1.8303 | 1.8462 | 1.8462 | 0 | 0 | 0 | 0 | 0 | 0 | 0 | 0 | 0 | 0 | 0 | 0 | 1.1485 | 1.1485 | 1.7542 | 1.7542 | 1.6842 | 1.6842 | 1.8912 | 1.8912 | 1.9369 | 1.9369 | 2.5001 | 2.5001 | 0 | 0 | 0 | 0 | 0 | 0 | 0 | 0 | 0 | 0 | 0 | 0 | 1.8152 | 1.8152 | 2.4773 | 2.4773 | 2.45 | 2.45 | 2.2499 | 2.2499 | 1.9005 | 1.9005 | 2.2755 | 2.2755 | 0 | 0 | 0 | 0 | 0 | 0 | 0 | 0 | 0 | 0 | 0 | 0 | 1.2364 | 1.2364 | 1.8964 | 1.8964 | 2.2318 | 2.2318 | 4.5449 | 4.5449 | 3.9421 | 3.9421 | 3.8866 | 3.8866 | 3.3171 | 3.3171 | 0 | 0 | 0 | 0 | 0 | 0 | 0 | 0 | 0 | 0 | 3.0809 | 3.0809 | 5.1244 | 5.1244 | 4.8544 | 4.8544 | 3.7542 | 3.7542 | 3.765 | 3.765 | 3.7629 | 3.7629 | 2.38 | 2.38 | 0 | 0 | 0 | 0 | 0 | 0 | 0 | 0 | 0 | 0 | 1.6066 | 1.6066 | 4.3621 | 4.3621 | 4.228 | 4.228 | 8.087 | 8.087 | 7.9819 | 7.9819 | 7.7136 | 7.7136 | 8.2814 | 8.2814 | 0 | 0 | 0 | 0 | 0 | 0 | 0 | 0 | 0 | 0 | 6.6994 | 6.6994 | 8.9309 | 8.9309 | 8.5122 | 8.5122 | 7.2873 | 7.2873 | 7.3371 | 7.3371 | 7.4037 | 7.4037 | 5.5654 | 5.5654 | 0 | 0 | 0 | 0 | 0 | 0 | 0 | 0 | 0 | 0 | 4.2546 | 4.2546 | 7.1367 | 7.1367 | 7.8504 | 7.8504 | 20.0094 | 20.0094 | 21.7634 | 21.7634 | 22.299 | 22.299 | 27.7343 | 27.7343 | 3.0581 | 3.0581 | 0 | 0 | 0 | 0 | 5e-05 | 5e-05 | 0 | 0 | 5.1414 | 5.1414 | 28.6808 | 28.6808 | 25.4256 | 25.4256 | 16.575 | 16.575 | 18.1332 | 18.1332 | 17.3403 | 17.3403 | 20.2546 | 20.2546 | 0.01411 | 0.01411 | 0 | 0 | 0 | 0 | 0 | 0 | 0 | 0 | 1.392 | 1.392 | 20.97 | 20.97 | 17.5524 | 17.5524 | 25.3844 | 25.3844 | 27.2738 | 27.2738 | 26.698 | 26.698 | 27.1843 | 27.1843 | 3.4348 | 3.4348 | 0.04936 | 0.04936 | 0.24761 | 0.24761 | 0.28971 | 0.28971 | 0.30543 | 0.30543 | 26.7169 | 26.7169 | 30.1165 | 30.1165 | 30.6578 | 30.6578 | 22.1995 | 22.1995 | 24.4641 | 24.4641 | 24.0326 | 24.0326 | 23.7307 | 23.7307 | 3e-05 | 3e-05 | 0 | 0 | 0.03809 | 0.03809 | 0.07221 | 0.07221 | 0.05311 | 0.05311 | 23.27 | 23.27 | 27.2658 | 27.2658 | 25.8131 | 25.8131 | 30.0493 | 30.0493 | 30.8632 | 30.8632 | 30.2053 | 30.2053 | 30.4987 | 30.4987 | 0.00043 | 0.00043 | 0.14003 | 0.14003 | 0.6246 | 0.6246 | 0.79854 | 0.79854 | 11.3292 | 11.3292 | 37.7975 | 37.7975 | 38.0188 | 38.0188 | 35.192 | 35.192 | 21.1425 | 21.1425 | 23.8751 | 23.8751 | 21.6634 | 21.6634 | 18.5605 | 18.5605 | 0 | 0 | 0.01521 | 0.01521 | 0.27079 | 0.27079 | 0.40252 | 0.40252 | 7.4986 | 7.4986 | 25.2245 | 25.2245 | 27.7455 | 27.7455 | 26.365 | 26.365 | 23.9098 | 23.9098 | 20.5699 | 20.5699 | 20.3215 | 20.3215 | 21.3759 | 21.3759 | 0.00841 | 0.00841 | 0.50278 | 0.50278 | 0.65715 | 0.65715 | 0.66507 | 0.66507 | 6.0958 | 6.0958 | 27.7996 | 27.7996 | 28.4715 | 28.4715 | 26.155 | 26.155 | 17.5119 | 17.5119 | 17.0825 | 17.0825 | 17.4891 | 17.4891 | 15.2395 | 15.2395 | 2e-05 | 2e-05 | 0.0935 | 0.0935 | 0.37862 | 0.37862 | 0.48021 | 0.48021 | 3.3638 | 3.3638 | 23.7994 | 23.7994 | 22.8403 | 22.8403 | 19.2509 | 19.2509 | 9.003 | 9.003 | 7.7922 | 7.7922 | 7.9486 | 7.9486 | 9.0418 | 9.0418 | 0 | 0 | 0.04239 | 0.04239 | 0.14131 | 0.14131 | 0.15444 | 0.15444 | 0.43422 | 0.43422 | 16.6408 | 16.6408 | 16.1711 | 16.1711 | 14.1434 | 14.1434 | 5.1634 | 5.1634 | 4.3757 | 4.3757 | 5.8384 | 5.8384 | 4.76 | 4.76 | 0 | 0 | 0 | 0 | 0.01563 | 0.01563 | 0.05589 | 0.05589 | 0.32246 | 0.32246 | 7.8752 | 7.8752 | 7.6369 | 7.6369 | 6.9733 | 6.9733 | 5.9301 | 5.9301 | 3.5018 | 3.5018 | 5.5126 | 5.5126 | 5.6004 | 5.6004 | 0 | 0 | 0.01511 | 0.01511 | 0.04807 | 0.04807 | 0.07432 | 0.07432 | 0.14157 | 0.14157 | 6.8496 | 6.8496 | 6.5419 | 6.5419 | 6.8401 | 6.8401 | 3.8014 | 3.8014 | 4.2894 | 4.2894 | 3.8118 | 3.8118 | 3.9122 | 3.9122 | 0 | 0 | 0 | 0 | 0.04581 | 0.04581 | 0.04678 | 0.04678 | 0.07905 | 0.07905 | 3.3546 | 3.3546 | 4.0502 | 4.0502 | 4.0493 | 4.0493 | 0.00014 | 0.00014 | 7e-05 | 7e-05 | 0.00012 | 0.00012 | 9e-05 | 9e-05 | 0 | 0 | 0 | 0 | 0 | 0 | 0 | 0 | 0 | 0 | 7e-05 | 7e-05 | 0.52269 | 0.52269 | 0.00016 | 0.00016 | 4e-05 | 4e-05 | 5e-05 | 5e-05 | 3e-05 | 3e-05 | 3e-05 | 3e-05 | 0 | 0 | 0 | 0 | 0 | 0 | 0 | 0 | 0 | 0 | 4e-05 | 4e-05 | 9e-05 | 9e-05 | 4e-05 | 4e-05 | 4e-05 | 4e-05 | 4e-05 | 4e-05 | 4e-05 | 4e-05 | 0 | 0 | 0 | 0 | 0 | 0 | 0 | 0 | 0 | 0 | 0 | 0 | 4e-05 | 4e-05 | 8e-05 | 8e-05 | 4e-05 | 4e-05 | 2e-05 | 2e-05 | 2e-05 | 2e-05 | 0 | 0 | 0 | 0 | 0 | 0 | 0 | 0 | 0 | 0 | 0 | 0 | 0 | 0 | 1e-05 | 1e-05 | 3e-05 | 3e-05 | 2e-05 | 2e-05 | 0 | 0 | 0 | 0 | 2e-05 | 2e-05 | 0 | 0 | 0 | 0 | 0 | 0 | 0 | 0 | 0 | 0 | 0 | 0 | 0 | 0 | 4e-05 | 4e-05 | 6e-05 | 6e-05 | 0 | 0 | 0 | 0 | 0 | 0 | 0 | 0 | 0 | 0 | 0 | 0 | 0 | 0 | 0 | 0 | 0 | 0 | 0 | 0 | 1.1203 | 1.1203 | 2e-05 | 2e-05 | 1.1095 | 1.1095 | 0.13845 | 0.13845 | 0.133 | 0.133 | 0 | 0 | 0 | 0 | 0 | 0 | 0 | 0 | 0 | 0 | 0 | 0 | 0.18935 | 0.18935 | 1.3089 | 1.3089 | 0.72848 | 0.72848 | 0.21244 | 0.21244 | 0.2118 | 0.2118 | 0.21317 | 0.21317 | 0 | 0 | 0 | 0 | 0 | 0 | 0 | 0 | 0 | 0 | 0 | 0 | 2e-05 | 2e-05 | 1.3236 | 1.3236 | 1.4169 | 1.4169 | 1.361 | 1.361 | 2.2464 | 2.2464 | 2.9044 | 2.9044 | 1.6462 | 1.6462 | 0 | 0 | 0 | 0 | 0 | 0 | 0 | 0 | 0 | 0 | 1.0736 | 1.0736 | 3.8492 | 3.8492 | 3.3611 | 3.3611 | 1.627 | 1.627 | 1.6349 | 1.6349 | 1.3151 | 1.3151 | 0.45685 | 0.45685 | 0 | 0 | 0 | 0 | 0 | 0 | 0 | 0 | 0 | 0 | 0.36567 | 0.36567 | 3.9657 | 3.9657 | 3.1887 | 3.1887 | 7.3901 | 7.3901 | 7.4463 | 7.4463 | 7.0827 | 7.0827 | 7.9512 | 7.9512 | 0 | 0 | 0 | 0 | 0 | 0 | 0 | 0 | 0 | 0 | 5.7782 | 5.7782 | 8.1352 | 8.1352 | 8.4845 | 8.4845 | 5.8002 | 5.8002 | 7.1018 | 7.1018 | 6.3851 | 6.3851 | 4.9065 | 4.9065 | 0 | 0 | 0 | 0 | 0 | 0 | 0 | 0 | 0 | 0 | 2.006 | 2.006 | 6.1006 | 6.1006 | 6.0017 | 6.0017 | 21.0003 | 21.0003 | 21.7865 | 21.7865 | 22.3346 | 22.3346 | 26.0472 | 26.0472 | 3.2647 | 3.2647 | 0 | 0 | 0 | 0 | 0 | 0 | 0.00076 | 0.00076 | 9.6985 | 9.6985 | 27.3325 | 27.3325 | 24.2826 | 24.2826 | 17.8073 | 17.8073 | 19.5997 | 19.5997 | 19.1692 | 19.1692 | 21.5209 | 21.5209 | 0 | 0 | 0 | 0 | 0 | 0 | 0 | 0 | 0 | 0 | 3.6163 | 3.6163 | 20.4033 | 20.4033 | 18.7195 | 18.7195 | 26.9579 | 26.9579 | 28.6735 | 28.6735 | 28.8017 | 28.8017 | 29.833 | 29.833 | 2.0797 | 2.0797 | 0.04547 | 0.04547 | 0.27572 | 0.27572 | 0.38357 | 0.38357 | 0.42033 | 0.42033 | 29.9852 | 29.9852 | 33.2483 | 33.2483 | 31.3372 | 31.3372 | 25.2646 | 25.2646 | 27.6364 | 27.6364 | 28.6678 | 28.6678 | 28.1192 | 28.1192 | 0 | 0 | 0 | 0 | 0.02492 | 0.02492 | 0.0564 | 0.0564 | 0.09119 | 0.09119 | 27.4874 | 27.4874 | 29.8664 | 29.8664 | 28.5229 | 28.5229 | 29.383 | 29.383 | 31.0282 | 31.0282 | 31.6065 | 31.6065 | 30.5589 | 30.5589 | 0 | 0 | 0.18084 | 0.18084 | 0.75546 | 0.75546 | 0.92792 | 0.92792 | 12.1641 | 12.1641 | 39.9072 | 39.9072 | 39.3166 | 39.3166 | 35.3294 | 35.3294 | 20.2095 | 20.2095 | 22.5462 | 22.5462 | 22.4282 | 22.4282 | 20.0431 | 20.0431 | 0 | 0 | 5e-05 | 5e-05 | 0.48498 | 0.48498 | 0.56995 | 0.56995 | 8.7325 | 8.7325 | 27.5477 | 27.5477 | 27.7167 | 27.7167 | 26.164 | 26.164 | 23.5414 | 23.5414 | 24.4386 | 24.4386 | 23.5048 | 23.5048 | 25.1259 | 25.1259 | 0 | 0 | 0.38917 | 0.38917 | 0.64023 | 0.64023 | 0.69716 | 0.69716 | 5.3035 | 5.3035 | 34.9111 | 34.9111 | 33.7656 | 33.7656 | 30.0906 | 30.0906 | 21.0351 | 21.0351 | 19.4644 | 19.4644 | 17.9225 | 17.9225 | 17.6488 | 17.6488 | 0 | 0 | 0.10106 | 0.10106 | 0.41151 | 0.41151 | 0.43857 | 0.43857 | 3.3294 | 3.3294 | 23.7803 | 23.7803 | 23.646 | 23.646 | 21.5529 | 21.5529 | 13.5907 | 13.5907 | 12.3735 | 12.3735 | 12.2851 | 12.2851 | 14.82 | 14.82 | 0 | 0 | 0.11399 | 0.11399 | 0.25391 | 0.25391 | 0.24667 | 0.24667 | 2.0667 | 2.0667 | 21.102 | 21.102 | 22.3099 | 22.3099 | 20.3565 | 20.3565 | 9.0705 | 9.0705 | 9.6423 | 9.6423 | 9.0675 | 9.0675 | 9.0267 | 9.0267 | 0 | 0 | 0.03922 | 0.03922 | 0.13137 | 0.13137 | 0.13026 | 0.13026 | 1.5135 | 1.5135 | 14.1053 | 14.1053 | 15.591 | 15.591 | 13.5989 | 13.5989 | 7.4887 | 7.4887 | 5.546 | 5.546 | 5.5922 | 5.5922 | 7.9263 | 7.9263 | 0 | 0 | 1e-05 | 1e-05 | 0.06996 | 0.06996 | 0.07618 | 0.07618 | 0.25553 | 0.25553 | 9.7264 | 9.7264 | 11.9452 | 11.9452 | 8.6446 | 8.6446 | 2.6501 | 2.6501 | 1.1166 | 1.1166 | 3.1956 | 3.1956 | 1.7678 | 1.7678 | 0 | 0 | 0 | 0 | 5e-05 | 5e-05 | 0.0015 | 0.0015 | 0.01891 | 0.01891 | 2.8638 | 2.8638 | 3.4739 | 3.4739 | 3.8748 | 3.8748 | 0.83521 | 0.83521 | 9e-05 | 9e-05 | 0.50968 | 0.50968 | 0.0001 | 0.0001 | 0 | 0 | 0 | 0 | 0 | 0 | 0 | 0 | 0 | 0 | 0.00012 | 0.00012 | 1.5432 | 1.5432 | 0.13896 | 0.13896 | 1e-05 | 1e-05 | 3e-05 | 3e-05 | 3e-05 | 3e-05 | 3e-05 | 3e-05 | 0 | 0 | 0 | 0 | 0 | 0 | 0 | 0 | 0 | 0 | 2e-05 | 2e-05 | 8e-05 | 8e-05 | 7e-05 | 7e-05 | 1e-05 | 1e-05 | 1e-05 | 1e-05 | 0 | 0 | 0 | 0 | 0 | 0 | 0 | 0 | 0 | 0 | 0 | 0 | 0 | 0 | 0 | 0 | 3e-05 | 3e-05 | 1e-05 | 1e-05 | 0 | 0 | 0 | 0 | 0 | 0 | 0 | 0 | 0 | 0 | 0 | 0 | 0 | 0 | 0 | 0 | 0 | 0 | 0 | 0 | 1e-05 | 1e-05 | 0 | 0 | 1e-05 | 1e-05 | 1e-05 | 1e-05 | 0 | 0 | 0 | 0 | 0 | 0 | 0 | 0 | 0 | 0 | 0 | 0 | 0 | 0 | 0 | 0 | 1e-05 | 1e-05 | 1e-05 | 1e-05 | 0 | 0 | 0 | 0 | 0 | 0 | 0 | 0 | 0 | 0 | 0 | 0 | 0 | 0 | 0 | 0 | 0 | 0 | 0 | 0 | 0 | 0 | 0 | 0 | 6e-05 | 6e-05 | 6e-05 | 6e-05 | 7e-05 | 7e-05 | 0 | 0 | 0 | 0 | 0 | 0 | 0 | 0 | 0 | 0 | 0 | 0 | 0.12782 | 0.12782 | 0.18022 | 0.18022 | 0.42571 | 0.42571 | 0.19283 | 0.19283 | 0.19392 | 0.19392 | 0.18267 | 0.18267 | 0 | 0 | 0 | 0 | 0 | 0 | 0 | 0 | 0 | 0 | 0 | 0 | 0.26652 | 0.26652 | 0.49098 | 0.49098 | 0.70295 | 0.70295 | 5.0699 | 5.0699 | 5.0965 | 5.0965 | 5.08 | 5.08 | 5.5257 | 5.5257 | 0 | 0 | 0 | 0 | 0 | 0 | 0 | 0 | 0 | 0 | 4.7266 | 4.7266 | 7.4661 | 7.4661 | 8.1274 | 8.1274 | 5.8692 | 5.8692 | 5.6003 | 5.6003 | 6.0843 | 6.0843 | 2.9622 | 2.9622 | 0 | 0 | 0 | 0 | 0 | 0 | 0 | 0 | 0 | 0 | 1.4613 | 1.4613 | 5.9808 | 5.9808 | 6.2911 | 6.2911 | 22.5392 | 22.5392 | 24.1179 | 24.1179 | 23.4891 | 23.4891 | 23.3611 | 23.3611 | 0 | 0 | 0 | 0 | 0 | 0 | 0 | 0 | 0 | 0 | 19.2804 | 19.2804 | 24.8028 | 24.8028 | 22.7394 | 22.7394 | 16.6177 | 16.6177 | 17.9187 | 17.9187 | 18.5969 | 18.5969 | 14.3632 | 14.3632 | 0 | 0 | 0 | 0 | 0 | 0 | 0 | 0 | 0 | 0 | 9.9046 | 9.9046 | 18.6917 | 18.6917 | 17.6346 | 17.6346 | 37.6245 | 37.6245 | 38.8311 | 38.8311 | 38.355 | 38.355 | 42.111 | 42.111 | 16.1227 | 16.1227 | 0 | 0 | 0 | 0 | 0 | 0 | 0.00574 | 0.00574 | 26.3118 | 26.3118 | 42.4375 | 42.4375 | 40.6073 | 40.6073 | 31.5112 | 31.5112 | 31.9157 | 31.9157 | 32.0731 | 32.0731 | 33.1899 | 33.1899 | 1.2715 | 1.2715 | 0 | 0 | 0 | 0 | 0 | 0 | 0 | 0 | 13.4227 | 13.4227 | 35.334 | 35.334 | 34.0206 | 34.0206 | 42.1905 | 42.1905 | 43.8355 | 43.8355 | 44.3453 | 44.3453 | 45.1567 | 45.1567 | 16.3372 | 16.3372 | 0.27902 | 0.27902 | 0.7201 | 0.7201 | 0.8504 | 0.8504 | 1.2524 | 1.2524 | 44.6333 | 44.6333 | 51.0951 | 51.0951 | 49.9365 | 49.9365 | 38.5595 | 38.5595 | 39.7176 | 39.7176 | 40.3909 | 40.3909 | 39.4523 | 39.4523 | 1.277 | 1.277 | 3e-05 | 3e-05 | 0.25416 | 0.25416 | 0.32758 | 0.32758 | 0.63698 | 0.63698 | 39.9093 | 39.9093 | 45.6067 | 45.6067 | 43.3842 | 43.3842 | 45.2858 | 45.2858 | 45.73 | 45.73 | 44.6708 | 44.6708 | 45.5146 | 45.5146 | 0 | 0 | 0.44029 | 0.44029 | 1.3551 | 1.3551 | 1.5692 | 1.5692 | 24.7655 | 24.7655 | 51.8464 | 51.8464 | 51.896 | 51.896 | 49.0065 | 49.0065 | 35.5595 | 35.5595 | 37.7626 | 37.7626 | 36.5472 | 36.5472 | 33.2771 | 33.2771 | 0 | 0 | 0.05511 | 0.05511 | 0.79938 | 0.79938 | 0.8861 | 0.8861 | 12.7822 | 12.7822 | 44.779 | 44.779 | 43.8862 | 43.8862 | 40.5322 | 40.5322 | 37.7629 | 37.7629 | 38.2885 | 38.2885 | 37.9621 | 37.9621 | 39.5196 | 39.5196 | 0.92076 | 0.92076 | 1.1214 | 1.1214 | 1.4305 | 1.4305 | 1.3538 | 1.3538 | 12.9973 | 12.9973 | 44.5876 | 44.5876 | 45.6615 | 45.6615 | 45.2384 | 45.2384 | 32.0757 | 32.0757 | 32.7586 | 32.7586 | 31.8258 | 31.8258 | 32.4115 | 32.4115 | 0 | 0 | 0.33117 | 0.33117 | 0.82377 | 0.82377 | 0.96064 | 0.96064 | 7.4157 | 7.4157 | 40.0423 | 40.0423 | 40.5326 | 40.5326 | 37.4562 | 37.4562 | 27.3015 | 27.3015 | 25.8163 | 25.8163 | 29.1535 | 29.1535 | 27.8342 | 27.8342 | 0.38398 | 0.38398 | 0.22253 | 0.22253 | 0.53078 | 0.53078 | 0.65348 | 0.65348 | 3.7872 | 3.7872 | 37.498 | 37.498 | 37.4965 | 37.4965 | 34.8322 | 34.8322 | 20.1156 | 20.1156 | 20.4637 | 20.4637 | 19.3561 | 19.3561 | 17.4544 | 17.4544 | 0 | 0 | 0.0437 | 0.0437 | 0.27461 | 0.27461 | 0.30587 | 0.30587 | 2.359 | 2.359 | 28.1363 | 28.1363 | 27.9422 | 27.9422 | 27.4554 | 27.4554 | 19.9165 | 19.9165 | 19.1853 | 19.1853 | 20.8934 | 20.8934 | 19.8638 | 19.8638 | 0 | 0 | 0.0375 | 0.0375 | 0.22923 | 0.22923 | 0.31194 | 0.31194 | 0.77476 | 0.77476 | 28.8739 | 28.8739 | 29.8968 | 29.8968 | 26.5001 | 26.5001 | 8.5981 | 8.5981 | 12.829 | 12.829 | 8.3979 | 8.3979 | 8.3406 | 8.3406 | 0 | 0 | 0 | 0 | 8e-05 | 8e-05 | 0.01523 | 0.01523 | 0.02514 | 0.02514 | 13.0193 | 13.0193 | 16.1858 | 16.1858 | 14.635 | 14.635 | 7.6208 | 7.6208 | 7.6646 | 7.6646 | 9.1053 | 9.1053 | 7.2089 | 7.2089 | 0 | 0 | 0 | 0 | 0 | 0 | 0 | 0 | 0 | 0 | 7.5082 | 7.5082 | 10.5653 | 10.5653 | 8.1221 | 8.1221 | 0.44915 | 0.44915 | 1.8762 | 1.8762 | 0.46063 | 0.46063 | 0.00016 | 0.00016 | 0 | 0 | 0 | 0 | 0 | 0 | 0 | 0 | 0 | 0 | 8e-05 | 8e-05 | 1.2472 | 1.2472 | 0.63651 | 0.63651
|  |  | 23 | Carrera Pinto 220 | Carrera Pinto 220 | Cardones 220 | 2.4652 | 2.4652 | 1.0879 | 1.0879 | 1.789 | 1.789 | 0 | 0 | 0 | 0 | 0 | 0 | 0 | 0 | 0 | 0 | 0 | 0 | 1.042 | 1.042 | 1.9489 | 1.9489 | 1.9742 | 1.9742 | 1.0129 | 1.0129 | 1.6276 | 1.6276 | 1.6171 | 1.6171 | 0 | 0 | 0 | 0 | 0 | 0 | 0 | 0 | 0 | 0 | 0 | 0 | 0.41674 | 0.41674 | 1.1897 | 1.1897 | 1.5504 | 1.5504 | 2.4136 | 2.4136 | 2.4741 | 2.4741 | 2.4184 | 2.4184 | 0.0054 | 0.0054 | 0 | 0 | 0 | 0 | 0 | 0 | 0 | 0 | 0 | 0 | 1.9031 | 1.9031 | 2.5246 | 2.5246 | 2.2345 | 2.2345 | 2.1557 | 2.1557 | 2.3765 | 2.3765 | 2.5527 | 2.5527 | 0 | 0 | 0 | 0 | 0 | 0 | 0 | 0 | 0 | 0 | 0 | 0 | 1.3384 | 1.3384 | 1.8083 | 1.8083 | 2.2324 | 2.2324 | 3.2572 | 3.2572 | 3.2992 | 3.2992 | 3.3075 | 3.3075 | 0.50942 | 0.50942 | 0 | 0 | 0 | 0 | 0 | 0 | 0 | 0 | 0 | 0 | 2.3877 | 2.3877 | 3.2803 | 3.2803 | 3.2616 | 3.2616 | 3.1846 | 3.1846 | 3.2003 | 3.2003 | 2.8948 | 2.8948 | 0 | 0 | 0 | 0 | 0 | 0 | 0 | 0 | 0 | 0 | 0 | 0 | 0.92012 | 0.92012 | 2.4665 | 2.4665 | 2.522 | 2.522 | 3.7217 | 3.7217 | 3.8266 | 3.8266 | 3.6344 | 3.6344 | 3.0975 | 3.0975 | 0 | 0 | 0 | 0 | 0 | 0 | 0 | 0 | 0 | 0 | 3.33 | 3.33 | 4.2322 | 4.2322 | 5.3163 | 5.3163 | 4.0419 | 4.0419 | 4.1783 | 4.1783 | 4.7672 | 4.7672 | 1.7254 | 1.7254 | 0 | 0 | 0 | 0 | 0 | 0 | 0 | 0 | 0 | 0 | 1.6995 | 1.6995 | 3.3071 | 3.3071 | 3.5578 | 3.5578 | 13.9168 | 13.9168 | 15.3518 | 15.3518 | 14.5771 | 14.5771 | 14.6341 | 14.6341 | 0 | 0 | 0 | 0 | 0 | 0 | 0 | 0 | 0 | 0 | 12.9823 | 12.9823 | 15.9612 | 15.9612 | 14.9422 | 14.9422 | 12.6053 | 12.6053 | 12.3408 | 12.3408 | 10.8557 | 10.8557 | 8.9565 | 8.9565 | 0 | 0 | 0 | 0 | 0 | 0 | 0 | 0 | 0 | 0 | 7.0992 | 7.0992 | 10.8728 | 10.8728 | 10.2745 | 10.2745 | 24.5069 | 24.5069 | 26.3724 | 26.3724 | 27.6774 | 27.6774 | 30.1884 | 30.1884 | 2.1856 | 2.1856 | 0 | 0 | 0 | 0 | 0 | 0 | 0 | 0 | 6.8193 | 6.8193 | 31.053 | 31.053 | 29.6644 | 29.6644 | 20.7682 | 20.7682 | 21.0265 | 21.0265 | 20.9233 | 20.9233 | 23.2057 | 23.2057 | 0.01211 | 0.01211 | 0 | 0 | 0 | 0 | 0 | 0 | 0 | 0 | 1.7999 | 1.7999 | 22.3125 | 22.3125 | 22.2687 | 22.2687 | 31.2904 | 31.2904 | 32.8096 | 32.8096 | 31.8354 | 31.8354 | 33.6225 | 33.6225 | 0.47227 | 0.47227 | 0 | 0 | 0.08405 | 0.08405 | 0.15028 | 0.15028 | 0.01405 | 0.01405 | 30.336 | 30.336 | 34.2549 | 34.2549 | 34.7396 | 34.7396 | 28.1013 | 28.1013 | 28.1427 | 28.1427 | 29.0604 | 29.0604 | 28.8272 | 28.8272 | 0 | 0 | 0 | 0 | 0 | 0 | 0 | 0 | 0.00052 | 0.00052 | 24.6771 | 24.6771 | 29.1328 | 29.1328 | 27.8278 | 27.8278 | 38.5136 | 38.5136 | 39.9933 | 39.9933 | 40.3118 | 40.3118 | 41.2987 | 41.2987 | 0.00048 | 0.00048 | 0.12072 | 0.12072 | 0.7309 | 0.7309 | 0.85332 | 0.85332 | 17.3985 | 17.3985 | 40.8787 | 40.8787 | 42.5226 | 42.5226 | 44.1418 | 44.1418 | 32.3993 | 32.3993 | 33.2457 | 33.2457 | 32.4172 | 32.4172 | 31.912 | 31.912 | 0 | 0 | 0 | 0 | 0.37871 | 0.37871 | 0.5046 | 0.5046 | 8.9968 | 8.9968 | 33.0243 | 33.0243 | 34.4797 | 34.4797 | 36.054 | 36.054 | 25.8453 | 25.8453 | 26.2644 | 26.2644 | 25.7378 | 25.7378 | 25.1286 | 25.1286 | 0.02202 | 0.02202 | 0.48712 | 0.48712 | 0.66593 | 0.66593 | 0.77057 | 0.77057 | 9.4997 | 9.4997 | 31.1827 | 31.1827 | 29.9158 | 29.9158 | 31.621 | 31.621 | 19.0809 | 19.0809 | 20.0331 | 20.0331 | 19.7422 | 19.7422 | 17.9639 | 17.9639 | 0.00084 | 0.00084 | 0.20592 | 0.20592 | 0.41693 | 0.41693 | 0.46868 | 0.46868 | 5.8466 | 5.8466 | 24.6329 | 24.6329 | 23.8236 | 23.8236 | 23.6194 | 23.6194 | 18.8542 | 18.8542 | 18.0433 | 18.0433 | 16.6443 | 16.6443 | 17.7027 | 17.7027 | 0.00017 | 0.00017 | 0.02628 | 0.02628 | 0.20594 | 0.20594 | 0.2798 | 0.2798 | 1.5803 | 1.5803 | 22.2886 | 22.2886 | 23.26 | 23.26 | 22.3404 | 22.3404 | 11.6497 | 11.6497 | 10.899 | 10.899 | 9.4503 | 9.4503 | 9.3342 | 9.3342 | 0 | 0 | 0 | 0 | 0.0743 | 0.0743 | 0.10611 | 0.10611 | 0.7268 | 0.7268 | 13.4151 | 13.4151 | 13.6751 | 13.6751 | 12.9225 | 12.9225 | 8.8916 | 8.8916 | 7.5746 | 7.5746 | 8.928 | 8.928 | 8.6882 | 8.6882 | 0.00048 | 0.00048 | 0.03288 | 0.03288 | 0.0723 | 0.0723 | 0.09341 | 0.09341 | 0.33319 | 0.33319 | 12.105 | 12.105 | 13.4658 | 13.4658 | 12.174 | 12.174 | 3.1556 | 3.1556 | 3.9994 | 3.9994 | 3.8653 | 3.8653 | 3.9911 | 3.9911 | 0 | 0 | 0 | 0 | 0.02616 | 0.02616 | 0.03419 | 0.03419 | 0.06886 | 0.06886 | 4.3839 | 4.3839 | 4.5873 | 4.5873 | 4.5356 | 4.5356 | 3.184 | 3.184 | 2.522 | 2.522 | 3.355 | 3.355 | 3.1012 | 3.1012 | 0 | 0 | 0 | 0 | 0 | 0 | 0 | 0 | 0 | 0 | 1.8774 | 1.8774 | 3.071 | 3.071 | 2.4649 | 2.4649 | 1.4622 | 1.4622 | 2.1005 | 2.1005 | 1.4941 | 1.4941 | 1.4561 | 1.4561 | 0 | 0 | 0 | 0 | 0 | 0 | 0 | 0 | 0 | 0 | 1.7099 | 1.7099 | 1.8645 | 1.8645 | 2.0611 | 2.0611 | 1.965 | 1.965 | 1.3623 | 1.3623 | 1.7912 | 1.7912 | 1.0939 | 1.0939 | 0 | 0 | 0 | 0 | 0 | 0 | 0 | 0 | 0 | 0 | 1.4162 | 1.4162 | 2.238 | 2.238 | 1.999 | 1.999 | 1.9282 | 1.9282 | 1.7923 | 1.7923 | 1.5034 | 1.5034 | 0.02694 | 0.02694 | 0 | 0 | 0 | 0 | 0 | 0 | 0 | 0 | 0 | 0 | 1.3659 | 1.3659 | 1.983 | 1.983 | 1.9783 | 1.9783 | 1.7942 | 1.7942 | 1.814 | 1.814 | 1.8091 | 1.8091 | 0.00049 | 0.00049 | 0 | 0 | 0 | 0 | 0 | 0 | 0 | 0 | 0 | 0 | 1.6894 | 1.6894 | 1.8018 | 1.8018 | 1.8207 | 1.8207 | 1.8149 | 1.8149 | 1.8273 | 1.8273 | 1.8329 | 1.8329 | 0 | 0 | 0 | 0 | 0 | 0 | 0 | 0 | 0 | 0 | 0 | 0 | 1.1561 | 1.1561 | 1.7629 | 1.7629 | 1.6772 | 1.6772 | 1.8874 | 1.8874 | 1.9346 | 1.9346 | 2.4927 | 2.4927 | 0 | 0 | 0 | 0 | 0 | 0 | 0 | 0 | 0 | 0 | 0 | 0 | 1.821 | 1.821 | 2.4865 | 2.4865 | 2.4623 | 2.4623 | 2.2521 | 2.2521 | 1.8881 | 1.8881 | 2.2657 | 2.2657 | 0 | 0 | 0 | 0 | 0 | 0 | 0 | 0 | 0 | 0 | 0 | 0 | 1.2373 | 1.2373 | 1.9019 | 1.9019 | 2.2344 | 2.2344 | 4.5206 | 4.5206 | 3.9263 | 3.9263 | 3.8893 | 3.8893 | 3.3308 | 3.3308 | 0 | 0 | 0 | 0 | 0 | 0 | 0 | 0 | 0 | 0 | 3.0994 | 3.0994 | 5.1419 | 5.1419 | 4.8707 | 4.8707 | 3.7606 | 3.7606 | 3.7595 | 3.7595 | 3.7549 | 3.7549 | 2.3888 | 2.3888 | 0 | 0 | 0 | 0 | 0 | 0 | 0 | 0 | 0 | 0 | 1.6158 | 1.6158 | 4.3617 | 4.3617 | 4.2427 | 4.2427 | 8.0581 | 8.0581 | 7.9681 | 7.9681 | 7.6929 | 7.6929 | 8.2742 | 8.2742 | 0 | 0 | 0 | 0 | 0 | 0 | 0 | 0 | 0 | 0 | 6.7388 | 6.7388 | 8.9599 | 8.9599 | 8.527 | 8.527 | 7.2863 | 7.2863 | 7.3216 | 7.3216 | 7.375 | 7.375 | 5.5718 | 5.5718 | 0 | 0 | 0 | 0 | 0 | 0 | 0 | 0 | 0 | 0 | 4.2816 | 4.2816 | 7.1587 | 7.1587 | 7.877 | 7.877 | 19.9419 | 19.9419 | 21.698 | 21.698 | 22.2002 | 22.2002 | 27.7051 | 27.7051 | 3.0778 | 3.0778 | 0 | 0 | 0 | 0 | 6e-05 | 6e-05 | 0 | 0 | 5.1674 | 5.1674 | 28.619 | 28.619 | 25.3879 | 25.3879 | 16.5188 | 16.5188 | 18.117 | 18.117 | 17.32 | 17.32 | 20.2424 | 20.2424 | 0.02191 | 0.02191 | 0 | 0 | 0 | 0 | 0 | 0 | 0 | 0 | 1.4001 | 1.4001 | 21.0511 | 21.0511 | 17.5525 | 17.5525 | 25.3639 | 25.3639 | 27.2483 | 27.2483 | 26.6741 | 26.6741 | 27.1831 | 27.1831 | 3.4531 | 3.4531 | 0.04917 | 0.04917 | 0.24746 | 0.24746 | 0.28883 | 0.28883 | 0.31019 | 0.31019 | 26.6902 | 26.6902 | 30.147 | 30.147 | 30.6271 | 30.6271 | 22.1921 | 22.1921 | 24.449 | 24.449 | 23.9653 | 23.9653 | 23.7257 | 23.7257 | 3e-05 | 3e-05 | 0 | 0 | 0.03792 | 0.03792 | 0.07235 | 0.07235 | 0.05219 | 0.05219 | 23.2737 | 23.2737 | 27.3892 | 27.3892 | 25.8527 | 25.8527 | 29.9782 | 29.9782 | 30.758 | 30.758 | 30.0964 | 30.0964 | 30.3991 | 30.3991 | 0.00066 | 0.00066 | 0.13985 | 0.13985 | 0.61905 | 0.61905 | 0.79325 | 0.79325 | 11.378 | 11.378 | 37.727 | 37.727 | 37.9467 | 37.9467 | 35.0984 | 35.0984 | 21.0932 | 21.0932 | 23.8001 | 23.8001 | 21.603 | 21.603 | 18.555 | 18.555 | 0 | 0 | 0.01512 | 0.01512 | 0.26914 | 0.26914 | 0.4005 | 0.4005 | 7.5361 | 7.5361 | 25.2342 | 25.2342 | 27.7374 | 27.7374 | 26.3622 | 26.3622 | 23.7955 | 23.7955 | 20.476 | 20.476 | 20.1924 | 20.1924 | 21.2908 | 21.2908 | 0.01306 | 0.01306 | 0.5034 | 0.5034 | 0.65596 | 0.65596 | 0.666 | 0.666 | 6.1257 | 6.1257 | 27.7181 | 27.7181 | 28.3842 | 28.3842 | 26.0374 | 26.0374 | 17.3863 | 17.3863 | 16.9926 | 16.9926 | 17.386 | 17.386 | 15.1586 | 15.1586 | 3e-05 | 3e-05 | 0.09308 | 0.09308 | 0.37724 | 0.37724 | 0.48074 | 0.48074 | 3.3796 | 3.3796 | 23.7227 | 23.7227 | 22.7582 | 22.7582 | 19.1954 | 19.1954 | 8.9651 | 8.9651 | 7.7443 | 7.7443 | 7.9033 | 7.9033 | 9.0017 | 9.0017 | 0 | 0 | 0.04238 | 0.04238 | 0.14059 | 0.14059 | 0.1536 | 0.1536 | 0.43606 | 0.43606 | 16.5934 | 16.5934 | 16.1297 | 16.1297 | 14.0955 | 14.0955 | 5.1585 | 5.1585 | 4.3516 | 4.3516 | 5.8027 | 5.8027 | 4.7429 | 4.7429 | 0 | 0 | 0 | 0 | 0.01552 | 0.01552 | 0.05548 | 0.05548 | 0.32382 | 0.32382 | 7.8792 | 7.8792 | 7.6232 | 7.6232 | 6.9704 | 6.9704 | 5.9162 | 5.9162 | 3.4798 | 3.4798 | 5.5199 | 5.5199 | 5.5827 | 5.5827 | 0 | 0 | 0.01506 | 0.01506 | 0.04792 | 0.04792 | 0.0741 | 0.0741 | 0.14341 | 0.14341 | 6.8435 | 6.8435 | 6.5329 | 6.5329 | 6.8313 | 6.8313 | 3.8107 | 3.8107 | 4.2987 | 4.2987 | 3.8082 | 3.8082 | 3.9222 | 3.9222 | 0 | 0 | 0 | 0 | 0.04575 | 0.04575 | 0.04667 | 0.04667 | 0.08061 | 0.08061 | 3.359 | 3.359 | 4.0609 | 4.0609 | 4.0547 | 4.0547 | 0.00014 | 0.00014 | 7e-05 | 7e-05 | 0.00012 | 0.00012 | 9e-05 | 9e-05 | 0 | 0 | 0 | 0 | 0 | 0 | 0 | 0 | 0 | 0 | 7e-05 | 7e-05 | 0.52376 | 0.52376 | 0.00016 | 0.00016 | 4e-05 | 4e-05 | 5e-05 | 5e-05 | 3e-05 | 3e-05 | 3e-05 | 3e-05 | 0 | 0 | 0 | 0 | 0 | 0 | 0 | 0 | 0 | 0 | 4e-05 | 4e-05 | 9e-05 | 9e-05 | 4e-05 | 4e-05 | 4e-05 | 4e-05 | 4e-05 | 4e-05 | 4e-05 | 4e-05 | 0 | 0 | 0 | 0 | 0 | 0 | 0 | 0 | 0 | 0 | 0 | 0 | 4e-05 | 4e-05 | 8e-05 | 8e-05 | 4e-05 | 4e-05 | 2e-05 | 2e-05 | 2e-05 | 2e-05 | 0 | 0 | 0 | 0 | 0 | 0 | 0 | 0 | 0 | 0 | 0 | 0 | 0 | 0 | 1e-05 | 1e-05 | 3e-05 | 3e-05 | 2e-05 | 2e-05 | 0 | 0 | 0 | 0 | 2e-05 | 2e-05 | 0 | 0 | 0 | 0 | 0 | 0 | 0 | 0 | 0 | 0 | 0 | 0 | 0 | 0 | 4e-05 | 4e-05 | 6e-05 | 6e-05 | 0 | 0 | 0 | 0 | 0 | 0 | 0 | 0 | 0 | 0 | 0 | 0 | 0 | 0 | 0 | 0 | 0 | 0 | 0 | 0 | 1.1139 | 1.1139 | 2e-05 | 2e-05 | 1.1025 | 1.1025 | 0.13758 | 0.13758 | 0.13216 | 0.13216 | 0 | 0 | 0 | 0 | 0 | 0 | 0 | 0 | 0 | 0 | 0 | 0 | 0.18961 | 0.18961 | 1.3022 | 1.3022 | 0.72628 | 0.72628 | 0.21089 | 0.21089 | 0.21144 | 0.21144 | 0.21162 | 0.21162 | 0 | 0 | 0 | 0 | 0 | 0 | 0 | 0 | 0 | 0 | 0 | 0 | 2e-05 | 2e-05 | 1.324 | 1.324 | 1.4205 | 1.4205 | 1.364 | 1.364 | 2.2353 | 2.2353 | 2.9064 | 2.9064 | 1.6538 | 1.6538 | 0 | 0 | 0 | 0 | 0 | 0 | 0 | 0 | 0 | 0 | 1.0802 | 1.0802 | 3.8633 | 3.8633 | 3.371 | 3.371 | 1.6276 | 1.6276 | 1.632 | 1.632 | 1.3127 | 1.3127 | 0.45875 | 0.45875 | 0 | 0 | 0 | 0 | 0 | 0 | 0 | 0 | 0 | 0 | 0.36774 | 0.36774 | 3.9764 | 3.9764 | 3.1857 | 3.1857 | 7.3746 | 7.3746 | 7.4133 | 7.4133 | 7.0597 | 7.0597 | 7.9592 | 7.9592 | 0 | 0 | 0 | 0 | 0 | 0 | 0 | 0 | 0 | 0 | 5.7971 | 5.7971 | 8.1549 | 8.1549 | 8.5212 | 8.5212 | 5.8207 | 5.8207 | 7.0885 | 7.0885 | 6.3674 | 6.3674 | 4.9119 | 4.9119 | 0 | 0 | 0 | 0 | 0 | 0 | 0 | 0 | 0 | 0 | 2.0202 | 2.0202 | 6.1333 | 6.1333 | 6.0244 | 6.0244 | 20.9575 | 20.9575 | 21.7361 | 21.7361 | 22.2692 | 22.2692 | 26.0253 | 26.0253 | 3.2903 | 3.2903 | 0 | 0 | 0 | 0 | 0 | 0 | 0.00098 | 0.00098 | 9.7587 | 9.7587 | 27.3094 | 27.3094 | 24.3055 | 24.3055 | 17.7766 | 17.7766 | 19.6154 | 19.6154 | 19.119 | 19.119 | 21.4814 | 21.4814 | 0 | 0 | 0 | 0 | 0 | 0 | 0 | 0 | 0 | 0 | 3.6339 | 3.6339 | 20.4334 | 20.4334 | 18.7303 | 18.7303 | 26.92 | 26.92 | 28.6427 | 28.6427 | 28.7735 | 28.7735 | 29.8282 | 29.8282 | 2.0906 | 2.0906 | 0.04523 | 0.04523 | 0.27585 | 0.27585 | 0.38446 | 0.38446 | 0.42622 | 0.42622 | 29.9818 | 29.9818 | 33.3402 | 33.3402 | 31.3444 | 31.3444 | 25.2571 | 25.2571 | 27.6247 | 27.6247 | 28.6391 | 28.6391 | 28.0812 | 28.0812 | 0 | 0 | 0 | 0 | 0.0248 | 0.0248 | 0.05647 | 0.05647 | 0.0882 | 0.0882 | 27.5325 | 27.5325 | 29.9762 | 29.9762 | 28.6158 | 28.6158 | 29.3167 | 29.3167 | 30.9271 | 30.9271 | 31.5479 | 31.5479 | 30.4902 | 30.4902 | 0 | 0 | 0.18005 | 0.18005 | 0.75018 | 0.75018 | 0.92089 | 0.92089 | 12.1979 | 12.1979 | 39.7858 | 39.7858 | 39.1588 | 39.1588 | 35.1623 | 35.1623 | 20.1083 | 20.1083 | 22.4937 | 22.4937 | 22.3773 | 22.3773 | 20.0237 | 20.0237 | 0 | 0 | 5e-05 | 5e-05 | 0.48212 | 0.48212 | 0.56827 | 0.56827 | 8.7567 | 8.7567 | 27.5158 | 27.5158 | 27.629 | 27.629 | 26.0873 | 26.0873 | 23.4021 | 23.4021 | 24.3019 | 24.3019 | 23.3895 | 23.3895 | 25.0257 | 25.0257 | 0 | 0 | 0.38881 | 0.38881 | 0.63817 | 0.63817 | 0.69577 | 0.69577 | 5.3227 | 5.3227 | 34.7549 | 34.7549 | 33.6148 | 33.6148 | 29.975 | 29.975 | 20.9161 | 20.9161 | 19.3668 | 19.3668 | 17.8096 | 17.8096 | 17.5941 | 17.5941 | 0 | 0 | 0.10065 | 0.10065 | 0.41202 | 0.41202 | 0.43792 | 0.43792 | 3.3401 | 3.3401 | 23.7175 | 23.7175 | 23.5648 | 23.5648 | 21.4563 | 21.4563 | 13.5199 | 13.5199 | 12.3292 | 12.3292 | 12.2473 | 12.2473 | 14.7659 | 14.7659 | 0 | 0 | 0.11363 | 0.11363 | 0.25293 | 0.25293 | 0.24633 | 0.24633 | 2.0742 | 2.0742 | 21.0419 | 21.0419 | 22.2414 | 22.2414 | 20.2796 | 20.2796 | 9.0243 | 9.0243 | 9.6169 | 9.6169 | 9.0426 | 9.0426 | 8.977 | 8.977 | 0 | 0 | 0.03903 | 0.03903 | 0.13105 | 0.13105 | 0.12979 | 0.12979 | 1.5187 | 1.5187 | 14.0725 | 14.0725 | 15.5459 | 15.5459 | 13.5394 | 13.5394 | 7.4497 | 7.4497 | 5.534 | 5.534 | 5.5771 | 5.5771 | 7.8777 | 7.8777 | 0 | 0 | 1e-05 | 1e-05 | 0.06977 | 0.06977 | 0.07621 | 0.07621 | 0.25649 | 0.25649 | 9.709 | 9.709 | 11.9055 | 11.9055 | 8.6081 | 8.6081 | 2.6438 | 2.6438 | 1.1097 | 1.1097 | 3.1768 | 3.1768 | 1.7662 | 1.7662 | 0 | 0 | 0 | 0 | 5e-05 | 5e-05 | 0.00149 | 0.00149 | 0.01896 | 0.01896 | 2.8663 | 2.8663 | 3.4686 | 3.4686 | 3.8674 | 3.8674 | 0.83021 | 0.83021 | 9e-05 | 9e-05 | 0.51075 | 0.51075 | 0.0001 | 0.0001 | 0 | 0 | 0 | 0 | 0 | 0 | 0 | 0 | 0 | 0 | 0.00012 | 0.00012 | 1.5392 | 1.5392 | 0.13882 | 0.13882 | 1e-05 | 1e-05 | 3e-05 | 3e-05 | 3e-05 | 3e-05 | 3e-05 | 3e-05 | 0 | 0 | 0 | 0 | 0 | 0 | 0 | 0 | 0 | 0 | 2e-05 | 2e-05 | 8e-05 | 8e-05 | 7e-05 | 7e-05 | 1e-05 | 1e-05 | 1e-05 | 1e-05 | 0 | 0 | 0 | 0 | 0 | 0 | 0 | 0 | 0 | 0 | 0 | 0 | 0 | 0 | 0 | 0 | 3e-05 | 3e-05 | 1e-05 | 1e-05 | 0 | 0 | 0 | 0 | 0 | 0 | 0 | 0 | 0 | 0 | 0 | 0 | 0 | 0 | 0 | 0 | 0 | 0 | 0 | 0 | 1e-05 | 1e-05 | 0 | 0 | 1e-05 | 1e-05 | 1e-05 | 1e-05 | 0 | 0 | 0 | 0 | 0 | 0 | 0 | 0 | 0 | 0 | 0 | 0 | 0 | 0 | 0 | 0 | 1e-05 | 1e-05 | 1e-05 | 1e-05 | 0 | 0 | 0 | 0 | 0 | 0 | 0 | 0 | 0 | 0 | 0 | 0 | 0 | 0 | 0 | 0 | 0 | 0 | 0 | 0 | 0 | 0 | 0 | 0 | 6e-05 | 6e-05 | 6e-05 | 6e-05 | 7e-05 | 7e-05 | 0 | 0 | 0 | 0 | 0 | 0 | 0 | 0 | 0 | 0 | 0 | 0 | 0.12802 | 0.12802 | 0.18002 | 0.18002 | 0.42637 | 0.42637 | 0.19426 | 0.19426 | 0.19536 | 0.19536 | 0.18138 | 0.18138 | 0 | 0 | 0 | 0 | 0 | 0 | 0 | 0 | 0 | 0 | 0 | 0 | 0.26692 | 0.26692 | 0.48842 | 0.48842 | 0.69829 | 0.69829 | 5.0419 | 5.0419 | 5.0829 | 5.0829 | 5.0564 | 5.0564 | 5.504 | 5.504 | 0 | 0 | 0 | 0 | 0 | 0 | 0 | 0 | 0 | 0 | 4.7185 | 4.7185 | 7.4701 | 7.4701 | 8.1321 | 8.1321 | 5.84 | 5.84 | 5.5797 | 5.5797 | 6.0736 | 6.0736 | 2.9633 | 2.9633 | 0 | 0 | 0 | 0 | 0 | 0 | 0 | 0 | 0 | 0 | 1.4546 | 1.4546 | 5.9904 | 5.9904 | 6.2779 | 6.2779 | 22.4203 | 22.4203 | 23.9967 | 23.9967 | 23.3811 | 23.3811 | 23.3193 | 23.3193 | 0 | 0 | 0 | 0 | 0 | 0 | 0 | 0 | 0 | 0 | 19.2318 | 19.2318 | 24.8177 | 24.8177 | 22.707 | 22.707 | 16.5663 | 16.5663 | 17.8473 | 17.8473 | 18.5199 | 18.5199 | 14.3513 | 14.3513 | 0 | 0 | 0 | 0 | 0 | 0 | 0 | 0 | 0 | 0 | 9.8891 | 9.8891 | 18.6745 | 18.6745 | 17.6047 | 17.6047 | 37.435 | 37.435 | 38.642 | 38.642 | 38.1344 | 38.1344 | 41.9282 | 41.9282 | 16.1036 | 16.1036 | 0 | 0 | 0 | 0 | 0 | 0 | 0.00622 | 0.00622 | 26.2777 | 26.2777 | 42.2873 | 42.2873 | 40.4303 | 40.4303 | 31.3522 | 31.3522 | 31.7444 | 31.7444 | 31.9247 | 31.9247 | 33.0678 | 33.0678 | 1.2708 | 1.2708 | 0 | 0 | 0 | 0 | 0 | 0 | 0 | 0 | 13.4343 | 13.4343 | 35.2509 | 35.2509 | 33.8735 | 33.8735 | 42.0275 | 42.0275 | 43.6915 | 43.6915 | 44.1709 | 44.1709 | 45.0093 | 45.0093 | 16.3004 | 16.3004 | 0.27787 | 0.27787 | 0.71954 | 0.71954 | 0.85116 | 0.85116 | 1.2479 | 1.2479 | 44.4236 | 44.4236 | 50.9263 | 50.9263 | 49.6759 | 49.6759 | 38.3683 | 38.3683 | 39.5693 | 39.5693 | 40.2017 | 40.2017 | 39.2867 | 39.2867 | 1.2802 | 1.2802 | 3e-05 | 3e-05 | 0.25331 | 0.25331 | 0.32665 | 0.32665 | 0.63757 | 0.63757 | 39.7254 | 39.7254 | 45.4802 | 45.4802 | 43.1804 | 43.1804 | 45.1963 | 45.1963 | 45.6035 | 45.6035 | 44.5692 | 44.5692 | 45.4052 | 45.4052 | 0 | 0 | 0.43824 | 0.43824 | 1.3476 | 1.3476 | 1.5588 | 1.5588 | 24.7859 | 24.7859 | 51.6807 | 51.6807 | 51.6757 | 51.6757 | 48.817 | 48.817 | 35.4168 | 35.4168 | 37.6839 | 37.6839 | 36.4741 | 36.4741 | 33.2158 | 33.2158 | 0 | 0 | 0.05488 | 0.05488 | 0.79372 | 0.79372 | 0.87902 | 0.87902 | 12.7982 | 12.7982 | 44.5666 | 44.5666 | 43.6187 | 43.6187 | 40.3629 | 40.3629 | 37.5836 | 37.5836 | 38.1307 | 38.1307 | 37.8122 | 37.8122 | 39.3617 | 39.3617 | 0.92384 | 0.92384 | 1.1184 | 1.1184 | 1.4315 | 1.4315 | 1.3519 | 1.3519 | 13.0457 | 13.0457 | 44.3897 | 44.3897 | 45.4678 | 45.4678 | 45.0322 | 45.0322 | 31.9231 | 31.9231 | 32.587 | 32.587 | 31.6904 | 31.6904 | 32.2844 | 32.2844 | 0 | 0 | 0.32986 | 0.32986 | 0.81929 | 0.81929 | 0.95579 | 0.95579 | 7.4374 | 7.4374 | 39.8549 | 39.8549 | 40.3714 | 40.3714 | 37.2717 | 37.2717 | 27.1679 | 27.1679 | 25.708 | 25.708 | 29.0225 | 29.0225 | 27.7078 | 27.7078 | 0.38527 | 0.38527 | 0.22161 | 0.22161 | 0.52695 | 0.52695 | 0.65001 | 0.65001 | 3.7953 | 3.7953 | 37.3254 | 37.3254 | 37.3028 | 37.3028 | 34.6427 | 34.6427 | 20.0452 | 20.0452 | 20.3875 | 20.3875 | 19.3152 | 19.3152 | 17.416 | 17.416 | 0 | 0 | 0.04356 | 0.04356 | 0.27288 | 0.27288 | 0.30401 | 0.30401 | 2.3531 | 2.3531 | 28.0259 | 28.0259 | 27.7851 | 27.7851 | 27.2724 | 27.2724 | 19.8144 | 19.8144 | 19.1234 | 19.1234 | 20.8165 | 20.8165 | 19.8315 | 19.8315 | 0 | 0 | 0.03731 | 0.03731 | 0.22883 | 0.22883 | 0.31165 | 0.31165 | 0.77442 | 0.77442 | 28.7074 | 28.7074 | 29.7225 | 29.7225 | 26.3358 | 26.3358 | 8.5643 | 8.5643 | 12.7714 | 12.7714 | 8.3628 | 8.3628 | 8.3237 | 8.3237 | 0 | 0 | 0 | 0 | 8e-05 | 8e-05 | 0.01518 | 0.01518 | 0.02507 | 0.02507 | 12.9959 | 12.9959 | 16.12 | 16.12 | 14.5664 | 14.5664 | 7.5911 | 7.5911 | 7.6243 | 7.6243 | 9.0596 | 9.0596 | 7.2153 | 7.2153 | 0 | 0 | 0 | 0 | 0 | 0 | 0 | 0 | 0 | 0 | 7.5009 | 7.5009 | 10.526 | 10.526 | 8.0805 | 8.0805 | 0.44923 | 0.44923 | 1.8693 | 1.8693 | 0.46071 | 0.46071 | 0.00016 | 0.00016 | 0 | 0 | 0 | 0 | 0 | 0 | 0 | 0 | 0 | 0 | 8e-05 | 8e-05 | 1.244 | 1.244 | 0.63225 | 0.63225
|  |  | 24 | San Andres 220 | San Andres 220 | Cardones 220 | 2.4737 | 2.4737 | 1.0913 | 1.0913 | 1.7956 | 1.7956 | 0 | 0 | 0 | 0 | 0 | 0 | 0 | 0 | 0 | 0 | 0 | 0 | 1.0432 | 1.0432 | 1.9591 | 1.9591 | 1.9862 | 1.9862 | 1.017 | 1.017 | 1.6332 | 1.6332 | 1.6238 | 1.6238 | 0 | 0 | 0 | 0 | 0 | 0 | 0 | 0 | 0 | 0 | 0 | 0 | 0.4182 | 0.4182 | 1.1958 | 1.1958 | 1.5584 | 1.5584 | 2.4241 | 2.4241 | 2.475 | 2.475 | 2.4261 | 2.4261 | 0.00702 | 0.00702 | 0 | 0 | 0 | 0 | 0 | 0 | 0 | 0 | 0 | 0 | 1.9147 | 1.9147 | 2.5392 | 2.5392 | 2.2476 | 2.2476 | 2.1624 | 2.1624 | 2.38 | 2.38 | 2.5648 | 2.5648 | 0 | 0 | 0 | 0 | 0 | 0 | 0 | 0 | 0 | 0 | 0 | 0 | 1.3468 | 1.3468 | 1.8194 | 1.8194 | 2.2445 | 2.2445 | 3.2737 | 3.2737 | 3.3152 | 3.3152 | 3.3233 | 3.3233 | 0.51702 | 0.51702 | 0 | 0 | 0 | 0 | 0 | 0 | 0 | 0 | 0 | 0 | 2.3979 | 2.3979 | 3.2966 | 3.2966 | 3.2793 | 3.2793 | 3.2005 | 3.2005 | 3.216 | 3.216 | 2.9082 | 2.9082 | 0 | 0 | 0 | 0 | 0 | 0 | 0 | 0 | 0 | 0 | 0 | 0 | 0.92331 | 0.92331 | 2.4778 | 2.4778 | 2.5354 | 2.5354 | 3.7397 | 3.7397 | 3.8437 | 3.8437 | 3.6512 | 3.6512 | 3.1179 | 3.1179 | 0.00557 | 0.00557 | 0 | 0 | 0 | 0 | 0 | 0 | 0 | 0 | 3.3514 | 3.3514 | 4.248 | 4.248 | 5.338 | 5.338 | 4.0591 | 4.0591 | 4.1994 | 4.1994 | 4.7903 | 4.7903 | 1.7404 | 1.7404 | 0 | 0 | 0 | 0 | 0 | 0 | 0 | 0 | 0 | 0 | 1.7105 | 1.7105 | 3.3206 | 3.3206 | 3.5752 | 3.5752 | 13.9777 | 13.9777 | 15.4174 | 15.4174 | 14.6362 | 14.6362 | 14.7012 | 14.7012 | 0.01466 | 0.01466 | 0 | 0 | 0 | 0 | 0 | 0 | 0 | 0 | 13.0452 | 13.0452 | 16.0504 | 16.0504 | 15.0259 | 15.0259 | 12.6645 | 12.6645 | 12.3999 | 12.3999 | 10.9073 | 10.9073 | 8.9907 | 8.9907 | 0 | 0 | 0 | 0 | 0 | 0 | 0 | 0 | 0 | 0 | 7.1354 | 7.1354 | 10.9177 | 10.9177 | 10.3134 | 10.3134 | 24.6007 | 24.6007 | 26.4425 | 26.4425 | 27.761 | 27.761 | 30.2952 | 30.2952 | 2.2256 | 2.2256 | 0 | 0 | 0 | 0 | 0 | 0 | 0 | 0 | 6.9134 | 6.9134 | 31.2236 | 31.2236 | 29.818 | 29.818 | 20.8572 | 20.8572 | 21.1189 | 21.1189 | 21.0068 | 21.0068 | 23.3017 | 23.3017 | 0.01567 | 0.01567 | 0 | 0 | 0 | 0 | 0 | 0 | 0 | 0 | 1.8271 | 1.8271 | 22.4335 | 22.4335 | 22.3722 | 22.3722 | 31.432 | 31.432 | 32.9466 | 32.9466 | 31.9486 | 31.9486 | 33.7663 | 33.7663 | 0.47893 | 0.47893 | 0 | 0 | 0.08493 | 0.08493 | 0.15235 | 0.15235 | 0.13538 | 0.13538 | 30.4691 | 30.4691 | 34.3841 | 34.3841 | 34.8791 | 34.8791 | 28.231 | 28.231 | 28.2708 | 28.2708 | 29.1984 | 29.1984 | 28.9571 | 28.9571 | 0 | 0 | 0 | 0 | 0 | 0 | 0 | 0 | 0.03168 | 0.03168 | 24.7849 | 24.7849 | 29.2539 | 29.2539 | 27.9372 | 27.9372 | 38.6384 | 38.6384 | 40.0971 | 40.0971 | 40.4083 | 40.4083 | 41.4277 | 41.4277 | 0.00061 | 0.00061 | 0.12231 | 0.12231 | 0.73601 | 0.73601 | 0.86271 | 0.86271 | 17.5725 | 17.5725 | 41.0565 | 41.0565 | 42.7084 | 42.7084 | 44.2994 | 44.2994 | 32.5214 | 32.5214 | 33.3463 | 33.3463 | 32.4945 | 32.4945 | 32.0207 | 32.0207 | 0 | 0 | 0 | 0 | 0.38032 | 0.38032 | 0.50903 | 0.50903 | 9.0923 | 9.0923 | 33.1481 | 33.1481 | 34.6186 | 34.6186 | 36.1945 | 36.1945 | 25.9016 | 25.9016 | 26.2817 | 26.2817 | 25.7741 | 25.7741 | 25.2168 | 25.2168 | 0.02848 | 0.02848 | 0.49449 | 0.49449 | 0.67377 | 0.67377 | 0.78068 | 0.78068 | 9.5935 | 9.5935 | 31.3029 | 31.3029 | 30.0334 | 30.0334 | 31.7327 | 31.7327 | 19.103 | 19.103 | 20.0586 | 20.0586 | 19.7889 | 19.7889 | 18.0154 | 18.0154 | 0.00109 | 0.00109 | 0.20905 | 0.20905 | 0.42127 | 0.42127 | 0.47406 | 0.47406 | 5.9081 | 5.9081 | 24.7346 | 24.7346 | 23.9166 | 23.9166 | 23.7355 | 23.7355 | 18.9277 | 18.9277 | 18.0427 | 18.0427 | 16.645 | 16.645 | 17.7539 | 17.7539 | 0.00022 | 0.00022 | 0.02658 | 0.02658 | 0.20705 | 0.20705 | 0.28197 | 0.28197 | 1.6006 | 1.6006 | 22.3898 | 22.3898 | 23.3622 | 23.3622 | 22.4306 | 22.4306 | 11.6953 | 11.6953 | 10.9312 | 10.9312 | 9.4591 | 9.4591 | 9.3704 | 9.3704 | 0 | 0 | 0 | 0 | 0.07461 | 0.07461 | 0.10694 | 0.10694 | 0.73628 | 0.73628 | 13.4744 | 13.4744 | 13.7355 | 13.7355 | 12.9732 | 12.9732 | 8.9298 | 8.9298 | 7.5854 | 7.5854 | 8.9469 | 8.9469 | 8.7195 | 8.7195 | 0.00062 | 0.00062 | 0.03329 | 0.03329 | 0.07305 | 0.07305 | 0.09473 | 0.09473 | 0.33921 | 0.33921 | 12.1583 | 12.1583 | 13.5272 | 13.5272 | 12.2304 | 12.2304 | 3.167 | 3.167 | 4.0174 | 4.0174 | 3.8651 | 3.8651 | 4.0089 | 4.0089 | 0 | 0 | 0 | 0 | 0.02638 | 0.02638 | 0.03454 | 0.03454 | 0.06997 | 0.06997 | 4.4006 | 4.4006 | 4.6113 | 4.6113 | 4.5524 | 4.5524 | 3.197 | 3.197 | 2.5282 | 2.5282 | 3.3696 | 3.3696 | 3.1176 | 3.1176 | 0.00095 | 0.00095 | 0 | 0 | 0 | 0 | 0 | 0 | 0 | 0 | 1.887 | 1.887 | 3.0829 | 3.0829 | 2.4758 | 2.4758 | 1.4693 | 1.4693 | 2.1072 | 2.1072 | 1.5014 | 1.5014 | 1.461 | 1.461 | 0 | 0 | 0 | 0 | 0 | 0 | 0 | 0 | 0 | 0 | 1.717 | 1.717 | 1.8715 | 1.8715 | 2.0678 | 2.0678 | 1.9726 | 1.9726 | 1.3661 | 1.3661 | 1.7973 | 1.7973 | 1.1105 | 1.1105 | 0 | 0 | 0 | 0 | 0 | 0 | 0 | 0 | 0 | 0 | 1.4266 | 1.4266 | 2.2468 | 2.2468 | 2.0075 | 2.0075 | 1.9338 | 1.9338 | 1.797 | 1.797 | 1.508 | 1.508 | 0.03149 | 0.03149 | 0 | 0 | 0 | 0 | 0 | 0 | 0 | 0 | 0 | 0 | 1.3712 | 1.3712 | 1.9979 | 1.9979 | 1.987 | 1.987 | 1.807 | 1.807 | 1.8241 | 1.8241 | 1.8225 | 1.8225 | 0.00063 | 0.00063 | 0 | 0 | 0 | 0 | 0 | 0 | 0 | 0 | 0 | 0 | 1.7029 | 1.7029 | 1.8178 | 1.8178 | 1.836 | 1.836 | 1.8271 | 1.8271 | 1.8394 | 1.8394 | 1.841 | 1.841 | 0 | 0 | 0 | 0 | 0 | 0 | 0 | 0 | 0 | 0 | 0 | 0 | 1.165 | 1.165 | 1.7766 | 1.7766 | 1.6923 | 1.6923 | 1.8993 | 1.8993 | 1.9481 | 1.9481 | 2.5078 | 2.5078 | 0 | 0 | 0 | 0 | 0 | 0 | 0 | 0 | 0 | 0 | 0 | 0 | 1.8357 | 1.8357 | 2.5051 | 2.5051 | 2.4832 | 2.4832 | 2.2668 | 2.2668 | 1.9035 | 1.9035 | 2.276 | 2.276 | 0 | 0 | 0 | 0 | 0 | 0 | 0 | 0 | 0 | 0 | 0 | 0 | 1.2466 | 1.2466 | 1.9155 | 1.9155 | 2.2519 | 2.2519 | 4.548 | 4.548 | 3.9505 | 3.9505 | 3.9143 | 3.9143 | 3.3605 | 3.3605 | 0 | 0 | 0 | 0 | 0 | 0 | 0 | 0 | 0 | 0 | 3.1308 | 3.1308 | 5.1797 | 5.1797 | 4.8995 | 4.8995 | 3.7861 | 3.7861 | 3.7812 | 3.7812 | 3.7787 | 3.7787 | 2.4093 | 2.4093 | 0 | 0 | 0 | 0 | 0 | 0 | 0 | 0 | 0 | 0 | 1.6322 | 1.6322 | 4.3935 | 4.3935 | 4.2747 | 4.2747 | 8.1007 | 8.1007 | 8.0156 | 8.0156 | 7.7313 | 7.7313 | 8.3191 | 8.3191 | 0 | 0 | 0 | 0 | 0 | 0 | 0 | 0 | 0 | 0 | 6.7847 | 6.7847 | 9.0085 | 9.0085 | 8.567 | 8.567 | 7.3318 | 7.3318 | 7.3652 | 7.3652 | 7.4197 | 7.4197 | 5.6051 | 5.6051 | 0 | 0 | 0 | 0 | 0 | 0 | 0 | 0 | 0 | 0 | 4.3136 | 4.3136 | 7.2008 | 7.2008 | 7.9225 | 7.9225 | 20.0148 | 20.0148 | 21.7664 | 21.7664 | 22.2731 | 22.2731 | 27.8248 | 27.8248 | 3.1254 | 3.1254 | 0 | 0 | 0 | 0 | 7e-05 | 7e-05 | 0.00283 | 0.00283 | 5.2403 | 5.2403 | 28.7592 | 28.7592 | 25.4994 | 25.4994 | 16.5875 | 16.5875 | 18.195 | 18.195 | 17.4065 | 17.4065 | 20.3384 | 20.3384 | 0.02835 | 0.02835 | 0 | 0 | 0 | 0 | 0 | 0 | 0 | 0 | 1.4211 | 1.4211 | 21.1309 | 21.1309 | 17.6343 | 17.6343 | 25.4725 | 25.4725 | 27.3563 | 27.3563 | 26.7708 | 26.7708 | 27.3051 | 27.3051 | 3.4928 | 3.4928 | 0.04993 | 0.04993 | 0.25051 | 0.25051 | 0.29319 | 0.29319 | 0.31862 | 0.31862 | 26.8314 | 26.8314 | 30.2848 | 30.2848 | 30.7645 | 30.7645 | 22.2862 | 22.2862 | 24.5604 | 24.5604 | 24.0724 | 24.0724 | 23.8335 | 23.8335 | 3e-05 | 3e-05 | 0 | 0 | 0.03844 | 0.03844 | 0.07334 | 0.07334 | 0.08772 | 0.08772 | 23.4071 | 23.4071 | 27.5245 | 27.5245 | 25.9592 | 25.9592 | 30.0809 | 30.0809 | 30.8322 | 30.8322 | 30.1749 | 30.1749 | 30.5174 | 30.5174 | 0.00086 | 0.00086 | 0.14166 | 0.14166 | 0.62435 | 0.62435 | 0.80176 | 0.80176 | 11.5148 | 11.5148 | 37.8902 | 37.8902 | 38.1197 | 38.1197 | 35.2465 | 35.2465 | 21.1753 | 21.1753 | 23.8784 | 23.8784 | 21.688 | 21.688 | 18.6356 | 18.6356 | 0 | 0 | 0.01527 | 0.01527 | 0.27103 | 0.27103 | 0.4048 | 0.4048 | 7.625 | 7.625 | 25.3431 | 25.3431 | 27.8461 | 27.8461 | 26.4776 | 26.4776 | 23.868 | 23.868 | 20.4937 | 20.4937 | 20.2247 | 20.2247 | 21.3524 | 21.3524 | 0.01689 | 0.01689 | 0.51011 | 0.51011 | 0.66274 | 0.66274 | 0.67417 | 0.67417 | 6.2011 | 6.2011 | 27.8201 | 27.8201 | 28.4874 | 28.4874 | 26.1355 | 26.1355 | 17.4543 | 17.4543 | 16.9986 | 16.9986 | 17.4022 | 17.4022 | 15.1892 | 15.1892 | 4e-05 | 4e-05 | 0.09439 | 0.09439 | 0.38053 | 0.38053 | 0.48612 | 0.48612 | 3.4244 | 3.4244 | 23.813 | 23.813 | 22.8423 | 22.8423 | 19.2669 | 19.2669 | 9.0006 | 9.0006 | 7.76 | 7.76 | 7.927 | 7.927 | 9.0263 | 9.0263 | 0 | 0 | 0.04301 | 0.04301 | 0.14174 | 0.14174 | 0.15495 | 0.15495 | 0.44085 | 0.44085 | 16.653 | 16.653 | 16.1874 | 16.1874 | 14.1481 | 14.1481 | 5.1798 | 5.1798 | 4.377 | 4.377 | 5.815 | 5.815 | 4.7571 | 4.7571 | 0 | 0 | 0 | 0 | 0.01559 | 0.01559 | 0.05591 | 0.05591 | 0.32778 | 0.32778 | 7.9097 | 7.9097 | 7.6528 | 7.6528 | 6.9965 | 6.9965 | 5.938 | 5.938 | 3.4874 | 3.4874 | 5.5391 | 5.5391 | 5.605 | 5.605 | 0 | 0 | 0.01522 | 0.01522 | 0.04829 | 0.04829 | 0.07458 | 0.07458 | 0.14654 | 0.14654 | 6.8781 | 6.8781 | 6.5643 | 6.5643 | 6.8694 | 6.8694 | 3.8262 | 3.8262 | 4.3135 | 4.3135 | 3.8232 | 3.8232 | 3.9373 | 3.9373 | 0 | 0 | 0 | 0 | 0.04618 | 0.04618 | 0.04709 | 0.04709 | 0.08272 | 0.08272 | 3.3776 | 3.3776 | 4.0779 | 4.0779 | 4.0677 | 4.0677 | 0.00014 | 0.00014 | 7e-05 | 7e-05 | 0.00012 | 0.00012 | 9e-05 | 9e-05 | 0 | 0 | 0 | 0 | 0 | 0 | 0 | 0 | 0 | 0 | 7e-05 | 7e-05 | 0.52573 | 0.52573 | 0.00016 | 0.00016 | 4e-05 | 4e-05 | 5e-05 | 5e-05 | 3e-05 | 3e-05 | 3e-05 | 3e-05 | 0 | 0 | 0 | 0 | 0 | 0 | 0 | 0 | 0 | 0 | 4e-05 | 4e-05 | 9e-05 | 9e-05 | 4e-05 | 4e-05 | 4e-05 | 4e-05 | 4e-05 | 4e-05 | 4e-05 | 4e-05 | 0 | 0 | 0 | 0 | 0 | 0 | 0 | 0 | 0 | 0 | 0 | 0 | 4e-05 | 4e-05 | 8e-05 | 8e-05 | 4e-05 | 4e-05 | 2e-05 | 2e-05 | 2e-05 | 2e-05 | 0 | 0 | 0 | 0 | 0 | 0 | 0 | 0 | 0 | 0 | 0 | 0 | 0 | 0 | 1e-05 | 1e-05 | 3e-05 | 3e-05 | 2e-05 | 2e-05 | 0 | 0 | 0 | 0 | 2e-05 | 2e-05 | 0 | 0 | 0 | 0 | 0 | 0 | 0 | 0 | 0 | 0 | 0 | 0 | 0 | 0 | 4e-05 | 4e-05 | 6e-05 | 6e-05 | 0 | 0 | 0 | 0 | 0 | 0 | 0 | 0 | 0 | 0 | 0 | 0 | 0 | 0 | 0 | 0 | 0 | 0 | 0 | 0 | 1.1201 | 1.1201 | 2e-05 | 2e-05 | 1.1081 | 1.1081 | 0.13828 | 0.13828 | 0.13283 | 0.13283 | 0 | 0 | 0 | 0 | 0 | 0 | 0 | 0 | 0 | 0 | 0 | 0 | 0.19112 | 0.19112 | 1.3095 | 1.3095 | 0.73041 | 0.73041 | 0.2118 | 0.2118 | 0.21235 | 0.21235 | 0.21254 | 0.21254 | 0 | 0 | 0 | 0 | 0 | 0 | 0 | 0 | 0 | 0 | 0 | 0 | 2e-05 | 2e-05 | 1.3332 | 1.3332 | 1.4272 | 1.4272 | 1.3722 | 1.3722 | 2.2416 | 2.2416 | 2.9183 | 2.9183 | 1.6679 | 1.6679 | 0 | 0 | 0 | 0 | 0 | 0 | 0 | 0 | 0 | 0 | 1.0892 | 1.0892 | 3.8926 | 3.8926 | 3.3979 | 3.3979 | 1.6362 | 1.6362 | 1.6428 | 1.6428 | 1.3173 | 1.3173 | 0.46284 | 0.46284 | 0 | 0 | 0 | 0 | 0 | 0 | 0 | 0 | 0 | 0 | 0.37146 | 0.37146 | 3.9989 | 3.9989 | 3.2021 | 3.2021 | 7.4013 | 7.4013 | 7.4394 | 7.4394 | 7.0856 | 7.0856 | 7.9974 | 7.9974 | 0.00129 | 0.00129 | 0 | 0 | 0 | 0 | 0 | 0 | 0 | 0 | 5.8407 | 5.8407 | 8.2004 | 8.2004 | 8.5653 | 8.5653 | 5.8506 | 5.8506 | 7.1231 | 7.1231 | 6.397 | 6.397 | 4.9393 | 4.9393 | 0 | 0 | 0 | 0 | 0 | 0 | 0 | 0 | 0 | 0 | 2.0364 | 2.0364 | 6.1646 | 6.1646 | 6.0561 | 6.0561 | 21.0354 | 21.0354 | 21.8083 | 21.8083 | 22.3494 | 22.3494 | 26.131 | 26.131 | 3.3448 | 3.3448 | 0 | 0 | 0 | 0 | 0 | 0 | 0.00117 | 0.00117 | 9.8791 | 9.8791 | 27.425 | 27.425 | 24.3985 | 24.3985 | 17.8562 | 17.8562 | 19.6775 | 19.6775 | 19.188 | 19.188 | 21.5868 | 21.5868 | 0 | 0 | 0 | 0 | 0 | 0 | 0 | 0 | 0 | 0 | 3.6857 | 3.6857 | 20.5125 | 20.5125 | 18.8116 | 18.8116 | 27.0211 | 27.0211 | 28.7298 | 28.7298 | 28.873 | 28.873 | 29.9198 | 29.9198 | 2.111 | 2.111 | 0.04587 | 0.04587 | 0.27889 | 0.27889 | 0.38991 | 0.38991 | 0.43736 | 0.43736 | 30.1291 | 30.1291 | 33.4864 | 33.4864 | 31.4754 | 31.4754 | 25.366 | 25.366 | 27.7401 | 27.7401 | 28.736 | 28.736 | 28.2022 | 28.2022 | 0 | 0 | 0 | 0 | 0.02517 | 0.02517 | 0.05716 | 0.05716 | 0.1176 | 0.1176 | 27.6817 | 27.6817 | 30.0998 | 30.0998 | 28.7367 | 28.7367 | 29.4079 | 29.4079 | 31.0208 | 31.0208 | 31.627 | 31.627 | 30.5525 | 30.5525 | 0 | 0 | 0.18187 | 0.18187 | 0.75604 | 0.75604 | 0.93057 | 0.93057 | 12.3131 | 12.3131 | 39.9444 | 39.9444 | 39.3176 | 39.3176 | 35.3088 | 35.3088 | 20.1895 | 20.1895 | 22.5646 | 22.5646 | 22.4408 | 22.4408 | 20.0847 | 20.0847 | 0 | 0 | 5e-05 | 5e-05 | 0.48462 | 0.48462 | 0.57377 | 0.57377 | 8.8445 | 8.8445 | 27.6227 | 27.6227 | 27.7421 | 27.7421 | 26.1826 | 26.1826 | 23.4789 | 23.4789 | 24.3612 | 24.3612 | 23.403 | 23.403 | 25.0908 | 25.0908 | 0 | 0 | 0.39333 | 0.39333 | 0.64331 | 0.64331 | 0.70327 | 0.70327 | 5.3718 | 5.3718 | 34.8702 | 34.8702 | 33.7489 | 33.7489 | 30.0665 | 30.0665 | 20.9761 | 20.9761 | 19.4186 | 19.4186 | 17.8251 | 17.8251 | 17.6274 | 17.6274 | 0 | 0 | 0.10169 | 0.10169 | 0.4151 | 0.4151 | 0.44162 | 0.44162 | 3.3695 | 3.3695 | 23.7767 | 23.7767 | 23.6566 | 23.6566 | 21.5295 | 21.5295 | 13.567 | 13.567 | 12.3578 | 12.3578 | 12.2805 | 12.2805 | 14.8 | 14.8 | 0 | 0 | 0.11478 | 0.11478 | 0.25536 | 0.25536 | 0.249 | 0.249 | 2.0959 | 2.0959 | 21.1163 | 21.1163 | 22.324 | 22.324 | 20.3566 | 20.3566 | 9.0519 | 9.0519 | 9.6334 | 9.6334 | 9.0689 | 9.0689 | 9.0052 | 9.0052 | 0 | 0 | 0.03941 | 0.03941 | 0.13195 | 0.13195 | 0.13124 | 0.13124 | 1.5338 | 1.5338 | 14.1312 | 14.1312 | 15.6138 | 15.6138 | 13.5955 | 13.5955 | 7.4753 | 7.4753 | 5.5489 | 5.5489 | 5.5954 | 5.5954 | 7.8934 | 7.8934 | 0 | 0 | 1e-05 | 1e-05 | 0.07057 | 0.07057 | 0.07688 | 0.07688 | 0.25949 | 0.25949 | 9.7363 | 9.7363 | 11.9469 | 11.9469 | 8.6416 | 8.6416 | 2.6534 | 2.6534 | 1.1155 | 1.1155 | 3.19 | 3.19 | 1.7687 | 1.7687 | 0 | 0 | 0 | 0 | 5e-05 | 5e-05 | 0.0015 | 0.0015 | 0.01914 | 0.01914 | 2.8744 | 2.8744 | 3.4813 | 3.4813 | 3.8821 | 3.8821 | 0.83464 | 0.83464 | 9e-05 | 9e-05 | 0.51269 | 0.51269 | 0.0001 | 0.0001 | 0 | 0 | 0 | 0 | 0 | 0 | 0 | 0 | 0 | 0 | 0.00012 | 0.00012 | 1.5462 | 1.5462 | 0.13949 | 0.13949 | 1e-05 | 1e-05 | 3e-05 | 3e-05 | 3e-05 | 3e-05 | 3e-05 | 3e-05 | 0 | 0 | 0 | 0 | 0 | 0 | 0 | 0 | 0 | 0 | 2e-05 | 2e-05 | 8e-05 | 8e-05 | 7e-05 | 7e-05 | 1e-05 | 1e-05 | 1e-05 | 1e-05 | 0 | 0 | 0 | 0 | 0 | 0 | 0 | 0 | 0 | 0 | 0 | 0 | 0 | 0 | 0 | 0 | 3e-05 | 3e-05 | 1e-05 | 1e-05 | 0 | 0 | 0 | 0 | 0 | 0 | 0 | 0 | 0 | 0 | 0 | 0 | 0 | 0 | 0 | 0 | 0 | 0 | 0 | 0 | 1e-05 | 1e-05 | 0 | 0 | 1e-05 | 1e-05 | 1e-05 | 1e-05 | 0 | 0 | 0 | 0 | 0 | 0 | 0 | 0 | 0 | 0 | 0 | 0 | 0 | 0 | 0 | 0 | 1e-05 | 1e-05 | 1e-05 | 1e-05 | 0 | 0 | 0 | 0 | 0 | 0 | 0 | 0 | 0 | 0 | 0 | 0 | 0 | 0 | 0 | 0 | 0 | 0 | 0 | 0 | 0 | 0 | 0 | 0 | 6e-05 | 6e-05 | 6e-05 | 6e-05 | 7e-05 | 7e-05 | 0 | 0 | 0 | 0 | 0 | 0 | 0 | 0 | 0 | 0 | 0 | 0 | 0.12845 | 0.12845 | 0.18088 | 0.18088 | 0.4278 | 0.4278 | 0.19495 | 0.19495 | 0.19605 | 0.19605 | 0.18219 | 0.18219 | 0 | 0 | 0 | 0 | 0 | 0 | 0 | 0 | 0 | 0 | 0 | 0 | 0.26781 | 0.26781 | 0.49076 | 0.49076 | 0.70152 | 0.70152 | 5.061 | 5.061 | 5.0986 | 5.0986 | 5.0741 | 5.0741 | 5.5385 | 5.5385 | 0 | 0 | 0 | 0 | 0 | 0 | 0 | 0 | 0 | 0 | 4.738 | 4.738 | 7.4975 | 7.4975 | 8.1625 | 8.1625 | 5.8657 | 5.8657 | 5.6032 | 5.6032 | 6.097 | 6.097 | 2.9847 | 2.9847 | 0 | 0 | 0 | 0 | 0 | 0 | 0 | 0 | 0 | 0 | 1.4623 | 1.4623 | 6.0125 | 6.0125 | 6.3046 | 6.3046 | 22.512 | 22.512 | 24.0899 | 24.0899 | 23.4671 | 23.4671 | 23.4029 | 23.4029 | 0 | 0 | 0 | 0 | 0 | 0 | 0 | 0 | 0 | 0 | 19.3149 | 19.3149 | 24.9059 | 24.9059 | 22.7931 | 22.7931 | 16.6293 | 16.6293 | 17.9155 | 17.9155 | 18.5902 | 18.5902 | 14.399 | 14.399 | 0 | 0 | 0 | 0 | 0 | 0 | 0 | 0 | 0 | 0 | 9.9273 | 9.9273 | 18.7441 | 18.7441 | 17.6751 | 17.6751 | 37.5549 | 37.5549 | 38.7116 | 38.7116 | 38.2355 | 38.2355 | 42.0428 | 42.0428 | 16.3028 | 16.3028 | 0 | 0 | 0 | 0 | 0 | 0 | 0.0067 | 0.0067 | 26.5475 | 26.5475 | 42.45 | 42.45 | 40.5674 | 40.5674 | 31.4725 | 31.4725 | 31.8637 | 31.8637 | 32.0298 | 32.0298 | 33.1791 | 33.1791 | 1.2875 | 1.2875 | 0 | 0 | 0 | 0 | 0 | 0 | 0 | 0 | 13.5745 | 13.5745 | 35.3796 | 35.3796 | 34.0022 | 34.0022 | 42.1883 | 42.1883 | 43.8089 | 43.8089 | 44.3071 | 44.3071 | 45.1154 | 45.1154 | 16.4402 | 16.4402 | 0.28118 | 0.28118 | 0.72642 | 0.72642 | 0.86126 | 0.86126 | 1.2645 | 1.2645 | 44.6204 | 44.6204 | 51.1371 | 51.1371 | 49.883 | 49.883 | 38.5149 | 38.5149 | 39.7444 | 39.7444 | 40.3591 | 40.3591 | 39.4579 | 39.4579 | 1.2935 | 1.2935 | 3e-05 | 3e-05 | 0.25584 | 0.25584 | 0.33104 | 0.33104 | 0.64667 | 0.64667 | 39.9002 | 39.9002 | 45.6827 | 45.6827 | 43.3561 | 43.3561 | 45.2541 | 45.2541 | 45.6812 | 45.6812 | 44.629 | 44.629 | 45.4934 | 45.4934 | 0 | 0 | 0.44288 | 0.44288 | 1.3566 | 1.3566 | 1.5747 | 1.5747 | 24.9884 | 24.9884 | 51.8563 | 51.8563 | 51.8624 | 51.8624 | 48.947 | 48.947 | 35.5187 | 35.5187 | 37.7817 | 37.7817 | 36.5506 | 36.5506 | 33.2989 | 33.2989 | 0 | 0 | 0.05545 | 0.05545 | 0.79776 | 0.79776 | 0.88629 | 0.88629 | 12.9101 | 12.9101 | 44.7547 | 44.7547 | 43.7921 | 43.7921 | 40.5237 | 40.5237 | 37.6211 | 37.6211 | 38.141 | 38.141 | 37.8434 | 37.8434 | 39.4131 | 39.4131 | 0.93591 | 0.93591 | 1.1315 | 1.1315 | 1.4439 | 1.4439 | 1.3661 | 1.3661 | 13.1485 | 13.1485 | 44.5268 | 44.5268 | 45.6325 | 45.6325 | 45.1394 | 45.1394 | 31.9916 | 31.9916 | 32.6349 | 32.6349 | 31.7254 | 31.7254 | 32.3236 | 32.3236 | 0 | 0 | 0.33373 | 0.33373 | 0.82618 | 0.82618 | 0.96395 | 0.96395 | 7.4982 | 7.4982 | 39.9749 | 39.9749 | 40.5037 | 40.5037 | 37.3837 | 37.3837 | 27.2352 | 27.2352 | 25.7037 | 25.7037 | 29.0566 | 29.0566 | 27.7285 | 27.7285 | 0.3903 | 0.3903 | 0.22383 | 0.22383 | 0.53034 | 0.53034 | 0.65508 | 0.65508 | 3.8306 | 3.8306 | 37.4491 | 37.4491 | 37.4149 | 37.4149 | 34.7621 | 34.7621 | 20.1004 | 20.1004 | 20.4219 | 20.4219 | 19.3338 | 19.3338 | 17.435 | 17.435 | 0 | 0 | 0.04405 | 0.04405 | 0.27459 | 0.27459 | 0.30579 | 0.30579 | 2.3782 | 2.3782 | 28.1334 | 28.1334 | 27.8785 | 27.8785 | 27.3728 | 27.3728 | 19.8593 | 19.8593 | 19.1702 | 19.1702 | 20.8636 | 20.8636 | 19.8701 | 19.8701 | 0 | 0 | 0.03768 | 0.03768 | 0.23045 | 0.23045 | 0.314 | 0.314 | 0.78304 | 0.78304 | 28.7965 | 28.7965 | 29.8386 | 29.8386 | 26.4367 | 26.4367 | 8.5909 | 8.5909 | 12.8108 | 12.8108 | 8.385 | 8.385 | 8.3531 | 8.3531 | 0 | 0 | 0 | 0 | 8e-05 | 8e-05 | 0.0153 | 0.0153 | 0.02535 | 0.02535 | 13.0429 | 13.0429 | 16.1893 | 16.1893 | 14.6297 | 14.6297 | 7.62 | 7.62 | 7.6514 | 7.6514 | 9.0965 | 9.0965 | 7.2404 | 7.2404 | 0 | 0 | 0 | 0 | 0 | 0 | 0 | 0 | 0 | 0 | 7.507 | 7.507 | 10.5683 | 10.5683 | 8.1121 | 8.1121 | 0.45026 | 0.45026 | 1.8756 | 1.8756 | 0.46177 | 0.46177 | 0.00016 | 0.00016 | 0 | 0 | 0 | 0 | 0 | 0 | 0 | 0 | 0 | 0 | 8e-05 | 8e-05 | 1.2487 | 1.2487 | 0.63469 | 0.63469
|  |  | 25 | Cardones 220 | Cardones 220 | Cardones 220 | 2.4834 | 2.4834 | 1.0952 | 1.0952 | 1.8032 | 1.8032 | 0 | 0 | 0 | 0 | 0 | 0 | 0 | 0 | 0 | 0 | 0 | 0 | 1.0501 | 1.0501 | 1.9792 | 1.9792 | 2.0034 | 2.0034 | 1.0218 | 1.0218 | 1.6397 | 1.6397 | 1.6315 | 1.6315 | 0 | 0 | 0 | 0 | 0 | 0 | 0 | 0 | 0 | 0 | 0 | 0 | 0.41988 | 0.41988 | 1.2028 | 1.2028 | 1.5675 | 1.5675 | 2.4362 | 2.4362 | 2.4815 | 2.4815 | 2.44 | 2.44 | 0.00892 | 0.00892 | 0 | 0 | 0 | 0 | 0 | 0 | 0 | 0 | 0 | 0 | 1.9281 | 1.9281 | 2.5593 | 2.5593 | 2.2649 | 2.2649 | 2.1757 | 2.1757 | 2.3839 | 2.3839 | 2.5787 | 2.5787 | 0 | 0 | 0 | 0 | 0 | 0 | 0 | 0 | 0 | 0 | 0 | 0 | 1.3564 | 1.3564 | 1.8343 | 1.8343 | 2.2621 | 2.2621 | 3.2927 | 3.2927 | 3.3336 | 3.3336 | 3.3413 | 3.3413 | 0.52774 | 0.52774 | 0 | 0 | 0 | 0 | 0 | 0 | 0 | 0 | 0 | 0 | 2.4097 | 2.4097 | 3.3165 | 3.3165 | 3.3042 | 3.3042 | 3.2186 | 3.2186 | 3.2339 | 3.2339 | 2.9235 | 2.9235 | 0 | 0 | 0 | 0 | 0 | 0 | 0 | 0 | 0 | 0 | 0 | 0 | 0.92696 | 0.92696 | 2.4907 | 2.4907 | 2.5507 | 2.5507 | 3.7657 | 3.7657 | 3.8722 | 3.8722 | 3.6725 | 3.6725 | 3.1496 | 3.1496 | 0.00573 | 0.00573 | 0 | 0 | 0 | 0 | 0 | 0 | 0 | 0 | 3.3792 | 3.3792 | 4.2749 | 4.2749 | 5.3759 | 5.3759 | 4.0907 | 4.0907 | 4.2235 | 4.2235 | 4.8167 | 4.8167 | 1.758 | 1.758 | 0 | 0 | 0 | 0 | 0 | 0 | 0 | 0 | 0 | 0 | 1.7257 | 1.7257 | 3.3436 | 3.3436 | 3.6105 | 3.6105 | 14.0612 | 14.0612 | 15.5001 | 15.5001 | 14.7113 | 14.7113 | 14.7846 | 14.7846 | 0.01507 | 0.01507 | 0 | 0 | 0 | 0 | 0 | 0 | 0 | 0 | 13.1301 | 13.1301 | 16.1726 | 16.1726 | 15.1368 | 15.1368 | 12.7323 | 12.7323 | 12.4706 | 12.4706 | 10.974 | 10.974 | 9.0485 | 9.0485 | 0 | 0 | 0 | 0 | 0 | 0 | 0 | 0 | 0 | 0 | 7.1771 | 7.1771 | 10.9939 | 10.9939 | 10.3859 | 10.3859 | 24.7084 | 24.7084 | 26.5768 | 26.5768 | 27.8912 | 27.8912 | 30.4354 | 30.4354 | 2.2801 | 2.2801 | 0 | 0 | 0 | 0 | 0 | 0 | 0 | 0 | 7.0227 | 7.0227 | 31.4478 | 31.4478 | 30.0184 | 30.0184 | 20.9594 | 20.9594 | 21.2249 | 21.2249 | 21.1065 | 21.1065 | 23.4188 | 23.4188 | 0.01982 | 0.01982 | 0 | 0 | 0 | 0 | 0 | 0 | 0 | 0 | 1.8587 | 1.8587 | 22.587 | 22.587 | 22.5089 | 22.5089 | 31.5977 | 31.5977 | 33.111 | 33.111 | 32.1174 | 32.1174 | 33.9385 | 33.9385 | 0.48682 | 0.48682 | 0 | 0 | 0.08586 | 0.08586 | 0.15452 | 0.15452 | 0.12493 | 0.12493 | 30.6589 | 30.6589 | 34.5766 | 34.5766 | 35.0656 | 35.0656 | 28.3873 | 28.3873 | 28.4249 | 28.4249 | 29.364 | 29.364 | 29.1062 | 29.1062 | 0 | 0 | 0 | 0 | 0 | 0 | 0 | 0 | 0.03103 | 0.03103 | 24.9404 | 24.9404 | 29.421 | 29.421 | 28.0766 | 28.0766 | 38.7922 | 38.7922 | 40.2231 | 40.2231 | 40.549 | 40.549 | 41.5921 | 41.5921 | 0.00078 | 0.00078 | 0.12402 | 0.12402 | 0.7405 | 0.7405 | 0.87159 | 0.87159 | 17.7738 | 17.7738 | 41.2885 | 41.2885 | 42.946 | 42.946 | 44.5269 | 44.5269 | 32.6849 | 32.6849 | 33.4706 | 33.4706 | 32.6126 | 32.6126 | 32.1702 | 32.1702 | 0 | 0 | 0 | 0 | 0.38176 | 0.38176 | 0.51282 | 0.51282 | 9.2135 | 9.2135 | 33.312 | 33.312 | 34.7929 | 34.7929 | 36.3828 | 36.3828 | 26.0041 | 26.0041 | 26.3088 | 26.3088 | 25.827 | 25.827 | 25.3391 | 25.3391 | 0.03614 | 0.03614 | 0.50186 | 0.50186 | 0.68158 | 0.68158 | 0.79088 | 0.79088 | 9.7092 | 9.7092 | 31.5037 | 31.5037 | 30.2017 | 30.2017 | 31.9289 | 31.9289 | 19.1661 | 19.1661 | 20.1112 | 20.1112 | 19.848 | 19.848 | 18.0798 | 18.0798 | 0.00138 | 0.00138 | 0.21206 | 0.21206 | 0.42544 | 0.42544 | 0.48017 | 0.48017 | 5.9817 | 5.9817 | 24.8859 | 24.8859 | 24.0549 | 24.0549 | 23.8943 | 23.8943 | 19.019 | 19.019 | 18.0709 | 18.0709 | 16.6566 | 16.6566 | 17.8452 | 17.8452 | 0.00028 | 0.00028 | 0.02693 | 0.02693 | 0.2081 | 0.2081 | 0.284 | 0.284 | 1.6242 | 1.6242 | 22.53 | 22.53 | 23.5015 | 23.5015 | 22.5488 | 22.5488 | 11.7587 | 11.7587 | 10.9792 | 10.9792 | 9.4861 | 9.4861 | 9.4222 | 9.4222 | 0 | 0 | 0 | 0 | 0.07498 | 0.07498 | 0.10761 | 0.10761 | 0.7473 | 0.7473 | 13.5462 | 13.5462 | 13.8159 | 13.8159 | 13.0376 | 13.0376 | 8.975 | 8.975 | 7.6059 | 7.6059 | 8.9877 | 8.9877 | 8.7555 | 8.7555 | 0.00079 | 0.00079 | 0.03376 | 0.03376 | 0.07383 | 0.07383 | 0.09611 | 0.09611 | 0.34623 | 0.34623 | 12.2266 | 12.2266 | 13.6105 | 13.6105 | 12.3051 | 12.3051 | 3.18 | 3.18 | 4.0382 | 4.0382 | 3.8871 | 3.8871 | 4.0293 | 4.0293 | 0 | 0 | 0 | 0 | 0.02649 | 0.02649 | 0.03482 | 0.03482 | 0.07127 | 0.07127 | 4.4199 | 4.4199 | 4.6389 | 4.6389 | 4.5717 | 4.5717 | 3.2118 | 3.2118 | 2.5405 | 2.5405 | 3.3864 | 3.3864 | 3.1366 | 3.1366 | 0.00098 | 0.00098 | 0 | 0 | 0 | 0 | 0 | 0 | 0 | 0 | 1.8981 | 1.8981 | 3.0986 | 3.0986 | 2.4883 | 2.4883 | 1.4776 | 1.4776 | 2.1157 | 2.1157 | 1.5098 | 1.5098 | 1.4666 | 1.4666 | 0 | 0 | 0 | 0 | 0 | 0 | 0 | 0 | 0 | 0 | 1.7251 | 1.7251 | 1.8865 | 1.8865 | 2.0755 | 2.0755 | 1.9813 | 1.9813 | 1.378 | 1.378 | 1.8117 | 1.8117 | 1.1339 | 1.1339 | 0 | 0 | 0 | 0 | 0 | 0 | 0 | 0 | 0 | 0 | 1.4386 | 1.4386 | 2.2658 | 2.2658 | 2.0247 | 2.0247 | 1.9474 | 1.9474 | 1.8097 | 1.8097 | 1.5206 | 1.5206 | 0.03691 | 0.03691 | 0 | 0 | 0 | 0 | 0 | 0 | 0 | 0 | 0 | 0 | 1.3847 | 1.3847 | 2.015 | 2.015 | 2.0076 | 2.0076 | 1.8247 | 1.8247 | 1.8433 | 1.8433 | 1.8455 | 1.8455 | 0.00079 | 0.00079 | 0 | 0 | 0 | 0 | 0 | 0 | 0 | 0 | 0 | 0 | 1.7184 | 1.7184 | 1.8315 | 1.8315 | 1.8537 | 1.8537 | 1.8443 | 1.8443 | 1.8533 | 1.8533 | 1.857 | 1.857 | 0 | 0 | 0 | 0 | 0 | 0 | 0 | 0 | 0 | 0 | 0 | 0 | 1.1772 | 1.1772 | 1.7968 | 1.7968 | 1.7139 | 1.7139 | 1.9209 | 1.9209 | 1.9669 | 1.9669 | 2.5363 | 2.5363 | 0 | 0 | 0 | 0 | 0 | 0 | 0 | 0 | 0 | 0 | 0 | 0 | 1.8546 | 1.8546 | 2.5202 | 2.5202 | 2.5073 | 2.5073 | 2.2905 | 2.2905 | 1.9211 | 1.9211 | 2.3002 | 2.3002 | 0 | 0 | 0 | 0 | 0 | 0 | 0 | 0 | 0 | 0 | 0 | 0 | 1.2617 | 1.2617 | 1.9344 | 1.9344 | 2.272 | 2.272 | 4.595 | 4.595 | 3.9876 | 3.9876 | 3.9512 | 3.9512 | 3.3949 | 3.3949 | 0 | 0 | 0 | 0 | 0 | 0 | 0 | 0 | 0 | 0 | 3.1679 | 3.1679 | 5.2328 | 5.2328 | 4.9481 | 4.9481 | 3.8209 | 3.8209 | 3.8236 | 3.8236 | 3.8206 | 3.8206 | 2.433 | 2.433 | 0 | 0 | 0 | 0 | 0 | 0 | 0 | 0 | 0 | 0 | 1.6511 | 1.6511 | 4.4458 | 4.4458 | 4.3169 | 4.3169 | 8.1607 | 8.1607 | 8.0722 | 8.0722 | 7.7872 | 7.7872 | 8.3787 | 8.3787 | 0 | 0 | 0 | 0 | 0 | 0 | 0 | 0 | 0 | 0 | 6.8498 | 6.8498 | 9.0873 | 9.0873 | 8.6394 | 8.6394 | 7.3997 | 7.3997 | 7.4392 | 7.4392 | 7.4841 | 7.4841 | 5.6489 | 5.6489 | 0 | 0 | 0 | 0 | 0 | 0 | 0 | 0 | 0 | 0 | 4.3556 | 4.3556 | 7.2645 | 7.2645 | 7.9866 | 7.9866 | 20.1151 | 20.1151 | 21.8628 | 21.8628 | 22.3838 | 22.3838 | 27.964 | 27.964 | 3.192 | 3.192 | 0 | 0 | 0 | 0 | 8e-05 | 8e-05 | 0.00289 | 0.00289 | 5.325 | 5.325 | 28.9626 | 28.9626 | 25.6636 | 25.6636 | 16.6925 | 16.6925 | 18.3057 | 18.3057 | 17.5179 | 17.5179 | 20.4546 | 20.4546 | 0.03585 | 0.03585 | 0 | 0 | 0 | 0 | 0 | 0 | 0 | 0 | 1.4455 | 1.4455 | 21.25 | 21.25 | 17.745 | 17.745 | 25.6144 | 25.6144 | 27.5154 | 27.5154 | 26.9162 | 26.9162 | 27.4708 | 27.4708 | 3.5388 | 3.5388 | 0.0508 | 0.0508 | 0.25351 | 0.25351 | 0.29778 | 0.29778 | 0.32895 | 0.32895 | 27.0132 | 27.0132 | 30.4612 | 30.4612 | 30.9403 | 30.9403 | 22.4215 | 22.4215 | 24.7167 | 24.7167 | 24.2252 | 24.2252 | 23.9984 | 23.9984 | 3e-05 | 3e-05 | 0 | 0 | 0.03888 | 0.03888 | 0.0744 | 0.0744 | 0.08884 | 0.08884 | 23.588 | 23.588 | 27.7049 | 27.7049 | 26.1393 | 26.1393 | 30.206 | 30.206 | 30.9344 | 30.9344 | 30.2994 | 30.2994 | 30.6573 | 30.6573 | 0.00108 | 0.00108 | 0.1435 | 0.1435 | 0.62912 | 0.62912 | 0.81042 | 0.81042 | 11.6735 | 11.6735 | 38.1043 | 38.1043 | 38.3273 | 38.3273 | 35.4751 | 35.4751 | 21.3044 | 21.3044 | 24.0139 | 24.0139 | 21.8135 | 21.8135 | 18.7486 | 18.7486 | 0 | 0 | 0.01543 | 0.01543 | 0.27248 | 0.27248 | 0.40948 | 0.40948 | 7.7347 | 7.7347 | 25.4821 | 25.4821 | 27.9925 | 27.9925 | 26.6545 | 26.6545 | 23.9581 | 23.9581 | 20.5421 | 20.5421 | 20.2721 | 20.2721 | 21.4335 | 21.4335 | 0.0214 | 0.0214 | 0.51789 | 0.51789 | 0.6685 | 0.6685 | 0.68297 | 0.68297 | 6.2894 | 6.2894 | 27.9622 | 27.9622 | 28.6236 | 28.6236 | 26.259 | 26.259 | 17.5322 | 17.5322 | 17.058 | 17.058 | 17.4475 | 17.4475 | 15.2449 | 15.2449 | 5e-05 | 5e-05 | 0.09548 | 0.09548 | 0.38326 | 0.38326 | 0.49142 | 0.49142 | 3.4765 | 3.4765 | 23.9284 | 23.9284 | 22.9435 | 22.9435 | 19.3769 | 19.3769 | 9.0472 | 9.0472 | 7.7841 | 7.7841 | 7.9542 | 7.9542 | 9.0679 | 9.0679 | 0 | 0 | 0.04361 | 0.04361 | 0.1426 | 0.1426 | 0.15583 | 0.15583 | 0.44687 | 0.44687 | 16.7315 | 16.7315 | 16.2576 | 16.2576 | 14.2123 | 14.2123 | 5.2183 | 5.2183 | 4.4127 | 4.4127 | 5.8454 | 5.8454 | 4.7964 | 4.7964 | 0 | 0 | 0 | 0 | 0.01567 | 0.01567 | 0.05618 | 0.05618 | 0.33252 | 0.33252 | 7.9457 | 7.9457 | 7.6868 | 7.6868 | 7.0305 | 7.0305 | 5.963 | 5.963 | 3.5084 | 3.5084 | 5.5636 | 5.5636 | 5.6457 | 5.6457 | 0 | 0 | 0.0154 | 0.0154 | 0.04846 | 0.04846 | 0.075 | 0.075 | 0.1505 | 0.1505 | 6.9244 | 6.9244 | 6.6004 | 6.6004 | 6.9225 | 6.9225 | 3.844 | 3.844 | 4.3416 | 4.3416 | 3.8471 | 3.8471 | 3.9612 | 3.9612 | 0 | 0 | 0 | 0 | 0.04643 | 0.04643 | 0.04746 | 0.04746 | 0.08543 | 0.08543 | 3.399 | 3.399 | 4.0975 | 4.0975 | 4.0825 | 4.0825 | 0.00014 | 0.00014 | 7e-05 | 7e-05 | 0.00012 | 0.00012 | 9e-05 | 9e-05 | 0 | 0 | 0 | 0 | 0 | 0 | 0 | 0 | 0 | 0 | 7e-05 | 7e-05 | 0.52799 | 0.52799 | 0.00016 | 0.00016 | 4e-05 | 4e-05 | 5e-05 | 5e-05 | 3e-05 | 3e-05 | 3e-05 | 3e-05 | 0 | 0 | 0 | 0 | 0 | 0 | 0 | 0 | 0 | 0 | 4e-05 | 4e-05 | 9e-05 | 9e-05 | 4e-05 | 4e-05 | 4e-05 | 4e-05 | 4e-05 | 4e-05 | 4e-05 | 4e-05 | 0 | 0 | 0 | 0 | 0 | 0 | 0 | 0 | 0 | 0 | 0 | 0 | 4e-05 | 4e-05 | 8e-05 | 8e-05 | 4e-05 | 4e-05 | 2e-05 | 2e-05 | 2e-05 | 2e-05 | 0 | 0 | 0 | 0 | 0 | 0 | 0 | 0 | 0 | 0 | 0 | 0 | 0 | 0 | 1e-05 | 1e-05 | 3e-05 | 3e-05 | 2e-05 | 2e-05 | 0 | 0 | 0 | 0 | 2e-05 | 2e-05 | 0 | 0 | 0 | 0 | 0 | 0 | 0 | 0 | 0 | 0 | 0 | 0 | 0 | 0 | 4e-05 | 4e-05 | 6e-05 | 6e-05 | 0 | 0 | 0 | 0 | 0 | 0 | 0 | 0 | 0 | 0 | 0 | 0 | 0 | 0 | 0 | 0 | 0 | 0 | 0 | 0 | 1.1273 | 1.1273 | 2e-05 | 2e-05 | 1.1146 | 1.1146 | 0.13908 | 0.13908 | 0.1336 | 0.1336 | 0 | 0 | 0 | 0 | 0 | 0 | 0 | 0 | 0 | 0 | 0 | 0 | 0.19354 | 0.19354 | 1.3185 | 1.3185 | 0.73585 | 0.73585 | 0.21399 | 0.21399 | 0.21455 | 0.21455 | 0.21474 | 0.21474 | 0 | 0 | 0 | 0 | 0 | 0 | 0 | 0 | 0 | 0 | 0 | 0 | 2e-05 | 2e-05 | 1.341 | 1.341 | 1.4348 | 1.4348 | 1.3824 | 1.3824 | 2.2592 | 2.2592 | 2.9362 | 2.9362 | 1.6857 | 1.6857 | 0 | 0 | 0 | 0 | 0 | 0 | 0 | 0 | 0 | 0 | 1.1033 | 1.1033 | 3.9354 | 3.9354 | 3.4315 | 3.4315 | 1.6504 | 1.6504 | 1.6582 | 1.6582 | 1.3252 | 1.3252 | 0.46758 | 0.46758 | 0 | 0 | 0 | 0 | 0 | 0 | 0 | 0 | 0 | 0 | 0.37576 | 0.37576 | 4.0276 | 4.0276 | 3.2272 | 3.2272 | 7.4381 | 7.4381 | 7.4781 | 7.4781 | 7.1284 | 7.1284 | 8.0469 | 8.0469 | 0.00133 | 0.00133 | 0 | 0 | 0 | 0 | 0 | 0 | 0 | 0 | 5.8962 | 5.8962 | 8.2651 | 8.2651 | 8.6234 | 8.6234 | 5.8934 | 5.8934 | 7.176 | 7.176 | 6.4462 | 6.4462 | 4.9734 | 4.9734 | 0 | 0 | 0 | 0 | 0 | 0 | 0 | 0 | 0 | 0 | 2.0566 | 2.0566 | 6.2085 | 6.2085 | 6.0977 | 6.0977 | 21.1313 | 21.1313 | 21.9081 | 21.9081 | 22.4413 | 22.4413 | 26.2523 | 26.2523 | 3.4203 | 3.4203 | 0 | 0 | 0 | 0 | 0 | 0 | 0.00139 | 0.00139 | 10.0186 | 10.0186 | 27.6141 | 27.6141 | 24.532 | 24.532 | 17.9655 | 17.9655 | 19.7932 | 19.7932 | 19.3054 | 19.3054 | 21.7139 | 21.7139 | 0 | 0 | 0 | 0 | 0 | 0 | 0 | 0 | 0 | 0 | 3.7458 | 3.7458 | 20.6413 | 20.6413 | 18.9188 | 18.9188 | 27.1384 | 27.1384 | 28.8551 | 28.8551 | 28.997 | 28.997 | 30.0536 | 30.0536 | 2.1346 | 2.1346 | 0.04662 | 0.04662 | 0.2819 | 0.2819 | 0.39516 | 0.39516 | 0.45103 | 0.45103 | 30.3248 | 30.3248 | 33.6918 | 33.6918 | 31.6432 | 31.6432 | 25.5224 | 25.5224 | 27.8982 | 27.8982 | 28.9091 | 28.9091 | 28.3533 | 28.3533 | 0 | 0 | 0 | 0 | 0.02546 | 0.02546 | 0.05774 | 0.05774 | 0.1171 | 0.1171 | 27.8764 | 27.8764 | 30.2854 | 30.2854 | 28.9083 | 28.9083 | 29.5125 | 29.5125 | 31.1473 | 31.1473 | 31.7353 | 31.7353 | 30.6647 | 30.6647 | 0 | 0 | 0.18397 | 0.18397 | 0.76205 | 0.76205 | 0.93882 | 0.93882 | 12.4575 | 12.4575 | 40.1262 | 40.1262 | 39.4997 | 39.4997 | 35.4767 | 35.4767 | 20.2856 | 20.2856 | 22.6633 | 22.6633 | 22.5303 | 22.5303 | 20.1577 | 20.1577 | 0 | 0 | 5e-05 | 5e-05 | 0.48731 | 0.48731 | 0.57888 | 0.57888 | 8.9475 | 8.9475 | 27.7516 | 27.7516 | 27.8782 | 27.8782 | 26.297 | 26.297 | 23.579 | 23.579 | 24.4495 | 24.4495 | 23.493 | 23.493 | 25.1877 | 25.1877 | 0 | 0 | 0.39802 | 0.39802 | 0.64804 | 0.64804 | 0.70996 | 0.70996 | 5.429 | 5.429 | 35.0289 | 35.0289 | 33.9027 | 33.9027 | 30.184 | 30.184 | 21.0655 | 21.0655 | 19.5027 | 19.5027 | 17.9051 | 17.9051 | 17.689 | 17.689 | 0 | 0 | 0.1029 | 0.1029 | 0.41713 | 0.41713 | 0.4447 | 0.4447 | 3.4043 | 3.4043 | 23.8764 | 23.8764 | 23.7618 | 23.7618 | 21.6234 | 21.6234 | 13.6251 | 13.6251 | 12.4057 | 12.4057 | 12.3225 | 12.3225 | 14.8608 | 14.8608 | 0 | 0 | 0.11611 | 0.11611 | 0.25718 | 0.25718 | 0.25104 | 0.25104 | 2.121 | 2.121 | 21.2119 | 21.2119 | 22.4187 | 22.4187 | 20.4449 | 20.4449 | 9.0946 | 9.0946 | 9.6734 | 9.6734 | 9.1024 | 9.1024 | 9.0479 | 9.0479 | 0 | 0 | 0.03985 | 0.03985 | 0.13245 | 0.13245 | 0.13246 | 0.13246 | 1.5514 | 1.5514 | 14.1986 | 14.1986 | 15.6917 | 15.6917 | 13.6598 | 13.6598 | 7.5086 | 7.5086 | 5.566 | 5.566 | 5.6165 | 5.6165 | 7.9315 | 7.9315 | 0 | 0 | 1e-05 | 1e-05 | 0.07144 | 0.07144 | 0.07738 | 0.07738 | 0.26301 | 0.26301 | 9.786 | 9.786 | 11.9945 | 11.9945 | 8.6799 | 8.6799 | 2.6643 | 2.6643 | 1.122 | 1.122 | 3.205 | 3.205 | 1.7754 | 1.7754 | 0 | 0 | 0 | 0 | 5e-05 | 5e-05 | 0.00152 | 0.00152 | 0.01935 | 0.01935 | 2.8876 | 2.8876 | 3.4959 | 3.4959 | 3.8989 | 3.8989 | 0.83973 | 0.83973 | 9e-05 | 9e-05 | 0.51492 | 0.51492 | 0.0001 | 0.0001 | 0 | 0 | 0 | 0 | 0 | 0 | 0 | 0 | 0 | 0 | 0.00012 | 0.00012 | 1.5542 | 1.5542 | 0.14027 | 0.14027 | 1e-05 | 1e-05 | 3e-05 | 3e-05 | 3e-05 | 3e-05 | 3e-05 | 3e-05 | 0 | 0 | 0 | 0 | 0 | 0 | 0 | 0 | 0 | 0 | 2e-05 | 2e-05 | 8e-05 | 8e-05 | 7e-05 | 7e-05 | 1e-05 | 1e-05 | 1e-05 | 1e-05 | 0 | 0 | 0 | 0 | 0 | 0 | 0 | 0 | 0 | 0 | 0 | 0 | 0 | 0 | 0 | 0 | 3e-05 | 3e-05 | 1e-05 | 1e-05 | 0 | 0 | 0 | 0 | 0 | 0 | 0 | 0 | 0 | 0 | 0 | 0 | 0 | 0 | 0 | 0 | 0 | 0 | 0 | 0 | 1e-05 | 1e-05 | 0 | 0 | 1e-05 | 1e-05 | 1e-05 | 1e-05 | 0 | 0 | 0 | 0 | 0 | 0 | 0 | 0 | 0 | 0 | 0 | 0 | 0 | 0 | 0 | 0 | 1e-05 | 1e-05 | 1e-05 | 1e-05 | 0 | 0 | 0 | 0 | 0 | 0 | 0 | 0 | 0 | 0 | 0 | 0 | 0 | 0 | 0 | 0 | 0 | 0 | 0 | 0 | 0 | 0 | 0 | 0 | 6e-05 | 6e-05 | 6e-05 | 6e-05 | 7e-05 | 7e-05 | 0 | 0 | 0 | 0 | 0 | 0 | 0 | 0 | 0 | 0 | 0 | 0 | 0.12894 | 0.12894 | 0.18187 | 0.18187 | 0.42944 | 0.42944 | 0.19575 | 0.19575 | 0.19685 | 0.19685 | 0.18411 | 0.18411 | 0 | 0 | 0 | 0 | 0 | 0 | 0 | 0 | 0 | 0 | 0 | 0 | 0.26883 | 0.26883 | 0.49345 | 0.49345 | 0.70533 | 0.70533 | 5.0829 | 5.0829 | 5.1166 | 5.1166 | 5.0944 | 5.0944 | 5.585 | 5.585 | 0 | 0 | 0 | 0 | 0 | 0 | 0 | 0 | 0 | 0 | 4.7603 | 4.7603 | 7.529 | 7.529 | 8.2057 | 8.2057 | 5.8951 | 5.8951 | 5.6301 | 5.6301 | 6.1237 | 6.1237 | 3.0094 | 3.0094 | 0 | 0 | 0 | 0 | 0 | 0 | 0 | 0 | 0 | 0 | 1.471 | 1.471 | 6.0407 | 6.0407 | 6.3408 | 6.3408 | 22.6171 | 22.6171 | 24.1968 | 24.1968 | 23.5657 | 23.5657 | 23.501 | 23.501 | 0 | 0 | 0 | 0 | 0 | 0 | 0 | 0 | 0 | 0 | 19.4102 | 19.4102 | 25.0071 | 25.0071 | 22.8919 | 22.8919 | 16.7015 | 16.7015 | 17.9937 | 17.9937 | 18.6709 | 18.6709 | 14.4537 | 14.4537 | 0 | 0 | 0 | 0 | 0 | 0 | 0 | 0 | 0 | 0 | 9.971 | 9.971 | 18.8367 | 18.8367 | 17.7558 | 17.7558 | 37.7125 | 37.7125 | 38.8781 | 38.8781 | 38.4071 | 38.4071 | 42.1984 | 42.1984 | 16.5593 | 16.5593 | 0 | 0 | 0 | 0 | 1e-05 | 1e-05 | 0.00726 | 0.00726 | 26.8806 | 26.8806 | 42.6488 | 42.6488 | 40.7524 | 40.7524 | 31.6199 | 31.6199 | 32.0104 | 32.0104 | 32.192 | 32.192 | 33.3174 | 33.3174 | 1.3068 | 1.3068 | 0 | 0 | 0 | 0 | 0 | 0 | 0 | 0 | 13.7408 | 13.7408 | 35.5392 | 35.5392 | 34.1614 | 34.1614 | 42.3984 | 42.3984 | 44.0065 | 44.0065 | 44.5043 | 44.5043 | 45.3316 | 45.3316 | 16.6422 | 16.6422 | 0.28484 | 0.28484 | 0.73411 | 0.73411 | 0.87118 | 0.87118 | 1.2856 | 1.2856 | 44.846 | 44.846 | 51.3788 | 51.3788 | 50.1372 | 50.1372 | 38.7069 | 38.7069 | 39.9465 | 39.9465 | 40.5651 | 40.5651 | 39.6541 | 39.6541 | 1.3089 | 1.3089 | 3e-05 | 3e-05 | 0.25869 | 0.25869 | 0.3348 | 0.3348 | 0.65714 | 0.65714 | 40.1006 | 40.1006 | 45.9147 | 45.9147 | 43.5837 | 43.5837 | 45.3932 | 45.3932 | 45.8193 | 45.8193 | 44.7457 | 44.7457 | 45.6424 | 45.6424 | 0 | 0 | 0.44824 | 0.44824 | 1.366 | 1.366 | 1.5898 | 1.5898 | 25.2674 | 25.2674 | 52.1054 | 52.1054 | 52.1016 | 52.1016 | 49.1552 | 49.1552 | 35.6609 | 35.6609 | 37.9157 | 37.9157 | 36.6718 | 36.6718 | 33.3942 | 33.3942 | 0 | 0 | 0.05611 | 0.05611 | 0.80196 | 0.80196 | 0.8927 | 0.8927 | 13.0553 | 13.0553 | 44.9704 | 44.9704 | 44.0033 | 44.0033 | 40.708 | 40.708 | 37.7296 | 37.7296 | 38.2222 | 38.2222 | 37.9208 | 37.9208 | 39.5065 | 39.5065 | 0.94993 | 0.94993 | 1.147 | 1.147 | 1.4551 | 1.4551 | 1.3795 | 1.3795 | 13.2832 | 13.2832 | 44.7174 | 44.7174 | 45.8213 | 45.8213 | 45.3438 | 45.3438 | 32.1045 | 32.1045 | 32.7566 | 32.7566 | 31.8337 | 31.8337 | 32.3915 | 32.3915 | 0 | 0 | 0.33823 | 0.33823 | 0.833 | 0.833 | 0.97219 | 0.97219 | 7.5734 | 7.5734 | 40.1557 | 40.1557 | 40.6757 | 40.6757 | 37.545 | 37.545 | 27.3498 | 27.3498 | 25.7558 | 25.7558 | 29.1062 | 29.1062 | 27.8034 | 27.8034 | 0.39615 | 0.39615 | 0.22639 | 0.22639 | 0.53363 | 0.53363 | 0.65924 | 0.65924 | 3.8722 | 3.8722 | 37.6032 | 37.6032 | 37.5932 | 37.5932 | 34.9293 | 34.9293 | 20.1891 | 20.1891 | 20.4862 | 20.4862 | 19.4026 | 19.4026 | 17.4568 | 17.4568 | 0 | 0 | 0.04461 | 0.04461 | 0.2762 | 0.2762 | 0.30745 | 0.30745 | 2.4081 | 2.4081 | 28.2568 | 28.2568 | 27.9976 | 27.9976 | 27.5 | 27.5 | 19.9455 | 19.9455 | 19.2239 | 19.2239 | 20.928 | 20.928 | 19.9447 | 19.9447 | 0 | 0 | 0.0381 | 0.0381 | 0.23188 | 0.23188 | 0.31587 | 0.31587 | 0.79213 | 0.79213 | 28.9324 | 28.9324 | 29.9717 | 29.9717 | 26.5629 | 26.5629 | 8.6248 | 8.6248 | 12.8659 | 12.8659 | 8.4105 | 8.4105 | 8.3868 | 8.3868 | 0 | 0 | 0 | 0 | 8e-05 | 8e-05 | 0.01544 | 0.01544 | 0.02568 | 0.02568 | 13.0979 | 13.0979 | 16.2686 | 16.2686 | 14.7024 | 14.7024 | 7.6531 | 7.6531 | 7.6824 | 7.6824 | 9.1388 | 9.1388 | 7.2691 | 7.2691 | 0 | 0 | 0 | 0 | 0 | 0 | 0 | 0 | 0 | 0 | 7.5349 | 7.5349 | 10.6167 | 10.6167 | 8.1484 | 8.1484 | 0.45144 | 0.45144 | 1.8829 | 1.8829 | 0.46299 | 0.46299 | 0.00016 | 0.00016 | 0 | 0 | 0 | 0 | 0 | 0 | 0 | 0 | 0 | 0 | 8e-05 | 8e-05 | 1.254 | 1.254 | 0.63748 | 0.63748
|  |  | 26 | Maitencillo 220 | Maitencillo 220 | Maitencillo 220 | 2.4557 | 2.4557 | 1.0828 | 1.0828 | 1.7877 | 1.7877 | 0 | 0 | 0 | 0 | 0 | 0 | 0 | 0 | 0 | 0 | 0 | 0 | 1.0444 | 1.0444 | 1.9662 | 1.9662 | 1.9903 | 1.9903 | 1.0124 | 1.0124 | 1.6211 | 1.6211 | 1.6166 | 1.6166 | 0 | 0 | 0 | 0 | 0 | 0 | 0 | 0 | 0 | 0 | 0 | 0 | 0.41463 | 0.41463 | 1.1954 | 1.1954 | 1.5587 | 1.5587 | 2.4146 | 2.4146 | 2.4586 | 2.4586 | 2.4214 | 2.4214 | 0.04704 | 0.04704 | 0 | 0 | 0 | 0 | 0 | 0 | 0 | 0 | 0 | 0 | 1.9191 | 1.9191 | 2.5466 | 2.5466 | 2.2553 | 2.2553 | 2.1623 | 2.1623 | 2.369 | 2.369 | 2.5628 | 2.5628 | 0 | 0 | 0 | 0 | 0 | 0 | 0 | 0 | 0 | 0 | 0 | 0 | 1.3593 | 1.3593 | 1.8258 | 1.8258 | 2.2502 | 2.2502 | 3.2679 | 3.2679 | 3.3131 | 3.3131 | 3.3154 | 3.3154 | 0.54582 | 0.54582 | 0 | 0 | 0 | 0 | 0 | 0 | 0 | 0 | 0 | 0 | 2.3995 | 2.3995 | 3.2917 | 3.2917 | 3.2861 | 3.2861 | 3.1967 | 3.1967 | 3.2173 | 3.2173 | 2.92 | 2.92 | 0 | 0 | 0 | 0 | 0 | 0 | 0 | 0 | 0 | 0 | 0 | 0 | 0.92499 | 0.92499 | 2.4747 | 2.4747 | 2.5366 | 2.5366 | 3.7599 | 3.7599 | 3.8585 | 3.8585 | 3.6637 | 3.6637 | 3.1687 | 3.1687 | 0.02573 | 0.02573 | 0 | 0 | 0 | 0 | 0 | 0 | 0 | 0 | 3.3926 | 3.3926 | 4.2615 | 4.2615 | 5.3617 | 5.3617 | 4.0807 | 4.0807 | 4.2168 | 4.2168 | 4.8049 | 4.8049 | 1.7693 | 1.7693 | 0 | 0 | 0 | 0 | 0 | 0 | 0 | 0 | 0 | 0 | 1.7346 | 1.7346 | 3.3325 | 3.3325 | 3.5992 | 3.5992 | 13.9951 | 13.9951 | 15.3857 | 15.3857 | 14.5987 | 14.5987 | 14.7685 | 14.7685 | 0.06727 | 0.06727 | 0 | 0 | 0 | 0 | 0 | 0 | 1e-05 | 1e-05 | 13.1087 | 13.1087 | 16.1013 | 16.1013 | 15.0959 | 15.0959 | 12.7012 | 12.7012 | 12.4409 | 12.4409 | 10.9412 | 10.9412 | 9.0441 | 9.0441 | 0 | 0 | 0 | 0 | 0 | 0 | 0 | 0 | 0 | 0 | 7.1578 | 7.1578 | 10.9408 | 10.9408 | 10.3518 | 10.3518 | 24.5456 | 24.5456 | 26.4292 | 26.4292 | 27.7238 | 27.7238 | 30.3284 | 30.3284 | 2.6113 | 2.6113 | 0 | 0 | 0 | 0 | 0 | 0 | 0 | 0 | 7.2027 | 7.2027 | 31.4049 | 31.4049 | 29.9679 | 29.9679 | 20.913 | 20.913 | 21.2031 | 21.2031 | 21.0751 | 21.0751 | 23.405 | 23.405 | 0.10448 | 0.10448 | 0 | 0 | 0 | 0 | 0 | 0 | 0 | 0 | 1.9516 | 1.9516 | 22.5862 | 22.5862 | 22.4959 | 22.4959 | 31.4431 | 31.4431 | 32.9028 | 32.9028 | 31.953 | 31.953 | 33.8016 | 33.8016 | 0.49513 | 0.49513 | 0 | 0 | 0.08654 | 0.08654 | 0.15712 | 0.15712 | 0.28731 | 0.28731 | 30.6211 | 30.6211 | 34.4892 | 34.4892 | 34.9353 | 34.9353 | 28.3188 | 28.3188 | 28.3963 | 28.3963 | 29.3198 | 29.3198 | 29.0636 | 29.0636 | 0 | 0 | 0 | 0 | 0 | 0 | 0 | 0 | 0.11328 | 0.11328 | 24.9828 | 24.9828 | 29.3874 | 29.3874 | 28.0167 | 28.0167 | 38.4756 | 38.4756 | 39.8407 | 39.8407 | 40.1933 | 40.1933 | 41.2506 | 41.2506 | 0.00404 | 0.00404 | 0.12592 | 0.12592 | 0.74179 | 0.74179 | 0.87888 | 0.87888 | 18.0638 | 18.0638 | 41.0455 | 41.0455 | 42.7116 | 42.7116 | 44.2076 | 44.2076 | 32.5196 | 32.5196 | 33.2775 | 33.2775 | 32.3996 | 32.3996 | 32.0468 | 32.0468 | 0 | 0 | 0 | 0 | 0.38118 | 0.38118 | 0.51488 | 0.51488 | 9.376 | 9.376 | 33.2428 | 33.2428 | 34.6934 | 34.6934 | 36.279 | 36.279 | 25.7439 | 25.7439 | 25.9486 | 25.9486 | 25.4824 | 25.4824 | 25.1237 | 25.1237 | 0.19198 | 0.19198 | 0.51699 | 0.51699 | 0.69328 | 0.69328 | 0.80987 | 0.80987 | 9.8636 | 9.8636 | 31.2393 | 31.2393 | 29.9761 | 29.9761 | 31.6675 | 31.6675 | 18.9952 | 18.9952 | 19.9084 | 19.9084 | 19.6282 | 19.6282 | 17.9306 | 17.9306 | 0.00722 | 0.00722 | 0.21666 | 0.21666 | 0.43114 | 0.43114 | 0.48986 | 0.48986 | 6.0819 | 6.0819 | 24.7246 | 24.7246 | 23.8731 | 23.8731 | 23.7284 | 23.7284 | 18.8829 | 18.8829 | 17.8829 | 17.8829 | 16.4705 | 16.4705 | 17.7154 | 17.7154 | 0.00143 | 0.00143 | 0.02711 | 0.02711 | 0.20828 | 0.20828 | 0.28522 | 0.28522 | 1.6475 | 1.6475 | 22.4098 | 22.4098 | 23.3539 | 23.3539 | 22.4042 | 22.4042 | 11.72 | 11.72 | 10.8867 | 10.8867 | 9.4182 | 9.4182 | 9.3491 | 9.3491 | 0 | 0 | 0 | 0 | 0.07507 | 0.07507 | 0.1077 | 0.1077 | 0.761 | 0.761 | 13.4972 | 13.4972 | 13.7597 | 13.7597 | 12.9827 | 12.9827 | 8.927 | 8.927 | 7.5393 | 7.5393 | 8.9313 | 8.9313 | 8.6922 | 8.6922 | 0.00407 | 0.00407 | 0.03429 | 0.03429 | 0.07426 | 0.07426 | 0.0974 | 0.0974 | 0.37661 | 0.37661 | 12.1854 | 12.1854 | 13.5712 | 13.5712 | 12.274 | 12.274 | 3.1769 | 3.1769 | 4.0236 | 4.0236 | 3.895 | 3.895 | 4.0199 | 4.0199 | 0 | 0 | 0 | 0 | 0.02653 | 0.02653 | 0.03542 | 0.03542 | 0.07351 | 0.07351 | 4.4043 | 4.4043 | 4.6279 | 4.6279 | 4.5567 | 4.5567 | 3.1899 | 3.1899 | 2.5259 | 2.5259 | 3.3772 | 3.3772 | 3.1376 | 3.1376 | 0.00433 | 0.00433 | 0 | 0 | 0 | 0 | 0 | 0 | 0 | 0 | 1.8868 | 1.8868 | 3.0769 | 3.0769 | 2.4852 | 2.4852 | 1.4746 | 1.4746 | 2.1042 | 2.1042 | 1.508 | 1.508 | 1.4642 | 1.4642 | 0 | 0 | 0 | 0 | 0 | 0 | 0 | 0 | 0 | 0 | 1.7101 | 1.7101 | 1.8692 | 1.8692 | 2.0684 | 2.0684 | 1.9764 | 1.9764 | 1.3795 | 1.3795 | 1.8159 | 1.8159 | 1.1801 | 1.1801 | 0 | 0 | 0 | 0 | 0 | 0 | 0 | 0 | 0 | 0 | 1.445 | 1.445 | 2.2658 | 2.2658 | 2.0264 | 2.0264 | 1.9415 | 1.9415 | 1.8101 | 1.8101 | 1.5222 | 1.5222 | 0.14399 | 0.14399 | 0 | 0 | 0 | 0 | 0 | 0 | 0 | 0 | 0 | 0 | 1.4011 | 1.4011 | 2.0149 | 2.0149 | 2.0105 | 2.0105 | 1.8311 | 1.8311 | 1.8622 | 1.8622 | 1.8665 | 1.8665 | 0.00414 | 0.00414 | 0 | 0 | 0 | 0 | 0 | 0 | 0 | 0 | 0 | 0 | 1.7395 | 1.7395 | 1.8378 | 1.8378 | 1.8626 | 1.8626 | 1.8584 | 1.8584 | 1.858 | 1.858 | 1.8643 | 1.8643 | 0 | 0 | 0 | 0 | 0 | 0 | 0 | 0 | 0 | 0 | 0 | 0 | 1.1925 | 1.1925 | 1.8142 | 1.8142 | 1.7252 | 1.7252 | 1.9413 | 1.9413 | 1.9807 | 1.9807 | 2.5517 | 2.5517 | 0 | 0 | 0 | 0 | 0 | 0 | 0 | 0 | 0 | 0 | 0 | 0 | 1.8704 | 1.8704 | 2.5187 | 2.5187 | 2.5163 | 2.5163 | 2.2965 | 2.2965 | 1.9327 | 1.9327 | 2.3201 | 2.3201 | 0 | 0 | 0 | 0 | 0 | 0 | 0 | 0 | 0 | 0 | 0 | 0 | 1.277 | 1.277 | 1.9369 | 1.9369 | 2.2733 | 2.2733 | 4.5888 | 4.5888 | 3.9847 | 3.9847 | 3.9551 | 3.9551 | 3.4404 | 3.4404 | 0 | 0 | 0 | 0 | 0 | 0 | 0 | 0 | 0 | 0 | 3.1864 | 3.1864 | 5.2303 | 5.2303 | 4.9611 | 4.9611 | 3.8449 | 3.8449 | 3.8251 | 3.8251 | 3.821 | 3.821 | 2.4678 | 2.4678 | 0 | 0 | 0 | 0 | 0 | 0 | 0 | 0 | 0 | 0 | 1.6734 | 1.6734 | 4.4557 | 4.4557 | 4.3326 | 4.3326 | 8.1203 | 8.1203 | 8.041 | 8.041 | 7.7603 | 7.7603 | 8.3918 | 8.3918 | 0 | 0 | 0 | 0 | 0 | 0 | 0 | 0 | 0 | 0 | 6.8685 | 6.8685 | 9.0817 | 9.0817 | 8.6381 | 8.6381 | 7.404 | 7.404 | 7.4381 | 7.4381 | 7.4945 | 7.4945 | 5.689 | 5.689 | 0 | 0 | 0 | 0 | 0 | 0 | 0 | 0 | 0 | 0 | 4.372 | 4.372 | 7.2626 | 7.2626 | 7.9825 | 7.9825 | 19.9248 | 19.9248 | 21.6754 | 21.6754 | 22.2223 | 22.2223 | 27.8056 | 27.8056 | 3.4094 | 3.4094 | 1e-05 | 1e-05 | 0 | 0 | 0.00031 | 0.00031 | 0.01273 | 0.01273 | 5.4883 | 5.4883 | 28.8059 | 28.8059 | 25.5303 | 25.5303 | 16.6253 | 16.6253 | 18.2459 | 18.2459 | 17.4885 | 17.4885 | 20.4159 | 20.4159 | 0.18983 | 0.18983 | 0 | 0 | 0 | 0 | 0 | 0 | 0 | 0 | 1.5245 | 1.5245 | 21.1905 | 21.1905 | 17.7293 | 17.7293 | 25.4837 | 25.4837 | 27.4107 | 27.4107 | 26.7985 | 26.7985 | 27.351 | 27.351 | 3.5858 | 3.5858 | 0.05158 | 0.05158 | 0.25663 | 0.25663 | 0.30354 | 0.30354 | 0.41059 | 0.41059 | 26.9532 | 26.9532 | 30.2852 | 30.2852 | 30.7377 | 30.7377 | 22.3711 | 22.3711 | 24.6871 | 24.6871 | 24.1739 | 24.1739 | 23.9925 | 23.9925 | 3e-05 | 3e-05 | 0 | 0 | 0.03946 | 0.03946 | 0.07554 | 0.07554 | 0.13962 | 0.13962 | 23.6279 | 23.6279 | 27.6528 | 27.6528 | 26.1155 | 26.1155 | 29.8941 | 29.8941 | 30.5856 | 30.5856 | 29.9632 | 29.9632 | 30.4242 | 30.4242 | 0.00562 | 0.00562 | 0.14536 | 0.14536 | 0.63018 | 0.63018 | 0.81781 | 0.81781 | 11.8442 | 11.8442 | 37.8555 | 37.8555 | 38.0998 | 38.0998 | 35.27 | 35.27 | 21.1959 | 21.1959 | 23.8437 | 23.8437 | 21.6953 | 21.6953 | 18.6606 | 18.6606 | 0 | 0 | 0.01551 | 0.01551 | 0.27372 | 0.27372 | 0.41402 | 0.41402 | 7.8971 | 7.8971 | 25.4652 | 25.4652 | 27.9154 | 27.9154 | 26.5666 | 26.5666 | 23.6813 | 23.6813 | 20.2096 | 20.2096 | 19.9801 | 19.9801 | 21.1937 | 21.1937 | 0.11306 | 0.11306 | 0.52569 | 0.52569 | 0.67471 | 0.67471 | 0.69677 | 0.69677 | 6.4156 | 6.4156 | 27.7244 | 27.7244 | 28.302 | 28.302 | 25.9981 | 25.9981 | 17.3616 | 17.3616 | 16.8213 | 16.8213 | 17.2234 | 17.2234 | 15.0589 | 15.0589 | 0.00026 | 0.00026 | 0.0968 | 0.0968 | 0.38661 | 0.38661 | 0.49818 | 0.49818 | 3.5636 | 3.5636 | 23.7132 | 23.7132 | 22.7023 | 22.7023 | 19.1827 | 19.1827 | 8.9924 | 8.9924 | 7.6879 | 7.6879 | 7.8697 | 7.8697 | 8.973 | 8.973 | 0 | 0 | 0.04424 | 0.04424 | 0.14239 | 0.14239 | 0.15585 | 0.15585 | 0.45077 | 0.45077 | 16.6084 | 16.6084 | 16.113 | 16.113 | 14.1187 | 14.1187 | 5.2003 | 5.2003 | 4.374 | 4.374 | 5.7729 | 5.7729 | 4.7754 | 4.7754 | 0 | 0 | 0 | 0 | 0.0155 | 0.0155 | 0.05581 | 0.05581 | 0.33643 | 0.33643 | 7.9282 | 7.9282 | 7.6377 | 7.6377 | 6.9959 | 6.9959 | 5.9218 | 5.9218 | 3.4797 | 3.4797 | 5.5278 | 5.5278 | 5.6281 | 5.6281 | 0 | 0 | 0.0154 | 0.0154 | 0.04797 | 0.04797 | 0.07448 | 0.07448 | 0.18229 | 0.18229 | 6.9042 | 6.9042 | 6.6059 | 6.6059 | 6.9157 | 6.9157 | 3.8366 | 3.8366 | 4.328 | 4.328 | 3.8371 | 3.8371 | 3.9463 | 3.9463 | 0 | 0 | 0 | 0 | 0.04631 | 0.04631 | 0.04765 | 0.04765 | 0.11438 | 0.11438 | 3.4021 | 3.4021 | 4.0891 | 4.0891 | 4.0761 | 4.0761 | 0.00014 | 0.00014 | 7e-05 | 7e-05 | 0.00012 | 0.00012 | 9e-05 | 9e-05 | 0 | 0 | 0 | 0 | 0 | 0 | 0 | 0 | 0 | 0 | 7e-05 | 7e-05 | 0.5243 | 0.5243 | 0.00016 | 0.00016 | 4e-05 | 4e-05 | 5e-05 | 5e-05 | 3e-05 | 3e-05 | 3e-05 | 3e-05 | 0 | 0 | 0 | 0 | 0 | 0 | 0 | 0 | 0 | 0 | 4e-05 | 4e-05 | 9e-05 | 9e-05 | 4e-05 | 4e-05 | 4e-05 | 4e-05 | 4e-05 | 4e-05 | 4e-05 | 4e-05 | 0 | 0 | 0 | 0 | 0 | 0 | 0 | 0 | 0 | 0 | 0 | 0 | 4e-05 | 4e-05 | 8e-05 | 8e-05 | 4e-05 | 4e-05 | 2e-05 | 2e-05 | 2e-05 | 2e-05 | 0 | 0 | 0 | 0 | 0 | 0 | 0 | 0 | 0 | 0 | 0 | 0 | 0 | 0 | 1e-05 | 1e-05 | 3e-05 | 3e-05 | 2e-05 | 2e-05 | 0 | 0 | 0 | 0 | 2e-05 | 2e-05 | 0 | 0 | 0 | 0 | 0 | 0 | 0 | 0 | 0 | 0 | 0 | 0 | 0 | 0 | 4e-05 | 4e-05 | 6e-05 | 6e-05 | 0 | 0 | 0 | 0 | 0 | 0 | 0 | 0 | 0 | 0 | 0 | 0 | 0 | 0 | 0 | 0 | 0 | 0 | 0 | 0 | 1.1137 | 1.1137 | 2e-05 | 2e-05 | 1.1137 | 1.1137 | 0.13886 | 0.13886 | 0.1334 | 0.1334 | 0 | 0 | 0 | 0 | 0 | 0 | 0 | 0 | 0 | 0 | 0 | 0 | 0.19407 | 0.19407 | 1.3119 | 1.3119 | 0.73301 | 0.73301 | 0.21355 | 0.21355 | 0.21413 | 0.21413 | 0.21433 | 0.21433 | 0 | 0 | 0 | 0 | 0 | 0 | 0 | 0 | 0 | 0 | 0 | 0 | 2e-05 | 2e-05 | 1.3319 | 1.3319 | 1.4315 | 1.4315 | 1.3878 | 1.3878 | 2.2612 | 2.2612 | 2.9391 | 2.9391 | 1.701 | 1.701 | 0 | 0 | 0 | 0 | 0 | 0 | 0 | 0 | 0 | 0 | 1.1177 | 1.1177 | 3.936 | 3.936 | 3.4318 | 3.4318 | 1.6498 | 1.6498 | 1.6632 | 1.6632 | 1.3273 | 1.3273 | 0.47401 | 0.47401 | 0 | 0 | 0 | 0 | 0 | 0 | 0 | 0 | 0 | 0 | 0.38132 | 0.38132 | 4.02 | 4.02 | 3.2288 | 3.2288 | 7.4017 | 7.4017 | 7.4322 | 7.4322 | 7.0858 | 7.0858 | 8.0561 | 8.0561 | 0.0059 | 0.0059 | 0 | 0 | 0 | 0 | 0 | 0 | 0 | 0 | 5.9109 | 5.9109 | 8.2325 | 8.2325 | 8.5976 | 8.5976 | 5.8969 | 5.8969 | 7.1751 | 7.1751 | 6.4518 | 6.4518 | 4.9885 | 4.9885 | 0 | 0 | 0 | 0 | 0 | 0 | 0 | 0 | 0 | 0 | 2.063 | 2.063 | 6.1821 | 6.1821 | 6.0853 | 6.0853 | 20.9405 | 20.9405 | 21.7211 | 21.7211 | 22.2636 | 22.2636 | 26.0649 | 26.0649 | 3.7435 | 3.7435 | 0 | 0 | 0 | 0 | 0 | 0 | 0.0046 | 0.0046 | 10.212 | 10.212 | 27.42 | 27.42 | 24.3941 | 24.3941 | 17.8988 | 17.8988 | 19.7258 | 19.7258 | 19.2435 | 19.2435 | 21.6768 | 21.6768 | 0 | 0 | 0 | 0 | 0 | 0 | 0 | 0 | 0 | 0 | 3.902 | 3.902 | 20.5676 | 20.5676 | 18.8673 | 18.8673 | 26.9591 | 26.9591 | 28.6574 | 28.6574 | 28.8201 | 28.8201 | 29.847 | 29.847 | 2.1664 | 2.1664 | 0.04701 | 0.04701 | 0.28407 | 0.28407 | 0.40102 | 0.40102 | 0.56488 | 0.56488 | 30.2143 | 30.2143 | 33.4511 | 33.4511 | 31.4127 | 31.4127 | 25.4565 | 25.4565 | 27.8273 | 27.8273 | 28.8503 | 28.8503 | 28.2972 | 28.2972 | 0 | 0 | 0 | 0 | 0.02591 | 0.02591 | 0.05856 | 0.05856 | 0.15389 | 0.15389 | 27.8713 | 27.8713 | 30.1955 | 30.1955 | 28.8694 | 28.8694 | 29.188 | 29.188 | 30.8599 | 30.8599 | 31.4482 | 31.4482 | 30.3872 | 30.3872 | 0 | 0 | 0.18441 | 0.18441 | 0.76007 | 0.76007 | 0.94025 | 0.94025 | 12.4551 | 12.4551 | 39.6086 | 39.6086 | 39.0845 | 39.0845 | 35.1812 | 35.1812 | 20.1183 | 20.1183 | 22.4808 | 22.4808 | 22.356 | 22.356 | 20.0329 | 20.0329 | 0 | 0 | 5e-05 | 5e-05 | 0.48584 | 0.48584 | 0.58048 | 0.58048 | 8.9505 | 8.9505 | 27.4891 | 27.4891 | 27.6293 | 27.6293 | 26.0975 | 26.0975 | 23.2373 | 23.2373 | 24.1284 | 24.1284 | 23.17 | 23.17 | 24.8617 | 24.8617 | 0 | 0 | 0.40202 | 0.40202 | 0.65059 | 0.65059 | 0.71434 | 0.71434 | 5.4759 | 5.4759 | 34.5882 | 34.5882 | 33.4972 | 33.4972 | 29.831 | 29.831 | 20.7969 | 20.7969 | 19.2727 | 19.2727 | 17.6868 | 17.6868 | 17.4988 | 17.4988 | 0 | 0 | 0.10334 | 0.10334 | 0.41797 | 0.41797 | 0.44667 | 0.44667 | 3.4378 | 3.4378 | 23.5835 | 23.5835 | 23.4706 | 23.4706 | 21.3936 | 21.3936 | 13.4751 | 13.4751 | 12.2631 | 12.2631 | 12.1634 | 12.1634 | 14.6915 | 14.6915 | 0 | 0 | 0.11683 | 0.11683 | 0.25699 | 0.25699 | 0.2517 | 0.2517 | 2.1421 | 2.1421 | 20.9489 | 20.9489 | 22.1251 | 22.1251 | 20.1703 | 20.1703 | 8.9964 | 8.9964 | 9.5529 | 9.5529 | 9.0259 | 9.0259 | 8.9596 | 8.9596 | 0 | 0 | 0.0399 | 0.0399 | 0.13199 | 0.13199 | 0.13262 | 0.13262 | 1.5633 | 1.5633 | 14.0485 | 14.0485 | 15.5352 | 15.5352 | 13.5213 | 13.5213 | 7.4395 | 7.4395 | 5.4922 | 5.4922 | 5.556 | 5.556 | 7.8253 | 7.8253 | 0 | 0 | 1e-05 | 1e-05 | 0.07133 | 0.07133 | 0.07758 | 0.07758 | 0.26594 | 0.26594 | 9.696 | 9.696 | 11.8691 | 11.8691 | 8.5894 | 8.5894 | 2.6479 | 2.6479 | 1.1125 | 1.1125 | 3.1733 | 3.1733 | 1.7675 | 1.7675 | 0 | 0 | 0 | 0 | 5e-05 | 5e-05 | 0.00153 | 0.00153 | 0.01947 | 0.01947 | 2.8599 | 2.8599 | 3.4821 | 3.4821 | 3.8778 | 3.8778 | 0.83077 | 0.83077 | 8e-05 | 8e-05 | 0.5108 | 0.5108 | 0.0001 | 0.0001 | 0 | 0 | 0 | 0 | 0 | 0 | 0 | 0 | 0 | 0 | 0.00012 | 0.00012 | 1.5494 | 1.5494 | 0.13947 | 0.13947 | 1e-05 | 1e-05 | 3e-05 | 3e-05 | 2e-05 | 2e-05 | 3e-05 | 3e-05 | 0 | 0 | 0 | 0 | 0 | 0 | 0 | 0 | 0 | 0 | 2e-05 | 2e-05 | 8e-05 | 8e-05 | 7e-05 | 7e-05 | 1e-05 | 1e-05 | 1e-05 | 1e-05 | 0 | 0 | 0 | 0 | 0 | 0 | 0 | 0 | 0 | 0 | 0 | 0 | 0 | 0 | 0 | 0 | 3e-05 | 3e-05 | 1e-05 | 1e-05 | 0 | 0 | 0 | 0 | 0 | 0 | 0 | 0 | 0 | 0 | 0 | 0 | 0 | 0 | 0 | 0 | 0 | 0 | 0 | 0 | 1e-05 | 1e-05 | 0 | 0 | 1e-05 | 1e-05 | 1e-05 | 1e-05 | 0 | 0 | 0 | 0 | 0 | 0 | 0 | 0 | 0 | 0 | 0 | 0 | 0 | 0 | 0 | 0 | 1e-05 | 1e-05 | 1e-05 | 1e-05 | 0 | 0 | 0 | 0 | 0 | 0 | 0 | 0 | 0 | 0 | 0 | 0 | 0 | 0 | 0 | 0 | 0 | 0 | 0 | 0 | 0 | 0 | 0 | 0 | 6e-05 | 6e-05 | 6e-05 | 6e-05 | 7e-05 | 7e-05 | 0 | 0 | 0 | 0 | 0 | 0 | 0 | 0 | 0 | 0 | 0 | 0 | 0.12873 | 0.12873 | 0.18144 | 0.18144 | 0.42807 | 0.42807 | 0.19541 | 0.19541 | 0.19652 | 0.19652 | 0.18305 | 0.18305 | 0 | 0 | 0 | 0 | 0 | 0 | 0 | 0 | 0 | 0 | 0 | 0 | 0.26822 | 0.26822 | 0.49229 | 0.49229 | 0.70297 | 0.70297 | 5.0234 | 5.0234 | 5.0517 | 5.0517 | 5.0411 | 5.0411 | 5.566 | 5.566 | 0 | 0 | 0 | 0 | 0 | 0 | 0 | 0 | 0 | 0 | 4.7344 | 4.7344 | 7.4509 | 7.4509 | 8.1415 | 8.1415 | 5.8542 | 5.8542 | 5.5921 | 5.5921 | 6.0724 | 6.0724 | 3.0043 | 3.0043 | 0 | 0 | 0 | 0 | 0 | 0 | 0 | 0 | 0 | 0 | 1.4636 | 1.4636 | 5.9967 | 5.9967 | 6.2993 | 6.2993 | 22.377 | 22.377 | 23.9178 | 23.9178 | 23.2835 | 23.2835 | 23.2991 | 23.2991 | 0 | 0 | 0 | 0 | 0 | 0 | 0 | 0 | 0 | 0 | 19.2616 | 19.2616 | 24.6729 | 24.6729 | 22.6243 | 22.6243 | 16.5422 | 16.5422 | 17.8219 | 17.8219 | 18.4841 | 18.4841 | 14.3771 | 14.3771 | 0 | 0 | 0 | 0 | 0 | 0 | 0 | 0 | 0 | 0 | 9.9044 | 9.9044 | 18.6322 | 18.6322 | 17.6154 | 17.6154 | 37.1172 | 37.1172 | 38.2967 | 38.2967 | 37.8648 | 37.8648 | 41.6226 | 41.6226 | 16.6594 | 16.6594 | 0 | 0 | 0 | 0 | 1e-05 | 1e-05 | 0.00751 | 0.00751 | 26.7846 | 26.7846 | 41.9504 | 41.9504 | 40.1302 | 40.1302 | 31.2451 | 31.2451 | 31.6198 | 31.6198 | 31.8262 | 31.8262 | 32.9342 | 32.9342 | 1.3216 | 1.3216 | 0 | 0 | 0 | 0 | 0 | 0 | 0 | 0 | 13.7342 | 13.7342 | 35.0274 | 35.0274 | 33.7166 | 33.7166 | 41.8063 | 41.8063 | 43.3547 | 43.3547 | 43.9384 | 43.9384 | 44.6973 | 44.6973 | 16.6051 | 16.6051 | 0.28528 | 0.28528 | 0.73402 | 0.73402 | 0.87332 | 0.87332 | 1.2998 | 1.2998 | 44.2795 | 44.2795 | 50.5851 | 50.5851 | 49.4104 | 49.4104 | 38.2955 | 38.2955 | 39.4677 | 39.4677 | 40.1431 | 40.1431 | 39.2314 | 39.2314 | 1.3064 | 1.3064 | 3e-05 | 3e-05 | 0.25903 | 0.25903 | 0.33655 | 0.33655 | 0.66503 | 0.66503 | 39.7103 | 39.7103 | 45.3579 | 45.3579 | 43.0478 | 43.0478 | 44.7921 | 44.7921 | 45.2603 | 45.2603 | 44.2071 | 44.2071 | 45.1473 | 45.1473 | 0 | 0 | 0.44876 | 0.44876 | 1.3624 | 1.3624 | 1.588 | 1.588 | 25.2016 | 25.2016 | 51.3003 | 51.3003 | 51.32 | 51.32 | 48.4856 | 48.4856 | 35.2953 | 35.2953 | 37.5161 | 37.5161 | 36.313 | 36.313 | 33.1311 | 33.1311 | 0 | 0 | 0.0562 | 0.0562 | 0.7986 | 0.7986 | 0.89113 | 0.89113 | 13.0242 | 13.0242 | 44.4098 | 44.4098 | 43.4683 | 43.4683 | 40.2997 | 40.2997 | 37.0385 | 37.0385 | 37.549 | 37.549 | 37.2926 | 37.2926 | 38.9083 | 38.9083 | 0.96557 | 0.96557 | 1.1504 | 1.1504 | 1.4567 | 1.4567 | 1.3851 | 1.3851 | 13.2871 | 13.2871 | 43.9694 | 43.9694 | 45.0989 | 45.0989 | 44.6838 | 44.6838 | 31.5845 | 31.5845 | 32.2208 | 32.2208 | 31.3406 | 31.3406 | 31.8969 | 31.8969 | 0 | 0 | 0.34061 | 0.34061 | 0.83335 | 0.83335 | 0.9748 | 0.9748 | 7.6006 | 7.6006 | 39.5501 | 39.5501 | 40.0403 | 40.0403 | 36.9964 | 36.9964 | 26.9301 | 26.9301 | 25.349 | 25.349 | 28.6682 | 28.6682 | 27.4053 | 27.4053 | 0.39881 | 0.39881 | 0.22582 | 0.22582 | 0.53067 | 0.53067 | 0.65782 | 0.65782 | 3.8912 | 3.8912 | 36.9414 | 36.9414 | 36.9177 | 36.9177 | 34.3416 | 34.3416 | 19.9394 | 19.9394 | 20.2183 | 20.2183 | 19.1535 | 19.1535 | 17.2605 | 17.2605 | 0 | 0 | 0.04472 | 0.04472 | 0.27467 | 0.27467 | 0.30699 | 0.30699 | 2.4085 | 2.4085 | 27.8592 | 27.8592 | 27.582 | 27.582 | 27.085 | 27.085 | 19.6798 | 19.6798 | 18.9804 | 18.9804 | 20.6646 | 20.6646 | 19.7071 | 19.7071 | 0 | 0 | 0.03795 | 0.03795 | 0.23046 | 0.23046 | 0.31492 | 0.31492 | 0.79569 | 0.79569 | 28.4896 | 28.4896 | 29.544 | 29.544 | 26.2358 | 26.2358 | 8.5573 | 8.5573 | 12.7562 | 12.7562 | 8.3306 | 8.3306 | 8.328 | 8.328 | 0 | 0 | 0 | 0 | 8e-05 | 8e-05 | 0.01541 | 0.01541 | 0.02565 | 0.02565 | 12.9648 | 12.9648 | 16.1404 | 16.1404 | 14.558 | 14.558 | 7.5792 | 7.5792 | 7.5919 | 7.5919 | 9.037 | 9.037 | 7.2174 | 7.2174 | 0 | 0 | 0 | 0 | 0 | 0 | 0 | 0 | 0 | 0 | 7.4458 | 7.4458 | 10.4999 | 10.4999 | 8.0722 | 8.0722 | 0.44568 | 0.44568 | 1.8665 | 1.8665 | 0.45694 | 0.45694 | 0.00016 | 0.00016 | 0 | 0 | 0 | 0 | 0 | 0 | 0 | 0 | 0 | 0 | 8e-05 | 8e-05 | 1.2388 | 1.2388 | 0.62907 | 0.62907
|  |  | 27 | Punta Colorada 220 | Punta Colorada 220 | Maitencillo 220 | 2.4521 | 2.4521 | 1.0846 | 1.0846 | 1.7885 | 1.7885 | 0 | 0 | 0 | 0 | 0 | 0 | 0 | 0 | 0 | 0 | 0 | 0 | 1.0506 | 1.0506 | 1.9774 | 1.9774 | 2.0023 | 2.0023 | 1.0184 | 1.0184 | 1.6309 | 1.6309 | 1.6267 | 1.6267 | 0 | 0 | 0 | 0 | 0 | 0 | 0 | 0 | 0 | 0 | 0 | 0 | 0.41712 | 0.41712 | 1.1994 | 1.1994 | 1.5682 | 1.5682 | 2.4282 | 2.4282 | 2.4623 | 2.4623 | 2.432 | 2.432 | 0.25199 | 0.25199 | 0 | 0 | 0 | 0 | 0 | 0 | 0 | 0 | 0 | 0 | 1.9292 | 1.9292 | 2.566 | 2.566 | 2.2739 | 2.2739 | 2.1769 | 2.1769 | 2.3822 | 2.3822 | 2.577 | 2.577 | 1e-05 | 1e-05 | 0 | 0 | 0 | 0 | 0 | 0 | 0 | 0 | 0 | 0 | 1.3658 | 1.3658 | 1.8414 | 1.8414 | 2.2625 | 2.2625 | 3.2759 | 3.2759 | 3.3251 | 3.3251 | 3.3304 | 3.3304 | 0.55671 | 0.55671 | 0 | 0 | 0 | 0 | 0 | 0 | 0 | 0 | 0 | 0 | 2.4122 | 2.4122 | 3.3165 | 3.3165 | 3.3101 | 3.3101 | 3.2098 | 3.2098 | 3.2308 | 3.2308 | 2.933 | 2.933 | 0 | 0 | 0 | 0 | 0 | 0 | 0 | 0 | 0 | 0 | 0 | 0 | 0.92954 | 0.92954 | 2.4888 | 2.4888 | 2.5574 | 2.5574 | 3.7878 | 3.7878 | 3.8821 | 3.8821 | 3.6865 | 3.6865 | 3.1908 | 3.1908 | 0.13608 | 0.13608 | 0 | 0 | 0 | 0 | 0 | 0 | 0 | 0 | 3.4081 | 3.4081 | 4.2889 | 4.2889 | 5.4014 | 5.4014 | 4.1097 | 4.1097 | 4.2457 | 4.2457 | 4.8359 | 4.8359 | 1.7806 | 1.7806 | 0 | 0 | 0 | 0 | 0 | 0 | 0 | 0 | 0 | 0 | 1.7458 | 1.7458 | 3.3565 | 3.3565 | 3.6287 | 3.6287 | 14.0632 | 14.0632 | 15.4553 | 15.4553 | 14.6669 | 14.6669 | 14.8686 | 14.8686 | 0.35727 | 0.35727 | 0 | 0 | 0 | 0 | 0 | 0 | 7e-05 | 7e-05 | 13.1958 | 13.1958 | 16.2052 | 16.2052 | 15.1911 | 15.1911 | 12.7781 | 12.7781 | 12.5216 | 12.5216 | 11.0048 | 11.0048 | 9.0974 | 9.0974 | 0 | 0 | 0 | 0 | 0 | 0 | 0 | 0 | 0 | 0 | 7.199 | 7.199 | 11.0039 | 11.0039 | 10.4103 | 10.4103 | 24.6344 | 24.6344 | 26.5312 | 26.5312 | 27.8809 | 27.8809 | 30.5345 | 30.5345 | 4.0784 | 4.0784 | 0 | 0 | 0 | 0 | 0 | 0 | 0 | 0 | 7.534 | 7.534 | 31.6387 | 31.6387 | 30.1765 | 30.1765 | 21.0355 | 21.0355 | 21.3393 | 21.3393 | 21.2405 | 21.2405 | 23.5636 | 23.5636 | 0.55953 | 0.55953 | 0 | 0 | 0 | 0 | 0 | 0 | 0 | 0 | 2.1687 | 2.1687 | 22.7454 | 22.7454 | 22.6572 | 22.6572 | 31.6289 | 31.6289 | 33.0691 | 33.0691 | 32.1486 | 32.1486 | 34.0242 | 34.0242 | 0.4994 | 0.4994 | 0 | 0 | 0.0873 | 0.0873 | 0.15811 | 0.15811 | 1.2115 | 1.2115 | 30.847 | 30.847 | 34.7492 | 34.7492 | 35.176 | 35.176 | 28.5311 | 28.5311 | 28.6046 | 28.6046 | 29.5207 | 29.5207 | 29.279 | 29.279 | 0 | 0 | 0 | 0 | 0 | 0 | 0 | 0 | 0.56858 | 0.56858 | 25.1728 | 25.1728 | 29.6293 | 29.6293 | 28.2338 | 28.2338 | 38.7076 | 38.7076 | 40.0153 | 40.0153 | 40.3743 | 40.3743 | 41.5017 | 41.5017 | 0.01525 | 0.01525 | 0.12658 | 0.12658 | 0.73999 | 0.73999 | 0.87799 | 0.87799 | 18.2256 | 18.2256 | 41.3316 | 41.3316 | 43.0192 | 43.0192 | 44.5661 | 44.5661 | 32.735 | 32.735 | 33.4964 | 33.4964 | 32.5906 | 32.5906 | 32.2672 | 32.2672 | 0 | 0 | 0 | 0 | 0.37968 | 0.37968 | 0.5128 | 0.5128 | 9.4816 | 9.4816 | 33.5257 | 33.5257 | 34.9858 | 34.9858 | 36.6132 | 36.6132 | 25.8346 | 25.8346 | 25.9854 | 25.9854 | 25.5413 | 25.5413 | 25.257 | 25.257 | 0.73679 | 0.73679 | 0.53785 | 0.53785 | 0.69891 | 0.69891 | 0.83056 | 0.83056 | 9.9486 | 9.9486 | 31.433 | 31.433 | 30.1685 | 30.1685 | 31.8914 | 31.8914 | 19.0677 | 19.0677 | 19.9967 | 19.9967 | 19.6887 | 19.6887 | 18.031 | 18.031 | 0.02728 | 0.02728 | 0.21801 | 0.21801 | 0.432 | 0.432 | 0.49312 | 0.49312 | 6.1282 | 6.1282 | 24.8827 | 24.8827 | 24.0438 | 24.0438 | 23.9111 | 23.9111 | 18.9824 | 18.9824 | 17.9274 | 17.9274 | 16.5024 | 16.5024 | 17.8169 | 17.8169 | 0.0054 | 0.0054 | 0.02735 | 0.02735 | 0.20838 | 0.20838 | 0.2846 | 0.2846 | 1.6514 | 1.6514 | 22.5611 | 22.5611 | 23.4888 | 23.4888 | 22.5275 | 22.5275 | 11.7923 | 11.7923 | 10.9362 | 10.9362 | 9.4318 | 9.4318 | 9.3984 | 9.3984 | 0 | 0 | 0 | 0 | 0.07491 | 0.07491 | 0.1075 | 0.1075 | 0.76615 | 0.76615 | 13.6025 | 13.6025 | 13.8582 | 13.8582 | 13.06 | 13.06 | 8.9756 | 8.9756 | 7.5745 | 7.5745 | 8.982 | 8.982 | 8.7341 | 8.7341 | 0.01533 | 0.01533 | 0.03441 | 0.03441 | 0.07444 | 0.07444 | 0.09785 | 0.09785 | 0.45063 | 0.45063 | 12.2574 | 12.2574 | 13.6721 | 13.6721 | 12.3562 | 12.3562 | 3.2005 | 3.2005 | 4.0561 | 4.0561 | 3.9233 | 3.9233 | 4.0491 | 4.0491 | 0 | 0 | 0 | 0 | 0.02648 | 0.02648 | 0.03539 | 0.03539 | 0.07456 | 0.07456 | 4.4371 | 4.4371 | 4.6715 | 4.6715 | 4.5927 | 4.5927 | 3.2088 | 3.2088 | 2.5343 | 2.5343 | 3.3967 | 3.3967 | 3.1621 | 3.1621 | 0.01625 | 0.01625 | 0 | 0 | 0 | 0 | 0 | 0 | 0 | 0 | 1.8975 | 1.8975 | 3.1039 | 3.1039 | 2.5053 | 2.5053 | 1.4831 | 1.4831 | 2.1159 | 2.1159 | 1.5157 | 1.5157 | 1.4775 | 1.4775 | 0 | 0 | 0 | 0 | 0 | 0 | 0 | 0 | 0 | 0 | 1.7209 | 1.7209 | 1.8851 | 1.8851 | 2.0832 | 2.0832 | 1.992 | 1.992 | 1.3912 | 1.3912 | 1.8309 | 1.8309 | 1.2203 | 1.2203 | 0 | 0 | 0 | 0 | 0 | 0 | 0 | 0 | 0 | 0 | 1.4644 | 1.4644 | 2.2957 | 2.2957 | 2.0447 | 2.0447 | 1.9571 | 1.9571 | 1.8271 | 1.8271 | 1.5376 | 1.5376 | 0.51889 | 0.51889 | 0 | 0 | 0 | 0 | 0 | 0 | 0 | 0 | 0 | 0 | 1.4152 | 1.4152 | 2.0412 | 2.0412 | 2.0262 | 2.0262 | 1.8445 | 1.8445 | 1.8827 | 1.8827 | 1.8872 | 1.8872 | 0.01565 | 0.01565 | 0 | 0 | 0 | 0 | 0 | 0 | 0 | 0 | 0 | 0 | 1.7626 | 1.7626 | 1.8642 | 1.8642 | 1.8891 | 1.8891 | 1.8761 | 1.8761 | 1.8789 | 1.8789 | 1.887 | 1.887 | 0 | 0 | 0 | 0 | 0 | 0 | 0 | 0 | 0 | 0 | 0 | 0 | 1.2039 | 1.2039 | 1.8378 | 1.8378 | 1.746 | 1.746 | 1.9659 | 1.9659 | 1.9965 | 1.9965 | 2.5836 | 2.5836 | 0 | 0 | 0 | 0 | 0 | 0 | 0 | 0 | 0 | 0 | 0 | 0 | 1.8922 | 1.8922 | 2.5453 | 2.5453 | 2.5426 | 2.5426 | 2.323 | 2.323 | 1.9516 | 1.9516 | 2.343 | 2.343 | 0 | 0 | 0 | 0 | 0 | 0 | 0 | 0 | 0 | 0 | 0 | 0 | 1.2908 | 1.2908 | 1.9569 | 1.9569 | 2.2981 | 2.2981 | 4.6205 | 4.6205 | 4.0119 | 4.0119 | 3.9825 | 3.9825 | 3.4726 | 3.4726 | 0 | 0 | 0 | 0 | 0 | 0 | 0 | 0 | 0 | 0 | 3.1894 | 3.1894 | 5.2718 | 5.2718 | 5.0021 | 5.0021 | 3.8848 | 3.8848 | 3.8556 | 3.8556 | 3.846 | 3.846 | 2.4889 | 2.4889 | 0 | 0 | 0 | 0 | 0 | 0 | 0 | 0 | 0 | 0 | 1.6913 | 1.6913 | 4.4863 | 4.4863 | 4.3664 | 4.3664 | 8.17 | 8.17 | 8.0893 | 8.0893 | 7.8054 | 7.8054 | 8.4542 | 8.4542 | 0 | 0 | 0 | 0 | 0 | 0 | 0 | 0 | 0 | 0 | 6.9353 | 6.9353 | 9.1525 | 9.1525 | 8.7 | 8.7 | 7.4594 | 7.4594 | 7.4922 | 7.4922 | 7.5503 | 7.5503 | 5.7411 | 5.7411 | 0 | 0 | 0 | 0 | 0 | 0 | 0 | 0 | 0 | 0 | 4.4041 | 4.4041 | 7.3122 | 7.3122 | 8.0442 | 8.0442 | 20 | 20 | 21.7707 | 21.7707 | 22.3437 | 22.3437 | 28.0078 | 28.0078 | 3.9366 | 3.9366 | 5e-05 | 5e-05 | 1e-05 | 1e-05 | 0.0011 | 0.0011 | 0.04771 | 0.04771 | 5.7778 | 5.7778 | 29.0214 | 29.0214 | 25.69 | 25.69 | 16.7216 | 16.7216 | 18.3631 | 18.3631 | 17.6052 | 17.6052 | 20.578 | 20.578 | 0.72942 | 0.72942 | 0 | 0 | 0 | 0 | 0 | 0 | 0 | 0 | 1.6586 | 1.6586 | 21.3488 | 21.3488 | 17.8595 | 17.8595 | 25.6376 | 25.6376 | 27.6033 | 27.6033 | 26.9876 | 26.9876 | 27.573 | 27.573 | 3.6238 | 3.6238 | 0.05187 | 0.05187 | 0.257 | 0.257 | 0.30527 | 0.30527 | 0.6737 | 0.6737 | 27.1723 | 27.1723 | 30.5578 | 30.5578 | 31.0032 | 31.0032 | 22.5599 | 22.5599 | 24.909 | 24.909 | 24.4044 | 24.4044 | 24.2171 | 24.2171 | 3e-05 | 3e-05 | 0 | 0 | 0.03944 | 0.03944 | 0.07557 | 0.07557 | 0.31523 | 0.31523 | 23.8076 | 23.8076 | 27.9134 | 27.9134 | 26.3435 | 26.3435 | 30.039 | 30.039 | 30.7192 | 30.7192 | 30.1021 | 30.1021 | 30.6404 | 30.6404 | 0.0212 | 0.0212 | 0.14559 | 0.14559 | 0.6271 | 0.6271 | 0.81623 | 0.81623 | 11.9215 | 11.9215 | 38.1614 | 38.1614 | 38.4149 | 38.4149 | 35.5451 | 35.5451 | 21.3339 | 21.3339 | 24.0087 | 24.0087 | 21.8427 | 21.8427 | 18.8192 | 18.8192 | 0 | 0 | 0.01548 | 0.01548 | 0.27291 | 0.27291 | 0.41316 | 0.41316 | 7.9965 | 7.9965 | 25.6809 | 25.6809 | 28.1624 | 28.1624 | 26.7899 | 26.7899 | 23.7774 | 23.7774 | 20.2365 | 20.2365 | 19.991 | 19.991 | 21.287 | 21.287 | 0.43389 | 0.43389 | 0.52764 | 0.52764 | 0.67374 | 0.67374 | 0.69861 | 0.69861 | 6.4714 | 6.4714 | 27.8861 | 27.8861 | 28.4754 | 28.4754 | 26.1495 | 26.1495 | 17.4428 | 17.4428 | 16.8456 | 16.8456 | 17.2651 | 17.2651 | 15.1017 | 15.1017 | 0.00098 | 0.00098 | 0.09677 | 0.09677 | 0.38514 | 0.38514 | 0.49668 | 0.49668 | 3.5822 | 3.5822 | 23.8581 | 23.8581 | 22.8385 | 22.8385 | 19.3052 | 19.3052 | 9.0259 | 9.0259 | 7.6979 | 7.6979 | 7.9058 | 7.9058 | 9.0029 | 9.0029 | 0 | 0 | 0.0444 | 0.0444 | 0.14172 | 0.14172 | 0.1553 | 0.1553 | 0.44383 | 0.44383 | 16.7038 | 16.7038 | 16.2209 | 16.2209 | 14.2028 | 14.2028 | 5.2365 | 5.2365 | 4.3988 | 4.3988 | 5.7939 | 5.7939 | 4.8 | 4.8 | 0 | 0 | 0 | 0 | 0.01539 | 0.01539 | 0.05548 | 0.05548 | 0.33339 | 0.33339 | 8.0009 | 8.0009 | 7.6859 | 7.6859 | 7.0511 | 7.0511 | 5.9634 | 5.9634 | 3.4904 | 3.4904 | 5.5461 | 5.5461 | 5.6667 | 5.6667 | 0 | 0 | 0.01538 | 0.01538 | 0.04771 | 0.04771 | 0.07412 | 0.07412 | 0.28601 | 0.28601 | 6.9653 | 6.9653 | 6.6674 | 6.6674 | 6.9903 | 6.9903 | 3.8815 | 3.8815 | 4.366 | 4.366 | 3.8753 | 3.8753 | 3.9719 | 3.9719 | 0 | 0 | 0 | 0 | 0.04617 | 0.04617 | 0.04746 | 0.04746 | 0.21103 | 0.21103 | 3.4351 | 3.4351 | 4.1243 | 4.1243 | 4.1174 | 4.1174 | 0.00014 | 0.00014 | 8e-05 | 8e-05 | 0.00012 | 0.00012 | 9e-05 | 9e-05 | 0 | 0 | 0 | 0 | 0 | 0 | 0 | 0 | 0 | 0 | 7e-05 | 7e-05 | 0.52125 | 0.52125 | 0.00016 | 0.00016 | 4e-05 | 4e-05 | 5e-05 | 5e-05 | 3e-05 | 3e-05 | 3e-05 | 3e-05 | 0 | 0 | 0 | 0 | 0 | 0 | 0 | 0 | 0 | 0 | 4e-05 | 4e-05 | 9e-05 | 9e-05 | 4e-05 | 4e-05 | 4e-05 | 4e-05 | 4e-05 | 4e-05 | 4e-05 | 4e-05 | 0 | 0 | 0 | 0 | 0 | 0 | 0 | 0 | 0 | 0 | 0 | 0 | 4e-05 | 4e-05 | 8e-05 | 8e-05 | 4e-05 | 4e-05 | 2e-05 | 2e-05 | 2e-05 | 2e-05 | 0 | 0 | 0 | 0 | 0 | 0 | 0 | 0 | 0 | 0 | 0 | 0 | 0 | 0 | 1e-05 | 1e-05 | 3e-05 | 3e-05 | 2e-05 | 2e-05 | 0 | 0 | 0 | 0 | 2e-05 | 2e-05 | 0 | 0 | 0 | 0 | 0 | 0 | 0 | 0 | 0 | 0 | 0 | 0 | 0 | 0 | 4e-05 | 4e-05 | 6e-05 | 6e-05 | 0 | 0 | 0 | 0 | 0 | 0 | 0 | 0 | 0 | 0 | 0 | 0 | 0 | 0 | 0 | 0 | 0 | 0 | 0 | 0 | 1.1109 | 1.1109 | 2e-05 | 2e-05 | 1.1249 | 1.1249 | 0.13972 | 0.13972 | 0.13427 | 0.13427 | 0 | 0 | 0 | 0 | 0 | 0 | 0 | 0 | 0 | 0 | 0 | 0 | 0.1956 | 0.1956 | 1.3121 | 1.3121 | 0.73379 | 0.73379 | 0.21436 | 0.21436 | 0.21502 | 0.21502 | 0.2153 | 0.2153 | 0 | 0 | 0 | 0 | 0 | 0 | 0 | 0 | 0 | 0 | 0 | 0 | 2e-05 | 2e-05 | 1.3285 | 1.3285 | 1.4299 | 1.4299 | 1.398 | 1.398 | 2.2762 | 2.2762 | 2.9492 | 2.9492 | 1.7101 | 1.7101 | 0 | 0 | 0 | 0 | 0 | 0 | 0 | 0 | 0 | 0 | 1.1269 | 1.1269 | 3.9602 | 3.9602 | 3.4533 | 3.4533 | 1.658 | 1.658 | 1.672 | 1.672 | 1.3313 | 1.3313 | 0.47663 | 0.47663 | 0 | 0 | 0 | 0 | 0 | 0 | 0 | 0 | 0 | 0 | 0.38521 | 0.38521 | 4.0334 | 4.0334 | 3.249 | 3.249 | 7.4176 | 7.4176 | 7.4507 | 7.4507 | 7.1068 | 7.1068 | 8.0886 | 8.0886 | 0.02201 | 0.02201 | 0 | 0 | 0 | 0 | 0 | 0 | 0 | 0 | 5.9618 | 5.9618 | 8.2655 | 8.2655 | 8.6349 | 8.6349 | 5.9238 | 5.9238 | 7.2198 | 7.2198 | 6.4905 | 6.4905 | 5.0213 | 5.0213 | 0 | 0 | 0 | 0 | 0 | 0 | 0 | 0 | 0 | 0 | 2.0815 | 2.0815 | 6.192 | 6.192 | 6.1121 | 6.1121 | 21.0343 | 21.0343 | 21.812 | 21.812 | 22.3577 | 22.3577 | 26.2324 | 26.2324 | 4.6302 | 4.6302 | 0 | 0 | 0 | 0 | 0 | 0 | 0.01556 | 0.01556 | 10.5061 | 10.5061 | 27.596 | 27.596 | 24.5489 | 24.5489 | 17.9784 | 17.9784 | 19.836 | 19.836 | 19.3403 | 19.3403 | 21.7974 | 21.7974 | 1e-05 | 1e-05 | 0 | 0 | 0 | 0 | 0 | 0 | 0 | 0 | 4.2241 | 4.2241 | 20.7333 | 20.7333 | 18.997 | 18.997 | 27.0829 | 27.0829 | 28.8255 | 28.8255 | 28.9925 | 28.9925 | 30.039 | 30.039 | 2.1855 | 2.1855 | 0.04698 | 0.04698 | 0.28383 | 0.28383 | 0.40146 | 0.40146 | 0.93529 | 0.93529 | 30.3957 | 30.3957 | 33.7018 | 33.7018 | 31.6329 | 31.6329 | 25.6329 | 25.6329 | 28.0238 | 28.0238 | 29.0738 | 29.0738 | 28.5241 | 28.5241 | 0 | 0 | 0 | 0 | 0.02585 | 0.02585 | 0.05859 | 0.05859 | 0.28167 | 0.28167 | 28.1179 | 28.1179 | 30.4718 | 30.4718 | 29.1162 | 29.1162 | 29.3243 | 29.3243 | 31.0653 | 31.0653 | 31.6613 | 31.6613 | 30.5348 | 30.5348 | 0 | 0 | 0.18379 | 0.18379 | 0.75752 | 0.75752 | 0.93521 | 0.93521 | 12.4744 | 12.4744 | 39.843 | 39.843 | 39.2947 | 39.2947 | 35.3865 | 35.3865 | 20.2343 | 20.2343 | 22.6117 | 22.6117 | 22.5024 | 22.5024 | 20.1696 | 20.1696 | 0 | 0 | 5e-05 | 5e-05 | 0.48349 | 0.48349 | 0.578 | 0.578 | 8.9712 | 8.9712 | 27.6534 | 27.6534 | 27.7857 | 27.7857 | 26.253 | 26.253 | 23.348 | 23.348 | 24.2225 | 24.2225 | 23.2592 | 23.2592 | 24.941 | 24.941 | 0 | 0 | 0.4017 | 0.4017 | 0.64955 | 0.64955 | 0.71292 | 0.71292 | 5.501 | 5.501 | 34.7147 | 34.7147 | 33.6153 | 33.6153 | 29.9452 | 29.9452 | 20.829 | 20.829 | 19.347 | 19.347 | 17.7303 | 17.7303 | 17.5716 | 17.5716 | 0 | 0 | 0.10309 | 0.10309 | 0.41689 | 0.41689 | 0.44554 | 0.44554 | 3.4514 | 3.4514 | 23.67 | 23.67 | 23.5453 | 23.5453 | 21.5287 | 21.5287 | 13.5084 | 13.5084 | 12.287 | 12.287 | 12.2009 | 12.2009 | 14.7289 | 14.7289 | 0 | 0 | 0.1166 | 0.1166 | 0.25607 | 0.25607 | 0.2509 | 0.2509 | 2.1506 | 2.1506 | 21.0267 | 21.0267 | 22.2135 | 22.2135 | 20.2511 | 20.2511 | 9.0454 | 9.0454 | 9.5912 | 9.5912 | 9.0535 | 9.0535 | 9.0044 | 9.0044 | 0 | 0 | 0.03978 | 0.03978 | 0.13135 | 0.13135 | 0.13217 | 0.13217 | 1.5742 | 1.5742 | 14.116 | 14.116 | 15.6127 | 15.6127 | 13.5971 | 13.5971 | 7.4563 | 7.4563 | 5.5128 | 5.5128 | 5.5784 | 5.5784 | 7.842 | 7.842 | 0 | 0 | 1e-05 | 1e-05 | 0.07107 | 0.07107 | 0.07709 | 0.07709 | 0.26746 | 0.26746 | 9.7287 | 9.7287 | 11.9019 | 11.9019 | 8.6124 | 8.6124 | 2.6604 | 2.6604 | 1.1161 | 1.1161 | 3.1754 | 3.1754 | 1.7742 | 1.7742 | 0 | 0 | 0 | 0 | 5e-05 | 5e-05 | 0.00152 | 0.00152 | 0.01942 | 0.01942 | 2.8782 | 2.8782 | 3.4984 | 3.4984 | 3.904 | 3.904 | 0.82953 | 0.82953 | 9e-05 | 9e-05 | 0.50889 | 0.50889 | 0.0001 | 0.0001 | 0 | 0 | 0 | 0 | 0 | 0 | 0 | 0 | 0 | 0 | 0.00012 | 0.00012 | 1.5484 | 1.5484 | 0.13937 | 0.13937 | 1e-05 | 1e-05 | 3e-05 | 3e-05 | 3e-05 | 3e-05 | 3e-05 | 3e-05 | 0 | 0 | 0 | 0 | 0 | 0 | 0 | 0 | 0 | 0 | 2e-05 | 2e-05 | 8e-05 | 8e-05 | 7e-05 | 7e-05 | 1e-05 | 1e-05 | 1e-05 | 1e-05 | 0 | 0 | 0 | 0 | 0 | 0 | 0 | 0 | 0 | 0 | 0 | 0 | 0 | 0 | 0 | 0 | 3e-05 | 3e-05 | 1e-05 | 1e-05 | 0 | 0 | 0 | 0 | 0 | 0 | 0 | 0 | 0 | 0 | 0 | 0 | 0 | 0 | 0 | 0 | 0 | 0 | 0 | 0 | 1e-05 | 1e-05 | 0 | 0 | 1e-05 | 1e-05 | 1e-05 | 1e-05 | 0 | 0 | 0 | 0 | 0 | 0 | 0 | 0 | 0 | 0 | 0 | 0 | 0 | 0 | 0 | 0 | 1e-05 | 1e-05 | 1e-05 | 1e-05 | 0 | 0 | 0 | 0 | 0 | 0 | 0 | 0 | 0 | 0 | 0 | 0 | 0 | 0 | 0 | 0 | 0 | 0 | 0 | 0 | 0 | 0 | 0 | 0 | 6e-05 | 6e-05 | 6e-05 | 6e-05 | 7e-05 | 7e-05 | 0 | 0 | 0 | 0 | 0 | 0 | 0 | 0 | 0 | 0 | 0 | 0 | 0.12855 | 0.12855 | 0.18057 | 0.18057 | 0.42599 | 0.42599 | 0.19498 | 0.19498 | 0.19608 | 0.19608 | 0.18306 | 0.18306 | 0 | 0 | 0 | 0 | 0 | 0 | 0 | 0 | 0 | 0 | 0 | 0 | 0.26724 | 0.26724 | 0.4941 | 0.4941 | 0.70275 | 0.70275 | 5.0198 | 5.0198 | 5.049 | 5.049 | 5.0411 | 5.0411 | 5.5615 | 5.5615 | 0 | 0 | 0 | 0 | 0 | 0 | 0 | 0 | 0 | 0 | 4.7268 | 4.7268 | 7.4606 | 7.4606 | 8.1427 | 8.1427 | 5.8603 | 5.8603 | 5.5947 | 5.5947 | 6.0671 | 6.0671 | 2.9999 | 2.9999 | 0 | 0 | 0 | 0 | 0 | 0 | 0 | 0 | 0 | 0 | 1.4635 | 1.4635 | 6.0007 | 6.0007 | 6.2952 | 6.2952 | 22.4443 | 22.4443 | 23.9836 | 23.9836 | 23.3427 | 23.3427 | 23.3732 | 23.3732 | 0 | 0 | 0 | 0 | 0 | 0 | 0 | 0 | 0 | 0 | 19.2544 | 19.2544 | 24.7296 | 24.7296 | 22.6569 | 22.6569 | 16.5649 | 16.5649 | 17.8453 | 17.8453 | 18.5211 | 18.5211 | 14.3843 | 14.3843 | 0 | 0 | 0 | 0 | 0 | 0 | 0 | 0 | 0 | 0 | 9.908 | 9.908 | 18.6805 | 18.6805 | 17.6614 | 17.6614 | 37.2674 | 37.2674 | 38.4316 | 38.4316 | 38.0242 | 38.0242 | 41.8607 | 41.8607 | 16.7193 | 16.7193 | 0 | 0 | 0 | 0 | 1e-05 | 1e-05 | 0.00749 | 0.00749 | 26.8167 | 26.8167 | 42.186 | 42.186 | 40.3017 | 40.3017 | 31.3541 | 31.3541 | 31.7246 | 31.7246 | 31.9514 | 31.9514 | 33.0841 | 33.0841 | 1.323 | 1.323 | 0 | 0 | 0 | 0 | 0 | 0 | 0 | 0 | 13.7479 | 13.7479 | 35.2218 | 35.2218 | 33.863 | 33.863 | 42.0253 | 42.0253 | 43.5918 | 43.5918 | 44.2059 | 44.2059 | 44.9805 | 44.9805 | 16.6512 | 16.6512 | 0.28421 | 0.28421 | 0.7315 | 0.7315 | 0.87091 | 0.87091 | 1.3027 | 1.3027 | 44.5644 | 44.5644 | 50.9496 | 50.9496 | 49.7493 | 49.7493 | 38.5238 | 38.5238 | 39.7068 | 39.7068 | 40.3922 | 40.3922 | 39.5022 | 39.5022 | 1.3113 | 1.3113 | 3e-05 | 3e-05 | 0.25843 | 0.25843 | 0.33549 | 0.33549 | 0.66668 | 0.66668 | 39.9351 | 39.9351 | 45.6756 | 45.6756 | 43.3488 | 43.3488 | 45.0467 | 45.0467 | 45.5325 | 45.5325 | 44.4706 | 44.4706 | 45.4305 | 45.4305 | 0 | 0 | 0.44714 | 0.44714 | 1.3566 | 1.3566 | 1.5807 | 1.5807 | 25.2194 | 25.2194 | 51.6251 | 51.6251 | 51.6139 | 51.6139 | 48.7818 | 48.7818 | 35.4757 | 35.4757 | 37.7129 | 37.7129 | 36.5465 | 36.5465 | 33.3158 | 33.3158 | 0 | 0 | 0.05602 | 0.05602 | 0.79577 | 0.79577 | 0.8871 | 0.8871 | 13.0286 | 13.0286 | 44.6579 | 44.6579 | 43.723 | 43.723 | 40.5738 | 40.5738 | 37.1724 | 37.1724 | 37.71 | 37.71 | 37.4514 | 37.4514 | 39.0575 | 39.0575 | 0.96675 | 0.96675 | 1.1486 | 1.1486 | 1.4559 | 1.4559 | 1.3861 | 1.3861 | 13.3294 | 13.3294 | 44.2189 | 44.2189 | 45.3506 | 45.3506 | 44.9058 | 44.9058 | 31.6775 | 31.6775 | 32.3537 | 32.3537 | 31.4499 | 31.4499 | 32.0438 | 32.0438 | 0 | 0 | 0.33967 | 0.33967 | 0.83115 | 0.83115 | 0.97248 | 0.97248 | 7.6201 | 7.6201 | 39.7583 | 39.7583 | 40.2456 | 40.2456 | 37.1754 | 37.1754 | 27.0478 | 27.0478 | 25.4395 | 25.4395 | 28.7392 | 28.7392 | 27.4897 | 27.4897 | 0.39916 | 0.39916 | 0.22504 | 0.22504 | 0.52863 | 0.52863 | 0.65505 | 0.65505 | 3.8993 | 3.8993 | 37.0773 | 37.0773 | 37.0519 | 37.0519 | 34.4629 | 34.4629 | 19.9972 | 19.9972 | 20.2923 | 20.2923 | 19.2169 | 19.2169 | 17.3324 | 17.3324 | 0 | 0 | 0.04472 | 0.04472 | 0.27346 | 0.27346 | 0.30604 | 0.30604 | 2.4143 | 2.4143 | 27.9539 | 27.9539 | 27.6851 | 27.6851 | 27.2013 | 27.2013 | 19.7373 | 19.7373 | 19.0476 | 19.0476 | 20.7596 | 20.7596 | 19.7864 | 19.7864 | 0 | 0 | 0.03765 | 0.03765 | 0.22933 | 0.22933 | 0.31346 | 0.31346 | 0.79525 | 0.79525 | 28.5911 | 28.5911 | 29.6656 | 29.6656 | 26.3206 | 26.3206 | 8.577 | 8.577 | 12.7975 | 12.7975 | 8.3438 | 8.3438 | 8.3588 | 8.3588 | 0 | 0 | 0 | 0 | 8e-05 | 8e-05 | 0.01529 | 0.01529 | 0.02559 | 0.02559 | 13.0452 | 13.0452 | 16.1941 | 16.1941 | 14.6373 | 14.6373 | 7.6084 | 7.6084 | 7.6025 | 7.6025 | 9.0552 | 9.0552 | 7.2125 | 7.2125 | 0 | 0 | 0 | 0 | 0 | 0 | 0 | 0 | 0 | 0 | 7.4556 | 7.4556 | 10.5259 | 10.5259 | 8.1022 | 8.1022 | 0.44702 | 0.44702 | 1.8726 | 1.8726 | 0.45979 | 0.45979 | 0.00016 | 0.00016 | 0 | 0 | 0 | 0 | 0 | 0 | 0 | 0 | 0 | 0 | 8e-05 | 8e-05 | 1.2392 | 1.2392 | 0.62899 | 0.62899
|  |  | 28 | Pan de Azucar 220 | Pan de Azucar 220 | Cardones 220 | 2.4756 | 2.4756 | 1.0888 | 1.0888 | 1.7938 | 1.7938 | 0 | 0 | 0 | 0 | 0 | 0 | 0 | 0 | 0 | 0 | 0 | 0 | 1.0667 | 1.0667 | 2.0219 | 2.0219 | 2.0329 | 2.0329 | 1.0271 | 1.0271 | 1.6463 | 1.6463 | 1.6418 | 1.6418 | 0 | 0 | 0 | 0 | 0 | 0 | 0 | 0 | 0 | 0 | 0 | 0 | 0.42078 | 0.42078 | 1.2245 | 1.2245 | 1.5962 | 1.5962 | 2.4421 | 2.4421 | 2.4747 | 2.4747 | 2.4419 | 2.4419 | 0.47942 | 0.47942 | 0 | 0 | 0 | 0 | 0 | 0 | 0 | 0 | 0 | 0 | 1.9689 | 1.9689 | 2.605 | 2.605 | 2.3074 | 2.3074 | 2.1904 | 2.1904 | 2.3943 | 2.3943 | 2.5904 | 2.5904 | 1e-05 | 1e-05 | 0 | 0 | 0 | 0 | 0 | 0 | 0 | 0 | 0 | 0 | 1.3774 | 1.3774 | 1.8694 | 1.8694 | 2.2884 | 2.2884 | 3.3005 | 3.3005 | 3.3401 | 3.3401 | 3.3423 | 3.3423 | 0.56917 | 0.56917 | 0 | 0 | 0 | 0 | 0 | 0 | 0 | 0 | 0 | 0 | 2.4613 | 2.4613 | 3.3645 | 3.3645 | 3.352 | 3.352 | 3.2288 | 3.2288 | 3.2501 | 3.2501 | 2.9432 | 2.9432 | 0 | 0 | 0 | 0 | 0 | 0 | 0 | 0 | 0 | 0 | 0 | 0 | 0.94736 | 0.94736 | 2.5138 | 2.5138 | 2.5823 | 2.5823 | 3.8173 | 3.8173 | 3.9015 | 3.9015 | 3.7089 | 3.7089 | 3.2273 | 3.2273 | 0.26676 | 0.26676 | 0 | 0 | 0 | 0 | 0 | 0 | 0 | 0 | 3.4614 | 3.4614 | 4.3549 | 4.3549 | 5.4719 | 5.4719 | 4.1406 | 4.1406 | 4.269 | 4.269 | 4.8618 | 4.8618 | 1.8085 | 1.8085 | 0 | 0 | 0 | 0 | 0 | 0 | 0 | 0 | 0 | 0 | 1.7764 | 1.7764 | 3.4133 | 3.4133 | 3.6836 | 3.6836 | 14.1395 | 14.1395 | 15.5091 | 15.5091 | 14.7233 | 14.7233 | 14.9785 | 14.9785 | 0.68379 | 0.68379 | 0 | 0 | 0 | 0 | 0 | 0 | 0.00017 | 0.00017 | 13.4586 | 13.4586 | 16.478 | 16.478 | 15.431 | 15.431 | 12.8746 | 12.8746 | 12.5952 | 12.5952 | 11.0619 | 11.0619 | 9.1612 | 9.1612 | 0 | 0 | 0 | 0 | 0 | 0 | 0 | 0 | 0 | 0 | 7.3383 | 7.3383 | 11.1862 | 11.1862 | 10.5836 | 10.5836 | 24.8886 | 24.8886 | 26.7354 | 26.7354 | 28.0628 | 28.0628 | 30.8128 | 30.8128 | 5.7425 | 5.7425 | 0 | 0 | 0 | 0 | 0 | 0 | 1e-05 | 1e-05 | 8.182 | 8.182 | 32.2818 | 32.2818 | 30.7054 | 30.7054 | 21.2817 | 21.2817 | 21.5488 | 21.5488 | 21.4015 | 21.4015 | 23.7862 | 23.7862 | 1.0765 | 1.0765 | 0 | 0 | 0 | 0 | 0 | 0 | 0 | 0 | 2.566 | 2.566 | 23.2387 | 23.2387 | 23.0995 | 23.0995 | 31.914 | 31.914 | 33.3312 | 33.3312 | 32.3847 | 32.3847 | 34.2982 | 34.2982 | 0.51118 | 0.51118 | 0 | 0 | 0.08798 | 0.08798 | 0.16131 | 0.16131 | 2.4191 | 2.4191 | 31.4847 | 31.4847 | 35.4438 | 35.4438 | 35.7527 | 35.7527 | 28.8115 | 28.8115 | 28.8724 | 28.8724 | 29.7533 | 29.7533 | 29.5255 | 29.5255 | 0 | 0 | 0 | 0 | 0 | 0 | 0 | 0 | 1.1619 | 1.1619 | 25.7139 | 25.7139 | 30.2369 | 30.2369 | 28.7167 | 28.7167 | 38.9951 | 38.9951 | 40.1536 | 40.1536 | 40.5278 | 40.5278 | 41.8126 | 41.8126 | 0.04452 | 0.04452 | 0.12862 | 0.12862 | 0.7475 | 0.7475 | 0.89332 | 0.89332 | 18.6318 | 18.6318 | 42.0686 | 42.0686 | 43.7786 | 43.7786 | 45.2546 | 45.2546 | 33.014 | 33.014 | 33.688 | 33.688 | 32.733 | 32.733 | 32.4873 | 32.4873 | 0 | 0 | 0 | 0 | 0.38241 | 0.38241 | 0.52013 | 0.52013 | 9.7285 | 9.7285 | 34.1654 | 34.1654 | 35.634 | 35.634 | 37.2192 | 37.2192 | 25.9523 | 25.9523 | 26.0486 | 26.0486 | 25.6294 | 25.6294 | 25.418 | 25.418 | 1.6673 | 1.6673 | 0.5927 | 0.5927 | 0.71788 | 0.71788 | 0.89039 | 0.89039 | 10.1182 | 10.1182 | 31.9378 | 31.9378 | 30.6321 | 30.6321 | 32.3383 | 32.3383 | 19.184 | 19.184 | 20.0862 | 20.0862 | 19.761 | 19.761 | 18.1193 | 18.1193 | 0.07862 | 0.07862 | 0.22179 | 0.22179 | 0.43777 | 0.43777 | 0.50694 | 0.50694 | 6.2153 | 6.2153 | 25.2783 | 25.2783 | 24.4451 | 24.4451 | 24.2714 | 24.2714 | 19.1384 | 19.1384 | 17.9751 | 17.9751 | 16.5474 | 16.5474 | 17.9428 | 17.9428 | 0.01591 | 0.01591 | 0.02797 | 0.02797 | 0.21047 | 0.21047 | 0.28848 | 0.28848 | 1.6638 | 1.6638 | 22.9301 | 22.9301 | 23.8564 | 23.8564 | 22.8616 | 22.8616 | 11.8994 | 11.8994 | 10.9988 | 10.9988 | 9.4949 | 9.4949 | 9.4666 | 9.4666 | 0 | 0 | 0 | 0 | 0.07583 | 0.07583 | 0.10893 | 0.10893 | 0.77857 | 0.77857 | 13.8153 | 13.8153 | 14.0809 | 14.0809 | 13.2643 | 13.2643 | 9.0737 | 9.0737 | 7.6031 | 7.6031 | 9.0239 | 9.0239 | 8.8079 | 8.8079 | 0.04519 | 0.04519 | 0.03546 | 0.03546 | 0.07569 | 0.07569 | 0.10005 | 0.10005 | 0.57467 | 0.57467 | 12.462 | 12.462 | 13.9309 | 13.9309 | 12.5588 | 12.5588 | 3.245 | 3.245 | 4.0997 | 4.0997 | 3.9626 | 3.9626 | 4.0933 | 4.0933 | 0 | 0 | 0 | 0 | 0.02663 | 0.02663 | 0.03603 | 0.03603 | 0.0765 | 0.0765 | 4.5188 | 4.5188 | 4.7612 | 4.7612 | 4.6803 | 4.6803 | 3.2581 | 3.2581 | 2.5771 | 2.5771 | 3.4438 | 3.4438 | 3.2031 | 3.2031 | 0.0473 | 0.0473 | 0 | 0 | 0 | 0 | 0 | 0 | 0 | 0 | 1.9366 | 1.9366 | 3.1678 | 3.1678 | 2.5541 | 2.5541 | 1.5092 | 1.5092 | 2.156 | 2.156 | 1.54 | 1.54 | 1.4989 | 1.4989 | 0 | 0 | 0 | 0 | 0 | 0 | 0 | 0 | 0 | 0 | 1.7573 | 1.7573 | 1.9302 | 1.9302 | 2.1181 | 2.1181 | 2.0205 | 2.0205 | 1.4189 | 1.4189 | 1.859 | 1.859 | 1.291 | 1.291 | 0 | 0 | 0 | 0 | 0 | 0 | 0 | 0 | 0 | 0 | 1.4986 | 1.4986 | 2.3473 | 2.3473 | 2.0809 | 2.0809 | 1.9843 | 1.9843 | 1.8546 | 1.8546 | 1.5647 | 1.5647 | 1.1498 | 1.1498 | 0 | 0 | 0 | 0 | 0 | 0 | 0 | 0 | 0 | 0 | 1.4405 | 1.4405 | 2.078 | 2.078 | 2.0543 | 2.0543 | 1.8977 | 1.8977 | 1.9172 | 1.9172 | 1.922 | 1.922 | 0.04558 | 0.04558 | 0 | 0 | 0 | 0 | 0 | 0 | 0 | 0 | 0 | 0 | 1.822 | 1.822 | 1.9089 | 1.9089 | 1.9331 | 1.9331 | 1.9162 | 1.9162 | 1.915 | 1.915 | 1.9228 | 1.9228 | 0 | 0 | 0 | 0 | 0 | 0 | 0 | 0 | 0 | 0 | 0 | 0 | 1.2287 | 1.2287 | 1.8791 | 1.8791 | 1.7883 | 1.7883 | 2.0006 | 2.0006 | 2.0245 | 2.0245 | 2.6075 | 2.6075 | 0 | 0 | 0 | 0 | 0 | 0 | 0 | 0 | 0 | 0 | 0 | 0 | 1.936 | 1.936 | 2.5989 | 2.5989 | 2.5988 | 2.5988 | 2.3615 | 2.3615 | 1.9831 | 1.9831 | 2.3644 | 2.3644 | 0 | 0 | 0 | 0 | 0 | 0 | 0 | 0 | 0 | 0 | 0 | 0 | 1.3215 | 1.3215 | 2.0007 | 2.0007 | 2.3435 | 2.3435 | 4.6656 | 4.6656 | 4.051 | 4.051 | 4.0203 | 4.0203 | 3.526 | 3.526 | 0 | 0 | 0 | 0 | 0 | 0 | 0 | 0 | 0 | 0 | 3.2182 | 3.2182 | 5.3725 | 5.3725 | 5.1016 | 5.1016 | 3.9415 | 3.9415 | 3.8999 | 3.8999 | 3.888 | 3.888 | 2.5238 | 2.5238 | 0 | 0 | 0 | 0 | 0 | 0 | 0 | 0 | 0 | 0 | 1.7309 | 1.7309 | 4.5777 | 4.5777 | 4.454 | 4.454 | 8.2313 | 8.2313 | 8.1444 | 8.1444 | 7.8665 | 7.8665 | 8.5328 | 8.5328 | 1e-05 | 1e-05 | 0 | 0 | 0 | 0 | 0 | 0 | 0 | 0 | 7.0908 | 7.0908 | 9.3194 | 9.3194 | 8.8458 | 8.8458 | 7.5337 | 7.5337 | 7.5636 | 7.5636 | 7.617 | 7.617 | 5.8078 | 5.8078 | 0 | 0 | 0 | 0 | 0 | 0 | 0 | 0 | 0 | 0 | 4.5024 | 4.5024 | 7.4423 | 7.4423 | 8.1727 | 8.1727 | 20.1987 | 20.1987 | 21.9417 | 21.9417 | 22.5021 | 22.5021 | 28.2796 | 28.2796 | 4.8658 | 4.8658 | 0.00014 | 0.00014 | 3e-05 | 3e-05 | 0.00317 | 0.00317 | 0.14021 | 0.14021 | 6.3763 | 6.3763 | 29.6087 | 29.6087 | 26.1462 | 26.1462 | 16.9139 | 16.9139 | 18.5543 | 18.5543 | 17.7644 | 17.7644 | 20.8316 | 20.8316 | 1.6674 | 1.6674 | 0 | 0 | 0 | 0 | 0 | 0 | 0 | 0 | 1.9371 | 1.9371 | 21.8043 | 21.8043 | 18.1756 | 18.1756 | 25.906 | 25.906 | 27.8228 | 27.8228 | 27.1992 | 27.1992 | 27.8865 | 27.8865 | 3.7055 | 3.7055 | 0.0531 | 0.0531 | 0.26256 | 0.26256 | 0.31734 | 0.31734 | 1.3842 | 1.3842 | 27.7477 | 27.7477 | 31.1567 | 31.1567 | 31.5646 | 31.5646 | 22.8347 | 22.8347 | 25.1877 | 25.1877 | 24.6855 | 24.6855 | 24.5139 | 24.5139 | 3e-05 | 3e-05 | 0 | 0 | 0.04011 | 0.04011 | 0.07768 | 0.07768 | 0.78499 | 0.78499 | 24.2885 | 24.2885 | 28.4667 | 28.4667 | 26.8502 | 26.8502 | 30.2838 | 30.2838 | 30.8767 | 30.8767 | 30.2158 | 30.2158 | 30.9191 | 30.9191 | 0.06193 | 0.06193 | 0.14843 | 0.14843 | 0.63622 | 0.63622 | 0.83317 | 0.83317 | 12.1715 | 12.1715 | 38.8099 | 38.8099 | 39.0528 | 39.0528 | 36.0724 | 36.0724 | 21.57 | 21.57 | 24.2264 | 24.2264 | 22.0088 | 22.0088 | 19.0188 | 19.0188 | 0 | 0 | 0.01581 | 0.01581 | 0.27791 | 0.27791 | 0.42158 | 0.42158 | 8.2391 | 8.2391 | 26.1321 | 26.1321 | 28.639 | 28.639 | 27.2189 | 27.2189 | 23.8828 | 23.8828 | 20.2853 | 20.2853 | 20.0263 | 20.0263 | 21.4366 | 21.4366 | 0.99385 | 0.99385 | 0.54168 | 0.54168 | 0.6876 | 0.6876 | 0.71652 | 0.71652 | 6.5906 | 6.5906 | 28.3195 | 28.3195 | 28.8876 | 28.8876 | 26.4804 | 26.4804 | 17.5329 | 17.5329 | 16.8771 | 16.8771 | 17.3073 | 17.3073 | 15.166 | 15.166 | 0.00285 | 0.00285 | 0.09875 | 0.09875 | 0.39072 | 0.39072 | 0.50527 | 0.50527 | 3.6212 | 3.6212 | 24.2062 | 24.2062 | 23.1452 | 23.1452 | 19.5252 | 19.5252 | 9.1105 | 9.1105 | 7.7363 | 7.7363 | 7.9391 | 7.9391 | 9.0879 | 9.0879 | 0 | 0 | 0.04545 | 0.04545 | 0.14457 | 0.14457 | 0.15932 | 0.15932 | 0.42746 | 0.42746 | 16.945 | 16.945 | 16.474 | 16.474 | 14.4213 | 14.4213 | 5.2887 | 5.2887 | 4.4514 | 4.4514 | 5.83 | 5.83 | 4.8319 | 4.8319 | 0 | 0 | 0 | 0 | 0.01569 | 0.01569 | 0.05656 | 0.05656 | 0.3271 | 0.3271 | 8.1382 | 8.1382 | 7.8208 | 7.8208 | 7.1713 | 7.1713 | 6.0324 | 6.0324 | 3.5225 | 3.5225 | 5.6 | 5.6 | 5.7396 | 5.7396 | 0 | 0 | 0.01571 | 0.01571 | 0.04859 | 0.04859 | 0.07595 | 0.07595 | 0.48412 | 0.48412 | 7.094 | 7.094 | 6.8283 | 6.8283 | 7.1444 | 7.1444 | 3.9371 | 3.9371 | 4.4227 | 4.4227 | 3.9256 | 3.9256 | 4.0264 | 4.0264 | 0 | 0 | 0 | 0 | 0.04714 | 0.04714 | 0.04858 | 0.04858 | 0.37839 | 0.37839 | 3.5113 | 3.5113 | 4.2193 | 4.2193 | 4.2018 | 4.2018 | 0.00014 | 0.00014 | 8e-05 | 8e-05 | 0.00012 | 0.00012 | 9e-05 | 9e-05 | 0 | 0 | 0 | 0 | 0 | 0 | 0 | 0 | 0 | 0 | 7e-05 | 7e-05 | 0.53462 | 0.53462 | 0.00016 | 0.00016 | 4e-05 | 4e-05 | 5e-05 | 5e-05 | 3e-05 | 3e-05 | 3e-05 | 3e-05 | 0 | 0 | 0 | 0 | 0 | 0 | 0 | 0 | 0 | 0 | 4e-05 | 4e-05 | 9e-05 | 9e-05 | 4e-05 | 4e-05 | 4e-05 | 4e-05 | 4e-05 | 4e-05 | 4e-05 | 4e-05 | 0 | 0 | 0 | 0 | 0 | 0 | 0 | 0 | 0 | 0 | 0 | 0 | 4e-05 | 4e-05 | 8e-05 | 8e-05 | 4e-05 | 4e-05 | 2e-05 | 2e-05 | 2e-05 | 2e-05 | 0 | 0 | 0 | 0 | 0 | 0 | 0 | 0 | 0 | 0 | 0 | 0 | 0 | 0 | 1e-05 | 1e-05 | 3e-05 | 3e-05 | 2e-05 | 2e-05 | 0 | 0 | 0 | 0 | 2e-05 | 2e-05 | 0 | 0 | 0 | 0 | 0 | 0 | 0 | 0 | 0 | 0 | 0 | 0 | 0 | 0 | 4e-05 | 4e-05 | 6e-05 | 6e-05 | 0 | 0 | 0 | 0 | 0 | 0 | 0 | 0 | 0 | 0 | 0 | 0 | 0 | 0 | 0 | 0 | 0 | 0 | 0 | 0 | 1.1422 | 1.1422 | 2e-05 | 2e-05 | 1.1406 | 1.1406 | 0.1403 | 0.1403 | 0.13485 | 0.13485 | 0 | 0 | 0 | 0 | 0 | 0 | 0 | 0 | 0 | 0 | 0 | 0 | 0.20263 | 0.20263 | 1.3471 | 1.3471 | 0.75439 | 0.75439 | 0.2154 | 0.2154 | 0.21628 | 0.21628 | 0.21673 | 0.21673 | 0 | 0 | 0 | 0 | 0 | 0 | 0 | 0 | 0 | 0 | 0 | 0 | 2e-05 | 2e-05 | 1.3604 | 1.3604 | 1.4651 | 1.4651 | 1.4133 | 1.4133 | 2.2917 | 2.2917 | 2.9729 | 2.9729 | 1.7404 | 1.7404 | 0 | 0 | 0 | 0 | 0 | 0 | 0 | 0 | 0 | 0 | 1.1567 | 1.1567 | 4.044 | 4.044 | 3.5235 | 3.5235 | 1.6784 | 1.6784 | 1.6847 | 1.6847 | 1.3416 | 1.3416 | 0.4856 | 0.4856 | 0 | 0 | 0 | 0 | 0 | 0 | 0 | 0 | 0 | 0 | 0.39404 | 0.39404 | 4.1223 | 4.1223 | 3.2988 | 3.2988 | 7.5089 | 7.5089 | 7.5432 | 7.5432 | 7.1965 | 7.1965 | 8.1844 | 8.1844 | 0.06417 | 0.06417 | 0 | 0 | 0 | 0 | 0 | 0 | 0 | 0 | 6.1041 | 6.1041 | 8.434 | 8.434 | 8.7887 | 8.7887 | 6.0187 | 6.0187 | 7.3113 | 7.3113 | 6.5697 | 6.5697 | 5.0921 | 5.0921 | 0 | 0 | 0 | 0 | 0 | 0 | 0 | 0 | 0 | 0 | 2.1431 | 2.1431 | 6.316 | 6.316 | 6.2214 | 6.2214 | 21.27 | 21.27 | 22.0027 | 22.0027 | 22.5887 | 22.5887 | 26.5968 | 26.5968 | 6.1941 | 6.1941 | 0 | 0 | 0 | 0 | 0 | 0 | 0.04484 | 0.04484 | 11.3383 | 11.3383 | 28.3378 | 28.3378 | 25.0868 | 25.0868 | 18.2309 | 18.2309 | 20.0898 | 20.0898 | 19.5837 | 19.5837 | 22.1291 | 22.1291 | 2e-05 | 2e-05 | 0 | 0 | 0 | 0 | 0 | 0 | 0 | 0 | 4.9226 | 4.9226 | 21.2078 | 21.2078 | 19.3901 | 19.3901 | 27.4502 | 27.4502 | 29.1524 | 29.1524 | 29.2781 | 29.2781 | 30.4506 | 30.4506 | 2.2294 | 2.2294 | 0.04792 | 0.04792 | 0.28994 | 0.28994 | 0.4132 | 0.4132 | 1.8063 | 1.8063 | 31.1242 | 31.1242 | 34.4061 | 34.4061 | 32.2322 | 32.2322 | 26.0147 | 26.0147 | 28.3995 | 28.3995 | 29.4624 | 29.4624 | 28.9135 | 28.9135 | 0 | 0 | 0 | 0 | 0.02636 | 0.02636 | 0.06002 | 0.06002 | 0.62564 | 0.62564 | 28.779 | 28.779 | 31.1175 | 31.1175 | 29.6682 | 29.6682 | 29.6317 | 29.6317 | 31.2539 | 31.2539 | 31.8492 | 31.8492 | 30.8489 | 30.8489 | 0 | 0 | 0.18756 | 0.18756 | 0.76968 | 0.76968 | 0.95365 | 0.95365 | 12.7615 | 12.7615 | 40.6113 | 40.6113 | 40.0176 | 40.0176 | 36.0045 | 36.0045 | 20.46 | 20.46 | 22.8207 | 22.8207 | 22.705 | 22.705 | 20.3628 | 20.3628 | 0 | 0 | 5e-05 | 5e-05 | 0.49031 | 0.49031 | 0.58863 | 0.58863 | 9.1821 | 9.1821 | 28.1697 | 28.1697 | 28.3342 | 28.3342 | 26.7109 | 26.7109 | 23.567 | 23.567 | 24.3802 | 24.3802 | 23.4055 | 23.4055 | 25.2092 | 25.2092 | 0 | 0 | 0.40969 | 0.40969 | 0.66049 | 0.66049 | 0.72643 | 0.72643 | 5.6263 | 5.6263 | 35.2962 | 35.2962 | 34.1479 | 34.1479 | 30.4236 | 30.4236 | 21.0499 | 21.0499 | 19.5236 | 19.5236 | 17.8529 | 17.8529 | 17.7143 | 17.7143 | 0 | 0 | 0.10508 | 0.10508 | 0.42325 | 0.42325 | 0.45283 | 0.45283 | 3.526 | 3.526 | 24.0809 | 24.0809 | 23.9672 | 23.9672 | 21.818 | 21.818 | 13.6769 | 13.6769 | 12.4237 | 12.4237 | 12.3527 | 12.3527 | 14.945 | 14.945 | 0 | 0 | 0.11894 | 0.11894 | 0.26054 | 0.26054 | 0.2563 | 0.2563 | 2.2075 | 2.2075 | 21.4439 | 21.4439 | 22.6629 | 22.6629 | 20.6255 | 20.6255 | 9.1896 | 9.1896 | 9.7393 | 9.7393 | 9.1462 | 9.1462 | 9.1227 | 9.1227 | 0 | 0 | 0.04065 | 0.04065 | 0.13343 | 0.13343 | 0.13519 | 0.13519 | 1.6155 | 1.6155 | 14.3973 | 14.3973 | 15.9102 | 15.9102 | 13.8436 | 13.8436 | 7.5467 | 7.5467 | 5.5696 | 5.5696 | 5.6381 | 5.6381 | 7.9632 | 7.9632 | 0 | 0 | 1e-05 | 1e-05 | 0.07261 | 0.07261 | 0.07861 | 0.07861 | 0.27392 | 0.27392 | 9.9241 | 9.9241 | 12.124 | 12.124 | 8.7682 | 8.7682 | 2.6905 | 2.6905 | 1.1331 | 1.1331 | 3.22 | 3.22 | 1.7872 | 1.7872 | 0 | 0 | 0 | 0 | 5e-05 | 5e-05 | 0.00155 | 0.00155 | 0.01983 | 0.01983 | 2.9422 | 2.9422 | 3.5536 | 3.5536 | 3.973 | 3.973 | 0.84978 | 0.84978 | 9e-05 | 9e-05 | 0.52003 | 0.52003 | 0.0001 | 0.0001 | 0 | 0 | 0 | 0 | 0 | 0 | 0 | 0 | 0 | 0 | 0.00012 | 0.00012 | 1.5673 | 1.5673 | 0.14058 | 0.14058 | 1e-05 | 1e-05 | 3e-05 | 3e-05 | 3e-05 | 3e-05 | 3e-05 | 3e-05 | 0 | 0 | 0 | 0 | 0 | 0 | 0 | 0 | 0 | 0 | 2e-05 | 2e-05 | 8e-05 | 8e-05 | 7e-05 | 7e-05 | 1e-05 | 1e-05 | 1e-05 | 1e-05 | 0 | 0 | 0 | 0 | 0 | 0 | 0 | 0 | 0 | 0 | 0 | 0 | 0 | 0 | 0 | 0 | 3e-05 | 3e-05 | 1e-05 | 1e-05 | 0 | 0 | 0 | 0 | 0 | 0 | 0 | 0 | 0 | 0 | 0 | 0 | 0 | 0 | 0 | 0 | 0 | 0 | 0 | 0 | 1e-05 | 1e-05 | 0 | 0 | 1e-05 | 1e-05 | 1e-05 | 1e-05 | 0 | 0 | 0 | 0 | 0 | 0 | 0 | 0 | 0 | 0 | 0 | 0 | 0 | 0 | 0 | 0 | 1e-05 | 1e-05 | 1e-05 | 1e-05 | 0 | 0 | 0 | 0 | 0 | 0 | 0 | 0 | 0 | 0 | 0 | 0 | 0 | 0 | 0 | 0 | 0 | 0 | 0 | 0 | 0 | 0 | 0 | 0 | 6e-05 | 6e-05 | 6e-05 | 6e-05 | 7e-05 | 7e-05 | 0 | 0 | 0 | 0 | 0 | 0 | 0 | 0 | 0 | 0 | 0 | 0 | 0.13142 | 0.13142 | 0.18405 | 0.18405 | 0.43416 | 0.43416 | 0.19708 | 0.19708 | 0.19818 | 0.19818 | 0.18487 | 0.18487 | 0 | 0 | 0 | 0 | 0 | 0 | 0 | 0 | 0 | 0 | 0 | 0 | 0.27218 | 0.27218 | 0.49874 | 0.49874 | 0.71481 | 0.71481 | 5.0791 | 5.0791 | 5.0976 | 5.0976 | 5.0798 | 5.0798 | 5.6294 | 5.6294 | 0 | 0 | 0 | 0 | 0 | 0 | 0 | 0 | 0 | 0 | 4.8493 | 4.8493 | 7.5999 | 7.5999 | 8.2764 | 8.2764 | 5.9137 | 5.9137 | 5.6402 | 5.6402 | 6.1253 | 6.1253 | 3.0278 | 3.0278 | 0 | 0 | 0 | 0 | 0 | 0 | 0 | 0 | 0 | 0 | 1.5015 | 1.5015 | 6.085 | 6.085 | 6.3773 | 6.3773 | 22.6941 | 22.6941 | 24.194 | 24.194 | 23.5405 | 23.5405 | 23.661 | 23.661 | 0 | 0 | 0 | 0 | 0 | 0 | 0 | 0 | 0 | 0 | 19.6937 | 19.6937 | 25.1558 | 25.1558 | 23.0188 | 23.0188 | 16.7405 | 16.7405 | 18.0205 | 18.0205 | 18.7043 | 18.7043 | 14.5318 | 14.5318 | 0 | 0 | 0 | 0 | 0 | 0 | 0 | 0 | 0 | 0 | 10.1248 | 10.1248 | 18.9796 | 18.9796 | 17.9079 | 17.9079 | 37.7139 | 37.7139 | 38.8664 | 38.8664 | 38.4447 | 38.4447 | 42.4112 | 42.4112 | 17.1116 | 17.1116 | 0 | 0 | 0 | 0 | 1e-05 | 1e-05 | 0.00773 | 0.00773 | 27.5581 | 27.5581 | 43.0725 | 43.0725 | 41.0532 | 41.0532 | 31.7784 | 31.7784 | 32.1371 | 32.1371 | 32.3415 | 32.3415 | 33.5247 | 33.5247 | 1.3511 | 1.3511 | 0 | 0 | 0 | 0 | 0 | 0 | 0 | 0 | 14.1195 | 14.1195 | 35.9245 | 35.9245 | 34.4683 | 34.4683 | 42.6292 | 42.6292 | 44.1186 | 44.1186 | 44.7002 | 44.7002 | 45.6032 | 45.6032 | 16.9971 | 16.9971 | 0.28991 | 0.28991 | 0.74707 | 0.74707 | 0.89042 | 0.89042 | 1.3594 | 1.3594 | 45.5151 | 45.5151 | 52.0298 | 52.0298 | 50.7514 | 50.7514 | 39.0693 | 39.0693 | 40.2628 | 40.2628 | 40.8843 | 40.8843 | 40.0566 | 40.0566 | 1.3396 | 1.3396 | 3e-05 | 3e-05 | 0.26396 | 0.26396 | 0.34313 | 0.34313 | 0.69458 | 0.69458 | 40.8046 | 40.8046 | 46.6015 | 46.6015 | 44.2024 | 44.2024 | 45.5592 | 45.5592 | 45.8267 | 45.8267 | 44.789 | 44.789 | 45.8949 | 45.8949 | 0 | 0 | 0.45584 | 0.45584 | 1.3767 | 1.3767 | 1.6117 | 1.6117 | 25.8121 | 25.8121 | 52.6094 | 52.6094 | 52.585 | 52.585 | 49.6326 | 49.6326 | 35.9601 | 35.9601 | 38.0045 | 38.0045 | 36.8019 | 36.8019 | 33.5871 | 33.5871 | 0 | 0 | 0.05715 | 0.05715 | 0.80538 | 0.80538 | 0.90208 | 0.90208 | 13.3313 | 13.3313 | 45.4911 | 45.4911 | 44.5548 | 44.5548 | 41.2695 | 41.2695 | 37.6252 | 37.6252 | 37.9886 | 37.9886 | 37.7281 | 37.7281 | 39.4824 | 39.4824 | 0.99114 | 0.99114 | 1.1741 | 1.1741 | 1.4846 | 1.4846 | 1.414 | 1.414 | 13.6117 | 13.6117 | 45.0336 | 45.0336 | 46.1398 | 46.1398 | 45.6444 | 45.6444 | 32.0717 | 32.0717 | 32.6574 | 32.6574 | 31.6839 | 31.6839 | 32.332 | 32.332 | 0 | 0 | 0.34645 | 0.34645 | 0.84542 | 0.84542 | 0.99085 | 0.99085 | 7.7859 | 7.7859 | 40.4632 | 40.4632 | 40.9101 | 40.9101 | 37.7581 | 37.7581 | 27.4077 | 27.4077 | 25.661 | 25.661 | 29.0227 | 29.0227 | 27.7897 | 27.7897 | 0.40753 | 0.40753 | 0.22905 | 0.22905 | 0.53778 | 0.53778 | 0.66737 | 0.66737 | 3.9943 | 3.9943 | 37.8301 | 37.8301 | 37.8216 | 37.8216 | 35.1127 | 35.1127 | 20.2765 | 20.2765 | 20.4662 | 20.4662 | 19.3732 | 19.3732 | 17.4762 | 17.4762 | 0 | 0 | 0.04561 | 0.04561 | 0.27722 | 0.27722 | 0.31035 | 0.31035 | 2.4664 | 2.4664 | 28.5354 | 28.5354 | 28.2668 | 28.2668 | 27.7436 | 27.7436 | 19.9722 | 19.9722 | 19.2364 | 19.2364 | 20.9619 | 20.9619 | 19.9968 | 19.9968 | 0 | 0 | 0.0383 | 0.0383 | 0.23328 | 0.23328 | 0.32 | 0.32 | 0.81779 | 0.81779 | 29.1621 | 29.1621 | 30.2801 | 30.2801 | 26.8452 | 26.8452 | 8.6454 | 8.6454 | 12.9424 | 12.9424 | 8.4421 | 8.4421 | 8.4314 | 8.4314 | 0 | 0 | 0 | 0 | 8e-05 | 8e-05 | 0.01557 | 0.01557 | 0.02611 | 0.02611 | 13.2622 | 13.2622 | 16.4384 | 16.4384 | 14.8664 | 14.8664 | 7.674 | 7.674 | 7.6556 | 7.6556 | 9.1228 | 9.1228 | 7.2983 | 7.2983 | 0 | 0 | 0 | 0 | 0 | 0 | 0 | 0 | 0 | 0 | 7.5313 | 7.5313 | 10.6886 | 10.6886 | 8.1832 | 8.1832 | 0.44981 | 0.44981 | 1.8813 | 1.8813 | 0.46177 | 0.46177 | 0.00017 | 0.00017 | 0 | 0 | 0 | 0 | 0 | 0 | 0 | 0 | 0 | 0 | 8e-05 | 8e-05 | 1.2543 | 1.2543 | 0.63635 | 0.63635
|  |  | 29 | Don Goyo 220 | Don Goyo 220 | Cardones 220 | 2.4519 | 2.4519 | 1.0831 | 1.0831 | 1.7792 | 1.7792 | 0 | 0 | 0 | 0 | 0 | 0 | 0 | 0 | 0 | 0 | 0 | 0 | 1.0435 | 1.0435 | 2.0066 | 2.0066 | 2.0183 | 2.0183 | 1.0197 | 1.0197 | 1.6291 | 1.6291 | 1.6277 | 1.6277 | 0 | 0 | 0 | 0 | 0 | 0 | 0 | 0 | 0 | 0 | 0 | 0 | 0.41149 | 0.41149 | 1.2112 | 1.2112 | 1.5833 | 1.5833 | 2.4528 | 2.4528 | 2.4842 | 2.4842 | 2.454 | 2.454 | 0.49504 | 0.49504 | 0 | 0 | 0 | 0 | 0 | 0 | 0 | 0 | 0 | 0 | 1.9763 | 1.9763 | 2.5929 | 2.5929 | 2.2965 | 2.2965 | 2.2027 | 2.2027 | 2.4116 | 2.4116 | 2.6106 | 2.6106 | 1e-05 | 1e-05 | 0 | 0 | 0 | 0 | 0 | 0 | 0 | 0 | 0 | 0 | 1.3864 | 1.3864 | 1.8657 | 1.8657 | 2.2751 | 2.2751 | 3.32 | 3.32 | 3.3727 | 3.3727 | 3.3784 | 3.3784 | 0.57843 | 0.57843 | 0 | 0 | 0 | 0 | 0 | 0 | 0 | 0 | 0 | 0 | 2.4659 | 2.4659 | 3.3468 | 3.3468 | 3.3691 | 3.3691 | 3.25 | 3.25 | 3.2787 | 3.2787 | 2.9798 | 2.9798 | 0 | 0 | 0 | 0 | 0 | 0 | 0 | 0 | 0 | 0 | 0 | 0 | 0.95942 | 0.95942 | 2.5173 | 2.5173 | 2.5855 | 2.5855 | 3.8453 | 3.8453 | 3.9477 | 3.9477 | 3.7559 | 3.7559 | 3.2721 | 3.2721 | 0.30968 | 0.30968 | 0 | 0 | 0 | 0 | 0 | 0 | 0 | 0 | 3.4615 | 3.4615 | 4.3666 | 4.3666 | 5.5158 | 5.5158 | 4.1756 | 4.1756 | 4.3206 | 4.3206 | 4.9206 | 4.9206 | 1.8351 | 1.8351 | 0 | 0 | 0 | 0 | 0 | 0 | 0 | 0 | 0 | 0 | 1.7714 | 1.7714 | 3.4116 | 3.4116 | 3.6937 | 3.6937 | 14.2748 | 14.2748 | 15.6702 | 15.6702 | 14.8954 | 14.8954 | 15.1903 | 15.1903 | 0.72477 | 0.72477 | 0 | 0 | 0 | 0 | 0 | 0 | 0.00033 | 0.00033 | 13.5364 | 13.5364 | 16.5704 | 16.5704 | 15.5407 | 15.5407 | 13.0009 | 13.0009 | 12.7461 | 12.7461 | 11.191 | 11.191 | 9.2836 | 9.2836 | 0 | 0 | 0 | 0 | 0 | 0 | 0 | 0 | 0 | 0 | 7.3695 | 7.3695 | 11.214 | 11.214 | 10.6654 | 10.6654 | 25.0265 | 25.0265 | 26.9578 | 26.9578 | 28.3367 | 28.3367 | 31.1323 | 31.1323 | 6.0263 | 6.0263 | 0 | 0 | 0 | 0 | 0 | 0 | 1e-05 | 1e-05 | 9.0707 | 9.0707 | 32.3931 | 32.3931 | 30.8372 | 30.8372 | 21.4285 | 21.4285 | 21.7879 | 21.7879 | 21.6685 | 21.6685 | 24.0854 | 24.0854 | 1.1626 | 1.1626 | 0 | 0 | 0 | 0 | 0 | 0 | 0 | 0 | 3.1688 | 3.1688 | 23.3302 | 23.3302 | 23.2102 | 23.2102 | 32.1781 | 32.1781 | 33.6946 | 33.6946 | 32.7424 | 32.7424 | 34.7063 | 34.7063 | 0.51486 | 0.51486 | 0 | 0 | 0.08852 | 0.08852 | 0.16274 | 0.16274 | 3.2427 | 3.2427 | 31.6567 | 31.6567 | 35.628 | 35.628 | 35.9227 | 35.9227 | 29.0855 | 29.0855 | 29.2381 | 29.2381 | 30.1309 | 30.1309 | 29.8778 | 29.8778 | 0 | 0 | 0 | 0 | 0 | 0 | 0 | 0 | 1.5652 | 1.5652 | 25.8772 | 25.8772 | 30.3731 | 30.3731 | 28.8851 | 28.8851 | 39.4542 | 39.4542 | 40.6961 | 40.6961 | 41.0903 | 41.0903 | 42.3477 | 42.3477 | 0.08778 | 0.08778 | 0.12988 | 0.12988 | 0.75215 | 0.75215 | 0.90024 | 0.90024 | 18.8827 | 18.8827 | 42.3589 | 42.3589 | 44.1145 | 44.1145 | 45.6491 | 45.6491 | 33.4128 | 33.4128 | 34.1544 | 34.1544 | 33.1981 | 33.1981 | 32.9205 | 32.9205 | 0 | 0 | 0 | 0 | 0.38515 | 0.38515 | 0.52364 | 0.52364 | 9.9232 | 9.9232 | 34.4966 | 34.4966 | 35.9562 | 35.9562 | 37.612 | 37.612 | 26.2161 | 26.2161 | 26.3094 | 26.3094 | 25.8984 | 25.8984 | 25.7101 | 25.7101 | 1.7789 | 1.7789 | 0.66351 | 0.66351 | 0.73181 | 0.73181 | 0.9662 | 0.9662 | 10.1854 | 10.1854 | 32.0996 | 32.0996 | 30.8089 | 30.8089 | 32.58 | 32.58 | 19.36 | 19.36 | 20.2944 | 20.2944 | 19.9712 | 19.9712 | 18.3336 | 18.3336 | 0.15587 | 0.15587 | 0.22351 | 0.22351 | 0.44143 | 0.44143 | 0.51818 | 0.51818 | 6.2297 | 6.2297 | 25.4221 | 25.4221 | 24.6014 | 24.6014 | 24.4501 | 24.4501 | 19.3194 | 19.3194 | 18.1267 | 18.1267 | 16.7079 | 16.7079 | 18.1223 | 18.1223 | 0.0319 | 0.0319 | 0.02818 | 0.02818 | 0.21235 | 0.21235 | 0.29025 | 0.29025 | 1.6458 | 1.6458 | 23.062 | 23.062 | 23.9906 | 23.9906 | 23.0065 | 23.0065 | 12.0154 | 12.0154 | 11.1142 | 11.1142 | 9.5988 | 9.5988 | 9.5757 | 9.5757 | 0 | 0 | 0 | 0 | 0.07581 | 0.07581 | 0.10945 | 0.10945 | 0.7822 | 0.7822 | 13.9108 | 13.9108 | 14.1862 | 14.1862 | 13.3721 | 13.3721 | 9.1574 | 9.1574 | 7.6846 | 7.6846 | 9.1212 | 9.1212 | 8.9112 | 8.9112 | 0.0911 | 0.0911 | 0.03562 | 0.03562 | 0.07627 | 0.07627 | 0.1006 | 0.1006 | 0.57881 | 0.57881 | 12.5022 | 12.5022 | 13.9868 | 13.9868 | 12.6288 | 12.6288 | 3.2729 | 3.2729 | 4.1383 | 4.1383 | 4.0011 | 4.0011 | 4.1359 | 4.1359 | 0 | 0 | 0 | 0 | 0.02686 | 0.02686 | 0.03637 | 0.03637 | 0.07775 | 0.07775 | 4.5355 | 4.5355 | 4.7781 | 4.7781 | 4.6997 | 4.6997 | 3.2614 | 3.2614 | 2.5795 | 2.5795 | 3.4657 | 3.4657 | 3.2349 | 3.2349 | 0.09312 | 0.09312 | 0 | 0 | 0 | 0 | 0 | 0 | 0 | 0 | 1.9301 | 1.9301 | 3.1763 | 3.1763 | 2.5722 | 2.5722 | 1.5123 | 1.5123 | 2.151 | 2.151 | 1.5579 | 1.5579 | 1.518 | 1.518 | 0 | 0 | 0 | 0 | 0 | 0 | 0 | 0 | 0 | 0 | 1.7487 | 1.7487 | 1.9218 | 1.9218 | 2.1317 | 2.1317 | 2.0413 | 2.0413 | 1.4387 | 1.4387 | 1.8841 | 1.8841 | 1.3142 | 1.3142 | 0 | 0 | 0 | 0 | 0 | 0 | 0 | 0 | 0 | 0 | 1.5178 | 1.5178 | 2.3653 | 2.3653 | 2.1042 | 2.1042 | 2.0099 | 2.0099 | 1.8794 | 1.8794 | 1.5861 | 1.5861 | 1.1886 | 1.1886 | 0 | 0 | 0 | 0 | 0 | 0 | 0 | 0 | 0 | 0 | 1.4578 | 1.4578 | 2.0924 | 2.0924 | 2.0793 | 2.0793 | 1.9141 | 1.9141 | 1.9339 | 1.9339 | 1.9389 | 1.9389 | 0.09034 | 0.09034 | 0 | 0 | 0 | 0 | 0 | 0 | 0 | 0 | 0 | 0 | 1.8472 | 1.8472 | 1.924 | 1.924 | 1.9518 | 1.9518 | 1.9349 | 1.9349 | 1.9333 | 1.9333 | 1.9466 | 1.9466 | 0 | 0 | 0 | 0 | 0 | 0 | 0 | 0 | 0 | 0 | 0 | 0 | 1.2463 | 1.2463 | 1.8962 | 1.8962 | 1.808 | 1.808 | 2.0218 | 2.0218 | 2.0504 | 2.0504 | 2.6429 | 2.6429 | 0 | 0 | 0 | 0 | 0 | 0 | 0 | 0 | 0 | 0 | 0 | 0 | 1.955 | 1.955 | 2.6213 | 2.6213 | 2.6289 | 2.6289 | 2.3831 | 2.3831 | 2.0082 | 2.0082 | 2.3967 | 2.3967 | 0 | 0 | 0 | 0 | 0 | 0 | 0 | 0 | 0 | 0 | 0 | 0 | 1.3382 | 1.3382 | 2.0261 | 2.0261 | 2.3678 | 2.3678 | 4.7098 | 4.7098 | 4.097 | 4.097 | 4.067 | 4.067 | 3.5807 | 3.5807 | 0 | 0 | 0 | 0 | 0 | 0 | 0 | 0 | 0 | 0 | 3.1732 | 3.1732 | 5.4174 | 5.4174 | 5.1453 | 5.1453 | 3.9851 | 3.9851 | 3.952 | 3.952 | 3.9395 | 3.9395 | 2.5688 | 2.5688 | 0 | 0 | 0 | 0 | 0 | 0 | 0 | 0 | 0 | 0 | 1.7585 | 1.7585 | 4.6163 | 4.6163 | 4.5011 | 4.5011 | 8.3294 | 8.3294 | 8.2506 | 8.2506 | 7.9681 | 7.9681 | 8.6515 | 8.6515 | 1e-05 | 1e-05 | 0 | 0 | 0 | 0 | 0 | 0 | 0 | 0 | 7.1499 | 7.1499 | 9.3983 | 9.3983 | 8.9128 | 8.9128 | 7.6198 | 7.6198 | 7.6558 | 7.6558 | 7.7153 | 7.7153 | 5.8911 | 5.8911 | 0 | 0 | 0 | 0 | 0 | 0 | 0 | 0 | 0 | 0 | 4.5544 | 4.5544 | 7.4996 | 7.4996 | 8.2521 | 8.2521 | 20.2927 | 20.2927 | 22.0987 | 22.0987 | 22.7234 | 22.7234 | 28.5781 | 28.5781 | 5.0256 | 5.0256 | 0.00027 | 0.00027 | 6e-05 | 6e-05 | 0.00625 | 0.00625 | 0.28179 | 0.28179 | 6.7156 | 6.7156 | 29.786 | 29.786 | 26.2696 | 26.2696 | 17.018 | 17.018 | 18.7457 | 18.7457 | 17.961 | 17.961 | 21.0688 | 21.0688 | 1.8575 | 1.8575 | 0 | 0 | 0 | 0 | 0 | 0 | 0 | 0 | 2.1736 | 2.1736 | 21.8834 | 21.8834 | 18.2981 | 18.2981 | 26.2143 | 26.2143 | 28.1997 | 28.1997 | 27.5642 | 27.5642 | 28.2354 | 28.2354 | 3.7364 | 3.7364 | 0.05348 | 0.05348 | 0.26472 | 0.26472 | 0.325 | 0.325 | 2.4634 | 2.4634 | 28.0127 | 28.0127 | 31.451 | 31.451 | 31.8918 | 31.8918 | 23.1412 | 23.1412 | 25.5387 | 25.5387 | 25.0188 | 25.0188 | 24.8516 | 24.8516 | 3e-05 | 3e-05 | 0 | 0 | 0.04051 | 0.04051 | 0.07862 | 0.07862 | 1.5056 | 1.5056 | 24.5114 | 24.5114 | 28.7473 | 28.7473 | 27.1667 | 27.1667 | 30.6366 | 30.6366 | 31.277 | 31.277 | 30.6496 | 30.6496 | 31.3262 | 31.3262 | 0.12211 | 0.12211 | 0.14948 | 0.14948 | 0.64074 | 0.64074 | 0.84006 | 0.84006 | 12.2565 | 12.2565 | 39.1352 | 39.1352 | 39.4226 | 39.4226 | 36.445 | 36.445 | 21.8402 | 21.8402 | 24.5569 | 24.5569 | 22.3286 | 22.3286 | 19.2784 | 19.2784 | 0 | 0 | 0.016 | 0.016 | 0.28068 | 0.28068 | 0.42593 | 0.42593 | 8.4392 | 8.4392 | 26.4276 | 26.4276 | 28.9257 | 28.9257 | 27.5149 | 27.5149 | 24.1173 | 24.1173 | 20.5147 | 20.5147 | 20.2544 | 20.2544 | 21.7073 | 21.7073 | 1.0647 | 1.0647 | 0.54803 | 0.54803 | 0.69377 | 0.69377 | 0.72727 | 0.72727 | 6.6314 | 6.6314 | 28.5559 | 28.5559 | 29.0895 | 29.0895 | 26.7051 | 26.7051 | 17.7079 | 17.7079 | 17.0507 | 17.0507 | 17.4734 | 17.4734 | 15.278 | 15.278 | 0.00564 | 0.00564 | 0.09965 | 0.09965 | 0.39419 | 0.39419 | 0.50748 | 0.50748 | 3.6013 | 3.6013 | 24.3824 | 24.3824 | 23.3253 | 23.3253 | 19.7098 | 19.7098 | 9.2003 | 9.2003 | 7.8086 | 7.8086 | 8.035 | 8.035 | 9.1717 | 9.1717 | 0 | 0 | 0.04581 | 0.04581 | 0.14482 | 0.14482 | 0.15985 | 0.15985 | 0.39129 | 0.39129 | 17.0404 | 17.0404 | 16.5466 | 16.5466 | 14.5192 | 14.5192 | 5.3338 | 5.3338 | 4.4966 | 4.4966 | 5.8942 | 5.8942 | 4.8801 | 4.8801 | 0 | 0 | 0 | 0 | 0.01541 | 0.01541 | 0.05628 | 0.05628 | 0.30878 | 0.30878 | 8.1983 | 8.1983 | 7.8782 | 7.8782 | 7.2304 | 7.2304 | 6.081 | 6.081 | 3.5435 | 3.5435 | 5.6406 | 5.6406 | 5.8192 | 5.8192 | 1e-05 | 1e-05 | 0.01588 | 0.01588 | 0.04863 | 0.04863 | 0.07547 | 0.07547 | 0.56578 | 0.56578 | 7.1524 | 7.1524 | 6.8802 | 6.8802 | 7.2132 | 7.2132 | 3.9739 | 3.9739 | 4.4626 | 4.4626 | 3.9692 | 3.9692 | 4.0901 | 4.0901 | 0 | 0 | 0 | 0 | 0.04751 | 0.04751 | 0.04864 | 0.04864 | 0.38937 | 0.38937 | 3.5436 | 3.5436 | 4.2522 | 4.2522 | 4.2353 | 4.2353 | 0.00014 | 0.00014 | 8e-05 | 8e-05 | 0.00012 | 0.00012 | 0.0001 | 0.0001 | 0 | 0 | 0 | 0 | 0 | 0 | 0 | 0 | 0 | 0 | 7e-05 | 7e-05 | 0.52872 | 0.52872 | 0.00016 | 0.00016 | 4e-05 | 4e-05 | 5e-05 | 5e-05 | 4e-05 | 4e-05 | 3e-05 | 3e-05 | 0 | 0 | 0 | 0 | 0 | 0 | 0 | 0 | 0 | 0 | 4e-05 | 4e-05 | 9e-05 | 9e-05 | 4e-05 | 4e-05 | 4e-05 | 4e-05 | 4e-05 | 4e-05 | 4e-05 | 4e-05 | 0 | 0 | 0 | 0 | 0 | 0 | 0 | 0 | 0 | 0 | 0 | 0 | 5e-05 | 5e-05 | 8e-05 | 8e-05 | 4e-05 | 4e-05 | 2e-05 | 2e-05 | 2e-05 | 2e-05 | 0 | 0 | 0 | 0 | 0 | 0 | 0 | 0 | 0 | 0 | 0 | 0 | 0 | 0 | 1e-05 | 1e-05 | 3e-05 | 3e-05 | 2e-05 | 2e-05 | 0 | 0 | 0 | 0 | 2e-05 | 2e-05 | 0 | 0 | 0 | 0 | 0 | 0 | 0 | 0 | 0 | 0 | 0 | 0 | 0 | 0 | 4e-05 | 4e-05 | 6e-05 | 6e-05 | 0 | 0 | 0 | 0 | 0 | 0 | 0 | 0 | 0 | 0 | 0 | 0 | 0 | 0 | 0 | 0 | 0 | 0 | 0 | 0 | 1.1419 | 1.1419 | 2e-05 | 2e-05 | 1.1416 | 1.1416 | 0.14217 | 0.14217 | 0.13725 | 0.13725 | 0 | 0 | 0 | 0 | 0 | 0 | 0 | 0 | 0 | 0 | 0 | 0 | 0.20437 | 0.20437 | 1.3523 | 1.3523 | 0.75798 | 0.75798 | 0.21794 | 0.21794 | 0.21915 | 0.21915 | 0.21989 | 0.21989 | 0 | 0 | 0 | 0 | 0 | 0 | 0 | 0 | 0 | 0 | 0 | 0 | 2e-05 | 2e-05 | 1.3657 | 1.3657 | 1.4692 | 1.4692 | 1.4289 | 1.4289 | 2.3258 | 2.3258 | 3.0142 | 3.0142 | 1.7651 | 1.7651 | 0 | 0 | 0 | 0 | 0 | 0 | 0 | 0 | 0 | 0 | 1.1708 | 1.1708 | 4.0861 | 4.0861 | 3.5654 | 3.5654 | 1.6983 | 1.6983 | 1.7061 | 1.7061 | 1.3608 | 1.3608 | 0.49258 | 0.49258 | 0 | 0 | 0 | 0 | 0 | 0 | 0 | 0 | 0 | 0 | 0.39971 | 0.39971 | 4.1604 | 4.1604 | 3.3376 | 3.3376 | 7.6054 | 7.6054 | 7.6438 | 7.6438 | 7.2973 | 7.2973 | 8.3019 | 8.3019 | 0.127 | 0.127 | 0 | 0 | 0 | 0 | 0 | 0 | 0 | 0 | 6.1635 | 6.1635 | 8.4899 | 8.4899 | 8.8566 | 8.8566 | 6.0893 | 6.0893 | 7.4095 | 7.4095 | 6.6611 | 6.6611 | 5.1561 | 5.1561 | 0 | 0 | 0 | 0 | 0 | 0 | 0 | 0 | 0 | 0 | 2.1699 | 2.1699 | 6.3571 | 6.3571 | 6.2718 | 6.2718 | 21.4236 | 21.4236 | 22.2283 | 22.2283 | 22.8308 | 22.8308 | 26.9089 | 26.9089 | 6.3469 | 6.3469 | 0 | 0 | 0 | 0 | 0 | 0 | 0.08947 | 0.08947 | 11.9556 | 11.9556 | 28.5494 | 28.5494 | 25.2637 | 25.2637 | 18.4058 | 18.4058 | 20.2937 | 20.2937 | 19.8037 | 19.8037 | 22.3781 | 22.3781 | 3e-05 | 3e-05 | 0 | 0 | 0 | 0 | 0 | 0 | 0 | 0 | 5.3503 | 5.3503 | 21.3584 | 21.3584 | 19.5602 | 19.5602 | 27.7818 | 27.7818 | 29.5794 | 29.5794 | 29.7123 | 29.7123 | 30.8908 | 30.8908 | 2.2536 | 2.2536 | 0.04845 | 0.04845 | 0.29191 | 0.29191 | 0.41777 | 0.41777 | 2.7731 | 2.7731 | 31.3819 | 31.3819 | 34.648 | 34.648 | 32.5303 | 32.5303 | 26.3399 | 26.3399 | 28.8239 | 28.8239 | 29.9018 | 29.9018 | 29.3376 | 29.3376 | 0 | 0 | 0 | 0 | 0.02664 | 0.02664 | 0.06067 | 0.06067 | 1.1476 | 1.1476 | 29.0972 | 29.0972 | 31.4019 | 31.4019 | 29.9739 | 29.9739 | 30.0308 | 30.0308 | 31.7117 | 31.7117 | 32.3344 | 32.3344 | 31.2734 | 31.2734 | 0 | 0 | 0.18962 | 0.18962 | 0.77547 | 0.77547 | 0.96094 | 0.96094 | 12.9064 | 12.9064 | 40.9483 | 40.9483 | 40.409 | 40.409 | 36.3807 | 36.3807 | 20.7405 | 20.7405 | 23.1466 | 23.1466 | 23.0475 | 23.0475 | 20.66 | 20.66 | 0 | 0 | 5e-05 | 5e-05 | 0.49398 | 0.49398 | 0.59282 | 0.59282 | 9.2702 | 9.2702 | 28.4172 | 28.4172 | 28.567 | 28.567 | 27.0048 | 27.0048 | 23.8257 | 23.8257 | 24.6573 | 24.6573 | 23.7068 | 23.7068 | 25.4811 | 25.4811 | 0 | 0 | 0.41378 | 0.41378 | 0.66558 | 0.66558 | 0.734 | 0.734 | 5.7019 | 5.7019 | 35.5102 | 35.5102 | 34.3702 | 34.3702 | 30.6936 | 30.6936 | 21.2471 | 21.2471 | 19.7089 | 19.7089 | 18.06 | 18.06 | 17.8865 | 17.8865 | 0 | 0 | 0.10625 | 0.10625 | 0.42686 | 0.42686 | 0.45701 | 0.45701 | 3.567 | 3.567 | 24.2047 | 24.2047 | 24.1365 | 24.1365 | 21.9921 | 21.9921 | 13.7747 | 13.7747 | 12.4778 | 12.4778 | 12.4296 | 12.4296 | 15.0475 | 15.0475 | 0 | 0 | 0.12014 | 0.12014 | 0.26039 | 0.26039 | 0.2564 | 0.2564 | 2.2309 | 2.2309 | 21.5211 | 21.5211 | 22.7194 | 22.7194 | 20.7305 | 20.7305 | 9.2314 | 9.2314 | 9.7864 | 9.7864 | 9.2273 | 9.2273 | 9.176 | 9.176 | 0 | 0 | 0.04092 | 0.04092 | 0.1332 | 0.1332 | 0.13548 | 0.13548 | 1.6366 | 1.6366 | 14.4325 | 14.4325 | 15.9699 | 15.9699 | 13.9075 | 13.9075 | 7.6211 | 7.6211 | 5.5552 | 5.5552 | 5.6374 | 5.6374 | 8.0274 | 8.0274 | 0 | 0 | 1e-05 | 1e-05 | 0.0734 | 0.0734 | 0.07897 | 0.07897 | 0.2766 | 0.2766 | 9.9596 | 9.9596 | 12.166 | 12.166 | 8.8068 | 8.8068 | 2.7103 | 2.7103 | 1.1393 | 1.1393 | 3.2113 | 3.2113 | 1.8096 | 1.8096 | 0 | 0 | 0 | 0 | 5e-05 | 5e-05 | 0.00157 | 0.00157 | 0.02005 | 0.02005 | 2.9408 | 2.9408 | 3.5547 | 3.5547 | 3.9889 | 3.9889 | 0.83988 | 0.83988 | 9e-05 | 9e-05 | 0.52044 | 0.52044 | 0.0001 | 0.0001 | 0 | 0 | 0 | 0 | 0 | 0 | 0 | 0 | 0 | 0 | 0.00012 | 0.00012 | 1.58 | 1.58 | 0.14227 | 0.14227 | 1e-05 | 1e-05 | 3e-05 | 3e-05 | 3e-05 | 3e-05 | 3e-05 | 3e-05 | 0 | 0 | 0 | 0 | 0 | 0 | 0 | 0 | 0 | 0 | 2e-05 | 2e-05 | 8e-05 | 8e-05 | 7e-05 | 7e-05 | 1e-05 | 1e-05 | 1e-05 | 1e-05 | 0 | 0 | 0 | 0 | 0 | 0 | 0 | 0 | 0 | 0 | 0 | 0 | 0 | 0 | 0 | 0 | 3e-05 | 3e-05 | 1e-05 | 1e-05 | 0 | 0 | 0 | 0 | 0 | 0 | 0 | 0 | 0 | 0 | 0 | 0 | 0 | 0 | 0 | 0 | 0 | 0 | 0 | 0 | 1e-05 | 1e-05 | 0 | 0 | 1e-05 | 1e-05 | 1e-05 | 1e-05 | 0 | 0 | 0 | 0 | 0 | 0 | 0 | 0 | 0 | 0 | 0 | 0 | 0 | 0 | 0 | 0 | 1e-05 | 1e-05 | 1e-05 | 1e-05 | 0 | 0 | 0 | 0 | 0 | 0 | 0 | 0 | 0 | 0 | 0 | 0 | 0 | 0 | 0 | 0 | 0 | 0 | 0 | 0 | 0 | 0 | 0 | 0 | 6e-05 | 6e-05 | 6e-05 | 6e-05 | 7e-05 | 7e-05 | 0 | 0 | 0 | 0 | 0 | 0 | 0 | 0 | 0 | 0 | 0 | 0 | 0.13298 | 0.13298 | 0.18581 | 0.18581 | 0.43832 | 0.43832 | 0.19995 | 0.19995 | 0.20106 | 0.20106 | 0.18757 | 0.18757 | 0 | 0 | 0 | 0 | 0 | 0 | 0 | 0 | 0 | 0 | 0 | 0 | 0.27537 | 0.27537 | 0.50398 | 0.50398 | 0.72259 | 0.72259 | 5.098 | 5.098 | 5.1545 | 5.1545 | 5.1597 | 5.1597 | 5.7089 | 5.7089 | 0 | 0 | 0 | 0 | 0 | 0 | 0 | 0 | 0 | 0 | 4.8611 | 4.8611 | 7.634 | 7.634 | 8.3355 | 8.3355 | 5.9603 | 5.9603 | 5.7055 | 5.7055 | 6.2039 | 6.2039 | 3.0676 | 3.0676 | 0 | 0 | 0 | 0 | 0 | 0 | 0 | 0 | 0 | 0 | 1.4943 | 1.4943 | 6.0893 | 6.0893 | 6.4101 | 6.4101 | 22.8766 | 22.8766 | 24.4639 | 24.4639 | 23.8406 | 23.8406 | 23.9659 | 23.9659 | 0 | 0 | 0 | 0 | 0 | 0 | 0 | 0 | 0 | 0 | 19.7696 | 19.7696 | 25.2588 | 25.2588 | 23.1948 | 23.1948 | 16.8708 | 16.8708 | 18.2152 | 18.2152 | 18.9359 | 18.9359 | 14.733 | 14.733 | 0 | 0 | 0 | 0 | 0 | 0 | 0 | 0 | 0 | 0 | 10.1467 | 10.1467 | 19.0292 | 19.0292 | 18.0367 | 18.0367 | 37.9955 | 37.9955 | 39.2794 | 39.2794 | 38.8873 | 38.8873 | 42.8946 | 42.8946 | 17.3729 | 17.3729 | 0 | 0 | 0 | 0 | 1e-05 | 1e-05 | 0.00781 | 0.00781 | 27.8841 | 27.8841 | 43.2158 | 43.2158 | 41.2883 | 41.2883 | 32.0089 | 32.0089 | 32.4397 | 32.4397 | 32.6914 | 32.6914 | 33.9293 | 33.9293 | 1.3701 | 1.3701 | 0 | 0 | 0 | 0 | 0 | 0 | 0 | 0 | 14.2953 | 14.2953 | 36.0446 | 36.0446 | 34.6581 | 34.6581 | 43.054 | 43.054 | 44.6409 | 44.6409 | 45.2571 | 45.2571 | 46.155 | 46.155 | 17.1544 | 17.1544 | 0.29257 | 0.29257 | 0.75229 | 0.75229 | 0.89659 | 0.89659 | 1.3783 | 1.3783 | 45.8133 | 45.8133 | 52.3034 | 52.3034 | 51.1326 | 51.1326 | 39.4949 | 39.4949 | 40.7776 | 40.7776 | 41.3937 | 41.3937 | 40.5468 | 40.5468 | 1.3548 | 1.3548 | 3e-05 | 3e-05 | 0.26654 | 0.26654 | 0.34527 | 0.34527 | 0.70475 | 0.70475 | 41.0837 | 41.0837 | 46.8938 | 46.8938 | 44.5493 | 44.5493 | 46.1385 | 46.1385 | 46.5316 | 46.5316 | 45.498 | 45.498 | 46.5289 | 46.5289 | 0 | 0 | 0.45987 | 0.45987 | 1.3881 | 1.3881 | 1.6234 | 1.6234 | 26.1005 | 26.1005 | 53.0111 | 53.0111 | 53.0244 | 53.0244 | 50.1281 | 50.1281 | 36.4232 | 36.4232 | 38.5562 | 38.5562 | 37.3486 | 37.3486 | 34.0761 | 34.0761 | 0 | 0 | 0.05776 | 0.05776 | 0.81098 | 0.81098 | 0.90986 | 0.90986 | 13.4765 | 13.4765 | 45.8683 | 45.8683 | 44.9411 | 44.9411 | 41.6855 | 41.6855 | 38.0179 | 38.0179 | 38.4237 | 38.4237 | 38.155 | 38.155 | 39.9274 | 39.9274 | 1.0076 | 1.0076 | 1.1834 | 1.1834 | 1.4933 | 1.4933 | 1.4277 | 1.4277 | 13.8055 | 13.8055 | 45.2782 | 45.2782 | 46.4023 | 46.4023 | 46.0022 | 46.0022 | 32.3535 | 32.3535 | 32.9985 | 32.9985 | 31.9768 | 31.9768 | 32.6512 | 32.6512 | 0 | 0 | 0.3496 | 0.3496 | 0.84906 | 0.84906 | 0.99669 | 0.99669 | 7.8768 | 7.8768 | 40.6536 | 40.6536 | 41.1367 | 41.1367 | 38.0416 | 38.0416 | 27.57 | 27.57 | 25.8386 | 25.8386 | 29.2536 | 29.2536 | 27.9933 | 27.9933 | 0.41245 | 0.41245 | 0.23016 | 0.23016 | 0.53788 | 0.53788 | 0.66801 | 0.66801 | 4.0385 | 4.0385 | 37.9401 | 37.9401 | 37.9185 | 37.9185 | 35.2259 | 35.2259 | 20.3902 | 20.3902 | 20.664 | 20.664 | 19.5367 | 19.5367 | 17.5914 | 17.5914 | 0 | 0 | 0.04609 | 0.04609 | 0.27809 | 0.27809 | 0.31151 | 0.31151 | 2.4919 | 2.4919 | 28.6029 | 28.6029 | 28.3424 | 28.3424 | 27.8209 | 27.8209 | 20.1746 | 20.1746 | 19.4198 | 19.4198 | 21.1927 | 21.1927 | 20.2151 | 20.2151 | 0 | 0 | 0.03868 | 0.03868 | 0.23289 | 0.23289 | 0.31871 | 0.31871 | 0.82372 | 0.82372 | 29.2629 | 29.2629 | 30.3866 | 30.3866 | 26.9693 | 26.9693 | 8.7583 | 8.7583 | 13.0978 | 13.0978 | 8.5341 | 8.5341 | 8.5348 | 8.5348 | 0 | 0 | 0 | 0 | 8e-05 | 8e-05 | 0.01571 | 0.01571 | 0.02642 | 0.02642 | 13.3467 | 13.3467 | 16.4888 | 16.4888 | 14.9514 | 14.9514 | 7.7636 | 7.7636 | 7.6968 | 7.6968 | 9.2057 | 9.2057 | 7.3909 | 7.3909 | 0 | 0 | 0 | 0 | 0 | 0 | 0 | 0 | 0 | 0 | 7.6029 | 7.6029 | 10.7258 | 10.7258 | 8.2273 | 8.2273 | 0.45582 | 0.45582 | 1.9052 | 1.9052 | 0.46796 | 0.46796 | 0.00017 | 0.00017 | 0 | 0 | 0 | 0 | 0 | 0 | 0 | 0 | 0 | 0 | 8e-05 | 8e-05 | 1.2668 | 1.2668 | 0.63893 | 0.63893
|  |  | 30 | La Cebada 220 | La Cebada 220 | Cardones 220 | 2.4255 | 2.4255 | 1.0775 | 1.0775 | 1.768 | 1.768 | 0 | 0 | 0 | 0 | 0 | 0 | 0 | 0 | 0 | 0 | 0 | 0 | 1.0295 | 1.0295 | 1.9942 | 1.9942 | 2.0077 | 2.0077 | 1.0149 | 1.0149 | 1.6199 | 1.6199 | 1.6175 | 1.6175 | 0 | 0 | 0 | 0 | 0 | 0 | 0 | 0 | 0 | 0 | 0 | 0 | 0.40578 | 0.40578 | 1.2025 | 1.2025 | 1.5746 | 1.5746 | 2.4623 | 2.4623 | 2.4899 | 2.4899 | 2.4623 | 2.4623 | 0.50851 | 0.50851 | 0 | 0 | 0 | 0 | 0 | 0 | 0 | 0 | 0 | 0 | 1.9846 | 1.9846 | 2.5826 | 2.5826 | 2.2882 | 2.2882 | 2.212 | 2.212 | 2.4239 | 2.4239 | 2.6254 | 2.6254 | 1e-05 | 1e-05 | 0 | 0 | 0 | 0 | 0 | 0 | 0 | 0 | 0 | 0 | 1.3914 | 1.3914 | 1.8609 | 1.8609 | 2.2644 | 2.2644 | 3.3368 | 3.3368 | 3.4028 | 3.4028 | 3.4081 | 3.4081 | 0.58535 | 0.58535 | 0 | 0 | 0 | 0 | 0 | 0 | 0 | 0 | 0 | 0 | 2.4742 | 2.4742 | 3.3412 | 3.3412 | 3.3892 | 3.3892 | 3.2633 | 3.2633 | 3.3 | 3.3 | 3.0066 | 3.0066 | 0 | 0 | 0 | 0 | 0 | 0 | 0 | 0 | 0 | 0 | 0 | 0 | 0.9684 | 0.9684 | 2.5274 | 2.5274 | 2.5891 | 2.5891 | 3.8606 | 3.8606 | 3.9803 | 3.9803 | 3.7904 | 3.7904 | 3.2975 | 3.2975 | 0.35683 | 0.35683 | 0 | 0 | 0 | 0 | 0 | 0 | 0 | 0 | 3.447 | 3.447 | 4.3654 | 4.3654 | 5.5439 | 5.5439 | 4.196 | 4.196 | 4.3576 | 4.3576 | 4.9629 | 4.9629 | 1.8487 | 1.8487 | 0 | 0 | 0 | 0 | 0 | 0 | 0 | 0 | 0 | 0 | 1.7595 | 1.7595 | 3.4021 | 3.4021 | 3.6902 | 3.6902 | 14.3742 | 14.3742 | 15.7788 | 15.7788 | 15.0095 | 15.0095 | 15.3338 | 15.3338 | 0.76561 | 0.76561 | 0 | 0 | 0 | 0 | 0 | 0 | 0.00051 | 0.00051 | 13.5794 | 13.5794 | 16.639 | 16.639 | 15.6294 | 15.6294 | 13.0993 | 13.0993 | 12.8483 | 12.8483 | 11.2805 | 11.2805 | 9.3626 | 9.3626 | 0 | 0 | 0 | 0 | 0 | 0 | 0 | 0 | 0 | 0 | 7.3888 | 7.3888 | 11.2235 | 11.2235 | 10.7295 | 10.7295 | 25.0922 | 25.0922 | 27.0831 | 27.0831 | 28.485 | 28.485 | 31.3692 | 31.3692 | 6.3284 | 6.3284 | 0 | 0 | 0 | 0 | 0 | 0 | 2e-05 | 2e-05 | 10.0591 | 10.0591 | 32.4692 | 32.4692 | 30.9518 | 30.9518 | 21.5187 | 21.5187 | 21.931 | 21.931 | 21.8358 | 21.8358 | 24.2892 | 24.2892 | 1.2525 | 1.2525 | 0 | 0 | 0 | 0 | 0 | 0 | 0 | 0 | 3.8519 | 3.8519 | 23.3866 | 23.3866 | 23.2855 | 23.2855 | 32.3425 | 32.3425 | 33.9241 | 33.9241 | 32.9691 | 32.9691 | 34.9668 | 34.9668 | 0.52454 | 0.52454 | 0 | 0 | 0.08923 | 0.08923 | 0.16496 | 0.16496 | 4.1721 | 4.1721 | 31.7377 | 31.7377 | 35.7719 | 35.7719 | 36.0376 | 36.0376 | 29.2594 | 29.2594 | 29.4757 | 29.4757 | 30.3802 | 30.3802 | 30.1101 | 30.1101 | 0 | 0 | 0 | 0 | 0 | 0 | 0 | 0 | 2.0204 | 2.0204 | 25.9459 | 25.9459 | 30.4886 | 30.4886 | 28.995 | 28.995 | 39.7477 | 39.7477 | 41.0131 | 41.0131 | 41.4029 | 41.4029 | 42.6524 | 42.6524 | 0.138 | 0.138 | 0.13113 | 0.13113 | 0.75798 | 0.75798 | 0.90731 | 0.90731 | 19.0547 | 19.0547 | 42.6216 | 42.6216 | 44.413 | 44.413 | 45.9535 | 45.9535 | 33.6703 | 33.6703 | 34.4192 | 34.4192 | 33.4688 | 33.4688 | 33.1594 | 33.1594 | 0 | 0 | 0 | 0 | 0.38891 | 0.38891 | 0.52726 | 0.52726 | 10.0952 | 10.0952 | 34.7185 | 34.7185 | 36.205 | 36.205 | 37.8979 | 37.8979 | 26.394 | 26.394 | 26.4438 | 26.4438 | 26.0427 | 26.0427 | 25.9009 | 25.9009 | 1.893 | 1.893 | 0.74839 | 0.74839 | 0.74985 | 0.74985 | 1.0511 | 1.0511 | 10.2122 | 10.2122 | 32.259 | 32.259 | 30.9797 | 30.9797 | 32.775 | 32.775 | 19.4833 | 19.4833 | 20.4021 | 20.4021 | 20.0883 | 20.0883 | 18.4558 | 18.4558 | 0.24461 | 0.24461 | 0.22666 | 0.22666 | 0.44502 | 0.44502 | 0.5301 | 0.5301 | 6.2221 | 6.2221 | 25.5742 | 25.5742 | 24.7499 | 24.7499 | 24.6039 | 24.6039 | 19.4441 | 19.4441 | 18.2232 | 18.2232 | 16.8027 | 16.8027 | 18.211 | 18.211 | 0.05062 | 0.05062 | 0.02835 | 0.02835 | 0.21417 | 0.21417 | 0.29182 | 0.29182 | 1.617 | 1.617 | 23.1983 | 23.1983 | 24.1377 | 24.1377 | 23.1489 | 23.1489 | 12.1029 | 12.1029 | 11.1828 | 11.1828 | 9.6614 | 9.6614 | 9.6384 | 9.6384 | 0 | 0 | 0 | 0 | 0.07629 | 0.07629 | 0.10986 | 0.10986 | 0.78149 | 0.78149 | 14.0064 | 14.0064 | 14.2912 | 14.2912 | 13.4644 | 13.4644 | 9.2059 | 9.2059 | 7.7331 | 7.7331 | 9.1745 | 9.1745 | 8.9663 | 8.9663 | 0.14397 | 0.14397 | 0.0362 | 0.0362 | 0.07703 | 0.07703 | 0.10141 | 0.10141 | 0.57925 | 0.57925 | 12.5387 | 12.5387 | 14.051 | 14.051 | 12.6904 | 12.6904 | 3.2871 | 3.2871 | 4.1561 | 4.1561 | 4.0197 | 4.0197 | 4.1521 | 4.1521 | 0 | 0 | 0 | 0 | 0.02708 | 0.02708 | 0.0367 | 0.0367 | 0.07866 | 0.07866 | 4.5414 | 4.5414 | 4.7838 | 4.7838 | 4.7081 | 4.7081 | 3.2561 | 3.2561 | 2.5691 | 2.5691 | 3.4817 | 3.4817 | 3.2522 | 3.2522 | 0.14634 | 0.14634 | 0 | 0 | 0 | 0 | 0 | 0 | 0 | 0 | 1.9192 | 1.9192 | 3.1796 | 3.1796 | 2.5815 | 2.5815 | 1.5072 | 1.5072 | 2.1408 | 2.1408 | 1.5705 | 1.5705 | 1.531 | 1.531 | 0 | 0 | 0 | 0 | 0 | 0 | 0 | 0 | 0 | 0 | 1.7353 | 1.7353 | 1.9107 | 1.9107 | 2.1369 | 2.1369 | 2.0591 | 2.0591 | 1.4519 | 1.4519 | 1.9012 | 1.9012 | 1.3323 | 1.3323 | 0 | 0 | 0 | 0 | 0 | 0 | 0 | 0 | 0 | 0 | 1.5297 | 1.5297 | 2.3797 | 2.3797 | 2.1197 | 2.1197 | 2.0268 | 2.0268 | 1.8959 | 1.8959 | 1.6004 | 1.6004 | 1.2226 | 1.2226 | 0 | 0 | 0 | 0 | 0 | 0 | 0 | 0 | 0 | 0 | 1.468 | 1.468 | 2.1032 | 2.1032 | 2.0952 | 2.0952 | 1.9391 | 1.9391 | 1.9594 | 1.9594 | 1.9645 | 1.9645 | 0.14158 | 0.14158 | 0 | 0 | 0 | 0 | 0 | 0 | 0 | 0 | 0 | 0 | 1.8764 | 1.8764 | 1.9503 | 1.9503 | 1.9787 | 1.9787 | 1.9607 | 1.9607 | 1.9585 | 1.9585 | 1.9619 | 1.9619 | 0 | 0 | 0 | 0 | 0 | 0 | 0 | 0 | 0 | 0 | 0 | 0 | 1.2518 | 1.2518 | 1.9191 | 1.9191 | 1.8242 | 1.8242 | 2.0383 | 2.0383 | 2.0693 | 2.0693 | 2.6659 | 2.6659 | 0 | 0 | 0 | 0 | 0 | 0 | 0 | 0 | 0 | 0 | 0 | 0 | 1.9806 | 1.9806 | 2.6523 | 2.6523 | 2.6582 | 2.6582 | 2.4038 | 2.4038 | 2.0265 | 2.0265 | 2.4186 | 2.4186 | 0 | 0 | 0 | 0 | 0 | 0 | 0 | 0 | 0 | 0 | 0 | 0 | 1.3485 | 1.3485 | 2.0428 | 2.0428 | 2.3893 | 2.3893 | 4.7413 | 4.7413 | 4.1262 | 4.1262 | 4.0973 | 4.0973 | 3.6042 | 3.6042 | 0 | 0 | 0 | 0 | 0 | 0 | 0 | 0 | 0 | 0 | 3.1031 | 3.1031 | 5.4437 | 5.4437 | 5.1819 | 5.1819 | 4.0192 | 4.0192 | 3.9848 | 3.9848 | 3.9711 | 3.9711 | 2.5852 | 2.5852 | 0 | 0 | 0 | 0 | 0 | 0 | 0 | 0 | 0 | 0 | 1.7784 | 1.7784 | 4.6325 | 4.6325 | 4.5356 | 4.5356 | 8.4011 | 8.4011 | 8.32 | 8.32 | 8.038 | 8.038 | 8.7348 | 8.7348 | 2e-05 | 2e-05 | 0 | 0 | 0 | 0 | 0 | 0 | 0 | 0 | 7.2033 | 7.2033 | 9.4509 | 9.4509 | 8.9673 | 8.9673 | 7.6883 | 7.6883 | 7.7239 | 7.7239 | 7.786 | 7.786 | 5.9495 | 5.9495 | 0 | 0 | 0 | 0 | 0 | 0 | 0 | 0 | 0 | 0 | 4.5895 | 4.5895 | 7.5393 | 7.5393 | 8.3163 | 8.3163 | 20.3309 | 20.3309 | 22.176 | 22.176 | 22.8786 | 22.8786 | 28.7741 | 28.7741 | 5.172 | 5.172 | 0.00042 | 0.00042 | 0.0001 | 0.0001 | 0.00981 | 0.00981 | 0.44583 | 0.44583 | 7.0838 | 7.0838 | 29.8649 | 29.8649 | 26.3235 | 26.3235 | 17.0681 | 17.0681 | 18.8531 | 18.8531 | 18.0879 | 18.0879 | 21.2276 | 21.2276 | 2.0611 | 2.0611 | 0 | 0 | 0 | 0 | 0 | 0 | 0 | 0 | 2.4332 | 2.4332 | 21.8952 | 21.8952 | 18.3463 | 18.3463 | 26.4081 | 26.4081 | 28.4168 | 28.4168 | 27.7874 | 27.7874 | 28.4703 | 28.4703 | 3.7987 | 3.7987 | 0.0545 | 0.0545 | 0.26883 | 0.26883 | 0.33394 | 0.33394 | 3.7022 | 3.7022 | 28.1471 | 28.1471 | 31.6237 | 31.6237 | 32.1028 | 32.1028 | 23.3222 | 23.3222 | 25.7448 | 25.7448 | 25.2291 | 25.2291 | 25.0711 | 25.0711 | 3e-05 | 3e-05 | 0 | 0 | 0.04091 | 0.04091 | 0.0798 | 0.0798 | 2.3317 | 2.3317 | 24.613 | 24.613 | 28.9055 | 28.9055 | 27.3581 | 27.3581 | 30.8566 | 30.8566 | 31.5084 | 31.5084 | 30.8921 | 30.8921 | 31.5565 | 31.5565 | 0.19198 | 0.19198 | 0.15179 | 0.15179 | 0.64753 | 0.64753 | 0.84813 | 0.84813 | 12.2655 | 12.2655 | 39.3724 | 39.3724 | 39.6714 | 39.6714 | 36.6794 | 36.6794 | 22.0359 | 22.0359 | 24.7682 | 24.7682 | 22.5194 | 22.5194 | 19.4209 | 19.4209 | 0 | 0 | 0.01619 | 0.01619 | 0.28345 | 0.28345 | 0.43048 | 0.43048 | 8.6096 | 8.6096 | 26.6261 | 26.6261 | 29.118 | 29.118 | 27.6936 | 27.6936 | 24.2702 | 24.2702 | 20.6485 | 20.6485 | 20.3841 | 20.3841 | 21.8745 | 21.8745 | 1.1374 | 1.1374 | 0.55766 | 0.55766 | 0.70273 | 0.70273 | 0.73669 | 0.73669 | 6.6518 | 6.6518 | 28.7265 | 28.7265 | 29.264 | 29.264 | 26.9024 | 26.9024 | 17.8153 | 17.8153 | 17.1516 | 17.1516 | 17.5442 | 17.5442 | 15.3332 | 15.3332 | 0.00885 | 0.00885 | 0.10054 | 0.10054 | 0.39757 | 0.39757 | 0.50842 | 0.50842 | 3.5671 | 3.5671 | 24.5129 | 24.5129 | 23.4769 | 23.4769 | 19.8414 | 19.8414 | 9.2612 | 9.2612 | 7.843 | 7.843 | 8.08 | 8.08 | 9.216 | 9.216 | 1e-05 | 1e-05 | 0.04636 | 0.04636 | 0.14561 | 0.14561 | 0.16015 | 0.16015 | 0.3476 | 0.3476 | 17.1535 | 17.1535 | 16.6234 | 16.6234 | 14.6051 | 14.6051 | 5.3653 | 5.3653 | 4.5163 | 4.5163 | 5.927 | 5.927 | 4.8989 | 4.8989 | 0 | 0 | 0 | 0 | 0.01523 | 0.01523 | 0.05635 | 0.05635 | 0.28584 | 0.28584 | 8.249 | 8.249 | 7.9325 | 7.9325 | 7.2743 | 7.2743 | 6.1148 | 6.1148 | 3.5584 | 3.5584 | 5.6687 | 5.6687 | 5.8724 | 5.8724 | 1e-05 | 1e-05 | 0.01605 | 0.01605 | 0.04891 | 0.04891 | 0.07545 | 0.07545 | 0.65541 | 0.65541 | 7.2048 | 7.2048 | 6.9333 | 6.9333 | 7.2628 | 7.2628 | 3.9931 | 3.9931 | 4.4753 | 4.4753 | 3.9974 | 3.9974 | 4.1297 | 4.1297 | 0 | 0 | 0 | 0 | 0.04805 | 0.04805 | 0.04886 | 0.04886 | 0.39863 | 0.39863 | 3.5737 | 3.5737 | 4.2818 | 4.2818 | 4.262 | 4.262 | 0.00014 | 0.00014 | 8e-05 | 8e-05 | 0.00012 | 0.00012 | 0.0001 | 0.0001 | 0 | 0 | 0 | 0 | 0 | 0 | 0 | 0 | 0 | 0 | 7e-05 | 7e-05 | 0.5218 | 0.5218 | 0.00016 | 0.00016 | 4e-05 | 4e-05 | 5e-05 | 5e-05 | 4e-05 | 4e-05 | 3e-05 | 3e-05 | 0 | 0 | 0 | 0 | 0 | 0 | 0 | 0 | 0 | 0 | 4e-05 | 4e-05 | 9e-05 | 9e-05 | 4e-05 | 4e-05 | 4e-05 | 4e-05 | 4e-05 | 4e-05 | 4e-05 | 4e-05 | 0 | 0 | 0 | 0 | 0 | 0 | 0 | 0 | 0 | 0 | 0 | 0 | 5e-05 | 5e-05 | 8e-05 | 8e-05 | 4e-05 | 4e-05 | 2e-05 | 2e-05 | 2e-05 | 2e-05 | 0 | 0 | 0 | 0 | 0 | 0 | 0 | 0 | 0 | 0 | 0 | 0 | 0 | 0 | 1e-05 | 1e-05 | 3e-05 | 3e-05 | 2e-05 | 2e-05 | 0 | 0 | 0 | 0 | 2e-05 | 2e-05 | 0 | 0 | 0 | 0 | 0 | 0 | 0 | 0 | 0 | 0 | 0 | 0 | 0 | 0 | 4e-05 | 4e-05 | 6e-05 | 6e-05 | 0 | 0 | 0 | 0 | 0 | 0 | 0 | 0 | 0 | 0 | 0 | 0 | 0 | 0 | 0 | 0 | 0 | 0 | 0 | 0 | 1.1417 | 1.1417 | 2e-05 | 2e-05 | 1.143 | 1.143 | 0.14359 | 0.14359 | 0.13867 | 0.13867 | 0 | 0 | 0 | 0 | 0 | 0 | 0 | 0 | 0 | 0 | 0 | 0 | 0.20654 | 0.20654 | 1.3518 | 1.3518 | 0.76223 | 0.76223 | 0.21974 | 0.21974 | 0.22134 | 0.22134 | 0.22239 | 0.22239 | 0 | 0 | 0 | 0 | 0 | 0 | 0 | 0 | 0 | 0 | 0 | 0 | 2e-05 | 2e-05 | 1.3691 | 1.3691 | 1.4737 | 1.4737 | 1.4414 | 1.4414 | 2.3501 | 2.3501 | 3.045 | 3.045 | 1.782 | 1.782 | 0 | 0 | 0 | 0 | 0 | 0 | 0 | 0 | 0 | 0 | 1.1812 | 1.1812 | 4.1272 | 4.1272 | 3.5975 | 3.5975 | 1.7135 | 1.7135 | 1.7212 | 1.7212 | 1.3751 | 1.3751 | 0.49759 | 0.49759 | 0 | 0 | 0 | 0 | 0 | 0 | 0 | 0 | 0 | 0 | 0.40419 | 0.40419 | 4.1908 | 4.1908 | 3.369 | 3.369 | 7.6791 | 7.6791 | 7.7185 | 7.7185 | 7.3718 | 7.3718 | 8.3824 | 8.3824 | 0.19918 | 0.19918 | 0 | 0 | 0 | 0 | 0 | 0 | 0 | 0 | 6.1991 | 6.1991 | 8.52 | 8.52 | 8.9028 | 8.9028 | 6.1507 | 6.1507 | 7.4846 | 7.4846 | 6.7259 | 6.7259 | 5.2073 | 5.2073 | 0 | 0 | 0 | 0 | 0 | 0 | 0 | 0 | 0 | 0 | 2.1886 | 2.1886 | 6.3786 | 6.3786 | 6.3063 | 6.3063 | 21.4876 | 21.4876 | 22.3675 | 22.3675 | 22.9767 | 22.9767 | 27.1118 | 27.1118 | 6.4782 | 6.4782 | 0 | 0 | 0 | 0 | 0 | 0 | 0.14105 | 0.14105 | 12.6176 | 12.6176 | 28.6629 | 28.6629 | 25.3855 | 25.3855 | 18.4997 | 18.4997 | 20.4032 | 20.4032 | 19.9327 | 19.9327 | 22.5516 | 22.5516 | 3e-05 | 3e-05 | 0 | 0 | 0 | 0 | 0 | 0 | 0 | 0 | 5.8069 | 5.8069 | 21.4483 | 21.4483 | 19.6677 | 19.6677 | 28.0012 | 28.0012 | 29.8402 | 29.8402 | 29.9859 | 29.9859 | 31.187 | 31.187 | 2.2803 | 2.2803 | 0.04898 | 0.04898 | 0.29435 | 0.29435 | 0.42319 | 0.42319 | 3.8734 | 3.8734 | 31.5275 | 31.5275 | 34.7896 | 34.7896 | 32.7191 | 32.7191 | 26.5572 | 26.5572 | 29.0795 | 29.0795 | 30.1815 | 30.1815 | 29.615 | 29.615 | 0 | 0 | 0 | 0 | 0.02692 | 0.02692 | 0.06133 | 0.06133 | 1.7424 | 1.7424 | 29.2598 | 29.2598 | 31.5804 | 31.5804 | 30.1835 | 30.1835 | 30.3006 | 30.3006 | 31.9871 | 31.9871 | 32.6227 | 32.6227 | 31.538 | 31.538 | 0 | 0 | 0.19171 | 0.19171 | 0.78191 | 0.78191 | 0.96881 | 0.96881 | 12.9931 | 12.9931 | 41.2316 | 41.2316 | 40.7169 | 40.7169 | 36.6543 | 36.6543 | 20.9243 | 20.9243 | 23.3508 | 23.3508 | 23.2482 | 23.2482 | 20.8343 | 20.8343 | 0 | 0 | 5e-05 | 5e-05 | 0.49807 | 0.49807 | 0.59767 | 0.59767 | 9.3231 | 9.3231 | 28.5844 | 28.5844 | 28.7602 | 28.7602 | 27.219 | 27.219 | 23.9887 | 23.9887 | 24.8138 | 24.8138 | 23.8854 | 23.8854 | 25.656 | 25.656 | 0 | 0 | 0.41843 | 0.41843 | 0.67168 | 0.67168 | 0.74022 | 0.74022 | 5.7587 | 5.7587 | 35.6827 | 35.6827 | 34.5898 | 34.5898 | 30.9269 | 30.9269 | 21.3723 | 21.3723 | 19.8223 | 19.8223 | 18.1704 | 18.1704 | 17.9923 | 17.9923 | 0 | 0 | 0.10745 | 0.10745 | 0.4309 | 0.4309 | 0.4605 | 0.4605 | 3.5993 | 3.5993 | 24.3118 | 24.3118 | 24.292 | 24.292 | 22.1443 | 22.1443 | 13.8441 | 13.8441 | 12.5235 | 12.5235 | 12.4837 | 12.4837 | 15.1161 | 15.1161 | 0 | 0 | 0.12135 | 0.12135 | 0.26131 | 0.26131 | 0.25741 | 0.25741 | 2.2443 | 2.2443 | 21.6095 | 21.6095 | 22.8035 | 22.8035 | 20.832 | 20.832 | 9.2629 | 9.2629 | 9.8205 | 9.8205 | 9.2716 | 9.2716 | 9.2077 | 9.2077 | 0 | 0 | 0.04145 | 0.04145 | 0.13359 | 0.13359 | 0.13613 | 0.13613 | 1.6504 | 1.6504 | 14.4554 | 14.4554 | 16.0437 | 16.0437 | 13.9878 | 13.9878 | 7.6728 | 7.6728 | 5.5426 | 5.5426 | 5.6377 | 5.6377 | 8.0662 | 8.0662 | 0 | 0 | 1e-05 | 1e-05 | 0.0742 | 0.0742 | 0.07947 | 0.07947 | 0.27915 | 0.27915 | 9.9785 | 9.9785 | 12.1942 | 12.1942 | 8.8525 | 8.8525 | 2.7253 | 2.7253 | 1.1363 | 1.1363 | 3.1997 | 3.1997 | 1.826 | 1.826 | 0 | 0 | 0 | 0 | 5e-05 | 5e-05 | 0.00158 | 0.00158 | 0.02026 | 0.02026 | 2.9339 | 2.9339 | 3.5662 | 3.5662 | 4.0017 | 4.0017 | 0.82963 | 0.82963 | 9e-05 | 9e-05 | 0.52102 | 0.52102 | 0.0001 | 0.0001 | 0 | 0 | 0 | 0 | 0 | 0 | 0 | 0 | 0 | 0 | 0.00012 | 0.00012 | 1.5985 | 1.5985 | 0.1435 | 0.1435 | 1e-05 | 1e-05 | 3e-05 | 3e-05 | 3e-05 | 3e-05 | 3e-05 | 3e-05 | 0 | 0 | 0 | 0 | 0 | 0 | 0 | 0 | 0 | 0 | 2e-05 | 2e-05 | 8e-05 | 8e-05 | 7e-05 | 7e-05 | 1e-05 | 1e-05 | 1e-05 | 1e-05 | 0 | 0 | 0 | 0 | 0 | 0 | 0 | 0 | 0 | 0 | 0 | 0 | 0 | 0 | 0 | 0 | 3e-05 | 3e-05 | 1e-05 | 1e-05 | 0 | 0 | 0 | 0 | 0 | 0 | 0 | 0 | 0 | 0 | 0 | 0 | 0 | 0 | 0 | 0 | 0 | 0 | 0 | 0 | 1e-05 | 1e-05 | 0 | 0 | 1e-05 | 1e-05 | 1e-05 | 1e-05 | 0 | 0 | 0 | 0 | 0 | 0 | 0 | 0 | 0 | 0 | 0 | 0 | 0 | 0 | 0 | 0 | 1e-05 | 1e-05 | 1e-05 | 1e-05 | 0 | 0 | 0 | 0 | 0 | 0 | 0 | 0 | 0 | 0 | 0 | 0 | 0 | 0 | 0 | 0 | 0 | 0 | 0 | 0 | 0 | 0 | 0 | 0 | 7e-05 | 7e-05 | 7e-05 | 7e-05 | 7e-05 | 7e-05 | 0 | 0 | 0 | 0 | 0 | 0 | 0 | 0 | 0 | 0 | 0 | 0 | 0.13409 | 0.13409 | 0.18746 | 0.18746 | 0.4422 | 0.4422 | 0.20224 | 0.20224 | 0.20335 | 0.20335 | 0.1897 | 0.1897 | 0 | 0 | 0 | 0 | 0 | 0 | 0 | 0 | 0 | 0 | 0 | 0 | 0.27764 | 0.27764 | 0.50881 | 0.50881 | 0.73105 | 0.73105 | 5.1034 | 5.1034 | 5.1847 | 5.1847 | 5.2107 | 5.2107 | 5.7601 | 5.7601 | 0 | 0 | 0 | 0 | 0 | 0 | 0 | 0 | 0 | 0 | 4.8488 | 4.8488 | 7.6513 | 7.6513 | 8.372 | 8.372 | 5.9857 | 5.9857 | 5.7494 | 5.7494 | 6.2619 | 6.2619 | 3.094 | 3.094 | 0 | 0 | 0 | 0 | 0 | 0 | 0 | 0 | 0 | 0 | 1.4919 | 1.4919 | 6.0858 | 6.0858 | 6.4329 | 6.4329 | 22.9956 | 22.9956 | 24.6317 | 24.6317 | 24.0385 | 24.0385 | 24.1858 | 24.1858 | 0 | 0 | 0 | 0 | 0 | 0 | 0 | 0 | 0 | 0 | 19.7997 | 19.7997 | 25.2982 | 25.2982 | 23.3025 | 23.3025 | 16.9576 | 16.9576 | 18.3394 | 18.3394 | 19.0909 | 19.0909 | 14.8686 | 14.8686 | 0 | 0 | 0 | 0 | 0 | 0 | 0 | 0 | 0 | 0 | 10.1684 | 10.1684 | 19.0238 | 19.0238 | 18.1108 | 18.1108 | 38.1275 | 38.1275 | 39.5124 | 39.5124 | 39.1593 | 39.1593 | 43.2219 | 43.2219 | 17.559 | 17.559 | 0 | 0 | 0 | 0 | 1e-05 | 1e-05 | 0.0079 | 0.0079 | 28.0561 | 28.0561 | 43.2872 | 43.2872 | 41.4148 | 41.4148 | 32.1165 | 32.1165 | 32.6217 | 32.6217 | 32.8931 | 32.8931 | 34.2048 | 34.2048 | 1.3822 | 1.3822 | 0 | 0 | 0 | 0 | 0 | 0 | 0 | 0 | 14.4003 | 14.4003 | 36.06 | 36.06 | 34.7353 | 34.7353 | 43.2961 | 43.2961 | 44.9775 | 44.9775 | 45.607 | 45.607 | 46.5104 | 46.5104 | 17.3175 | 17.3175 | 0.29536 | 0.29536 | 0.75858 | 0.75858 | 0.90388 | 0.90388 | 1.3951 | 1.3951 | 45.9131 | 45.9131 | 52.4605 | 52.4605 | 51.3376 | 51.3376 | 39.7346 | 39.7346 | 41.0904 | 41.0904 | 41.7081 | 41.7081 | 40.8604 | 40.8604 | 1.3708 | 1.3708 | 3e-05 | 3e-05 | 0.26928 | 0.26928 | 0.34777 | 0.34777 | 0.7128 | 0.7128 | 41.1855 | 41.1855 | 47.0632 | 47.0632 | 44.7562 | 44.7562 | 46.5226 | 46.5226 | 46.9538 | 46.9538 | 45.9252 | 45.9252 | 46.9261 | 46.9261 | 0 | 0 | 0.46504 | 0.46504 | 1.4008 | 1.4008 | 1.6375 | 1.6375 | 26.2673 | 26.2673 | 53.3311 | 53.3311 | 53.364 | 53.364 | 50.4991 | 50.4991 | 36.7255 | 36.7255 | 38.8765 | 38.8765 | 37.6617 | 37.6617 | 34.364 | 34.364 | 0 | 0 | 0.05839 | 0.05839 | 0.81781 | 0.81781 | 0.91823 | 0.91823 | 13.5571 | 13.5571 | 46.1459 | 46.1459 | 45.2261 | 45.2261 | 41.9684 | 41.9684 | 38.2838 | 38.2838 | 38.6423 | 38.6423 | 38.3828 | 38.3828 | 40.2193 | 40.2193 | 1.0201 | 1.0201 | 1.1972 | 1.1972 | 1.5068 | 1.5068 | 1.4383 | 1.4383 | 13.9325 | 13.9325 | 45.5056 | 45.5056 | 46.6431 | 46.6431 | 46.3078 | 46.3078 | 32.522 | 32.522 | 33.1803 | 33.1803 | 32.126 | 32.126 | 32.8186 | 32.8186 | 0 | 0 | 0.35293 | 0.35293 | 0.85434 | 0.85434 | 1.0025 | 1.0025 | 7.9334 | 7.9334 | 40.819 | 40.819 | 41.3374 | 41.3374 | 38.2568 | 38.2568 | 27.6886 | 27.6886 | 25.9574 | 25.9574 | 29.4021 | 29.4021 | 28.124 | 28.124 | 0.41602 | 0.41602 | 0.23171 | 0.23171 | 0.53952 | 0.53952 | 0.67063 | 0.67063 | 4.0684 | 4.0684 | 38.0391 | 38.0391 | 38.0459 | 38.0459 | 35.3753 | 35.3753 | 20.4922 | 20.4922 | 20.783 | 20.783 | 19.6216 | 19.6216 | 17.6443 | 17.6443 | 0 | 0 | 0.04657 | 0.04657 | 0.27983 | 0.27983 | 0.31312 | 0.31312 | 2.5074 | 2.5074 | 28.694 | 28.694 | 28.442 | 28.442 | 27.9053 | 27.9053 | 20.3205 | 20.3205 | 19.5351 | 19.5351 | 21.3355 | 21.3355 | 20.356 | 20.356 | 0 | 0 | 0.03906 | 0.03906 | 0.23354 | 0.23354 | 0.31852 | 0.31852 | 0.82923 | 0.82923 | 29.324 | 29.324 | 30.462 | 30.462 | 27.062 | 27.062 | 8.8431 | 8.8431 | 13.2078 | 13.2078 | 8.597 | 8.597 | 8.6046 | 8.6046 | 0 | 0 | 0 | 0 | 8e-05 | 8e-05 | 0.01585 | 0.01585 | 0.02663 | 0.02663 | 13.4006 | 13.4006 | 16.5278 | 16.5278 | 15.0206 | 15.0206 | 7.8278 | 7.8278 | 7.7159 | 7.7159 | 9.2554 | 9.2554 | 7.4512 | 7.4512 | 0 | 0 | 0 | 0 | 0 | 0 | 0 | 0 | 0 | 0 | 7.6693 | 7.6693 | 10.7668 | 10.7668 | 8.2755 | 8.2755 | 0.46037 | 0.46037 | 1.9242 | 1.9242 | 0.47263 | 0.47263 | 0.00017 | 0.00017 | 0 | 0 | 0 | 0 | 0 | 0 | 0 | 0 | 0 | 0 | 8e-05 | 8e-05 | 1.2812 | 1.2812 | 0.639 | 0.639
|  |  | 31 | Las Palmas 220 | Las Palmas 220 | Cardones 220 | 2.4468 | 2.4468 | 1.0873 | 1.0873 | 1.7854 | 1.7854 | 0 | 0 | 0 | 0 | 0 | 0 | 0 | 0 | 0 | 0 | 0 | 0 | 1.0418 | 1.0418 | 2.0165 | 2.0165 | 2.0292 | 2.0292 | 1.0234 | 1.0234 | 1.6361 | 1.6361 | 1.634 | 1.634 | 0 | 0 | 0 | 0 | 0 | 0 | 0 | 0 | 0 | 0 | 0 | 0 | 0.41075 | 0.41075 | 1.2172 | 1.2172 | 1.5932 | 1.5932 | 2.4744 | 2.4744 | 2.5004 | 2.5004 | 2.4732 | 2.4732 | 0.51691 | 0.51691 | 0 | 0 | 0 | 0 | 0 | 0 | 0 | 0 | 0 | 0 | 2.0006 | 2.0006 | 2.6086 | 2.6086 | 2.3104 | 2.3104 | 2.2262 | 2.2262 | 2.4335 | 2.4335 | 2.6348 | 2.6348 | 1e-05 | 1e-05 | 0 | 0 | 0 | 0 | 0 | 0 | 0 | 0 | 0 | 0 | 1.4007 | 1.4007 | 1.8773 | 1.8773 | 2.2848 | 2.2848 | 3.3586 | 3.3586 | 3.418 | 3.418 | 3.4242 | 3.4242 | 0.58985 | 0.58985 | 0 | 0 | 0 | 0 | 0 | 0 | 0 | 0 | 0 | 0 | 2.4922 | 2.4922 | 3.3697 | 3.3697 | 3.4096 | 3.4096 | 3.2833 | 3.2833 | 3.322 | 3.322 | 3.0241 | 3.0241 | 0 | 0 | 0 | 0 | 0 | 0 | 0 | 0 | 0 | 0 | 0 | 0 | 0.97369 | 0.97369 | 2.546 | 2.546 | 2.6087 | 2.6087 | 3.8876 | 3.8876 | 4.0019 | 4.0019 | 3.8119 | 3.8119 | 3.3178 | 3.3178 | 0.38286 | 0.38286 | 0 | 0 | 0 | 0 | 0 | 0 | 0 | 0 | 3.4441 | 3.4441 | 4.4053 | 4.4053 | 5.586 | 5.586 | 4.2264 | 4.2264 | 4.3813 | 4.3813 | 4.992 | 4.992 | 1.8612 | 1.8612 | 0 | 0 | 0 | 0 | 0 | 0 | 0 | 0 | 0 | 0 | 1.7598 | 1.7598 | 3.4335 | 3.4335 | 3.7257 | 3.7257 | 14.4627 | 14.4627 | 15.8708 | 15.8708 | 15.095 | 15.095 | 15.4312 | 15.4312 | 0.78933 | 0.78933 | 0 | 0 | 0 | 0 | 0 | 0 | 0.00061 | 0.00061 | 13.6852 | 13.6852 | 16.7676 | 16.7676 | 15.7467 | 15.7467 | 13.1799 | 13.1799 | 12.9258 | 12.9258 | 11.3499 | 11.3499 | 9.4178 | 9.4178 | 0 | 0 | 0 | 0 | 0 | 0 | 0 | 0 | 0 | 0 | 7.4471 | 7.4471 | 11.3207 | 11.3207 | 10.8101 | 10.8101 | 25.2708 | 25.2708 | 27.2557 | 27.2557 | 28.6646 | 28.6646 | 31.57 | 31.57 | 6.4922 | 6.4922 | 0 | 0 | 0 | 0 | 0 | 0 | 2e-05 | 2e-05 | 10.4428 | 10.4428 | 32.7258 | 32.7258 | 31.1884 | 31.1884 | 21.6801 | 21.6801 | 22.0731 | 22.0731 | 21.9773 | 21.9773 | 24.4375 | 24.4375 | 1.3027 | 1.3027 | 0 | 0 | 0 | 0 | 0 | 0 | 0 | 0 | 4.0486 | 4.0486 | 23.5491 | 23.5491 | 23.4757 | 23.4757 | 32.5641 | 32.5641 | 34.1415 | 34.1415 | 33.1813 | 33.1813 | 35.1851 | 35.1851 | 0.52853 | 0.52853 | 0 | 0 | 0.08975 | 0.08975 | 0.16608 | 0.16608 | 4.5204 | 4.5204 | 32.0005 | 32.0005 | 36.0514 | 36.0514 | 36.3091 | 36.3091 | 29.4558 | 29.4558 | 29.6572 | 29.6572 | 30.5703 | 30.5703 | 30.2963 | 30.2963 | 0 | 0 | 0 | 0 | 0 | 0 | 0 | 0 | 2.1824 | 2.1824 | 26.1606 | 26.1606 | 30.7334 | 30.7334 | 29.2156 | 29.2156 | 39.9846 | 39.9846 | 41.209 | 41.209 | 41.6144 | 41.6144 | 42.8973 | 42.8973 | 0.16516 | 0.16516 | 0.13191 | 0.13191 | 0.7598 | 0.7598 | 0.91204 | 0.91204 | 19.1508 | 19.1508 | 42.9345 | 42.9345 | 44.7184 | 44.7184 | 46.2558 | 46.2558 | 33.8614 | 33.8614 | 34.6119 | 34.6119 | 33.6528 | 33.6528 | 33.3571 | 33.3571 | 0 | 0 | 0 | 0 | 0.38892 | 0.38892 | 0.52966 | 0.52966 | 10.16 | 10.16 | 34.9747 | 34.9747 | 36.4598 | 36.4598 | 38.1489 | 38.1489 | 26.5229 | 26.5229 | 26.5593 | 26.5593 | 26.1604 | 26.1604 | 26.0471 | 26.0471 | 1.9578 | 1.9578 | 0.79374 | 0.79374 | 0.75979 | 0.75979 | 1.0995 | 1.0995 | 10.1892 | 10.1892 | 32.4767 | 32.4767 | 31.1846 | 31.1846 | 32.9875 | 32.9875 | 19.5971 | 19.5971 | 20.5205 | 20.5205 | 20.1965 | 20.1965 | 18.5553 | 18.5553 | 0.29283 | 0.29283 | 0.22809 | 0.22809 | 0.44735 | 0.44735 | 0.53752 | 0.53752 | 6.2577 | 6.2577 | 25.7404 | 25.7404 | 24.9154 | 24.9154 | 24.7556 | 24.7556 | 19.5554 | 19.5554 | 18.3165 | 18.3165 | 16.8923 | 16.8923 | 18.3268 | 18.3268 | 0.03701 | 0.03701 | 0.02853 | 0.02853 | 0.21466 | 0.21466 | 0.29223 | 0.29223 | 1.5925 | 1.5925 | 23.357 | 23.357 | 24.3049 | 24.3049 | 23.3002 | 23.3002 | 12.1745 | 12.1745 | 11.2372 | 11.2372 | 9.7118 | 9.7118 | 9.6913 | 9.6913 | 0 | 0 | 0 | 0 | 0.07647 | 0.07647 | 0.11039 | 0.11039 | 0.73899 | 0.73899 | 14.1061 | 14.1061 | 14.3826 | 14.3826 | 13.5498 | 13.5498 | 9.2668 | 9.2668 | 7.7787 | 7.7787 | 9.2216 | 9.2216 | 9.0186 | 9.0186 | 0.17302 | 0.17302 | 0.03642 | 0.03642 | 0.07742 | 0.07742 | 0.10214 | 0.10214 | 0.56639 | 0.56639 | 12.6324 | 12.6324 | 14.1592 | 14.1592 | 12.7784 | 12.7784 | 3.3082 | 3.3082 | 4.1834 | 4.1834 | 4.042 | 4.042 | 4.1792 | 4.1792 | 0 | 0 | 0 | 0 | 0.02721 | 0.02721 | 0.03687 | 0.03687 | 0.07914 | 0.07914 | 4.5765 | 4.5765 | 4.8208 | 4.8208 | 4.7478 | 4.7478 | 3.2847 | 3.2847 | 2.5946 | 2.5946 | 3.5088 | 3.5088 | 3.2734 | 3.2734 | 0.17511 | 0.17511 | 0 | 0 | 0 | 0 | 0 | 0 | 0 | 0 | 1.9398 | 1.9398 | 3.21 | 3.21 | 2.6014 | 2.6014 | 1.5217 | 1.5217 | 2.1645 | 2.1645 | 1.581 | 1.581 | 1.5407 | 1.5407 | 0 | 0 | 0 | 0 | 0 | 0 | 0 | 0 | 0 | 0 | 1.7552 | 1.7552 | 1.9344 | 1.9344 | 2.1535 | 2.1535 | 2.0707 | 2.0707 | 1.4605 | 1.4605 | 1.912 | 1.912 | 1.3444 | 1.3444 | 0 | 0 | 0 | 0 | 0 | 0 | 0 | 0 | 0 | 0 | 1.5411 | 1.5411 | 2.3982 | 2.3982 | 2.1344 | 2.1344 | 2.0381 | 2.0381 | 1.9068 | 1.9068 | 1.6116 | 1.6116 | 1.243 | 1.243 | 0 | 0 | 0 | 0 | 0 | 0 | 0 | 0 | 0 | 0 | 1.4775 | 1.4775 | 2.1182 | 2.1182 | 2.1088 | 2.1088 | 1.9516 | 1.9516 | 1.9718 | 1.9718 | 1.977 | 1.977 | 0.16967 | 0.16967 | 0 | 0 | 0 | 0 | 0 | 0 | 0 | 0 | 0 | 0 | 1.8984 | 1.8984 | 1.9704 | 1.9704 | 1.9967 | 1.9967 | 1.9734 | 1.9734 | 1.9711 | 1.9711 | 1.9755 | 1.9755 | 0 | 0 | 0 | 0 | 0 | 0 | 0 | 0 | 0 | 0 | 0 | 0 | 1.2633 | 1.2633 | 1.9367 | 1.9367 | 1.8398 | 1.8398 | 2.0506 | 2.0506 | 2.083 | 2.083 | 2.684 | 2.684 | 0 | 0 | 0 | 0 | 0 | 0 | 0 | 0 | 0 | 0 | 0 | 0 | 1.9948 | 1.9948 | 2.6699 | 2.6699 | 2.6757 | 2.6757 | 2.4187 | 2.4187 | 2.0395 | 2.0395 | 2.4324 | 2.4324 | 0 | 0 | 0 | 0 | 0 | 0 | 0 | 0 | 0 | 0 | 0 | 0 | 1.3578 | 1.3578 | 2.0574 | 2.0574 | 2.406 | 2.406 | 4.7703 | 4.7703 | 4.1525 | 4.1525 | 4.1248 | 4.1248 | 3.6277 | 3.6277 | 0 | 0 | 0 | 0 | 0 | 0 | 0 | 0 | 0 | 0 | 3.0077 | 3.0077 | 5.4874 | 5.4874 | 5.2197 | 5.2197 | 4.0456 | 4.0456 | 4.0099 | 4.0099 | 3.9954 | 3.9954 | 2.6048 | 2.6048 | 0 | 0 | 0 | 0 | 0 | 0 | 0 | 0 | 0 | 0 | 1.7974 | 1.7974 | 4.6732 | 4.6732 | 4.5701 | 4.5701 | 8.4452 | 8.4452 | 8.3652 | 8.3652 | 8.0808 | 8.0808 | 8.7895 | 8.7895 | 2e-05 | 2e-05 | 0 | 0 | 0 | 0 | 0 | 0 | 0 | 0 | 7.2557 | 7.2557 | 9.5207 | 9.5207 | 9.033 | 9.033 | 7.7333 | 7.7333 | 7.7697 | 7.7697 | 7.8352 | 7.8352 | 5.988 | 5.988 | 0 | 0 | 0 | 0 | 0 | 0 | 0 | 0 | 0 | 0 | 4.6227 | 4.6227 | 7.5986 | 7.5986 | 8.3729 | 8.3729 | 20.4789 | 20.4789 | 22.329 | 22.329 | 23.0196 | 23.0196 | 28.9553 | 28.9553 | 5.2535 | 5.2535 | 0.0005 | 0.0005 | 0.00012 | 0.00012 | 0.01172 | 0.01172 | 0.53465 | 0.53465 | 7.1661 | 7.1661 | 30.1176 | 30.1176 | 26.5426 | 26.5426 | 17.1958 | 17.1958 | 18.9782 | 18.9782 | 18.2069 | 18.2069 | 21.3717 | 21.3717 | 2.1746 | 2.1746 | 0 | 0 | 0 | 0 | 0 | 0 | 0 | 0 | 2.4435 | 2.4435 | 22.1019 | 22.1019 | 18.4953 | 18.4953 | 26.5669 | 26.5669 | 28.5888 | 28.5888 | 27.958 | 27.958 | 28.647 | 28.647 | 3.8262 | 3.8262 | 0.05488 | 0.05488 | 0.27053 | 0.27053 | 0.33866 | 0.33866 | 4.308 | 4.308 | 28.3821 | 28.3821 | 31.8686 | 31.8686 | 32.3369 | 32.3369 | 23.4699 | 23.4699 | 25.9155 | 25.9155 | 25.402 | 25.402 | 25.2413 | 25.2413 | 4e-05 | 4e-05 | 0 | 0 | 0.04113 | 0.04113 | 0.08035 | 0.08035 | 2.7696 | 2.7696 | 24.7917 | 24.7917 | 29.1262 | 29.1262 | 27.5626 | 27.5626 | 31.0251 | 31.0251 | 31.6503 | 31.6503 | 31.0362 | 31.0362 | 31.7414 | 31.7414 | 0.22976 | 0.22976 | 0.15269 | 0.15269 | 0.649 | 0.649 | 0.85288 | 0.85288 | 12.2019 | 12.2019 | 39.6491 | 39.6491 | 39.9218 | 39.9218 | 36.9195 | 36.9195 | 22.1668 | 22.1668 | 24.915 | 24.915 | 22.6547 | 22.6547 | 19.5419 | 19.5419 | 0 | 0 | 0.01628 | 0.01628 | 0.28483 | 0.28483 | 0.43291 | 0.43291 | 8.6633 | 8.6633 | 26.8046 | 26.8046 | 29.3184 | 29.3184 | 27.8889 | 27.8889 | 24.3934 | 24.3934 | 20.7045 | 20.7045 | 20.4312 | 20.4312 | 21.9839 | 21.9839 | 1.1776 | 1.1776 | 0.56223 | 0.56223 | 0.70692 | 0.70692 | 0.74063 | 0.74063 | 6.5633 | 6.5633 | 28.9058 | 28.9058 | 29.4396 | 29.4396 | 27.0598 | 27.0598 | 17.9191 | 17.9191 | 17.2047 | 17.2047 | 17.6082 | 17.6082 | 15.4262 | 15.4262 | 0.0106 | 0.0106 | 0.10115 | 0.10115 | 0.39957 | 0.39957 | 0.51187 | 0.51187 | 3.4782 | 3.4782 | 24.6735 | 24.6735 | 23.6198 | 23.6198 | 19.9621 | 19.9621 | 9.3131 | 9.3131 | 7.8776 | 7.8776 | 8.1158 | 8.1158 | 9.2787 | 9.2787 | 0 | 0 | 0.0467 | 0.0467 | 0.1464 | 0.1464 | 0.1612 | 0.1612 | 0.34244 | 0.34244 | 17.2715 | 17.2715 | 16.7427 | 16.7427 | 14.7024 | 14.7024 | 5.3999 | 5.3999 | 4.5432 | 4.5432 | 5.9573 | 5.9573 | 4.9306 | 4.9306 | 0 | 0 | 0 | 0 | 0.01539 | 0.01539 | 0.05672 | 0.05672 | 0.26677 | 0.26677 | 8.3048 | 8.3048 | 7.987 | 7.987 | 7.3226 | 7.3226 | 6.1375 | 6.1375 | 3.5705 | 3.5705 | 5.6928 | 5.6928 | 5.8949 | 5.8949 | 4e-05 | 4e-05 | 0.01617 | 0.01617 | 0.04891 | 0.04891 | 0.07602 | 0.07602 | 0.67677 | 0.67677 | 7.2486 | 7.2486 | 6.9799 | 6.9799 | 7.3119 | 7.3119 | 4.016 | 4.016 | 4.5001 | 4.5001 | 4.0292 | 4.0292 | 4.15 | 4.15 | 0 | 0 | 0 | 0 | 0.04802 | 0.04802 | 0.04896 | 0.04896 | 0.40388 | 0.40388 | 3.5804 | 3.5804 | 4.3083 | 4.3083 | 4.2881 | 4.2881 | 0.00014 | 0.00014 | 8e-05 | 8e-05 | 0.00012 | 0.00012 | 0.0001 | 0.0001 | 0 | 0 | 0 | 0 | 0 | 0 | 0 | 0 | 0 | 0 | 7e-05 | 7e-05 | 0.52904 | 0.52904 | 0.00016 | 0.00016 | 4e-05 | 4e-05 | 5e-05 | 5e-05 | 4e-05 | 4e-05 | 3e-05 | 3e-05 | 0 | 0 | 0 | 0 | 0 | 0 | 0 | 0 | 0 | 0 | 4e-05 | 4e-05 | 9e-05 | 9e-05 | 4e-05 | 4e-05 | 4e-05 | 4e-05 | 4e-05 | 4e-05 | 4e-05 | 4e-05 | 0 | 0 | 0 | 0 | 0 | 0 | 0 | 0 | 0 | 0 | 0 | 0 | 5e-05 | 5e-05 | 8e-05 | 8e-05 | 4e-05 | 4e-05 | 2e-05 | 2e-05 | 2e-05 | 2e-05 | 0 | 0 | 0 | 0 | 0 | 0 | 0 | 0 | 0 | 0 | 0 | 0 | 0 | 0 | 1e-05 | 1e-05 | 3e-05 | 3e-05 | 2e-05 | 2e-05 | 0 | 0 | 0 | 0 | 2e-05 | 2e-05 | 0 | 0 | 0 | 0 | 0 | 0 | 0 | 0 | 0 | 0 | 0 | 0 | 0 | 0 | 4e-05 | 4e-05 | 6e-05 | 6e-05 | 0 | 0 | 0 | 0 | 0 | 0 | 0 | 0 | 0 | 0 | 0 | 0 | 0 | 0 | 0 | 0 | 0 | 0 | 0 | 0 | 1.1527 | 1.1527 | 2e-05 | 2e-05 | 1.1543 | 1.1543 | 0.14349 | 0.14349 | 0.13862 | 0.13862 | 0 | 0 | 0 | 0 | 0 | 0 | 0 | 0 | 0 | 0 | 0 | 0 | 0.20867 | 0.20867 | 1.3669 | 1.3669 | 0.76957 | 0.76957 | 0.22139 | 0.22139 | 0.22227 | 0.22227 | 0.22228 | 0.22228 | 0 | 0 | 0 | 0 | 0 | 0 | 0 | 0 | 0 | 0 | 0 | 0 | 2e-05 | 2e-05 | 1.3822 | 1.3822 | 1.4869 | 1.4869 | 1.4508 | 1.4508 | 2.3525 | 2.3525 | 3.0452 | 3.0452 | 1.7959 | 1.7959 | 0 | 0 | 0 | 0 | 0 | 0 | 0 | 0 | 0 | 0 | 1.1913 | 1.1913 | 4.1601 | 4.1601 | 3.6267 | 3.6267 | 1.7199 | 1.7199 | 1.7309 | 1.7309 | 1.3794 | 1.3794 | 0.50149 | 0.50149 | 0 | 0 | 0 | 0 | 0 | 0 | 0 | 0 | 0 | 0 | 0.40788 | 0.40788 | 4.2253 | 4.2253 | 3.3953 | 3.3953 | 7.7053 | 7.7053 | 7.7468 | 7.7468 | 7.3942 | 7.3942 | 8.4244 | 8.4244 | 0.85316 | 0.85316 | 0 | 0 | 0 | 0 | 0 | 0 | 0 | 0 | 6.2598 | 6.2598 | 8.6023 | 8.6023 | 8.9829 | 8.9829 | 6.1763 | 6.1763 | 7.5161 | 7.5161 | 6.7664 | 6.7664 | 5.2458 | 5.2458 | 0 | 0 | 0 | 0 | 0 | 0 | 0 | 0 | 0 | 0 | 2.2124 | 2.2124 | 6.4378 | 6.4378 | 6.3576 | 6.3576 | 21.6349 | 21.6349 | 22.4722 | 22.4722 | 23.0874 | 23.0874 | 27.2782 | 27.2782 | 6.5894 | 6.5894 | 0 | 0 | 0 | 0 | 0 | 0 | 0.15112 | 0.15112 | 12.8189 | 12.8189 | 28.924 | 28.924 | 25.5847 | 25.5847 | 18.6268 | 18.6268 | 20.5441 | 20.5441 | 20.035 | 20.035 | 22.7025 | 22.7025 | 3e-05 | 3e-05 | 0 | 0 | 0 | 0 | 0 | 0 | 0 | 0 | 5.9302 | 5.9302 | 21.6463 | 21.6463 | 19.8248 | 19.8248 | 28.1594 | 28.1594 | 29.9594 | 29.9594 | 30.1242 | 30.1242 | 31.3485 | 31.3485 | 2.2978 | 2.2978 | 0.04921 | 0.04921 | 0.29537 | 0.29537 | 0.42683 | 0.42683 | 5.0918 | 5.0918 | 31.8207 | 31.8207 | 35.084 | 35.084 | 32.9759 | 32.9759 | 26.7211 | 26.7211 | 29.2701 | 29.2701 | 30.3712 | 30.3712 | 29.7992 | 29.7992 | 0 | 0 | 0 | 0 | 0.0269 | 0.0269 | 0.0618 | 0.0618 | 2.3409 | 2.3409 | 29.546 | 29.546 | 31.8563 | 31.8563 | 30.4259 | 30.4259 | 30.3054 | 30.3054 | 31.9914 | 31.9914 | 32.6313 | 32.6313 | 31.6039 | 31.6039 | 0 | 0 | 0.19283 | 0.19283 | 0.78194 | 0.78194 | 0.97187 | 0.97187 | 13.1021 | 13.1021 | 41.4702 | 41.4702 | 40.9249 | 40.9249 | 36.8508 | 36.8508 | 20.983 | 20.983 | 23.3766 | 23.3766 | 23.2677 | 23.2677 | 20.8895 | 20.8895 | 0 | 0 | 5e-05 | 5e-05 | 0.49795 | 0.49795 | 0.5998 | 0.5998 | 9.4103 | 9.4103 | 28.7927 | 28.7927 | 28.9639 | 28.9639 | 27.38 | 27.38 | 24.0427 | 24.0427 | 24.8537 | 24.8537 | 23.9062 | 23.9062 | 25.7044 | 25.7044 | 0 | 0 | 0.42059 | 0.42059 | 0.67359 | 0.67359 | 0.74307 | 0.74307 | 5.805 | 5.805 | 35.8579 | 35.8579 | 34.7348 | 34.7348 | 31.0402 | 31.0402 | 21.4333 | 21.4333 | 19.892 | 19.892 | 18.2016 | 18.2016 | 18.0387 | 18.0387 | 0 | 0 | 0.10798 | 0.10798 | 0.43163 | 0.43163 | 0.4617 | 0.4617 | 3.6272 | 3.6272 | 24.4672 | 24.4672 | 24.3984 | 24.3984 | 22.2508 | 22.2508 | 13.9148 | 13.9148 | 12.565 | 12.565 | 12.5427 | 12.5427 | 15.1808 | 15.1808 | 0 | 0 | 0.12199 | 0.12199 | 0.2621 | 0.2621 | 0.25903 | 0.25903 | 2.2639 | 2.2639 | 21.7768 | 21.7768 | 22.9543 | 22.9543 | 20.9568 | 20.9568 | 9.3241 | 9.3241 | 9.8847 | 9.8847 | 9.3278 | 9.3278 | 9.251 | 9.251 | 0 | 0 | 0.04145 | 0.04145 | 0.13412 | 0.13412 | 0.1366 | 0.1366 | 1.6642 | 1.6642 | 14.5781 | 14.5781 | 16.1551 | 16.1551 | 14.0861 | 14.0861 | 7.6993 | 7.6993 | 5.5916 | 5.5916 | 5.6791 | 5.6791 | 8.1157 | 8.1157 | 0 | 0 | 1e-05 | 1e-05 | 0.07414 | 0.07414 | 0.07961 | 0.07961 | 0.28139 | 0.28139 | 10.0621 | 10.0621 | 12.2884 | 12.2884 | 8.9186 | 8.9186 | 2.7477 | 2.7477 | 1.1476 | 1.1476 | 3.2318 | 3.2318 | 1.8379 | 1.8379 | 0 | 0 | 0 | 0 | 5e-05 | 5e-05 | 0.00158 | 0.00158 | 0.02039 | 0.02039 | 2.9659 | 2.9659 | 3.5968 | 3.5968 | 4.039 | 4.039 | 0.84235 | 0.84235 | 9e-05 | 9e-05 | 0.5269 | 0.5269 | 0.0001 | 0.0001 | 0 | 0 | 0 | 0 | 0 | 0 | 0 | 0 | 0 | 0 | 0.00012 | 0.00012 | 1.6065 | 1.6065 | 0.14464 | 0.14464 | 1e-05 | 1e-05 | 3e-05 | 3e-05 | 3e-05 | 3e-05 | 3e-05 | 3e-05 | 0 | 0 | 0 | 0 | 0 | 0 | 0 | 0 | 0 | 0 | 2e-05 | 2e-05 | 8e-05 | 8e-05 | 7e-05 | 7e-05 | 1e-05 | 1e-05 | 1e-05 | 1e-05 | 0 | 0 | 0 | 0 | 0 | 0 | 0 | 0 | 0 | 0 | 0 | 0 | 0 | 0 | 0 | 0 | 3e-05 | 3e-05 | 1e-05 | 1e-05 | 0 | 0 | 0 | 0 | 0 | 0 | 0 | 0 | 0 | 0 | 0 | 0 | 0 | 0 | 0 | 0 | 0 | 0 | 0 | 0 | 1e-05 | 1e-05 | 0 | 0 | 1e-05 | 1e-05 | 1e-05 | 1e-05 | 0 | 0 | 0 | 0 | 0 | 0 | 0 | 0 | 0 | 0 | 0 | 0 | 0 | 0 | 0 | 0 | 1e-05 | 1e-05 | 1e-05 | 1e-05 | 0 | 0 | 0 | 0 | 0 | 0 | 0 | 0 | 0 | 0 | 0 | 0 | 0 | 0 | 0 | 0 | 0 | 0 | 0 | 0 | 0 | 0 | 0 | 0 | 7e-05 | 7e-05 | 7e-05 | 7e-05 | 8e-05 | 8e-05 | 0 | 0 | 0 | 0 | 0 | 0 | 0 | 0 | 0 | 0 | 0 | 0 | 0.13396 | 0.13396 | 0.18883 | 0.18883 | 0.44544 | 0.44544 | 0.20214 | 0.20214 | 0.20325 | 0.20325 | 0.1896 | 0.1896 | 0 | 0 | 0 | 0 | 0 | 0 | 0 | 0 | 0 | 0 | 0 | 0 | 0.27736 | 0.27736 | 0.50917 | 0.50917 | 0.73298 | 0.73298 | 5.1126 | 5.1126 | 5.1932 | 5.1932 | 5.2157 | 5.2157 | 5.7862 | 5.7862 | 0 | 0 | 0 | 0 | 0 | 0 | 0 | 0 | 0 | 0 | 4.9023 | 4.9023 | 7.7222 | 7.7222 | 8.4264 | 8.4264 | 5.999 | 5.999 | 5.7637 | 5.7637 | 6.2804 | 6.2804 | 3.1159 | 3.1159 | 0 | 0 | 0 | 0 | 0 | 0 | 0 | 0 | 0 | 0 | 1.5082 | 1.5082 | 6.1429 | 6.1429 | 6.4762 | 6.4762 | 23.1204 | 23.1204 | 24.736 | 24.736 | 24.1419 | 24.1419 | 24.3269 | 24.3269 | 0 | 0 | 0 | 0 | 0 | 0 | 0 | 0 | 0 | 0 | 19.9886 | 19.9886 | 25.5374 | 25.5374 | 23.5054 | 23.5054 | 17.055 | 17.055 | 18.4352 | 18.4352 | 19.1938 | 19.1938 | 14.9523 | 14.9523 | 0 | 0 | 0 | 0 | 0 | 0 | 0 | 0 | 0 | 0 | 10.2623 | 10.2623 | 19.214 | 19.214 | 18.27 | 18.27 | 38.3364 | 38.3364 | 39.7031 | 39.7031 | 39.3186 | 39.3186 | 43.4719 | 43.4719 | 17.699 | 17.699 | 0 | 0 | 0 | 0 | 1e-05 | 1e-05 | 0.00796 | 0.00796 | 28.3138 | 28.3138 | 43.6508 | 43.6508 | 41.7428 | 41.7428 | 32.3337 | 32.3337 | 32.8129 | 32.8129 | 33.0746 | 33.0746 | 34.3625 | 34.3625 | 1.3933 | 1.3933 | 0 | 0 | 0 | 0 | 0 | 0 | 0 | 0 | 14.5301 | 14.5301 | 36.3854 | 36.3854 | 35.0221 | 35.0221 | 43.4953 | 43.4953 | 45.1192 | 45.1192 | 45.7837 | 45.7837 | 46.7049 | 46.7049 | 17.4495 | 17.4495 | 0.29766 | 0.29766 | 0.76258 | 0.76258 | 0.91112 | 0.91112 | 1.4097 | 1.4097 | 46.3589 | 46.3589 | 52.8735 | 52.8735 | 51.694 | 51.694 | 39.9653 | 39.9653 | 41.2371 | 41.2371 | 41.9087 | 41.9087 | 41.0635 | 41.0635 | 1.3812 | 1.3812 | 3e-05 | 3e-05 | 0.27018 | 0.27018 | 0.35054 | 0.35054 | 0.71992 | 0.71992 | 41.5575 | 41.5575 | 47.4412 | 47.4412 | 45.1117 | 45.1117 | 46.5893 | 46.5893 | 46.9794 | 46.9794 | 45.9496 | 45.9496 | 47.0196 | 47.0196 | 0 | 0 | 0.46698 | 0.46698 | 1.4018 | 1.4018 | 1.6421 | 1.6421 | 26.4888 | 26.4888 | 53.6387 | 53.6387 | 53.6244 | 53.6244 | 50.7174 | 50.7174 | 36.8509 | 36.8509 | 38.9754 | 38.9754 | 37.7295 | 37.7295 | 34.4402 | 34.4402 | 0 | 0 | 0.0587 | 0.0587 | 0.81889 | 0.81889 | 0.9216 | 0.9216 | 13.6745 | 13.6745 | 46.4734 | 46.4734 | 45.515 | 45.515 | 42.2654 | 42.2654 | 38.3511 | 38.3511 | 38.6861 | 38.6861 | 38.4299 | 38.4299 | 40.2867 | 40.2867 | 1.0285 | 1.0285 | 1.2051 | 1.2051 | 1.5139 | 1.5139 | 1.4465 | 1.4465 | 14.0471 | 14.0471 | 45.7507 | 45.7507 | 46.8891 | 46.8891 | 46.5083 | 46.5083 | 32.6318 | 32.6318 | 33.2489 | 33.2489 | 32.2017 | 32.2017 | 32.903 | 32.903 | 0 | 0 | 0.35478 | 0.35478 | 0.85799 | 0.85799 | 1.0083 | 1.0083 | 7.9962 | 7.9962 | 41.0543 | 41.0543 | 41.5369 | 41.5369 | 38.4517 | 38.4517 | 27.8434 | 27.8434 | 26.0586 | 26.0586 | 29.4994 | 29.4994 | 28.242 | 28.242 | 0.41915 | 0.41915 | 0.23286 | 0.23286 | 0.54219 | 0.54219 | 0.67371 | 0.67371 | 4.1058 | 4.1058 | 38.3536 | 38.3536 | 38.3535 | 38.3535 | 35.6238 | 35.6238 | 20.6179 | 20.6179 | 20.8581 | 20.8581 | 19.6796 | 19.6796 | 17.7205 | 17.7205 | 0 | 0 | 0.04692 | 0.04692 | 0.28013 | 0.28013 | 0.3143 | 0.3143 | 2.529 | 2.529 | 28.9395 | 28.9395 | 28.6795 | 28.6795 | 28.1363 | 28.1363 | 20.4151 | 20.4151 | 19.6324 | 19.6324 | 21.4335 | 21.4335 | 20.4632 | 20.4632 | 0 | 0 | 0.03902 | 0.03902 | 0.23415 | 0.23415 | 0.32032 | 0.32032 | 0.8373 | 0.8373 | 29.5489 | 29.5489 | 30.6754 | 30.6754 | 27.2642 | 27.2642 | 8.8962 | 8.8962 | 13.277 | 13.277 | 8.646 | 8.646 | 8.6402 | 8.6402 | 0 | 0 | 0 | 0 | 8e-05 | 8e-05 | 0.01584 | 0.01584 | 0.02665 | 0.02665 | 13.4965 | 13.4965 | 16.6647 | 16.6647 | 15.1312 | 15.1312 | 7.8448 | 7.8448 | 7.7448 | 7.7448 | 9.2849 | 9.2849 | 7.4891 | 7.4891 | 0 | 0 | 0 | 0 | 0 | 0 | 0 | 0 | 0 | 0 | 7.7005 | 7.7005 | 10.8535 | 10.8535 | 8.327 | 8.327 | 0.46003 | 0.46003 | 1.9265 | 1.9265 | 0.47229 | 0.47229 | 0.00017 | 0.00017 | 0 | 0 | 0 | 0 | 0 | 0 | 0 | 0 | 0 | 0 | 9e-05 | 9e-05 | 1.2896 | 1.2896 | 0.64446 | 0.64446
|  |  | 32 | Los Vilos 220 | Los Vilos 220 | Choapa 110 | 2.4724 | 2.4724 | 1.0947 | 1.0947 | 1.7958 | 1.7958 | 0 | 0 | 0 | 0 | 0 | 0 | 0 | 0 | 0 | 0 | 0 | 0 | 1.0643 | 1.0643 | 2.0637 | 2.0637 | 2.073 | 2.073 | 1.0339 | 1.0339 | 1.6591 | 1.6591 | 1.6574 | 1.6574 | 0 | 0 | 0 | 0 | 0 | 0 | 0 | 0 | 0 | 0 | 0 | 0 | 0.42017 | 0.42017 | 1.2489 | 1.2489 | 1.6333 | 1.6333 | 2.4845 | 2.4845 | 2.5083 | 2.5083 | 2.4823 | 2.4823 | 0.53978 | 0.53978 | 0 | 0 | 0 | 0 | 0 | 0 | 0 | 0 | 0 | 0 | 2.0289 | 2.0289 | 2.6544 | 2.6544 | 2.345 | 2.345 | 2.2527 | 2.2527 | 2.4385 | 2.4385 | 2.643 | 2.643 | 2e-05 | 2e-05 | 0 | 0 | 0 | 0 | 0 | 0 | 0 | 0 | 0 | 0 | 1.4146 | 1.4146 | 1.9008 | 1.9008 | 2.3163 | 2.3163 | 3.3662 | 3.3662 | 3.4247 | 3.4247 | 3.4284 | 3.4284 | 0.60007 | 0.60007 | 0 | 0 | 0 | 0 | 0 | 0 | 0 | 0 | 0 | 0 | 2.5326 | 2.5326 | 3.4157 | 3.4157 | 3.4403 | 3.4403 | 3.3087 | 3.3087 | 3.3325 | 3.3325 | 3.0286 | 3.0286 | 0 | 0 | 0 | 0 | 0 | 0 | 0 | 0 | 0 | 0 | 0 | 0 | 0.98292 | 0.98292 | 2.5798 | 2.5798 | 2.6344 | 2.6344 | 3.9079 | 3.9079 | 4.0091 | 4.0091 | 3.8209 | 3.8209 | 3.3432 | 3.3432 | 0.46076 | 0.46076 | 0 | 0 | 0 | 0 | 0 | 0 | 0 | 0 | 3.8305 | 3.8305 | 4.4768 | 4.4768 | 5.665 | 5.665 | 4.2503 | 4.2503 | 4.3944 | 4.3944 | 4.9969 | 4.9969 | 1.8771 | 1.8771 | 0 | 0 | 0 | 0 | 0 | 0 | 0 | 0 | 0 | 0 | 1.9603 | 1.9603 | 3.4898 | 3.4898 | 3.7891 | 3.7891 | 14.499 | 14.499 | 15.8617 | 15.8617 | 15.0894 | 15.0894 | 15.452 | 15.452 | 0.85788 | 0.85788 | 0 | 0 | 0 | 0 | 0 | 0 | 0.0009 | 0.0009 | 13.8858 | 13.8858 | 16.9651 | 16.9651 | 15.9241 | 15.9241 | 13.2274 | 13.2274 | 12.9527 | 12.9527 | 11.3828 | 11.3828 | 9.4298 | 9.4298 | 0 | 0 | 0 | 0 | 0 | 0 | 0 | 0 | 0 | 0 | 7.5559 | 7.5559 | 11.4771 | 11.4771 | 10.9441 | 10.9441 | 25.4248 | 25.4248 | 27.3527 | 27.3527 | 28.721 | 28.721 | 31.6602 | 31.6602 | 6.9383 | 6.9383 | 0 | 0 | 0 | 0 | 0 | 0 | 3e-05 | 3e-05 | 19.0345 | 19.0345 | 33.5964 | 33.5964 | 31.6636 | 31.6636 | 21.9128 | 21.9128 | 22.174 | 22.174 | 22.0699 | 22.0699 | 24.5446 | 24.5446 | 1.4411 | 1.4411 | 0 | 0 | 0 | 0 | 0 | 0 | 0 | 0 | 10.3048 | 10.3048 | 24.3251 | 24.3251 | 23.8838 | 23.8838 | 32.7646 | 32.7646 | 34.2527 | 34.2527 | 33.2366 | 33.2366 | 35.2977 | 35.2977 | 0.5345 | 0.5345 | 0 | 0 | 0.08973 | 0.08973 | 0.16727 | 0.16727 | 9.7506 | 9.7506 | 32.5007 | 32.5007 | 36.5768 | 36.5768 | 36.7157 | 36.7157 | 29.6698 | 29.6698 | 29.8374 | 29.8374 | 30.7301 | 30.7301 | 30.46 | 30.46 | 0 | 0 | 0 | 0 | 0 | 0 | 0 | 0 | 7.1165 | 7.1165 | 26.5851 | 26.5851 | 31.2137 | 31.2137 | 29.5989 | 29.5989 | 39.9861 | 39.9861 | 41.1973 | 41.1973 | 41.5894 | 41.5894 | 42.8777 | 42.8777 | 0.24798 | 0.24798 | 0.1323 | 0.1323 | 0.75797 | 0.75797 | 0.91501 | 0.91501 | 20.1172 | 20.1172 | 43.3999 | 43.3999 | 45.127 | 45.127 | 46.5722 | 46.5722 | 33.9042 | 33.9042 | 34.6102 | 34.6102 | 33.6434 | 33.6434 | 33.3466 | 33.3466 | 0 | 0 | 0 | 0 | 0.3863 | 0.3863 | 0.52916 | 0.52916 | 11.2692 | 11.2692 | 35.3576 | 35.3576 | 36.8556 | 36.8556 | 38.4667 | 38.4667 | 26.5252 | 26.5252 | 26.5086 | 26.5086 | 26.1325 | 26.1325 | 26.107 | 26.107 | 2.1442 | 2.1442 | 0.9269 | 0.9269 | 0.7808 | 0.7808 | 1.2417 | 1.2417 | 11.481 | 11.481 | 32.7819 | 32.7819 | 31.4747 | 31.4747 | 33.1887 | 33.1887 | 19.6018 | 19.6018 | 20.5397 | 20.5397 | 20.1873 | 20.1873 | 18.5927 | 18.5927 | 0.43987 | 0.43987 | 0.22955 | 0.22955 | 0.44975 | 0.44975 | 0.5539 | 0.5539 | 6.6904 | 6.6904 | 25.9931 | 25.9931 | 25.1751 | 25.1751 | 24.9994 | 24.9994 | 19.5861 | 19.5861 | 18.3325 | 18.3325 | 16.9254 | 16.9254 | 18.3976 | 18.3976 | 0.60281 | 0.60281 | 0.02901 | 0.02901 | 0.21403 | 0.21403 | 0.28932 | 0.28932 | 3.1102 | 3.1102 | 23.6139 | 23.6139 | 24.5408 | 24.5408 | 23.5094 | 23.5094 | 12.1861 | 12.1861 | 11.2619 | 11.2619 | 9.7471 | 9.7471 | 9.7092 | 9.7092 | 0 | 0 | 0 | 0 | 0.07688 | 0.07688 | 0.11063 | 0.11063 | 2.3524 | 2.3524 | 14.2664 | 14.2664 | 14.5284 | 14.5284 | 13.6677 | 13.6677 | 9.3024 | 9.3024 | 7.7952 | 7.7952 | 9.2422 | 9.2422 | 9.0943 | 9.0943 | 0.26075 | 0.26075 | 0.03668 | 0.03668 | 0.07737 | 0.07737 | 0.10372 | 0.10372 | 1.0171 | 1.0171 | 12.8321 | 12.8321 | 14.3836 | 14.3836 | 12.9522 | 12.9522 | 3.3547 | 3.3547 | 4.2236 | 4.2236 | 4.0718 | 4.0718 | 4.2354 | 4.2354 | 0 | 0 | 0 | 0 | 0.0271 | 0.0271 | 0.03711 | 0.03711 | 0.08057 | 0.08057 | 4.6478 | 4.6478 | 4.8964 | 4.8964 | 4.8197 | 4.8197 | 3.3418 | 3.3418 | 2.6399 | 2.6399 | 3.5396 | 3.5396 | 3.3082 | 3.3082 | 0.26288 | 0.26288 | 0 | 0 | 0 | 0 | 0 | 0 | 0 | 0 | 1.9797 | 1.9797 | 3.271 | 3.271 | 2.6445 | 2.6445 | 1.5513 | 1.5513 | 2.1944 | 2.1944 | 1.595 | 1.595 | 1.5528 | 1.5528 | 0 | 0 | 0 | 0 | 0 | 0 | 0 | 0 | 0 | 0 | 1.7893 | 1.7893 | 1.9838 | 1.9838 | 2.1939 | 2.1939 | 2.0942 | 2.0942 | 1.4766 | 1.4766 | 1.9316 | 1.9316 | 1.3743 | 1.3743 | 0 | 0 | 0 | 0 | 0 | 0 | 0 | 0 | 0 | 0 | 1.5602 | 1.5602 | 2.4349 | 2.4349 | 2.1579 | 2.1579 | 2.059 | 2.059 | 1.9271 | 1.9271 | 1.6283 | 1.6283 | 1.298 | 1.298 | 0 | 0 | 0 | 0 | 0 | 0 | 0 | 0 | 0 | 0 | 1.4907 | 1.4907 | 2.1497 | 2.1497 | 2.1313 | 2.1313 | 1.9837 | 1.9837 | 2.003 | 2.003 | 2.0086 | 2.0086 | 0.25463 | 0.25463 | 0 | 0 | 0 | 0 | 0 | 0 | 0 | 0 | 0 | 0 | 1.9465 | 1.9465 | 2.0175 | 2.0175 | 2.043 | 2.043 | 2.0051 | 2.0051 | 2.0028 | 2.0028 | 2.0134 | 2.0134 | 0 | 0 | 0 | 0 | 0 | 0 | 0 | 0 | 0 | 0 | 0 | 0 | 1.2864 | 1.2864 | 1.9746 | 1.9746 | 1.8882 | 1.8882 | 2.0688 | 2.0688 | 2.0964 | 2.0964 | 2.7081 | 2.7081 | 0 | 0 | 0 | 0 | 0 | 0 | 0 | 0 | 0 | 0 | 0 | 0 | 2.0368 | 2.0368 | 2.7283 | 2.7283 | 2.7309 | 2.7309 | 2.4407 | 2.4407 | 2.0588 | 2.0588 | 2.4527 | 2.4527 | 0 | 0 | 0 | 0 | 0 | 0 | 0 | 0 | 0 | 0 | 0 | 0 | 1.389 | 1.389 | 2.0803 | 2.0803 | 2.4372 | 2.4372 | 4.8018 | 4.8018 | 4.17 | 4.17 | 4.147 | 4.147 | 3.6562 | 3.6562 | 0 | 0 | 0 | 0 | 0 | 0 | 0 | 0 | 0 | 0 | 4.523 | 4.523 | 5.5789 | 5.5789 | 5.3207 | 5.3207 | 4.085 | 4.085 | 4.0487 | 4.0487 | 4.0246 | 4.0246 | 2.6353 | 2.6353 | 0 | 0 | 0 | 0 | 0 | 0 | 0 | 0 | 0 | 0 | 1.8537 | 1.8537 | 4.76 | 4.76 | 4.6529 | 4.6529 | 8.4637 | 8.4637 | 8.3833 | 8.3833 | 8.102 | 8.102 | 8.8087 | 8.8087 | 3e-05 | 3e-05 | 0 | 0 | 0 | 0 | 0 | 0 | 0 | 0 | 7.4158 | 7.4158 | 9.6737 | 9.6737 | 9.1604 | 9.1604 | 7.7919 | 7.7919 | 7.8093 | 7.8093 | 7.8563 | 7.8563 | 6.0194 | 6.0194 | 0 | 0 | 0 | 0 | 0 | 0 | 0 | 0 | 0 | 0 | 4.6858 | 4.6858 | 7.7165 | 7.7165 | 8.4686 | 8.4686 | 20.6859 | 20.6859 | 22.4906 | 22.4906 | 23.1327 | 23.1327 | 29.1278 | 29.1278 | 5.4463 | 5.4463 | 0.00075 | 0.00075 | 0.00017 | 0.00017 | 0.0174 | 0.0174 | 0.80558 | 0.80558 | 17.7187 | 17.7187 | 30.6402 | 30.6402 | 26.9715 | 26.9715 | 17.385 | 17.385 | 19.1292 | 19.1292 | 18.322 | 18.322 | 21.542 | 21.542 | 2.5111 | 2.5111 | 0 | 0 | 0 | 0 | 0 | 0 | 0 | 0 | 8.3866 | 8.3866 | 22.5558 | 22.5558 | 18.8027 | 18.8027 | 26.7233 | 26.7233 | 28.7154 | 28.7154 | 28.0925 | 28.0925 | 28.8268 | 28.8268 | 3.8643 | 3.8643 | 0.05548 | 0.05548 | 0.27194 | 0.27194 | 0.3498 | 0.3498 | 7.9325 | 7.9325 | 28.8606 | 28.8606 | 32.341 | 32.341 | 32.7351 | 32.7351 | 23.7132 | 23.7132 | 26.14 | 26.14 | 25.6009 | 25.6009 | 25.4317 | 25.4317 | 4e-05 | 4e-05 | 0 | 0 | 0.04101 | 0.04101 | 0.08109 | 0.08109 | 4.6613 | 4.6613 | 25.5505 | 25.5505 | 29.6296 | 29.6296 | 27.9648 | 27.9648 | 31.0263 | 31.0263 | 31.6335 | 31.6335 | 31.0189 | 31.0189 | 31.7788 | 31.7788 | 0.34496 | 0.34496 | 0.15375 | 0.15375 | 0.64753 | 0.64753 | 0.8583 | 0.8583 | 14.5981 | 14.5981 | 40.0374 | 40.0374 | 40.2865 | 40.2865 | 37.261 | 37.261 | 22.2396 | 22.2396 | 24.9263 | 24.9263 | 22.6528 | 22.6528 | 19.6022 | 19.6022 | 0 | 0 | 0.01627 | 0.01627 | 0.28457 | 0.28457 | 0.43608 | 0.43608 | 10.0772 | 10.0772 | 27.1134 | 27.1134 | 29.6739 | 29.6739 | 28.1866 | 28.1866 | 24.3425 | 24.3425 | 20.6414 | 20.6414 | 20.3607 | 20.3607 | 21.9532 | 21.9532 | 1.2927 | 1.2927 | 0.56912 | 0.56912 | 0.71054 | 0.71054 | 0.79679 | 0.79679 | 9.0894 | 9.0894 | 29.1056 | 29.1056 | 29.646 | 29.646 | 27.1871 | 27.1871 | 17.913 | 17.913 | 17.1717 | 17.1717 | 17.5746 | 17.5746 | 15.4146 | 15.4146 | 0.01591 | 0.01591 | 0.10178 | 0.10178 | 0.40053 | 0.40053 | 0.56211 | 0.56211 | 5.146 | 5.146 | 24.8826 | 24.8826 | 23.805 | 23.805 | 20.1008 | 20.1008 | 9.3374 | 9.3374 | 7.8846 | 7.8846 | 8.1166 | 8.1166 | 9.3014 | 9.3014 | 7e-05 | 7e-05 | 0.04744 | 0.04744 | 0.14755 | 0.14755 | 0.16289 | 0.16289 | 2.522 | 2.522 | 17.4462 | 17.4462 | 16.9396 | 16.9396 | 14.838 | 14.838 | 5.4381 | 5.4381 | 4.5666 | 4.5666 | 5.9796 | 5.9796 | 4.9618 | 4.9618 | 0 | 0 | 0 | 0 | 0.0156 | 0.0156 | 0.05739 | 0.05739 | 1.9073 | 1.9073 | 8.4119 | 8.4119 | 8.0746 | 8.0746 | 7.4204 | 7.4204 | 6.1664 | 6.1664 | 3.5856 | 3.5856 | 5.6978 | 5.6978 | 5.9319 | 5.9319 | 5e-05 | 5e-05 | 0.01627 | 0.01627 | 0.0489 | 0.0489 | 0.0765 | 0.0765 | 1.4968 | 1.4968 | 7.3421 | 7.3421 | 7.0673 | 7.0673 | 7.394 | 7.394 | 4.0571 | 4.0571 | 4.5297 | 4.5297 | 4.0706 | 4.0706 | 4.1761 | 4.1761 | 0 | 0 | 0 | 0 | 0.04807 | 0.04807 | 0.04946 | 0.04946 | 0.4224 | 0.4224 | 3.6309 | 3.6309 | 4.3729 | 4.3729 | 4.3523 | 4.3523 | 0.00014 | 0.00014 | 8e-05 | 8e-05 | 0.00012 | 0.00012 | 0.0001 | 0.0001 | 0 | 0 | 0 | 0 | 0 | 0 | 0 | 0 | 0 | 0 | 8e-05 | 8e-05 | 0.53906 | 0.53906 | 0.00017 | 0.00017 | 4e-05 | 4e-05 | 5e-05 | 5e-05 | 4e-05 | 4e-05 | 3e-05 | 3e-05 | 0 | 0 | 0 | 0 | 0 | 0 | 0 | 0 | 0 | 0 | 4e-05 | 4e-05 | 0.0001 | 0.0001 | 4e-05 | 4e-05 | 4e-05 | 4e-05 | 4e-05 | 4e-05 | 4e-05 | 4e-05 | 0 | 0 | 0 | 0 | 0 | 0 | 0 | 0 | 0 | 0 | 0 | 0 | 5e-05 | 5e-05 | 8e-05 | 8e-05 | 4e-05 | 4e-05 | 2e-05 | 2e-05 | 2e-05 | 2e-05 | 0 | 0 | 0 | 0 | 0 | 0 | 0 | 0 | 0 | 0 | 0 | 0 | 0 | 0 | 1e-05 | 1e-05 | 3e-05 | 3e-05 | 2e-05 | 2e-05 | 0 | 0 | 0 | 0 | 2e-05 | 2e-05 | 0 | 0 | 0 | 0 | 0 | 0 | 0 | 0 | 0 | 0 | 0 | 0 | 0 | 0 | 4e-05 | 4e-05 | 6e-05 | 6e-05 | 0 | 0 | 0 | 0 | 0 | 0 | 0 | 0 | 0 | 0 | 0 | 0 | 0 | 0 | 0 | 0 | 0 | 0 | 0 | 0 | 1.1746 | 1.1746 | 2e-05 | 2e-05 | 1.1762 | 1.1762 | 0.14259 | 0.14259 | 0.13917 | 0.13917 | 0 | 0 | 0 | 0 | 0 | 0 | 0 | 0 | 0 | 0 | 0 | 0 | 0.21263 | 0.21263 | 1.3928 | 1.3928 | 0.78415 | 0.78415 | 0.22278 | 0.22278 | 0.22367 | 0.22367 | 0.22334 | 0.22334 | 0 | 0 | 0 | 0 | 0 | 0 | 0 | 0 | 0 | 0 | 0 | 0 | 2e-05 | 2e-05 | 1.3981 | 1.3981 | 1.5121 | 1.5121 | 1.4619 | 1.4619 | 2.3657 | 2.3657 | 3.0639 | 3.0639 | 1.8077 | 1.8077 | 0 | 0 | 0 | 0 | 0 | 0 | 0 | 0 | 0 | 0 | 1.2128 | 1.2128 | 4.2226 | 4.2226 | 3.6778 | 3.6778 | 1.733 | 1.733 | 1.7421 | 1.7421 | 1.3874 | 1.3874 | 0.50467 | 0.50467 | 0 | 0 | 0 | 0 | 0 | 0 | 0 | 0 | 0 | 0 | 0.4156 | 0.4156 | 4.2737 | 4.2737 | 3.4274 | 3.4274 | 7.7496 | 7.7496 | 7.7804 | 7.7804 | 7.4233 | 7.4233 | 8.465 | 8.465 | 0.89137 | 0.89137 | 0 | 0 | 0 | 0 | 0 | 0 | 0 | 0 | 6.366 | 6.366 | 8.7218 | 8.7218 | 9.1005 | 9.1005 | 6.2177 | 6.2177 | 7.5571 | 7.5571 | 6.8075 | 6.8075 | 5.2788 | 5.2788 | 0 | 0 | 0 | 0 | 0 | 0 | 0 | 0 | 0 | 0 | 2.2719 | 2.2719 | 6.5234 | 6.5234 | 6.4412 | 6.4412 | 21.798 | 21.798 | 22.6015 | 22.6015 | 23.1919 | 23.1919 | 27.4407 | 27.4407 | 6.8049 | 6.8049 | 0 | 0 | 0 | 0 | 0 | 0 | 0.63833 | 0.63833 | 17.8287 | 17.8287 | 29.3937 | 29.3937 | 25.8941 | 25.8941 | 18.782 | 18.782 | 20.6947 | 20.6947 | 20.1604 | 20.1604 | 22.872 | 22.872 | 4e-05 | 4e-05 | 0 | 0 | 0 | 0 | 0 | 0 | 0 | 0 | 9.7469 | 9.7469 | 21.9839 | 21.9839 | 20.1074 | 20.1074 | 28.3127 | 28.3127 | 30.1045 | 30.1045 | 30.2666 | 30.2666 | 31.5196 | 31.5196 | 2.3267 | 2.3267 | 0.04952 | 0.04952 | 0.29744 | 0.29744 | 0.43192 | 0.43192 | 14.6381 | 14.6381 | 32.281 | 32.281 | 35.5434 | 35.5434 | 33.3591 | 33.3591 | 26.9123 | 26.9123 | 29.4551 | 29.4551 | 30.5567 | 30.5567 | 29.9935 | 29.9935 | 0 | 0 | 0 | 0 | 0.02706 | 0.02706 | 0.06219 | 0.06219 | 7.6628 | 7.6628 | 30.03 | 30.03 | 32.3024 | 32.3024 | 30.7961 | 30.7961 | 30.3429 | 30.3429 | 31.9349 | 31.9349 | 32.5733 | 32.5733 | 31.7019 | 31.7019 | 0 | 0 | 0.19384 | 0.19384 | 0.781 | 0.781 | 0.97533 | 0.97533 | 13.2453 | 13.2453 | 41.8132 | 41.8132 | 41.1879 | 41.1879 | 37.0832 | 37.0832 | 21.0746 | 21.0746 | 23.4325 | 23.4325 | 23.3167 | 23.3167 | 20.9344 | 20.9344 | 0 | 0 | 5e-05 | 5e-05 | 0.49645 | 0.49645 | 0.60252 | 0.60252 | 9.5278 | 9.5278 | 29.0412 | 29.0412 | 29.1986 | 29.1986 | 27.586 | 27.586 | 24.0794 | 24.0794 | 24.8613 | 24.8613 | 23.911 | 23.911 | 25.7953 | 25.7953 | 0 | 0 | 0.42286 | 0.42286 | 0.67474 | 0.67474 | 0.74945 | 0.74945 | 5.8492 | 5.8492 | 36.1129 | 36.1129 | 34.9777 | 34.9777 | 31.1812 | 31.1812 | 21.5045 | 21.5045 | 19.9533 | 19.9533 | 18.209 | 18.209 | 18.1058 | 18.1058 | 0 | 0 | 0.10846 | 0.10846 | 0.43262 | 0.43262 | 0.46317 | 0.46317 | 3.6632 | 3.6632 | 24.686 | 24.686 | 24.5606 | 24.5606 | 22.3895 | 22.3895 | 13.9904 | 13.9904 | 12.6551 | 12.6551 | 12.6245 | 12.6245 | 15.2979 | 15.2979 | 0 | 0 | 0.12275 | 0.12275 | 0.26423 | 0.26423 | 0.26096 | 0.26096 | 2.3016 | 2.3016 | 22.0271 | 22.0271 | 23.225 | 23.225 | 21.1995 | 21.1995 | 9.4111 | 9.4111 | 9.9714 | 9.9714 | 9.4074 | 9.4074 | 9.3318 | 9.3318 | 0 | 0 | 0.04171 | 0.04171 | 0.13424 | 0.13424 | 0.13792 | 0.13792 | 1.6944 | 1.6944 | 14.7677 | 14.7677 | 16.3491 | 16.3491 | 14.237 | 14.237 | 7.7494 | 7.7494 | 5.6533 | 5.6533 | 5.7369 | 5.7369 | 8.1731 | 8.1731 | 0 | 0 | 1e-05 | 1e-05 | 0.0744 | 0.0744 | 0.07983 | 0.07983 | 0.28538 | 0.28538 | 10.1903 | 10.1903 | 12.4245 | 12.4245 | 9.0116 | 9.0116 | 2.7704 | 2.7704 | 1.1548 | 1.1548 | 3.2716 | 3.2716 | 1.8494 | 1.8494 | 0 | 0 | 0 | 0 | 5e-05 | 5e-05 | 0.00157 | 0.00157 | 0.02056 | 0.02056 | 3.0146 | 3.0146 | 3.6334 | 3.6334 | 4.0875 | 4.0875 | 0.8627 | 0.8627 | 9e-05 | 9e-05 | 0.53688 | 0.53688 | 0.0001 | 0.0001 | 0 | 0 | 0 | 0 | 0 | 0 | 0 | 0 | 0 | 0 | 0.00012 | 0.00012 | 1.6166 | 1.6166 | 0.14555 | 0.14555 | 1e-05 | 1e-05 | 3e-05 | 3e-05 | 3e-05 | 3e-05 | 3e-05 | 3e-05 | 0 | 0 | 0 | 0 | 0 | 0 | 0 | 0 | 0 | 0 | 2e-05 | 2e-05 | 8e-05 | 8e-05 | 7e-05 | 7e-05 | 1e-05 | 1e-05 | 1e-05 | 1e-05 | 0 | 0 | 0 | 0 | 0 | 0 | 0 | 0 | 0 | 0 | 0 | 0 | 0 | 0 | 0 | 0 | 3e-05 | 3e-05 | 1e-05 | 1e-05 | 0 | 0 | 0 | 0 | 0 | 0 | 0 | 0 | 0 | 0 | 0 | 0 | 0 | 0 | 0 | 0 | 0 | 0 | 0 | 0 | 1e-05 | 1e-05 | 0 | 0 | 1e-05 | 1e-05 | 1e-05 | 1e-05 | 0 | 0 | 0 | 0 | 0 | 0 | 0 | 0 | 0 | 0 | 0 | 0 | 0 | 0 | 0 | 0 | 1e-05 | 1e-05 | 1e-05 | 1e-05 | 0 | 0 | 0 | 0 | 0 | 0 | 0 | 0 | 0 | 0 | 0 | 0 | 0 | 0 | 0 | 0 | 0 | 0 | 0 | 0 | 0 | 0 | 0 | 0 | 7e-05 | 7e-05 | 7e-05 | 7e-05 | 8e-05 | 8e-05 | 0 | 0 | 0 | 0 | 0 | 0 | 0 | 0 | 0 | 0 | 0 | 0 | 0.1348 | 0.1348 | 0.19002 | 0.19002 | 0.44824 | 0.44824 | 0.20333 | 0.20333 | 0.20426 | 0.20426 | 0.19055 | 0.19055 | 0 | 0 | 0 | 0 | 0 | 0 | 0 | 0 | 0 | 0 | 0 | 0 | 0.2791 | 0.2791 | 0.51236 | 0.51236 | 0.73898 | 0.73898 | 5.1441 | 5.1441 | 5.2017 | 5.2017 | 5.2168 | 5.2168 | 5.8162 | 5.8162 | 0 | 0 | 0 | 0 | 0 | 0 | 0 | 0 | 0 | 0 | 4.98 | 4.98 | 7.8183 | 7.8183 | 8.5074 | 8.5074 | 6.0495 | 6.0495 | 5.7892 | 5.7892 | 6.3089 | 6.3089 | 3.1355 | 3.1355 | 0 | 0 | 0 | 0 | 0 | 0 | 0 | 0 | 0 | 0 | 1.5361 | 1.5361 | 6.2142 | 6.2142 | 6.5399 | 6.5399 | 23.2872 | 23.2872 | 24.8613 | 24.8613 | 24.227 | 24.227 | 24.443 | 24.443 | 0 | 0 | 0 | 0 | 0 | 0 | 0 | 0 | 0 | 0 | 20.2421 | 20.2421 | 25.832 | 25.832 | 23.7373 | 23.7373 | 17.1864 | 17.1864 | 18.5288 | 18.5288 | 19.283 | 19.283 | 15.029 | 15.029 | 0 | 0 | 0 | 0 | 0 | 0 | 0 | 0 | 0 | 0 | 10.409 | 10.409 | 19.442 | 19.442 | 18.4533 | 18.4533 | 38.6176 | 38.6176 | 39.9095 | 39.9095 | 39.4901 | 39.4901 | 43.7052 | 43.7052 | 17.8334 | 17.8334 | 0 | 0 | 0 | 0 | 1e-05 | 1e-05 | 0.00811 | 0.00811 | 28.7266 | 28.7266 | 44.1862 | 44.1862 | 42.1671 | 42.1671 | 32.6233 | 32.6233 | 33.0161 | 33.0161 | 33.2481 | 33.2481 | 34.5564 | 34.5564 | 1.4103 | 1.4103 | 0 | 0 | 0 | 0 | 0 | 0 | 0 | 0 | 14.7492 | 14.7492 | 36.9204 | 36.9204 | 35.457 | 35.457 | 43.8036 | 43.8036 | 45.3597 | 45.3597 | 46.0319 | 46.0319 | 46.9608 | 46.9608 | 17.6109 | 17.6109 | 0.29973 | 0.29973 | 0.76792 | 0.76792 | 0.91898 | 0.91898 | 1.4478 | 1.4478 | 46.9368 | 46.9368 | 53.4704 | 53.4704 | 52.2561 | 52.2561 | 40.2603 | 40.2603 | 41.4796 | 41.4796 | 42.1649 | 42.1649 | 41.276 | 41.276 | 1.3899 | 1.3899 | 3e-05 | 3e-05 | 0.27187 | 0.27187 | 0.35359 | 0.35359 | 0.73673 | 0.73673 | 42.1058 | 42.1058 | 48.0061 | 48.0061 | 45.6121 | 45.6121 | 46.7248 | 46.7248 | 46.9964 | 46.9964 | 45.9517 | 45.9517 | 47.1869 | 47.1869 | 0 | 0 | 0.46904 | 0.46904 | 1.4014 | 1.4014 | 1.6472 | 1.6472 | 26.7793 | 26.7793 | 54.1074 | 54.1074 | 54.076 | 54.076 | 51.1206 | 51.1206 | 37.0489 | 37.0489 | 39.06 | 39.06 | 37.8051 | 37.8051 | 34.5508 | 34.5508 | 0 | 0 | 0.05907 | 0.05907 | 0.81872 | 0.81872 | 0.92307 | 0.92307 | 13.8461 | 13.8461 | 46.8926 | 46.8926 | 45.8805 | 45.8805 | 42.5876 | 42.5876 | 38.5014 | 38.5014 | 38.7154 | 38.7154 | 38.4378 | 38.4378 | 40.4447 | 40.4447 | 1.0396 | 1.0396 | 1.2159 | 1.2159 | 1.5225 | 1.5225 | 1.4596 | 1.4596 | 14.1895 | 14.1895 | 46.1367 | 46.1367 | 47.2714 | 47.2714 | 46.8801 | 46.8801 | 32.7845 | 32.7845 | 33.3255 | 33.3255 | 32.2431 | 32.2431 | 33.0026 | 33.0026 | 0 | 0 | 0.35663 | 0.35663 | 0.86196 | 0.86196 | 1.0183 | 1.0183 | 8.0836 | 8.0836 | 41.4124 | 41.4124 | 41.8896 | 41.8896 | 38.775 | 38.775 | 28.052 | 28.052 | 26.2045 | 26.2045 | 29.6396 | 29.6396 | 28.4432 | 28.4432 | 0.42588 | 0.42588 | 0.23426 | 0.23426 | 0.54455 | 0.54455 | 0.678 | 0.678 | 4.1783 | 4.1783 | 38.8342 | 38.8342 | 38.8313 | 38.8313 | 36.0344 | 36.0344 | 20.7613 | 20.7613 | 20.9535 | 20.9535 | 19.7669 | 19.7669 | 17.8263 | 17.8263 | 0 | 0 | 0.04721 | 0.04721 | 0.28095 | 0.28095 | 0.31557 | 0.31557 | 2.5705 | 2.5705 | 29.3114 | 29.3114 | 29.0234 | 29.0234 | 28.4837 | 28.4837 | 20.5419 | 20.5419 | 19.7337 | 19.7337 | 21.5313 | 21.5313 | 20.5901 | 20.5901 | 0 | 0 | 0.03921 | 0.03921 | 0.23564 | 0.23564 | 0.32368 | 0.32368 | 0.85224 | 0.85224 | 29.9061 | 29.9061 | 31.0593 | 31.0593 | 27.5603 | 27.5603 | 8.952 | 8.952 | 13.3442 | 13.3442 | 8.7061 | 8.7061 | 8.6782 | 8.6782 | 0 | 0 | 0 | 0 | 8e-05 | 8e-05 | 0.01579 | 0.01579 | 0.02682 | 0.02682 | 13.645 | 13.645 | 16.8561 | 16.8561 | 15.2854 | 15.2854 | 7.8555 | 7.8555 | 7.7564 | 7.7564 | 9.295 | 9.295 | 7.5223 | 7.5223 | 0 | 0 | 0 | 0 | 0 | 0 | 0 | 0 | 0 | 0 | 7.7174 | 7.7174 | 10.9791 | 10.9791 | 8.3899 | 8.3899 | 0.45717 | 0.45717 | 1.9203 | 1.9203 | 0.46935 | 0.46935 | 0.00017 | 0.00017 | 0 | 0 | 0 | 0 | 0 | 0 | 0 | 0 | 0 | 0 | 9e-05 | 9e-05 | 1.2977 | 1.2977 | 0.64824 | 0.64824
|  |  | 33 | Nogales 220 | Nogales 220 | San Luis 220 | 2.4965 | 2.4965 | 1.1035 | 1.1035 | 1.8085 | 1.8085 | 0 | 0 | 0 | 0 | 0 | 0 | 0 | 0 | 0 | 0 | 0 | 0 | 1.094 | 1.094 | 2.1208 | 2.1208 | 2.1176 | 2.1176 | 1.0494 | 1.0494 | 1.6767 | 1.6767 | 1.6719 | 1.6719 | 0 | 0 | 0 | 0 | 0 | 0 | 0 | 0 | 0 | 0 | 0 | 0 | 0.42725 | 0.42725 | 1.2831 | 1.2831 | 1.6656 | 1.6656 | 2.5 | 2.5 | 2.5025 | 2.5025 | 2.478 | 2.478 | 0.5628 | 0.5628 | 0 | 0 | 0 | 0 | 0 | 0 | 0 | 0 | 0 | 0 | 2.0648 | 2.0648 | 2.7007 | 2.7007 | 2.3878 | 2.3878 | 2.2605 | 2.2605 | 2.4487 | 2.4487 | 2.645 | 2.645 | 2e-05 | 2e-05 | 0 | 0 | 0 | 0 | 0 | 0 | 0 | 0 | 0 | 0 | 1.4312 | 1.4312 | 1.9298 | 1.9298 | 2.3558 | 2.3558 | 3.3749 | 3.3749 | 3.4138 | 3.4138 | 3.4161 | 3.4161 | 0.61355 | 0.61355 | 0 | 0 | 0 | 0 | 0 | 0 | 0 | 0 | 0 | 0 | 2.5756 | 2.5756 | 3.459 | 3.459 | 3.4567 | 3.4567 | 3.3101 | 3.3101 | 3.3272 | 3.3272 | 3.0199 | 3.0199 | 0 | 0 | 0 | 0 | 0 | 0 | 0 | 0 | 0 | 0 | 0 | 0 | 0.99821 | 0.99821 | 2.5962 | 2.5962 | 2.6495 | 2.6495 | 3.923 | 3.923 | 4.003 | 4.003 | 3.8187 | 3.8187 | 3.3565 | 3.3565 | 0.56237 | 0.56237 | 0 | 0 | 0 | 0 | 0 | 0 | 1e-05 | 1e-05 | 3.7751 | 3.7751 | 4.5465 | 4.5465 | 5.7254 | 5.7254 | 4.2721 | 4.2721 | 4.3958 | 4.3958 | 4.989 | 4.989 | 1.8889 | 1.8889 | 0 | 0 | 0 | 0 | 0 | 0 | 0 | 0 | 0 | 0 | 1.943 | 1.943 | 3.551 | 3.551 | 3.8367 | 3.8367 | 14.4168 | 14.4168 | 15.7474 | 15.7474 | 14.964 | 14.964 | 15.4368 | 15.4368 | 0.93664 | 0.93664 | 0 | 0 | 0 | 0 | 0 | 0 | 0.00131 | 0.00131 | 14.0613 | 14.0613 | 17.1047 | 17.1047 | 16.0171 | 16.0171 | 13.2019 | 13.2019 | 12.9048 | 12.9048 | 11.3097 | 11.3097 | 9.4126 | 9.4126 | 0 | 0 | 0 | 0 | 0 | 0 | 0 | 0 | 0 | 0 | 7.6805 | 7.6805 | 11.6028 | 11.6028 | 11.0244 | 11.0244 | 25.5288 | 25.5288 | 27.312 | 27.312 | 28.6773 | 28.6773 | 31.6711 | 31.6711 | 7.5377 | 7.5377 | 0 | 0 | 0 | 0 | 0 | 0 | 4e-05 | 4e-05 | 19.7326 | 19.7326 | 34.002 | 34.002 | 32.0148 | 32.0148 | 22.0262 | 22.0262 | 22.2208 | 22.2208 | 22.0784 | 22.0784 | 24.5538 | 24.5538 | 1.6268 | 1.6268 | 0 | 0 | 0 | 0 | 0 | 0 | 0 | 0 | 10.7779 | 10.7779 | 24.5947 | 24.5947 | 24.167 | 24.167 | 32.848 | 32.848 | 34.1985 | 34.1985 | 33.2121 | 33.2121 | 35.2792 | 35.2792 | 0.54432 | 0.54432 | 0 | 0 | 0.09131 | 0.09131 | 0.17034 | 0.17034 | 11.0439 | 11.0439 | 32.9824 | 32.9824 | 37.0365 | 37.0365 | 37.0746 | 37.0746 | 29.8357 | 29.8357 | 29.8672 | 29.8672 | 30.7203 | 30.7203 | 30.4954 | 30.4954 | 0 | 0 | 0 | 0 | 0 | 0 | 0 | 0 | 7.2533 | 7.2533 | 27.0091 | 27.0091 | 31.6192 | 31.6192 | 29.8919 | 29.8919 | 39.8144 | 39.8144 | 40.8151 | 40.8151 | 41.1774 | 41.1774 | 42.7228 | 42.7228 | 0.35766 | 0.35766 | 0.13445 | 0.13445 | 0.76307 | 0.76307 | 0.92898 | 0.92898 | 20.2561 | 20.2561 | 43.6968 | 43.6968 | 45.3671 | 45.3671 | 46.7312 | 46.7312 | 33.8714 | 33.8714 | 34.4657 | 34.4657 | 33.5033 | 33.5033 | 33.3032 | 33.3032 | 0 | 0 | 0 | 0 | 0.38812 | 0.38812 | 0.53524 | 0.53524 | 11.3803 | 11.3803 | 35.6011 | 35.6011 | 37.1055 | 37.1055 | 38.6094 | 38.6094 | 26.3207 | 26.3207 | 26.1738 | 26.1738 | 25.876 | 25.876 | 25.976 | 25.976 | 2.3911 | 2.3911 | 1.1073 | 1.1073 | 0.8147 | 0.8147 | 1.4343 | 1.4343 | 11.2162 | 11.2162 | 32.8929 | 32.8929 | 31.5584 | 31.5584 | 33.235 | 33.235 | 19.5118 | 19.5118 | 20.4326 | 20.4326 | 20.0311 | 20.0311 | 18.5176 | 18.5176 | 0.63267 | 0.63267 | 0.23383 | 0.23383 | 0.45616 | 0.45616 | 0.58026 | 0.58026 | 6.8304 | 6.8304 | 26.0969 | 26.0969 | 25.3204 | 25.3204 | 25.0257 | 25.0257 | 19.5054 | 19.5054 | 18.1695 | 18.1695 | 16.7742 | 16.7742 | 18.3714 | 18.3714 | 0.53612 | 0.53612 | 0.02998 | 0.02998 | 0.21657 | 0.21657 | 0.31312 | 0.31312 | 3.0453 | 3.0453 | 23.7615 | 23.7615 | 24.6775 | 24.6775 | 23.6109 | 23.6109 | 12.1738 | 12.1738 | 11.1844 | 11.1844 | 9.6794 | 9.6794 | 9.6843 | 9.6843 | 0 | 0 | 0 | 0 | 0.0782 | 0.0782 | 0.1125 | 0.1125 | 2.1789 | 2.1789 | 14.3583 | 14.3583 | 14.6108 | 14.6108 | 13.7361 | 13.7361 | 9.2983 | 9.2983 | 7.7642 | 7.7642 | 9.2028 | 9.2028 | 9.0902 | 9.0902 | 0.37712 | 0.37712 | 0.03784 | 0.03784 | 0.07869 | 0.07869 | 0.10628 | 0.10628 | 0.92671 | 0.92671 | 12.9675 | 12.9675 | 14.5424 | 14.5424 | 13.0712 | 13.0712 | 3.3694 | 3.3694 | 4.2333 | 4.2333 | 4.0744 | 4.0744 | 4.2499 | 4.2499 | 0 | 0 | 0 | 0 | 0.02716 | 0.02716 | 0.03758 | 0.03758 | 0.08237 | 0.08237 | 4.7144 | 4.7144 | 4.9667 | 4.9667 | 4.8768 | 4.8768 | 3.3813 | 3.3813 | 2.6819 | 2.6819 | 3.5721 | 3.5721 | 3.3334 | 3.3334 | 0.37912 | 0.37912 | 0 | 0 | 0 | 0 | 0 | 0 | 0 | 0 | 2.0151 | 2.0151 | 3.3203 | 3.3203 | 2.6847 | 2.6847 | 1.5733 | 1.5733 | 2.239 | 2.239 | 1.61 | 1.61 | 1.564 | 1.564 | 0 | 0 | 0 | 0 | 0 | 0 | 0 | 0 | 0 | 0 | 1.8369 | 1.8369 | 2.0325 | 2.0325 | 2.2224 | 2.2224 | 2.0948 | 2.0948 | 1.4764 | 1.4764 | 1.9295 | 1.9295 | 1.3963 | 1.3963 | 0 | 0 | 0 | 0 | 0 | 0 | 0 | 0 | 0 | 0 | 1.5636 | 1.5636 | 2.4505 | 2.4505 | 2.1659 | 2.1659 | 2.0569 | 2.0569 | 1.926 | 1.926 | 1.6267 | 1.6267 | 1.37 | 1.37 | 0 | 0 | 0 | 0 | 0 | 0 | 0 | 0 | 0 | 0 | 1.5061 | 1.5061 | 2.1615 | 2.1615 | 2.1382 | 2.1382 | 2.025 | 2.025 | 2.0352 | 2.0352 | 2.0408 | 2.0408 | 0.36715 | 0.36715 | 0 | 0 | 0 | 0 | 0 | 0 | 0 | 0 | 0 | 0 | 2.0179 | 2.0179 | 2.0625 | 2.0625 | 2.086 | 2.086 | 2.0457 | 2.0457 | 2.0353 | 2.0353 | 2.0365 | 2.0365 | 0 | 0 | 0 | 0 | 0 | 0 | 0 | 0 | 0 | 0 | 0 | 0 | 1.3243 | 1.3243 | 2.0251 | 2.0251 | 1.9283 | 1.9283 | 2.0808 | 2.0808 | 2.0939 | 2.0939 | 2.7007 | 2.7007 | 0 | 0 | 0 | 0 | 0 | 0 | 0 | 0 | 0 | 0 | 0 | 0 | 2.0751 | 2.0751 | 2.7711 | 2.7711 | 2.7696 | 2.7696 | 2.4522 | 2.4522 | 2.0544 | 2.0544 | 2.4503 | 2.4503 | 0 | 0 | 0 | 0 | 0 | 0 | 0 | 0 | 0 | 0 | 0 | 0 | 1.4132 | 1.4132 | 2.1066 | 2.1066 | 2.4697 | 2.4697 | 4.8218 | 4.8218 | 4.1868 | 4.1868 | 4.1498 | 4.1498 | 3.6612 | 3.6612 | 0 | 0 | 0 | 0 | 0 | 0 | 0 | 0 | 0 | 0 | 4.0759 | 4.0759 | 5.6721 | 5.6721 | 5.3875 | 5.3875 | 4.1037 | 4.1037 | 4.0665 | 4.0665 | 4.0385 | 4.0385 | 2.6475 | 2.6475 | 0 | 0 | 0 | 0 | 0 | 0 | 0 | 0 | 0 | 0 | 1.9177 | 1.9177 | 4.8264 | 4.8264 | 4.708 | 4.708 | 8.4049 | 8.4049 | 8.3116 | 8.3116 | 8.0359 | 8.0359 | 8.7861 | 8.7861 | 3e-05 | 3e-05 | 0 | 0 | 0 | 0 | 0 | 0 | 0 | 0 | 7.5381 | 7.5381 | 9.7469 | 9.7469 | 9.234 | 9.234 | 7.7863 | 7.7863 | 7.79 | 7.79 | 7.8367 | 7.8367 | 6.0225 | 6.0225 | 0 | 0 | 0 | 0 | 0 | 0 | 0 | 0 | 0 | 0 | 4.7695 | 4.7695 | 7.8054 | 7.8054 | 8.5251 | 8.5251 | 20.7661 | 20.7661 | 22.5123 | 22.5123 | 23.0928 | 23.0928 | 29.1122 | 29.1122 | 5.6943 | 5.6943 | 0.00108 | 0.00108 | 0.00025 | 0.00025 | 0.02515 | 0.02515 | 1.1649 | 1.1649 | 16.4292 | 16.4292 | 31.0942 | 31.0942 | 27.3169 | 27.3169 | 17.4745 | 17.4745 | 19.1538 | 19.1538 | 18.3303 | 18.3303 | 21.6011 | 21.6011 | 2.9489 | 2.9489 | 0 | 0 | 0 | 0 | 0 | 0 | 0 | 0 | 7.8381 | 7.8381 | 22.9419 | 22.9419 | 19.0652 | 19.0652 | 26.71 | 26.71 | 28.6773 | 28.6773 | 28.0557 | 28.0557 | 28.7914 | 28.7914 | 3.9287 | 3.9287 | 0.05657 | 0.05657 | 0.2764 | 0.2764 | 0.36841 | 0.36841 | 10.2955 | 10.2955 | 29.3263 | 29.3263 | 32.7445 | 32.7445 | 33.0532 | 33.0532 | 23.8059 | 23.8059 | 26.2175 | 26.2175 | 25.6807 | 25.6807 | 25.5018 | 25.5018 | 4e-05 | 4e-05 | 0 | 0 | 0.04168 | 0.04168 | 0.08248 | 0.08248 | 6.3491 | 6.3491 | 25.7973 | 25.7973 | 29.9925 | 29.9925 | 28.2612 | 28.2612 | 30.8305 | 30.8305 | 31.3503 | 31.3503 | 30.6806 | 30.6806 | 31.6208 | 31.6208 | 0.49752 | 0.49752 | 0.15637 | 0.15637 | 0.65477 | 0.65477 | 0.87201 | 0.87201 | 14.0629 | 14.0629 | 40.1673 | 40.1673 | 40.3892 | 40.3892 | 37.3224 | 37.3224 | 22.2082 | 22.2082 | 24.8558 | 24.8558 | 22.5185 | 22.5185 | 19.5833 | 19.5833 | 0 | 0 | 0.01636 | 0.01636 | 0.28797 | 0.28797 | 0.4426 | 0.4426 | 10.1638 | 10.1638 | 27.1934 | 27.1934 | 29.8016 | 29.8016 | 28.2771 | 28.2771 | 24.1062 | 24.1062 | 20.389 | 20.389 | 20.0958 | 20.0958 | 21.7856 | 21.7856 | 1.4453 | 1.4453 | 0.58117 | 0.58117 | 0.72295 | 0.72295 | 0.8059 | 0.8059 | 8.5832 | 8.5832 | 29.1519 | 29.1519 | 29.6536 | 29.6536 | 27.1218 | 27.1218 | 17.8105 | 17.8105 | 17.0257 | 17.0257 | 17.4282 | 17.4282 | 15.3302 | 15.3302 | 0.02293 | 0.02293 | 0.10299 | 0.10299 | 0.40595 | 0.40595 | 0.57775 | 0.57775 | 4.698 | 4.698 | 24.9549 | 24.9549 | 23.8376 | 23.8376 | 20.1106 | 20.1106 | 9.3035 | 9.3035 | 7.8321 | 7.8321 | 8.0688 | 8.0688 | 9.2911 | 9.2911 | 6e-05 | 6e-05 | 0.04867 | 0.04867 | 0.1507 | 0.1507 | 0.16777 | 0.16777 | 1.9427 | 1.9427 | 17.5282 | 17.5282 | 17.0541 | 17.0541 | 14.9413 | 14.9413 | 5.4569 | 5.4569 | 4.59 | 4.59 | 5.9759 | 5.9759 | 4.9699 | 4.9699 | 0 | 0 | 0 | 0 | 0.01621 | 0.01621 | 0.0587 | 0.0587 | 1.5022 | 1.5022 | 8.4915 | 8.4915 | 8.1505 | 8.1505 | 7.4749 | 7.4749 | 6.1681 | 6.1681 | 3.5771 | 3.5771 | 5.6814 | 5.6814 | 5.9069 | 5.9069 | 5e-05 | 5e-05 | 0.01644 | 0.01644 | 0.04946 | 0.04946 | 0.07809 | 0.07809 | 1.5666 | 1.5666 | 7.3701 | 7.3701 | 7.1039 | 7.1039 | 7.4205 | 7.4205 | 4.0824 | 4.0824 | 4.5414 | 4.5414 | 4.0837 | 4.0837 | 4.1685 | 4.1685 | 0 | 0 | 0 | 0 | 0.04872 | 0.04872 | 0.05024 | 0.05024 | 0.44175 | 0.44175 | 3.6656 | 3.6656 | 4.4185 | 4.4185 | 4.4054 | 4.4054 | 0.00015 | 0.00015 | 8e-05 | 8e-05 | 0.00012 | 0.00012 | 0.0001 | 0.0001 | 0 | 0 | 0 | 0 | 0 | 0 | 0 | 0 | 0 | 0 | 8e-05 | 8e-05 | 0.54441 | 0.54441 | 0.00017 | 0.00017 | 4e-05 | 4e-05 | 5e-05 | 5e-05 | 4e-05 | 4e-05 | 3e-05 | 3e-05 | 0 | 0 | 0 | 0 | 0 | 0 | 0 | 0 | 0 | 0 | 4e-05 | 4e-05 | 0.0001 | 0.0001 | 4e-05 | 4e-05 | 4e-05 | 4e-05 | 4e-05 | 4e-05 | 4e-05 | 4e-05 | 0 | 0 | 0 | 0 | 0 | 0 | 0 | 0 | 0 | 0 | 0 | 0 | 5e-05 | 5e-05 | 8e-05 | 8e-05 | 4e-05 | 4e-05 | 2e-05 | 2e-05 | 2e-05 | 2e-05 | 0 | 0 | 0 | 0 | 0 | 0 | 0 | 0 | 0 | 0 | 0 | 0 | 0 | 0 | 1e-05 | 1e-05 | 3e-05 | 3e-05 | 2e-05 | 2e-05 | 0 | 0 | 0 | 0 | 2e-05 | 2e-05 | 0 | 0 | 0 | 0 | 0 | 0 | 0 | 0 | 0 | 0 | 0 | 0 | 0 | 0 | 4e-05 | 4e-05 | 6e-05 | 6e-05 | 0 | 0 | 0 | 0 | 0 | 0 | 0 | 0 | 0 | 0 | 0 | 0 | 0 | 0 | 0 | 0 | 0 | 0 | 0 | 0 | 1.1971 | 1.1971 | 2e-05 | 2e-05 | 1.1903 | 1.1903 | 0.14058 | 0.14058 | 0.13789 | 0.13789 | 0 | 0 | 0 | 0 | 0 | 0 | 0 | 0 | 0 | 0 | 0 | 0 | 0.21688 | 0.21688 | 1.4182 | 1.4182 | 0.79443 | 0.79443 | 0.22167 | 0.22167 | 0.22162 | 0.22162 | 0.22131 | 0.22131 | 0 | 0 | 0 | 0 | 0 | 0 | 0 | 0 | 0 | 0 | 0 | 0 | 2e-05 | 2e-05 | 1.4143 | 1.4143 | 1.5351 | 1.5351 | 1.4541 | 1.4541 | 2.3474 | 2.3474 | 3.0527 | 3.0527 | 1.824 | 1.824 | 0 | 0 | 0 | 0 | 0 | 0 | 0 | 0 | 0 | 0 | 1.2297 | 1.2297 | 4.2485 | 4.2485 | 3.7063 | 3.7063 | 1.7365 | 1.7365 | 1.7365 | 1.7365 | 1.3776 | 1.3776 | 0.5076 | 0.5076 | 0 | 0 | 0 | 0 | 0 | 0 | 0 | 0 | 0 | 0 | 0.42112 | 0.42112 | 4.2975 | 4.2975 | 3.4477 | 3.4477 | 7.7333 | 7.7333 | 7.7379 | 7.7379 | 7.3872 | 7.3872 | 8.4333 | 8.4333 | 0.9336 | 0.9336 | 0 | 0 | 0 | 0 | 0 | 0 | 0 | 0 | 6.4804 | 6.4804 | 8.7901 | 8.7901 | 9.152 | 9.152 | 6.2434 | 6.2434 | 7.5475 | 7.5475 | 6.7975 | 6.7975 | 5.2827 | 5.2827 | 0 | 0 | 0 | 0 | 0 | 0 | 0 | 0 | 0 | 0 | 2.3464 | 2.3464 | 6.5601 | 6.5601 | 6.4643 | 6.4643 | 21.8204 | 21.8204 | 22.49 | 22.49 | 23.0933 | 23.0933 | 27.3766 | 27.3766 | 6.985 | 6.985 | 0 | 0 | 0 | 0 | 0 | 0 | 0.68044 | 0.68044 | 18.3212 | 18.3212 | 29.6899 | 29.6899 | 26.0669 | 26.0669 | 18.8594 | 18.8594 | 20.7375 | 20.7375 | 20.1282 | 20.1282 | 22.8762 | 22.8762 | 4e-05 | 4e-05 | 0 | 0 | 0 | 0 | 0 | 0 | 0 | 0 | 10.0654 | 10.0654 | 22.1854 | 22.1854 | 20.27 | 20.27 | 28.2869 | 28.2869 | 30.0291 | 30.0291 | 30.1536 | 30.1536 | 31.4797 | 31.4797 | 2.3557 | 2.3557 | 0.05021 | 0.05021 | 0.30313 | 0.30313 | 0.45163 | 0.45163 | 15.3306 | 15.3306 | 32.613 | 32.613 | 35.7719 | 35.7719 | 33.5666 | 33.5666 | 27.0036 | 27.0036 | 29.4876 | 29.4876 | 30.5985 | 30.5985 | 30.0314 | 30.0314 | 0 | 0 | 0 | 0 | 0.02737 | 0.02737 | 0.06352 | 0.06352 | 8.0246 | 8.0246 | 30.4079 | 30.4079 | 32.575 | 32.575 | 31.0541 | 31.0541 | 30.0984 | 30.0984 | 31.6591 | 31.6591 | 32.279 | 32.279 | 31.4707 | 31.4707 | 0 | 0 | 0.19587 | 0.19587 | 0.78946 | 0.78946 | 0.98652 | 0.98652 | 13.3782 | 13.3782 | 41.7112 | 41.7112 | 41.0569 | 41.0569 | 36.9457 | 36.9457 | 20.9114 | 20.9114 | 23.2494 | 23.2494 | 23.1321 | 23.1321 | 20.7915 | 20.7915 | 0 | 0 | 6e-05 | 6e-05 | 0.50105 | 0.50105 | 0.61006 | 0.61006 | 9.6551 | 9.6551 | 29.009 | 29.009 | 29.1698 | 29.1698 | 27.5332 | 27.5332 | 23.8939 | 23.8939 | 24.5969 | 24.5969 | 23.6569 | 23.6569 | 25.5997 | 25.5997 | 0 | 0 | 0.42791 | 0.42791 | 0.68244 | 0.68244 | 0.75462 | 0.75462 | 5.8753 | 5.8753 | 36.0277 | 36.0277 | 34.8788 | 34.8788 | 31.0059 | 31.0059 | 21.3683 | 21.3683 | 19.8456 | 19.8456 | 18.084 | 18.084 | 17.996 | 17.996 | 0 | 0 | 0.10964 | 0.10964 | 0.4369 | 0.4369 | 0.46912 | 0.46912 | 3.692 | 3.692 | 24.6872 | 24.6872 | 24.5416 | 24.5416 | 22.3461 | 22.3461 | 13.9336 | 13.9336 | 12.6368 | 12.6368 | 12.602 | 12.602 | 15.3144 | 15.3144 | 0 | 0 | 0.12434 | 0.12434 | 0.26967 | 0.26967 | 0.26584 | 0.26584 | 2.332 | 2.332 | 22.1019 | 22.1019 | 23.292 | 23.292 | 21.2575 | 21.2575 | 9.4334 | 9.4334 | 9.9837 | 9.9837 | 9.3857 | 9.3857 | 9.3625 | 9.3625 | 0 | 0 | 0.04226 | 0.04226 | 0.13676 | 0.13676 | 0.14025 | 0.14025 | 1.7141 | 1.7141 | 14.863 | 14.863 | 16.4026 | 16.4026 | 14.2937 | 14.2937 | 7.7175 | 7.7175 | 5.683 | 5.683 | 5.7482 | 5.7482 | 8.1735 | 8.1735 | 0 | 0 | 1e-05 | 1e-05 | 0.07531 | 0.07531 | 0.08108 | 0.08108 | 0.29024 | 0.29024 | 10.2439 | 10.2439 | 12.4722 | 12.4722 | 9.0207 | 9.0207 | 2.7634 | 2.7634 | 1.1597 | 1.1597 | 3.2965 | 3.2965 | 1.8352 | 1.8352 | 0 | 0 | 0 | 0 | 6e-05 | 6e-05 | 0.00159 | 0.00159 | 0.02069 | 0.02069 | 3.0494 | 3.0494 | 3.6358 | 3.6358 | 4.1154 | 4.1154 | 0.88198 | 0.88198 | 9e-05 | 9e-05 | 0.54197 | 0.54197 | 0.0001 | 0.0001 | 0 | 0 | 0 | 0 | 0 | 0 | 0 | 0 | 0 | 0 | 0.00012 | 0.00012 | 1.6016 | 1.6016 | 0.14423 | 0.14423 | 2e-05 | 2e-05 | 3e-05 | 3e-05 | 3e-05 | 3e-05 | 3e-05 | 3e-05 | 0 | 0 | 0 | 0 | 0 | 0 | 0 | 0 | 0 | 0 | 3e-05 | 3e-05 | 8e-05 | 8e-05 | 7e-05 | 7e-05 | 1e-05 | 1e-05 | 1e-05 | 1e-05 | 0 | 0 | 0 | 0 | 0 | 0 | 0 | 0 | 0 | 0 | 0 | 0 | 0 | 0 | 0 | 0 | 3e-05 | 3e-05 | 1e-05 | 1e-05 | 0 | 0 | 0 | 0 | 0 | 0 | 0 | 0 | 0 | 0 | 0 | 0 | 0 | 0 | 0 | 0 | 0 | 0 | 0 | 0 | 1e-05 | 1e-05 | 0 | 0 | 1e-05 | 1e-05 | 1e-05 | 1e-05 | 0 | 0 | 0 | 0 | 0 | 0 | 0 | 0 | 0 | 0 | 0 | 0 | 0 | 0 | 0 | 0 | 1e-05 | 1e-05 | 1e-05 | 1e-05 | 0 | 0 | 0 | 0 | 0 | 0 | 0 | 0 | 0 | 0 | 0 | 0 | 0 | 0 | 0 | 0 | 0 | 0 | 0 | 0 | 0 | 0 | 0 | 0 | 7e-05 | 7e-05 | 7e-05 | 7e-05 | 7e-05 | 7e-05 | 0 | 0 | 0 | 0 | 0 | 0 | 0 | 0 | 0 | 0 | 0 | 0 | 0.13519 | 0.13519 | 0.18884 | 0.18884 | 0.44546 | 0.44546 | 0.20148 | 0.20148 | 0.2024 | 0.2024 | 0.18881 | 0.18881 | 0 | 0 | 0 | 0 | 0 | 0 | 0 | 0 | 0 | 0 | 0 | 0 | 0.2795 | 0.2795 | 0.50882 | 0.50882 | 0.73571 | 0.73571 | 5.1474 | 5.1474 | 5.1802 | 5.1802 | 5.1678 | 5.1678 | 5.795 | 5.795 | 0 | 0 | 0 | 0 | 0 | 0 | 0 | 0 | 0 | 0 | 5.0628 | 5.0628 | 7.8543 | 7.8543 | 8.5397 | 8.5397 | 6.0574 | 6.0574 | 5.7796 | 5.7796 | 6.2758 | 6.2758 | 3.1214 | 3.1214 | 0 | 0 | 0 | 0 | 0 | 0 | 0 | 0 | 0 | 0 | 1.5633 | 1.5633 | 6.242 | 6.242 | 6.5564 | 6.5564 | 23.1486 | 23.1486 | 24.6683 | 24.6683 | 24.0289 | 24.0289 | 24.2674 | 24.2674 | 0 | 0 | 0 | 0 | 0 | 0 | 0 | 0 | 0 | 0 | 20.4099 | 20.4099 | 25.9134 | 25.9134 | 23.7103 | 23.7103 | 17.1157 | 17.1157 | 18.4326 | 18.4326 | 19.1495 | 19.1495 | 14.9361 | 14.9361 | 0 | 0 | 0 | 0 | 0 | 0 | 0 | 0 | 0 | 0 | 10.5025 | 10.5025 | 19.516 | 19.516 | 18.4413 | 18.4413 | 38.5226 | 38.5226 | 39.7315 | 39.7315 | 39.3056 | 39.3056 | 43.4305 | 43.4305 | 17.9838 | 17.9838 | 0 | 0 | 0 | 0 | 1e-05 | 1e-05 | 0.0083 | 0.0083 | 29.0751 | 29.0751 | 44.3902 | 44.3902 | 42.3202 | 42.3202 | 32.6017 | 32.6017 | 32.9206 | 32.9206 | 33.079 | 33.079 | 34.3755 | 34.3755 | 1.4245 | 1.4245 | 0 | 0 | 0 | 0 | 0 | 0 | 0 | 0 | 14.9643 | 14.9643 | 37.1753 | 37.1753 | 35.5662 | 35.5662 | 43.6129 | 43.6129 | 45.0704 | 45.0704 | 45.751 | 45.751 | 46.7426 | 46.7426 | 17.7376 | 17.7376 | 0.30378 | 0.30378 | 0.78051 | 0.78051 | 0.93646 | 0.93646 | 1.4801 | 1.4801 | 47.0924 | 47.0924 | 53.5381 | 53.5381 | 52.2478 | 52.2478 | 40.1127 | 40.1127 | 41.2274 | 41.2274 | 41.8984 | 41.8984 | 41.0925 | 41.0925 | 1.4035 | 1.4035 | 3e-05 | 3e-05 | 0.2753 | 0.2753 | 0.35963 | 0.35963 | 0.75151 | 0.75151 | 42.2766 | 42.2766 | 48.084 | 48.084 | 45.6231 | 45.6231 | 46.4082 | 46.4082 | 46.6212 | 46.6212 | 45.5452 | 45.5452 | 46.9003 | 46.9003 | 0 | 0 | 0.47525 | 0.47525 | 1.4168 | 1.4168 | 1.6686 | 1.6686 | 26.9576 | 26.9576 | 53.8847 | 53.8847 | 53.8461 | 53.8461 | 50.8655 | 50.8655 | 36.8511 | 36.8511 | 38.8248 | 38.8248 | 37.5591 | 37.5591 | 34.324 | 34.324 | 0 | 0 | 0.05978 | 0.05978 | 0.82644 | 0.82644 | 0.93394 | 0.93394 | 13.9832 | 13.9832 | 46.7951 | 46.7951 | 45.758 | 45.758 | 42.4453 | 42.4453 | 38.1981 | 38.1981 | 38.3939 | 38.3939 | 38.0895 | 38.0895 | 40.2006 | 40.2006 | 1.0495 | 1.0495 | 1.2274 | 1.2274 | 1.5436 | 1.5436 | 1.4737 | 1.4737 | 14.277 | 14.277 | 46.0073 | 46.0073 | 47.1157 | 47.1157 | 46.6157 | 46.6157 | 32.6331 | 32.6331 | 33.1418 | 33.1418 | 32.0275 | 32.0275 | 32.832 | 32.832 | 0 | 0 | 0.36178 | 0.36178 | 0.87443 | 0.87443 | 1.0306 | 1.0306 | 8.1533 | 8.1533 | 41.383 | 41.383 | 41.8304 | 41.8304 | 38.6689 | 38.6689 | 27.9907 | 27.9907 | 26.1274 | 26.1274 | 29.5199 | 29.5199 | 28.383 | 28.383 | 0.42995 | 0.42995 | 0.2381 | 0.2381 | 0.55309 | 0.55309 | 0.68915 | 0.68915 | 4.2329 | 4.2329 | 38.9098 | 38.9098 | 38.8698 | 38.8698 | 36.0352 | 36.0352 | 20.6788 | 20.6788 | 20.8659 | 20.8659 | 19.697 | 19.697 | 17.7906 | 17.7906 | 0 | 0 | 0.04782 | 0.04782 | 0.28432 | 0.28432 | 0.31966 | 0.31966 | 2.6015 | 2.6015 | 29.3978 | 29.3978 | 29.0806 | 29.0806 | 28.5663 | 28.5663 | 20.4915 | 20.4915 | 19.6712 | 19.6712 | 21.4508 | 21.4508 | 20.5704 | 20.5704 | 0 | 0 | 0.03975 | 0.03975 | 0.23992 | 0.23992 | 0.33052 | 0.33052 | 0.8665 | 0.8665 | 30.0134 | 30.0134 | 31.1271 | 31.1271 | 27.6034 | 27.6034 | 8.9103 | 8.9103 | 13.3136 | 13.3136 | 8.6892 | 8.6892 | 8.6343 | 8.6343 | 0 | 0 | 0 | 0 | 8e-05 | 8e-05 | 0.01595 | 0.01595 | 0.02693 | 0.02693 | 13.6691 | 13.6691 | 16.8629 | 16.8629 | 15.3365 | 15.3365 | 7.811 | 7.811 | 7.7352 | 7.7352 | 9.2625 | 9.2625 | 7.4912 | 7.4912 | 0 | 0 | 0 | 0 | 0 | 0 | 0 | 0 | 0 | 0 | 7.6635 | 7.6635 | 10.9748 | 10.9748 | 8.3618 | 8.3618 | 0.45276 | 0.45276 | 1.9023 | 1.9023 | 0.46458 | 0.46458 | 0.00017 | 0.00017 | 0 | 0 | 0 | 0 | 0 | 0 | 0 | 0 | 0 | 0 | 9e-05 | 9e-05 | 1.2862 | 1.2862 | 0.64247 | 0.64247
|  |  | 34 | Quillota 220 | Quillota 220 | Quillota 110 | 2.5025 | 2.5025 | 1.1051 | 1.1051 | 1.812 | 1.812 | 0 | 0 | 0 | 0 | 0 | 0 | 0 | 0 | 0 | 0 | 0 | 0 | 1.1071 | 1.1071 | 2.1345 | 2.1345 | 2.1309 | 2.1309 | 1.049 | 1.049 | 1.6811 | 1.6811 | 1.6766 | 1.6766 | 0 | 0 | 0 | 0 | 0 | 0 | 0 | 0 | 0 | 0 | 0 | 0 | 0.43284 | 0.43284 | 1.2882 | 1.2882 | 1.6771 | 1.6771 | 2.5101 | 2.5101 | 2.5137 | 2.5137 | 2.4888 | 2.4888 | 0.57227 | 0.57227 | 0 | 0 | 0 | 0 | 0 | 0 | 0 | 0 | 0 | 0 | 2.0746 | 2.0746 | 2.6977 | 2.6977 | 2.3795 | 2.3795 | 2.2678 | 2.2678 | 2.4586 | 2.4586 | 2.6543 | 2.6543 | 2e-05 | 2e-05 | 0 | 0 | 0 | 0 | 0 | 0 | 0 | 0 | 0 | 0 | 1.4378 | 1.4378 | 1.9352 | 1.9352 | 2.3678 | 2.3678 | 3.3669 | 3.3669 | 3.4094 | 3.4094 | 3.412 | 3.412 | 0.62055 | 0.62055 | 0 | 0 | 0 | 0 | 0 | 0 | 0 | 0 | 0 | 0 | 2.5803 | 2.5803 | 3.4493 | 3.4493 | 3.4457 | 3.4457 | 3.3104 | 3.3104 | 3.3347 | 3.3347 | 3.0254 | 3.0254 | 0 | 0 | 0 | 0 | 0 | 0 | 0 | 0 | 0 | 0 | 0 | 0 | 0.99921 | 0.99921 | 2.5863 | 2.5863 | 2.638 | 2.638 | 3.9294 | 3.9294 | 3.9995 | 3.9995 | 3.8114 | 3.8114 | 3.3494 | 3.3494 | 0.58231 | 0.58231 | 0 | 0 | 0 | 0 | 0 | 0 | 1e-05 | 1e-05 | 3.7399 | 3.7399 | 4.5657 | 4.5657 | 5.7391 | 5.7391 | 4.2683 | 4.2683 | 4.4052 | 4.4052 | 4.9958 | 4.9958 | 1.8901 | 1.8901 | 0 | 0 | 0 | 0 | 0 | 0 | 0 | 0 | 0 | 0 | 1.937 | 1.937 | 3.5584 | 3.5584 | 3.8495 | 3.8495 | 14.4077 | 14.4077 | 15.7437 | 15.7437 | 14.9581 | 14.9581 | 15.4428 | 15.4428 | 0.95899 | 0.95899 | 0 | 0 | 0 | 0 | 0 | 0 | 0.00138 | 0.00138 | 14.1312 | 14.1312 | 17.1539 | 17.1539 | 16.0438 | 16.0438 | 13.2038 | 13.2038 | 12.9153 | 12.9153 | 11.307 | 11.307 | 9.4306 | 9.4306 | 0 | 0 | 0 | 0 | 0 | 0 | 0 | 0 | 0 | 0 | 7.7297 | 7.7297 | 11.6241 | 11.6241 | 11.0439 | 11.0439 | 25.5264 | 25.5264 | 27.3016 | 27.3016 | 28.6681 | 28.6681 | 31.7263 | 31.7263 | 7.6337 | 7.6337 | 0 | 0 | 0 | 0 | 0 | 0 | 5e-05 | 5e-05 | 19.277 | 19.277 | 34.1334 | 34.1334 | 32.1312 | 32.1312 | 22.0084 | 22.0084 | 22.2226 | 22.2226 | 22.0648 | 22.0648 | 24.5534 | 24.5534 | 1.6693 | 1.6693 | 0 | 0 | 0 | 0 | 0 | 0 | 0 | 0 | 10.4189 | 10.4189 | 24.6394 | 24.6394 | 24.2408 | 24.2408 | 32.8197 | 32.8197 | 34.1827 | 34.1827 | 33.175 | 33.175 | 35.2603 | 35.2603 | 0.55038 | 0.55038 | 0 | 0 | 0.09218 | 0.09218 | 0.17229 | 0.17229 | 10.96 | 10.96 | 33.1464 | 33.1464 | 37.1992 | 37.1992 | 37.1902 | 37.1902 | 29.8181 | 29.8181 | 29.8502 | 29.8502 | 30.7019 | 30.7019 | 30.4926 | 30.4926 | 0 | 0 | 0 | 0 | 0 | 0 | 0 | 0 | 6.9666 | 6.9666 | 27.1296 | 27.1296 | 31.7873 | 31.7873 | 30.0055 | 30.0055 | 40.0496 | 40.0496 | 41.0637 | 41.0637 | 41.4244 | 41.4244 | 42.9977 | 42.9977 | 0.37664 | 0.37664 | 0.13583 | 0.13583 | 0.77009 | 0.77009 | 0.93762 | 0.93762 | 20.3296 | 20.3296 | 44.1245 | 44.1245 | 45.8352 | 45.8352 | 47.1643 | 47.1643 | 34.0485 | 34.0485 | 34.6801 | 34.6801 | 33.6737 | 33.6737 | 33.4956 | 33.4956 | 0 | 0 | 0 | 0 | 0.3924 | 0.3924 | 0.54032 | 0.54032 | 11.413 | 11.413 | 35.9439 | 35.9439 | 37.4692 | 37.4692 | 39.0123 | 39.0123 | 26.458 | 26.458 | 26.3094 | 26.3094 | 26.0164 | 26.0164 | 26.1308 | 26.1308 | 2.4484 | 2.4484 | 1.1414 | 1.1414 | 0.82592 | 0.82592 | 1.472 | 1.472 | 11.1553 | 11.1553 | 33.1938 | 33.1938 | 31.8529 | 31.8529 | 33.5197 | 33.5197 | 19.6192 | 19.6192 | 20.5585 | 20.5585 | 20.1245 | 20.1245 | 18.6271 | 18.6271 | 0.66613 | 0.66613 | 0.23635 | 0.23635 | 0.46065 | 0.46065 | 0.58851 | 0.58851 | 6.9474 | 6.9474 | 26.3131 | 26.3131 | 25.5554 | 25.5554 | 25.2544 | 25.2544 | 19.5955 | 19.5955 | 18.2604 | 18.2604 | 16.8644 | 16.8644 | 18.4665 | 18.4665 | 0.48386 | 0.48386 | 0.03023 | 0.03023 | 0.21849 | 0.21849 | 0.31286 | 0.31286 | 3.0246 | 3.0246 | 23.8853 | 23.8853 | 24.8036 | 24.8036 | 23.7291 | 23.7291 | 12.2372 | 12.2372 | 11.2537 | 11.2537 | 9.7411 | 9.7411 | 9.7325 | 9.7325 | 0 | 0 | 0 | 0 | 0.07877 | 0.07877 | 0.1136 | 0.1136 | 2.0841 | 2.0841 | 14.4521 | 14.4521 | 14.7034 | 14.7034 | 13.8094 | 13.8094 | 9.3573 | 9.3573 | 7.8206 | 7.8206 | 9.2586 | 9.2586 | 9.1509 | 9.1509 | 0.39645 | 0.39645 | 0.03823 | 0.03823 | 0.07934 | 0.07934 | 0.10761 | 0.10761 | 0.88266 | 0.88266 | 13.0656 | 13.0656 | 14.6541 | 14.6541 | 13.1615 | 13.1615 | 3.3849 | 3.3849 | 4.2702 | 4.2702 | 4.1017 | 4.1017 | 4.3003 | 4.3003 | 0 | 0 | 0 | 0 | 0.02748 | 0.02748 | 0.0379 | 0.0379 | 0.08329 | 0.08329 | 4.7738 | 4.7738 | 5.026 | 5.026 | 4.9295 | 4.9295 | 3.4034 | 3.4034 | 2.7086 | 2.7086 | 3.6023 | 3.6023 | 3.3588 | 3.3588 | 0.39917 | 0.39917 | 0 | 0 | 0 | 0 | 0 | 0 | 0 | 0 | 2.0399 | 2.0399 | 3.3476 | 3.3476 | 2.7129 | 2.7129 | 1.5879 | 1.5879 | 2.2636 | 2.2636 | 1.6273 | 1.6273 | 1.578 | 1.578 | 0 | 0 | 0 | 0 | 0 | 0 | 0 | 0 | 0 | 0 | 1.8602 | 1.8602 | 2.059 | 2.059 | 2.2471 | 2.2471 | 2.1124 | 2.1124 | 1.493 | 1.493 | 1.9464 | 1.9464 | 1.4147 | 1.4147 | 0 | 0 | 0 | 0 | 0 | 0 | 0 | 0 | 0 | 0 | 1.5853 | 1.5853 | 2.4749 | 2.4749 | 2.1888 | 2.1888 | 2.0719 | 2.0719 | 1.9437 | 1.9437 | 1.6431 | 1.6431 | 1.3918 | 1.3918 | 0 | 0 | 0 | 0 | 0 | 0 | 0 | 0 | 0 | 0 | 1.5249 | 1.5249 | 2.1837 | 2.1837 | 2.1594 | 2.1594 | 2.0411 | 2.0411 | 2.0534 | 2.0534 | 2.0589 | 2.0589 | 0.38654 | 0.38654 | 0 | 0 | 0 | 0 | 0 | 0 | 0 | 0 | 0 | 0 | 2.0469 | 2.0469 | 2.0706 | 2.0706 | 2.0991 | 2.0991 | 2.0607 | 2.0607 | 2.0533 | 2.0533 | 2.0568 | 2.0568 | 0 | 0 | 0 | 0 | 0 | 0 | 0 | 0 | 0 | 0 | 0 | 0 | 1.3415 | 1.3415 | 2.0444 | 2.0444 | 1.9365 | 1.9365 | 2.1 | 2.1 | 2.1153 | 2.1153 | 2.721 | 2.721 | 0 | 0 | 0 | 0 | 0 | 0 | 0 | 0 | 0 | 0 | 0 | 0 | 2.1058 | 2.1058 | 2.7981 | 2.7981 | 2.7943 | 2.7943 | 2.4712 | 2.4712 | 2.0739 | 2.0739 | 2.4672 | 2.4672 | 0 | 0 | 0 | 0 | 0 | 0 | 0 | 0 | 0 | 0 | 0 | 0 | 1.4348 | 1.4348 | 2.1307 | 2.1307 | 2.4948 | 2.4948 | 4.8416 | 4.8416 | 4.2099 | 4.2099 | 4.1743 | 4.1743 | 3.6799 | 3.6799 | 0 | 0 | 0 | 0 | 0 | 0 | 0 | 0 | 0 | 0 | 3.8966 | 3.8966 | 5.7022 | 5.7022 | 5.4162 | 5.4162 | 4.1208 | 4.1208 | 4.0881 | 4.0881 | 4.058 | 4.058 | 2.6678 | 2.6678 | 0 | 0 | 0 | 0 | 0 | 0 | 0 | 0 | 0 | 0 | 1.9371 | 1.9371 | 4.854 | 4.854 | 4.7336 | 4.7336 | 8.445 | 8.445 | 8.3609 | 8.3609 | 8.0711 | 8.0711 | 8.8271 | 8.8271 | 4e-05 | 4e-05 | 0 | 0 | 0 | 0 | 0 | 0 | 0 | 0 | 7.5928 | 7.5928 | 9.8093 | 9.8093 | 9.2939 | 9.2939 | 7.8096 | 7.8096 | 7.8226 | 7.8226 | 7.8695 | 7.8695 | 6.0363 | 6.0363 | 0 | 0 | 0 | 0 | 0 | 0 | 0 | 0 | 0 | 0 | 4.7988 | 4.7988 | 7.852 | 7.852 | 8.5715 | 8.5715 | 20.8357 | 20.8357 | 22.602 | 22.602 | 23.1731 | 23.1731 | 29.2429 | 29.2429 | 5.7807 | 5.7807 | 0.00113 | 0.00113 | 0.00026 | 0.00026 | 0.0264 | 0.0264 | 1.2249 | 1.2249 | 15.4818 | 15.4818 | 31.323 | 31.323 | 27.4699 | 27.4699 | 17.5454 | 17.5454 | 19.2488 | 19.2488 | 18.4223 | 18.4223 | 21.706 | 21.706 | 3.0374 | 3.0374 | 0 | 0 | 0 | 0 | 0 | 0 | 0 | 0 | 7.3478 | 7.3478 | 23.0773 | 23.0773 | 19.1834 | 19.1834 | 26.8257 | 26.8257 | 28.8281 | 28.8281 | 28.2059 | 28.2059 | 28.9504 | 28.9504 | 3.9661 | 3.9661 | 0.05719 | 0.05719 | 0.279 | 0.279 | 0.37339 | 0.37339 | 10.6035 | 10.6035 | 29.534 | 29.534 | 33.0045 | 33.0045 | 33.2745 | 33.2745 | 23.9049 | 23.9049 | 26.3932 | 26.3932 | 25.8538 | 25.8538 | 25.6647 | 25.6647 | 4e-05 | 4e-05 | 0 | 0 | 0.04205 | 0.04205 | 0.08334 | 0.08334 | 6.6079 | 6.6079 | 25.9594 | 25.9594 | 30.2395 | 30.2395 | 28.5248 | 28.5248 | 31.0159 | 31.0159 | 31.533 | 31.533 | 30.8603 | 30.8603 | 31.8519 | 31.8519 | 0.52403 | 0.52403 | 0.15806 | 0.15806 | 0.66024 | 0.66024 | 0.87949 | 0.87949 | 13.8793 | 13.8793 | 40.4521 | 40.4521 | 40.7044 | 40.7044 | 37.5767 | 37.5767 | 22.3328 | 22.3328 | 25.033 | 25.033 | 22.6694 | 22.6694 | 19.7435 | 19.7435 | 0 | 0 | 0.01653 | 0.01653 | 0.29086 | 0.29086 | 0.4468 | 0.4468 | 10.1506 | 10.1506 | 27.4205 | 27.4205 | 30.0206 | 30.0206 | 28.4926 | 28.4926 | 24.2385 | 24.2385 | 20.4777 | 20.4777 | 20.2048 | 20.2048 | 21.9438 | 21.9438 | 1.4786 | 1.4786 | 0.58596 | 0.58596 | 0.72775 | 0.72775 | 0.80668 | 0.80668 | 8.3472 | 8.3472 | 29.3491 | 29.3491 | 29.839 | 29.839 | 27.2909 | 27.2909 | 17.8898 | 17.8898 | 17.0863 | 17.0863 | 17.4828 | 17.4828 | 15.4093 | 15.4093 | 0.02413 | 0.02413 | 0.10385 | 0.10385 | 0.40845 | 0.40845 | 0.58665 | 0.58665 | 4.5087 | 4.5087 | 25.0953 | 25.0953 | 23.9714 | 23.9714 | 20.2273 | 20.2273 | 9.3454 | 9.3454 | 7.8578 | 7.8578 | 8.1006 | 8.1006 | 9.3453 | 9.3453 | 5e-05 | 5e-05 | 0.04916 | 0.04916 | 0.15187 | 0.15187 | 0.16883 | 0.16883 | 1.67 | 1.67 | 17.5977 | 17.5977 | 17.1591 | 17.1591 | 15.0278 | 15.0278 | 5.4759 | 5.4759 | 4.6352 | 4.6352 | 6.0006 | 6.0006 | 4.99 | 4.99 | 0 | 0 | 0 | 0 | 0.01636 | 0.01636 | 0.05916 | 0.05916 | 1.3026 | 1.3026 | 8.5617 | 8.5617 | 8.1923 | 8.1923 | 7.5409 | 7.5409 | 6.2265 | 6.2265 | 3.6063 | 3.6063 | 5.7373 | 5.7373 | 5.976 | 5.976 | 5e-05 | 5e-05 | 0.01652 | 0.01652 | 0.04983 | 0.04983 | 0.07897 | 0.07897 | 1.5325 | 1.5325 | 7.47 | 7.47 | 7.1904 | 7.1904 | 7.5222 | 7.5222 | 4.123 | 4.123 | 4.6026 | 4.6026 | 4.1219 | 4.1219 | 4.2096 | 4.2096 | 0 | 0 | 0 | 0 | 0.04931 | 0.04931 | 0.05097 | 0.05097 | 0.44604 | 0.44604 | 3.723 | 3.723 | 4.4813 | 4.4813 | 4.4661 | 4.4661 | 0.00015 | 0.00015 | 8e-05 | 8e-05 | 0.00013 | 0.00013 | 0.0001 | 0.0001 | 0 | 0 | 0 | 0 | 0 | 0 | 0 | 0 | 0 | 0 | 8e-05 | 8e-05 | 0.54751 | 0.54751 | 0.00017 | 0.00017 | 4e-05 | 4e-05 | 5e-05 | 5e-05 | 4e-05 | 4e-05 | 3e-05 | 3e-05 | 0 | 0 | 0 | 0 | 0 | 0 | 0 | 0 | 0 | 0 | 5e-05 | 5e-05 | 0.0001 | 0.0001 | 4e-05 | 4e-05 | 4e-05 | 4e-05 | 4e-05 | 4e-05 | 4e-05 | 4e-05 | 0 | 0 | 0 | 0 | 0 | 0 | 0 | 0 | 0 | 0 | 0 | 0 | 5e-05 | 5e-05 | 8e-05 | 8e-05 | 4e-05 | 4e-05 | 2e-05 | 2e-05 | 2e-05 | 2e-05 | 0 | 0 | 0 | 0 | 0 | 0 | 0 | 0 | 0 | 0 | 0 | 0 | 0 | 0 | 1e-05 | 1e-05 | 3e-05 | 3e-05 | 3e-05 | 3e-05 | 0 | 0 | 0 | 0 | 2e-05 | 2e-05 | 0 | 0 | 0 | 0 | 0 | 0 | 0 | 0 | 0 | 0 | 0 | 0 | 0 | 0 | 4e-05 | 4e-05 | 6e-05 | 6e-05 | 0 | 0 | 0 | 0 | 0 | 0 | 0 | 0 | 0 | 0 | 0 | 0 | 0 | 0 | 0 | 0 | 0 | 0 | 0 | 0 | 1.205 | 1.205 | 2e-05 | 2e-05 | 1.1969 | 1.1969 | 0.14161 | 0.14161 | 0.13854 | 0.13854 | 0 | 0 | 0 | 0 | 0 | 0 | 0 | 0 | 0 | 0 | 0 | 0 | 0.21828 | 0.21828 | 1.4275 | 1.4275 | 0.79912 | 0.79912 | 0.22303 | 0.22303 | 0.22283 | 0.22283 | 0.22228 | 0.22228 | 0 | 0 | 0 | 0 | 0 | 0 | 0 | 0 | 0 | 0 | 0 | 0 | 2e-05 | 2e-05 | 1.4236 | 1.4236 | 1.546 | 1.546 | 1.4626 | 1.4626 | 2.3609 | 2.3609 | 3.0705 | 3.0705 | 1.8369 | 1.8369 | 0 | 0 | 0 | 0 | 0 | 0 | 0 | 0 | 0 | 0 | 1.2386 | 1.2386 | 4.2787 | 4.2787 | 3.7308 | 3.7308 | 1.7458 | 1.7458 | 1.7487 | 1.7487 | 1.3858 | 1.3858 | 0.51078 | 0.51078 | 0 | 0 | 0 | 0 | 0 | 0 | 0 | 0 | 0 | 0 | 0.42356 | 0.42356 | 4.3245 | 4.3245 | 3.4704 | 3.4704 | 7.7882 | 7.7882 | 7.7976 | 7.7976 | 7.4446 | 7.4446 | 8.5011 | 8.5011 | 0.89859 | 0.89859 | 0 | 0 | 0 | 0 | 0 | 0 | 0 | 0 | 6.5418 | 6.5418 | 8.8647 | 8.8647 | 9.2304 | 9.2304 | 6.2829 | 6.2829 | 7.6028 | 7.6028 | 6.8455 | 6.8455 | 5.3225 | 5.3225 | 0 | 0 | 0 | 0 | 0 | 0 | 0 | 0 | 0 | 0 | 2.374 | 2.374 | 6.6154 | 6.6154 | 6.52 | 6.52 | 21.9708 | 21.9708 | 22.6567 | 22.6567 | 23.2762 | 23.2762 | 27.6296 | 27.6296 | 7.0445 | 7.0445 | 0 | 0 | 0 | 0 | 0 | 0 | 0.6537 | 0.6537 | 18.2079 | 18.2079 | 30.043 | 30.043 | 26.355 | 26.355 | 18.9729 | 18.9729 | 20.8777 | 20.8777 | 20.2576 | 20.2576 | 23.0246 | 23.0246 | 4e-05 | 4e-05 | 0 | 0 | 0 | 0 | 0 | 0 | 0 | 0 | 9.9207 | 9.9207 | 22.4323 | 22.4323 | 20.4457 | 20.4457 | 28.5046 | 28.5046 | 30.294 | 30.294 | 30.3938 | 30.3938 | 31.7587 | 31.7587 | 2.3654 | 2.3654 | 0.0507 | 0.0507 | 0.30593 | 0.30593 | 0.45582 | 0.45582 | 14.8165 | 14.8165 | 33.0089 | 33.0089 | 36.2137 | 36.2137 | 33.9588 | 33.9588 | 27.2009 | 27.2009 | 29.7559 | 29.7559 | 30.859 | 30.859 | 30.2826 | 30.2826 | 0 | 0 | 0 | 0 | 0.02771 | 0.02771 | 0.06432 | 0.06432 | 7.7359 | 7.7359 | 30.7633 | 30.7633 | 32.9583 | 32.9583 | 31.4042 | 31.4042 | 30.3614 | 30.3614 | 31.9038 | 31.9038 | 32.5298 | 32.5298 | 31.7565 | 31.7565 | 0 | 0 | 0.19694 | 0.19694 | 0.7946 | 0.7946 | 0.99281 | 0.99281 | 13.4802 | 13.4802 | 42.1805 | 42.1805 | 41.5236 | 41.5236 | 37.3605 | 37.3605 | 21.1006 | 21.1006 | 23.4652 | 23.4652 | 23.3159 | 23.3159 | 21.0003 | 21.0003 | 0 | 0 | 6e-05 | 6e-05 | 0.50466 | 0.50466 | 0.61415 | 0.61415 | 9.7259 | 9.7259 | 29.3312 | 29.3312 | 29.4948 | 29.4948 | 27.85 | 27.85 | 24.0707 | 24.0707 | 24.7878 | 24.7878 | 23.8138 | 23.8138 | 25.8283 | 25.8283 | 0 | 0 | 0.43012 | 0.43012 | 0.68697 | 0.68697 | 0.75886 | 0.75886 | 5.9267 | 5.9267 | 36.3584 | 36.3584 | 35.1752 | 35.1752 | 31.2997 | 31.2997 | 21.5083 | 21.5083 | 19.9791 | 19.9791 | 18.1814 | 18.1814 | 18.1311 | 18.1311 | 0 | 0 | 0.11015 | 0.11015 | 0.43959 | 0.43959 | 0.47203 | 0.47203 | 3.7161 | 3.7161 | 24.8874 | 24.8874 | 24.7429 | 24.7429 | 22.5604 | 22.5604 | 14.022 | 14.022 | 12.7093 | 12.7093 | 12.6715 | 12.6715 | 15.435 | 15.435 | 0 | 0 | 0.12543 | 0.12543 | 0.27255 | 0.27255 | 0.26826 | 0.26826 | 2.3483 | 2.3483 | 22.2736 | 22.2736 | 23.5089 | 23.5089 | 21.4335 | 21.4335 | 9.4946 | 9.4946 | 10.0474 | 10.0474 | 9.4278 | 9.4278 | 9.4394 | 9.4394 | 0 | 0 | 0.04269 | 0.04269 | 0.13827 | 0.13827 | 0.14182 | 0.14182 | 1.7385 | 1.7385 | 14.9683 | 14.9683 | 16.5597 | 16.5597 | 14.4206 | 14.4206 | 7.7707 | 7.7707 | 5.7118 | 5.7118 | 5.785 | 5.785 | 8.2346 | 8.2346 | 0 | 0 | 1e-05 | 1e-05 | 0.07595 | 0.07595 | 0.08186 | 0.08186 | 0.2918 | 0.2918 | 10.3322 | 10.3322 | 12.5499 | 12.5499 | 9.1011 | 9.1011 | 2.7802 | 2.7802 | 1.1678 | 1.1678 | 3.3157 | 3.3157 | 1.845 | 1.845 | 0 | 0 | 0 | 0 | 6e-05 | 6e-05 | 0.0016 | 0.0016 | 0.02081 | 0.02081 | 3.0816 | 3.0816 | 3.6601 | 3.6601 | 4.1394 | 4.1394 | 0.88563 | 0.88563 | 9e-05 | 9e-05 | 0.54504 | 0.54504 | 0.00011 | 0.00011 | 0 | 0 | 0 | 0 | 0 | 0 | 0 | 0 | 0 | 0 | 0.00013 | 0.00013 | 1.609 | 1.609 | 0.14493 | 0.14493 | 2e-05 | 2e-05 | 3e-05 | 3e-05 | 3e-05 | 3e-05 | 3e-05 | 3e-05 | 0 | 0 | 0 | 0 | 0 | 0 | 0 | 0 | 0 | 0 | 3e-05 | 3e-05 | 8e-05 | 8e-05 | 7e-05 | 7e-05 | 1e-05 | 1e-05 | 1e-05 | 1e-05 | 0 | 0 | 0 | 0 | 0 | 0 | 0 | 0 | 0 | 0 | 0 | 0 | 0 | 0 | 0 | 0 | 3e-05 | 3e-05 | 1e-05 | 1e-05 | 0 | 0 | 0 | 0 | 0 | 0 | 0 | 0 | 0 | 0 | 0 | 0 | 0 | 0 | 0 | 0 | 0 | 0 | 0 | 0 | 1e-05 | 1e-05 | 0 | 0 | 1e-05 | 1e-05 | 1e-05 | 1e-05 | 0 | 0 | 0 | 0 | 0 | 0 | 0 | 0 | 0 | 0 | 0 | 0 | 0 | 0 | 0 | 0 | 1e-05 | 1e-05 | 1e-05 | 1e-05 | 0 | 0 | 0 | 0 | 0 | 0 | 0 | 0 | 0 | 0 | 0 | 0 | 0 | 0 | 0 | 0 | 0 | 0 | 0 | 0 | 0 | 0 | 0 | 0 | 7e-05 | 7e-05 | 7e-05 | 7e-05 | 8e-05 | 8e-05 | 0 | 0 | 0 | 0 | 0 | 0 | 0 | 0 | 0 | 0 | 0 | 0 | 0.13619 | 0.13619 | 0.1901 | 0.1901 | 0.44839 | 0.44839 | 0.20224 | 0.20224 | 0.20326 | 0.20326 | 0.18959 | 0.18959 | 0 | 0 | 0 | 0 | 0 | 0 | 0 | 0 | 0 | 0 | 0 | 0 | 0.28165 | 0.28165 | 0.51159 | 0.51159 | 0.73976 | 0.73976 | 5.1606 | 5.1606 | 5.186 | 5.186 | 5.173 | 5.173 | 5.8042 | 5.8042 | 0 | 0 | 0 | 0 | 0 | 0 | 0 | 0 | 0 | 0 | 5.0972 | 5.0972 | 7.9132 | 7.9132 | 8.6031 | 8.6031 | 6.0724 | 6.0724 | 5.8021 | 5.8021 | 6.2855 | 6.2855 | 3.126 | 3.126 | 0 | 0 | 0 | 0 | 0 | 0 | 0 | 0 | 0 | 0 | 1.5726 | 1.5726 | 6.2801 | 6.2801 | 6.5992 | 6.5992 | 23.2331 | 23.2331 | 24.7771 | 24.7771 | 24.102 | 24.102 | 24.3965 | 24.3965 | 0 | 0 | 0 | 0 | 0 | 0 | 0 | 0 | 0 | 0 | 20.5721 | 20.5721 | 26.1308 | 26.1308 | 23.9099 | 23.9099 | 17.1737 | 17.1737 | 18.5228 | 18.5228 | 19.2206 | 19.2206 | 14.9993 | 14.9993 | 0 | 0 | 0 | 0 | 0 | 0 | 0 | 0 | 0 | 0 | 10.5716 | 10.5716 | 19.6777 | 19.6777 | 18.6004 | 18.6004 | 38.8027 | 38.8027 | 39.9824 | 39.9824 | 39.5487 | 39.5487 | 43.8036 | 43.8036 | 18.0831 | 18.0831 | 0 | 0 | 0 | 0 | 1e-05 | 1e-05 | 0.00832 | 0.00832 | 29.3603 | 29.3603 | 44.9511 | 44.9511 | 42.764 | 42.764 | 32.7989 | 32.7989 | 33.1917 | 33.1917 | 33.3272 | 33.3272 | 34.6453 | 34.6453 | 1.4346 | 1.4346 | 0 | 0 | 0 | 0 | 0 | 0 | 0 | 0 | 15.0722 | 15.0722 | 37.5538 | 37.5538 | 35.9062 | 35.9062 | 44.0473 | 44.0473 | 45.5745 | 45.5745 | 46.2266 | 46.2266 | 47.2947 | 47.2947 | 17.789 | 17.789 | 0.30456 | 0.30456 | 0.78483 | 0.78483 | 0.94002 | 0.94002 | 1.4912 | 1.4912 | 47.761 | 47.761 | 54.3237 | 54.3237 | 52.9807 | 52.9807 | 40.4731 | 40.4731 | 41.7168 | 41.7168 | 42.3625 | 42.3625 | 41.4922 | 41.4922 | 1.4028 | 1.4028 | 3e-05 | 3e-05 | 0.27639 | 0.27639 | 0.36125 | 0.36125 | 0.7571 | 0.7571 | 42.8676 | 42.8676 | 48.767 | 48.767 | 46.2473 | 46.2473 | 46.8319 | 46.8319 | 47.002 | 47.002 | 45.9348 | 45.9348 | 47.3412 | 47.3412 | 0 | 0 | 0.47684 | 0.47684 | 1.4226 | 1.4226 | 1.6734 | 1.6734 | 27.1687 | 27.1687 | 54.6124 | 54.6124 | 54.5526 | 54.5526 | 51.45 | 51.45 | 37.12 | 37.12 | 39.1011 | 39.1011 | 37.8305 | 37.8305 | 34.5886 | 34.5886 | 0 | 0 | 0.06016 | 0.06016 | 0.83045 | 0.83045 | 0.9376 | 0.9376 | 14.0879 | 14.0879 | 47.2319 | 47.2319 | 46.2136 | 46.2136 | 42.849 | 42.849 | 38.5263 | 38.5263 | 38.6411 | 38.6411 | 38.3518 | 38.3518 | 40.5171 | 40.5171 | 1.0559 | 1.0559 | 1.2315 | 1.2315 | 1.5484 | 1.5484 | 1.48 | 1.48 | 14.3995 | 14.3995 | 46.5591 | 46.5591 | 47.6648 | 47.6648 | 47.1424 | 47.1424 | 32.8751 | 32.8751 | 33.3435 | 33.3435 | 32.2228 | 32.2228 | 33.0384 | 33.0384 | 0 | 0 | 0.36307 | 0.36307 | 0.87803 | 0.87803 | 1.036 | 1.036 | 8.2181 | 8.2181 | 41.8146 | 41.8146 | 42.2754 | 42.2754 | 39.0469 | 39.0469 | 28.1262 | 28.1262 | 26.2028 | 26.2028 | 29.6489 | 29.6489 | 28.5396 | 28.5396 | 0.43286 | 0.43286 | 0.23927 | 0.23927 | 0.55621 | 0.55621 | 0.69262 | 0.69262 | 4.2636 | 4.2636 | 39.2732 | 39.2732 | 39.2596 | 39.2596 | 36.3672 | 36.3672 | 20.7784 | 20.7784 | 20.9437 | 20.9437 | 19.7691 | 19.7691 | 17.8898 | 17.8898 | 0 | 0 | 0.04793 | 0.04793 | 0.28528 | 0.28528 | 0.3211 | 0.3211 | 2.6197 | 2.6197 | 29.6462 | 29.6462 | 29.3158 | 29.3158 | 28.8069 | 28.8069 | 20.5681 | 20.5681 | 19.7552 | 19.7552 | 21.5592 | 21.5592 | 20.6856 | 20.6856 | 0 | 0 | 0.03998 | 0.03998 | 0.24179 | 0.24179 | 0.33315 | 0.33315 | 0.87141 | 0.87141 | 30.2996 | 30.2996 | 31.418 | 31.418 | 27.8499 | 27.8499 | 8.9288 | 8.9288 | 13.346 | 13.346 | 8.7047 | 8.7047 | 8.6924 | 8.6924 | 0 | 0 | 0 | 0 | 8e-05 | 8e-05 | 0.016 | 0.016 | 0.02702 | 0.02702 | 13.7879 | 13.7879 | 16.9864 | 16.9864 | 15.4389 | 15.4389 | 7.8341 | 7.8341 | 7.7486 | 7.7486 | 9.2742 | 9.2742 | 7.4981 | 7.4981 | 0 | 0 | 0 | 0 | 0 | 0 | 0 | 0 | 0 | 0 | 7.679 | 7.679 | 11.0328 | 11.0328 | 8.3868 | 8.3868 | 0.45402 | 0.45402 | 1.9049 | 1.9049 | 0.46603 | 0.46603 | 0.00017 | 0.00017 | 0 | 0 | 0 | 0 | 0 | 0 | 0 | 0 | 0 | 0 | 9e-05 | 9e-05 | 1.2902 | 1.2902 | 0.64387 | 0.64387
|  |  | 35 | Polpaico 220 | Polpaico 220 | Cerro Navia 110 | 2.484 | 2.484 | 1.0951 | 1.0951 | 1.795 | 1.795 | 0 | 0 | 0 | 0 | 0 | 0 | 0 | 0 | 0 | 0 | 0 | 0 | 1.097 | 1.097 | 2.1126 | 2.1126 | 2.1094 | 2.1094 | 1.0418 | 1.0418 | 1.6658 | 1.6658 | 1.6614 | 1.6614 | 0 | 0 | 0 | 0 | 0 | 0 | 0 | 0 | 0 | 0 | 0 | 0 | 0.42859 | 0.42859 | 1.2746 | 1.2746 | 1.6612 | 1.6612 | 2.4874 | 2.4874 | 2.4871 | 2.4871 | 2.4625 | 2.4625 | 0.56905 | 0.56905 | 0 | 0 | 0 | 0 | 0 | 0 | 0 | 0 | 0 | 0 | 2.0574 | 2.0574 | 2.6875 | 2.6875 | 2.3743 | 2.3743 | 2.2479 | 2.2479 | 2.4341 | 2.4341 | 2.6285 | 2.6285 | 2e-05 | 2e-05 | 0 | 0 | 0 | 0 | 0 | 0 | 0 | 0 | 0 | 0 | 1.423 | 1.423 | 1.9218 | 1.9218 | 2.3481 | 2.3481 | 3.3503 | 3.3503 | 3.387 | 3.387 | 3.3895 | 3.3895 | 0.61417 | 0.61417 | 0 | 0 | 0 | 0 | 0 | 0 | 0 | 0 | 0 | 0 | 2.5723 | 2.5723 | 3.4337 | 3.4337 | 3.4292 | 3.4292 | 3.2828 | 3.2828 | 3.3018 | 3.3018 | 2.9956 | 2.9956 | 0 | 0 | 0 | 0 | 0 | 0 | 0 | 0 | 0 | 0 | 0 | 0 | 0.99009 | 0.99009 | 2.5775 | 2.5775 | 2.6301 | 2.6301 | 3.9088 | 3.9088 | 3.9711 | 3.9711 | 3.7881 | 3.7881 | 3.3323 | 3.3323 | 0.59252 | 0.59252 | 0 | 0 | 0 | 0 | 0 | 0 | 1e-05 | 1e-05 | 3.7297 | 3.7297 | 4.5278 | 4.5278 | 5.6972 | 5.6972 | 4.242 | 4.242 | 4.3743 | 4.3743 | 4.965 | 4.965 | 1.8906 | 1.8906 | 0 | 0 | 0 | 0 | 0 | 0 | 0 | 0 | 0 | 0 | 1.9252 | 1.9252 | 3.5395 | 3.5395 | 3.827 | 3.827 | 14.3195 | 14.3195 | 15.6384 | 15.6384 | 14.8613 | 14.8613 | 15.3392 | 15.3392 | 0.96043 | 0.96043 | 0 | 0 | 0 | 0 | 0 | 0 | 0.00144 | 0.00144 | 14.0445 | 14.0445 | 17.0213 | 17.0213 | 15.9215 | 15.9215 | 13.1118 | 13.1118 | 12.822 | 12.822 | 11.2402 | 11.2402 | 9.3546 | 9.3546 | 0 | 0 | 0 | 0 | 0 | 0 | 0 | 0 | 0 | 0 | 7.6865 | 7.6865 | 11.5445 | 11.5445 | 10.9525 | 10.9525 | 25.4347 | 25.4347 | 27.2156 | 27.2156 | 28.574 | 28.574 | 31.5646 | 31.5646 | 7.7092 | 7.7092 | 0 | 0 | 0 | 0 | 0 | 0 | 5e-05 | 5e-05 | 19.8928 | 19.8928 | 33.9585 | 33.9585 | 31.9456 | 31.9456 | 21.9359 | 21.9359 | 22.1554 | 22.1554 | 21.9907 | 21.9907 | 24.4728 | 24.4728 | 1.6822 | 1.6822 | 0 | 0 | 0 | 0 | 0 | 0 | 0 | 0 | 10.9076 | 10.9076 | 24.5293 | 24.5293 | 24.1258 | 24.1258 | 32.7215 | 32.7215 | 34.0569 | 34.0569 | 33.0832 | 33.0832 | 35.1311 | 35.1311 | 0.54664 | 0.54664 | 0 | 0 | 0.09174 | 0.09174 | 0.17127 | 0.17127 | 11.4344 | 11.4344 | 32.9751 | 32.9751 | 36.9465 | 36.9465 | 36.9887 | 36.9887 | 29.7385 | 29.7385 | 29.7742 | 29.7742 | 30.6138 | 30.6138 | 30.3914 | 30.3914 | 0 | 0 | 0 | 0 | 0 | 0 | 0 | 0 | 7.2862 | 7.2862 | 27.0017 | 27.0017 | 31.5833 | 31.5833 | 29.8741 | 29.8741 | 39.6802 | 39.6802 | 40.6695 | 40.6695 | 41.0232 | 41.0232 | 42.5926 | 42.5926 | 0.39125 | 0.39125 | 0.13506 | 0.13506 | 0.7655 | 0.7655 | 0.93149 | 0.93149 | 20.1383 | 20.1383 | 43.6878 | 43.6878 | 45.3953 | 45.3953 | 46.7225 | 46.7225 | 33.7525 | 33.7525 | 34.3502 | 34.3502 | 33.3519 | 33.3519 | 33.1733 | 33.1733 | 0 | 0 | 0 | 0 | 0.38955 | 0.38955 | 0.53664 | 0.53664 | 11.3568 | 11.3568 | 35.5875 | 35.5875 | 37.0991 | 37.0991 | 38.6525 | 38.6525 | 26.2027 | 26.2027 | 26.0447 | 26.0447 | 25.7571 | 25.7571 | 25.8695 | 25.8695 | 2.4573 | 2.4573 | 1.1616 | 1.1616 | 0.82401 | 0.82401 | 1.4886 | 1.4886 | 11.0689 | 11.0689 | 32.8702 | 32.8702 | 31.5375 | 31.5375 | 33.204 | 33.204 | 19.4349 | 19.4349 | 20.3534 | 20.3534 | 19.9246 | 19.9246 | 18.4448 | 18.4448 | 0.69207 | 0.69207 | 0.2348 | 0.2348 | 0.45784 | 0.45784 | 0.58719 | 0.58719 | 6.8122 | 6.8122 | 26.0598 | 26.0598 | 25.3078 | 25.3078 | 25.0125 | 25.0125 | 19.4034 | 19.4034 | 18.0633 | 18.0633 | 16.6838 | 16.6838 | 18.2849 | 18.2849 | 0.51451 | 0.51451 | 0.03009 | 0.03009 | 0.21695 | 0.21695 | 0.31158 | 0.31158 | 2.9927 | 2.9927 | 23.645 | 23.645 | 24.5555 | 24.5555 | 23.4801 | 23.4801 | 12.1174 | 12.1174 | 11.1324 | 11.1324 | 9.6434 | 9.6434 | 9.6369 | 9.6369 | 0 | 0 | 0 | 0 | 0.07863 | 0.07863 | 0.11274 | 0.11274 | 2.113 | 2.113 | 14.3077 | 14.3077 | 14.5544 | 14.5544 | 13.6673 | 13.6673 | 9.2732 | 9.2732 | 7.7449 | 7.7449 | 9.1676 | 9.1676 | 9.0596 | 9.0596 | 0.41304 | 0.41304 | 0.03801 | 0.03801 | 0.07905 | 0.07905 | 0.10693 | 0.10693 | 0.8953 | 0.8953 | 12.934 | 12.934 | 14.5113 | 14.5113 | 13.0303 | 13.0303 | 3.3568 | 3.3568 | 4.2288 | 4.2288 | 4.0649 | 4.0649 | 4.2602 | 4.2602 | 0 | 0 | 0 | 0 | 0.02729 | 0.02729 | 0.0377 | 0.0377 | 0.08257 | 0.08257 | 4.7253 | 4.7253 | 4.9774 | 4.9774 | 4.8837 | 4.8837 | 3.3768 | 3.3768 | 2.6827 | 2.6827 | 3.5681 | 3.5681 | 3.3263 | 3.3263 | 0.41477 | 0.41477 | 0 | 0 | 0 | 0 | 0 | 0 | 0 | 0 | 2.0199 | 2.0199 | 3.3187 | 3.3187 | 2.6861 | 2.6861 | 1.5757 | 1.5757 | 2.2436 | 2.2436 | 1.6118 | 1.6118 | 1.5648 | 1.5648 | 0 | 0 | 0 | 0 | 0 | 0 | 0 | 0 | 0 | 0 | 1.8421 | 1.8421 | 2.0429 | 2.0429 | 2.2254 | 2.2254 | 2.0953 | 2.0953 | 1.4803 | 1.4803 | 1.9293 | 1.9293 | 1.4003 | 1.4003 | 0 | 0 | 0 | 0 | 0 | 0 | 0 | 0 | 0 | 0 | 1.5695 | 1.5695 | 2.453 | 2.453 | 2.1651 | 2.1651 | 2.0565 | 2.0565 | 1.926 | 1.926 | 1.6289 | 1.6289 | 1.3852 | 1.3852 | 0 | 0 | 0 | 0 | 0 | 0 | 0 | 0 | 0 | 0 | 1.5096 | 1.5096 | 2.161 | 2.161 | 2.1372 | 2.1372 | 2.0231 | 2.0231 | 2.032 | 2.032 | 2.0374 | 2.0374 | 0.40146 | 0.40146 | 0 | 0 | 0 | 0 | 0 | 0 | 0 | 0 | 0 | 0 | 2.0284 | 2.0284 | 2.0475 | 2.0475 | 2.0763 | 2.0763 | 2.0434 | 2.0434 | 2.0321 | 2.0321 | 2.0355 | 2.0355 | 0 | 0 | 0 | 0 | 0 | 0 | 0 | 0 | 0 | 0 | 0 | 0 | 1.3277 | 1.3277 | 2.0228 | 2.0228 | 1.9154 | 1.9154 | 2.0792 | 2.0792 | 2.0948 | 2.0948 | 2.6954 | 2.6954 | 0 | 0 | 0 | 0 | 0 | 0 | 0 | 0 | 0 | 0 | 0 | 0 | 2.0832 | 2.0832 | 2.7659 | 2.7659 | 2.7632 | 2.7632 | 2.4476 | 2.4476 | 2.0541 | 2.0541 | 2.4454 | 2.4454 | 0 | 0 | 0 | 0 | 0 | 0 | 0 | 0 | 0 | 0 | 0 | 0 | 1.4195 | 1.4195 | 2.1086 | 2.1086 | 2.4686 | 2.4686 | 4.7964 | 4.7964 | 4.1673 | 4.1673 | 4.1323 | 4.1323 | 3.6431 | 3.6431 | 0 | 0 | 0 | 0 | 0 | 0 | 0 | 0 | 0 | 0 | 3.8966 | 3.8966 | 5.6436 | 5.6436 | 5.3609 | 5.3609 | 4.0844 | 4.0844 | 4.048 | 4.048 | 4.0188 | 4.0188 | 2.6406 | 2.6406 | 0 | 0 | 0 | 0 | 0 | 0 | 0 | 0 | 0 | 0 | 1.9209 | 1.9209 | 4.8061 | 4.8061 | 4.6866 | 4.6866 | 8.3619 | 8.3619 | 8.2714 | 8.2714 | 7.985 | 7.985 | 8.7288 | 8.7288 | 4e-05 | 4e-05 | 0 | 0 | 0 | 0 | 0 | 0 | 0 | 0 | 7.5114 | 7.5114 | 9.6965 | 9.6965 | 9.1892 | 9.1892 | 7.7337 | 7.7337 | 7.7409 | 7.7409 | 7.7895 | 7.7895 | 5.9737 | 5.9737 | 0 | 0 | 0 | 0 | 0 | 0 | 0 | 0 | 0 | 0 | 4.7459 | 4.7459 | 7.763 | 7.763 | 8.4724 | 8.4724 | 20.6433 | 20.6433 | 22.3744 | 22.3744 | 22.9489 | 22.9489 | 28.9635 | 28.9635 | 5.7537 | 5.7537 | 0.00118 | 0.00118 | 0.00027 | 0.00027 | 0.02755 | 0.02755 | 1.2758 | 1.2758 | 15.958 | 15.958 | 31.0241 | 31.0241 | 27.1857 | 27.1857 | 17.3899 | 17.3899 | 19.057 | 19.057 | 18.2406 | 18.2406 | 21.4875 | 21.4875 | 3.0751 | 3.0751 | 0 | 0 | 0 | 0 | 0 | 0 | 0 | 0 | 7.6456 | 7.6456 | 22.8487 | 22.8487 | 18.9854 | 18.9854 | 26.5783 | 26.5783 | 28.5396 | 28.5396 | 27.925 | 27.925 | 28.6581 | 28.6581 | 3.938 | 3.938 | 0.05684 | 0.05684 | 0.27757 | 0.27757 | 0.3729 | 0.3729 | 11.0269 | 11.0269 | 29.2518 | 29.2518 | 32.6911 | 32.6911 | 32.9722 | 32.9722 | 23.6901 | 23.6901 | 26.1257 | 26.1257 | 25.5887 | 25.5887 | 25.4094 | 25.4094 | 4e-05 | 4e-05 | 0 | 0 | 0.04185 | 0.04185 | 0.08281 | 0.08281 | 6.8689 | 6.8689 | 25.7224 | 25.7224 | 29.9553 | 29.9553 | 28.247 | 28.247 | 30.724 | 30.724 | 31.226 | 31.226 | 30.5643 | 30.5643 | 31.5484 | 31.5484 | 0.54414 | 0.54414 | 0.15697 | 0.15697 | 0.65562 | 0.65562 | 0.87299 | 0.87299 | 13.8085 | 13.8085 | 40.0786 | 40.0786 | 40.3299 | 40.3299 | 37.2302 | 37.2302 | 22.139 | 22.139 | 24.8019 | 24.8019 | 22.457 | 22.457 | 19.5609 | 19.5609 | 0 | 0 | 0.01644 | 0.01644 | 0.28903 | 0.28903 | 0.44363 | 0.44363 | 10.1326 | 10.1326 | 27.1791 | 27.1791 | 29.7496 | 29.7496 | 28.2211 | 28.2211 | 23.9931 | 23.9931 | 20.2711 | 20.2711 | 19.994 | 19.994 | 21.7296 | 21.7296 | 1.4865 | 1.4865 | 0.58232 | 0.58232 | 0.72278 | 0.72278 | 0.80385 | 0.80385 | 8.3597 | 8.3597 | 29.0696 | 29.0696 | 29.5523 | 29.5523 | 27.0387 | 27.0387 | 17.7033 | 17.7033 | 16.9128 | 16.9128 | 17.306 | 17.306 | 15.2556 | 15.2556 | 0.02507 | 0.02507 | 0.10317 | 0.10317 | 0.40542 | 0.40542 | 0.57888 | 0.57888 | 4.5136 | 4.5136 | 24.8575 | 24.8575 | 23.7445 | 23.7445 | 20.0333 | 20.0333 | 9.2535 | 9.2535 | 7.7831 | 7.7831 | 8.0266 | 8.0266 | 9.2584 | 9.2584 | 6e-05 | 6e-05 | 0.04886 | 0.04886 | 0.15117 | 0.15117 | 0.16784 | 0.16784 | 1.7533 | 1.7533 | 17.4246 | 17.4246 | 16.9858 | 16.9858 | 14.8749 | 14.8749 | 5.4234 | 5.4234 | 4.5914 | 4.5914 | 5.9408 | 5.9408 | 4.9397 | 4.9397 | 0 | 0 | 0 | 0 | 0.01631 | 0.01631 | 0.05878 | 0.05878 | 1.3696 | 1.3696 | 8.4777 | 8.4777 | 8.1093 | 8.1093 | 7.47 | 7.47 | 6.164 | 6.164 | 3.5722 | 3.5722 | 5.678 | 5.678 | 5.9093 | 5.9093 | 5e-05 | 5e-05 | 0.01638 | 0.01638 | 0.04943 | 0.04943 | 0.0784 | 0.0784 | 1.5826 | 1.5826 | 7.3853 | 7.3853 | 7.1118 | 7.1118 | 7.4392 | 7.4392 | 4.0913 | 4.0913 | 4.5568 | 4.5568 | 4.0805 | 4.0805 | 4.1641 | 4.1641 | 0 | 0 | 0 | 0 | 0.04904 | 0.04904 | 0.05061 | 0.05061 | 0.4451 | 0.4451 | 3.6835 | 3.6835 | 4.4322 | 4.4322 | 4.4164 | 4.4164 | 0.00015 | 0.00015 | 8e-05 | 8e-05 | 0.00012 | 0.00012 | 0.0001 | 0.0001 | 0 | 0 | 0 | 0 | 0 | 0 | 0 | 0 | 0 | 0 | 8e-05 | 8e-05 | 0.54175 | 0.54175 | 0.00017 | 0.00017 | 4e-05 | 4e-05 | 5e-05 | 5e-05 | 4e-05 | 4e-05 | 3e-05 | 3e-05 | 0 | 0 | 0 | 0 | 0 | 0 | 0 | 0 | 0 | 0 | 4e-05 | 4e-05 | 0.0001 | 0.0001 | 4e-05 | 4e-05 | 4e-05 | 4e-05 | 4e-05 | 4e-05 | 4e-05 | 4e-05 | 0 | 0 | 0 | 0 | 0 | 0 | 0 | 0 | 0 | 0 | 0 | 0 | 5e-05 | 5e-05 | 8e-05 | 8e-05 | 4e-05 | 4e-05 | 2e-05 | 2e-05 | 2e-05 | 2e-05 | 0 | 0 | 0 | 0 | 0 | 0 | 0 | 0 | 0 | 0 | 0 | 0 | 0 | 0 | 1e-05 | 1e-05 | 3e-05 | 3e-05 | 2e-05 | 2e-05 | 0 | 0 | 0 | 0 | 2e-05 | 2e-05 | 0 | 0 | 0 | 0 | 0 | 0 | 0 | 0 | 0 | 0 | 0 | 0 | 0 | 0 | 4e-05 | 4e-05 | 6e-05 | 6e-05 | 0 | 0 | 0 | 0 | 0 | 0 | 0 | 0 | 0 | 0 | 0 | 0 | 0 | 0 | 0 | 0 | 0 | 0 | 0 | 0 | 1.191 | 1.191 | 2e-05 | 2e-05 | 1.1846 | 1.1846 | 0.13965 | 0.13965 | 0.13702 | 0.13702 | 0 | 0 | 0 | 0 | 0 | 0 | 0 | 0 | 0 | 0 | 0 | 0 | 0.21581 | 0.21581 | 1.4113 | 1.4113 | 0.79044 | 0.79044 | 0.22034 | 0.22034 | 0.22035 | 0.22035 | 0.22007 | 0.22007 | 0 | 0 | 0 | 0 | 0 | 0 | 0 | 0 | 0 | 0 | 0 | 0 | 2e-05 | 2e-05 | 1.4074 | 1.4074 | 1.5281 | 1.5281 | 1.4458 | 1.4458 | 2.3329 | 2.3329 | 3.0341 | 3.0341 | 1.8154 | 1.8154 | 0 | 0 | 0 | 0 | 0 | 0 | 0 | 0 | 0 | 0 | 1.2236 | 1.2236 | 4.2257 | 4.2257 | 3.6847 | 3.6847 | 1.7267 | 1.7267 | 1.7263 | 1.7263 | 1.3693 | 1.3693 | 0.50521 | 0.50521 | 0 | 0 | 0 | 0 | 0 | 0 | 0 | 0 | 0 | 0 | 0.41911 | 0.41911 | 4.2733 | 4.2733 | 3.4281 | 3.4281 | 7.7025 | 7.7025 | 7.7044 | 7.7044 | 7.3569 | 7.3569 | 8.399 | 8.399 | 0.94513 | 0.94513 | 0 | 0 | 0 | 0 | 0 | 0 | 0 | 0 | 6.4649 | 6.4649 | 8.7563 | 8.7563 | 9.1148 | 9.1148 | 6.2122 | 6.2122 | 7.511 | 7.511 | 6.7635 | 6.7635 | 5.2577 | 5.2577 | 0 | 0 | 0 | 0 | 0 | 0 | 0 | 0 | 0 | 0 | 2.3501 | 2.3501 | 6.5372 | 6.5372 | 6.4398 | 6.4398 | 21.7334 | 21.7334 | 22.3925 | 22.3925 | 23.0137 | 23.0137 | 27.3113 | 27.3113 | 6.9889 | 6.9889 | 0 | 0 | 0 | 0 | 0 | 0 | 0.68927 | 0.68927 | 18.3978 | 18.3978 | 29.7201 | 29.7201 | 26.0666 | 26.0666 | 18.7759 | 18.7759 | 20.6407 | 20.6407 | 20.0323 | 20.0323 | 22.7699 | 22.7699 | 4e-05 | 4e-05 | 0 | 0 | 0 | 0 | 0 | 0 | 0 | 0 | 10.1109 | 10.1109 | 22.1768 | 22.1768 | 20.2165 | 20.2165 | 28.2017 | 28.2017 | 29.9566 | 29.9566 | 30.0569 | 30.0569 | 31.4035 | 31.4035 | 2.3456 | 2.3456 | 0.05034 | 0.05034 | 0.30398 | 0.30398 | 0.45353 | 0.45353 | 15.5141 | 15.5141 | 32.6474 | 32.6474 | 35.8146 | 35.8146 | 33.584 | 33.584 | 26.9307 | 26.9307 | 29.4183 | 29.4183 | 30.5209 | 30.5209 | 29.9479 | 29.9479 | 0 | 0 | 0 | 0 | 0.02752 | 0.02752 | 0.06383 | 0.06383 | 8.1222 | 8.1222 | 30.4218 | 30.4218 | 32.5964 | 32.5964 | 31.0545 | 31.0545 | 30.036 | 30.036 | 31.5802 | 31.5802 | 32.1916 | 32.1916 | 31.4212 | 31.4212 | 0 | 0 | 0.19519 | 0.19519 | 0.78771 | 0.78771 | 0.98405 | 0.98405 | 13.3277 | 13.3277 | 41.7329 | 41.7329 | 41.0788 | 41.0788 | 36.9555 | 36.9555 | 20.8776 | 20.8776 | 23.2267 | 23.2267 | 23.0805 | 23.0805 | 20.7839 | 20.7839 | 0 | 0 | 6e-05 | 6e-05 | 0.50039 | 0.50039 | 0.60904 | 0.60904 | 9.6193 | 9.6193 | 29.0218 | 29.0218 | 29.1839 | 29.1839 | 27.5488 | 27.5488 | 23.8201 | 23.8201 | 24.5493 | 24.5493 | 23.5697 | 23.5697 | 25.5595 | 25.5595 | 0 | 0 | 0.42626 | 0.42626 | 0.68079 | 0.68079 | 0.75166 | 0.75166 | 5.8569 | 5.8569 | 35.9802 | 35.9802 | 34.8241 | 34.8241 | 30.982 | 30.982 | 21.2895 | 21.2895 | 19.7717 | 19.7717 | 18.0011 | 18.0011 | 17.9419 | 17.9419 | 0 | 0 | 0.10921 | 0.10921 | 0.43586 | 0.43586 | 0.46783 | 0.46783 | 3.6741 | 3.6741 | 24.6274 | 24.6274 | 24.489 | 24.489 | 22.3351 | 22.3351 | 13.8671 | 13.8671 | 12.5763 | 12.5763 | 12.5421 | 12.5421 | 15.2758 | 15.2758 | 0 | 0 | 0.12434 | 0.12434 | 0.27049 | 0.27049 | 0.26617 | 0.26617 | 2.3199 | 2.3199 | 22.0384 | 22.0384 | 23.2654 | 23.2654 | 21.2054 | 21.2054 | 9.397 | 9.397 | 9.9395 | 9.9395 | 9.3281 | 9.3281 | 9.3419 | 9.3419 | 0 | 0 | 0.04239 | 0.04239 | 0.1372 | 0.1372 | 0.14072 | 0.14072 | 1.7208 | 1.7208 | 14.8046 | 14.8046 | 16.3809 | 16.3809 | 14.269 | 14.269 | 7.6832 | 7.6832 | 5.6526 | 5.6526 | 5.7244 | 5.7244 | 8.1426 | 8.1426 | 0 | 0 | 1e-05 | 1e-05 | 0.07536 | 0.07536 | 0.08113 | 0.08113 | 0.28887 | 0.28887 | 10.223 | 10.223 | 12.4112 | 12.4112 | 9.0026 | 9.0026 | 2.7483 | 2.7483 | 1.1542 | 1.1542 | 3.2797 | 3.2797 | 1.8244 | 1.8244 | 0 | 0 | 0 | 0 | 6e-05 | 6e-05 | 0.00158 | 0.00158 | 0.02059 | 0.02059 | 3.0503 | 3.0503 | 3.6177 | 3.6177 | 4.0941 | 4.0941 | 0.87824 | 0.87824 | 9e-05 | 9e-05 | 0.53927 | 0.53927 | 0.0001 | 0.0001 | 0 | 0 | 0 | 0 | 0 | 0 | 0 | 0 | 0 | 0 | 0.00012 | 0.00012 | 1.5927 | 1.5927 | 0.14343 | 0.14343 | 2e-05 | 2e-05 | 3e-05 | 3e-05 | 3e-05 | 3e-05 | 3e-05 | 3e-05 | 0 | 0 | 0 | 0 | 0 | 0 | 0 | 0 | 0 | 0 | 2e-05 | 2e-05 | 8e-05 | 8e-05 | 7e-05 | 7e-05 | 1e-05 | 1e-05 | 1e-05 | 1e-05 | 0 | 0 | 0 | 0 | 0 | 0 | 0 | 0 | 0 | 0 | 0 | 0 | 0 | 0 | 0 | 0 | 3e-05 | 3e-05 | 1e-05 | 1e-05 | 0 | 0 | 0 | 0 | 0 | 0 | 0 | 0 | 0 | 0 | 0 | 0 | 0 | 0 | 0 | 0 | 0 | 0 | 0 | 0 | 1e-05 | 1e-05 | 0 | 0 | 1e-05 | 1e-05 | 1e-05 | 1e-05 | 0 | 0 | 0 | 0 | 0 | 0 | 0 | 0 | 0 | 0 | 0 | 0 | 0 | 0 | 0 | 0 | 1e-05 | 1e-05 | 1e-05 | 1e-05 | 0 | 0 | 0 | 0 | 0 | 0 | 0 | 0 | 0 | 0 | 0 | 0 | 0 | 0 | 0 | 0 | 0 | 0 | 0 | 0 | 0 | 0 | 0 | 0 | 7e-05 | 7e-05 | 6e-05 | 6e-05 | 7e-05 | 7e-05 | 0 | 0 | 0 | 0 | 0 | 0 | 0 | 0 | 0 | 0 | 0 | 0 | 0.13451 | 0.13451 | 0.18772 | 0.18772 | 0.4428 | 0.4428 | 0.20032 | 0.20032 | 0.20128 | 0.20128 | 0.18777 | 0.18777 | 0 | 0 | 0 | 0 | 0 | 0 | 0 | 0 | 0 | 0 | 0 | 0 | 0.27818 | 0.27818 | 0.506 | 0.506 | 0.73184 | 0.73184 | 5.1071 | 5.1071 | 5.1316 | 5.1316 | 5.1185 | 5.1185 | 5.742 | 5.742 | 0 | 0 | 0 | 0 | 0 | 0 | 0 | 0 | 0 | 0 | 5.038 | 5.038 | 7.8097 | 7.8097 | 8.4899 | 8.4899 | 6.0138 | 6.0138 | 5.7323 | 5.7323 | 6.2187 | 6.2187 | 3.094 | 3.094 | 0 | 0 | 0 | 0 | 0 | 0 | 0 | 0 | 0 | 0 | 1.5557 | 1.5557 | 6.2069 | 6.2069 | 6.5174 | 6.5174 | 22.9796 | 22.9796 | 24.4763 | 24.4763 | 23.8229 | 23.8229 | 24.0874 | 24.0874 | 0 | 0 | 0 | 0 | 0 | 0 | 0 | 0 | 0 | 0 | 20.3213 | 20.3213 | 25.7894 | 25.7894 | 23.5952 | 23.5952 | 16.9934 | 16.9934 | 18.2914 | 18.2914 | 18.9929 | 18.9929 | 14.8208 | 14.8208 | 0 | 0 | 0 | 0 | 0 | 0 | 0 | 0 | 0 | 0 | 10.4474 | 10.4474 | 19.4298 | 19.4298 | 18.3553 | 18.3553 | 38.3842 | 38.3842 | 39.5486 | 39.5486 | 39.1199 | 39.1199 | 43.2987 | 43.2987 | 17.8903 | 17.8903 | 0 | 0 | 0 | 0 | 1e-05 | 1e-05 | 0.00826 | 0.00826 | 29.0208 | 29.0208 | 44.4451 | 44.4451 | 42.2796 | 42.2796 | 32.4563 | 32.4563 | 32.8163 | 32.8163 | 32.9612 | 32.9612 | 34.2599 | 34.2599 | 1.4175 | 1.4175 | 0 | 0 | 0 | 0 | 0 | 0 | 0 | 0 | 14.8999 | 14.8999 | 37.1288 | 37.1288 | 35.5019 | 35.5019 | 43.6001 | 43.6001 | 45.0804 | 45.0804 | 45.7251 | 45.7251 | 46.7722 | 46.7722 | 17.6242 | 17.6242 | 0.30231 | 0.30231 | 0.77915 | 0.77915 | 0.93295 | 0.93295 | 1.4756 | 1.4756 | 47.2533 | 47.2533 | 53.7629 | 53.7629 | 52.4284 | 52.4284 | 40.0667 | 40.0667 | 41.2616 | 41.2616 | 41.8953 | 41.8953 | 41.0451 | 41.0451 | 1.393 | 1.393 | 3e-05 | 3e-05 | 0.27428 | 0.27428 | 0.35873 | 0.35873 | 0.74887 | 0.74887 | 42.4124 | 42.4124 | 48.246 | 48.246 | 45.7569 | 45.7569 | 46.365 | 46.365 | 46.5239 | 46.5239 | 45.4646 | 45.4646 | 46.8449 | 46.8449 | 0 | 0 | 0.47298 | 0.47298 | 1.4105 | 1.4105 | 1.6598 | 1.6598 | 26.8529 | 26.8529 | 54.0415 | 54.0415 | 54.0018 | 54.0018 | 50.9363 | 50.9363 | 36.7178 | 36.7178 | 38.6895 | 38.6895 | 37.4355 | 37.4355 | 34.2316 | 34.2316 | 0 | 0 | 0.05968 | 0.05968 | 0.82364 | 0.82364 | 0.92981 | 0.92981 | 13.9259 | 13.9259 | 46.7472 | 46.7472 | 45.7246 | 45.7246 | 42.3705 | 42.3705 | 38.1388 | 38.1388 | 38.2746 | 38.2746 | 37.9795 | 37.9795 | 40.1067 | 40.1067 | 1.0441 | 1.0441 | 1.2213 | 1.2213 | 1.5367 | 1.5367 | 1.4674 | 1.4674 | 14.2177 | 14.2177 | 46.0763 | 46.0763 | 47.1821 | 47.1821 | 46.6697 | 46.6697 | 32.5393 | 32.5393 | 33.0223 | 33.0223 | 31.9076 | 31.9076 | 32.7184 | 32.7184 | 0 | 0 | 0.36017 | 0.36017 | 0.87169 | 0.87169 | 1.0278 | 1.0278 | 8.1235 | 8.1235 | 41.3917 | 41.3917 | 41.839 | 41.839 | 38.6563 | 38.6563 | 27.8396 | 27.8396 | 25.9596 | 25.9596 | 29.3696 | 29.3696 | 28.2591 | 28.2591 | 0.42773 | 0.42773 | 0.23756 | 0.23756 | 0.55229 | 0.55229 | 0.68752 | 0.68752 | 4.2097 | 4.2097 | 38.848 | 38.848 | 38.8351 | 38.8351 | 35.981 | 35.981 | 20.5721 | 20.5721 | 20.7396 | 20.7396 | 19.5811 | 19.5811 | 17.7132 | 17.7132 | 0 | 0 | 0.04759 | 0.04759 | 0.28366 | 0.28366 | 0.31879 | 0.31879 | 2.5896 | 2.5896 | 29.3226 | 29.3226 | 29.01 | 29.01 | 28.5069 | 28.5069 | 20.3537 | 20.3537 | 19.5625 | 19.5625 | 21.3533 | 21.3533 | 20.461 | 20.461 | 0 | 0 | 0.03966 | 0.03966 | 0.23998 | 0.23998 | 0.3308 | 0.3308 | 0.86256 | 0.86256 | 29.9762 | 29.9762 | 31.081 | 31.081 | 27.5614 | 27.5614 | 8.8372 | 8.8372 | 13.2201 | 13.2201 | 8.6197 | 8.6197 | 8.6066 | 8.6066 | 0 | 0 | 0 | 0 | 8e-05 | 8e-05 | 0.01586 | 0.01586 | 0.02678 | 0.02678 | 13.6346 | 13.6346 | 16.7946 | 16.7946 | 15.2684 | 15.2684 | 7.7486 | 7.7486 | 7.6711 | 7.6711 | 9.1898 | 9.1898 | 7.4296 | 7.4296 | 0 | 0 | 0 | 0 | 0 | 0 | 0 | 0 | 0 | 0 | 7.6109 | 7.6109 | 10.9169 | 10.9169 | 8.3069 | 8.3069 | 0.44892 | 0.44892 | 1.8855 | 1.8855 | 0.46074 | 0.46074 | 0.00017 | 0.00017 | 0 | 0 | 0 | 0 | 0 | 0 | 0 | 0 | 0 | 0 | 9e-05 | 9e-05 | 1.2768 | 1.2768 | 0.63756 | 0.63756
|  |  | 36 | Polpaico 500 | Polpaico 500 | Quillota 110 | 2.48 | 2.48 | 1.0918 | 1.0918 | 1.7897 | 1.7897 | 0 | 0 | 0 | 0 | 0 | 0 | 0 | 0 | 0 | 0 | 0 | 0 | 1.0918 | 1.0918 | 2.1022 | 2.1022 | 2.1004 | 2.1004 | 1.0398 | 1.0398 | 1.6608 | 1.6608 | 1.6572 | 1.6572 | 0 | 0 | 0 | 0 | 0 | 0 | 0 | 0 | 0 | 0 | 0 | 0 | 0.42673 | 0.42673 | 1.2695 | 1.2695 | 1.655 | 1.655 | 2.4792 | 2.4792 | 2.4747 | 2.4747 | 2.4506 | 2.4506 | 0.57006 | 0.57006 | 0 | 0 | 0 | 0 | 0 | 0 | 0 | 0 | 0 | 0 | 2.0497 | 2.0497 | 2.6795 | 2.6795 | 2.368 | 2.368 | 2.2406 | 2.2406 | 2.4243 | 2.4243 | 2.6177 | 2.6177 | 2e-05 | 2e-05 | 0 | 0 | 0 | 0 | 0 | 0 | 0 | 0 | 0 | 0 | 1.4153 | 1.4153 | 1.917 | 1.917 | 2.3403 | 2.3403 | 3.3427 | 3.3427 | 3.3736 | 3.3736 | 3.3762 | 3.3762 | 0.60981 | 0.60981 | 0 | 0 | 0 | 0 | 0 | 0 | 0 | 0 | 0 | 0 | 2.5647 | 2.5647 | 3.4243 | 3.4243 | 3.4188 | 3.4188 | 3.2735 | 3.2735 | 3.2891 | 3.2891 | 2.9825 | 2.9825 | 0 | 0 | 0 | 0 | 0 | 0 | 0 | 0 | 0 | 0 | 0 | 0 | 0.98619 | 0.98619 | 2.5704 | 2.5704 | 2.6232 | 2.6232 | 3.8954 | 3.8954 | 3.9532 | 3.9532 | 3.7723 | 3.7723 | 3.3196 | 3.3196 | 0.61573 | 0.61573 | 0 | 0 | 0 | 0 | 0 | 0 | 2e-05 | 2e-05 | 3.6975 | 3.6975 | 4.5137 | 4.5137 | 5.6719 | 5.6719 | 4.2292 | 4.2292 | 4.3533 | 4.3533 | 4.9456 | 4.9456 | 1.8848 | 1.8848 | 0 | 0 | 0 | 0 | 0 | 0 | 0 | 0 | 0 | 0 | 1.9074 | 1.9074 | 3.5254 | 3.5254 | 3.8143 | 3.8143 | 14.2669 | 14.2669 | 15.5726 | 15.5726 | 14.8001 | 14.8001 | 15.2829 | 15.2829 | 0.9745 | 0.9745 | 0 | 0 | 0 | 0 | 0 | 0 | 0.00155 | 0.00155 | 13.9923 | 13.9923 | 16.9774 | 16.9774 | 15.8808 | 15.8808 | 13.0661 | 13.0661 | 12.7744 | 12.7744 | 11.1989 | 11.1989 | 9.314 | 9.314 | 0 | 0 | 0 | 0 | 0 | 0 | 0 | 0 | 0 | 0 | 7.654 | 7.654 | 11.514 | 11.514 | 10.9176 | 10.9176 | 25.3522 | 25.3522 | 27.1202 | 27.1202 | 28.476 | 28.476 | 31.4766 | 31.4766 | 7.8158 | 7.8158 | 0 | 0 | 0 | 0 | 0 | 0 | 5e-05 | 5e-05 | 20.3453 | 20.3453 | 33.8881 | 33.8881 | 31.8698 | 31.8698 | 21.8715 | 21.8715 | 22.0847 | 22.0847 | 21.9225 | 21.9225 | 24.4043 | 24.4043 | 1.7214 | 1.7214 | 0 | 0 | 0 | 0 | 0 | 0 | 0 | 0 | 11.253 | 11.253 | 24.4679 | 24.4679 | 24.0656 | 24.0656 | 32.6183 | 32.6183 | 33.9414 | 33.9414 | 32.9646 | 32.9646 | 35.0112 | 35.0112 | 0.5454 | 0.5454 | 0 | 0 | 0.09176 | 0.09176 | 0.1712 | 0.1712 | 11.9313 | 11.9313 | 32.8864 | 32.8864 | 36.8482 | 36.8482 | 36.8631 | 36.8631 | 29.6332 | 29.6332 | 29.6744 | 29.6744 | 30.5088 | 30.5088 | 30.2984 | 30.2984 | 0 | 0 | 0 | 0 | 0 | 0 | 0 | 0 | 7.5147 | 7.5147 | 26.9272 | 26.9272 | 31.503 | 31.503 | 29.7866 | 29.7866 | 39.5238 | 39.5238 | 40.483 | 40.483 | 40.8297 | 40.8297 | 42.3953 | 42.3953 | 0.41996 | 0.41996 | 0.13495 | 0.13495 | 0.7644 | 0.7644 | 0.92949 | 0.92949 | 19.9938 | 19.9938 | 43.492 | 43.492 | 45.1876 | 45.1876 | 46.5102 | 46.5102 | 33.6224 | 33.6224 | 34.1875 | 34.1875 | 33.2003 | 33.2003 | 33.0245 | 33.0245 | 0 | 0 | 0 | 0 | 0.38873 | 0.38873 | 0.53558 | 0.53558 | 11.3209 | 11.3209 | 35.4185 | 35.4185 | 36.9244 | 36.9244 | 38.481 | 38.481 | 26.1006 | 26.1006 | 25.9352 | 25.9352 | 25.6536 | 25.6536 | 25.7461 | 25.7461 | 2.4984 | 2.4984 | 1.204 | 1.204 | 0.82745 | 0.82745 | 1.5297 | 1.5297 | 10.9335 | 10.9335 | 32.7276 | 32.7276 | 31.3868 | 31.3868 | 33.0648 | 33.0648 | 19.3583 | 19.3583 | 20.2673 | 20.2673 | 19.8336 | 19.8336 | 18.3632 | 18.3632 | 0.7429 | 0.7429 | 0.23411 | 0.23411 | 0.45641 | 0.45641 | 0.58943 | 0.58943 | 6.7252 | 6.7252 | 25.9343 | 25.9343 | 25.1818 | 25.1818 | 24.8825 | 24.8825 | 19.3345 | 19.3345 | 17.9809 | 17.9809 | 16.6061 | 16.6061 | 18.2117 | 18.2117 | 0.52228 | 0.52228 | 0.03006 | 0.03006 | 0.21653 | 0.21653 | 0.31069 | 0.31069 | 2.9482 | 2.9482 | 23.5178 | 23.5178 | 24.4309 | 24.4309 | 23.3472 | 23.3472 | 12.0644 | 12.0644 | 11.0704 | 11.0704 | 9.5962 | 9.5962 | 9.5952 | 9.5952 | 0 | 0 | 0 | 0 | 0.07851 | 0.07851 | 0.11237 | 0.11237 | 2.095 | 2.095 | 14.2331 | 14.2331 | 14.4742 | 14.4742 | 13.5894 | 13.5894 | 9.2384 | 9.2384 | 7.7082 | 7.7082 | 9.1211 | 9.1211 | 9.0148 | 9.0148 | 0.44427 | 0.44427 | 0.03799 | 0.03799 | 0.07898 | 0.07898 | 0.10679 | 0.10679 | 0.88459 | 0.88459 | 12.8637 | 12.8637 | 14.4349 | 14.4349 | 12.9652 | 12.9652 | 3.3457 | 3.3457 | 4.2084 | 4.2084 | 4.0449 | 4.0449 | 4.239 | 4.239 | 0 | 0 | 0 | 0 | 0.02721 | 0.02721 | 0.03761 | 0.03761 | 0.0821 | 0.0821 | 4.6982 | 4.6982 | 4.951 | 4.951 | 4.858 | 4.858 | 3.3644 | 3.3644 | 2.6697 | 2.6697 | 3.5516 | 3.5516 | 3.3091 | 3.3091 | 0.44533 | 0.44533 | 0 | 0 | 0 | 0 | 0 | 0 | 0 | 0 | 2.0097 | 2.0097 | 3.3056 | 3.3056 | 2.6717 | 2.6717 | 1.5699 | 1.5699 | 2.234 | 2.234 | 1.6033 | 1.6033 | 1.5575 | 1.5575 | 0 | 0 | 0 | 0 | 0 | 0 | 0 | 0 | 0 | 0 | 1.8324 | 1.8324 | 2.0373 | 2.0373 | 2.2132 | 2.2132 | 2.0881 | 2.0881 | 1.4736 | 1.4736 | 1.9206 | 1.9206 | 1.3919 | 1.3919 | 0 | 0 | 0 | 0 | 0 | 0 | 0 | 0 | 0 | 0 | 1.5618 | 1.5618 | 2.4434 | 2.4434 | 2.153 | 2.153 | 2.0498 | 2.0498 | 1.9172 | 1.9172 | 1.6214 | 1.6214 | 1.3887 | 1.3887 | 0 | 0 | 0 | 0 | 0 | 0 | 0 | 0 | 0 | 0 | 1.5011 | 1.5011 | 2.1496 | 2.1496 | 2.126 | 2.126 | 2.0131 | 2.0131 | 2.0197 | 2.0197 | 2.0244 | 2.0244 | 0.43081 | 0.43081 | 0 | 0 | 0 | 0 | 0 | 0 | 0 | 0 | 0 | 0 | 2.0205 | 2.0205 | 2.0382 | 2.0382 | 2.0653 | 2.0653 | 2.0339 | 2.0339 | 2.0199 | 2.0199 | 2.0242 | 2.0242 | 0 | 0 | 0 | 0 | 0 | 0 | 0 | 0 | 0 | 0 | 0 | 0 | 1.3191 | 1.3191 | 2.0103 | 2.0103 | 1.9084 | 1.9084 | 2.0691 | 2.0691 | 2.0862 | 2.0862 | 2.6829 | 2.6829 | 0 | 0 | 0 | 0 | 0 | 0 | 0 | 0 | 0 | 0 | 0 | 0 | 2.0717 | 2.0717 | 2.7494 | 2.7494 | 2.746 | 2.746 | 2.4364 | 2.4364 | 2.0447 | 2.0447 | 2.4339 | 2.4339 | 0 | 0 | 0 | 0 | 0 | 0 | 0 | 0 | 0 | 0 | 0 | 0 | 1.4115 | 1.4115 | 2.0991 | 2.0991 | 2.4579 | 2.4579 | 4.7756 | 4.7756 | 4.1476 | 4.1476 | 4.1132 | 4.1132 | 3.6233 | 3.6233 | 0 | 0 | 0 | 0 | 0 | 0 | 0 | 0 | 0 | 0 | 3.7978 | 3.7978 | 5.6181 | 5.6181 | 5.3366 | 5.3366 | 4.0677 | 4.0677 | 4.0287 | 4.0287 | 3.9996 | 3.9996 | 2.6271 | 2.6271 | 0 | 0 | 0 | 0 | 0 | 0 | 0 | 0 | 0 | 0 | 1.9158 | 1.9158 | 4.7865 | 4.7865 | 4.6667 | 4.6667 | 8.3224 | 8.3224 | 8.2277 | 8.2277 | 7.9444 | 7.9444 | 8.6821 | 8.6821 | 4e-05 | 4e-05 | 0 | 0 | 0 | 0 | 0 | 0 | 0 | 0 | 7.4654 | 7.4654 | 9.6432 | 9.6432 | 9.1376 | 9.1376 | 7.6978 | 7.6978 | 7.7024 | 7.7024 | 7.7534 | 7.7534 | 5.9449 | 5.9449 | 0 | 0 | 0 | 0 | 0 | 0 | 0 | 0 | 0 | 0 | 4.7218 | 4.7218 | 7.7228 | 7.7228 | 8.4254 | 8.4254 | 20.5645 | 20.5645 | 22.2739 | 22.2739 | 22.8497 | 22.8497 | 28.8368 | 28.8368 | 5.7683 | 5.7683 | 0.00127 | 0.00127 | 0.0003 | 0.0003 | 0.02971 | 0.02971 | 1.3729 | 1.3729 | 15.9792 | 15.9792 | 30.8878 | 30.8878 | 27.0569 | 27.0569 | 17.3238 | 17.3238 | 18.9636 | 18.9636 | 18.1543 | 18.1543 | 21.3927 | 21.3927 | 3.1716 | 3.1716 | 0 | 0 | 0 | 0 | 0 | 0 | 0 | 0 | 7.732 | 7.732 | 22.7556 | 22.7556 | 18.8924 | 18.8924 | 26.4682 | 26.4682 | 28.399 | 28.399 | 27.7882 | 27.7882 | 28.5164 | 28.5164 | 3.9253 | 3.9253 | 0.0568 | 0.0568 | 0.27734 | 0.27734 | 0.37517 | 0.37517 | 11.7203 | 11.7203 | 29.1168 | 29.1168 | 32.5481 | 32.5481 | 32.8194 | 32.8194 | 23.5867 | 23.5867 | 25.9942 | 25.9942 | 25.4575 | 25.4575 | 25.29 | 25.29 | 4e-05 | 4e-05 | 0 | 0 | 0.04181 | 0.04181 | 0.08264 | 0.08264 | 7.3349 | 7.3349 | 25.5911 | 25.5911 | 29.8195 | 29.8195 | 28.1125 | 28.1125 | 30.5801 | 30.5801 | 31.0744 | 31.0744 | 30.423 | 30.423 | 31.3933 | 31.3933 | 0.5838 | 0.5838 | 0.15657 | 0.15657 | 0.65398 | 0.65398 | 0.87 | 0.87 | 13.6264 | 13.6264 | 39.8963 | 39.8963 | 40.1416 | 40.1416 | 37.0594 | 37.0594 | 22.0496 | 22.0496 | 24.6855 | 24.6855 | 22.3536 | 22.3536 | 19.4706 | 19.4706 | 0 | 0 | 0.01643 | 0.01643 | 0.28836 | 0.28836 | 0.44217 | 0.44217 | 10.1105 | 10.1105 | 27.0646 | 27.0646 | 29.6261 | 29.6261 | 28.0909 | 28.0909 | 23.8949 | 23.8949 | 20.189 | 20.189 | 19.9174 | 19.9174 | 21.634 | 21.634 | 1.513 | 1.513 | 0.58116 | 0.58116 | 0.72053 | 0.72053 | 0.80146 | 0.80146 | 8.2449 | 8.2449 | 28.9534 | 28.9534 | 29.4478 | 29.4478 | 26.9454 | 26.9454 | 17.6128 | 17.6128 | 16.8412 | 16.8412 | 17.2324 | 17.2324 | 15.1892 | 15.1892 | 0.02691 | 0.02691 | 0.10282 | 0.10282 | 0.40394 | 0.40394 | 0.57474 | 0.57474 | 4.4138 | 4.4138 | 24.7612 | 24.7612 | 23.648 | 23.648 | 19.9453 | 19.9453 | 9.215 | 9.215 | 7.7626 | 7.7626 | 8.0036 | 8.0036 | 9.2321 | 9.2321 | 6e-05 | 6e-05 | 0.04874 | 0.04874 | 0.15102 | 0.15102 | 0.1674 | 0.1674 | 1.6981 | 1.6981 | 17.341 | 17.341 | 16.8977 | 16.8977 | 14.7927 | 14.7927 | 5.3983 | 5.3983 | 4.5694 | 4.5694 | 5.9199 | 5.9199 | 4.9167 | 4.9167 | 0 | 0 | 0 | 0 | 0.01631 | 0.01631 | 0.05867 | 0.05867 | 1.3382 | 1.3382 | 8.4334 | 8.4334 | 8.0601 | 8.0601 | 7.4359 | 7.4359 | 6.144 | 6.144 | 3.5618 | 3.5618 | 5.6563 | 5.6563 | 5.8839 | 5.8839 | 5e-05 | 5e-05 | 0.01638 | 0.01638 | 0.0493 | 0.0493 | 0.07828 | 0.07828 | 1.6221 | 1.6221 | 7.3476 | 7.3476 | 7.0786 | 7.0786 | 7.4046 | 7.4046 | 4.0831 | 4.0831 | 4.539 | 4.539 | 4.0674 | 4.0674 | 4.1501 | 4.1501 | 0 | 0 | 0 | 0 | 0.04899 | 0.04899 | 0.05052 | 0.05052 | 0.4459 | 0.4459 | 3.6668 | 3.6668 | 4.4114 | 4.4114 | 4.3967 | 4.3967 | 0.00015 | 0.00015 | 8e-05 | 8e-05 | 0.00012 | 0.00012 | 0.0001 | 0.0001 | 0 | 0 | 0 | 0 | 0 | 0 | 0 | 0 | 0 | 0 | 8e-05 | 8e-05 | 0.5398 | 0.5398 | 0.00017 | 0.00017 | 4e-05 | 4e-05 | 5e-05 | 5e-05 | 4e-05 | 4e-05 | 3e-05 | 3e-05 | 0 | 0 | 0 | 0 | 0 | 0 | 0 | 0 | 0 | 0 | 4e-05 | 4e-05 | 0.0001 | 0.0001 | 4e-05 | 4e-05 | 4e-05 | 4e-05 | 4e-05 | 4e-05 | 4e-05 | 4e-05 | 0 | 0 | 0 | 0 | 0 | 0 | 0 | 0 | 0 | 0 | 0 | 0 | 5e-05 | 5e-05 | 8e-05 | 8e-05 | 4e-05 | 4e-05 | 2e-05 | 2e-05 | 2e-05 | 2e-05 | 0 | 0 | 0 | 0 | 0 | 0 | 0 | 0 | 0 | 0 | 0 | 0 | 0 | 0 | 1e-05 | 1e-05 | 3e-05 | 3e-05 | 2e-05 | 2e-05 | 0 | 0 | 0 | 0 | 2e-05 | 2e-05 | 0 | 0 | 0 | 0 | 0 | 0 | 0 | 0 | 0 | 0 | 0 | 0 | 0 | 0 | 4e-05 | 4e-05 | 6e-05 | 6e-05 | 0 | 0 | 0 | 0 | 0 | 0 | 0 | 0 | 0 | 0 | 0 | 0 | 0 | 0 | 0 | 0 | 0 | 0 | 0 | 0 | 1.1865 | 1.1865 | 2e-05 | 2e-05 | 1.1816 | 1.1816 | 0.13896 | 0.13896 | 0.1366 | 0.1366 | 0 | 0 | 0 | 0 | 0 | 0 | 0 | 0 | 0 | 0 | 0 | 0 | 0.2151 | 0.2151 | 1.4054 | 1.4054 | 0.78765 | 0.78765 | 0.21937 | 0.21937 | 0.21955 | 0.21955 | 0.21941 | 0.21941 | 0 | 0 | 0 | 0 | 0 | 0 | 0 | 0 | 0 | 0 | 0 | 0 | 2e-05 | 2e-05 | 1.4027 | 1.4027 | 1.523 | 1.523 | 1.4398 | 1.4398 | 2.3227 | 2.3227 | 3.0206 | 3.0206 | 1.8076 | 1.8076 | 0 | 0 | 0 | 0 | 0 | 0 | 0 | 0 | 0 | 0 | 1.2186 | 1.2186 | 4.2058 | 4.2058 | 3.6668 | 3.6668 | 1.72 | 1.72 | 1.7173 | 1.7173 | 1.3632 | 1.3632 | 0.50342 | 0.50342 | 0 | 0 | 0 | 0 | 0 | 0 | 0 | 0 | 0 | 0 | 0.41796 | 0.41796 | 4.253 | 4.253 | 3.4118 | 3.4118 | 7.6735 | 7.6735 | 7.6702 | 7.6702 | 7.324 | 7.324 | 8.3563 | 8.3563 | 0.98175 | 0.98175 | 0 | 0 | 0 | 0 | 0 | 0 | 0 | 0 | 6.4348 | 6.4348 | 8.7162 | 8.7162 | 9.0692 | 9.0692 | 6.1885 | 6.1885 | 7.4754 | 7.4754 | 6.7313 | 6.7313 | 5.2301 | 5.2301 | 0 | 0 | 0 | 0 | 0 | 0 | 0 | 0 | 0 | 0 | 2.3412 | 2.3412 | 6.5047 | 6.5047 | 6.4047 | 6.4047 | 21.6507 | 21.6507 | 22.2904 | 22.2904 | 22.908 | 22.908 | 27.1869 | 27.1869 | 6.9725 | 6.9725 | 0 | 0 | 0 | 0 | 0 | 0 | 0.71803 | 0.71803 | 18.5989 | 18.5989 | 29.6049 | 29.6049 | 25.9571 | 25.9571 | 18.7156 | 18.7156 | 20.5566 | 20.5566 | 19.9512 | 19.9512 | 22.6844 | 22.6844 | 5e-05 | 5e-05 | 0 | 0 | 0 | 0 | 0 | 0 | 0 | 0 | 10.2821 | 10.2821 | 22.0959 | 22.0959 | 20.1463 | 20.1463 | 28.096 | 28.096 | 29.8198 | 29.8198 | 29.9176 | 29.9176 | 31.2637 | 31.2637 | 2.342 | 2.342 | 0.05031 | 0.05031 | 0.30383 | 0.30383 | 0.45362 | 0.45362 | 16.0652 | 16.0652 | 32.5142 | 32.5142 | 35.6649 | 35.6649 | 33.436 | 33.436 | 26.842 | 26.842 | 29.2803 | 29.2803 | 30.3791 | 30.3791 | 29.8145 | 29.8145 | 0 | 0 | 0 | 0 | 0.02747 | 0.02747 | 0.0637 | 0.0637 | 8.4267 | 8.4267 | 30.298 | 30.298 | 32.4605 | 32.4605 | 30.9265 | 30.9265 | 29.9011 | 29.9011 | 31.4428 | 31.4428 | 32.0463 | 32.0463 | 31.2883 | 31.2883 | 0 | 0 | 0.19484 | 0.19484 | 0.7863 | 0.7863 | 0.98196 | 0.98196 | 13.2605 | 13.2605 | 41.5635 | 41.5635 | 40.9134 | 40.9134 | 36.7866 | 36.7866 | 20.7907 | 20.7907 | 23.1313 | 23.1313 | 22.9894 | 22.9894 | 20.7024 | 20.7024 | 0 | 0 | 6e-05 | 6e-05 | 0.49952 | 0.49952 | 0.60796 | 0.60796 | 9.5742 | 9.5742 | 28.8982 | 28.8982 | 29.0643 | 29.0643 | 27.4302 | 27.4302 | 23.7477 | 23.7477 | 24.4926 | 24.4926 | 23.498 | 23.498 | 25.4757 | 25.4757 | 0 | 0 | 0.42495 | 0.42495 | 0.67895 | 0.67895 | 0.74878 | 0.74878 | 5.816 | 5.816 | 35.872 | 35.872 | 34.7376 | 34.7376 | 30.896 | 30.896 | 21.2225 | 21.2225 | 19.7064 | 19.7064 | 17.957 | 17.957 | 17.8834 | 17.8834 | 0 | 0 | 0.10896 | 0.10896 | 0.43491 | 0.43491 | 0.4665 | 0.4665 | 3.6538 | 3.6538 | 24.5368 | 24.5368 | 24.417 | 24.417 | 22.2453 | 22.2453 | 13.8137 | 13.8137 | 12.5344 | 12.5344 | 12.5023 | 12.5023 | 15.224 | 15.224 | 0 | 0 | 0.12404 | 0.12404 | 0.26998 | 0.26998 | 0.26575 | 0.26575 | 2.3048 | 2.3048 | 21.9568 | 21.9568 | 23.1732 | 23.1732 | 21.1129 | 21.1129 | 9.3609 | 9.3609 | 9.8994 | 9.8994 | 9.2904 | 9.2904 | 9.3099 | 9.3099 | 0 | 0 | 0.04231 | 0.04231 | 0.13693 | 0.13693 | 0.14046 | 0.14046 | 1.7123 | 1.7123 | 14.7402 | 14.7402 | 16.3093 | 16.3093 | 14.2124 | 14.2124 | 7.6449 | 7.6449 | 5.6328 | 5.6328 | 5.7005 | 5.7005 | 8.1047 | 8.1047 | 0 | 0 | 1e-05 | 1e-05 | 0.07522 | 0.07522 | 0.08096 | 0.08096 | 0.28761 | 0.28761 | 10.1725 | 10.1725 | 12.348 | 12.348 | 8.956 | 8.956 | 2.735 | 2.735 | 1.15 | 1.15 | 3.2679 | 3.2679 | 1.8166 | 1.8166 | 0 | 0 | 0 | 0 | 6e-05 | 6e-05 | 0.00158 | 0.00158 | 0.02053 | 0.02053 | 3.0364 | 3.0364 | 3.5976 | 3.5976 | 4.0753 | 4.0753 | 0.87686 | 0.87686 | 9e-05 | 9e-05 | 0.53785 | 0.53785 | 0.0001 | 0.0001 | 0 | 0 | 0 | 0 | 0 | 0 | 0 | 0 | 0 | 0 | 0.00012 | 0.00012 | 1.5858 | 1.5858 | 0.14278 | 0.14278 | 2e-05 | 2e-05 | 3e-05 | 3e-05 | 3e-05 | 3e-05 | 3e-05 | 3e-05 | 0 | 0 | 0 | 0 | 0 | 0 | 0 | 0 | 0 | 0 | 2e-05 | 2e-05 | 8e-05 | 8e-05 | 7e-05 | 7e-05 | 1e-05 | 1e-05 | 1e-05 | 1e-05 | 0 | 0 | 0 | 0 | 0 | 0 | 0 | 0 | 0 | 0 | 0 | 0 | 0 | 0 | 0 | 0 | 3e-05 | 3e-05 | 1e-05 | 1e-05 | 0 | 0 | 0 | 0 | 0 | 0 | 0 | 0 | 0 | 0 | 0 | 0 | 0 | 0 | 0 | 0 | 0 | 0 | 0 | 0 | 1e-05 | 1e-05 | 0 | 0 | 1e-05 | 1e-05 | 1e-05 | 1e-05 | 0 | 0 | 0 | 0 | 0 | 0 | 0 | 0 | 0 | 0 | 0 | 0 | 0 | 0 | 0 | 0 | 1e-05 | 1e-05 | 1e-05 | 1e-05 | 0 | 0 | 0 | 0 | 0 | 0 | 0 | 0 | 0 | 0 | 0 | 0 | 0 | 0 | 0 | 0 | 0 | 0 | 0 | 0 | 0 | 0 | 0 | 0 | 6e-05 | 6e-05 | 6e-05 | 6e-05 | 7e-05 | 7e-05 | 0 | 0 | 0 | 0 | 0 | 0 | 0 | 0 | 0 | 0 | 0 | 0 | 0.13388 | 0.13388 | 0.18678 | 0.18678 | 0.44061 | 0.44061 | 0.19971 | 0.19971 | 0.20084 | 0.20084 | 0.1874 | 0.1874 | 0 | 0 | 0 | 0 | 0 | 0 | 0 | 0 | 0 | 0 | 0 | 0 | 0.27703 | 0.27703 | 0.50456 | 0.50456 | 0.72977 | 0.72977 | 5.0843 | 5.0843 | 5.1057 | 5.1057 | 5.0922 | 5.0922 | 5.7077 | 5.7077 | 0 | 0 | 0 | 0 | 0 | 0 | 0 | 0 | 0 | 0 | 5.0156 | 5.0156 | 7.7682 | 7.7682 | 8.441 | 8.441 | 5.9902 | 5.9902 | 5.7016 | 5.7016 | 6.1888 | 6.1888 | 3.0785 | 3.0785 | 0 | 0 | 0 | 0 | 0 | 0 | 0 | 0 | 0 | 0 | 1.5504 | 1.5504 | 6.1789 | 6.1789 | 6.4828 | 6.4828 | 22.8742 | 22.8742 | 24.3408 | 24.3408 | 23.6933 | 23.6933 | 23.9355 | 23.9355 | 0 | 0 | 0 | 0 | 0 | 0 | 0 | 0 | 0 | 0 | 20.225 | 20.225 | 25.6441 | 25.6441 | 23.4511 | 23.4511 | 16.9186 | 16.9186 | 18.1843 | 18.1843 | 18.8845 | 18.8845 | 14.7341 | 14.7341 | 0 | 0 | 0 | 0 | 0 | 0 | 0 | 0 | 0 | 0 | 10.3962 | 10.3962 | 19.3211 | 19.3211 | 18.2395 | 18.2395 | 38.2028 | 38.2028 | 39.3418 | 39.3418 | 38.9114 | 38.9114 | 43.0739 | 43.0739 | 17.8052 | 17.8052 | 0 | 0 | 0 | 0 | 1e-05 | 1e-05 | 0.00825 | 0.00825 | 28.8671 | 28.8671 | 44.2525 | 44.2525 | 42.0794 | 42.0794 | 32.3268 | 32.3268 | 32.6525 | 32.6525 | 32.8009 | 32.8009 | 34.1066 | 34.1066 | 1.4107 | 1.4107 | 0 | 0 | 0 | 0 | 0 | 0 | 0 | 0 | 14.8271 | 14.8271 | 36.9725 | 36.9725 | 35.3443 | 35.3443 | 43.4144 | 43.4144 | 44.8539 | 44.8539 | 45.4859 | 45.4859 | 46.5312 | 46.5312 | 17.5647 | 17.5647 | 0.30196 | 0.30196 | 0.7781 | 0.7781 | 0.9315 | 0.9315 | 1.4699 | 1.4699 | 47.0389 | 47.0389 | 53.5457 | 53.5457 | 52.2106 | 52.2106 | 39.9042 | 39.9042 | 41.0591 | 41.0591 | 41.6809 | 41.6809 | 40.8514 | 40.8514 | 1.3899 | 1.3899 | 3e-05 | 3e-05 | 0.27403 | 0.27403 | 0.35827 | 0.35827 | 0.74569 | 0.74569 | 42.2171 | 42.2171 | 48.0396 | 48.0396 | 45.5616 | 45.5616 | 46.1549 | 46.1549 | 46.3296 | 46.3296 | 45.2743 | 45.2743 | 46.6229 | 46.6229 | 0 | 0 | 0.47188 | 0.47188 | 1.4066 | 1.4066 | 1.6546 | 1.6546 | 26.6995 | 26.6995 | 53.7966 | 53.7966 | 53.7622 | 53.7622 | 50.6971 | 50.6971 | 36.5287 | 36.5287 | 38.4879 | 38.4879 | 37.248 | 37.248 | 34.0724 | 34.0724 | 0 | 0 | 0.05952 | 0.05952 | 0.8218 | 0.8218 | 0.92716 | 0.92716 | 13.8502 | 13.8502 | 46.5371 | 46.5371 | 45.5315 | 45.5315 | 42.1721 | 42.1721 | 37.9956 | 37.9956 | 38.1524 | 38.1524 | 37.8472 | 37.8472 | 39.9352 | 39.9352 | 1.0371 | 1.0371 | 1.2168 | 1.2168 | 1.5322 | 1.5322 | 1.4622 | 1.4622 | 14.0996 | 14.0996 | 45.8737 | 45.8737 | 47.0087 | 47.0087 | 46.4763 | 46.4763 | 32.4028 | 32.4028 | 32.898 | 32.898 | 31.7806 | 31.7806 | 32.5888 | 32.5888 | 0 | 0 | 0.35918 | 0.35918 | 0.86906 | 0.86906 | 1.0247 | 1.0247 | 8.0697 | 8.0697 | 41.2516 | 41.2516 | 41.6823 | 41.6823 | 38.5148 | 38.5148 | 27.7199 | 27.7199 | 25.8662 | 25.8662 | 29.259 | 29.259 | 28.1552 | 28.1552 | 0.425 | 0.425 | 0.23691 | 0.23691 | 0.55117 | 0.55117 | 0.6858 | 0.6858 | 4.1768 | 4.1768 | 38.6627 | 38.6627 | 38.651 | 38.651 | 35.8214 | 35.8214 | 20.4929 | 20.4929 | 20.6553 | 20.6553 | 19.4945 | 19.4945 | 17.6452 | 17.6452 | 0 | 0 | 0.04752 | 0.04752 | 0.28304 | 0.28304 | 0.31794 | 0.31794 | 2.5742 | 2.5742 | 29.1935 | 29.1935 | 28.8893 | 28.8893 | 28.3818 | 28.3818 | 20.2465 | 20.2465 | 19.456 | 19.456 | 21.236 | 21.236 | 20.3405 | 20.3405 | 0 | 0 | 0.03956 | 0.03956 | 0.23932 | 0.23932 | 0.32985 | 0.32985 | 0.85799 | 0.85799 | 29.8206 | 29.8206 | 30.9258 | 30.9258 | 27.4055 | 27.4055 | 8.7864 | 8.7864 | 13.1425 | 13.1425 | 8.569 | 8.569 | 8.5649 | 8.5649 | 0 | 0 | 0 | 0 | 8e-05 | 8e-05 | 0.01579 | 0.01579 | 0.02666 | 0.02666 | 13.5544 | 13.5544 | 16.7005 | 16.7005 | 15.1761 | 15.1761 | 7.7027 | 7.7027 | 7.629 | 7.629 | 9.1488 | 9.1488 | 7.3869 | 7.3869 | 0 | 0 | 0 | 0 | 0 | 0 | 0 | 0 | 0 | 0 | 7.5959 | 7.5959 | 10.8726 | 10.8726 | 8.2762 | 8.2762 | 0.44577 | 0.44577 | 1.8734 | 1.8734 | 0.45737 | 0.45737 | 0.00017 | 0.00017 | 0 | 0 | 0 | 0 | 0 | 0 | 0 | 0 | 0 | 0 | 9e-05 | 9e-05 | 1.2698 | 1.2698 | 0.63469 | 0.63469
|  |  | 37 | El Llano 220 | Tap El Llano 220 | Los Maquis 220 | 2.5054 | 2.5054 | 1.1046 | 1.1046 | 1.8094 | 1.8094 | 0 | 0 | 0 | 0 | 0 | 0 | 0 | 0 | 0 | 0 | 0 | 0 | 1.1082 | 1.1082 | 2.1302 | 2.1302 | 2.1271 | 2.1271 | 1.0524 | 1.0524 | 1.6828 | 1.6828 | 1.6783 | 1.6783 | 0 | 0 | 0 | 0 | 0 | 0 | 0 | 0 | 0 | 0 | 0 | 0 | 0.43297 | 0.43297 | 1.2876 | 1.2876 | 1.6781 | 1.6781 | 2.5104 | 2.5104 | 2.5101 | 2.5101 | 2.4853 | 2.4853 | 0.57486 | 0.57486 | 0 | 0 | 0 | 0 | 0 | 0 | 0 | 0 | 0 | 0 | 2.0756 | 2.0756 | 2.7133 | 2.7133 | 2.3969 | 2.3969 | 2.2693 | 2.2693 | 2.4573 | 2.4573 | 2.6537 | 2.6537 | 2e-05 | 2e-05 | 0 | 0 | 0 | 0 | 0 | 0 | 0 | 0 | 0 | 0 | 1.4375 | 1.4375 | 1.9414 | 1.9414 | 2.3704 | 2.3704 | 3.3806 | 3.3806 | 3.4176 | 3.4176 | 3.4202 | 3.4202 | 0.62044 | 0.62044 | 0 | 0 | 0 | 0 | 0 | 0 | 0 | 0 | 0 | 0 | 2.5861 | 2.5861 | 3.4648 | 3.4648 | 3.4603 | 3.4603 | 3.3125 | 3.3125 | 3.3317 | 3.3317 | 3.0235 | 3.0235 | 0 | 0 | 0 | 0 | 0 | 0 | 0 | 0 | 0 | 0 | 0 | 0 | 1.0002 | 1.0002 | 2.6014 | 2.6014 | 2.6545 | 2.6545 | 3.9447 | 3.9447 | 4.0076 | 4.0076 | 3.8227 | 3.8227 | 3.3639 | 3.3639 | 0.59858 | 0.59858 | 0 | 0 | 0 | 0 | 0 | 0 | 1e-05 | 1e-05 | 3.7447 | 3.7447 | 4.57 | 4.57 | 5.7495 | 5.7495 | 4.281 | 4.281 | 4.4146 | 4.4146 | 5.0092 | 5.0092 | 1.9082 | 1.9082 | 0 | 0 | 0 | 0 | 0 | 0 | 0 | 0 | 0 | 0 | 1.9391 | 1.9391 | 3.572 | 3.572 | 3.8625 | 3.8625 | 14.4548 | 14.4548 | 15.7882 | 15.7882 | 15.0028 | 15.0028 | 15.4876 | 15.4876 | 0.95121 | 0.95121 | 0 | 0 | 0 | 0 | 0 | 0 | 0.00142 | 0.00142 | 14.1167 | 14.1167 | 17.1844 | 17.1844 | 16.0734 | 16.0734 | 13.2349 | 13.2349 | 12.9432 | 12.9432 | 11.3477 | 11.3477 | 9.4446 | 9.4446 | 0 | 0 | 0 | 0 | 0 | 0 | 0 | 0 | 0 | 0 | 7.7365 | 7.7365 | 11.6568 | 11.6568 | 11.0588 | 11.0588 | 25.6945 | 25.6945 | 27.4936 | 27.4936 | 28.8658 | 28.8658 | 31.887 | 31.887 | 7.7879 | 7.7879 | 0 | 0 | 0 | 0 | 0 | 0 | 5e-05 | 5e-05 | 20.0907 | 20.0907 | 34.3053 | 34.3053 | 32.2719 | 32.2719 | 22.1481 | 22.1481 | 22.3695 | 22.3695 | 22.2033 | 22.2033 | 24.7061 | 24.7061 | 1.6993 | 1.6993 | 0 | 0 | 0 | 0 | 0 | 0 | 0 | 0 | 11.0137 | 11.0137 | 24.7799 | 24.7799 | 24.3722 | 24.3722 | 33.0551 | 33.0551 | 34.4028 | 34.4028 | 33.419 | 33.419 | 35.4862 | 35.4862 | 0.55222 | 0.55222 | 0 | 0 | 0.09097 | 0.09097 | 0.17153 | 0.17153 | 11.5511 | 11.5511 | 33.3119 | 33.3119 | 37.3238 | 37.3238 | 37.3665 | 37.3665 | 30.0306 | 30.0306 | 30.0639 | 30.0639 | 30.9162 | 30.9162 | 30.6873 | 30.6873 | 0 | 0 | 0 | 0 | 0 | 0 | 0 | 0 | 7.3606 | 7.3606 | 27.2696 | 27.2696 | 31.8911 | 31.8911 | 30.1642 | 30.1642 | 40.0855 | 40.0855 | 41.0849 | 41.0849 | 41.4422 | 41.4422 | 43.0277 | 43.0277 | 0.39525 | 0.39525 | 0.13428 | 0.13428 | 0.75906 | 0.75906 | 0.92964 | 0.92964 | 20.344 | 20.344 | 44.1341 | 44.1341 | 45.859 | 45.859 | 47.1997 | 47.1997 | 34.0972 | 34.0972 | 34.701 | 34.701 | 33.6926 | 33.6926 | 33.5121 | 33.5121 | 0 | 0 | 0 | 0 | 0.38592 | 0.38592 | 0.53535 | 0.53535 | 11.4631 | 11.4631 | 35.951 | 35.951 | 37.478 | 37.478 | 39.0473 | 39.0473 | 26.4703 | 26.4703 | 26.3107 | 26.3107 | 26.0202 | 26.0202 | 26.1337 | 26.1337 | 2.4824 | 2.4824 | 1.1734 | 1.1734 | 0.83046 | 0.83046 | 1.5031 | 1.5031 | 11.182 | 11.182 | 33.2059 | 33.2059 | 31.8596 | 31.8596 | 33.5431 | 33.5431 | 19.6334 | 19.6334 | 20.5613 | 20.5613 | 20.1281 | 20.1281 | 18.6332 | 18.6332 | 0.69914 | 0.69914 | 0.23678 | 0.23678 | 0.45462 | 0.45462 | 0.59019 | 0.59019 | 6.8817 | 6.8817 | 26.326 | 26.326 | 25.5663 | 25.5663 | 25.268 | 25.268 | 19.6016 | 19.6016 | 18.2478 | 18.2478 | 16.8542 | 16.8542 | 18.4716 | 18.4716 | 0.51977 | 0.51977 | 0.03039 | 0.03039 | 0.21538 | 0.21538 | 0.31183 | 0.31183 | 3.0233 | 3.0233 | 23.8865 | 23.8865 | 24.8063 | 24.8063 | 23.7199 | 23.7199 | 12.2412 | 12.2412 | 11.2461 | 11.2461 | 9.7419 | 9.7419 | 9.7353 | 9.7353 | 0 | 0 | 0 | 0 | 0.07801 | 0.07801 | 0.11331 | 0.11331 | 2.1346 | 2.1346 | 14.4538 | 14.4538 | 14.703 | 14.703 | 13.8069 | 13.8069 | 9.3679 | 9.3679 | 7.824 | 7.824 | 9.2612 | 9.2612 | 9.1521 | 9.1521 | 0.41726 | 0.41726 | 0.03779 | 0.03779 | 0.07859 | 0.07859 | 0.10802 | 0.10802 | 0.90444 | 0.90444 | 13.0661 | 13.0661 | 14.6595 | 14.6595 | 13.1634 | 13.1634 | 3.3911 | 3.3911 | 4.272 | 4.272 | 4.1064 | 4.1064 | 4.3037 | 4.3037 | 0 | 0 | 0 | 0 | 0.02702 | 0.02702 | 0.03749 | 0.03749 | 0.08341 | 0.08341 | 4.7735 | 4.7735 | 5.0282 | 5.0282 | 4.9336 | 4.9336 | 3.4112 | 3.4112 | 2.7101 | 2.7101 | 3.6045 | 3.6045 | 3.3603 | 3.3603 | 0.41901 | 0.41901 | 0 | 0 | 0 | 0 | 0 | 0 | 0 | 0 | 2.0405 | 2.0405 | 3.3526 | 3.3526 | 2.7136 | 2.7136 | 1.5918 | 1.5918 | 2.2665 | 2.2665 | 1.6282 | 1.6282 | 1.5807 | 1.5807 | 0 | 0 | 0 | 0 | 0 | 0 | 0 | 0 | 0 | 0 | 1.8609 | 1.8609 | 2.0638 | 2.0638 | 2.2481 | 2.2481 | 2.1167 | 2.1167 | 1.4954 | 1.4954 | 1.949 | 1.949 | 1.4146 | 1.4146 | 0 | 0 | 0 | 0 | 0 | 0 | 0 | 0 | 0 | 0 | 1.5855 | 1.5855 | 2.478 | 2.478 | 2.1873 | 2.1873 | 2.0775 | 2.0775 | 1.9457 | 1.9457 | 1.6455 | 1.6455 | 1.3994 | 1.3994 | 0 | 0 | 0 | 0 | 0 | 0 | 0 | 0 | 0 | 0 | 1.525 | 1.525 | 2.1831 | 2.1831 | 2.159 | 2.159 | 2.0437 | 2.0437 | 2.0528 | 2.0528 | 2.0583 | 2.0583 | 0.40556 | 0.40556 | 0 | 0 | 0 | 0 | 0 | 0 | 0 | 0 | 0 | 0 | 2.0492 | 2.0492 | 2.0684 | 2.0684 | 2.0975 | 2.0975 | 2.0642 | 2.0642 | 2.0529 | 2.0529 | 2.0563 | 2.0563 | 0 | 0 | 0 | 0 | 0 | 0 | 0 | 0 | 0 | 0 | 0 | 0 | 1.3412 | 1.3412 | 2.0434 | 2.0434 | 1.935 | 1.935 | 2.1004 | 2.1004 | 2.1162 | 2.1162 | 2.7229 | 2.7229 | 0 | 0 | 0 | 0 | 0 | 0 | 0 | 0 | 0 | 0 | 0 | 0 | 2.1044 | 2.1044 | 2.7942 | 2.7942 | 2.7914 | 2.7914 | 2.4726 | 2.4726 | 2.0751 | 2.0751 | 2.4704 | 2.4704 | 0 | 0 | 0 | 0 | 0 | 0 | 0 | 0 | 0 | 0 | 0 | 0 | 1.434 | 1.434 | 2.1301 | 2.1301 | 2.4939 | 2.4939 | 4.8454 | 4.8454 | 4.2099 | 4.2099 | 4.1745 | 4.1745 | 3.6803 | 3.6803 | 0 | 0 | 0 | 0 | 0 | 0 | 0 | 0 | 0 | 0 | 3.9295 | 3.9295 | 5.6967 | 5.6967 | 5.4154 | 5.4154 | 4.1261 | 4.1261 | 4.085 | 4.085 | 4.0599 | 4.0599 | 2.6667 | 2.6667 | 0 | 0 | 0 | 0 | 0 | 0 | 0 | 0 | 0 | 0 | 1.9348 | 1.9348 | 4.8505 | 4.8505 | 4.7345 | 4.7345 | 8.4473 | 8.4473 | 8.3559 | 8.3559 | 8.0665 | 8.0665 | 8.8179 | 8.8179 | 4e-05 | 4e-05 | 0 | 0 | 0 | 0 | 0 | 0 | 0 | 0 | 7.5762 | 7.5762 | 9.7931 | 9.7931 | 9.2808 | 9.2808 | 7.8127 | 7.8127 | 7.8178 | 7.8178 | 7.8669 | 7.8669 | 6.0347 | 6.0347 | 0 | 0 | 0 | 0 | 0 | 0 | 0 | 0 | 0 | 0 | 4.79 | 4.79 | 7.8407 | 7.8407 | 8.5573 | 8.5573 | 20.8542 | 20.8542 | 22.6029 | 22.6029 | 23.1833 | 23.1833 | 29.2593 | 29.2593 | 5.8125 | 5.8125 | 0.00119 | 0.00119 | 0.00027 | 0.00027 | 0.02739 | 0.02739 | 1.2889 | 1.2889 | 16.1202 | 16.1202 | 31.3409 | 31.3409 | 27.4633 | 27.4633 | 17.5626 | 17.5626 | 19.2491 | 19.2491 | 18.4244 | 18.4244 | 21.7043 | 21.7043 | 3.1065 | 3.1065 | 0 | 0 | 0 | 0 | 0 | 0 | 0 | 0 | 7.7237 | 7.7237 | 23.0821 | 23.0821 | 19.1793 | 19.1793 | 26.8498 | 26.8498 | 28.8311 | 28.8311 | 28.2102 | 28.2102 | 28.9508 | 28.9508 | 3.9782 | 3.9782 | 0.05651 | 0.05651 | 0.27596 | 0.27596 | 0.37645 | 0.37645 | 11.1395 | 11.1395 | 29.5505 | 29.5505 | 33.025 | 33.025 | 33.309 | 33.309 | 23.9321 | 23.9321 | 26.3925 | 26.3925 | 25.85 | 25.85 | 25.6648 | 25.6648 | 4e-05 | 4e-05 | 0 | 0 | 0.04151 | 0.04151 | 0.08289 | 0.08289 | 6.9391 | 6.9391 | 25.9851 | 25.9851 | 30.2612 | 30.2612 | 28.5305 | 28.5305 | 31.0378 | 31.0378 | 31.5449 | 31.5449 | 30.8765 | 30.8765 | 31.8707 | 31.8707 | 0.5497 | 0.5497 | 0.15775 | 0.15775 | 0.65139 | 0.65139 | 0.87964 | 0.87964 | 13.9487 | 13.9487 | 40.4879 | 40.4879 | 40.7418 | 40.7418 | 37.6105 | 37.6105 | 22.3651 | 22.3651 | 25.0553 | 25.0553 | 22.682 | 22.682 | 19.76 | 19.76 | 0 | 0 | 0.01634 | 0.01634 | 0.28709 | 0.28709 | 0.44637 | 0.44637 | 10.2345 | 10.2345 | 27.4567 | 27.4567 | 30.049 | 30.049 | 28.5093 | 28.5093 | 24.2382 | 24.2382 | 20.4781 | 20.4781 | 20.1982 | 20.1982 | 21.9516 | 21.9516 | 1.5016 | 1.5016 | 0.58827 | 0.58827 | 0.72968 | 0.72968 | 0.81206 | 0.81206 | 8.4451 | 8.4451 | 29.3665 | 29.3665 | 29.8542 | 29.8542 | 27.3149 | 27.3149 | 17.8841 | 17.8841 | 17.0856 | 17.0856 | 17.4827 | 17.4827 | 15.4096 | 15.4096 | 0.02533 | 0.02533 | 0.10422 | 0.10422 | 0.40733 | 0.40733 | 0.58179 | 0.58179 | 4.559 | 4.559 | 25.1114 | 25.1114 | 23.987 | 23.987 | 20.2379 | 20.2379 | 9.348 | 9.348 | 7.8626 | 7.8626 | 8.1086 | 8.1086 | 9.353 | 9.353 | 6e-05 | 6e-05 | 0.04935 | 0.04935 | 0.15017 | 0.15017 | 0.16904 | 0.16904 | 1.7712 | 1.7712 | 17.6026 | 17.6026 | 17.1593 | 17.1593 | 15.0268 | 15.0268 | 5.4788 | 5.4788 | 4.6383 | 4.6383 | 6.0015 | 6.0015 | 4.9901 | 4.9901 | 0 | 0 | 0 | 0 | 0.01621 | 0.01621 | 0.05938 | 0.05938 | 1.3836 | 1.3836 | 8.5643 | 8.5643 | 8.1921 | 8.1921 | 7.5463 | 7.5463 | 6.2269 | 6.2269 | 3.6086 | 3.6086 | 5.7359 | 5.7359 | 5.9697 | 5.9697 | 5e-05 | 5e-05 | 0.01629 | 0.01629 | 0.04914 | 0.04914 | 0.0792 | 0.0792 | 1.5988 | 1.5988 | 7.4607 | 7.4607 | 7.1844 | 7.1844 | 7.5152 | 7.5152 | 4.1331 | 4.1331 | 4.6034 | 4.6034 | 4.1222 | 4.1222 | 4.2066 | 4.2066 | 0 | 0 | 0 | 0 | 0.04875 | 0.04875 | 0.05112 | 0.05112 | 0.44965 | 0.44965 | 3.7211 | 3.7211 | 4.4774 | 4.4774 | 4.4615 | 4.4615 | 0.00015 | 0.00015 | 8e-05 | 8e-05 | 0.00013 | 0.00013 | 0.0001 | 0.0001 | 0 | 0 | 0 | 0 | 0 | 0 | 0 | 0 | 0 | 0 | 8e-05 | 8e-05 | 0.54728 | 0.54728 | 0.00017 | 0.00017 | 4e-05 | 4e-05 | 5e-05 | 5e-05 | 4e-05 | 4e-05 | 3e-05 | 3e-05 | 0 | 0 | 0 | 0 | 0 | 0 | 0 | 0 | 0 | 0 | 5e-05 | 5e-05 | 0.0001 | 0.0001 | 4e-05 | 4e-05 | 4e-05 | 4e-05 | 4e-05 | 4e-05 | 4e-05 | 4e-05 | 0 | 0 | 0 | 0 | 0 | 0 | 0 | 0 | 0 | 0 | 0 | 0 | 5e-05 | 5e-05 | 8e-05 | 8e-05 | 4e-05 | 4e-05 | 2e-05 | 2e-05 | 2e-05 | 2e-05 | 0 | 0 | 0 | 0 | 0 | 0 | 0 | 0 | 0 | 0 | 0 | 0 | 0 | 0 | 1e-05 | 1e-05 | 3e-05 | 3e-05 | 2e-05 | 2e-05 | 0 | 0 | 0 | 0 | 2e-05 | 2e-05 | 0 | 0 | 0 | 0 | 0 | 0 | 0 | 0 | 0 | 0 | 0 | 0 | 0 | 0 | 4e-05 | 4e-05 | 6e-05 | 6e-05 | 0 | 0 | 0 | 0 | 0 | 0 | 0 | 0 | 0 | 0 | 0 | 0 | 0 | 0 | 0 | 0 | 0 | 0 | 0 | 0 | 1.2032 | 1.2032 | 2e-05 | 2e-05 | 1.1967 | 1.1967 | 0.14107 | 0.14107 | 0.13842 | 0.13842 | 0 | 0 | 0 | 0 | 0 | 0 | 0 | 0 | 0 | 0 | 0 | 0 | 0.21802 | 0.21802 | 1.4257 | 1.4257 | 0.79852 | 0.79852 | 0.22259 | 0.22259 | 0.22261 | 0.22261 | 0.22231 | 0.22231 | 0 | 0 | 0 | 0 | 0 | 0 | 0 | 0 | 0 | 0 | 0 | 0 | 2e-05 | 2e-05 | 1.4218 | 1.4218 | 1.5437 | 1.5437 | 1.4606 | 1.4606 | 2.3567 | 2.3567 | 3.0651 | 3.0651 | 1.8334 | 1.8334 | 0 | 0 | 0 | 0 | 0 | 0 | 0 | 0 | 0 | 0 | 1.232 | 1.232 | 4.2683 | 4.2683 | 3.7218 | 3.7218 | 1.7438 | 1.7438 | 1.7434 | 1.7434 | 1.3827 | 1.3827 | 0.51037 | 0.51037 | 0 | 0 | 0 | 0 | 0 | 0 | 0 | 0 | 0 | 0 | 0.42177 | 0.42177 | 4.3166 | 4.3166 | 3.4631 | 3.4631 | 7.7812 | 7.7812 | 7.7831 | 7.7831 | 7.4321 | 7.4321 | 8.4848 | 8.4848 | 0.95479 | 0.95479 | 0 | 0 | 0 | 0 | 0 | 0 | 0 | 0 | 6.5224 | 6.5224 | 8.8441 | 8.8441 | 9.2079 | 9.2079 | 6.2753 | 6.2753 | 7.5873 | 7.5873 | 6.8322 | 6.8322 | 5.3114 | 5.3114 | 0 | 0 | 0 | 0 | 0 | 0 | 0 | 0 | 0 | 0 | 2.3741 | 2.3741 | 6.604 | 6.604 | 6.5056 | 6.5056 | 21.9554 | 21.9554 | 22.6212 | 22.6212 | 23.2488 | 23.2488 | 27.5902 | 27.5902 | 7.0603 | 7.0603 | 0 | 0 | 0 | 0 | 0 | 0 | 0.69631 | 0.69631 | 18.5857 | 18.5857 | 30.0201 | 30.0201 | 26.3329 | 26.3329 | 18.9673 | 18.9673 | 20.8515 | 20.8515 | 20.2369 | 20.2369 | 23.0021 | 23.0021 | 5e-05 | 5e-05 | 0 | 0 | 0 | 0 | 0 | 0 | 0 | 0 | 10.2141 | 10.2141 | 22.4033 | 22.4033 | 20.423 | 20.423 | 28.4897 | 28.4897 | 30.2626 | 30.2626 | 30.3639 | 30.3639 | 31.7242 | 31.7242 | 2.3696 | 2.3696 | 0.04998 | 0.04998 | 0.30201 | 0.30201 | 0.45672 | 0.45672 | 15.6699 | 15.6699 | 32.9809 | 32.9809 | 36.1804 | 36.1804 | 33.927 | 33.927 | 27.2057 | 27.2057 | 29.7172 | 29.7172 | 30.8326 | 30.8326 | 30.2523 | 30.2523 | 0 | 0 | 0 | 0 | 0.02726 | 0.02726 | 0.06419 | 0.06419 | 8.2048 | 8.2048 | 30.7283 | 30.7283 | 32.926 | 32.926 | 31.3669 | 31.3669 | 30.3428 | 30.3428 | 31.9027 | 31.9027 | 32.5204 | 32.5204 | 31.7421 | 31.7421 | 0 | 0 | 0.19676 | 0.19676 | 0.78225 | 0.78225 | 0.99112 | 0.99112 | 13.4639 | 13.4639 | 42.1591 | 42.1591 | 41.4983 | 41.4983 | 37.333 | 37.333 | 21.0908 | 21.0908 | 23.4639 | 23.4639 | 23.3162 | 23.3162 | 20.9962 | 20.9962 | 0 | 0 | 6e-05 | 6e-05 | 0.49675 | 0.49675 | 0.61299 | 0.61299 | 9.7176 | 9.7176 | 29.3182 | 29.3182 | 29.482 | 29.482 | 27.8302 | 27.8302 | 24.0634 | 24.0634 | 24.8 | 24.8 | 23.8105 | 23.8105 | 25.8205 | 25.8205 | 0 | 0 | 0.43062 | 0.43062 | 0.68744 | 0.68744 | 0.75933 | 0.75933 | 5.9167 | 5.9167 | 36.3477 | 36.3477 | 35.1798 | 35.1798 | 31.2984 | 31.2984 | 21.5032 | 21.5032 | 19.9736 | 19.9736 | 18.1809 | 18.1809 | 18.1252 | 18.1252 | 0 | 0 | 0.11033 | 0.11033 | 0.43673 | 0.43673 | 0.47261 | 0.47261 | 3.7116 | 3.7116 | 24.8746 | 24.8746 | 24.7392 | 24.7392 | 22.5589 | 22.5589 | 14.0088 | 14.0088 | 12.7048 | 12.7048 | 12.6702 | 12.6702 | 15.4319 | 15.4319 | 0 | 0 | 0.12536 | 0.12536 | 0.2687 | 0.2687 | 0.26762 | 0.26762 | 2.3436 | 2.3436 | 22.2635 | 22.2635 | 23.503 | 23.503 | 21.422 | 21.422 | 9.493 | 9.493 | 10.0411 | 10.0411 | 9.4234 | 9.4234 | 9.4373 | 9.4373 | 0 | 0 | 0.04282 | 0.04282 | 0.13634 | 0.13634 | 0.14152 | 0.14152 | 1.7384 | 1.7384 | 14.9558 | 14.9558 | 16.5482 | 16.5482 | 14.4147 | 14.4147 | 7.7617 | 7.7617 | 5.7104 | 5.7104 | 5.7828 | 5.7828 | 8.2258 | 8.2258 | 0 | 0 | 1e-05 | 1e-05 | 0.07492 | 0.07492 | 0.08196 | 0.08196 | 0.29182 | 0.29182 | 10.3274 | 10.3274 | 12.5379 | 12.5379 | 9.0945 | 9.0945 | 2.7764 | 2.7764 | 1.166 | 1.166 | 3.3132 | 3.3132 | 1.8431 | 1.8431 | 0 | 0 | 0 | 0 | 6e-05 | 6e-05 | 0.0016 | 0.0016 | 0.0208 | 0.0208 | 3.0815 | 3.0815 | 3.6547 | 3.6547 | 4.1359 | 4.1359 | 0.88721 | 0.88721 | 9e-05 | 9e-05 | 0.54478 | 0.54478 | 0.00011 | 0.00011 | 0 | 0 | 0 | 0 | 0 | 0 | 0 | 0 | 0 | 0 | 0.00013 | 0.00013 | 1.6089 | 1.6089 | 0.14489 | 0.14489 | 2e-05 | 2e-05 | 3e-05 | 3e-05 | 3e-05 | 3e-05 | 3e-05 | 3e-05 | 0 | 0 | 0 | 0 | 0 | 0 | 0 | 0 | 0 | 0 | 3e-05 | 3e-05 | 8e-05 | 8e-05 | 7e-05 | 7e-05 | 1e-05 | 1e-05 | 1e-05 | 1e-05 | 0 | 0 | 0 | 0 | 0 | 0 | 0 | 0 | 0 | 0 | 0 | 0 | 0 | 0 | 0 | 0 | 3e-05 | 3e-05 | 1e-05 | 1e-05 | 0 | 0 | 0 | 0 | 0 | 0 | 0 | 0 | 0 | 0 | 0 | 0 | 0 | 0 | 0 | 0 | 0 | 0 | 0 | 0 | 1e-05 | 1e-05 | 0 | 0 | 1e-05 | 1e-05 | 1e-05 | 1e-05 | 0 | 0 | 0 | 0 | 0 | 0 | 0 | 0 | 0 | 0 | 0 | 0 | 0 | 0 | 0 | 0 | 1e-05 | 1e-05 | 1e-05 | 1e-05 | 0 | 0 | 0 | 0 | 0 | 0 | 0 | 0 | 0 | 0 | 0 | 0 | 0 | 0 | 0 | 0 | 0 | 0 | 0 | 0 | 0 | 0 | 0 | 0 | 7e-05 | 7e-05 | 7e-05 | 7e-05 | 7e-05 | 7e-05 | 0 | 0 | 0 | 0 | 0 | 0 | 0 | 0 | 0 | 0 | 0 | 0 | 0.13588 | 0.13588 | 0.18964 | 0.18964 | 0.44733 | 0.44733 | 0.20236 | 0.20236 | 0.20333 | 0.20333 | 0.18969 | 0.18969 | 0 | 0 | 0 | 0 | 0 | 0 | 0 | 0 | 0 | 0 | 0 | 0 | 0.28102 | 0.28102 | 0.51117 | 0.51117 | 0.73932 | 0.73932 | 5.1593 | 5.1593 | 5.184 | 5.184 | 5.1707 | 5.1707 | 5.8007 | 5.8007 | 0 | 0 | 0 | 0 | 0 | 0 | 0 | 0 | 0 | 0 | 5.088 | 5.088 | 7.8882 | 7.8882 | 8.5733 | 8.5733 | 6.0735 | 6.0735 | 5.7896 | 5.7896 | 6.2805 | 6.2805 | 3.1256 | 3.1256 | 0 | 0 | 0 | 0 | 0 | 0 | 0 | 0 | 0 | 0 | 1.5699 | 1.5699 | 6.2686 | 6.2686 | 6.583 | 6.583 | 23.2144 | 23.2144 | 24.7263 | 24.7263 | 24.0663 | 24.0663 | 24.3334 | 24.3334 | 0 | 0 | 0 | 0 | 0 | 0 | 0 | 0 | 0 | 0 | 20.513 | 20.513 | 26.0483 | 26.0483 | 23.8342 | 23.8342 | 17.167 | 17.167 | 18.4782 | 18.4782 | 19.1869 | 19.1869 | 14.9702 | 14.9702 | 0 | 0 | 0 | 0 | 0 | 0 | 0 | 0 | 0 | 0 | 10.5511 | 10.5511 | 19.6263 | 19.6263 | 18.5375 | 18.5375 | 38.7762 | 38.7762 | 39.9525 | 39.9525 | 39.5194 | 39.5194 | 43.7409 | 43.7409 | 18.073 | 18.073 | 0 | 0 | 0 | 0 | 1e-05 | 1e-05 | 0.00834 | 0.00834 | 29.3172 | 29.3172 | 44.899 | 44.899 | 42.7115 | 42.7115 | 32.7878 | 32.7878 | 33.1515 | 33.1515 | 33.2979 | 33.2979 | 34.6098 | 34.6098 | 1.432 | 1.432 | 0 | 0 | 0 | 0 | 0 | 0 | 0 | 0 | 15.0521 | 15.0521 | 37.5081 | 37.5081 | 35.8646 | 35.8646 | 44.0455 | 44.0455 | 45.5408 | 45.5408 | 46.1921 | 46.1921 | 47.2499 | 47.2499 | 17.8042 | 17.8042 | 0.30336 | 0.30336 | 0.77451 | 0.77451 | 0.9414 | 0.9414 | 1.4897 | 1.4897 | 47.7359 | 47.7359 | 54.3121 | 54.3121 | 52.9639 | 52.9639 | 40.4759 | 40.4759 | 41.6824 | 41.6824 | 42.3232 | 42.3232 | 41.4643 | 41.4643 | 1.4072 | 1.4072 | 3e-05 | 3e-05 | 0.27247 | 0.27247 | 0.3613 | 0.3613 | 0.7564 | 0.7564 | 42.8439 | 42.8439 | 48.7344 | 48.7344 | 46.2242 | 46.2242 | 46.8386 | 46.8386 | 46.999 | 46.999 | 45.9289 | 45.9289 | 47.3233 | 47.3233 | 0 | 0 | 0.4775 | 0.4775 | 1.4068 | 1.4068 | 1.6751 | 1.6751 | 27.1271 | 27.1271 | 54.5935 | 54.5935 | 54.5534 | 54.5534 | 51.4565 | 51.4565 | 37.0928 | 37.0928 | 39.0847 | 39.0847 | 37.8178 | 37.8178 | 34.5812 | 34.5812 | 0 | 0 | 0.06029 | 0.06029 | 0.81857 | 0.81857 | 0.93835 | 0.93835 | 14.0681 | 14.0681 | 47.2246 | 47.2246 | 46.1917 | 46.1917 | 42.8033 | 42.8033 | 38.5283 | 38.5283 | 38.6656 | 38.6656 | 38.3674 | 38.3674 | 40.5164 | 40.5164 | 1.0548 | 1.0548 | 1.2338 | 1.2338 | 1.5524 | 1.5524 | 1.4824 | 1.4824 | 14.3629 | 14.3629 | 46.5469 | 46.5469 | 47.664 | 47.664 | 47.1464 | 47.1464 | 32.8717 | 32.8717 | 33.3596 | 33.3596 | 32.2335 | 32.2335 | 33.0526 | 33.0526 | 0 | 0 | 0.36385 | 0.36385 | 0.87707 | 0.87707 | 1.0381 | 1.0381 | 8.2065 | 8.2065 | 41.8144 | 41.8144 | 42.2664 | 42.2664 | 39.0511 | 39.0511 | 28.124 | 28.124 | 26.2248 | 26.2248 | 29.6695 | 29.6695 | 28.5478 | 28.5478 | 0.4321 | 0.4321 | 0.23999 | 0.23999 | 0.55255 | 0.55255 | 0.69454 | 0.69454 | 4.2527 | 4.2527 | 39.2448 | 39.2448 | 39.2318 | 39.2318 | 36.3485 | 36.3485 | 20.7822 | 20.7822 | 20.9514 | 20.9514 | 19.7811 | 19.7811 | 17.8941 | 17.8941 | 0 | 0 | 0.04807 | 0.04807 | 0.28252 | 0.28252 | 0.32205 | 0.32205 | 2.6161 | 2.6161 | 29.6221 | 29.6221 | 29.3063 | 29.3063 | 28.7981 | 28.7981 | 20.5616 | 20.5616 | 19.7623 | 19.7623 | 21.5714 | 21.5714 | 20.67 | 20.67 | 0 | 0 | 0.04006 | 0.04006 | 0.24019 | 0.24019 | 0.33418 | 0.33418 | 0.87137 | 0.87137 | 30.2824 | 30.2824 | 31.3984 | 31.3984 | 27.8428 | 27.8428 | 8.9275 | 8.9275 | 13.3552 | 13.3552 | 8.7077 | 8.7077 | 8.6945 | 8.6945 | 0 | 0 | 0 | 0 | 8e-05 | 8e-05 | 0.01602 | 0.01602 | 0.02705 | 0.02705 | 13.7739 | 13.7739 | 16.9661 | 16.9661 | 15.4243 | 15.4243 | 7.8277 | 7.8277 | 7.7495 | 7.7495 | 9.2836 | 9.2836 | 7.5055 | 7.5055 | 0 | 0 | 0 | 0 | 0 | 0 | 0 | 0 | 0 | 0 | 7.6886 | 7.6886 | 11.0284 | 11.0284 | 8.3918 | 8.3918 | 0.4535 | 0.4535 | 1.9048 | 1.9048 | 0.46545 | 0.46545 | 0.00017 | 0.00017 | 0 | 0 | 0 | 0 | 0 | 0 | 0 | 0 | 0 | 0 | 9e-05 | 9e-05 | 1.2898 | 1.2898 | 0.64407 | 0.64407
|  |  | 38 | Los Maquis 220 | Los Maquis 220 | Los Maquis 220 | 2.511 | 2.511 | 1.1071 | 1.1071 | 1.8095 | 1.8095 | 0 | 0 | 0 | 0 | 0 | 0 | 0 | 0 | 0 | 0 | 0 | 0 | 1.1169 | 1.1169 | 2.133 | 2.133 | 2.1299 | 2.1299 | 1.0607 | 1.0607 | 1.6961 | 1.6961 | 1.6915 | 1.6915 | 0 | 0 | 0 | 0 | 0 | 0 | 0 | 0 | 0 | 0 | 0 | 0 | 0.43637 | 0.43637 | 1.2977 | 1.2977 | 1.6913 | 1.6913 | 2.5217 | 2.5217 | 2.5214 | 2.5214 | 2.4967 | 2.4967 | 0.57938 | 0.57938 | 0 | 0 | 0 | 0 | 0 | 0 | 0 | 0 | 0 | 0 | 2.0899 | 2.0899 | 2.7287 | 2.7287 | 2.4099 | 2.4099 | 2.2816 | 2.2816 | 2.4708 | 2.4708 | 2.6688 | 2.6688 | 2e-05 | 2e-05 | 0 | 0 | 0 | 0 | 0 | 0 | 0 | 0 | 0 | 0 | 1.4488 | 1.4488 | 1.9567 | 1.9567 | 2.383 | 2.383 | 3.3931 | 3.3931 | 3.4303 | 3.4303 | 3.4329 | 3.4329 | 0.62532 | 0.62532 | 0 | 0 | 0 | 0 | 0 | 0 | 0 | 0 | 0 | 0 | 2.5979 | 2.5979 | 3.4778 | 3.4778 | 3.4733 | 3.4733 | 3.3245 | 3.3245 | 3.3442 | 3.3442 | 3.0377 | 3.0377 | 0 | 0 | 0 | 0 | 0 | 0 | 0 | 0 | 0 | 0 | 0 | 0 | 1.0081 | 1.0081 | 2.613 | 2.613 | 2.6666 | 2.6666 | 3.9611 | 3.9611 | 4.0244 | 4.0244 | 3.8382 | 3.8382 | 3.3815 | 3.3815 | 0.60328 | 0.60328 | 0 | 0 | 0 | 0 | 0 | 0 | 2e-05 | 2e-05 | 3.7508 | 3.7508 | 4.5912 | 4.5912 | 5.7738 | 5.7738 | 4.2989 | 4.2989 | 4.4336 | 4.4336 | 5.0254 | 5.0254 | 1.9171 | 1.9171 | 0 | 0 | 0 | 0 | 0 | 0 | 0 | 0 | 0 | 0 | 1.9503 | 1.9503 | 3.5872 | 3.5872 | 3.8797 | 3.8797 | 14.5293 | 14.5293 | 15.8764 | 15.8764 | 15.0841 | 15.0841 | 15.5796 | 15.5796 | 0.94557 | 0.94557 | 0 | 0 | 0 | 0 | 0 | 0 | 0.00141 | 0.00141 | 14.1549 | 14.1549 | 17.2809 | 17.2809 | 16.1615 | 16.1615 | 13.3001 | 13.3001 | 13.01 | 13.01 | 11.4107 | 11.4107 | 9.4991 | 9.4991 | 0 | 0 | 0 | 0 | 0 | 0 | 0 | 0 | 0 | 0 | 7.7778 | 7.7778 | 11.7281 | 11.7281 | 11.1257 | 11.1257 | 25.8966 | 25.8966 | 27.7098 | 27.7098 | 29.0928 | 29.0928 | 32.1378 | 32.1378 | 7.8492 | 7.8492 | 0 | 0 | 0 | 0 | 0 | 0 | 5e-05 | 5e-05 | 20.23 | 20.23 | 34.5752 | 34.5752 | 32.5257 | 32.5257 | 22.2796 | 22.2796 | 22.5013 | 22.5013 | 22.3349 | 22.3349 | 24.8407 | 24.8407 | 1.7127 | 1.7127 | 0 | 0 | 0 | 0 | 0 | 0 | 0 | 0 | 11.0814 | 11.0814 | 24.9748 | 24.9748 | 24.5639 | 24.5639 | 33.3127 | 33.3127 | 34.6666 | 34.6666 | 33.6743 | 33.6743 | 35.7521 | 35.7521 | 0.55657 | 0.55657 | 0 | 0 | 0.09083 | 0.09083 | 0.17246 | 0.17246 | 11.642 | 11.642 | 33.5739 | 33.5739 | 37.6174 | 37.6174 | 37.6603 | 37.6603 | 30.2251 | 30.2251 | 30.2483 | 30.2483 | 31.1221 | 31.1221 | 30.8767 | 30.8767 | 0 | 0 | 0 | 0 | 0 | 0 | 0 | 0 | 7.4185 | 7.4185 | 27.4557 | 27.4557 | 32.089 | 32.089 | 30.3476 | 30.3476 | 40.4007 | 40.4007 | 41.408 | 41.408 | 41.7681 | 41.7681 | 43.3661 | 43.3661 | 0.39836 | 0.39836 | 0.13533 | 0.13533 | 0.75787 | 0.75787 | 0.93225 | 0.93225 | 20.504 | 20.504 | 44.4812 | 44.4812 | 46.2197 | 46.2197 | 47.5709 | 47.5709 | 34.3654 | 34.3654 | 34.9739 | 34.9739 | 33.9576 | 33.9576 | 33.7757 | 33.7757 | 0 | 0 | 0 | 0 | 0.38405 | 0.38405 | 0.53609 | 0.53609 | 11.5184 | 11.5184 | 36.2337 | 36.2337 | 37.7727 | 37.7727 | 39.3544 | 39.3544 | 26.6785 | 26.6785 | 26.5176 | 26.5176 | 26.2248 | 26.2248 | 26.3392 | 26.3392 | 2.5019 | 2.5019 | 1.1826 | 1.1826 | 0.83615 | 0.83615 | 1.5145 | 1.5145 | 11.2699 | 11.2699 | 33.4671 | 33.4671 | 32.1102 | 32.1102 | 33.8069 | 33.8069 | 19.7878 | 19.7878 | 20.723 | 20.723 | 20.2864 | 20.2864 | 18.7797 | 18.7797 | 0.70463 | 0.70463 | 0.23865 | 0.23865 | 0.45618 | 0.45618 | 0.59373 | 0.59373 | 6.9356 | 6.9356 | 26.533 | 26.533 | 25.7674 | 25.7674 | 25.4667 | 25.4667 | 19.7557 | 19.7557 | 18.3913 | 18.3913 | 16.9867 | 16.9867 | 18.6169 | 18.6169 | 0.52386 | 0.52386 | 0.03063 | 0.03063 | 0.21596 | 0.21596 | 0.31345 | 0.31345 | 3.0471 | 3.0471 | 24.0743 | 24.0743 | 25.0014 | 25.0014 | 23.9065 | 23.9065 | 12.3375 | 12.3375 | 11.3345 | 11.3345 | 9.8185 | 9.8185 | 9.8119 | 9.8119 | 0 | 0 | 0 | 0 | 0.07804 | 0.07804 | 0.11397 | 0.11397 | 2.1514 | 2.1514 | 14.5675 | 14.5675 | 14.8187 | 14.8187 | 13.9155 | 13.9155 | 9.4416 | 9.4416 | 7.8856 | 7.8856 | 9.334 | 9.334 | 9.2241 | 9.2241 | 0.42054 | 0.42054 | 0.03809 | 0.03809 | 0.07921 | 0.07921 | 0.10887 | 0.10887 | 0.91155 | 0.91155 | 13.1689 | 13.1689 | 14.7748 | 14.7748 | 13.2669 | 13.2669 | 3.4177 | 3.4177 | 4.3056 | 4.3056 | 4.1387 | 4.1387 | 4.3375 | 4.3375 | 0 | 0 | 0 | 0 | 0.02686 | 0.02686 | 0.03778 | 0.03778 | 0.08407 | 0.08407 | 4.8111 | 4.8111 | 5.0678 | 5.0678 | 4.9724 | 4.9724 | 3.4381 | 3.4381 | 2.7314 | 2.7314 | 3.6329 | 3.6329 | 3.3867 | 3.3867 | 0.4223 | 0.4223 | 0 | 0 | 0 | 0 | 0 | 0 | 0 | 0 | 2.0566 | 2.0566 | 3.379 | 3.379 | 2.7349 | 2.7349 | 1.6043 | 1.6043 | 2.2844 | 2.2844 | 1.641 | 1.641 | 1.5932 | 1.5932 | 0 | 0 | 0 | 0 | 0 | 0 | 0 | 0 | 0 | 0 | 1.8755 | 1.8755 | 2.08 | 2.08 | 2.2658 | 2.2658 | 2.1333 | 2.1333 | 1.5071 | 1.5071 | 1.9643 | 1.9643 | 1.4257 | 1.4257 | 0 | 0 | 0 | 0 | 0 | 0 | 0 | 0 | 0 | 0 | 1.598 | 1.598 | 2.4975 | 2.4975 | 2.2045 | 2.2045 | 2.0938 | 2.0938 | 1.961 | 1.961 | 1.6585 | 1.6585 | 1.4104 | 1.4104 | 0 | 0 | 0 | 0 | 0 | 0 | 0 | 0 | 0 | 0 | 1.537 | 1.537 | 2.2002 | 2.2002 | 2.176 | 2.176 | 2.0598 | 2.0598 | 2.0689 | 2.0689 | 2.0744 | 2.0744 | 0.40875 | 0.40875 | 0 | 0 | 0 | 0 | 0 | 0 | 0 | 0 | 0 | 0 | 2.0653 | 2.0653 | 2.0847 | 2.0847 | 2.114 | 2.114 | 2.0805 | 2.0805 | 2.069 | 2.069 | 2.0725 | 2.0725 | 0 | 0 | 0 | 0 | 0 | 0 | 0 | 0 | 0 | 0 | 0 | 0 | 1.3518 | 1.3518 | 2.0595 | 2.0595 | 1.9502 | 1.9502 | 2.1169 | 2.1169 | 2.1328 | 2.1328 | 2.7443 | 2.7443 | 0 | 0 | 0 | 0 | 0 | 0 | 0 | 0 | 0 | 0 | 0 | 0 | 2.121 | 2.121 | 2.8161 | 2.8161 | 2.8134 | 2.8134 | 2.492 | 2.492 | 2.0914 | 2.0914 | 2.4898 | 2.4898 | 0 | 0 | 0 | 0 | 0 | 0 | 0 | 0 | 0 | 0 | 0 | 0 | 1.4453 | 1.4453 | 2.1468 | 2.1468 | 2.5135 | 2.5135 | 4.8835 | 4.8835 | 4.243 | 4.243 | 4.2073 | 4.2073 | 3.7093 | 3.7093 | 0 | 0 | 0 | 0 | 0 | 0 | 0 | 0 | 0 | 0 | 3.9357 | 3.9357 | 5.725 | 5.725 | 5.4572 | 5.4572 | 4.1586 | 4.1586 | 4.1016 | 4.1016 | 4.0918 | 4.0918 | 2.6847 | 2.6847 | 0 | 0 | 0 | 0 | 0 | 0 | 0 | 0 | 0 | 0 | 1.9417 | 1.9417 | 4.872 | 4.872 | 4.7717 | 4.7717 | 8.5137 | 8.5137 | 8.4216 | 8.4216 | 8.13 | 8.13 | 8.8873 | 8.8873 | 4e-05 | 4e-05 | 0 | 0 | 0 | 0 | 0 | 0 | 0 | 0 | 7.6031 | 7.6031 | 9.8613 | 9.8613 | 9.3456 | 9.3456 | 7.8741 | 7.8741 | 7.8715 | 7.8715 | 7.9211 | 7.9211 | 6.0821 | 6.0821 | 0 | 0 | 0 | 0 | 0 | 0 | 0 | 0 | 0 | 0 | 4.8123 | 4.8123 | 7.8966 | 7.8966 | 8.6187 | 8.6187 | 21.0182 | 21.0182 | 22.7807 | 22.7807 | 23.3656 | 23.3656 | 29.4894 | 29.4894 | 5.8582 | 5.8582 | 0.0012 | 0.0012 | 0.00028 | 0.00028 | 0.02761 | 0.02761 | 1.299 | 1.299 | 16.2442 | 16.2442 | 31.5874 | 31.5874 | 27.6793 | 27.6793 | 17.6831 | 17.6831 | 19.3915 | 19.3915 | 18.5604 | 18.5604 | 21.8653 | 21.8653 | 3.1309 | 3.1309 | 0 | 0 | 0 | 0 | 0 | 0 | 0 | 0 | 7.7844 | 7.7844 | 23.2636 | 23.2636 | 19.3301 | 19.3301 | 27.061 | 27.061 | 29.0578 | 29.0578 | 28.4321 | 28.4321 | 29.1785 | 29.1785 | 4.0095 | 4.0095 | 0.05696 | 0.05696 | 0.27813 | 0.27813 | 0.37941 | 0.37941 | 11.2272 | 11.2272 | 29.7829 | 29.7829 | 33.2848 | 33.2848 | 33.571 | 33.571 | 24.1203 | 24.1203 | 26.6001 | 26.6001 | 26.0533 | 26.0533 | 25.8518 | 25.8518 | 4e-05 | 4e-05 | 0 | 0 | 0.0415 | 0.0415 | 0.08354 | 0.08354 | 6.9937 | 6.9937 | 26.1895 | 26.1895 | 30.4992 | 30.4992 | 28.7369 | 28.7369 | 31.2819 | 31.2819 | 31.793 | 31.793 | 31.1193 | 31.1193 | 32.1213 | 32.1213 | 0.55402 | 0.55402 | 0.15899 | 0.15899 | 0.65496 | 0.65496 | 0.8862 | 0.8862 | 14.0553 | 14.0553 | 40.8064 | 40.8064 | 41.0623 | 41.0623 | 37.9063 | 37.9063 | 22.541 | 22.541 | 25.2523 | 25.2523 | 22.8444 | 22.8444 | 19.9129 | 19.9129 | 0 | 0 | 0.01647 | 0.01647 | 0.28844 | 0.28844 | 0.44898 | 0.44898 | 10.3139 | 10.3139 | 27.6727 | 27.6727 | 30.2694 | 30.2694 | 28.7335 | 28.7335 | 24.4288 | 24.4288 | 20.6392 | 20.6392 | 20.357 | 20.357 | 22.1242 | 22.1242 | 1.5134 | 1.5134 | 0.5929 | 0.5929 | 0.73541 | 0.73541 | 0.81845 | 0.81845 | 8.5115 | 8.5115 | 29.5975 | 29.5975 | 30.089 | 30.089 | 27.5297 | 27.5297 | 18.0248 | 18.0248 | 17.2199 | 17.2199 | 17.6202 | 17.6202 | 15.5244 | 15.5244 | 0.02553 | 0.02553 | 0.10504 | 0.10504 | 0.4098 | 0.4098 | 0.58468 | 0.58468 | 4.5922 | 4.5922 | 25.3089 | 25.3089 | 24.1756 | 24.1756 | 20.3971 | 20.3971 | 9.4215 | 9.4215 | 7.9245 | 7.9245 | 8.1724 | 8.1724 | 9.4266 | 9.4266 | 6e-05 | 6e-05 | 0.04974 | 0.04974 | 0.1509 | 0.1509 | 0.17001 | 0.17001 | 1.7851 | 1.7851 | 17.741 | 17.741 | 17.2943 | 17.2943 | 15.145 | 15.145 | 5.5219 | 5.5219 | 4.6748 | 4.6748 | 6.0487 | 6.0487 | 5.0294 | 5.0294 | 0 | 0 | 0 | 0 | 0.01634 | 0.01634 | 0.05984 | 0.05984 | 1.3945 | 1.3945 | 8.6317 | 8.6317 | 8.2565 | 8.2565 | 7.6056 | 7.6056 | 6.2759 | 6.2759 | 3.637 | 3.637 | 5.781 | 5.781 | 6.0167 | 6.0167 | 5e-05 | 5e-05 | 0.01642 | 0.01642 | 0.04953 | 0.04953 | 0.07982 | 0.07982 | 1.6113 | 1.6113 | 7.5194 | 7.5194 | 7.2409 | 7.2409 | 7.5743 | 7.5743 | 4.1656 | 4.1656 | 4.6396 | 4.6396 | 4.1546 | 4.1546 | 4.2397 | 4.2397 | 0 | 0 | 0 | 0 | 0.04914 | 0.04914 | 0.05152 | 0.05152 | 0.45318 | 0.45318 | 3.7504 | 3.7504 | 4.5126 | 4.5126 | 4.4966 | 4.4966 | 0.00015 | 0.00015 | 8e-05 | 8e-05 | 0.00013 | 0.00013 | 0.0001 | 0.0001 | 0 | 0 | 0 | 0 | 0 | 0 | 0 | 0 | 0 | 0 | 8e-05 | 8e-05 | 0.55159 | 0.55159 | 0.00017 | 0.00017 | 4e-05 | 4e-05 | 5e-05 | 5e-05 | 4e-05 | 4e-05 | 3e-05 | 3e-05 | 0 | 0 | 0 | 0 | 0 | 0 | 0 | 0 | 0 | 0 | 5e-05 | 5e-05 | 0.0001 | 0.0001 | 4e-05 | 4e-05 | 4e-05 | 4e-05 | 4e-05 | 4e-05 | 4e-05 | 4e-05 | 0 | 0 | 0 | 0 | 0 | 0 | 0 | 0 | 0 | 0 | 0 | 0 | 5e-05 | 5e-05 | 8e-05 | 8e-05 | 4e-05 | 4e-05 | 2e-05 | 2e-05 | 2e-05 | 2e-05 | 0 | 0 | 0 | 0 | 0 | 0 | 0 | 0 | 0 | 0 | 0 | 0 | 0 | 0 | 1e-05 | 1e-05 | 3e-05 | 3e-05 | 3e-05 | 3e-05 | 0 | 0 | 0 | 0 | 2e-05 | 2e-05 | 0 | 0 | 0 | 0 | 0 | 0 | 0 | 0 | 0 | 0 | 0 | 0 | 0 | 0 | 4e-05 | 4e-05 | 7e-05 | 7e-05 | 0 | 0 | 0 | 0 | 0 | 0 | 0 | 0 | 0 | 0 | 0 | 0 | 0 | 0 | 0 | 0 | 0 | 0 | 0 | 0 | 1.2127 | 1.2127 | 3e-05 | 3e-05 | 1.2062 | 1.2062 | 0.14218 | 0.14218 | 0.13951 | 0.13951 | 0 | 0 | 0 | 0 | 0 | 0 | 0 | 0 | 0 | 0 | 0 | 0 | 0.21973 | 0.21973 | 1.437 | 1.437 | 0.8048 | 0.8048 | 0.22434 | 0.22434 | 0.22436 | 0.22436 | 0.22406 | 0.22406 | 0 | 0 | 0 | 0 | 0 | 0 | 0 | 0 | 0 | 0 | 0 | 0 | 2e-05 | 2e-05 | 1.433 | 1.433 | 1.5559 | 1.5559 | 1.4721 | 1.4721 | 2.3753 | 2.3753 | 3.0892 | 3.0892 | 1.8459 | 1.8459 | 0 | 0 | 0 | 0 | 0 | 0 | 0 | 0 | 0 | 0 | 1.2268 | 1.2268 | 4.2999 | 4.2999 | 3.7492 | 3.7492 | 1.7556 | 1.7556 | 1.7552 | 1.7552 | 1.3917 | 1.3917 | 0.51439 | 0.51439 | 0 | 0 | 0 | 0 | 0 | 0 | 0 | 0 | 0 | 0 | 0.41927 | 0.41927 | 4.3495 | 4.3495 | 3.4904 | 3.4904 | 7.8424 | 7.8424 | 7.8444 | 7.8444 | 7.4905 | 7.4905 | 8.5515 | 8.5515 | 0.9623 | 0.9623 | 0 | 0 | 0 | 0 | 0 | 0 | 0 | 0 | 6.5485 | 6.5485 | 8.9077 | 8.9077 | 9.2803 | 9.2803 | 6.3234 | 6.3234 | 7.6457 | 7.6457 | 6.8846 | 6.8846 | 5.3532 | 5.3532 | 0 | 0 | 0 | 0 | 0 | 0 | 0 | 0 | 0 | 0 | 2.3928 | 2.3928 | 6.6559 | 6.6559 | 6.5568 | 6.5568 | 22.1281 | 22.1281 | 22.7992 | 22.7992 | 23.4316 | 23.4316 | 27.8072 | 27.8072 | 7.1159 | 7.1159 | 0 | 0 | 0 | 0 | 0 | 0 | 0.70179 | 0.70179 | 18.7319 | 18.7319 | 30.2432 | 30.2432 | 26.54 | 26.54 | 19.1152 | 19.1152 | 21.0155 | 21.0155 | 20.396 | 20.396 | 23.1817 | 23.1817 | 5e-05 | 5e-05 | 0 | 0 | 0 | 0 | 0 | 0 | 0 | 0 | 10.2945 | 10.2945 | 22.5795 | 22.5795 | 20.5836 | 20.5836 | 28.7138 | 28.7138 | 30.5006 | 30.5006 | 30.6027 | 30.6027 | 31.9737 | 31.9737 | 2.3882 | 2.3882 | 0.05014 | 0.05014 | 0.30366 | 0.30366 | 0.45932 | 0.45932 | 15.7914 | 15.7914 | 33.2403 | 33.2403 | 36.465 | 36.465 | 34.1939 | 34.1939 | 27.4197 | 27.4197 | 29.9455 | 29.9455 | 31.0751 | 31.0751 | 30.4848 | 30.4848 | 0 | 0 | 0 | 0 | 0.0271 | 0.0271 | 0.0647 | 0.0647 | 8.269 | 8.269 | 30.9551 | 30.9551 | 33.173 | 33.173 | 31.5967 | 31.5967 | 30.5814 | 30.5814 | 32.1536 | 32.1536 | 32.7761 | 32.7761 | 31.9918 | 31.9918 | 0 | 0 | 0.19831 | 0.19831 | 0.78521 | 0.78521 | 0.9981 | 0.9981 | 13.5698 | 13.5698 | 42.4907 | 42.4907 | 41.8247 | 41.8247 | 37.6266 | 37.6266 | 21.2567 | 21.2567 | 23.6485 | 23.6485 | 23.4996 | 23.4996 | 21.1613 | 21.1613 | 0 | 0 | 6e-05 | 6e-05 | 0.498 | 0.498 | 0.61653 | 0.61653 | 9.794 | 9.794 | 29.5488 | 29.5488 | 29.7139 | 29.7139 | 28.0491 | 28.0491 | 24.2526 | 24.2526 | 24.995 | 24.995 | 23.9977 | 23.9977 | 26.0236 | 26.0236 | 0 | 0 | 0.434 | 0.434 | 0.69264 | 0.69264 | 0.7653 | 0.7653 | 5.9632 | 5.9632 | 36.6336 | 36.6336 | 35.4565 | 35.4565 | 31.5446 | 31.5446 | 21.6586 | 21.6586 | 20.1307 | 20.1307 | 18.3091 | 18.3091 | 18.2677 | 18.2677 | 0 | 0 | 0.1112 | 0.1112 | 0.44017 | 0.44017 | 0.47632 | 0.47632 | 3.7408 | 3.7408 | 25.0548 | 25.0548 | 24.9337 | 24.9337 | 22.7209 | 22.7209 | 14.1189 | 14.1189 | 12.8047 | 12.8047 | 12.7698 | 12.7698 | 15.5532 | 15.5532 | 0 | 0 | 0.12634 | 0.12634 | 0.27001 | 0.27001 | 0.26885 | 0.26885 | 2.362 | 2.362 | 22.4386 | 22.4386 | 23.6879 | 23.6879 | 21.5905 | 21.5905 | 9.5676 | 9.5676 | 10.12 | 10.12 | 9.4975 | 9.4975 | 9.5115 | 9.5115 | 0 | 0 | 0.04316 | 0.04316 | 0.13719 | 0.13719 | 0.14219 | 0.14219 | 1.7521 | 1.7521 | 15.0734 | 15.0734 | 16.6783 | 16.6783 | 14.5281 | 14.5281 | 7.8227 | 7.8227 | 5.7553 | 5.7553 | 5.8283 | 5.8283 | 8.2905 | 8.2905 | 0 | 0 | 1e-05 | 1e-05 | 0.07551 | 0.07551 | 0.0826 | 0.0826 | 0.29411 | 0.29411 | 10.4086 | 10.4086 | 12.6365 | 12.6365 | 9.1661 | 9.1661 | 2.7982 | 2.7982 | 1.1752 | 1.1752 | 3.3392 | 3.3392 | 1.8576 | 1.8576 | 0 | 0 | 0 | 0 | 6e-05 | 6e-05 | 0.00161 | 0.00161 | 0.02097 | 0.02097 | 3.1057 | 3.1057 | 3.6834 | 3.6834 | 4.1684 | 4.1684 | 0.89419 | 0.89419 | 9e-05 | 9e-05 | 0.54906 | 0.54906 | 0.00011 | 0.00011 | 0 | 0 | 0 | 0 | 0 | 0 | 0 | 0 | 0 | 0 | 0.00013 | 0.00013 | 1.6216 | 1.6216 | 0.14603 | 0.14603 | 2e-05 | 2e-05 | 3e-05 | 3e-05 | 3e-05 | 3e-05 | 3e-05 | 3e-05 | 0 | 0 | 0 | 0 | 0 | 0 | 0 | 0 | 0 | 0 | 3e-05 | 3e-05 | 8e-05 | 8e-05 | 7e-05 | 7e-05 | 1e-05 | 1e-05 | 1e-05 | 1e-05 | 0 | 0 | 0 | 0 | 0 | 0 | 0 | 0 | 0 | 0 | 0 | 0 | 0 | 0 | 0 | 0 | 3e-05 | 3e-05 | 1e-05 | 1e-05 | 0 | 0 | 0 | 0 | 0 | 0 | 0 | 0 | 0 | 0 | 0 | 0 | 0 | 0 | 0 | 0 | 0 | 0 | 0 | 0 | 1e-05 | 1e-05 | 0 | 0 | 1e-05 | 1e-05 | 1e-05 | 1e-05 | 0 | 0 | 0 | 0 | 0 | 0 | 0 | 0 | 0 | 0 | 0 | 0 | 0 | 0 | 0 | 0 | 1e-05 | 1e-05 | 1e-05 | 1e-05 | 0 | 0 | 0 | 0 | 0 | 0 | 0 | 0 | 0 | 0 | 0 | 0 | 0 | 0 | 0 | 0 | 0 | 0 | 0 | 0 | 0 | 0 | 0 | 0 | 7e-05 | 7e-05 | 7e-05 | 7e-05 | 8e-05 | 8e-05 | 0 | 0 | 0 | 0 | 0 | 0 | 0 | 0 | 0 | 0 | 0 | 0 | 0.13695 | 0.13695 | 0.19113 | 0.19113 | 0.45084 | 0.45084 | 0.20396 | 0.20396 | 0.20493 | 0.20493 | 0.19118 | 0.19118 | 0 | 0 | 0 | 0 | 0 | 0 | 0 | 0 | 0 | 0 | 0 | 0 | 0.28323 | 0.28323 | 0.51519 | 0.51519 | 0.74513 | 0.74513 | 5.1998 | 5.1998 | 5.2248 | 5.2248 | 5.2114 | 5.2114 | 5.8463 | 5.8463 | 0 | 0 | 0 | 0 | 0 | 0 | 0 | 0 | 0 | 0 | 5.1228 | 5.1228 | 7.9453 | 7.9453 | 8.6289 | 8.6289 | 6.1151 | 6.1151 | 5.831 | 5.831 | 6.3239 | 6.3239 | 3.1501 | 3.1501 | 0 | 0 | 0 | 0 | 0 | 0 | 0 | 0 | 0 | 0 | 1.5758 | 1.5758 | 6.3118 | 6.3118 | 6.6316 | 6.6316 | 23.3969 | 23.3969 | 24.9208 | 24.9208 | 24.2555 | 24.2555 | 24.5248 | 24.5248 | 0 | 0 | 0 | 0 | 0 | 0 | 0 | 0 | 0 | 0 | 20.6173 | 20.6173 | 26.2369 | 26.2369 | 24.0146 | 24.0146 | 17.302 | 17.302 | 18.6236 | 18.6236 | 19.3378 | 19.3378 | 15.0808 | 15.0808 | 0 | 0 | 0 | 0 | 0 | 0 | 0 | 0 | 0 | 0 | 10.6236 | 10.6236 | 19.7736 | 19.7736 | 18.6645 | 18.6645 | 39.0812 | 39.0812 | 40.2667 | 40.2667 | 39.8303 | 39.8303 | 44.0849 | 44.0849 | 18.2152 | 18.2152 | 0 | 0 | 0 | 0 | 1e-05 | 1e-05 | 0.00841 | 0.00841 | 29.5478 | 29.5478 | 45.2521 | 45.2521 | 43.0474 | 43.0474 | 33.0457 | 33.0457 | 33.4122 | 33.4122 | 33.5597 | 33.5597 | 34.882 | 34.882 | 1.4433 | 1.4433 | 0 | 0 | 0 | 0 | 0 | 0 | 0 | 0 | 15.1705 | 15.1705 | 37.8031 | 37.8031 | 36.1466 | 36.1466 | 44.3919 | 44.3919 | 45.899 | 45.899 | 46.5554 | 46.5554 | 47.6215 | 47.6215 | 17.9443 | 17.9443 | 0.30552 | 0.30552 | 0.78016 | 0.78016 | 0.94806 | 0.94806 | 1.5007 | 1.5007 | 48.1113 | 48.1113 | 54.7392 | 54.7392 | 53.3805 | 53.3805 | 40.7943 | 40.7943 | 42.0082 | 42.0082 | 42.656 | 42.656 | 41.7904 | 41.7904 | 1.4183 | 1.4183 | 3e-05 | 3e-05 | 0.27385 | 0.27385 | 0.3634 | 0.3634 | 0.76196 | 0.76196 | 43.1747 | 43.1747 | 49.1018 | 49.1018 | 46.5878 | 46.5878 | 47.2069 | 47.2069 | 47.3687 | 47.3687 | 46.2901 | 46.2901 | 47.6955 | 47.6955 | 0 | 0 | 0.48104 | 0.48104 | 1.4156 | 1.4156 | 1.6879 | 1.6879 | 27.3402 | 27.3402 | 55.0229 | 55.0229 | 54.9824 | 54.9824 | 51.8612 | 51.8612 | 37.3845 | 37.3845 | 39.3921 | 39.3921 | 38.1153 | 38.1153 | 34.8532 | 34.8532 | 0 | 0 | 0.06076 | 0.06076 | 0.8222 | 0.8222 | 0.94507 | 0.94507 | 14.1788 | 14.1788 | 47.596 | 47.596 | 46.555 | 46.555 | 43.1399 | 43.1399 | 38.8313 | 38.8313 | 38.9697 | 38.9697 | 38.6691 | 38.6691 | 40.8351 | 40.8351 | 1.0631 | 1.0631 | 1.2435 | 1.2435 | 1.5646 | 1.5646 | 1.4941 | 1.4941 | 14.4758 | 14.4758 | 46.913 | 46.913 | 48.0388 | 48.0388 | 47.5172 | 47.5172 | 33.1302 | 33.1302 | 33.6219 | 33.6219 | 32.487 | 32.487 | 33.3126 | 33.3126 | 0 | 0 | 0.36671 | 0.36671 | 0.88376 | 0.88376 | 1.0463 | 1.0463 | 8.271 | 8.271 | 42.1433 | 42.1433 | 42.5988 | 42.5988 | 39.3582 | 39.3582 | 28.3452 | 28.3452 | 26.431 | 26.431 | 29.9029 | 29.9029 | 28.7723 | 28.7723 | 0.4355 | 0.4355 | 0.24187 | 0.24187 | 0.55689 | 0.55689 | 0.70001 | 0.70001 | 4.2861 | 4.2861 | 39.5535 | 39.5535 | 39.5403 | 39.5403 | 36.6344 | 36.6344 | 20.9456 | 20.9456 | 21.1162 | 21.1162 | 19.9367 | 19.9367 | 18.0349 | 18.0349 | 0 | 0 | 0.04845 | 0.04845 | 0.28474 | 0.28474 | 0.32458 | 0.32458 | 2.6366 | 2.6366 | 29.8551 | 29.8551 | 29.5368 | 29.5368 | 29.0246 | 29.0246 | 20.7233 | 20.7233 | 19.9177 | 19.9177 | 21.741 | 21.741 | 20.8326 | 20.8326 | 0 | 0 | 0.04038 | 0.04038 | 0.24207 | 0.24207 | 0.33681 | 0.33681 | 0.87822 | 0.87822 | 30.5206 | 30.5206 | 31.6454 | 31.6454 | 28.0618 | 28.0618 | 8.9977 | 8.9977 | 13.4602 | 13.4602 | 8.7762 | 8.7762 | 8.7629 | 8.7629 | 0 | 0 | 0 | 0 | 8e-05 | 8e-05 | 0.01614 | 0.01614 | 0.02727 | 0.02727 | 13.8822 | 13.8822 | 17.0995 | 17.0995 | 15.5456 | 15.5456 | 7.8893 | 7.8893 | 7.8105 | 7.8105 | 9.3567 | 9.3567 | 7.5645 | 7.5645 | 0 | 0 | 0 | 0 | 0 | 0 | 0 | 0 | 0 | 0 | 7.7491 | 7.7491 | 11.1151 | 11.1151 | 8.4578 | 8.4578 | 0.45707 | 0.45707 | 1.9198 | 1.9198 | 0.46911 | 0.46911 | 0.00017 | 0.00017 | 0 | 0 | 0 | 0 | 0 | 0 | 0 | 0 | 0 | 0 | 9e-05 | 9e-05 | 1.2999 | 1.2999 | 0.64914 | 0.64914
|  |  | 39 | Lampa 220 | Lampa 220 | Tap Batuco 110 1 | 2.4933 | 2.4933 | 1.0974 | 1.0974 | 1.7991 | 1.7991 | 0 | 0 | 0 | 0 | 0 | 0 | 0 | 0 | 0 | 0 | 0 | 0 | 1.1003 | 1.1003 | 2.1223 | 2.1223 | 2.1171 | 2.1171 | 1.0472 | 1.0472 | 1.6704 | 1.6704 | 1.6667 | 1.6667 | 0 | 0 | 0 | 0 | 0 | 0 | 0 | 0 | 0 | 0 | 0 | 0 | 0.42988 | 0.42988 | 1.2807 | 1.2807 | 1.6676 | 1.6676 | 2.4941 | 2.4941 | 2.4924 | 2.4924 | 2.4663 | 2.4663 | 0.57266 | 0.57266 | 0 | 0 | 0 | 0 | 0 | 0 | 0 | 0 | 0 | 0 | 2.0685 | 2.0685 | 2.7018 | 2.7018 | 2.3862 | 2.3862 | 2.2557 | 2.2557 | 2.4392 | 2.4392 | 2.6343 | 2.6343 | 2e-05 | 2e-05 | 0 | 0 | 0 | 0 | 0 | 0 | 0 | 0 | 0 | 0 | 1.4271 | 1.4271 | 1.9321 | 1.9321 | 2.3584 | 2.3584 | 3.3596 | 3.3596 | 3.3948 | 3.3948 | 3.397 | 3.397 | 0.61674 | 0.61674 | 0 | 0 | 0 | 0 | 0 | 0 | 0 | 0 | 0 | 0 | 2.5844 | 2.5844 | 3.4479 | 3.4479 | 3.4436 | 3.4436 | 3.2931 | 3.2931 | 3.3088 | 3.3088 | 3.002 | 3.002 | 0 | 0 | 0 | 0 | 0 | 0 | 0 | 0 | 0 | 0 | 0 | 0 | 0.99405 | 0.99405 | 2.5899 | 2.5899 | 2.6417 | 2.6417 | 3.9203 | 3.9203 | 3.9827 | 3.9827 | 3.7995 | 3.7995 | 3.3452 | 3.3452 | 0.60389 | 0.60389 | 0 | 0 | 0 | 0 | 0 | 0 | 2e-05 | 2e-05 | 3.742 | 3.742 | 4.5499 | 4.5499 | 5.7213 | 5.7213 | 4.2558 | 4.2558 | 4.3853 | 4.3853 | 4.9814 | 4.9814 | 1.901 | 1.901 | 0 | 0 | 0 | 0 | 0 | 0 | 0 | 0 | 0 | 0 | 1.9297 | 1.9297 | 3.5552 | 3.5552 | 3.8431 | 3.8431 | 14.3532 | 14.3532 | 15.6767 | 15.6767 | 14.8989 | 14.8989 | 15.3838 | 15.3838 | 0.97062 | 0.97062 | 0 | 0 | 0 | 0 | 0 | 0 | 0.00146 | 0.00146 | 14.1167 | 14.1167 | 17.1105 | 17.1105 | 15.9983 | 15.9983 | 13.1468 | 13.1468 | 12.8606 | 12.8606 | 11.27 | 11.27 | 9.3814 | 9.3814 | 0 | 0 | 0 | 0 | 0 | 0 | 0 | 0 | 0 | 0 | 7.7176 | 7.7176 | 11.5997 | 11.5997 | 10.9977 | 10.9977 | 25.5049 | 25.5049 | 27.3059 | 27.3059 | 28.6663 | 28.6663 | 31.6875 | 31.6875 | 7.7827 | 7.7827 | 0 | 0 | 0 | 0 | 0 | 0 | 5e-05 | 5e-05 | 20.213 | 20.213 | 34.1625 | 34.1625 | 32.1058 | 32.1058 | 22.0073 | 22.0073 | 22.2397 | 22.2397 | 22.0712 | 22.0712 | 24.5656 | 24.5656 | 1.7004 | 1.7004 | 0 | 0 | 0 | 0 | 0 | 0 | 0 | 0 | 11.0368 | 11.0368 | 24.6715 | 24.6715 | 24.2528 | 24.2528 | 32.8351 | 32.8351 | 34.1733 | 34.1733 | 33.1966 | 33.1966 | 35.257 | 35.257 | 0.5501 | 0.5501 | 0 | 0 | 0.0922 | 0.0922 | 0.17224 | 0.17224 | 11.5957 | 11.5957 | 33.1831 | 33.1831 | 37.1717 | 37.1717 | 37.1609 | 37.1609 | 29.8494 | 29.8494 | 29.8959 | 29.8959 | 30.7267 | 30.7267 | 30.5116 | 30.5116 | 0 | 0 | 0 | 0 | 0 | 0 | 0 | 0 | 7.3672 | 7.3672 | 27.1608 | 27.1608 | 31.7704 | 31.7704 | 30.028 | 30.028 | 39.7961 | 39.7961 | 40.7631 | 40.7631 | 41.1141 | 41.1141 | 42.703 | 42.703 | 0.39876 | 0.39876 | 0.13584 | 0.13584 | 0.7685 | 0.7685 | 0.93622 | 0.93622 | 20.2275 | 20.2275 | 43.8941 | 43.8941 | 45.5941 | 45.5941 | 46.9014 | 46.9014 | 33.856 | 33.856 | 34.4271 | 34.4271 | 33.4249 | 33.4249 | 33.251 | 33.251 | 0 | 0 | 0 | 0 | 0.39093 | 0.39093 | 0.53924 | 0.53924 | 11.4099 | 11.4099 | 35.7616 | 35.7616 | 37.2733 | 37.2733 | 38.8038 | 38.8038 | 26.2465 | 26.2465 | 26.0803 | 26.0803 | 25.7915 | 25.7915 | 25.9318 | 25.9318 | 2.4796 | 2.4796 | 1.1775 | 1.1775 | 0.8304 | 0.8304 | 1.5066 | 1.5066 | 11.1109 | 11.1109 | 32.9579 | 32.9579 | 31.6256 | 31.6256 | 33.2665 | 33.2665 | 19.4874 | 19.4874 | 20.3983 | 20.3983 | 19.9656 | 19.9656 | 18.487 | 18.487 | 0.70534 | 0.70534 | 0.23617 | 0.23617 | 0.46007 | 0.46007 | 0.59202 | 0.59202 | 6.8333 | 6.8333 | 26.1542 | 26.1542 | 25.403 | 25.403 | 25.0875 | 25.0875 | 19.4352 | 19.4352 | 18.0806 | 18.0806 | 16.7097 | 16.7097 | 18.3191 | 18.3191 | 0.51997 | 0.51997 | 0.03028 | 0.03028 | 0.21771 | 0.21771 | 0.3124 | 0.3124 | 2.9966 | 2.9966 | 23.7208 | 23.7208 | 24.6274 | 24.6274 | 23.5399 | 23.5399 | 12.1481 | 12.1481 | 11.153 | 11.153 | 9.6649 | 9.6649 | 9.6613 | 9.6613 | 0 | 0 | 0 | 0 | 0.07903 | 0.07903 | 0.11321 | 0.11321 | 2.1193 | 2.1193 | 14.3576 | 14.3576 | 14.596 | 14.596 | 13.7018 | 13.7018 | 9.302 | 9.302 | 7.7611 | 7.7611 | 9.1861 | 9.1861 | 9.0812 | 9.0812 | 0.43086 | 0.43086 | 0.03825 | 0.03825 | 0.0795 | 0.0795 | 0.1076 | 0.1076 | 0.89833 | 0.89833 | 12.9855 | 12.9855 | 14.573 | 14.573 | 13.0703 | 13.0703 | 3.369 | 3.369 | 4.2378 | 4.2378 | 4.0735 | 4.0735 | 4.2705 | 4.2705 | 0 | 0 | 0 | 0 | 0.02742 | 0.02742 | 0.03794 | 0.03794 | 0.08309 | 0.08309 | 4.7442 | 4.7442 | 5.0004 | 5.0004 | 4.8979 | 4.8979 | 3.3881 | 3.3881 | 2.6884 | 2.6884 | 3.576 | 3.576 | 3.3337 | 3.3337 | 0.42273 | 0.42273 | 0 | 0 | 0 | 0 | 0 | 0 | 0 | 0 | 2.0265 | 2.0265 | 3.3357 | 3.3357 | 2.6929 | 2.6929 | 1.5818 | 1.5818 | 2.2491 | 2.2491 | 1.6152 | 1.6152 | 1.5684 | 1.5684 | 0 | 0 | 0 | 0 | 0 | 0 | 0 | 0 | 0 | 0 | 1.8467 | 1.8467 | 2.0542 | 2.0542 | 2.2301 | 2.2301 | 2.1034 | 2.1034 | 1.4848 | 1.4848 | 1.9346 | 1.9346 | 1.4068 | 1.4068 | 0 | 0 | 0 | 0 | 0 | 0 | 0 | 0 | 0 | 0 | 1.5743 | 1.5743 | 2.4672 | 2.4672 | 2.1723 | 2.1723 | 2.0646 | 2.0646 | 1.9315 | 1.9315 | 1.6338 | 1.6338 | 1.394 | 1.394 | 0 | 0 | 0 | 0 | 0 | 0 | 0 | 0 | 0 | 0 | 1.5128 | 1.5128 | 2.1688 | 2.1688 | 2.143 | 2.143 | 2.0328 | 2.0328 | 2.0391 | 2.0391 | 2.0446 | 2.0446 | 0.40916 | 0.40916 | 0 | 0 | 0 | 0 | 0 | 0 | 0 | 0 | 0 | 0 | 2.0399 | 2.0399 | 2.054 | 2.054 | 2.083 | 2.083 | 2.0532 | 2.0532 | 2.0392 | 2.0392 | 2.0436 | 2.0436 | 0 | 0 | 0 | 0 | 0 | 0 | 0 | 0 | 0 | 0 | 0 | 0 | 1.3332 | 1.3332 | 2.0298 | 2.0298 | 1.9195 | 1.9195 | 2.0836 | 2.0836 | 2.1009 | 2.1009 | 2.702 | 2.702 | 0 | 0 | 0 | 0 | 0 | 0 | 0 | 0 | 0 | 0 | 0 | 0 | 2.0911 | 2.0911 | 2.7765 | 2.7765 | 2.7729 | 2.7729 | 2.4528 | 2.4528 | 2.0601 | 2.0601 | 2.4505 | 2.4505 | 0 | 0 | 0 | 0 | 0 | 0 | 0 | 0 | 0 | 0 | 0 | 0 | 1.427 | 1.427 | 2.1162 | 2.1162 | 2.4766 | 2.4766 | 4.8076 | 4.8076 | 4.1764 | 4.1764 | 4.1418 | 4.1418 | 3.6518 | 3.6518 | 0 | 0 | 0 | 0 | 0 | 0 | 0 | 0 | 0 | 0 | 3.9089 | 3.9089 | 5.668 | 5.668 | 5.3837 | 5.3837 | 4.0975 | 4.0975 | 4.058 | 4.058 | 4.028 | 4.028 | 2.6468 | 2.6468 | 0 | 0 | 0 | 0 | 0 | 0 | 0 | 0 | 0 | 0 | 1.9306 | 1.9306 | 4.8298 | 4.8298 | 4.7019 | 4.7019 | 8.3785 | 8.3785 | 8.2867 | 8.2867 | 8.0016 | 8.0016 | 8.747 | 8.747 | 4e-05 | 4e-05 | 0 | 0 | 0 | 0 | 0 | 0 | 0 | 0 | 7.5451 | 7.5451 | 9.7231 | 9.7231 | 9.2164 | 9.2164 | 7.7499 | 7.7499 | 7.7575 | 7.7575 | 7.806 | 7.806 | 5.9863 | 5.9863 | 0 | 0 | 0 | 0 | 0 | 0 | 0 | 0 | 0 | 0 | 4.7619 | 4.7619 | 7.7871 | 7.7871 | 8.4916 | 8.4916 | 20.7008 | 20.7008 | 22.4281 | 22.4281 | 23.0104 | 23.0104 | 29.0536 | 29.0536 | 5.7956 | 5.7956 | 0.0012 | 0.0012 | 0.00028 | 0.00028 | 0.02868 | 0.02868 | 1.3328 | 1.3328 | 16.127 | 16.127 | 31.1563 | 31.1563 | 27.2963 | 27.2963 | 17.4489 | 17.4489 | 19.1117 | 19.1117 | 18.2892 | 18.2892 | 21.5448 | 21.5448 | 3.1226 | 3.1226 | 0 | 0 | 0 | 0 | 0 | 0 | 0 | 0 | 7.6931 | 7.6931 | 22.9582 | 22.9582 | 19.0622 | 19.0622 | 26.6557 | 26.6557 | 28.6131 | 28.6131 | 27.9955 | 27.9955 | 28.7446 | 28.7446 | 3.9627 | 3.9627 | 0.05718 | 0.05718 | 0.27914 | 0.27914 | 0.3758 | 0.3758 | 11.2159 | 11.2159 | 29.4084 | 29.4084 | 32.8629 | 32.8629 | 33.0994 | 33.0994 | 23.7674 | 23.7674 | 26.1958 | 26.1958 | 25.6568 | 25.6568 | 25.4826 | 25.4826 | 4e-05 | 4e-05 | 0 | 0 | 0.04211 | 0.04211 | 0.08331 | 0.08331 | 6.9939 | 6.9939 | 25.8423 | 25.8423 | 30.0983 | 30.0983 | 28.3512 | 28.3512 | 30.7945 | 30.7945 | 31.2921 | 31.2921 | 30.6217 | 30.6217 | 31.6304 | 31.6304 | 0.55457 | 0.55457 | 0.15796 | 0.15796 | 0.65866 | 0.65866 | 0.87744 | 0.87744 | 13.8559 | 13.8559 | 40.2401 | 40.2401 | 40.4821 | 40.4821 | 37.36 | 37.36 | 22.2059 | 22.2059 | 24.8557 | 24.8557 | 22.504 | 22.504 | 19.61 | 19.61 | 0 | 0 | 0.01654 | 0.01654 | 0.29051 | 0.29051 | 0.44617 | 0.44617 | 10.1935 | 10.1935 | 27.2987 | 27.2987 | 29.8804 | 29.8804 | 28.3332 | 28.3332 | 24.0154 | 24.0154 | 20.2878 | 20.2878 | 19.9886 | 19.9886 | 21.7646 | 21.7646 | 1.5004 | 1.5004 | 0.58564 | 0.58564 | 0.72639 | 0.72639 | 0.80836 | 0.80836 | 8.3866 | 8.3866 | 29.1233 | 29.1233 | 29.5814 | 29.5814 | 27.0561 | 27.0561 | 17.7429 | 17.7429 | 16.9291 | 16.9291 | 17.3225 | 17.3225 | 15.2874 | 15.2874 | 0.02555 | 0.02555 | 0.10373 | 0.10373 | 0.40702 | 0.40702 | 0.58104 | 0.58104 | 4.5221 | 4.5221 | 24.9021 | 24.9021 | 23.788 | 23.788 | 20.069 | 20.069 | 9.2661 | 9.2661 | 7.7789 | 7.7789 | 8.0223 | 8.0223 | 9.2594 | 9.2594 | 6e-05 | 6e-05 | 0.0491 | 0.0491 | 0.15183 | 0.15183 | 0.16862 | 0.16862 | 1.7476 | 1.7476 | 17.4645 | 17.4645 | 17.0259 | 17.0259 | 14.9063 | 14.9063 | 5.4369 | 5.4369 | 4.5974 | 4.5974 | 5.9426 | 5.9426 | 4.9501 | 4.9501 | 0 | 0 | 0 | 0 | 0.01641 | 0.01641 | 0.05907 | 0.05907 | 1.3674 | 1.3674 | 8.4986 | 8.4986 | 8.1317 | 8.1317 | 7.48 | 7.48 | 6.1829 | 6.1829 | 3.5797 | 3.5797 | 5.6912 | 5.6912 | 5.9302 | 5.9302 | 5e-05 | 5e-05 | 0.01646 | 0.01646 | 0.04961 | 0.04961 | 0.07884 | 0.07884 | 1.6053 | 1.6053 | 7.4192 | 7.4192 | 7.1421 | 7.1421 | 7.4643 | 7.4643 | 4.1126 | 4.1126 | 4.5702 | 4.5702 | 4.092 | 4.092 | 4.1768 | 4.1768 | 0 | 0 | 0 | 0 | 0.04932 | 0.04932 | 0.05093 | 0.05093 | 0.44856 | 0.44856 | 3.7009 | 3.7009 | 4.4544 | 4.4544 | 4.4353 | 4.4353 | 0.00015 | 0.00015 | 8e-05 | 8e-05 | 0.00012 | 0.00012 | 0.0001 | 0.0001 | 0 | 0 | 0 | 0 | 0 | 0 | 0 | 0 | 0 | 0 | 8e-05 | 8e-05 | 0.54469 | 0.54469 | 0.00017 | 0.00017 | 4e-05 | 4e-05 | 5e-05 | 5e-05 | 4e-05 | 4e-05 | 3e-05 | 3e-05 | 0 | 0 | 0 | 0 | 0 | 0 | 0 | 0 | 0 | 0 | 4e-05 | 4e-05 | 0.0001 | 0.0001 | 4e-05 | 4e-05 | 4e-05 | 4e-05 | 4e-05 | 4e-05 | 4e-05 | 4e-05 | 0 | 0 | 0 | 0 | 0 | 0 | 0 | 0 | 0 | 0 | 0 | 0 | 5e-05 | 5e-05 | 8e-05 | 8e-05 | 4e-05 | 4e-05 | 2e-05 | 2e-05 | 2e-05 | 2e-05 | 0 | 0 | 0 | 0 | 0 | 0 | 0 | 0 | 0 | 0 | 0 | 0 | 0 | 0 | 1e-05 | 1e-05 | 3e-05 | 3e-05 | 2e-05 | 2e-05 | 0 | 0 | 0 | 0 | 2e-05 | 2e-05 | 0 | 0 | 0 | 0 | 0 | 0 | 0 | 0 | 0 | 0 | 0 | 0 | 0 | 0 | 4e-05 | 4e-05 | 6e-05 | 6e-05 | 0 | 0 | 0 | 0 | 0 | 0 | 0 | 0 | 0 | 0 | 0 | 0 | 0 | 0 | 0 | 0 | 0 | 0 | 0 | 0 | 1.1969 | 1.1969 | 2e-05 | 2e-05 | 1.188 | 1.188 | 0.13967 | 0.13967 | 0.13726 | 0.13726 | 0 | 0 | 0 | 0 | 0 | 0 | 0 | 0 | 0 | 0 | 0 | 0 | 0.21677 | 0.21677 | 1.4177 | 1.4177 | 0.79391 | 0.79391 | 0.2208 | 0.2208 | 0.22082 | 0.22082 | 0.22053 | 0.22053 | 0 | 0 | 0 | 0 | 0 | 0 | 0 | 0 | 0 | 0 | 0 | 0 | 2e-05 | 2e-05 | 1.4124 | 1.4124 | 1.5319 | 1.5319 | 1.4489 | 1.4489 | 2.3378 | 2.3378 | 3.0405 | 3.0405 | 1.8196 | 1.8196 | 0 | 0 | 0 | 0 | 0 | 0 | 0 | 0 | 0 | 0 | 1.2292 | 1.2292 | 4.237 | 4.237 | 3.6938 | 3.6938 | 1.7304 | 1.7304 | 1.73 | 1.73 | 1.3721 | 1.3721 | 0.50655 | 0.50655 | 0 | 0 | 0 | 0 | 0 | 0 | 0 | 0 | 0 | 0 | 0.42109 | 0.42109 | 4.2857 | 4.2857 | 3.4383 | 3.4383 | 7.7189 | 7.7189 | 7.7176 | 7.7176 | 7.3698 | 7.3698 | 8.418 | 8.418 | 0.96314 | 0.96314 | 0 | 0 | 0 | 0 | 0 | 0 | 0 | 0 | 6.4991 | 6.4991 | 8.7792 | 8.7792 | 9.1347 | 9.1347 | 6.2254 | 6.2254 | 7.5275 | 7.5275 | 6.7756 | 6.7756 | 5.2704 | 5.2704 | 0 | 0 | 0 | 0 | 0 | 0 | 0 | 0 | 0 | 0 | 2.3639 | 2.3639 | 6.5541 | 6.5541 | 6.4554 | 6.4554 | 21.7766 | 21.7766 | 22.437 | 22.437 | 23.0598 | 23.0598 | 27.3767 | 27.3767 | 7.0289 | 7.0289 | 0 | 0 | 0 | 0 | 0 | 0 | 0.70249 | 0.70249 | 18.5791 | 18.5791 | 29.8552 | 29.8552 | 26.1609 | 26.1609 | 18.8308 | 18.8308 | 20.6882 | 20.6882 | 20.0792 | 20.0792 | 22.8252 | 22.8252 | 5e-05 | 5e-05 | 0 | 0 | 0 | 0 | 0 | 0 | 0 | 0 | 10.2344 | 10.2344 | 22.2661 | 22.2661 | 20.2814 | 20.2814 | 28.2839 | 28.2839 | 30.0216 | 30.0216 | 30.1216 | 30.1216 | 31.4843 | 31.4843 | 2.3605 | 2.3605 | 0.0506 | 0.0506 | 0.30553 | 0.30553 | 0.45613 | 0.45613 | 15.7904 | 15.7904 | 32.8124 | 32.8124 | 35.9789 | 35.9789 | 33.7137 | 33.7137 | 27.0343 | 27.0343 | 29.4842 | 29.4842 | 30.5895 | 30.5895 | 30.025 | 30.025 | 0 | 0 | 0 | 0 | 0.0277 | 0.0277 | 0.0642 | 0.0642 | 8.2692 | 8.2692 | 30.5653 | 30.5653 | 32.7457 | 32.7457 | 31.1685 | 31.1685 | 30.0885 | 30.0885 | 31.6427 | 31.6427 | 32.255 | 32.255 | 31.4917 | 31.4917 | 0 | 0 | 0.19617 | 0.19617 | 0.79072 | 0.79072 | 0.98937 | 0.98937 | 13.3779 | 13.3779 | 41.8684 | 41.8684 | 41.2054 | 41.2054 | 37.0674 | 37.0674 | 20.9197 | 20.9197 | 23.2746 | 23.2746 | 23.1278 | 23.1278 | 20.8308 | 20.8308 | 0 | 0 | 6e-05 | 6e-05 | 0.50255 | 0.50255 | 0.61241 | 0.61241 | 9.6508 | 9.6508 | 29.1358 | 29.1358 | 29.302 | 29.302 | 27.6409 | 27.6409 | 23.8347 | 23.8347 | 24.537 | 24.537 | 23.5688 | 23.5688 | 25.5748 | 25.5748 | 0 | 0 | 0.42803 | 0.42803 | 0.68362 | 0.68362 | 0.75478 | 0.75478 | 5.8879 | 5.8879 | 36.0096 | 36.0096 | 34.842 | 34.842 | 30.9689 | 30.9689 | 21.3111 | 21.3111 | 19.7872 | 19.7872 | 18.0018 | 18.0018 | 17.9656 | 17.9656 | 0 | 0 | 0.10979 | 0.10979 | 0.43791 | 0.43791 | 0.46973 | 0.46973 | 3.684 | 3.684 | 24.6624 | 24.6624 | 24.506 | 24.506 | 22.3745 | 22.3745 | 13.879 | 13.879 | 12.5871 | 12.5871 | 12.5547 | 12.5547 | 15.2996 | 15.2996 | 0 | 0 | 0.12494 | 0.12494 | 0.27184 | 0.27184 | 0.2674 | 0.2674 | 2.3325 | 2.3325 | 22.0875 | 22.0875 | 23.3238 | 23.3238 | 21.2492 | 21.2492 | 9.4193 | 9.4193 | 9.961 | 9.961 | 9.3479 | 9.3479 | 9.3621 | 9.3621 | 0 | 0 | 0.04265 | 0.04265 | 0.13778 | 0.13778 | 0.14152 | 0.14152 | 1.7249 | 1.7249 | 14.8354 | 14.8354 | 16.4134 | 16.4134 | 14.2898 | 14.2898 | 7.6987 | 7.6987 | 5.6648 | 5.6648 | 5.7357 | 5.7357 | 8.1602 | 8.1602 | 0 | 0 | 1e-05 | 1e-05 | 0.07561 | 0.07561 | 0.0814 | 0.0814 | 0.28992 | 0.28992 | 10.2548 | 10.2548 | 12.45 | 12.45 | 9.0223 | 9.0223 | 2.7542 | 2.7542 | 1.1566 | 1.1566 | 3.2866 | 3.2866 | 1.8283 | 1.8283 | 0 | 0 | 0 | 0 | 6e-05 | 6e-05 | 0.00158 | 0.00158 | 0.02065 | 0.02065 | 3.0579 | 3.0579 | 3.6273 | 3.6273 | 4.1041 | 4.1041 | 0.88063 | 0.88063 | 9e-05 | 9e-05 | 0.54041 | 0.54041 | 0.0001 | 0.0001 | 0 | 0 | 0 | 0 | 0 | 0 | 0 | 0 | 0 | 0 | 0.00012 | 0.00012 | 1.596 | 1.596 | 0.14373 | 0.14373 | 2e-05 | 2e-05 | 3e-05 | 3e-05 | 3e-05 | 3e-05 | 3e-05 | 3e-05 | 0 | 0 | 0 | 0 | 0 | 0 | 0 | 0 | 0 | 0 | 3e-05 | 3e-05 | 8e-05 | 8e-05 | 7e-05 | 7e-05 | 1e-05 | 1e-05 | 1e-05 | 1e-05 | 0 | 0 | 0 | 0 | 0 | 0 | 0 | 0 | 0 | 0 | 0 | 0 | 0 | 0 | 0 | 0 | 3e-05 | 3e-05 | 1e-05 | 1e-05 | 0 | 0 | 0 | 0 | 0 | 0 | 0 | 0 | 0 | 0 | 0 | 0 | 0 | 0 | 0 | 0 | 0 | 0 | 0 | 0 | 1e-05 | 1e-05 | 0 | 0 | 1e-05 | 1e-05 | 1e-05 | 1e-05 | 0 | 0 | 0 | 0 | 0 | 0 | 0 | 0 | 0 | 0 | 0 | 0 | 0 | 0 | 0 | 0 | 1e-05 | 1e-05 | 1e-05 | 1e-05 | 0 | 0 | 0 | 0 | 0 | 0 | 0 | 0 | 0 | 0 | 0 | 0 | 0 | 0 | 0 | 0 | 0 | 0 | 0 | 0 | 0 | 0 | 0 | 0 | 7e-05 | 7e-05 | 6e-05 | 6e-05 | 7e-05 | 7e-05 | 0 | 0 | 0 | 0 | 0 | 0 | 0 | 0 | 0 | 0 | 0 | 0 | 0.13479 | 0.13479 | 0.18812 | 0.18812 | 0.44374 | 0.44374 | 0.20074 | 0.20074 | 0.2017 | 0.2017 | 0.18817 | 0.18817 | 0 | 0 | 0 | 0 | 0 | 0 | 0 | 0 | 0 | 0 | 0 | 0 | 0.27877 | 0.27877 | 0.50707 | 0.50707 | 0.73339 | 0.73339 | 5.1121 | 5.1121 | 5.1361 | 5.1361 | 5.1227 | 5.1227 | 5.7513 | 5.7513 | 0 | 0 | 0 | 0 | 0 | 0 | 0 | 0 | 0 | 0 | 5.056 | 5.056 | 7.8284 | 7.8284 | 8.5076 | 8.5076 | 6.0265 | 6.0265 | 5.7393 | 5.7393 | 6.2262 | 6.2262 | 3.1005 | 3.1005 | 0 | 0 | 0 | 0 | 0 | 0 | 0 | 0 | 0 | 0 | 1.5608 | 1.5608 | 6.22 | 6.22 | 6.5302 | 6.5302 | 23.0244 | 23.0244 | 24.4788 | 24.4788 | 23.832 | 23.832 | 24.1235 | 24.1235 | 0 | 0 | 0 | 0 | 0 | 0 | 0 | 0 | 0 | 0 | 20.3914 | 20.3914 | 25.8472 | 25.8472 | 23.6415 | 23.6415 | 17.0292 | 17.0292 | 18.3169 | 18.3169 | 19.0187 | 19.0187 | 14.8489 | 14.8489 | 0 | 0 | 0 | 0 | 0 | 0 | 0 | 0 | 0 | 0 | 10.4798 | 10.4798 | 19.4668 | 19.4668 | 18.3934 | 18.3934 | 38.4353 | 38.4353 | 39.6035 | 39.6035 | 39.1761 | 39.1761 | 43.3839 | 43.3839 | 17.9391 | 17.9391 | 0 | 0 | 0 | 0 | 1e-05 | 1e-05 | 0.00829 | 0.00829 | 29.1427 | 29.1427 | 44.581 | 44.581 | 42.3762 | 42.3762 | 32.5322 | 32.5322 | 32.8857 | 32.8857 | 33.0292 | 33.0292 | 34.3351 | 34.3351 | 1.4224 | 1.4224 | 0 | 0 | 0 | 0 | 0 | 0 | 0 | 0 | 14.9466 | 14.9466 | 37.2382 | 37.2382 | 35.5907 | 35.5907 | 43.6971 | 43.6971 | 45.1721 | 45.1721 | 45.8186 | 45.8186 | 46.8772 | 46.8772 | 17.6851 | 17.6851 | 0.30323 | 0.30323 | 0.78156 | 0.78156 | 0.93666 | 0.93666 | 1.4809 | 1.4809 | 47.4447 | 47.4447 | 53.9869 | 53.9869 | 52.5923 | 52.5923 | 40.1722 | 40.1722 | 41.3491 | 41.3491 | 41.9859 | 41.9859 | 41.1358 | 41.1358 | 1.4008 | 1.4008 | 3e-05 | 3e-05 | 0.27521 | 0.27521 | 0.36021 | 0.36021 | 0.75143 | 0.75143 | 42.553 | 42.553 | 48.4187 | 48.4187 | 45.8858 | 45.8858 | 46.4466 | 46.4466 | 46.5872 | 46.5872 | 45.5191 | 45.5191 | 46.9308 | 46.9308 | 0 | 0 | 0.47485 | 0.47485 | 1.4148 | 1.4148 | 1.6666 | 1.6666 | 26.9419 | 26.9419 | 54.2129 | 54.2129 | 54.1641 | 54.1641 | 51.0412 | 51.0412 | 36.784 | 36.784 | 38.7554 | 38.7554 | 37.5019 | 37.5019 | 34.3038 | 34.3038 | 0 | 0 | 0.05999 | 0.05999 | 0.82604 | 0.82604 | 0.93361 | 0.93361 | 13.9642 | 13.9642 | 46.8624 | 46.8624 | 45.8374 | 45.8374 | 42.4622 | 42.4622 | 38.1781 | 38.1781 | 38.261 | 38.261 | 37.9505 | 37.9505 | 40.1609 | 40.1609 | 1.0484 | 1.0484 | 1.2266 | 1.2266 | 1.5421 | 1.5421 | 1.4721 | 1.4721 | 14.309 | 14.309 | 46.1803 | 46.1803 | 47.2587 | 47.2587 | 46.7263 | 46.7263 | 32.5763 | 32.5763 | 33.0505 | 33.0505 | 31.9187 | 31.9187 | 32.7669 | 32.7669 | 0 | 0 | 0.36187 | 0.36187 | 0.8756 | 0.8756 | 1.0325 | 1.0325 | 8.1528 | 8.1528 | 41.4442 | 41.4442 | 41.9004 | 41.9004 | 38.71 | 38.71 | 27.8735 | 27.8735 | 25.9493 | 25.9493 | 29.3458 | 29.3458 | 28.2849 | 28.2849 | 0.42891 | 0.42891 | 0.23848 | 0.23848 | 0.55405 | 0.55405 | 0.68965 | 0.68965 | 4.2292 | 4.2292 | 38.9522 | 38.9522 | 38.928 | 38.928 | 36.031 | 36.031 | 20.5931 | 20.5931 | 20.7381 | 20.7381 | 19.5784 | 19.5784 | 17.7299 | 17.7299 | 0 | 0 | 0.04777 | 0.04777 | 0.28454 | 0.28454 | 0.31971 | 0.31971 | 2.5966 | 2.5966 | 29.3701 | 29.3701 | 29.049 | 29.049 | 28.551 | 28.551 | 20.3826 | 20.3826 | 19.5978 | 19.5978 | 21.3922 | 21.3922 | 20.5137 | 20.5137 | 0 | 0 | 0.03974 | 0.03974 | 0.24065 | 0.24065 | 0.33206 | 0.33206 | 0.86517 | 0.86517 | 30.0436 | 30.0436 | 31.1515 | 31.1515 | 27.6265 | 27.6265 | 8.8561 | 8.8561 | 13.2524 | 13.2524 | 8.6352 | 8.6352 | 8.6281 | 8.6281 | 0 | 0 | 0 | 0 | 8e-05 | 8e-05 | 0.0159 | 0.0159 | 0.02685 | 0.02685 | 13.6709 | 13.6709 | 16.8384 | 16.8384 | 15.3095 | 15.3095 | 7.7464 | 7.7464 | 7.6669 | 7.6669 | 9.1872 | 9.1872 | 7.4488 | 7.4488 | 0 | 0 | 0 | 0 | 0 | 0 | 0 | 0 | 0 | 0 | 7.6076 | 7.6076 | 10.9337 | 10.9337 | 8.3171 | 8.3171 | 0.4483 | 0.4483 | 1.8853 | 1.8853 | 0.46018 | 0.46018 | 0.00017 | 0.00017 | 0 | 0 | 0 | 0 | 0 | 0 | 0 | 0 | 0 | 0 | 9e-05 | 9e-05 | 1.2797 | 1.2797 | 0.63903 | 0.63903
|  |  | 40 | Cerro Navia 220 | Cerro Navia 220 | Cerro Navia 110 | 2.4973 | 2.4973 | 1.0992 | 1.0992 | 1.7998 | 1.7998 | 0 | 0 | 0 | 0 | 0 | 0 | 0 | 0 | 0 | 0 | 0 | 0 | 1.1021 | 1.1021 | 2.1259 | 2.1259 | 2.1206 | 2.1206 | 1.0489 | 1.0489 | 1.6732 | 1.6732 | 1.6695 | 1.6695 | 0 | 0 | 0 | 0 | 0 | 0 | 0 | 0 | 0 | 0 | 0 | 0 | 0.43061 | 0.43061 | 1.2828 | 1.2828 | 1.6704 | 1.6704 | 2.4962 | 2.4962 | 2.4901 | 2.4901 | 2.4641 | 2.4641 | 0.57555 | 0.57555 | 0 | 0 | 0 | 0 | 0 | 0 | 0 | 0 | 0 | 0 | 2.0732 | 2.0732 | 2.7106 | 2.7106 | 2.3928 | 2.3928 | 2.2595 | 2.2595 | 2.4412 | 2.4412 | 2.6354 | 2.6354 | 2e-05 | 2e-05 | 0 | 0 | 0 | 0 | 0 | 0 | 0 | 0 | 0 | 0 | 1.4295 | 1.4295 | 1.9396 | 1.9396 | 2.3623 | 2.3623 | 3.3621 | 3.3621 | 3.3946 | 3.3946 | 3.3966 | 3.3966 | 0.61777 | 0.61777 | 0 | 0 | 0 | 0 | 0 | 0 | 0 | 0 | 0 | 0 | 2.5926 | 2.5926 | 3.4561 | 3.4561 | 3.4503 | 3.4503 | 3.2975 | 3.2975 | 3.3122 | 3.3122 | 3.0037 | 3.0037 | 0 | 0 | 0 | 0 | 0 | 0 | 0 | 0 | 0 | 0 | 0 | 0 | 0.99572 | 0.99572 | 2.5962 | 2.5962 | 2.6486 | 2.6486 | 3.9243 | 3.9243 | 3.9822 | 3.9822 | 3.8034 | 3.8034 | 3.3522 | 3.3522 | 0.61308 | 0.61308 | 0 | 0 | 0 | 0 | 0 | 0 | 2e-05 | 2e-05 | 3.7483 | 3.7483 | 4.5625 | 4.5625 | 5.7359 | 5.7359 | 4.2623 | 4.2623 | 4.39 | 4.39 | 4.9886 | 4.9886 | 1.9078 | 1.9078 | 0 | 0 | 0 | 0 | 0 | 0 | 0 | 0 | 0 | 0 | 1.9329 | 1.9329 | 3.5654 | 3.5654 | 3.8541 | 3.8541 | 14.3558 | 14.3558 | 15.6794 | 15.6794 | 14.9035 | 14.9035 | 15.4028 | 15.4028 | 0.9788 | 0.9788 | 0 | 0 | 0 | 0 | 0 | 0 | 0.00152 | 0.00152 | 14.1507 | 14.1507 | 17.1515 | 17.1515 | 16.0351 | 16.0351 | 13.1504 | 13.1504 | 12.8767 | 12.8767 | 11.281 | 11.281 | 9.3915 | 9.3915 | 0 | 0 | 0 | 0 | 0 | 0 | 0 | 0 | 0 | 0 | 7.7385 | 7.7385 | 11.6269 | 11.6269 | 11.0182 | 11.0182 | 25.5307 | 25.5307 | 27.3345 | 27.3345 | 28.7022 | 28.7022 | 31.7468 | 31.7468 | 7.859 | 7.859 | 0 | 0 | 0 | 0 | 0 | 0 | 5e-05 | 5e-05 | 20.3584 | 20.3584 | 34.2764 | 34.2764 | 32.2015 | 32.2015 | 22.0386 | 22.0386 | 22.2801 | 22.2801 | 22.1096 | 22.1096 | 24.615 | 24.615 | 1.7232 | 1.7232 | 0 | 0 | 0 | 0 | 0 | 0 | 0 | 0 | 11.2116 | 11.2116 | 24.7439 | 24.7439 | 24.3278 | 24.3278 | 32.8845 | 32.8845 | 34.2208 | 34.2208 | 33.2379 | 33.2379 | 35.3257 | 35.3257 | 0.5522 | 0.5522 | 0 | 0 | 0.09237 | 0.09237 | 0.17258 | 0.17258 | 11.8531 | 11.8531 | 33.2986 | 33.2986 | 37.2886 | 37.2886 | 37.2509 | 37.2509 | 29.8953 | 29.8953 | 29.9447 | 29.9447 | 30.7733 | 30.7733 | 30.5758 | 30.5758 | 0 | 0 | 0 | 0 | 0 | 0 | 0 | 0 | 7.4853 | 7.4853 | 27.2577 | 27.2577 | 31.8792 | 31.8792 | 30.1122 | 30.1122 | 39.8226 | 39.8226 | 40.7941 | 40.7941 | 41.1343 | 41.1343 | 42.7622 | 42.7622 | 0.41315 | 0.41315 | 0.1361 | 0.1361 | 0.76976 | 0.76976 | 0.93809 | 0.93809 | 20.2611 | 20.2611 | 43.9795 | 43.9795 | 45.6849 | 45.6849 | 46.9855 | 46.9855 | 33.8955 | 33.8955 | 34.4551 | 34.4551 | 33.4496 | 33.4496 | 33.297 | 33.297 | 0 | 0 | 0 | 0 | 0.39156 | 0.39156 | 0.54025 | 0.54025 | 11.4368 | 11.4368 | 35.8354 | 35.8354 | 37.3469 | 37.3469 | 38.877 | 38.877 | 26.2482 | 26.2482 | 26.0584 | 26.0584 | 25.7813 | 25.7813 | 25.9589 | 25.9589 | 2.5086 | 2.5086 | 1.2018 | 1.2018 | 0.83392 | 0.83392 | 1.5302 | 1.5302 | 11.1255 | 11.1255 | 32.9792 | 32.9792 | 31.65 | 31.65 | 33.2799 | 33.2799 | 19.5017 | 19.5017 | 20.4038 | 20.4038 | 19.9647 | 19.9647 | 18.5096 | 18.5096 | 0.73071 | 0.73071 | 0.23684 | 0.23684 | 0.46101 | 0.46101 | 0.59467 | 0.59467 | 6.836 | 6.836 | 26.187 | 26.187 | 25.4385 | 25.4385 | 25.1149 | 25.1149 | 19.4395 | 19.4395 | 18.0648 | 18.0648 | 16.7002 | 16.7002 | 18.3374 | 18.3374 | 0.5228 | 0.5228 | 0.03034 | 0.03034 | 0.21802 | 0.21802 | 0.31288 | 0.31288 | 2.997 | 2.997 | 23.7602 | 23.7602 | 24.6686 | 24.6686 | 23.5753 | 23.5753 | 12.155 | 12.155 | 11.1504 | 11.1504 | 9.6653 | 9.6653 | 9.6684 | 9.6684 | 0 | 0 | 0 | 0 | 0.07917 | 0.07917 | 0.1134 | 0.1134 | 2.1193 | 2.1193 | 14.3809 | 14.3809 | 14.6191 | 14.6191 | 13.7204 | 13.7204 | 9.3076 | 9.3076 | 7.7644 | 7.7644 | 9.1864 | 9.1864 | 9.0933 | 9.0933 | 0.43742 | 0.43742 | 0.03831 | 0.03831 | 0.07969 | 0.07969 | 0.10796 | 0.10796 | 0.89793 | 0.89793 | 13.0077 | 13.0077 | 14.6002 | 14.6002 | 13.0919 | 13.0919 | 3.3746 | 3.3746 | 4.243 | 4.243 | 4.0788 | 4.0788 | 4.2761 | 4.2761 | 0 | 0 | 0 | 0 | 0.02747 | 0.02747 | 0.03803 | 0.03803 | 0.08323 | 0.08323 | 4.7521 | 4.7521 | 5.009 | 5.009 | 4.9062 | 4.9062 | 3.3931 | 3.3931 | 2.6929 | 2.6929 | 3.582 | 3.582 | 3.3389 | 3.3389 | 0.43757 | 0.43757 | 0 | 0 | 0 | 0 | 0 | 0 | 0 | 0 | 2.0298 | 2.0298 | 3.3441 | 3.3441 | 2.6974 | 2.6974 | 1.5845 | 1.5845 | 2.2529 | 2.2529 | 1.6179 | 1.6179 | 1.571 | 1.571 | 0 | 0 | 0 | 0 | 0 | 0 | 0 | 0 | 0 | 0 | 1.8498 | 1.8498 | 2.0577 | 2.0577 | 2.2339 | 2.2339 | 2.1069 | 2.1069 | 1.4872 | 1.4872 | 1.9379 | 1.9379 | 1.4092 | 1.4092 | 0 | 0 | 0 | 0 | 0 | 0 | 0 | 0 | 0 | 0 | 1.577 | 1.577 | 2.4714 | 2.4714 | 2.176 | 2.176 | 2.0681 | 2.0681 | 1.9346 | 1.9346 | 1.6365 | 1.6365 | 1.401 | 1.401 | 0 | 0 | 0 | 0 | 0 | 0 | 0 | 0 | 0 | 0 | 1.5153 | 1.5153 | 2.1724 | 2.1724 | 2.1466 | 2.1466 | 2.0354 | 2.0354 | 2.0411 | 2.0411 | 2.0479 | 2.0479 | 0.42324 | 0.42324 | 0 | 0 | 0 | 0 | 0 | 0 | 0 | 0 | 0 | 0 | 2.0441 | 2.0441 | 2.0575 | 2.0575 | 2.0865 | 2.0865 | 2.0563 | 2.0563 | 2.0414 | 2.0414 | 2.0469 | 2.0469 | 0 | 0 | 0 | 0 | 0 | 0 | 0 | 0 | 0 | 0 | 0 | 0 | 1.3354 | 1.3354 | 2.0332 | 2.0332 | 1.9227 | 1.9227 | 2.0851 | 2.0851 | 2.1036 | 2.1036 | 2.7061 | 2.7061 | 0 | 0 | 0 | 0 | 0 | 0 | 0 | 0 | 0 | 0 | 0 | 0 | 2.0946 | 2.0946 | 2.7812 | 2.7812 | 2.7776 | 2.7776 | 2.4557 | 2.4557 | 2.0632 | 2.0632 | 2.4537 | 2.4537 | 0 | 0 | 0 | 0 | 0 | 0 | 0 | 0 | 0 | 0 | 0 | 0 | 1.4294 | 1.4294 | 2.1197 | 2.1197 | 2.4802 | 2.4802 | 4.8131 | 4.8131 | 4.1791 | 4.1791 | 4.1465 | 4.1465 | 3.6578 | 3.6578 | 0 | 0 | 0 | 0 | 0 | 0 | 0 | 0 | 0 | 0 | 3.9135 | 3.9135 | 5.6776 | 5.6776 | 5.3931 | 5.3931 | 4.101 | 4.101 | 4.0637 | 4.0637 | 4.0314 | 4.0314 | 2.6507 | 2.6507 | 0 | 0 | 0 | 0 | 0 | 0 | 0 | 0 | 0 | 0 | 1.9344 | 1.9344 | 4.8379 | 4.8379 | 4.7098 | 4.7098 | 8.3765 | 8.3765 | 8.2847 | 8.2847 | 8.0008 | 8.0008 | 8.7529 | 8.7529 | 4e-05 | 4e-05 | 0 | 0 | 0 | 0 | 0 | 0 | 0 | 0 | 7.5574 | 7.5574 | 9.7365 | 9.7365 | 9.2286 | 9.2286 | 7.751 | 7.751 | 7.7654 | 7.7654 | 7.8121 | 7.8121 | 5.992 | 5.992 | 0 | 0 | 0 | 0 | 0 | 0 | 0 | 0 | 0 | 0 | 4.7699 | 4.7699 | 7.7989 | 7.7989 | 8.5037 | 8.5037 | 20.7145 | 20.7145 | 22.4456 | 22.4456 | 23.0285 | 23.0285 | 29.0948 | 29.0948 | 5.8198 | 5.8198 | 0.00125 | 0.00125 | 0.00029 | 0.00029 | 0.02912 | 0.02912 | 1.3531 | 1.3531 | 16.1913 | 16.1913 | 31.2214 | 31.2214 | 27.3525 | 27.3525 | 17.4704 | 17.4704 | 19.1297 | 19.1297 | 18.3096 | 18.3096 | 21.5763 | 21.5763 | 3.1639 | 3.1639 | 0 | 0 | 0 | 0 | 0 | 0 | 0 | 0 | 7.7516 | 7.7516 | 23.0054 | 23.0054 | 19.0961 | 19.0961 | 26.6742 | 26.6742 | 28.6376 | 28.6376 | 28.0201 | 28.0201 | 28.7858 | 28.7858 | 3.9743 | 3.9743 | 0.05728 | 0.05728 | 0.27983 | 0.27983 | 0.37735 | 0.37735 | 11.5785 | 11.5785 | 29.4749 | 29.4749 | 32.9377 | 32.9377 | 33.1716 | 33.1716 | 23.7971 | 23.7971 | 26.231 | 26.231 | 25.6891 | 25.6891 | 25.5208 | 25.5208 | 4e-05 | 4e-05 | 0 | 0 | 0.04224 | 0.04224 | 0.08352 | 0.08352 | 7.2322 | 7.2322 | 25.9027 | 25.9027 | 30.1678 | 30.1678 | 28.4136 | 28.4136 | 30.8018 | 30.8018 | 31.2945 | 31.2945 | 30.6247 | 30.6247 | 31.6761 | 31.6761 | 0.57488 | 0.57488 | 0.1583 | 0.1583 | 0.65989 | 0.65989 | 0.87949 | 0.87949 | 13.8678 | 13.8678 | 40.3254 | 40.3254 | 40.5543 | 40.5543 | 37.4319 | 37.4319 | 22.2315 | 22.2315 | 24.873 | 24.873 | 22.5114 | 22.5114 | 19.6382 | 19.6382 | 0 | 0 | 0.01657 | 0.01657 | 0.291 | 0.291 | 0.44716 | 0.44716 | 10.2133 | 10.2133 | 27.3683 | 27.3683 | 29.9524 | 29.9524 | 28.3841 | 28.3841 | 23.9902 | 23.9902 | 20.2646 | 20.2646 | 19.9535 | 19.9535 | 21.7701 | 21.7701 | 1.5188 | 1.5188 | 0.58691 | 0.58691 | 0.72774 | 0.72774 | 0.81008 | 0.81008 | 8.3969 | 8.3969 | 29.1273 | 29.1273 | 29.5706 | 29.5706 | 27.0439 | 27.0439 | 17.7503 | 17.7503 | 16.9195 | 16.9195 | 17.3048 | 17.3048 | 15.2966 | 15.2966 | 0.02642 | 0.02642 | 0.10393 | 0.10393 | 0.40768 | 0.40768 | 0.58177 | 0.58177 | 4.5243 | 4.5243 | 24.9098 | 24.9098 | 23.7959 | 23.7959 | 20.077 | 20.077 | 9.2645 | 9.2645 | 7.7637 | 7.7637 | 8.0096 | 8.0096 | 9.2517 | 9.2517 | 6e-05 | 6e-05 | 0.04918 | 0.04918 | 0.1522 | 0.1522 | 0.1689 | 0.1689 | 1.7426 | 1.7426 | 17.4834 | 17.4834 | 17.0456 | 17.0456 | 14.9172 | 14.9172 | 5.4447 | 5.4447 | 4.6002 | 4.6002 | 5.9395 | 5.9395 | 4.9553 | 4.9553 | 0 | 0 | 0 | 0 | 0.01644 | 0.01644 | 0.05917 | 0.05917 | 1.3629 | 1.3629 | 8.5035 | 8.5035 | 8.1453 | 8.1453 | 7.4814 | 7.4814 | 6.1891 | 6.1891 | 3.5855 | 3.5855 | 5.6968 | 5.6968 | 5.9402 | 5.9402 | 5e-05 | 5e-05 | 0.01648 | 0.01648 | 0.0497 | 0.0497 | 0.07897 | 0.07897 | 1.6204 | 1.6204 | 7.4341 | 7.4341 | 7.1587 | 7.1587 | 7.4768 | 7.4768 | 4.1197 | 4.1197 | 4.576 | 4.576 | 4.0988 | 4.0988 | 4.1838 | 4.1838 | 0 | 0 | 0 | 0 | 0.04944 | 0.04944 | 0.05104 | 0.05104 | 0.4508 | 0.4508 | 3.7071 | 3.7071 | 4.4619 | 4.4619 | 4.4428 | 4.4428 | 0.00015 | 0.00015 | 8e-05 | 8e-05 | 0.00012 | 0.00012 | 0.0001 | 0.0001 | 0 | 0 | 0 | 0 | 0 | 0 | 0 | 0 | 0 | 0 | 8e-05 | 8e-05 | 0.5456 | 0.5456 | 0.00017 | 0.00017 | 4e-05 | 4e-05 | 5e-05 | 5e-05 | 4e-05 | 4e-05 | 3e-05 | 3e-05 | 0 | 0 | 0 | 0 | 0 | 0 | 0 | 0 | 0 | 0 | 4e-05 | 4e-05 | 0.0001 | 0.0001 | 4e-05 | 4e-05 | 4e-05 | 4e-05 | 4e-05 | 4e-05 | 4e-05 | 4e-05 | 0 | 0 | 0 | 0 | 0 | 0 | 0 | 0 | 0 | 0 | 0 | 0 | 5e-05 | 5e-05 | 8e-05 | 8e-05 | 4e-05 | 4e-05 | 2e-05 | 2e-05 | 2e-05 | 2e-05 | 0 | 0 | 0 | 0 | 0 | 0 | 0 | 0 | 0 | 0 | 0 | 0 | 0 | 0 | 1e-05 | 1e-05 | 3e-05 | 3e-05 | 2e-05 | 2e-05 | 0 | 0 | 0 | 0 | 2e-05 | 2e-05 | 0 | 0 | 0 | 0 | 0 | 0 | 0 | 0 | 0 | 0 | 0 | 0 | 0 | 0 | 4e-05 | 4e-05 | 6e-05 | 6e-05 | 0 | 0 | 0 | 0 | 0 | 0 | 0 | 0 | 0 | 0 | 0 | 0 | 0 | 0 | 0 | 0 | 0 | 0 | 0 | 0 | 1.199 | 1.199 | 2e-05 | 2e-05 | 1.19 | 1.19 | 0.13944 | 0.13944 | 0.13703 | 0.13703 | 0 | 0 | 0 | 0 | 0 | 0 | 0 | 0 | 0 | 0 | 0 | 0 | 0.21714 | 0.21714 | 1.4201 | 1.4201 | 0.79524 | 0.79524 | 0.22054 | 0.22054 | 0.22092 | 0.22092 | 0.22068 | 0.22068 | 0 | 0 | 0 | 0 | 0 | 0 | 0 | 0 | 0 | 0 | 0 | 0 | 2e-05 | 2e-05 | 1.4148 | 1.4148 | 1.5345 | 1.5345 | 1.4484 | 1.4484 | 2.3384 | 2.3384 | 3.0418 | 3.0418 | 1.8223 | 1.8223 | 0 | 0 | 0 | 0 | 0 | 0 | 0 | 0 | 0 | 0 | 1.2314 | 1.2314 | 4.2439 | 4.2439 | 3.7 | 3.7 | 1.7327 | 1.7327 | 1.7298 | 1.7298 | 1.3719 | 1.3719 | 0.5074 | 0.5074 | 0 | 0 | 0 | 0 | 0 | 0 | 0 | 0 | 0 | 0 | 0.4218 | 0.4218 | 4.2929 | 4.2929 | 3.4423 | 3.4423 | 7.7153 | 7.7153 | 7.7117 | 7.7117 | 7.3664 | 7.3664 | 8.4241 | 8.4241 | 0.97457 | 0.97457 | 0 | 0 | 0 | 0 | 0 | 0 | 0 | 0 | 6.5101 | 6.5101 | 8.7852 | 8.7852 | 9.14 | 9.14 | 6.23 | 6.23 | 7.5279 | 7.5279 | 6.7765 | 6.7765 | 5.2738 | 5.2738 | 0 | 0 | 0 | 0 | 0 | 0 | 0 | 0 | 0 | 0 | 2.3679 | 2.3679 | 6.5627 | 6.5627 | 6.4623 | 6.4623 | 21.7941 | 21.7941 | 22.4246 | 22.4246 | 23.0594 | 23.0594 | 27.4101 | 27.4101 | 7.0469 | 7.0469 | 0 | 0 | 0 | 0 | 0 | 0 | 0.71166 | 0.71166 | 18.6811 | 18.6811 | 29.9017 | 29.9017 | 26.2006 | 26.2006 | 18.854 | 18.854 | 20.7096 | 20.7096 | 20.1025 | 20.1025 | 22.8542 | 22.8542 | 5e-05 | 5e-05 | 0 | 0 | 0 | 0 | 0 | 0 | 0 | 0 | 10.3052 | 10.3052 | 22.3032 | 22.3032 | 20.3162 | 20.3162 | 28.3018 | 28.3018 | 30.0383 | 30.0383 | 30.136 | 30.136 | 31.5324 | 31.5324 | 2.3679 | 2.3679 | 0.05068 | 0.05068 | 0.30609 | 0.30609 | 0.45715 | 0.45715 | 15.9707 | 15.9707 | 32.8707 | 32.8707 | 36.0416 | 36.0416 | 33.7662 | 33.7662 | 27.0727 | 27.0727 | 29.522 | 29.522 | 30.6198 | 30.6198 | 30.0714 | 30.0714 | 0 | 0 | 0 | 0 | 0.02776 | 0.02776 | 0.06436 | 0.06436 | 8.3663 | 8.3663 | 30.6174 | 30.6174 | 32.8042 | 32.8042 | 31.2207 | 31.2207 | 30.0784 | 30.0784 | 31.6433 | 31.6433 | 32.2495 | 32.2495 | 31.5421 | 31.5421 | 0 | 0 | 0.19652 | 0.19652 | 0.79205 | 0.79205 | 0.99114 | 0.99114 | 13.4002 | 13.4002 | 41.922 | 41.922 | 41.2531 | 41.2531 | 37.117 | 37.117 | 20.928 | 20.928 | 23.2798 | 23.2798 | 23.138 | 23.138 | 20.8604 | 20.8604 | 0 | 0 | 6e-05 | 6e-05 | 0.5034 | 0.5034 | 0.61352 | 0.61352 | 9.667 | 9.667 | 29.1877 | 29.1877 | 29.3562 | 29.3562 | 27.6848 | 27.6848 | 23.8059 | 23.8059 | 24.4926 | 24.4926 | 23.5309 | 23.5309 | 25.5653 | 25.5653 | 0 | 0 | 0.42873 | 0.42873 | 0.68472 | 0.68472 | 0.75605 | 0.75605 | 5.9016 | 5.9016 | 35.9983 | 35.9983 | 34.8179 | 34.8179 | 30.9408 | 30.9408 | 21.2918 | 21.2918 | 19.7786 | 19.7786 | 17.9704 | 17.9704 | 17.9693 | 17.9693 | 0 | 0 | 0.11 | 0.11 | 0.4386 | 0.4386 | 0.47052 | 0.47052 | 3.6901 | 3.6901 | 24.6704 | 24.6704 | 24.5001 | 24.5001 | 22.3918 | 22.3918 | 13.8655 | 13.8655 | 12.5757 | 12.5757 | 12.5502 | 12.5502 | 15.31 | 15.31 | 0 | 0 | 0.12515 | 0.12515 | 0.27235 | 0.27235 | 0.26785 | 0.26785 | 2.3364 | 2.3364 | 22.1015 | 22.1015 | 23.3461 | 23.3461 | 21.2697 | 21.2697 | 9.426 | 9.426 | 9.9631 | 9.9631 | 9.3449 | 9.3449 | 9.376 | 9.376 | 0 | 0 | 0.04272 | 0.04272 | 0.13807 | 0.13807 | 0.1418 | 0.1418 | 1.7278 | 1.7278 | 14.8478 | 14.8478 | 16.429 | 16.429 | 14.3014 | 14.3014 | 7.6961 | 7.6961 | 5.6655 | 5.6655 | 5.7383 | 5.7383 | 8.1706 | 8.1706 | 0 | 0 | 1e-05 | 1e-05 | 0.07569 | 0.07569 | 0.08143 | 0.08143 | 0.29039 | 0.29039 | 10.2686 | 10.2686 | 12.4689 | 12.4689 | 9.0358 | 9.0358 | 2.7559 | 2.7559 | 1.1586 | 1.1586 | 3.2906 | 3.2906 | 1.8305 | 1.8305 | 0 | 0 | 0 | 0 | 6e-05 | 6e-05 | 0.00158 | 0.00158 | 0.02068 | 0.02068 | 3.0631 | 3.0631 | 3.6334 | 3.6334 | 4.1106 | 4.1106 | 0.88211 | 0.88211 | 9e-05 | 9e-05 | 0.54132 | 0.54132 | 0.0001 | 0.0001 | 0 | 0 | 0 | 0 | 0 | 0 | 0 | 0 | 0 | 0 | 0.00012 | 0.00012 | 1.5971 | 1.5971 | 0.14383 | 0.14383 | 2e-05 | 2e-05 | 3e-05 | 3e-05 | 3e-05 | 3e-05 | 3e-05 | 3e-05 | 0 | 0 | 0 | 0 | 0 | 0 | 0 | 0 | 0 | 0 | 3e-05 | 3e-05 | 8e-05 | 8e-05 | 7e-05 | 7e-05 | 1e-05 | 1e-05 | 1e-05 | 1e-05 | 0 | 0 | 0 | 0 | 0 | 0 | 0 | 0 | 0 | 0 | 0 | 0 | 0 | 0 | 0 | 0 | 3e-05 | 3e-05 | 1e-05 | 1e-05 | 0 | 0 | 0 | 0 | 0 | 0 | 0 | 0 | 0 | 0 | 0 | 0 | 0 | 0 | 0 | 0 | 0 | 0 | 0 | 0 | 1e-05 | 1e-05 | 0 | 0 | 1e-05 | 1e-05 | 1e-05 | 1e-05 | 0 | 0 | 0 | 0 | 0 | 0 | 0 | 0 | 0 | 0 | 0 | 0 | 0 | 0 | 0 | 0 | 1e-05 | 1e-05 | 1e-05 | 1e-05 | 0 | 0 | 0 | 0 | 0 | 0 | 0 | 0 | 0 | 0 | 0 | 0 | 0 | 0 | 0 | 0 | 0 | 0 | 0 | 0 | 0 | 0 | 0 | 0 | 7e-05 | 7e-05 | 6e-05 | 6e-05 | 7e-05 | 7e-05 | 0 | 0 | 0 | 0 | 0 | 0 | 0 | 0 | 0 | 0 | 0 | 0 | 0.13502 | 0.13502 | 0.18843 | 0.18843 | 0.44449 | 0.44449 | 0.20059 | 0.20059 | 0.20166 | 0.20166 | 0.18789 | 0.18789 | 0 | 0 | 0 | 0 | 0 | 0 | 0 | 0 | 0 | 0 | 0 | 0 | 0.27881 | 0.27881 | 0.50792 | 0.50792 | 0.7345 | 0.7345 | 5.1044 | 5.1044 | 5.1276 | 5.1276 | 5.1141 | 5.1141 | 5.7513 | 5.7513 | 0 | 0 | 0 | 0 | 0 | 0 | 0 | 0 | 0 | 0 | 5.0645 | 5.0645 | 7.8329 | 7.8329 | 8.5089 | 8.5089 | 6.0233 | 6.0233 | 5.7323 | 5.7323 | 6.2161 | 6.2161 | 3.0968 | 3.0968 | 0 | 0 | 0 | 0 | 0 | 0 | 0 | 0 | 0 | 0 | 1.5634 | 1.5634 | 6.2254 | 6.2254 | 6.5317 | 6.5317 | 22.9961 | 22.9961 | 24.4371 | 24.4371 | 23.7955 | 23.7955 | 24.11 | 24.11 | 0 | 0 | 0 | 0 | 0 | 0 | 0 | 0 | 0 | 0 | 20.4229 | 20.4229 | 25.8448 | 25.8448 | 23.6299 | 23.6299 | 17.0105 | 17.0105 | 18.2918 | 18.2918 | 18.9931 | 18.9931 | 14.8368 | 14.8368 | 0 | 0 | 0 | 0 | 0 | 0 | 0 | 0 | 0 | 0 | 10.4969 | 10.4969 | 19.4667 | 19.4667 | 18.3822 | 18.3822 | 38.4098 | 38.4098 | 39.5756 | 39.5756 | 39.1485 | 39.1485 | 43.3999 | 43.3999 | 17.9687 | 17.9687 | 0 | 0 | 0 | 0 | 1e-05 | 1e-05 | 0.0083 | 0.0083 | 29.1963 | 29.1963 | 44.6379 | 44.6379 | 42.426 | 42.426 | 32.5331 | 32.5331 | 32.8844 | 32.8844 | 33.0223 | 33.0223 | 34.3482 | 34.3482 | 1.4248 | 1.4248 | 0 | 0 | 0 | 0 | 0 | 0 | 0 | 0 | 14.9717 | 14.9717 | 37.2934 | 37.2934 | 35.6341 | 35.6341 | 43.7171 | 43.7171 | 45.1779 | 45.1779 | 45.8298 | 45.8298 | 46.9193 | 46.9193 | 17.714 | 17.714 | 0.30374 | 0.30374 | 0.78281 | 0.78281 | 0.93822 | 0.93822 | 1.483 | 1.483 | 47.5218 | 47.5218 | 54.0769 | 54.0769 | 52.6772 | 52.6772 | 40.2052 | 40.2052 | 41.3613 | 41.3613 | 41.9926 | 41.9926 | 41.1702 | 41.1702 | 1.4032 | 1.4032 | 3e-05 | 3e-05 | 0.27567 | 0.27567 | 0.36083 | 0.36083 | 0.75266 | 0.75266 | 42.6205 | 42.6205 | 48.4983 | 48.4983 | 45.9553 | 45.9553 | 46.4168 | 46.4168 | 46.5587 | 46.5587 | 45.4944 | 45.4944 | 46.9779 | 46.9779 | 0 | 0 | 0.47544 | 0.47544 | 1.4167 | 1.4167 | 1.6691 | 1.6691 | 26.9854 | 26.9854 | 54.2914 | 54.2914 | 54.2283 | 54.2283 | 51.092 | 51.092 | 36.7644 | 36.7644 | 38.7308 | 38.7308 | 37.4743 | 37.4743 | 34.3243 | 34.3243 | 0 | 0 | 0.0601 | 0.0601 | 0.82721 | 0.82721 | 0.93502 | 0.93502 | 13.9866 | 13.9866 | 46.9099 | 46.9099 | 45.8857 | 45.8857 | 42.5026 | 42.5026 | 38.0841 | 38.0841 | 38.127 | 38.127 | 37.8235 | 37.8235 | 40.1065 | 40.1065 | 1.0511 | 1.0511 | 1.2275 | 1.2275 | 1.5428 | 1.5428 | 1.4725 | 1.4725 | 14.3543 | 14.3543 | 46.1863 | 46.1863 | 47.2204 | 47.2204 | 46.6783 | 46.6783 | 32.5028 | 32.5028 | 32.9551 | 32.9551 | 31.8402 | 31.8402 | 32.7266 | 32.7266 | 0 | 0 | 0.3624 | 0.3624 | 0.87678 | 0.87678 | 1.0337 | 1.0337 | 8.1616 | 8.1616 | 41.4094 | 41.4094 | 41.8766 | 41.8766 | 38.6737 | 38.6737 | 27.8167 | 27.8167 | 25.8676 | 25.8676 | 29.2541 | 29.2541 | 28.2273 | 28.2273 | 0.42939 | 0.42939 | 0.23866 | 0.23866 | 0.55418 | 0.55418 | 0.68979 | 0.68979 | 4.242 | 4.242 | 38.9658 | 38.9658 | 38.9307 | 38.9307 | 35.9949 | 35.9949 | 20.5413 | 20.5413 | 20.6768 | 20.6768 | 19.5302 | 19.5302 | 17.6914 | 17.6914 | 0 | 0 | 0.04783 | 0.04783 | 0.28481 | 0.28481 | 0.32001 | 0.32001 | 2.5995 | 2.5995 | 29.3564 | 29.3564 | 29.0357 | 29.0357 | 28.5283 | 28.5283 | 20.3407 | 20.3407 | 19.5661 | 19.5661 | 21.3591 | 21.3591 | 20.5119 | 20.5119 | 0 | 0 | 0.03974 | 0.03974 | 0.24064 | 0.24064 | 0.33222 | 0.33222 | 0.866 | 0.866 | 30.0555 | 30.0555 | 31.1608 | 31.1608 | 27.6364 | 27.6364 | 8.8402 | 8.8402 | 13.2307 | 13.2307 | 8.618 | 8.618 | 8.6283 | 8.6283 | 0 | 0 | 0 | 0 | 8e-05 | 8e-05 | 0.0159 | 0.0159 | 0.0269 | 0.0269 | 13.686 | 13.686 | 16.85 | 16.85 | 15.3234 | 15.3234 | 7.7356 | 7.7356 | 7.6501 | 7.6501 | 9.164 | 9.164 | 7.4412 | 7.4412 | 0 | 0 | 0 | 0 | 0 | 0 | 0 | 0 | 0 | 0 | 7.5801 | 7.5801 | 10.9247 | 10.9247 | 8.299 | 8.299 | 0.44764 | 0.44764 | 1.8823 | 1.8823 | 0.45946 | 0.45946 | 0.00017 | 0.00017 | 0 | 0 | 0 | 0 | 0 | 0 | 0 | 0 | 0 | 0 | 9e-05 | 9e-05 | 1.2775 | 1.2775 | 0.63878 | 0.63878
|  |  | 41 | Tap Alto Melipilla 220 | Tap Alto Melipilla 220 | Rapel 220 | 2.4589 | 2.4589 | 1.0997 | 1.0997 | 1.8009 | 1.8009 | 0 | 0 | 0 | 0 | 0 | 0 | 0 | 0 | 0 | 0 | 0 | 0 | 1.1021 | 1.1021 | 2.1266 | 2.1266 | 2.121 | 2.121 | 1.0338 | 1.0338 | 1.6735 | 1.6735 | 1.6695 | 1.6695 | 0 | 0 | 0 | 0 | 0 | 0 | 0 | 0 | 0 | 0 | 0 | 0 | 0.43074 | 0.43074 | 1.283 | 1.283 | 1.6704 | 1.6704 | 2.4769 | 2.4769 | 2.4935 | 2.4935 | 2.4682 | 2.4682 | 0.57387 | 0.57387 | 0 | 0 | 0 | 0 | 0 | 0 | 0 | 0 | 0 | 0 | 2.0741 | 2.0741 | 2.7191 | 2.7191 | 2.4017 | 2.4017 | 2.2259 | 2.2259 | 2.4425 | 2.4425 | 2.6368 | 2.6368 | 2e-05 | 2e-05 | 0 | 0 | 0 | 0 | 0 | 0 | 0 | 0 | 0 | 0 | 1.4302 | 1.4302 | 1.949 | 1.949 | 2.3694 | 2.3694 | 3.3287 | 3.3287 | 3.4002 | 3.4002 | 3.4022 | 3.4022 | 0.61767 | 0.61767 | 0 | 0 | 0 | 0 | 0 | 0 | 0 | 0 | 0 | 0 | 2.6018 | 2.6018 | 3.4686 | 3.4686 | 3.4621 | 3.4621 | 3.267 | 3.267 | 3.3131 | 3.3131 | 3.0055 | 3.0055 | 0 | 0 | 0 | 0 | 0 | 0 | 0 | 0 | 0 | 0 | 0 | 0 | 0.99568 | 0.99568 | 2.6064 | 2.6064 | 2.659 | 2.659 | 3.8937 | 3.8937 | 3.9914 | 3.9914 | 3.8057 | 3.8057 | 3.364 | 3.364 | 0.60395 | 0.60395 | 0 | 0 | 0 | 0 | 0 | 0 | 1e-05 | 1e-05 | 3.7427 | 3.7427 | 4.5767 | 4.5767 | 5.7522 | 5.7522 | 4.2322 | 4.2322 | 4.3969 | 4.3969 | 4.9994 | 4.9994 | 1.916 | 1.916 | 0 | 0 | 0 | 0 | 0 | 0 | 0 | 0 | 0 | 0 | 1.938 | 1.938 | 3.5759 | 3.5759 | 3.867 | 3.867 | 14.2893 | 14.2893 | 15.7099 | 15.7099 | 14.9334 | 14.9334 | 15.4406 | 15.4406 | 0.97224 | 0.97224 | 0 | 0 | 0 | 0 | 0 | 0 | 0.00146 | 0.00146 | 14.1872 | 14.1872 | 17.2582 | 17.2582 | 16.1188 | 16.1188 | 13.1072 | 13.1072 | 12.8989 | 12.8989 | 11.2996 | 11.2996 | 9.4071 | 9.4071 | 0 | 0 | 0 | 0 | 0 | 0 | 0 | 0 | 0 | 0 | 7.7598 | 7.7598 | 11.6861 | 11.6861 | 11.0649 | 11.0649 | 25.277 | 25.277 | 27.327 | 27.327 | 28.7452 | 28.7452 | 31.8497 | 31.8497 | 7.7648 | 7.7648 | 0 | 0 | 0 | 0 | 0 | 0 | 5e-05 | 5e-05 | 20.1382 | 20.1382 | 34.4718 | 34.4718 | 32.3332 | 32.3332 | 21.7969 | 21.7969 | 22.2759 | 22.2759 | 22.1071 | 22.1071 | 24.6838 | 24.6838 | 1.7114 | 1.7114 | 0 | 0 | 0 | 0 | 0 | 0 | 0 | 0 | 11.0068 | 11.0068 | 24.8428 | 24.8428 | 24.3928 | 24.3928 | 32.5452 | 32.5452 | 34.2764 | 34.2764 | 33.2867 | 33.2867 | 35.3411 | 35.3411 | 0.54364 | 0.54364 | 0 | 0 | 0.09096 | 0.09096 | 0.17024 | 0.17024 | 11.5763 | 11.5763 | 33.3923 | 33.3923 | 37.4254 | 37.4254 | 37.3465 | 37.3465 | 29.557 | 29.557 | 30.0097 | 30.0097 | 30.8349 | 30.8349 | 30.6049 | 30.6049 | 0 | 0 | 0 | 0 | 0 | 0 | 0 | 0 | 7.3422 | 7.3422 | 27.374 | 27.374 | 32.0122 | 32.0122 | 30.2087 | 30.2087 | 39.5644 | 39.5644 | 40.8172 | 40.8172 | 41.1545 | 41.1545 | 42.7987 | 42.7987 | 0.40274 | 0.40274 | 0.13401 | 0.13401 | 0.7576 | 0.7576 | 0.92484 | 0.92484 | 20.2669 | 20.2669 | 44.0311 | 44.0311 | 45.7347 | 45.7347 | 47.0374 | 47.0374 | 33.6416 | 33.6416 | 34.4688 | 34.4688 | 33.4602 | 33.4602 | 33.315 | 33.315 | 0 | 0 | 0 | 0 | 0.3849 | 0.3849 | 0.53254 | 0.53254 | 11.4214 | 11.4214 | 35.8765 | 35.8765 | 37.3817 | 37.3817 | 38.9107 | 38.9107 | 26.0791 | 26.0791 | 26.0735 | 26.0735 | 25.787 | 25.787 | 25.9584 | 25.9584 | 2.4891 | 2.4891 | 1.1682 | 1.1682 | 0.82019 | 0.82019 | 1.503 | 1.503 | 11.1179 | 11.1179 | 33.0484 | 33.0484 | 31.6619 | 31.6619 | 33.2986 | 33.2986 | 19.3343 | 19.3343 | 20.4047 | 20.4047 | 19.9583 | 19.9583 | 18.5013 | 18.5013 | 0.7123 | 0.7123 | 0.23331 | 0.23331 | 0.45443 | 0.45443 | 0.58463 | 0.58463 | 6.856 | 6.856 | 26.1968 | 26.1968 | 25.4468 | 25.4468 | 25.0909 | 25.0909 | 19.3816 | 19.3816 | 18.0523 | 18.0523 | 16.6744 | 16.6744 | 18.3341 | 18.3341 | 0.50548 | 0.50548 | 0.02967 | 0.02967 | 0.21386 | 0.21386 | 0.30829 | 0.30829 | 3.003 | 3.003 | 23.775 | 23.775 | 24.6817 | 24.6817 | 23.5893 | 23.5893 | 12.1137 | 12.1137 | 11.1511 | 11.1511 | 9.643 | 9.643 | 9.6531 | 9.6531 | 0 | 0 | 0 | 0 | 0.07729 | 0.07729 | 0.1117 | 0.1117 | 2.1127 | 2.1127 | 14.3682 | 14.3682 | 14.6302 | 14.6302 | 13.727 | 13.727 | 9.2346 | 9.2346 | 7.7668 | 7.7668 | 9.1909 | 9.1909 | 9.0958 | 9.0958 | 0.42003 | 0.42003 | 0.03748 | 0.03748 | 0.07786 | 0.07786 | 0.10642 | 0.10642 | 0.89162 | 0.89162 | 12.9947 | 12.9947 | 14.5664 | 14.5664 | 13.0821 | 13.0821 | 3.3244 | 3.3244 | 4.2455 | 4.2455 | 4.0801 | 4.0801 | 4.2783 | 4.2783 | 0 | 0 | 0 | 0 | 0.02675 | 0.02675 | 0.03745 | 0.03745 | 0.08226 | 0.08226 | 4.7543 | 4.7543 | 5.0176 | 5.0176 | 4.9078 | 4.9078 | 3.3637 | 3.3637 | 2.6943 | 2.6943 | 3.5834 | 3.5834 | 3.3408 | 3.3408 | 0.42671 | 0.42671 | 0 | 0 | 0 | 0 | 0 | 0 | 0 | 0 | 2.0312 | 2.0312 | 3.3497 | 3.3497 | 2.6996 | 2.6996 | 1.5649 | 1.5649 | 2.2533 | 2.2533 | 1.6186 | 1.6186 | 1.5715 | 1.5715 | 0 | 0 | 0 | 0 | 0 | 0 | 0 | 0 | 0 | 0 | 1.8518 | 1.8518 | 2.0636 | 2.0636 | 2.2386 | 2.2386 | 2.0759 | 2.0759 | 1.4873 | 1.4873 | 1.9378 | 1.9378 | 1.4091 | 1.4091 | 0 | 0 | 0 | 0 | 0 | 0 | 0 | 0 | 0 | 0 | 1.5776 | 1.5776 | 2.4786 | 2.4786 | 2.1776 | 2.1776 | 2.0375 | 2.0375 | 1.9348 | 1.9348 | 1.6363 | 1.6363 | 1.3967 | 1.3967 | 0 | 0 | 0 | 0 | 0 | 0 | 0 | 0 | 0 | 0 | 1.5166 | 1.5166 | 2.1735 | 2.1735 | 2.1479 | 2.1479 | 2.0162 | 2.0162 | 2.0422 | 2.0422 | 2.048 | 2.048 | 0.4129 | 0.4129 | 0 | 0 | 0 | 0 | 0 | 0 | 0 | 0 | 0 | 0 | 2.043 | 2.043 | 2.0613 | 2.0613 | 2.088 | 2.088 | 2.0367 | 2.0367 | 2.0424 | 2.0424 | 2.0467 | 2.0467 | 0 | 0 | 0 | 0 | 0 | 0 | 0 | 0 | 0 | 0 | 0 | 0 | 1.3358 | 1.3358 | 2.0352 | 2.0352 | 1.9256 | 1.9256 | 2.0876 | 2.0876 | 2.1054 | 2.1054 | 2.7079 | 2.7079 | 0 | 0 | 0 | 0 | 0 | 0 | 0 | 0 | 0 | 0 | 0 | 0 | 2.097 | 2.097 | 2.7845 | 2.7845 | 2.7809 | 2.7809 | 2.4519 | 2.4519 | 2.0644 | 2.0644 | 2.4546 | 2.4546 | 0 | 0 | 0 | 0 | 0 | 0 | 0 | 0 | 0 | 0 | 0 | 0 | 1.43 | 1.43 | 2.1217 | 2.1217 | 2.4832 | 2.4832 | 4.8052 | 4.8052 | 4.1871 | 4.1871 | 4.1504 | 4.1504 | 3.6601 | 3.6601 | 0 | 0 | 0 | 0 | 0 | 0 | 0 | 0 | 0 | 0 | 3.9189 | 3.9189 | 5.6881 | 5.6881 | 5.403 | 5.403 | 4.0838 | 4.0838 | 4.0667 | 4.0667 | 4.0346 | 4.0346 | 2.6525 | 2.6525 | 0 | 0 | 0 | 0 | 0 | 0 | 0 | 0 | 0 | 0 | 1.9339 | 1.9339 | 4.8456 | 4.8456 | 4.7139 | 4.7139 | 8.3881 | 8.3881 | 8.3281 | 8.3281 | 8.0365 | 8.0365 | 8.8043 | 8.8043 | 4e-05 | 4e-05 | 0 | 0 | 0 | 0 | 0 | 0 | 0 | 0 | 7.56 | 7.56 | 9.7809 | 9.7809 | 9.2565 | 9.2565 | 7.7611 | 7.7611 | 7.7814 | 7.7814 | 7.827 | 7.827 | 6.0085 | 6.0085 | 0 | 0 | 0 | 0 | 0 | 0 | 0 | 0 | 0 | 0 | 4.7732 | 4.7732 | 7.8359 | 7.8359 | 8.5498 | 8.5498 | 20.5963 | 20.5963 | 22.4829 | 22.4829 | 23.0686 | 23.0686 | 29.1646 | 29.1646 | 5.8024 | 5.8024 | 0.0012 | 0.0012 | 0.00028 | 0.00028 | 0.028 | 0.028 | 1.2993 | 1.2993 | 16.0384 | 16.0384 | 31.3113 | 31.3113 | 27.4124 | 27.4124 | 17.3369 | 17.3369 | 19.1527 | 19.1527 | 18.3267 | 18.3267 | 21.6013 | 21.6013 | 3.1259 | 3.1259 | 0 | 0 | 0 | 0 | 0 | 0 | 0 | 0 | 7.6559 | 7.6559 | 23.0488 | 23.0488 | 19.1219 | 19.1219 | 26.5208 | 26.5208 | 28.6815 | 28.6815 | 28.0614 | 28.0614 | 28.8094 | 28.8094 | 3.9142 | 3.9142 | 0.0565 | 0.0565 | 0.27527 | 0.27527 | 0.37123 | 0.37123 | 11.3086 | 11.3086 | 29.5278 | 29.5278 | 33.0092 | 33.0092 | 33.2365 | 33.2365 | 23.6422 | 23.6422 | 26.2501 | 26.2501 | 25.7031 | 25.7031 | 25.5281 | 25.5281 | 4e-05 | 4e-05 | 0 | 0 | 0.04147 | 0.04147 | 0.08233 | 0.08233 | 7.0542 | 7.0542 | 25.9734 | 25.9734 | 30.2264 | 30.2264 | 28.4778 | 28.4778 | 30.5901 | 30.5901 | 31.2991 | 31.2991 | 30.6265 | 30.6265 | 31.701 | 31.701 | 0.5603 | 0.5603 | 0.15604 | 0.15604 | 0.64993 | 0.64993 | 0.8666 | 0.8666 | 13.8526 | 13.8526 | 40.4169 | 40.4169 | 40.636 | 40.636 | 37.497 | 37.497 | 22.069 | 22.069 | 24.8779 | 24.8779 | 22.516 | 22.516 | 19.643 | 19.643 | 0 | 0 | 0.01631 | 0.01631 | 0.28621 | 0.28621 | 0.4405 | 0.4405 | 10.1841 | 10.1841 | 27.442 | 27.442 | 30.0329 | 30.0329 | 28.4335 | 28.4335 | 23.9392 | 23.9392 | 20.2567 | 20.2567 | 19.9693 | 19.9693 | 21.7806 | 21.7806 | 1.5059 | 1.5059 | 0.57831 | 0.57831 | 0.71683 | 0.71683 | 0.79785 | 0.79785 | 8.3877 | 8.3877 | 29.1597 | 29.1597 | 29.6105 | 29.6105 | 27.0896 | 27.0896 | 17.686 | 17.686 | 16.9134 | 16.9134 | 17.3087 | 17.3087 | 15.3016 | 15.3016 | 0.02578 | 0.02578 | 0.1024 | 0.1024 | 0.40164 | 0.40164 | 0.5747 | 0.5747 | 4.5253 | 4.5253 | 24.9204 | 24.9204 | 23.8037 | 23.8037 | 20.0801 | 20.0801 | 9.2415 | 9.2415 | 7.7903 | 7.7903 | 8.0342 | 8.0342 | 9.2774 | 9.2774 | 5e-05 | 5e-05 | 0.04852 | 0.04852 | 0.1493 | 0.1493 | 0.16654 | 0.16654 | 1.7287 | 1.7287 | 17.5013 | 17.5013 | 17.0663 | 17.0663 | 14.9341 | 14.9341 | 5.4301 | 5.4301 | 4.6056 | 4.6056 | 5.9541 | 5.9541 | 4.9584 | 4.9584 | 0 | 0 | 0 | 0 | 0.01606 | 0.01606 | 0.05831 | 0.05831 | 1.3524 | 1.3524 | 8.5161 | 8.5161 | 8.1506 | 8.1506 | 7.4948 | 7.4948 | 6.1424 | 6.1424 | 3.5869 | 3.5869 | 5.6943 | 5.6943 | 5.9417 | 5.9417 | 5e-05 | 5e-05 | 0.01628 | 0.01628 | 0.04895 | 0.04895 | 0.07789 | 0.07789 | 1.595 | 1.595 | 7.4384 | 7.4384 | 7.1676 | 7.1676 | 7.4823 | 7.4823 | 4.0597 | 4.0597 | 4.5766 | 4.5766 | 4.1001 | 4.1001 | 4.1862 | 4.1862 | 0 | 0 | 0 | 0 | 0.04819 | 0.04819 | 0.0503 | 0.0503 | 0.44296 | 0.44296 | 3.7081 | 3.7081 | 4.463 | 4.463 | 4.4456 | 4.4456 | 0.00015 | 0.00015 | 8e-05 | 8e-05 | 0.00012 | 0.00012 | 0.0001 | 0.0001 | 0 | 0 | 0 | 0 | 0 | 0 | 0 | 0 | 0 | 0 | 8e-05 | 8e-05 | 0.54548 | 0.54548 | 0.00017 | 0.00017 | 4e-05 | 4e-05 | 5e-05 | 5e-05 | 4e-05 | 4e-05 | 3e-05 | 3e-05 | 0 | 0 | 0 | 0 | 0 | 0 | 0 | 0 | 0 | 0 | 4e-05 | 4e-05 | 0.0001 | 0.0001 | 4e-05 | 4e-05 | 4e-05 | 4e-05 | 4e-05 | 4e-05 | 4e-05 | 4e-05 | 0 | 0 | 0 | 0 | 0 | 0 | 0 | 0 | 0 | 0 | 0 | 0 | 5e-05 | 5e-05 | 8e-05 | 8e-05 | 4e-05 | 4e-05 | 2e-05 | 2e-05 | 2e-05 | 2e-05 | 0 | 0 | 0 | 0 | 0 | 0 | 0 | 0 | 0 | 0 | 0 | 0 | 0 | 0 | 1e-05 | 1e-05 | 3e-05 | 3e-05 | 2e-05 | 2e-05 | 0 | 0 | 0 | 0 | 2e-05 | 2e-05 | 0 | 0 | 0 | 0 | 0 | 0 | 0 | 0 | 0 | 0 | 0 | 0 | 0 | 0 | 4e-05 | 4e-05 | 6e-05 | 6e-05 | 0 | 0 | 0 | 0 | 0 | 0 | 0 | 0 | 0 | 0 | 0 | 0 | 0 | 0 | 0 | 0 | 0 | 0 | 0 | 0 | 1.1988 | 1.1988 | 2e-05 | 2e-05 | 1.1904 | 1.1904 | 0.14115 | 0.14115 | 0.1374 | 0.1374 | 0 | 0 | 0 | 0 | 0 | 0 | 0 | 0 | 0 | 0 | 0 | 0 | 0.21728 | 0.21728 | 1.4206 | 1.4206 | 0.79566 | 0.79566 | 0.22105 | 0.22105 | 0.22125 | 0.22125 | 0.22095 | 0.22095 | 0 | 0 | 0 | 0 | 0 | 0 | 0 | 0 | 0 | 0 | 0 | 0 | 2e-05 | 2e-05 | 1.4166 | 1.4166 | 1.5374 | 1.5374 | 1.4512 | 1.4512 | 2.3481 | 2.3481 | 3.0523 | 3.0523 | 1.8247 | 1.8247 | 0 | 0 | 0 | 0 | 0 | 0 | 0 | 0 | 0 | 0 | 1.2326 | 1.2326 | 4.2709 | 4.2709 | 3.7222 | 3.7222 | 1.7253 | 1.7253 | 1.7409 | 1.7409 | 1.3803 | 1.3803 | 0.50785 | 0.50785 | 0 | 0 | 0 | 0 | 0 | 0 | 0 | 0 | 0 | 0 | 0.42192 | 0.42192 | 4.3078 | 4.3078 | 3.4567 | 3.4567 | 7.7279 | 7.7279 | 7.7612 | 7.7612 | 7.412 | 7.412 | 8.4691 | 8.4691 | 0.9536 | 0.9536 | 0 | 0 | 0 | 0 | 0 | 0 | 0 | 0 | 6.5128 | 6.5128 | 8.8515 | 8.8515 | 9.212 | 9.212 | 6.2369 | 6.2369 | 7.5734 | 7.5734 | 6.8172 | 6.8172 | 5.3003 | 5.3003 | 0 | 0 | 0 | 0 | 0 | 0 | 0 | 0 | 0 | 0 | 2.3673 | 2.3673 | 6.5962 | 6.5962 | 6.5022 | 6.5022 | 21.8075 | 21.8075 | 22.5063 | 22.5063 | 23.132 | 23.132 | 27.4531 | 27.4531 | 7.0388 | 7.0388 | 0 | 0 | 0 | 0 | 0 | 0 | 0.68704 | 0.68704 | 18.545 | 18.545 | 29.9703 | 29.9703 | 26.2365 | 26.2365 | 18.7993 | 18.7993 | 20.7552 | 20.7552 | 20.1489 | 20.1489 | 22.9038 | 22.9038 | 5e-05 | 5e-05 | 0 | 0 | 0 | 0 | 0 | 0 | 0 | 0 | 10.1933 | 10.1933 | 22.3289 | 22.3289 | 20.3412 | 20.3412 | 28.15 | 28.15 | 30.1008 | 30.1008 | 30.2025 | 30.2025 | 31.5614 | 31.5614 | 2.3333 | 2.3333 | 0.05003 | 0.05003 | 0.30156 | 0.30156 | 0.4507 | 0.4507 | 15.6574 | 15.6574 | 32.8873 | 32.8873 | 36.071 | 36.071 | 33.8051 | 33.8051 | 26.8459 | 26.8459 | 29.5597 | 29.5597 | 30.6657 | 30.6657 | 30.0904 | 30.0904 | 0 | 0 | 0 | 0 | 0.02736 | 0.02736 | 0.06347 | 0.06347 | 8.1928 | 8.1928 | 30.6347 | 30.6347 | 32.8285 | 32.8285 | 31.2493 | 31.2493 | 29.9545 | 29.9545 | 31.66 | 31.66 | 32.2676 | 32.2676 | 31.5581 | 31.5581 | 0 | 0 | 0.19379 | 0.19379 | 0.77968 | 0.77968 | 0.97736 | 0.97736 | 13.4058 | 13.4058 | 42.0017 | 42.0017 | 41.311 | 41.311 | 37.1606 | 37.1606 | 20.8489 | 20.8489 | 23.2899 | 23.2899 | 23.1482 | 23.1482 | 20.873 | 20.873 | 0 | 0 | 5e-05 | 5e-05 | 0.49496 | 0.49496 | 0.60501 | 0.60501 | 9.6721 | 9.6721 | 29.2273 | 29.2273 | 29.398 | 29.398 | 27.6978 | 27.6978 | 23.745 | 23.745 | 24.5369 | 24.5369 | 23.5565 | 23.5565 | 25.6006 | 25.6006 | 0 | 0 | 0.42274 | 0.42274 | 0.67502 | 0.67502 | 0.74835 | 0.74835 | 5.9031 | 5.9031 | 36.1106 | 36.1106 | 34.9314 | 34.9314 | 31.0387 | 31.0387 | 21.2339 | 21.2339 | 19.7967 | 19.7967 | 17.9977 | 17.9977 | 17.9862 | 17.9862 | 0 | 0 | 0.1084 | 0.1084 | 0.43237 | 0.43237 | 0.46533 | 0.46533 | 3.6918 | 3.6918 | 24.7255 | 24.7255 | 24.5758 | 24.5758 | 22.4231 | 22.4231 | 13.8625 | 13.8625 | 12.5774 | 12.5774 | 12.5524 | 12.5524 | 15.3279 | 15.3279 | 0 | 0 | 0.12353 | 0.12353 | 0.26835 | 0.26835 | 0.26422 | 0.26422 | 2.3381 | 2.3381 | 22.1297 | 22.1297 | 23.3602 | 23.3602 | 21.2919 | 21.2919 | 9.3869 | 9.3869 | 9.9741 | 9.9741 | 9.3509 | 9.3509 | 9.3811 | 9.3811 | 0 | 0 | 0.04213 | 0.04213 | 0.13533 | 0.13533 | 0.13971 | 0.13971 | 1.729 | 1.729 | 14.8728 | 14.8728 | 16.4577 | 16.4577 | 14.3213 | 14.3213 | 7.6937 | 7.6937 | 5.6639 | 5.6639 | 5.7366 | 5.7366 | 8.1739 | 8.1739 | 0 | 0 | 1e-05 | 1e-05 | 0.07471 | 0.07471 | 0.08033 | 0.08033 | 0.28903 | 0.28903 | 10.2759 | 10.2759 | 12.4621 | 12.4621 | 9.0427 | 9.0427 | 2.7595 | 2.7595 | 1.1599 | 1.1599 | 3.2918 | 3.2918 | 1.8319 | 1.8319 | 0 | 0 | 0 | 0 | 6e-05 | 6e-05 | 0.00156 | 0.00156 | 0.02065 | 0.02065 | 3.066 | 3.066 | 3.6369 | 3.6369 | 4.1135 | 4.1135 | 0.87642 | 0.87642 | 9e-05 | 9e-05 | 0.54188 | 0.54188 | 0.0001 | 0.0001 | 0 | 0 | 0 | 0 | 0 | 0 | 0 | 0 | 0 | 0 | 0.00012 | 0.00012 | 1.599 | 1.599 | 0.14393 | 0.14393 | 2e-05 | 2e-05 | 3e-05 | 3e-05 | 3e-05 | 3e-05 | 3e-05 | 3e-05 | 0 | 0 | 0 | 0 | 0 | 0 | 0 | 0 | 0 | 0 | 3e-05 | 3e-05 | 8e-05 | 8e-05 | 7e-05 | 7e-05 | 1e-05 | 1e-05 | 1e-05 | 1e-05 | 0 | 0 | 0 | 0 | 0 | 0 | 0 | 0 | 0 | 0 | 0 | 0 | 0 | 0 | 0 | 0 | 3e-05 | 3e-05 | 1e-05 | 1e-05 | 0 | 0 | 0 | 0 | 0 | 0 | 0 | 0 | 0 | 0 | 0 | 0 | 0 | 0 | 0 | 0 | 0 | 0 | 0 | 0 | 1e-05 | 1e-05 | 0 | 0 | 1e-05 | 1e-05 | 1e-05 | 1e-05 | 0 | 0 | 0 | 0 | 0 | 0 | 0 | 0 | 0 | 0 | 0 | 0 | 0 | 0 | 0 | 0 | 1e-05 | 1e-05 | 1e-05 | 1e-05 | 0 | 0 | 0 | 0 | 0 | 0 | 0 | 0 | 0 | 0 | 0 | 0 | 0 | 0 | 0 | 0 | 0 | 0 | 0 | 0 | 0 | 0 | 0 | 0 | 7e-05 | 7e-05 | 7e-05 | 7e-05 | 7e-05 | 7e-05 | 0 | 0 | 0 | 0 | 0 | 0 | 0 | 0 | 0 | 0 | 0 | 0 | 0.13518 | 0.13518 | 0.18877 | 0.18877 | 0.44502 | 0.44502 | 0.20084 | 0.20084 | 0.20195 | 0.20195 | 0.18827 | 0.18827 | 0 | 0 | 0 | 0 | 0 | 0 | 0 | 0 | 0 | 0 | 0 | 0 | 0.27942 | 0.27942 | 0.50838 | 0.50838 | 0.7353 | 0.7353 | 5.1076 | 5.1076 | 5.1544 | 5.1544 | 5.1411 | 5.1411 | 5.7776 | 5.7776 | 0 | 0 | 0 | 0 | 0 | 0 | 0 | 0 | 0 | 0 | 5.0676 | 5.0676 | 7.8942 | 7.8942 | 8.5743 | 8.5743 | 6.012 | 6.012 | 5.7622 | 5.7622 | 6.2442 | 6.2442 | 3.1039 | 3.1039 | 0 | 0 | 0 | 0 | 0 | 0 | 0 | 0 | 0 | 0 | 1.5643 | 1.5643 | 6.2493 | 6.2493 | 6.5739 | 6.5739 | 23.0302 | 23.0302 | 24.6663 | 24.6663 | 23.9871 | 23.9871 | 24.2905 | 24.2905 | 0 | 0 | 0 | 0 | 0 | 0 | 0 | 0 | 0 | 0 | 20.4378 | 20.4378 | 26.0904 | 26.0904 | 23.8517 | 23.8517 | 17.0301 | 17.0301 | 18.4332 | 18.4332 | 19.1282 | 19.1282 | 14.9255 | 14.9255 | 0 | 0 | 0 | 0 | 0 | 0 | 0 | 0 | 0 | 0 | 10.5047 | 10.5047 | 19.6324 | 19.6324 | 18.5465 | 18.5465 | 38.3947 | 38.3947 | 39.7167 | 39.7167 | 39.2989 | 39.2989 | 43.5347 | 43.5347 | 17.9801 | 17.9801 | 0 | 0 | 0 | 0 | 1e-05 | 1e-05 | 0.0082 | 0.0082 | 29.2186 | 29.2186 | 44.7767 | 44.7767 | 42.5656 | 42.5656 | 32.4418 | 32.4418 | 32.9745 | 32.9745 | 33.1099 | 33.1099 | 34.435 | 34.435 | 1.426 | 1.426 | 0 | 0 | 0 | 0 | 0 | 0 | 0 | 0 | 14.9818 | 14.9818 | 37.4006 | 37.4006 | 35.7128 | 35.7128 | 43.5748 | 43.5748 | 45.2434 | 45.2434 | 45.902 | 45.902 | 46.9498 | 46.9498 | 17.6304 | 17.6304 | 0.2999 | 0.2999 | 0.77212 | 0.77212 | 0.92655 | 0.92655 | 1.4841 | 1.4841 | 47.5537 | 47.5537 | 54.1204 | 54.1204 | 52.7346 | 52.7346 | 39.9965 | 39.9965 | 41.4146 | 41.4146 | 42.0429 | 42.0429 | 41.2021 | 41.2021 | 1.3878 | 1.3878 | 3e-05 | 3e-05 | 0.27168 | 0.27168 | 0.35623 | 0.35623 | 0.75324 | 0.75324 | 42.6529 | 42.6529 | 48.5364 | 48.5364 | 45.9957 | 45.9957 | 46.1982 | 46.1982 | 46.6145 | 46.6145 | 45.5325 | 45.5325 | 47.0087 | 47.0087 | 0 | 0 | 0.46882 | 0.46882 | 1.3945 | 1.3945 | 1.6454 | 1.6454 | 26.9966 | 26.9966 | 54.3711 | 54.3711 | 54.3131 | 54.3131 | 51.1498 | 51.1498 | 36.6669 | 36.6669 | 38.7625 | 38.7625 | 37.5094 | 37.5094 | 34.3481 | 34.3481 | 0 | 0 | 0.05923 | 0.05923 | 0.81327 | 0.81327 | 0.92064 | 0.92064 | 13.9966 | 13.9966 | 46.9826 | 46.9826 | 45.9667 | 45.9667 | 42.5549 | 42.5549 | 38.0007 | 38.0007 | 38.2119 | 38.2119 | 37.9156 | 37.9156 | 40.141 | 40.141 | 1.0517 | 1.0517 | 1.2112 | 1.2112 | 1.5225 | 1.5225 | 1.4588 | 1.4588 | 14.3672 | 14.3672 | 46.267 | 46.267 | 47.3297 | 47.3297 | 46.7556 | 46.7556 | 32.4489 | 32.4489 | 33.0086 | 33.0086 | 31.8944 | 31.8944 | 32.7478 | 32.7478 | 0 | 0 | 0.35746 | 0.35746 | 0.86432 | 0.86432 | 1.0202 | 1.0202 | 8.1655 | 8.1655 | 41.5094 | 41.5094 | 41.9738 | 41.9738 | 38.7346 | 38.7346 | 27.7716 | 27.7716 | 25.9079 | 25.9079 | 29.3058 | 29.3058 | 28.2606 | 28.2606 | 0.42987 | 0.42987 | 0.23523 | 0.23523 | 0.54597 | 0.54597 | 0.68036 | 0.68036 | 4.2463 | 4.2463 | 39.0048 | 39.0048 | 38.9707 | 38.9707 | 36.0641 | 36.0641 | 20.5422 | 20.5422 | 20.7186 | 20.7186 | 19.5616 | 19.5616 | 17.7225 | 17.7225 | 0 | 0 | 0.04724 | 0.04724 | 0.27957 | 0.27957 | 0.31525 | 0.31525 | 2.6016 | 2.6016 | 29.431 | 29.431 | 29.1057 | 29.1057 | 28.5867 | 28.5867 | 20.2991 | 20.2991 | 19.5855 | 19.5855 | 21.3715 | 21.3715 | 20.5228 | 20.5228 | 0 | 0 | 0.03921 | 0.03921 | 0.23718 | 0.23718 | 0.3276 | 0.3276 | 0.86448 | 0.86448 | 30.1003 | 30.1003 | 31.2172 | 31.2172 | 27.6628 | 27.6628 | 8.818 | 8.818 | 13.2196 | 13.2196 | 8.6253 | 8.6253 | 8.6321 | 8.6321 | 0 | 0 | 0 | 0 | 8e-05 | 8e-05 | 0.01564 | 0.01564 | 0.02653 | 0.02653 | 13.7002 | 13.7002 | 16.8727 | 16.8727 | 15.3333 | 15.3333 | 7.7213 | 7.7213 | 7.6638 | 7.6638 | 9.1896 | 9.1896 | 7.4443 | 7.4443 | 0 | 0 | 0 | 0 | 0 | 0 | 0 | 0 | 0 | 0 | 7.613 | 7.613 | 10.9529 | 10.9529 | 8.3209 | 8.3209 | 0.44684 | 0.44684 | 1.8826 | 1.8826 | 0.45868 | 0.45868 | 0.00017 | 0.00017 | 0 | 0 | 0 | 0 | 0 | 0 | 0 | 0 | 0 | 0 | 9e-05 | 9e-05 | 1.2805 | 1.2805 | 0.6395 | 0.6395
|  |  | 42 | Rapel 220 | Rapel 220 | Rapel 220 | 2.4045 | 2.4045 | 1.1018 | 1.1018 | 1.7986 | 1.7986 | 0 | 0 | 0 | 0 | 0 | 0 | 0 | 0 | 0 | 0 | 0 | 0 | 1.0915 | 1.0915 | 2.1189 | 2.1189 | 2.1133 | 2.1133 | 1.0043 | 1.0043 | 1.6701 | 1.6701 | 1.6661 | 1.6661 | 0 | 0 | 0 | 0 | 0 | 0 | 0 | 0 | 0 | 0 | 0 | 0 | 0.42658 | 0.42658 | 1.2833 | 1.2833 | 1.667 | 1.667 | 2.425 | 2.425 | 2.4926 | 2.4926 | 2.4674 | 2.4674 | 0.57946 | 0.57946 | 0 | 0 | 0 | 0 | 0 | 0 | 0 | 0 | 0 | 0 | 2.0915 | 2.0915 | 2.7374 | 2.7374 | 2.4168 | 2.4168 | 2.1808 | 2.1808 | 2.4427 | 2.4427 | 2.6351 | 2.6351 | 2e-05 | 2e-05 | 0 | 0 | 0 | 0 | 0 | 0 | 0 | 0 | 0 | 0 | 1.4441 | 1.4441 | 1.968 | 1.968 | 2.384 | 2.384 | 3.2595 | 3.2595 | 3.4 | 3.4 | 3.402 | 3.402 | 0.62368 | 0.62368 | 0 | 0 | 0 | 0 | 0 | 0 | 0 | 0 | 0 | 0 | 2.602 | 2.602 | 3.4752 | 3.4752 | 3.4759 | 3.4759 | 3.1797 | 3.1797 | 3.3131 | 3.3131 | 3.0082 | 3.0082 | 0 | 0 | 0 | 0 | 0 | 0 | 0 | 0 | 0 | 0 | 0 | 0 | 1.0054 | 1.0054 | 2.6194 | 2.6194 | 2.6725 | 2.6725 | 3.8132 | 3.8132 | 4.0166 | 4.0166 | 3.8294 | 3.8294 | 3.3836 | 3.3836 | 0.59822 | 0.59822 | 0 | 0 | 0 | 0 | 0 | 0 | 1e-05 | 1e-05 | 3.7068 | 3.7068 | 4.6082 | 4.6082 | 5.781 | 5.781 | 4.147 | 4.147 | 4.4247 | 4.4247 | 5.0229 | 5.0229 | 1.9346 | 1.9346 | 0 | 0 | 0 | 0 | 0 | 0 | 0 | 0 | 0 | 0 | 1.9193 | 1.9193 | 3.5996 | 3.5996 | 3.8893 | 3.8893 | 14.1116 | 14.1116 | 15.8212 | 15.8212 | 15.0234 | 15.0234 | 15.5363 | 15.5363 | 0.96286 | 0.96286 | 0 | 0 | 0 | 0 | 0 | 0 | 0.00145 | 0.00145 | 14.1259 | 14.1259 | 17.4263 | 17.4263 | 16.2384 | 16.2384 | 12.9182 | 12.9182 | 12.9887 | 12.9887 | 11.3695 | 11.3695 | 9.4758 | 9.4758 | 0 | 0 | 0 | 0 | 0 | 0 | 0 | 0 | 0 | 0 | 7.6858 | 7.6858 | 11.8 | 11.8 | 11.1375 | 11.1375 | 24.8238 | 24.8238 | 27.3255 | 27.3255 | 28.7355 | 28.7355 | 31.9729 | 31.9729 | 7.6898 | 7.6898 | 0 | 0 | 0 | 0 | 0 | 0 | 5e-05 | 5e-05 | 20.1762 | 20.1762 | 34.604 | 34.604 | 32.3934 | 32.3934 | 21.3818 | 21.3818 | 22.2676 | 22.2676 | 22.1065 | 22.1065 | 24.7628 | 24.7628 | 1.6948 | 1.6948 | 0 | 0 | 0 | 0 | 0 | 0 | 0 | 0 | 11.0137 | 11.0137 | 24.9734 | 24.9734 | 24.4417 | 24.4417 | 32.0229 | 32.0229 | 34.2441 | 34.2441 | 33.2674 | 33.2674 | 35.3142 | 35.3142 | 0.5384 | 0.5384 | 0 | 0 | 0.07289 | 0.07289 | 0.16817 | 0.16817 | 11.4655 | 11.4655 | 33.3476 | 33.3476 | 37.3741 | 37.3741 | 37.3051 | 37.3051 | 29.1082 | 29.1082 | 29.959 | 29.959 | 30.8216 | 30.8216 | 30.5922 | 30.5922 | 0 | 0 | 0 | 0 | 0 | 0 | 0 | 0 | 7.2715 | 7.2715 | 27.3164 | 27.3164 | 31.9651 | 31.9651 | 30.175 | 30.175 | 38.8161 | 38.8161 | 40.6745 | 40.6745 | 41.0398 | 41.0398 | 42.6994 | 42.6994 | 0.39886 | 0.39886 | 0.13018 | 0.13018 | 0.69831 | 0.69831 | 0.89837 | 0.89837 | 20.2226 | 20.2226 | 43.9031 | 43.9031 | 45.5179 | 45.5179 | 46.7951 | 46.7951 | 33.0016 | 33.0016 | 34.3504 | 34.3504 | 33.4155 | 33.4155 | 33.2625 | 33.2625 | 0 | 0 | 0 | 0 | 0.37391 | 0.37391 | 0.52519 | 0.52519 | 11.3956 | 11.3956 | 35.7778 | 35.7778 | 37.2259 | 37.2259 | 38.7393 | 38.7393 | 25.5938 | 25.5938 | 25.8557 | 25.8557 | 25.5748 | 25.5748 | 25.7216 | 25.7216 | 2.465 | 2.465 | 1.125 | 1.125 | 0.7696 | 0.7696 | 1.4219 | 1.4219 | 11.0366 | 11.0366 | 32.751 | 32.751 | 31.3736 | 31.3736 | 32.9676 | 32.9676 | 18.9615 | 18.9615 | 20.2536 | 20.2536 | 19.8132 | 19.8132 | 18.3522 | 18.3522 | 0.70543 | 0.70543 | 0.22902 | 0.22902 | 0.42781 | 0.42781 | 0.54366 | 0.54366 | 6.8168 | 6.8168 | 25.9781 | 25.9781 | 25.2609 | 25.2609 | 24.8554 | 24.8554 | 19.011 | 19.011 | 17.8312 | 17.8312 | 16.4891 | 16.4891 | 18.146 | 18.146 | 0.5006 | 0.5006 | 0.02875 | 0.02875 | 0.10599 | 0.10599 | 0.20963 | 0.20963 | 2.9726 | 2.9726 | 23.5222 | 23.5222 | 24.4136 | 24.4136 | 23.357 | 23.357 | 11.8821 | 11.8821 | 11.0383 | 11.0383 | 9.5468 | 9.5468 | 9.5585 | 9.5585 | 0 | 0 | 0 | 0 | 0.04817 | 0.04817 | 0.09265 | 0.09265 | 2.0917 | 2.0917 | 14.2365 | 14.2365 | 14.4729 | 14.4729 | 13.5959 | 13.5959 | 9.0453 | 9.0453 | 7.6904 | 7.6904 | 9.1008 | 9.1008 | 9.0052 | 9.0052 | 0.41597 | 0.41597 | 0.03641 | 0.03641 | 0.07559 | 0.07559 | 0.10337 | 0.10337 | 0.88301 | 0.88301 | 12.844 | 12.844 | 14.3766 | 14.3766 | 12.9322 | 12.9322 | 3.2292 | 3.2292 | 4.2045 | 4.2045 | 4.0408 | 4.0408 | 4.237 | 4.237 | 0 | 0 | 0 | 0 | 0.02599 | 0.02599 | 0.03638 | 0.03638 | 0.08146 | 0.08146 | 4.7085 | 4.7085 | 4.9692 | 4.9692 | 4.8604 | 4.8604 | 3.2866 | 3.2866 | 2.697 | 2.697 | 3.5775 | 3.5775 | 3.3374 | 3.3374 | 0.4226 | 0.4226 | 0 | 0 | 0 | 0 | 0 | 0 | 0 | 0 | 2.0116 | 2.0116 | 3.3475 | 3.3475 | 2.7029 | 2.7029 | 1.5229 | 1.5229 | 2.2594 | 2.2594 | 1.6309 | 1.6309 | 1.5838 | 1.5838 | 0 | 0 | 0 | 0 | 0 | 0 | 0 | 0 | 0 | 0 | 1.8339 | 1.8339 | 2.0712 | 2.0712 | 2.2457 | 2.2457 | 2.0166 | 2.0166 | 1.5018 | 1.5018 | 1.948 | 1.948 | 1.4228 | 1.4228 | 0 | 0 | 0 | 0 | 0 | 0 | 0 | 0 | 0 | 0 | 1.593 | 1.593 | 2.4904 | 2.4904 | 2.1864 | 2.1864 | 1.9792 | 1.9792 | 1.945 | 1.945 | 1.6493 | 1.6493 | 1.4103 | 1.4103 | 0 | 0 | 0 | 0 | 0 | 0 | 0 | 0 | 0 | 0 | 1.5314 | 1.5314 | 2.1824 | 2.1824 | 2.1566 | 2.1566 | 1.9904 | 1.9904 | 2.0621 | 2.0621 | 2.068 | 2.068 | 0.40891 | 0.40891 | 0 | 0 | 0 | 0 | 0 | 0 | 0 | 0 | 0 | 0 | 2.0234 | 2.0234 | 2.0538 | 2.0538 | 2.08 | 2.08 | 1.9887 | 1.9887 | 2.0623 | 2.0623 | 2.0667 | 2.0667 | 0 | 0 | 0 | 0 | 0 | 0 | 0 | 0 | 0 | 0 | 0 | 0 | 1.3229 | 1.3229 | 2.0275 | 2.0275 | 1.9188 | 1.9188 | 2.0509 | 2.0509 | 2.1137 | 2.1137 | 2.7104 | 2.7104 | 0 | 0 | 0 | 0 | 0 | 0 | 0 | 0 | 0 | 0 | 0 | 0 | 2.0771 | 2.0771 | 2.8116 | 2.8116 | 2.808 | 2.808 | 2.4107 | 2.4107 | 2.0721 | 2.0721 | 2.4662 | 2.4662 | 0 | 0 | 0 | 0 | 0 | 0 | 0 | 0 | 0 | 0 | 0 | 0 | 1.4164 | 1.4164 | 2.142 | 2.142 | 2.5074 | 2.5074 | 4.7418 | 4.7418 | 4.2151 | 4.2151 | 4.1781 | 4.1781 | 3.6917 | 3.6917 | 0 | 0 | 0 | 0 | 0 | 0 | 0 | 0 | 0 | 0 | 3.9091 | 3.9091 | 5.7312 | 5.7312 | 5.43 | 5.43 | 4.0368 | 4.0368 | 4.0944 | 4.0944 | 4.062 | 4.062 | 2.6702 | 2.6702 | 0 | 0 | 0 | 0 | 0 | 0 | 0 | 0 | 0 | 0 | 1.941 | 1.941 | 4.8667 | 4.8667 | 4.7353 | 4.7353 | 8.2659 | 8.2659 | 8.3641 | 8.3641 | 8.0638 | 8.0638 | 8.861 | 8.861 | 4e-05 | 4e-05 | 0 | 0 | 0 | 0 | 0 | 0 | 0 | 0 | 7.5166 | 7.5166 | 9.863 | 9.863 | 9.3255 | 9.3255 | 7.6662 | 7.6662 | 7.8061 | 7.8061 | 7.8506 | 7.8506 | 6.0503 | 6.0503 | 0 | 0 | 0 | 0 | 0 | 0 | 0 | 0 | 0 | 0 | 4.7506 | 4.7506 | 7.9036 | 7.9036 | 8.6144 | 8.6144 | 20.1325 | 20.1325 | 22.4388 | 22.4388 | 23.0532 | 23.0532 | 29.1253 | 29.1253 | 5.7464 | 5.7464 | 0.00118 | 0.00118 | 0.00027 | 0.00027 | 0.02721 | 0.02721 | 1.2868 | 1.2868 | 15.9508 | 15.9508 | 31.4211 | 31.4211 | 27.3968 | 27.3968 | 16.9599 | 16.9599 | 19.1406 | 19.1406 | 18.3212 | 18.3212 | 21.6106 | 21.6106 | 3.0957 | 3.0957 | 0 | 0 | 0 | 0 | 0 | 0 | 0 | 0 | 7.6245 | 7.6245 | 23.1184 | 23.1184 | 19.1323 | 19.1323 | 25.9751 | 25.9751 | 28.7155 | 28.7155 | 28.12 | 28.12 | 28.8197 | 28.8197 | 3.876 | 3.876 | 0.05489 | 0.05489 | 0.26742 | 0.26742 | 0.36587 | 0.36587 | 11.2002 | 11.2002 | 29.5745 | 29.5745 | 33.0816 | 33.0816 | 33.2526 | 33.2526 | 23.1457 | 23.1457 | 26.2823 | 26.2823 | 25.7451 | 25.7451 | 25.5223 | 25.5223 | 4e-05 | 4e-05 | 0 | 0 | 0.04029 | 0.04029 | 0.08086 | 0.08086 | 6.9865 | 6.9865 | 26.03 | 26.03 | 30.2792 | 30.2792 | 28.5121 | 28.5121 | 29.9464 | 29.9464 | 31.0932 | 31.0932 | 30.428 | 30.428 | 31.5057 | 31.5057 | 0.5549 | 0.5549 | 0.13576 | 0.13576 | 0.55392 | 0.55392 | 0.80422 | 0.80422 | 13.7688 | 13.7688 | 40.2708 | 40.2708 | 40.448 | 40.448 | 37.3752 | 37.3752 | 21.608 | 21.608 | 24.7588 | 24.7588 | 22.4072 | 22.4072 | 19.5673 | 19.5673 | 0 | 0 | 0.01585 | 0.01585 | 0.27798 | 0.27798 | 0.43488 | 0.43488 | 10.1127 | 10.1127 | 27.3963 | 27.3963 | 29.9264 | 29.9264 | 28.362 | 28.362 | 23.5141 | 23.5141 | 20.0536 | 20.0536 | 19.7689 | 19.7689 | 21.5605 | 21.5605 | 1.4914 | 1.4914 | 0.48852 | 0.48852 | 0.62079 | 0.62079 | 0.7211 | 0.7211 | 8.3062 | 8.3062 | 28.821 | 28.821 | 29.2593 | 29.2593 | 26.7626 | 26.7626 | 17.3627 | 17.3627 | 16.7388 | 16.7388 | 17.1307 | 17.1307 | 15.1431 | 15.1431 | 0.02553 | 0.02553 | 0.09971 | 0.09971 | 0.34362 | 0.34362 | 0.5307 | 0.5307 | 4.4805 | 4.4805 | 24.6467 | 24.6467 | 23.5415 | 23.5415 | 19.837 | 19.837 | 9.0833 | 9.0833 | 7.7151 | 7.7151 | 7.9567 | 7.9567 | 9.1877 | 9.1877 | 5e-05 | 5e-05 | 0.02728 | 0.02728 | 0.0626 | 0.0626 | 0.16169 | 0.16169 | 1.712 | 1.712 | 17.3087 | 17.3087 | 16.8853 | 16.8853 | 14.7796 | 14.7796 | 5.3391 | 5.3391 | 4.5611 | 4.5611 | 5.8967 | 5.8967 | 4.9106 | 4.9106 | 0 | 0 | 0 | 0 | 4e-05 | 4e-05 | 0.05664 | 0.05664 | 1.3393 | 1.3393 | 8.4323 | 8.4323 | 8.0717 | 8.0717 | 7.4225 | 7.4225 | 6.0411 | 6.0411 | 3.5523 | 3.5523 | 5.6394 | 5.6394 | 5.8844 | 5.8844 | 5e-05 | 5e-05 | 0.01582 | 0.01582 | 4e-05 | 4e-05 | 0.07565 | 0.07565 | 1.5796 | 1.5796 | 7.3666 | 7.3666 | 7.098 | 7.098 | 7.4101 | 7.4101 | 3.9849 | 3.9849 | 4.5324 | 4.5324 | 4.0606 | 4.0606 | 4.1459 | 4.1459 | 0 | 0 | 0 | 0 | 1e-05 | 1e-05 | 0.04887 | 0.04887 | 0.43869 | 0.43869 | 3.6723 | 3.6723 | 4.4199 | 4.4199 | 4.4027 | 4.4027 | 0.00014 | 0.00014 | 8e-05 | 8e-05 | 0.00012 | 0.00012 | 0.0001 | 0.0001 | 0 | 0 | 0 | 0 | 0 | 0 | 0 | 0 | 0 | 0 | 8e-05 | 8e-05 | 0.54021 | 0.54021 | 0.00017 | 0.00017 | 4e-05 | 4e-05 | 5e-05 | 5e-05 | 4e-05 | 4e-05 | 3e-05 | 3e-05 | 0 | 0 | 0 | 0 | 0 | 0 | 0 | 0 | 0 | 0 | 4e-05 | 4e-05 | 0.0001 | 0.0001 | 4e-05 | 4e-05 | 4e-05 | 4e-05 | 4e-05 | 4e-05 | 4e-05 | 4e-05 | 0 | 0 | 0 | 0 | 0 | 0 | 0 | 0 | 0 | 0 | 0 | 0 | 5e-05 | 5e-05 | 8e-05 | 8e-05 | 4e-05 | 4e-05 | 2e-05 | 2e-05 | 2e-05 | 2e-05 | 0 | 0 | 0 | 0 | 0 | 0 | 0 | 0 | 0 | 0 | 0 | 0 | 0 | 0 | 1e-05 | 1e-05 | 3e-05 | 3e-05 | 2e-05 | 2e-05 | 0 | 0 | 0 | 0 | 2e-05 | 2e-05 | 0 | 0 | 0 | 0 | 0 | 0 | 0 | 0 | 0 | 0 | 0 | 0 | 0 | 0 | 4e-05 | 4e-05 | 6e-05 | 6e-05 | 0 | 0 | 0 | 0 | 0 | 0 | 0 | 0 | 0 | 0 | 0 | 0 | 0 | 0 | 0 | 0 | 0 | 0 | 0 | 0 | 1.1872 | 1.1872 | 2e-05 | 2e-05 | 1.1563 | 1.1563 | 0.14252 | 0.14252 | 0.13874 | 0.13874 | 0 | 0 | 0 | 0 | 0 | 0 | 0 | 0 | 0 | 0 | 0 | 0 | 0.21519 | 0.21519 | 1.4302 | 1.4302 | 0.79224 | 0.79224 | 0.21822 | 0.21822 | 0.22341 | 0.22341 | 0.2231 | 0.2231 | 0 | 0 | 0 | 0 | 0 | 0 | 0 | 0 | 0 | 0 | 0 | 0 | 2e-05 | 2e-05 | 1.4117 | 1.4117 | 1.5292 | 1.5292 | 1.4198 | 1.4198 | 2.338 | 2.338 | 3.0385 | 3.0385 | 1.8339 | 1.8339 | 0 | 0 | 0 | 0 | 0 | 0 | 0 | 0 | 0 | 0 | 1.2207 | 1.2207 | 4.3067 | 4.3067 | 3.7507 | 3.7507 | 1.6834 | 1.6834 | 1.7518 | 1.7518 | 1.3938 | 1.3938 | 0.5128 | 0.5128 | 0 | 0 | 0 | 0 | 0 | 0 | 0 | 0 | 0 | 0 | 0.41785 | 0.41785 | 4.3346 | 4.3346 | 3.4663 | 3.4663 | 7.5907 | 7.5907 | 7.8067 | 7.8067 | 7.4489 | 7.4489 | 8.5317 | 8.5317 | 0.94447 | 0.94447 | 0 | 0 | 0 | 0 | 0 | 0 | 0 | 0 | 6.5211 | 6.5211 | 8.9322 | 8.9322 | 9.2771 | 9.2771 | 6.1291 | 6.1291 | 7.6085 | 7.6085 | 6.8655 | 6.8655 | 5.339 | 5.339 | 0 | 0 | 0 | 0 | 0 | 0 | 0 | 0 | 0 | 0 | 2.3698 | 2.3698 | 6.6582 | 6.6582 | 6.5504 | 6.5504 | 21.3947 | 21.3947 | 22.5332 | 22.5332 | 23.1537 | 23.1537 | 27.5257 | 27.5257 | 6.9711 | 6.9711 | 0 | 0 | 0 | 0 | 0 | 0 | 0.68041 | 0.68041 | 18.5263 | 18.5263 | 30.1529 | 30.1529 | 26.3053 | 26.3053 | 18.4534 | 18.4534 | 20.7826 | 20.7826 | 20.1764 | 20.1764 | 22.9648 | 22.9648 | 4e-05 | 4e-05 | 0 | 0 | 0 | 0 | 0 | 0 | 0 | 0 | 10.2016 | 10.2016 | 22.466 | 22.466 | 20.3979 | 20.3979 | 27.5415 | 27.5415 | 30.112 | 30.112 | 30.1862 | 30.1862 | 31.4947 | 31.4947 | 2.3105 | 2.3105 | 0.0486 | 0.0486 | 0.27745 | 0.27745 | 0.44415 | 0.44415 | 15.5066 | 15.5066 | 32.9208 | 32.9208 | 36.0224 | 36.0224 | 33.79 | 33.79 | 26.2513 | 26.2513 | 29.5526 | 29.5526 | 30.6611 | 30.6611 | 30.0185 | 30.0185 | 0 | 0 | 0 | 0 | 0.02658 | 0.02658 | 0.06266 | 0.06266 | 8.1138 | 8.1138 | 30.6913 | 30.6913 | 32.8176 | 32.8176 | 31.1939 | 31.1939 | 29.339 | 29.339 | 31.6156 | 31.6156 | 32.1955 | 32.1955 | 31.5223 | 31.5223 | 0 | 0 | 0.18822 | 0.18822 | 0.68751 | 0.68751 | 0.96388 | 0.96388 | 13.3053 | 13.3053 | 41.9043 | 41.9043 | 41.2089 | 41.2089 | 37.1452 | 37.1452 | 20.4194 | 20.4194 | 23.2889 | 23.2889 | 23.138 | 23.138 | 20.919 | 20.919 | 0 | 0 | 5e-05 | 5e-05 | 0.45146 | 0.45146 | 0.59668 | 0.59668 | 9.585 | 9.585 | 29.1845 | 29.1845 | 29.334 | 29.334 | 27.7111 | 27.7111 | 23.3039 | 23.3039 | 24.2393 | 24.2393 | 23.2865 | 23.2865 | 25.2918 | 25.2918 | 0 | 0 | 0.39988 | 0.39988 | 0.51877 | 0.51877 | 0.69008 | 0.69008 | 5.8434 | 5.8434 | 35.6717 | 35.6717 | 34.4962 | 34.4962 | 30.673 | 30.673 | 20.8533 | 20.8533 | 19.5591 | 19.5591 | 17.7994 | 17.7994 | 17.7975 | 17.7975 | 0 | 0 | 0.09154 | 0.09154 | 0.36255 | 0.36255 | 0.44312 | 0.44312 | 3.6555 | 3.6555 | 24.4487 | 24.4487 | 24.301 | 24.301 | 22.1702 | 22.1702 | 13.5968 | 13.5968 | 12.4299 | 12.4299 | 12.4057 | 12.4057 | 15.1531 | 15.1531 | 0 | 0 | 0.10437 | 0.10437 | 0.14359 | 0.14359 | 0.16595 | 0.16595 | 2.3139 | 2.3139 | 21.8622 | 21.8622 | 23.08 | 23.08 | 21.0338 | 21.0338 | 9.1856 | 9.1856 | 9.8739 | 9.8739 | 9.2571 | 9.2571 | 9.2864 | 9.2864 | 0 | 0 | 0.04092 | 0.04092 | 0.11583 | 0.11583 | 0.10502 | 0.10502 | 1.7118 | 1.7118 | 14.7022 | 14.7022 | 16.2709 | 16.2709 | 14.1564 | 14.1564 | 7.5604 | 7.5604 | 5.6007 | 5.6007 | 5.6725 | 5.6725 | 8.0855 | 8.0855 | 0 | 0 | 0 | 0 | 0.05697 | 0.05697 | 0.04713 | 0.04713 | 0.28421 | 0.28421 | 10.1524 | 10.1524 | 12.2998 | 12.2998 | 8.945 | 8.945 | 2.7242 | 2.7242 | 1.1487 | 1.1487 | 3.2601 | 3.2601 | 1.8112 | 1.8112 | 0 | 0 | 0 | 0 | 4e-05 | 4e-05 | 2e-05 | 2e-05 | 0.02038 | 0.02038 | 3.0364 | 3.0364 | 3.5979 | 3.5979 | 4.0724 | 4.0724 | 0.85135 | 0.85135 | 9e-05 | 9e-05 | 0.53666 | 0.53666 | 0.0001 | 0.0001 | 0 | 0 | 0 | 0 | 0 | 0 | 0 | 0 | 0 | 0 | 0.00012 | 0.00012 | 1.5836 | 1.5836 | 0.14254 | 0.14254 | 1e-05 | 1e-05 | 3e-05 | 3e-05 | 3e-05 | 3e-05 | 3e-05 | 3e-05 | 0 | 0 | 0 | 0 | 0 | 0 | 0 | 0 | 0 | 0 | 2e-05 | 2e-05 | 8e-05 | 8e-05 | 7e-05 | 7e-05 | 1e-05 | 1e-05 | 1e-05 | 1e-05 | 0 | 0 | 0 | 0 | 0 | 0 | 0 | 0 | 0 | 0 | 0 | 0 | 0 | 0 | 0 | 0 | 3e-05 | 3e-05 | 1e-05 | 1e-05 | 0 | 0 | 0 | 0 | 0 | 0 | 0 | 0 | 0 | 0 | 0 | 0 | 0 | 0 | 0 | 0 | 0 | 0 | 0 | 0 | 1e-05 | 1e-05 | 0 | 0 | 1e-05 | 1e-05 | 1e-05 | 1e-05 | 0 | 0 | 0 | 0 | 0 | 0 | 0 | 0 | 0 | 0 | 0 | 0 | 0 | 0 | 0 | 0 | 1e-05 | 1e-05 | 1e-05 | 1e-05 | 0 | 0 | 0 | 0 | 0 | 0 | 0 | 0 | 0 | 0 | 0 | 0 | 0 | 0 | 0 | 0 | 0 | 0 | 0 | 0 | 0 | 0 | 0 | 0 | 6e-05 | 6e-05 | 7e-05 | 7e-05 | 7e-05 | 7e-05 | 0 | 0 | 0 | 0 | 0 | 0 | 0 | 0 | 0 | 0 | 0 | 0 | 0.13388 | 0.13388 | 0.19061 | 0.19061 | 0.44073 | 0.44073 | 0.19828 | 0.19828 | 0.20391 | 0.20391 | 0.1901 | 0.1901 | 0 | 0 | 0 | 0 | 0 | 0 | 0 | 0 | 0 | 0 | 0 | 0 | 0.27672 | 0.27672 | 0.50347 | 0.50347 | 0.72821 | 0.72821 | 4.9976 | 4.9976 | 5.1419 | 5.1419 | 5.1286 | 5.1286 | 5.7928 | 5.7928 | 0 | 0 | 0 | 0 | 0 | 0 | 0 | 0 | 0 | 0 | 5.0189 | 5.0189 | 7.9369 | 7.9369 | 8.6157 | 8.6157 | 5.8828 | 5.8828 | 5.7506 | 5.7506 | 6.2304 | 6.2304 | 3.1062 | 3.1062 | 0 | 0 | 0 | 0 | 0 | 0 | 0 | 0 | 0 | 0 | 1.5493 | 1.5493 | 6.2632 | 6.2632 | 6.593 | 6.593 | 22.6107 | 22.6107 | 24.7395 | 24.7395 | 24.049 | 24.049 | 24.3857 | 24.3857 | 0 | 0 | 0 | 0 | 0 | 0 | 0 | 0 | 0 | 0 | 20.3681 | 20.3681 | 26.2912 | 26.2912 | 23.9978 | 23.9978 | 16.71 | 16.71 | 18.4812 | 18.4812 | 19.1822 | 19.1822 | 14.9754 | 14.9754 | 0 | 0 | 0 | 0 | 0 | 0 | 0 | 0 | 0 | 0 | 10.4131 | 10.4131 | 19.7657 | 19.7657 | 18.6432 | 18.6432 | 37.6193 | 37.6193 | 39.65 | 39.65 | 39.255 | 39.255 | 43.5585 | 43.5585 | 17.8067 | 17.8067 | 0 | 0 | 0 | 0 | 1e-05 | 1e-05 | 0.00812 | 0.00812 | 29.1636 | 29.1636 | 44.956 | 44.956 | 42.618 | 42.618 | 31.7972 | 31.7972 | 32.9269 | 32.9269 | 33.0905 | 33.0905 | 34.4828 | 34.4828 | 1.4123 | 1.4123 | 0 | 0 | 0 | 0 | 0 | 0 | 0 | 0 | 15.0076 | 15.0076 | 37.5457 | 37.5457 | 35.755 | 35.755 | 42.6412 | 42.6412 | 45.2559 | 45.2559 | 45.9626 | 45.9626 | 46.9384 | 46.9384 | 17.4451 | 17.4451 | 0.29134 | 0.29134 | 0.72491 | 0.72491 | 0.91372 | 0.91372 | 1.4698 | 1.4698 | 47.6658 | 47.6658 | 54.0631 | 54.0631 | 52.7038 | 52.7038 | 39.1534 | 39.1534 | 41.4497 | 41.4497 | 42.1061 | 42.1061 | 41.1574 | 41.1574 | 1.3713 | 1.3713 | 3e-05 | 3e-05 | 0.26392 | 0.26392 | 0.351 | 0.351 | 0.74599 | 0.74599 | 42.7438 | 42.7438 | 48.4792 | 48.4792 | 45.9556 | 45.9556 | 45.3186 | 45.3186 | 46.4027 | 46.4027 | 45.3421 | 45.3421 | 46.783 | 46.783 | 0 | 0 | 0.35862 | 0.35862 | 0.98447 | 0.98447 | 1.4972 | 1.4972 | 26.7796 | 26.7796 | 54.0979 | 54.0979 | 53.9994 | 53.9994 | 50.8273 | 50.8273 | 35.9623 | 35.9623 | 38.6076 | 38.6076 | 37.3414 | 37.3414 | 34.2047 | 34.2047 | 0 | 0 | 0.05752 | 0.05752 | 0.5716 | 0.5716 | 0.84459 | 0.84459 | 13.8849 | 13.8849 | 46.6898 | 46.6898 | 45.678 | 45.678 | 42.3246 | 42.3246 | 37.3039 | 37.3039 | 37.8025 | 37.8025 | 37.5095 | 37.5095 | 39.6805 | 39.6805 | 1.0415 | 1.0415 | 1.067 | 1.067 | 1.1778 | 1.1778 | 1.3622 | 1.3622 | 14.2238 | 14.2238 | 45.7081 | 45.7081 | 46.7777 | 46.7777 | 46.2343 | 46.2343 | 31.881 | 31.881 | 32.6576 | 32.6576 | 31.554 | 31.554 | 32.3957 | 32.3957 | 0 | 0 | 0.35129 | 0.35129 | 0.72785 | 0.72785 | 0.97506 | 0.97506 | 8.0856 | 8.0856 | 41.0231 | 41.0231 | 41.4789 | 41.4789 | 38.3016 | 38.3016 | 27.1956 | 27.1956 | 25.5976 | 25.5976 | 28.9777 | 28.9777 | 27.9325 | 27.9325 | 0.42572 | 0.42572 | 0.16398 | 0.16398 | 0.07918 | 0.07918 | 0.53524 | 0.53524 | 4.2021 | 4.2021 | 38.4987 | 38.4987 | 38.462 | 38.462 | 35.6013 | 35.6013 | 20.1407 | 20.1407 | 20.4845 | 20.4845 | 19.3459 | 19.3459 | 17.5248 | 17.5248 | 0 | 0 | 0.04589 | 0.04589 | 0.03848 | 0.03848 | 0.26101 | 0.26101 | 2.5757 | 2.5757 | 29.0948 | 29.0948 | 28.7676 | 28.7676 | 28.2556 | 28.2556 | 19.9781 | 19.9781 | 19.3707 | 19.3707 | 21.1607 | 21.1607 | 20.3248 | 20.3248 | 0 | 0 | 0.02556 | 0.02556 | 0.05552 | 0.05552 | 0.28542 | 0.28542 | 0.85316 | 0.85316 | 29.7787 | 29.7787 | 30.8994 | 30.8994 | 27.3591 | 27.3591 | 8.6703 | 8.6703 | 13.066 | 13.066 | 8.5383 | 8.5383 | 8.5488 | 8.5488 | 0 | 0 | 0 | 0 | 5e-05 | 5e-05 | 0.00013 | 0.00013 | 0.02578 | 0.02578 | 13.5677 | 13.5677 | 16.7084 | 16.7084 | 15.1853 | 15.1853 | 7.5679 | 7.5679 | 7.5898 | 7.5898 | 9.1009 | 9.1009 | 7.3724 | 7.3724 | 0 | 0 | 0 | 0 | 0 | 0 | 0 | 0 | 0 | 0 | 7.5326 | 7.5326 | 10.8472 | 10.8472 | 8.2406 | 8.2406 | 0.43403 | 0.43403 | 1.8644 | 1.8644 | 0.45426 | 0.45426 | 0.00017 | 0.00017 | 0 | 0 | 0 | 0 | 0 | 0 | 0 | 0 | 0 | 0 | 9e-05 | 9e-05 | 1.2682 | 1.2682 | 0.63332 | 0.63332
|  |  | 43 | Chena 220 | Chena 220 | Cerro Navia 110 | 2.4964 | 2.4964 | 1.0974 | 1.0974 | 1.7963 | 1.7963 | 0 | 0 | 0 | 0 | 0 | 0 | 0 | 0 | 0 | 0 | 0 | 0 | 1.1039 | 1.1039 | 2.1297 | 2.1297 | 2.1236 | 2.1236 | 1.0493 | 1.0493 | 1.6724 | 1.6724 | 1.6689 | 1.6689 | 0 | 0 | 0 | 0 | 0 | 0 | 0 | 0 | 0 | 0 | 0 | 0 | 0.43088 | 0.43088 | 1.2849 | 1.2849 | 1.6721 | 1.6721 | 2.496 | 2.496 | 2.4825 | 2.4825 | 2.4573 | 2.4573 | 0.57744 | 0.57744 | 0 | 0 | 0 | 0 | 0 | 0 | 0 | 0 | 0 | 0 | 2.0766 | 2.0766 | 2.7144 | 2.7144 | 2.3946 | 2.3946 | 2.2609 | 2.2609 | 2.4381 | 2.4381 | 2.6316 | 2.6316 | 2e-05 | 2e-05 | 0 | 0 | 0 | 0 | 0 | 0 | 0 | 0 | 0 | 0 | 1.4314 | 1.4314 | 1.9412 | 1.9412 | 2.3633 | 2.3633 | 3.3598 | 3.3598 | 3.3893 | 3.3893 | 3.3915 | 3.3915 | 0.61881 | 0.61881 | 0 | 0 | 0 | 0 | 0 | 0 | 0 | 0 | 0 | 0 | 2.5951 | 2.5951 | 3.4592 | 3.4592 | 3.4549 | 3.4549 | 3.2961 | 3.2961 | 3.3081 | 3.3081 | 3.0004 | 3.0004 | 0 | 0 | 0 | 0 | 0 | 0 | 0 | 0 | 0 | 0 | 0 | 0 | 0.99645 | 0.99645 | 2.5979 | 2.5979 | 2.6518 | 2.6518 | 3.9249 | 3.9249 | 3.9728 | 3.9728 | 3.795 | 3.795 | 3.347 | 3.347 | 0.61677 | 0.61677 | 0 | 0 | 0 | 0 | 0 | 0 | 2e-05 | 2e-05 | 3.7556 | 3.7556 | 4.5641 | 4.5641 | 5.7397 | 5.7397 | 4.2636 | 4.2636 | 4.3848 | 4.3848 | 4.9805 | 4.9805 | 1.9095 | 1.9095 | 0 | 0 | 0 | 0 | 0 | 0 | 0 | 0 | 0 | 0 | 1.937 | 1.937 | 3.5669 | 3.5669 | 3.8589 | 3.8589 | 14.3331 | 14.3331 | 15.6371 | 15.6371 | 14.8638 | 14.8638 | 15.3686 | 15.3686 | 0.9837 | 0.9837 | 0 | 0 | 0 | 0 | 0 | 0 | 0.00152 | 0.00152 | 14.1608 | 14.1608 | 17.1479 | 17.1479 | 16.0266 | 16.0266 | 13.1298 | 13.1298 | 12.8484 | 12.8484 | 11.2536 | 11.2536 | 9.3746 | 9.3746 | 0 | 0 | 0 | 0 | 0 | 0 | 0 | 0 | 0 | 0 | 7.7466 | 7.7466 | 11.6228 | 11.6228 | 11.0097 | 11.0097 | 25.5204 | 25.5204 | 27.3026 | 27.3026 | 28.6624 | 28.6624 | 31.6969 | 31.6969 | 7.8935 | 7.8935 | 0 | 0 | 0 | 0 | 0 | 0 | 5e-05 | 5e-05 | 20.4553 | 20.4553 | 34.3068 | 34.3068 | 32.2175 | 32.2175 | 22.0421 | 22.0421 | 22.2665 | 22.2665 | 22.0908 | 22.0908 | 24.5901 | 24.5901 | 1.7316 | 1.7316 | 0 | 0 | 0 | 0 | 0 | 0 | 0 | 0 | 11.2766 | 11.2766 | 24.7708 | 24.7708 | 24.3476 | 24.3476 | 32.9054 | 32.9054 | 34.1914 | 34.1914 | 33.2071 | 33.2071 | 35.2988 | 35.2988 | 0.5535 | 0.5535 | 0 | 0 | 0.09253 | 0.09253 | 0.17283 | 0.17283 | 11.9306 | 11.9306 | 33.3541 | 33.3541 | 37.3517 | 37.3517 | 37.2963 | 37.2963 | 29.9312 | 29.9312 | 29.9509 | 29.9509 | 30.7645 | 30.7645 | 30.5673 | 30.5673 | 0 | 0 | 0 | 0 | 0 | 0 | 0 | 0 | 7.5294 | 7.5294 | 27.3101 | 27.3101 | 31.9336 | 31.9336 | 30.1592 | 30.1592 | 39.8304 | 39.8304 | 40.7257 | 40.7257 | 41.0486 | 41.0486 | 42.7162 | 42.7162 | 0.41641 | 0.41641 | 0.13638 | 0.13638 | 0.77065 | 0.77065 | 0.9392 | 0.9392 | 20.3043 | 20.3043 | 44.0286 | 44.0286 | 45.7521 | 45.7521 | 47.0389 | 47.0389 | 33.9113 | 33.9113 | 34.4157 | 34.4157 | 33.4069 | 33.4069 | 33.2728 | 33.2728 | 0 | 0 | 0 | 0 | 0.3923 | 0.3923 | 0.54098 | 0.54098 | 11.4623 | 11.4623 | 35.8991 | 35.8991 | 37.4174 | 37.4174 | 38.9384 | 38.9384 | 26.2341 | 26.2341 | 25.986 | 25.986 | 25.7032 | 25.7032 | 25.9377 | 25.9377 | 2.5209 | 2.5209 | 1.2084 | 1.2084 | 0.83643 | 0.83643 | 1.5383 | 1.5383 | 11.1393 | 11.1393 | 32.9621 | 32.9621 | 31.6518 | 31.6518 | 33.2606 | 33.2606 | 19.5093 | 19.5093 | 20.3783 | 20.3783 | 19.9252 | 19.9252 | 18.4998 | 18.4998 | 0.73643 | 0.73643 | 0.23759 | 0.23759 | 0.46222 | 0.46222 | 0.59686 | 0.59686 | 6.8497 | 6.8497 | 26.2084 | 26.2084 | 25.4683 | 25.4683 | 25.1346 | 25.1346 | 19.433 | 19.433 | 18.0193 | 18.0193 | 16.661 | 16.661 | 18.3166 | 18.3166 | 0.52586 | 0.52586 | 0.03043 | 0.03043 | 0.2183 | 0.2183 | 0.31318 | 0.31318 | 3.0027 | 3.0027 | 23.7885 | 23.7885 | 24.6966 | 24.6966 | 23.5988 | 23.5988 | 12.1646 | 12.1646 | 11.1343 | 11.1343 | 9.653 | 9.653 | 9.6636 | 9.6636 | 0 | 0 | 0 | 0 | 0.07937 | 0.07937 | 0.11368 | 0.11368 | 2.1265 | 2.1265 | 14.3999 | 14.3999 | 14.6374 | 14.6374 | 13.7351 | 13.7351 | 9.3156 | 9.3156 | 7.7553 | 7.7553 | 9.1709 | 9.1709 | 9.0897 | 9.0897 | 0.44125 | 0.44125 | 0.03841 | 0.03841 | 0.07986 | 0.07986 | 0.10825 | 0.10825 | 0.90078 | 0.90078 | 13.0274 | 13.0274 | 14.626 | 14.626 | 13.1109 | 13.1109 | 3.3793 | 3.3793 | 4.2424 | 4.2424 | 4.078 | 4.078 | 4.2789 | 4.2789 | 0 | 0 | 0 | 0 | 0.02755 | 0.02755 | 0.03818 | 0.03818 | 0.08352 | 0.08352 | 4.7624 | 4.7624 | 5.0216 | 5.0216 | 4.9166 | 4.9166 | 3.3998 | 3.3998 | 2.6939 | 2.6939 | 3.5817 | 3.5817 | 3.3395 | 3.3395 | 0.44071 | 0.44071 | 0 | 0 | 0 | 0 | 0 | 0 | 0 | 0 | 2.0319 | 2.0319 | 3.3503 | 3.3503 | 2.7014 | 2.7014 | 1.588 | 1.588 | 2.254 | 2.254 | 1.6175 | 1.6175 | 1.5723 | 1.5723 | 0 | 0 | 0 | 0 | 0 | 0 | 0 | 0 | 0 | 0 | 1.8521 | 1.8521 | 2.0617 | 2.0617 | 2.2382 | 2.2382 | 2.1116 | 2.1116 | 1.4872 | 1.4872 | 1.9377 | 1.9377 | 1.4133 | 1.4133 | 0 | 0 | 0 | 0 | 0 | 0 | 0 | 0 | 0 | 0 | 1.5788 | 1.5788 | 2.4758 | 2.4758 | 2.1799 | 2.1799 | 2.0726 | 2.0726 | 1.9355 | 1.9355 | 1.6365 | 1.6365 | 1.4065 | 1.4065 | 0 | 0 | 0 | 0 | 0 | 0 | 0 | 0 | 0 | 0 | 1.517 | 1.517 | 2.1763 | 2.1763 | 2.1488 | 2.1488 | 2.04 | 2.04 | 2.0425 | 2.0425 | 2.049 | 2.049 | 0.42634 | 0.42634 | 0 | 0 | 0 | 0 | 0 | 0 | 0 | 0 | 0 | 0 | 2.0499 | 2.0499 | 2.0583 | 2.0583 | 2.089 | 2.089 | 2.0609 | 2.0609 | 2.0429 | 2.0429 | 2.0491 | 2.0491 | 0 | 0 | 0 | 0 | 0 | 0 | 0 | 0 | 0 | 0 | 0 | 0 | 1.3407 | 1.3407 | 2.0381 | 2.0381 | 1.9225 | 1.9225 | 2.086 | 2.086 | 2.1024 | 2.1024 | 2.7047 | 2.7047 | 0 | 0 | 0 | 0 | 0 | 0 | 0 | 0 | 0 | 0 | 0 | 0 | 2.0971 | 2.0971 | 2.7854 | 2.7854 | 2.7818 | 2.7818 | 2.4559 | 2.4559 | 2.0624 | 2.0624 | 2.4511 | 2.4511 | 0 | 0 | 0 | 0 | 0 | 0 | 0 | 0 | 0 | 0 | 0 | 0 | 1.4339 | 1.4339 | 2.1224 | 2.1224 | 2.4827 | 2.4827 | 4.8058 | 4.8058 | 4.1698 | 4.1698 | 4.1377 | 4.1377 | 3.6509 | 3.6509 | 0 | 0 | 0 | 0 | 0 | 0 | 0 | 0 | 0 | 0 | 3.9076 | 3.9076 | 5.6782 | 5.6782 | 5.3942 | 5.3942 | 4.1033 | 4.1033 | 4.0561 | 4.0561 | 4.0217 | 4.0217 | 2.649 | 2.649 | 0 | 0 | 0 | 0 | 0 | 0 | 0 | 0 | 0 | 0 | 1.9394 | 1.9394 | 4.8361 | 4.8361 | 4.7098 | 4.7098 | 8.3595 | 8.3595 | 8.2598 | 8.2598 | 7.9769 | 7.9769 | 8.7271 | 8.7271 | 4e-05 | 4e-05 | 0 | 0 | 0 | 0 | 0 | 0 | 0 | 0 | 7.5654 | 7.5654 | 9.7302 | 9.7302 | 9.2244 | 9.2244 | 7.7414 | 7.7414 | 7.7445 | 7.7445 | 7.7892 | 7.7892 | 5.9759 | 5.9759 | 0 | 0 | 0 | 0 | 0 | 0 | 0 | 0 | 0 | 0 | 4.7712 | 4.7712 | 7.7966 | 7.7966 | 8.4971 | 8.4971 | 20.6977 | 20.6977 | 22.3924 | 22.3924 | 22.9684 | 22.9684 | 29.0351 | 29.0351 | 5.8402 | 5.8402 | 0.00125 | 0.00125 | 0.00029 | 0.00029 | 0.02932 | 0.02932 | 1.3644 | 1.3644 | 16.2233 | 16.2233 | 31.2521 | 31.2521 | 27.3598 | 27.3598 | 17.4653 | 17.4653 | 19.1165 | 19.1165 | 18.2886 | 18.2886 | 21.5391 | 21.5391 | 3.1804 | 3.1804 | 0 | 0 | 0 | 0 | 0 | 0 | 0 | 0 | 7.7866 | 7.7866 | 23.0429 | 23.0429 | 19.1126 | 19.1126 | 26.6662 | 26.6662 | 28.5923 | 28.5923 | 27.9709 | 27.9709 | 28.7476 | 28.7476 | 3.9851 | 3.9851 | 0.05737 | 0.05737 | 0.28042 | 0.28042 | 0.37838 | 0.37838 | 11.6673 | 11.6673 | 29.5149 | 29.5149 | 32.9865 | 32.9865 | 33.2015 | 33.2015 | 23.8096 | 23.8096 | 26.2106 | 26.2106 | 25.6608 | 25.6608 | 25.5015 | 25.5015 | 4e-05 | 4e-05 | 0 | 0 | 0.04235 | 0.04235 | 0.08375 | 0.08375 | 7.2901 | 7.2901 | 25.9467 | 25.9467 | 30.2232 | 30.2232 | 28.4495 | 28.4495 | 30.7868 | 30.7868 | 31.2342 | 31.2342 | 30.5529 | 30.5529 | 31.6458 | 31.6458 | 0.58003 | 0.58003 | 0.15877 | 0.15877 | 0.66123 | 0.66123 | 0.88126 | 0.88126 | 13.8901 | 13.8901 | 40.3552 | 40.3552 | 40.5801 | 40.5801 | 37.4547 | 37.4547 | 22.2388 | 22.2388 | 24.8424 | 24.8424 | 22.4766 | 22.4766 | 19.628 | 19.628 | 0 | 0 | 0.01663 | 0.01663 | 0.29199 | 0.29199 | 0.44858 | 0.44858 | 10.2408 | 10.2408 | 27.4086 | 27.4086 | 30.0002 | 30.0002 | 28.4156 | 28.4156 | 23.9389 | 23.9389 | 20.198 | 20.198 | 19.8722 | 19.8722 | 21.7215 | 21.7215 | 1.5266 | 1.5266 | 0.58803 | 0.58803 | 0.72893 | 0.72893 | 0.81167 | 0.81167 | 8.4094 | 8.4094 | 29.0791 | 29.0791 | 29.5139 | 29.5139 | 26.9758 | 26.9758 | 17.7408 | 17.7408 | 16.8712 | 16.8712 | 17.2529 | 17.2529 | 15.2807 | 15.2807 | 0.02663 | 0.02663 | 0.10424 | 0.10424 | 0.40846 | 0.40846 | 0.58294 | 0.58294 | 4.5234 | 4.5234 | 24.8843 | 24.8843 | 23.7716 | 23.7716 | 20.0566 | 20.0566 | 9.2553 | 9.2553 | 7.7198 | 7.7198 | 7.9666 | 7.9666 | 9.2118 | 9.2118 | 6e-05 | 6e-05 | 0.04926 | 0.04926 | 0.15239 | 0.15239 | 0.16915 | 0.16915 | 1.7438 | 1.7438 | 17.473 | 17.473 | 17.0404 | 17.0404 | 14.9097 | 14.9097 | 5.4492 | 5.4492 | 4.5923 | 4.5923 | 5.9157 | 5.9157 | 4.9542 | 4.9542 | 0 | 0 | 0 | 0 | 0.01647 | 0.01647 | 0.05923 | 0.05923 | 1.3644 | 1.3644 | 8.5037 | 8.5037 | 8.1521 | 8.1521 | 7.4755 | 7.4755 | 6.1909 | 6.1909 | 3.579 | 3.579 | 5.6917 | 5.6917 | 5.9376 | 5.9376 | 5e-05 | 5e-05 | 0.01649 | 0.01649 | 0.04981 | 0.04981 | 0.07912 | 0.07912 | 1.6301 | 1.6301 | 7.4468 | 7.4468 | 7.1768 | 7.1768 | 7.49 | 7.49 | 4.1257 | 4.1257 | 4.5733 | 4.5733 | 4.0979 | 4.0979 | 4.1846 | 4.1846 | 0 | 0 | 0 | 0 | 0.04961 | 0.04961 | 0.05122 | 0.05122 | 0.45272 | 0.45272 | 3.7148 | 3.7148 | 4.4714 | 4.4714 | 4.4514 | 4.4514 | 0.00015 | 0.00015 | 8e-05 | 8e-05 | 0.00012 | 0.00012 | 0.0001 | 0.0001 | 0 | 0 | 0 | 0 | 0 | 0 | 0 | 0 | 0 | 0 | 8e-05 | 8e-05 | 0.54631 | 0.54631 | 0.00017 | 0.00017 | 4e-05 | 4e-05 | 5e-05 | 5e-05 | 4e-05 | 4e-05 | 3e-05 | 3e-05 | 0 | 0 | 0 | 0 | 0 | 0 | 0 | 0 | 0 | 0 | 4e-05 | 4e-05 | 0.0001 | 0.0001 | 4e-05 | 4e-05 | 4e-05 | 4e-05 | 4e-05 | 4e-05 | 4e-05 | 4e-05 | 0 | 0 | 0 | 0 | 0 | 0 | 0 | 0 | 0 | 0 | 0 | 0 | 5e-05 | 5e-05 | 8e-05 | 8e-05 | 4e-05 | 4e-05 | 2e-05 | 2e-05 | 2e-05 | 2e-05 | 0 | 0 | 0 | 0 | 0 | 0 | 0 | 0 | 0 | 0 | 0 | 0 | 0 | 0 | 1e-05 | 1e-05 | 3e-05 | 3e-05 | 2e-05 | 2e-05 | 0 | 0 | 0 | 0 | 2e-05 | 2e-05 | 0 | 0 | 0 | 0 | 0 | 0 | 0 | 0 | 0 | 0 | 0 | 0 | 0 | 0 | 4e-05 | 4e-05 | 6e-05 | 6e-05 | 0 | 0 | 0 | 0 | 0 | 0 | 0 | 0 | 0 | 0 | 0 | 0 | 0 | 0 | 0 | 0 | 0 | 0 | 0 | 0 | 1.2002 | 1.2002 | 2e-05 | 2e-05 | 1.1907 | 1.1907 | 0.13892 | 0.13892 | 0.13647 | 0.13647 | 0 | 0 | 0 | 0 | 0 | 0 | 0 | 0 | 0 | 0 | 0 | 0 | 0.2174 | 0.2174 | 1.4219 | 1.4219 | 0.79599 | 0.79599 | 0.22036 | 0.22036 | 0.22014 | 0.22014 | 0.2199 | 0.2199 | 0 | 0 | 0 | 0 | 0 | 0 | 0 | 0 | 0 | 0 | 0 | 0 | 2e-05 | 2e-05 | 1.4157 | 1.4157 | 1.5337 | 1.5337 | 1.447 | 1.447 | 2.3325 | 2.3325 | 3.0328 | 3.0328 | 1.819 | 1.819 | 0 | 0 | 0 | 0 | 0 | 0 | 0 | 0 | 0 | 0 | 1.2324 | 1.2324 | 4.2445 | 4.2445 | 3.7004 | 3.7004 | 1.7318 | 1.7318 | 1.7249 | 1.7249 | 1.3677 | 1.3677 | 0.50657 | 0.50657 | 0 | 0 | 0 | 0 | 0 | 0 | 0 | 0 | 0 | 0 | 0.42222 | 0.42222 | 4.2915 | 4.2915 | 3.4394 | 3.4394 | 7.7031 | 7.7031 | 7.6897 | 7.6897 | 7.3444 | 7.3444 | 8.4037 | 8.4037 | 0.98073 | 0.98073 | 0 | 0 | 0 | 0 | 0 | 0 | 0 | 0 | 6.5182 | 6.5182 | 8.7797 | 8.7797 | 9.1323 | 9.1323 | 6.2245 | 6.2245 | 7.5113 | 7.5113 | 6.759 | 6.759 | 5.2646 | 5.2646 | 0 | 0 | 0 | 0 | 0 | 0 | 0 | 0 | 0 | 0 | 2.3727 | 2.3727 | 6.5604 | 6.5604 | 6.4586 | 6.4586 | 21.7754 | 21.7754 | 22.3713 | 22.3713 | 23.0061 | 23.0061 | 27.3532 | 27.3532 | 7.0677 | 7.0677 | 0 | 0 | 0 | 0 | 0 | 0 | 0.71662 | 0.71662 | 18.7436 | 18.7436 | 29.928 | 29.928 | 26.2156 | 26.2156 | 18.8513 | 18.8513 | 20.6767 | 20.6767 | 20.0674 | 20.0674 | 22.8179 | 22.8179 | 5e-05 | 5e-05 | 0 | 0 | 0 | 0 | 0 | 0 | 0 | 0 | 10.3514 | 10.3514 | 22.327 | 22.327 | 20.324 | 20.324 | 28.3005 | 28.3005 | 29.9902 | 29.9902 | 30.0814 | 30.0814 | 31.4844 | 31.4844 | 2.3742 | 2.3742 | 0.05076 | 0.05076 | 0.30672 | 0.30672 | 0.45832 | 0.45832 | 16.0765 | 16.0765 | 32.9173 | 32.9173 | 36.0834 | 36.0834 | 33.7996 | 33.7996 | 27.097 | 27.097 | 29.4993 | 29.4993 | 30.5907 | 30.5907 | 30.0545 | 30.0545 | 0 | 0 | 0 | 0 | 0.02787 | 0.02787 | 0.06455 | 0.06455 | 8.423 | 8.423 | 30.6667 | 30.6667 | 32.8526 | 32.8526 | 31.2519 | 31.2519 | 30.0632 | 30.0632 | 31.5844 | 31.5844 | 32.1877 | 32.1877 | 31.4947 | 31.4947 | 0 | 0 | 0.19697 | 0.19697 | 0.79362 | 0.79362 | 0.99326 | 0.99326 | 13.4351 | 13.4351 | 41.9335 | 41.9335 | 41.2806 | 41.2806 | 37.1546 | 37.1546 | 20.9381 | 20.9381 | 23.2493 | 23.2493 | 23.1042 | 23.1042 | 20.8519 | 20.8519 | 0 | 0 | 6e-05 | 6e-05 | 0.50484 | 0.50484 | 0.61528 | 0.61528 | 9.6896 | 9.6896 | 29.2446 | 29.2446 | 29.411 | 29.411 | 27.7226 | 27.7226 | 23.759 | 23.759 | 24.3718 | 24.3718 | 23.4296 | 23.4296 | 25.4869 | 25.4869 | 0 | 0 | 0.42959 | 0.42959 | 0.68584 | 0.68584 | 0.75762 | 0.75762 | 5.9131 | 5.9131 | 35.9158 | 35.9158 | 34.7147 | 34.7147 | 30.8519 | 30.8519 | 21.2563 | 21.2563 | 19.7224 | 19.7224 | 17.8869 | 17.8869 | 17.9413 | 17.9413 | 0 | 0 | 0.11032 | 0.11032 | 0.43955 | 0.43955 | 0.47149 | 0.47149 | 3.7006 | 3.7006 | 24.6557 | 24.6557 | 24.4616 | 24.4616 | 22.3883 | 22.3883 | 13.8503 | 13.8503 | 12.5425 | 12.5425 | 12.5167 | 12.5167 | 15.2852 | 15.2852 | 0 | 0 | 0.12551 | 0.12551 | 0.27321 | 0.27321 | 0.26852 | 0.26852 | 2.3418 | 2.3418 | 22.0973 | 22.0973 | 23.358 | 23.358 | 21.2741 | 21.2741 | 9.4349 | 9.4349 | 9.9574 | 9.9574 | 9.3337 | 9.3337 | 9.3772 | 9.3772 | 0 | 0 | 0.04289 | 0.04289 | 0.13857 | 0.13857 | 0.14234 | 0.14234 | 1.7349 | 1.7349 | 14.8593 | 14.8593 | 16.4465 | 16.4465 | 14.3127 | 14.3127 | 7.7017 | 7.7017 | 5.6589 | 5.6589 | 5.7369 | 5.7369 | 8.1701 | 8.1701 | 0 | 0 | 1e-05 | 1e-05 | 0.07583 | 0.07583 | 0.08154 | 0.08154 | 0.29131 | 0.29131 | 10.2832 | 10.2832 | 12.4864 | 12.4864 | 9.0464 | 9.0464 | 2.7579 | 2.7579 | 1.1589 | 1.1589 | 3.2906 | 3.2906 | 1.8318 | 1.8318 | 0 | 0 | 0 | 0 | 6e-05 | 6e-05 | 0.00159 | 0.00159 | 0.02072 | 0.02072 | 3.069 | 3.069 | 3.6404 | 3.6404 | 4.1181 | 4.1181 | 0.88457 | 0.88457 | 9e-05 | 9e-05 | 0.54168 | 0.54168 | 0.0001 | 0.0001 | 0 | 0 | 0 | 0 | 0 | 0 | 0 | 0 | 0 | 0 | 0.00012 | 0.00012 | 1.5956 | 1.5956 | 0.14365 | 0.14365 | 2e-05 | 2e-05 | 3e-05 | 3e-05 | 3e-05 | 3e-05 | 3e-05 | 3e-05 | 0 | 0 | 0 | 0 | 0 | 0 | 0 | 0 | 0 | 0 | 3e-05 | 3e-05 | 8e-05 | 8e-05 | 7e-05 | 7e-05 | 1e-05 | 1e-05 | 1e-05 | 1e-05 | 0 | 0 | 0 | 0 | 0 | 0 | 0 | 0 | 0 | 0 | 0 | 0 | 0 | 0 | 0 | 0 | 3e-05 | 3e-05 | 1e-05 | 1e-05 | 0 | 0 | 0 | 0 | 0 | 0 | 0 | 0 | 0 | 0 | 0 | 0 | 0 | 0 | 0 | 0 | 0 | 0 | 0 | 0 | 1e-05 | 1e-05 | 0 | 0 | 1e-05 | 1e-05 | 1e-05 | 1e-05 | 0 | 0 | 0 | 0 | 0 | 0 | 0 | 0 | 0 | 0 | 0 | 0 | 0 | 0 | 0 | 0 | 1e-05 | 1e-05 | 1e-05 | 1e-05 | 0 | 0 | 0 | 0 | 0 | 0 | 0 | 0 | 0 | 0 | 0 | 0 | 0 | 0 | 0 | 0 | 0 | 0 | 0 | 0 | 0 | 0 | 0 | 0 | 7e-05 | 7e-05 | 6e-05 | 6e-05 | 7e-05 | 7e-05 | 0 | 0 | 0 | 0 | 0 | 0 | 0 | 0 | 0 | 0 | 0 | 0 | 0.13508 | 0.13508 | 0.18843 | 0.18843 | 0.44397 | 0.44397 | 0.20062 | 0.20062 | 0.20084 | 0.20084 | 0.187 | 0.187 | 0 | 0 | 0 | 0 | 0 | 0 | 0 | 0 | 0 | 0 | 0 | 0 | 0.27902 | 0.27902 | 0.50732 | 0.50732 | 0.73399 | 0.73399 | 5.0886 | 5.0886 | 5.1075 | 5.1075 | 5.0922 | 5.0922 | 5.732 | 5.732 | 0 | 0 | 0 | 0 | 0 | 0 | 0 | 0 | 0 | 0 | 5.0686 | 5.0686 | 7.8279 | 7.8279 | 8.5003 | 8.5003 | 6.0117 | 6.0117 | 5.7131 | 5.7131 | 6.1931 | 6.1931 | 3.0867 | 3.0867 | 0 | 0 | 0 | 0 | 0 | 0 | 0 | 0 | 0 | 0 | 1.5645 | 1.5645 | 6.2187 | 6.2187 | 6.5242 | 6.5242 | 22.9397 | 22.9397 | 24.331 | 24.331 | 23.6941 | 23.6941 | 24.0296 | 24.0296 | 0 | 0 | 0 | 0 | 0 | 0 | 0 | 0 | 0 | 0 | 20.4246 | 20.4246 | 25.8036 | 25.8036 | 23.5944 | 23.5944 | 16.9757 | 16.9757 | 18.2331 | 18.2331 | 18.9301 | 18.9301 | 14.7926 | 14.7926 | 0 | 0 | 0 | 0 | 0 | 0 | 0 | 0 | 0 | 0 | 10.4988 | 10.4988 | 19.4372 | 19.4372 | 18.3558 | 18.3558 | 38.3478 | 38.3478 | 39.4608 | 39.4608 | 39.0356 | 39.0356 | 43.2899 | 43.2899 | 18.0004 | 18.0004 | 0 | 0 | 0 | 0 | 1e-05 | 1e-05 | 0.00831 | 0.00831 | 29.2473 | 29.2473 | 44.6559 | 44.6559 | 42.4189 | 42.4189 | 32.5199 | 32.5199 | 32.8329 | 32.8329 | 32.962 | 32.962 | 34.2851 | 34.2851 | 1.4294 | 1.4294 | 0 | 0 | 0 | 0 | 0 | 0 | 0 | 0 | 15.0109 | 15.0109 | 37.3273 | 37.3273 | 35.6416 | 35.6416 | 43.7201 | 43.7201 | 45.1213 | 45.1213 | 45.7342 | 45.7342 | 46.8518 | 46.8518 | 17.7386 | 17.7386 | 0.30413 | 0.30413 | 0.78427 | 0.78427 | 0.93997 | 0.93997 | 1.4872 | 1.4872 | 47.5975 | 47.5975 | 54.1745 | 54.1745 | 52.7387 | 52.7387 | 40.2357 | 40.2357 | 41.3316 | 41.3316 | 41.9524 | 41.9524 | 41.1399 | 41.1399 | 1.4082 | 1.4082 | 3e-05 | 3e-05 | 0.27628 | 0.27628 | 0.3617 | 0.3617 | 0.75511 | 0.75511 | 42.6952 | 42.6952 | 48.5838 | 48.5838 | 46.0183 | 46.0183 | 46.4091 | 46.4091 | 46.4321 | 46.4321 | 45.3519 | 45.3519 | 46.8996 | 46.8996 | 0 | 0 | 0.47633 | 0.47633 | 1.4192 | 1.4192 | 1.672 | 1.672 | 27.0349 | 27.0349 | 54.3412 | 54.3412 | 54.2787 | 54.2787 | 51.1115 | 51.1115 | 36.7742 | 36.7742 | 38.6517 | 38.6517 | 37.3984 | 37.3984 | 34.2809 | 34.2809 | 0 | 0 | 0.06032 | 0.06032 | 0.82866 | 0.82866 | 0.93719 | 0.93719 | 14.0202 | 14.0202 | 46.9416 | 46.9416 | 45.9205 | 45.9205 | 42.528 | 42.528 | 38.0064 | 38.0064 | 37.9175 | 37.9175 | 37.6105 | 37.6105 | 39.9826 | 39.9826 | 1.053 | 1.053 | 1.2294 | 1.2294 | 1.5441 | 1.5441 | 1.4736 | 1.4736 | 14.347 | 14.347 | 46.1046 | 46.1046 | 47.1124 | 47.1124 | 46.5949 | 46.5949 | 32.4453 | 32.4453 | 32.8201 | 32.8201 | 31.7183 | 31.7183 | 32.6485 | 32.6485 | 0 | 0 | 0.36341 | 0.36341 | 0.87848 | 0.87848 | 1.0353 | 1.0353 | 8.171 | 8.171 | 41.3197 | 41.3197 | 41.7904 | 41.7904 | 38.6051 | 38.6051 | 27.7675 | 27.7675 | 25.7499 | 25.7499 | 29.1156 | 29.1156 | 28.1196 | 28.1196 | 0.431 | 0.431 | 0.23903 | 0.23903 | 0.55456 | 0.55456 | 0.69014 | 0.69014 | 4.2441 | 4.2441 | 38.9029 | 38.9029 | 38.8999 | 38.8999 | 35.9435 | 35.9435 | 20.4932 | 20.4932 | 20.5959 | 20.5959 | 19.4598 | 19.4598 | 17.6408 | 17.6408 | 0 | 0 | 0.04797 | 0.04797 | 0.28528 | 0.28528 | 0.32051 | 0.32051 | 2.6052 | 2.6052 | 29.3159 | 29.3159 | 28.9976 | 28.9976 | 28.4981 | 28.4981 | 20.3265 | 20.3265 | 19.5266 | 19.5266 | 21.3186 | 21.3186 | 20.4933 | 20.4933 | 0 | 0 | 0.03972 | 0.03972 | 0.24075 | 0.24075 | 0.3326 | 0.3326 | 0.86773 | 0.86773 | 30.0465 | 30.0465 | 31.1458 | 31.1458 | 27.643 | 27.643 | 8.8365 | 8.8365 | 13.2151 | 13.2151 | 8.6003 | 8.6003 | 8.6256 | 8.6256 | 0 | 0 | 0 | 0 | 8e-05 | 8e-05 | 0.01591 | 0.01591 | 0.02693 | 0.02693 | 13.7037 | 13.7037 | 16.8569 | 16.8569 | 15.3371 | 15.3371 | 7.7314 | 7.7314 | 7.6202 | 7.6202 | 9.1228 | 9.1228 | 7.4255 | 7.4255 | 0 | 0 | 0 | 0 | 0 | 0 | 0 | 0 | 0 | 0 | 7.5333 | 7.5333 | 10.9027 | 10.9027 | 8.2712 | 8.2712 | 0.44669 | 0.44669 | 1.8783 | 1.8783 | 0.45845 | 0.45845 | 0.00017 | 0.00017 | 0 | 0 | 0 | 0 | 0 | 0 | 0 | 0 | 0 | 0 | 9e-05 | 9e-05 | 1.276 | 1.276 | 0.63808 | 0.63808
|  |  | 44 | Maipo 220 | Maipo 220 | Maipo 220 | 2.4716 | 2.4716 | 1.0869 | 1.0869 | 1.7787 | 1.7787 | 0 | 0 | 0 | 0 | 0 | 0 | 0 | 0 | 0 | 0 | 0 | 0 | 1.0911 | 1.0911 | 2.0989 | 2.0989 | 2.0987 | 2.0987 | 1.0392 | 1.0392 | 1.6564 | 1.6564 | 1.6528 | 1.6528 | 0 | 0 | 0 | 0 | 0 | 0 | 0 | 0 | 0 | 0 | 0 | 0 | 0.42665 | 0.42665 | 1.2673 | 1.2673 | 1.6541 | 1.6541 | 2.4706 | 2.4706 | 2.4548 | 2.4548 | 2.4298 | 2.4298 | 0.57293 | 0.57293 | 0 | 0 | 0 | 0 | 0 | 0 | 0 | 0 | 0 | 0 | 2.0504 | 2.0504 | 2.6792 | 2.6792 | 2.3673 | 2.3673 | 2.2385 | 2.2385 | 2.4141 | 2.4141 | 2.6051 | 2.6051 | 2e-05 | 2e-05 | 0 | 0 | 0 | 0 | 0 | 0 | 0 | 0 | 0 | 0 | 1.4145 | 1.4145 | 1.9196 | 1.9196 | 2.338 | 2.338 | 3.3204 | 3.3204 | 3.3519 | 3.3519 | 3.354 | 3.354 | 0.61376 | 0.61376 | 0 | 0 | 0 | 0 | 0 | 0 | 0 | 0 | 0 | 0 | 2.5645 | 2.5645 | 3.4116 | 3.4116 | 3.4093 | 3.4093 | 3.2608 | 3.2608 | 3.2729 | 3.2729 | 2.9694 | 2.9694 | 0 | 0 | 0 | 0 | 0 | 0 | 0 | 0 | 0 | 0 | 0 | 0 | 0.98689 | 0.98689 | 2.5673 | 2.5673 | 2.6209 | 2.6209 | 3.8778 | 3.8778 | 3.9253 | 3.9253 | 3.7514 | 3.7514 | 3.3089 | 3.3089 | 0.61361 | 0.61361 | 0 | 0 | 0 | 0 | 0 | 0 | 2e-05 | 2e-05 | 3.7068 | 3.7068 | 4.5024 | 4.5024 | 5.6624 | 5.6624 | 4.2175 | 4.2175 | 4.3355 | 4.3355 | 4.9261 | 4.9261 | 1.8927 | 1.8927 | 0 | 0 | 0 | 0 | 0 | 0 | 0 | 0 | 0 | 0 | 1.9193 | 1.9193 | 3.5237 | 3.5237 | 3.8137 | 3.8137 | 14.1524 | 14.1524 | 15.4328 | 15.4328 | 14.6756 | 14.6756 | 15.1594 | 15.1594 | 0.97683 | 0.97683 | 0 | 0 | 0 | 0 | 0 | 0 | 0.00151 | 0.00151 | 13.9766 | 13.9766 | 16.8993 | 16.8993 | 15.811 | 15.811 | 12.9701 | 12.9701 | 12.6948 | 12.6948 | 11.122 | 11.122 | 9.2707 | 9.2707 | 0 | 0 | 0 | 0 | 0 | 0 | 0 | 0 | 0 | 0 | 7.6651 | 7.6651 | 11.471 | 11.471 | 10.8735 | 10.8735 | 25.2806 | 25.2806 | 27.0251 | 27.0251 | 28.3611 | 28.3611 | 31.3221 | 31.3221 | 7.8439 | 7.8439 | 0 | 0 | 0 | 0 | 0 | 0 | 5e-05 | 5e-05 | 20.3132 | 20.3132 | 33.8675 | 33.8675 | 31.8313 | 31.8313 | 21.8433 | 21.8433 | 22.0487 | 22.0487 | 21.8777 | 21.8777 | 24.3171 | 24.3171 | 1.7238 | 1.7238 | 0 | 0 | 0 | 0 | 0 | 0 | 0 | 0 | 11.2388 | 11.2388 | 24.4689 | 24.4689 | 24.0813 | 24.0813 | 32.5955 | 32.5955 | 33.8622 | 33.8622 | 32.8962 | 32.8962 | 34.9338 | 34.9338 | 0.54861 | 0.54861 | 0 | 0 | 0.09139 | 0.09139 | 0.17074 | 0.17074 | 11.8794 | 11.8794 | 32.9614 | 32.9614 | 36.8989 | 36.8989 | 36.8789 | 36.8789 | 29.6619 | 29.6619 | 29.6779 | 29.6779 | 30.5003 | 30.5003 | 30.2919 | 30.2919 | 0 | 0 | 0 | 0 | 0 | 0 | 0 | 0 | 7.4943 | 7.4943 | 27.024 | 27.024 | 31.5643 | 31.5643 | 29.8471 | 29.8471 | 39.3954 | 39.3954 | 40.2657 | 40.2657 | 40.5931 | 40.5931 | 42.199 | 42.199 | 0.41593 | 0.41593 | 0.13481 | 0.13481 | 0.76088 | 0.76088 | 0.9268 | 0.9268 | 20.0319 | 20.0319 | 43.3283 | 43.3283 | 45.0642 | 45.0642 | 46.3759 | 46.3759 | 33.5582 | 33.5582 | 34.0521 | 34.0521 | 33.0628 | 33.0628 | 32.9265 | 32.9265 | 0 | 0 | 0 | 0 | 0.38822 | 0.38822 | 0.53496 | 0.53496 | 11.3486 | 11.3486 | 35.3709 | 35.3709 | 36.8725 | 36.8725 | 38.4307 | 38.4307 | 25.8863 | 25.8863 | 25.651 | 25.651 | 25.3823 | 25.3823 | 25.6062 | 25.6062 | 2.5036 | 2.5036 | 1.1985 | 1.1985 | 0.82592 | 0.82592 | 1.5233 | 1.5233 | 10.9592 | 10.9592 | 32.3408 | 32.3408 | 31.0975 | 31.0975 | 32.6713 | 32.6713 | 19.2595 | 19.2595 | 20.155 | 20.155 | 19.7054 | 19.7054 | 18.2895 | 18.2895 | 0.73565 | 0.73565 | 0.23526 | 0.23526 | 0.45711 | 0.45711 | 0.59055 | 0.59055 | 6.7448 | 6.7448 | 25.7708 | 25.7708 | 25.0488 | 25.0488 | 24.7323 | 24.7323 | 19.1632 | 19.1632 | 17.7786 | 17.7786 | 16.4472 | 16.4472 | 18.061 | 18.061 | 0.52268 | 0.52268 | 0.03004 | 0.03004 | 0.21496 | 0.21496 | 0.30849 | 0.30849 | 2.9576 | 2.9576 | 23.4064 | 23.4064 | 24.2961 | 24.2961 | 23.2238 | 23.2238 | 12.0029 | 12.0029 | 10.9972 | 10.9972 | 9.5419 | 9.5419 | 9.54 | 9.54 | 0 | 0 | 0 | 0 | 0.07842 | 0.07842 | 0.11233 | 0.11233 | 2.1049 | 2.1049 | 14.1731 | 14.1731 | 14.4068 | 14.4068 | 13.5295 | 13.5295 | 9.2058 | 9.2058 | 7.6721 | 7.6721 | 9.0734 | 9.0734 | 8.9793 | 8.9793 | 0.44043 | 0.44043 | 0.0379 | 0.0379 | 0.07889 | 0.07889 | 0.10704 | 0.10704 | 0.89226 | 0.89226 | 12.8206 | 12.8206 | 14.3972 | 14.3972 | 12.9285 | 12.9285 | 3.3469 | 3.3469 | 4.2039 | 4.2039 | 4.041 | 4.041 | 4.2397 | 4.2397 | 0 | 0 | 0 | 0 | 0.02728 | 0.02728 | 0.03784 | 0.03784 | 0.08279 | 0.08279 | 4.6944 | 4.6944 | 4.947 | 4.947 | 4.859 | 4.859 | 3.367 | 3.367 | 2.6688 | 2.6688 | 3.5486 | 3.5486 | 3.3088 | 3.3088 | 0.44156 | 0.44156 | 0 | 0 | 0 | 0 | 0 | 0 | 0 | 0 | 2.01 | 2.01 | 3.3016 | 3.3016 | 2.6721 | 2.6721 | 1.5724 | 1.5724 | 2.2335 | 2.2335 | 1.6029 | 1.6029 | 1.5579 | 1.5579 | 0 | 0 | 0 | 0 | 0 | 0 | 0 | 0 | 0 | 0 | 1.8344 | 1.8344 | 2.042 | 2.042 | 2.2161 | 2.2161 | 2.0915 | 2.0915 | 1.4743 | 1.4743 | 1.9209 | 1.9209 | 1.4016 | 1.4016 | 0 | 0 | 0 | 0 | 0 | 0 | 0 | 0 | 0 | 0 | 1.5635 | 1.5635 | 2.4428 | 2.4428 | 2.1517 | 2.1517 | 2.0528 | 2.0528 | 1.918 | 1.918 | 1.6222 | 1.6222 | 1.3955 | 1.3955 | 0 | 0 | 0 | 0 | 0 | 0 | 0 | 0 | 0 | 0 | 1.5029 | 1.5029 | 2.1484 | 2.1484 | 2.1264 | 2.1264 | 2.0209 | 2.0209 | 2.0244 | 2.0244 | 2.0316 | 2.0316 | 0.42726 | 0.42726 | 0 | 0 | 0 | 0 | 0 | 0 | 0 | 0 | 0 | 0 | 2.0327 | 2.0327 | 2.034 | 2.034 | 2.0689 | 2.0689 | 2.0414 | 2.0414 | 2.0245 | 2.0245 | 2.0317 | 2.0317 | 0 | 0 | 0 | 0 | 0 | 0 | 0 | 0 | 0 | 0 | 0 | 0 | 1.3295 | 1.3295 | 2.0196 | 2.0196 | 1.9012 | 1.9012 | 2.0657 | 2.0657 | 2.0822 | 2.0822 | 2.6794 | 2.6794 | 0 | 0 | 0 | 0 | 0 | 0 | 0 | 0 | 0 | 0 | 0 | 0 | 2.0769 | 2.0769 | 2.7551 | 2.7551 | 2.7514 | 2.7514 | 2.4316 | 2.4316 | 2.0434 | 2.0434 | 2.4277 | 2.4277 | 0 | 0 | 0 | 0 | 0 | 0 | 0 | 0 | 0 | 0 | 0 | 0 | 1.4221 | 1.4221 | 2.1005 | 2.1005 | 2.4535 | 2.4535 | 4.7476 | 4.7476 | 4.121 | 4.121 | 4.0911 | 4.0911 | 3.6063 | 3.6063 | 0 | 0 | 0 | 0 | 0 | 0 | 0 | 0 | 0 | 0 | 3.8392 | 3.8392 | 5.598 | 5.598 | 5.3191 | 5.3191 | 4.0605 | 4.0605 | 4.011 | 4.011 | 3.9817 | 3.9817 | 2.6236 | 2.6236 | 0 | 0 | 0 | 0 | 0 | 0 | 0 | 0 | 0 | 0 | 1.9214 | 1.9214 | 4.7742 | 4.7742 | 4.6501 | 4.6501 | 8.2485 | 8.2485 | 8.1529 | 8.1529 | 7.875 | 7.875 | 8.6017 | 8.6017 | 4e-05 | 4e-05 | 0 | 0 | 0 | 0 | 0 | 0 | 0 | 0 | 7.4562 | 7.4562 | 9.5792 | 9.5792 | 9.0876 | 9.0876 | 7.6508 | 7.6508 | 7.6552 | 7.6552 | 7.7007 | 7.7007 | 5.9042 | 5.9042 | 0 | 0 | 0 | 0 | 0 | 0 | 0 | 0 | 0 | 0 | 4.7124 | 4.7124 | 7.6879 | 7.6879 | 8.3815 | 8.3815 | 20.472 | 20.472 | 22.158 | 22.158 | 22.7178 | 22.7178 | 28.6357 | 28.6357 | 5.7944 | 5.7944 | 0.00125 | 0.00125 | 0.00029 | 0.00029 | 0.02919 | 0.02919 | 1.3595 | 1.3595 | 16.0307 | 16.0307 | 30.8118 | 30.8118 | 27.0038 | 27.0038 | 17.2844 | 17.2844 | 18.918 | 18.918 | 18.1031 | 18.1031 | 21.3018 | 21.3018 | 3.1696 | 3.1696 | 0 | 0 | 0 | 0 | 0 | 0 | 0 | 0 | 7.7383 | 7.7383 | 22.7415 | 22.7415 | 18.8901 | 18.8901 | 26.3999 | 26.3999 | 28.3088 | 28.3088 | 27.6889 | 27.6889 | 28.4141 | 28.4141 | 3.9493 | 3.9493 | 0.05671 | 0.05671 | 0.2773 | 0.2773 | 0.37425 | 0.37425 | 11.627 | 11.627 | 29.1356 | 29.1356 | 32.56 | 32.56 | 32.7998 | 32.7998 | 23.579 | 23.579 | 25.9605 | 25.9605 | 25.4266 | 25.4266 | 25.2592 | 25.2592 | 4e-05 | 4e-05 | 0 | 0 | 0.04194 | 0.04194 | 0.0829 | 0.0829 | 7.2686 | 7.2686 | 25.6425 | 25.6425 | 29.8607 | 29.8607 | 28.1434 | 28.1434 | 30.4264 | 30.4264 | 30.8712 | 30.8712 | 30.1754 | 30.1754 | 31.239 | 31.239 | 0.57833 | 0.57833 | 0.15721 | 0.15721 | 0.6531 | 0.6531 | 0.86994 | 0.86994 | 13.6886 | 13.6886 | 39.7004 | 39.7004 | 39.9316 | 39.9316 | 36.9361 | 36.9361 | 21.9972 | 21.9972 | 24.5831 | 24.5831 | 22.2423 | 22.2423 | 19.427 | 19.427 | 0 | 0 | 0.01646 | 0.01646 | 0.28923 | 0.28923 | 0.44412 | 0.44412 | 10.1487 | 10.1487 | 27.017 | 27.017 | 29.5771 | 29.5771 | 28.0547 | 28.0547 | 23.5805 | 23.5805 | 19.9148 | 19.9148 | 19.5654 | 19.5654 | 21.4029 | 21.4029 | 1.5156 | 1.5156 | 0.58011 | 0.58011 | 0.71823 | 0.71823 | 0.80027 | 0.80027 | 8.2721 | 8.2721 | 28.4687 | 28.4687 | 28.8845 | 28.8845 | 26.4442 | 26.4442 | 17.5047 | 17.5047 | 16.6363 | 16.6363 | 17.0247 | 17.0247 | 15.0864 | 15.0864 | 0.02668 | 0.02668 | 0.10315 | 0.10315 | 0.4031 | 0.4031 | 0.57484 | 0.57484 | 4.4476 | 4.4476 | 24.3978 | 24.3978 | 23.3118 | 23.3118 | 19.7086 | 19.7086 | 9.1283 | 9.1283 | 7.5892 | 7.5892 | 7.8457 | 7.8457 | 9.0465 | 9.0465 | 6e-05 | 6e-05 | 0.04861 | 0.04861 | 0.15021 | 0.15021 | 0.16672 | 0.16672 | 1.714 | 1.714 | 17.157 | 17.157 | 16.7349 | 16.7349 | 14.661 | 14.661 | 5.3824 | 5.3824 | 4.5415 | 4.5415 | 5.8316 | 5.8316 | 4.8995 | 4.8995 | 0 | 0 | 0 | 0 | 0.01626 | 0.01626 | 0.05845 | 0.05845 | 1.3493 | 1.3493 | 8.3505 | 8.3505 | 8.0186 | 8.0186 | 7.3498 | 7.3498 | 6.1233 | 6.1233 | 3.5438 | 3.5438 | 5.6307 | 5.6307 | 5.8648 | 5.8648 | 5e-05 | 5e-05 | 0.01626 | 0.01626 | 0.04925 | 0.04925 | 0.07807 | 0.07807 | 1.6195 | 1.6195 | 7.3313 | 7.3313 | 7.07 | 7.07 | 7.3992 | 7.3992 | 4.087 | 4.087 | 4.531 | 4.531 | 4.0618 | 4.0618 | 4.1448 | 4.1448 | 0 | 0 | 0 | 0 | 0.0491 | 0.0491 | 0.05072 | 0.05072 | 0.44893 | 0.44893 | 3.6636 | 3.6636 | 4.4068 | 4.4068 | 4.4073 | 4.4073 | 0.00014 | 0.00014 | 8e-05 | 8e-05 | 0.00012 | 0.00012 | 0.0001 | 0.0001 | 0 | 0 | 0 | 0 | 0 | 0 | 0 | 0 | 0 | 0 | 8e-05 | 8e-05 | 0.53789 | 0.53789 | 0.00017 | 0.00017 | 4e-05 | 4e-05 | 5e-05 | 5e-05 | 4e-05 | 4e-05 | 3e-05 | 3e-05 | 0 | 0 | 0 | 0 | 0 | 0 | 0 | 0 | 0 | 0 | 4e-05 | 4e-05 | 9e-05 | 9e-05 | 4e-05 | 4e-05 | 4e-05 | 4e-05 | 4e-05 | 4e-05 | 4e-05 | 4e-05 | 0 | 0 | 0 | 0 | 0 | 0 | 0 | 0 | 0 | 0 | 0 | 0 | 5e-05 | 5e-05 | 8e-05 | 8e-05 | 4e-05 | 4e-05 | 2e-05 | 2e-05 | 2e-05 | 2e-05 | 0 | 0 | 0 | 0 | 0 | 0 | 0 | 0 | 0 | 0 | 0 | 0 | 0 | 0 | 1e-05 | 1e-05 | 3e-05 | 3e-05 | 2e-05 | 2e-05 | 0 | 0 | 0 | 0 | 2e-05 | 2e-05 | 0 | 0 | 0 | 0 | 0 | 0 | 0 | 0 | 0 | 0 | 0 | 0 | 0 | 0 | 4e-05 | 4e-05 | 6e-05 | 6e-05 | 0 | 0 | 0 | 0 | 0 | 0 | 0 | 0 | 0 | 0 | 0 | 0 | 0 | 0 | 0 | 0 | 0 | 0 | 0 | 0 | 1.1829 | 1.1829 | 2e-05 | 2e-05 | 1.18 | 1.18 | 0.13661 | 0.13661 | 0.13449 | 0.13449 | 0 | 0 | 0 | 0 | 0 | 0 | 0 | 0 | 0 | 0 | 0 | 0 | 0.21437 | 0.21437 | 1.4015 | 1.4015 | 0.78468 | 0.78468 | 0.21787 | 0.21787 | 0.21777 | 0.21777 | 0.21757 | 0.21757 | 0 | 0 | 0 | 0 | 0 | 0 | 0 | 0 | 0 | 0 | 0 | 0 | 2e-05 | 2e-05 | 1.3959 | 1.3959 | 1.5148 | 1.5148 | 1.4313 | 1.4313 | 2.3102 | 2.3102 | 3.0033 | 3.0033 | 1.7998 | 1.7998 | 0 | 0 | 0 | 0 | 0 | 0 | 0 | 0 | 0 | 0 | 1.2145 | 1.2145 | 4.1792 | 4.1792 | 3.6452 | 3.6452 | 1.7129 | 1.7129 | 1.7061 | 1.7061 | 1.3525 | 1.3525 | 0.50144 | 0.50144 | 0 | 0 | 0 | 0 | 0 | 0 | 0 | 0 | 0 | 0 | 0.41806 | 0.41806 | 4.2329 | 4.2329 | 3.3934 | 3.3934 | 7.6096 | 7.6096 | 7.5965 | 7.5965 | 7.256 | 7.256 | 8.2901 | 8.2901 | 0.97643 | 0.97643 | 0 | 0 | 0 | 0 | 0 | 0 | 0 | 0 | 6.4349 | 6.4349 | 8.6452 | 8.6452 | 8.9935 | 8.9935 | 6.1568 | 6.1568 | 7.4261 | 7.4261 | 6.6927 | 6.6927 | 5.2118 | 5.2118 | 0 | 0 | 0 | 0 | 0 | 0 | 0 | 0 | 0 | 0 | 2.3534 | 2.3534 | 6.4717 | 6.4717 | 6.3766 | 6.3766 | 21.5551 | 21.5551 | 22.1286 | 22.1286 | 22.7548 | 22.7548 | 26.9885 | 26.9885 | 7.0097 | 7.0097 | 0 | 0 | 0 | 0 | 0 | 0 | 0.71196 | 0.71196 | 18.5778 | 18.5778 | 29.5048 | 29.5048 | 25.8854 | 25.8854 | 18.6587 | 18.6587 | 20.4719 | 20.4719 | 19.8698 | 19.8698 | 22.566 | 22.566 | 5e-05 | 5e-05 | 0 | 0 | 0 | 0 | 0 | 0 | 0 | 0 | 10.2871 | 10.2871 | 22.0363 | 22.0363 | 20.0974 | 20.0974 | 28.0138 | 28.0138 | 29.684 | 29.684 | 29.7759 | 29.7759 | 31.1219 | 31.1219 | 2.3517 | 2.3517 | 0.05019 | 0.05019 | 0.30342 | 0.30342 | 0.45352 | 0.45352 | 16.0006 | 16.0006 | 32.501 | 32.501 | 35.6185 | 35.6185 | 33.4051 | 33.4051 | 26.8295 | 26.8295 | 29.215 | 29.215 | 30.3003 | 30.3003 | 29.7694 | 29.7694 | 0 | 0 | 0 | 0 | 0.02763 | 0.02763 | 0.06393 | 0.06393 | 8.3868 | 8.3868 | 30.3262 | 30.3262 | 32.4671 | 32.4671 | 30.9169 | 30.9169 | 29.7206 | 29.7206 | 31.216 | 31.216 | 31.7986 | 31.7986 | 31.081 | 31.081 | 0 | 0 | 0.19503 | 0.19503 | 0.78459 | 0.78459 | 0.98149 | 0.98149 | 13.2612 | 13.2612 | 41.2303 | 41.2303 | 40.6197 | 40.6197 | 36.6556 | 36.6556 | 20.7255 | 20.7255 | 23.0067 | 23.0067 | 22.8709 | 22.8709 | 20.6418 | 20.6418 | 0 | 0 | 6e-05 | 6e-05 | 0.5002 | 0.5002 | 0.6093 | 0.6093 | 9.6036 | 9.6036 | 28.8404 | 28.8404 | 29.0074 | 29.0074 | 27.379 | 27.379 | 23.4153 | 23.4153 | 23.9992 | 23.9992 | 23.0834 | 23.0834 | 25.0727 | 25.0727 | 0 | 0 | 0.42382 | 0.42382 | 0.67637 | 0.67637 | 0.74746 | 0.74746 | 5.8223 | 5.8223 | 35.1297 | 35.1297 | 33.9453 | 33.9453 | 30.1991 | 30.1991 | 20.9358 | 20.9358 | 19.4642 | 19.4642 | 17.619 | 17.619 | 17.7058 | 17.7058 | 0 | 0 | 0.10925 | 0.10925 | 0.43405 | 0.43405 | 0.46547 | 0.46547 | 3.6579 | 3.6579 | 24.1957 | 24.1957 | 23.9694 | 23.9694 | 22.0334 | 22.0334 | 13.669 | 13.669 | 12.3839 | 12.3839 | 12.3619 | 12.3619 | 15.0707 | 15.0707 | 0 | 0 | 0.12414 | 0.12414 | 0.27025 | 0.27025 | 0.26539 | 0.26539 | 2.3154 | 2.3154 | 21.6854 | 21.6854 | 22.9535 | 22.9535 | 20.9294 | 20.9294 | 9.3383 | 9.3383 | 9.8552 | 9.8552 | 9.2416 | 9.2416 | 9.2833 | 9.2833 | 0 | 0 | 0.04249 | 0.04249 | 0.13722 | 0.13722 | 0.14103 | 0.14103 | 1.7195 | 1.7195 | 14.6105 | 14.6105 | 16.1852 | 16.1852 | 14.1008 | 14.1008 | 7.6231 | 7.6231 | 5.6031 | 5.6031 | 5.6822 | 5.6822 | 8.0697 | 8.0697 | 0 | 0 | 1e-05 | 1e-05 | 0.07488 | 0.07488 | 0.0805 | 0.0805 | 0.28835 | 0.28835 | 10.1217 | 10.1217 | 12.2861 | 12.2861 | 8.9162 | 8.9162 | 2.7328 | 2.7328 | 1.148 | 1.148 | 3.2601 | 3.2601 | 1.8149 | 1.8149 | 0 | 0 | 0 | 0 | 6e-05 | 6e-05 | 0.00157 | 0.00157 | 0.02052 | 0.02052 | 3.0302 | 3.0302 | 3.5847 | 3.5847 | 4.065 | 4.065 | 0.87589 | 0.87589 | 9e-05 | 9e-05 | 0.53657 | 0.53657 | 0.0001 | 0.0001 | 0 | 0 | 0 | 0 | 0 | 0 | 0 | 0 | 0 | 0 | 0.00012 | 0.00012 | 1.5697 | 1.5697 | 0.14133 | 0.14133 | 2e-05 | 2e-05 | 3e-05 | 3e-05 | 3e-05 | 3e-05 | 3e-05 | 3e-05 | 0 | 0 | 0 | 0 | 0 | 0 | 0 | 0 | 0 | 0 | 2e-05 | 2e-05 | 8e-05 | 8e-05 | 7e-05 | 7e-05 | 1e-05 | 1e-05 | 1e-05 | 1e-05 | 0 | 0 | 0 | 0 | 0 | 0 | 0 | 0 | 0 | 0 | 0 | 0 | 0 | 0 | 0 | 0 | 3e-05 | 3e-05 | 1e-05 | 1e-05 | 0 | 0 | 0 | 0 | 0 | 0 | 0 | 0 | 0 | 0 | 0 | 0 | 0 | 0 | 0 | 0 | 0 | 0 | 0 | 0 | 1e-05 | 1e-05 | 0 | 0 | 1e-05 | 1e-05 | 1e-05 | 1e-05 | 0 | 0 | 0 | 0 | 0 | 0 | 0 | 0 | 0 | 0 | 0 | 0 | 0 | 0 | 0 | 0 | 1e-05 | 1e-05 | 1e-05 | 1e-05 | 0 | 0 | 0 | 0 | 0 | 0 | 0 | 0 | 0 | 0 | 0 | 0 | 0 | 0 | 0 | 0 | 0 | 0 | 0 | 0 | 0 | 0 | 0 | 0 | 6e-05 | 6e-05 | 6e-05 | 6e-05 | 7e-05 | 7e-05 | 0 | 0 | 0 | 0 | 0 | 0 | 0 | 0 | 0 | 0 | 0 | 0 | 0.13296 | 0.13296 | 0.18553 | 0.18553 | 0.43726 | 0.43726 | 0.19782 | 0.19782 | 0.19794 | 0.19794 | 0.18485 | 0.18485 | 0 | 0 | 0 | 0 | 0 | 0 | 0 | 0 | 0 | 0 | 0 | 0 | 0.27515 | 0.27515 | 0.49967 | 0.49967 | 0.72319 | 0.72319 | 5.0111 | 5.0111 | 5.0298 | 5.0298 | 5.0129 | 5.0129 | 5.6449 | 5.6449 | 0 | 0 | 0 | 0 | 0 | 0 | 0 | 0 | 0 | 0 | 4.9932 | 4.9932 | 7.707 | 7.707 | 8.3691 | 8.3691 | 5.9354 | 5.9354 | 5.6337 | 5.6337 | 6.108 | 6.108 | 3.0491 | 3.0491 | 0 | 0 | 0 | 0 | 0 | 0 | 0 | 0 | 0 | 0 | 1.5474 | 1.5474 | 6.1256 | 6.1256 | 6.4273 | 6.4273 | 22.6175 | 22.6175 | 23.9676 | 23.9676 | 23.3385 | 23.3385 | 23.6686 | 23.6686 | 0 | 0 | 0 | 0 | 0 | 0 | 0 | 0 | 0 | 0 | 20.1197 | 20.1197 | 25.394 | 25.394 | 23.2325 | 23.2325 | 16.7519 | 16.7519 | 17.9788 | 17.9788 | 18.6735 | 18.6735 | 14.5999 | 14.5999 | 0 | 0 | 0 | 0 | 0 | 0 | 0 | 0 | 0 | 0 | 10.3692 | 10.3692 | 19.1449 | 19.1449 | 18.0934 | 18.0934 | 37.9161 | 37.9161 | 39.0117 | 39.0117 | 38.5882 | 38.5882 | 42.6936 | 42.6936 | 17.8342 | 17.8342 | 0 | 0 | 0 | 0 | 1e-05 | 1e-05 | 0.00821 | 0.00821 | 28.8786 | 28.8786 | 43.9858 | 43.9858 | 41.8442 | 41.8442 | 32.172 | 32.172 | 32.4874 | 32.4874 | 32.6149 | 32.6149 | 33.8938 | 33.8938 | 1.4166 | 1.4166 | 0 | 0 | 0 | 0 | 0 | 0 | 0 | 0 | 14.8707 | 14.8707 | 36.8183 | 36.8183 | 35.1963 | 35.1963 | 43.2827 | 43.2827 | 44.6664 | 44.6664 | 45.2804 | 45.2804 | 46.3441 | 46.3441 | 17.5724 | 17.5724 | 0.30063 | 0.30063 | 0.77565 | 0.77565 | 0.9296 | 0.9296 | 1.4725 | 1.4725 | 46.9871 | 46.9871 | 53.5145 | 53.5145 | 52.1582 | 52.1582 | 39.842 | 39.842 | 40.9267 | 40.9267 | 41.5485 | 41.5485 | 40.7407 | 40.7407 | 1.3958 | 1.3958 | 3e-05 | 3e-05 | 0.27335 | 0.27335 | 0.3579 | 0.3579 | 0.74822 | 0.74822 | 42.2203 | 42.2203 | 48.0188 | 48.0188 | 45.5352 | 45.5352 | 45.872 | 45.872 | 45.8647 | 45.8647 | 44.7833 | 44.7833 | 46.2379 | 46.2379 | 0 | 0 | 0.47067 | 0.47067 | 1.4001 | 1.4001 | 1.6486 | 1.6486 | 26.6465 | 26.6465 | 53.4663 | 53.4663 | 53.4334 | 53.4334 | 50.3418 | 50.3418 | 36.3648 | 36.3648 | 38.2087 | 38.2087 | 36.981 | 36.981 | 33.8785 | 33.8785 | 0 | 0 | 0.05978 | 0.05978 | 0.8195 | 0.8195 | 0.9267 | 0.9267 | 13.8594 | 13.8594 | 46.1942 | 46.1942 | 45.1955 | 45.1955 | 41.9032 | 41.9032 | 37.432 | 37.432 | 37.2766 | 37.2766 | 36.9762 | 36.9762 | 39.3201 | 39.3201 | 1.041 | 1.041 | 1.2125 | 1.2125 | 1.521 | 1.521 | 1.4513 | 1.4513 | 14.0898 | 14.0898 | 45.1927 | 45.1927 | 46.1413 | 46.1413 | 45.7268 | 45.7268 | 31.9534 | 31.9534 | 32.3171 | 32.3171 | 31.251 | 31.251 | 32.1904 | 32.1904 | 0 | 0 | 0.35974 | 0.35974 | 0.86803 | 0.86803 | 1.0218 | 1.0218 | 8.0516 | 8.0516 | 40.4777 | 40.4777 | 40.9582 | 40.9582 | 37.8913 | 37.8913 | 27.373 | 27.373 | 25.3461 | 25.3461 | 28.6469 | 28.6469 | 27.6232 | 27.6232 | 0.42733 | 0.42733 | 0.23567 | 0.23567 | 0.54621 | 0.54621 | 0.67953 | 0.67953 | 4.1825 | 4.1825 | 38.1414 | 38.1414 | 38.1845 | 38.1845 | 35.2964 | 35.2964 | 20.1712 | 20.1712 | 20.2909 | 20.2909 | 19.1888 | 19.1888 | 17.3683 | 17.3683 | 0 | 0 | 0.04744 | 0.04744 | 0.28166 | 0.28166 | 0.31643 | 0.31643 | 2.5728 | 2.5728 | 28.7607 | 28.7607 | 28.4404 | 28.4404 | 27.9998 | 27.9998 | 20.0621 | 20.0621 | 19.3013 | 19.3013 | 21.0687 | 21.0687 | 20.2035 | 20.2035 | 0 | 0 | 0.03915 | 0.03915 | 0.23725 | 0.23725 | 0.32779 | 0.32779 | 0.85657 | 0.85657 | 29.518 | 29.518 | 30.5884 | 30.5884 | 27.207 | 27.207 | 8.7261 | 8.7261 | 13.0752 | 13.0752 | 8.512 | 8.512 | 8.5306 | 8.5306 | 0 | 0 | 0 | 0 | 8e-05 | 8e-05 | 0.01574 | 0.01574 | 0.02664 | 0.02664 | 13.4915 | 13.4915 | 16.5906 | 16.5906 | 15.1047 | 15.1047 | 7.6363 | 7.6363 | 7.5017 | 7.5017 | 8.9902 | 8.9902 | 7.3171 | 7.3171 | 0 | 0 | 0 | 0 | 0 | 0 | 0 | 0 | 0 | 0 | 7.3581 | 7.3581 | 10.6993 | 10.6993 | 8.1115 | 8.1115 | 0.44058 | 0.44058 | 1.8532 | 1.8532 | 0.45168 | 0.45168 | 0.00017 | 0.00017 | 0 | 0 | 0 | 0 | 0 | 0 | 0 | 0 | 0 | 0 | 9e-05 | 9e-05 | 1.256 | 1.256 | 0.62851 | 0.62851
|  |  | 45 | El Rodeo 220 | Tap El Rodeo 220 I | Alto Jahuel 110 | 2.4748 | 2.4748 | 1.0882 | 1.0882 | 1.7814 | 1.7814 | 0 | 0 | 0 | 0 | 0 | 0 | 0 | 0 | 0 | 0 | 0 | 0 | 1.0939 | 1.0939 | 2.104 | 2.104 | 2.1034 | 2.1034 | 1.0404 | 1.0404 | 1.6597 | 1.6597 | 1.6553 | 1.6553 | 0 | 0 | 0 | 0 | 0 | 0 | 0 | 0 | 0 | 0 | 0 | 0 | 0.42754 | 0.42754 | 1.2701 | 1.2701 | 1.6579 | 1.6579 | 2.4751 | 2.4751 | 2.46 | 2.46 | 2.4349 | 2.4349 | 0.57296 | 0.57296 | 0 | 0 | 0 | 0 | 0 | 0 | 0 | 0 | 0 | 0 | 2.0562 | 2.0562 | 2.687 | 2.687 | 2.3732 | 2.3732 | 2.2426 | 2.2426 | 2.4185 | 2.4185 | 2.6101 | 2.6101 | 2e-05 | 2e-05 | 0 | 0 | 0 | 0 | 0 | 0 | 0 | 0 | 0 | 0 | 1.4182 | 1.4182 | 1.9243 | 1.9243 | 2.3434 | 2.3434 | 3.3265 | 3.3265 | 3.3575 | 3.3575 | 3.3596 | 3.3596 | 0.61385 | 0.61385 | 0 | 0 | 0 | 0 | 0 | 0 | 0 | 0 | 0 | 0 | 2.5711 | 2.5711 | 3.4168 | 3.4168 | 3.4146 | 3.4146 | 3.2646 | 3.2646 | 3.278 | 3.278 | 2.9733 | 2.9733 | 0 | 0 | 0 | 0 | 0 | 0 | 0 | 0 | 0 | 0 | 0 | 0 | 0.98886 | 0.98886 | 2.5722 | 2.5722 | 2.6258 | 2.6258 | 3.8854 | 3.8854 | 3.933 | 3.933 | 3.7584 | 3.7584 | 3.3147 | 3.3147 | 0.61328 | 0.61328 | 0 | 0 | 0 | 0 | 0 | 0 | 2e-05 | 2e-05 | 3.7147 | 3.7147 | 4.5107 | 4.5107 | 5.6703 | 5.6703 | 4.2247 | 4.2247 | 4.3422 | 4.3422 | 4.9349 | 4.9349 | 1.8942 | 1.8942 | 0 | 0 | 0 | 0 | 0 | 0 | 0 | 0 | 0 | 0 | 1.9213 | 1.9213 | 3.5291 | 3.5291 | 3.8216 | 3.8216 | 14.1797 | 14.1797 | 15.4668 | 15.4668 | 14.7059 | 14.7059 | 15.1877 | 15.1877 | 0.97665 | 0.97665 | 0 | 0 | 0 | 0 | 0 | 0 | 0.00151 | 0.00151 | 14.0062 | 14.0062 | 16.9395 | 16.9395 | 15.843 | 15.843 | 12.996 | 12.996 | 12.7193 | 12.7193 | 11.1417 | 11.1417 | 9.2849 | 9.2849 | 0 | 0 | 0 | 0 | 0 | 0 | 0 | 0 | 0 | 0 | 7.6769 | 7.6769 | 11.4985 | 11.4985 | 10.8952 | 10.8952 | 25.3152 | 25.3152 | 27.0711 | 27.0711 | 28.4133 | 28.4133 | 31.3836 | 31.3836 | 7.8485 | 7.8485 | 0 | 0 | 0 | 0 | 0 | 0 | 5e-05 | 5e-05 | 20.33 | 20.33 | 33.9338 | 33.9338 | 31.8914 | 31.8914 | 21.8726 | 21.8726 | 22.0869 | 22.0869 | 21.9142 | 21.9142 | 24.3607 | 24.3607 | 1.7254 | 1.7254 | 0 | 0 | 0 | 0 | 0 | 0 | 0 | 0 | 11.2386 | 11.2386 | 24.5179 | 24.5179 | 24.1247 | 24.1247 | 32.6358 | 32.6358 | 33.9065 | 33.9065 | 32.9344 | 32.9344 | 34.9906 | 34.9906 | 0.54881 | 0.54881 | 0 | 0 | 0.09153 | 0.09153 | 0.17105 | 0.17105 | 11.8742 | 11.8742 | 33.0258 | 33.0258 | 36.9694 | 36.9694 | 36.946 | 36.946 | 29.6989 | 29.6989 | 29.7125 | 29.7125 | 30.5295 | 30.5295 | 30.3242 | 30.3242 | 0 | 0 | 0 | 0 | 0 | 0 | 0 | 0 | 7.4923 | 7.4923 | 27.069 | 27.069 | 31.6278 | 31.6278 | 29.8912 | 29.8912 | 39.4706 | 39.4706 | 40.3516 | 40.3516 | 40.6799 | 40.6799 | 42.2834 | 42.2834 | 0.41593 | 0.41593 | 0.13501 | 0.13501 | 0.76281 | 0.76281 | 0.92931 | 0.92931 | 20.0758 | 20.0758 | 43.4208 | 43.4208 | 45.1497 | 45.1497 | 46.471 | 46.471 | 33.6176 | 33.6176 | 34.1181 | 34.1181 | 33.1236 | 33.1236 | 32.9917 | 32.9917 | 0 | 0 | 0 | 0 | 0.38882 | 0.38882 | 0.53597 | 0.53597 | 11.3698 | 11.3698 | 35.4355 | 35.4355 | 36.9407 | 36.9407 | 38.5172 | 38.5172 | 25.9518 | 25.9518 | 25.7158 | 25.7158 | 25.4463 | 25.4463 | 25.6641 | 25.6641 | 2.5051 | 2.5051 | 1.1993 | 1.1993 | 0.82783 | 0.82783 | 1.5253 | 1.5253 | 10.9889 | 10.9889 | 32.4393 | 32.4393 | 31.178 | 31.178 | 32.7675 | 32.7675 | 19.2992 | 19.2992 | 20.1939 | 20.1939 | 19.7468 | 19.7468 | 18.3228 | 18.3228 | 0.73564 | 0.73564 | 0.23549 | 0.23549 | 0.45798 | 0.45798 | 0.59146 | 0.59146 | 6.7606 | 6.7606 | 25.8342 | 25.8342 | 25.109 | 25.109 | 24.7964 | 24.7964 | 19.2183 | 19.2183 | 17.82 | 17.82 | 16.489 | 16.489 | 18.1043 | 18.1043 | 0.52246 | 0.52246 | 0.03009 | 0.03009 | 0.2156 | 0.2156 | 0.30938 | 0.30938 | 2.9657 | 2.9657 | 23.4567 | 23.4567 | 24.3491 | 24.3491 | 23.2774 | 23.2774 | 12.0292 | 12.0292 | 11.0206 | 11.0206 | 9.5612 | 9.5612 | 9.5596 | 9.5596 | 0 | 0 | 0 | 0 | 0.07855 | 0.07855 | 0.11257 | 0.11257 | 2.1093 | 2.1093 | 14.2059 | 14.2059 | 14.44 | 14.44 | 13.5579 | 13.5579 | 9.2209 | 9.2209 | 7.6851 | 7.6851 | 9.0877 | 9.0877 | 8.9974 | 8.9974 | 0.44052 | 0.44052 | 0.03797 | 0.03797 | 0.079 | 0.079 | 0.10715 | 0.10715 | 0.89389 | 0.89389 | 12.8485 | 12.8485 | 14.4305 | 14.4305 | 12.9573 | 12.9573 | 3.3502 | 3.3502 | 4.2078 | 4.2078 | 4.0449 | 4.0449 | 4.2439 | 4.2439 | 0 | 0 | 0 | 0 | 0.0273 | 0.0273 | 0.03786 | 0.03786 | 0.08281 | 0.08281 | 4.709 | 4.709 | 4.9607 | 4.9607 | 4.8706 | 4.8706 | 3.3707 | 3.3707 | 2.6709 | 2.6709 | 3.5522 | 3.5522 | 3.3121 | 3.3121 | 0.4412 | 0.4412 | 0 | 0 | 0 | 0 | 0 | 0 | 0 | 0 | 2.0144 | 2.0144 | 3.3096 | 3.3096 | 2.6776 | 2.6776 | 1.5737 | 1.5737 | 2.2347 | 2.2347 | 1.6038 | 1.6038 | 1.5588 | 1.5588 | 0 | 0 | 0 | 0 | 0 | 0 | 0 | 0 | 0 | 0 | 1.8374 | 1.8374 | 2.0458 | 2.0458 | 2.2185 | 2.2185 | 2.0928 | 2.0928 | 1.4749 | 1.4749 | 1.9221 | 1.9221 | 1.4019 | 1.4019 | 0 | 0 | 0 | 0 | 0 | 0 | 0 | 0 | 0 | 0 | 1.5667 | 1.5667 | 2.4491 | 2.4491 | 2.158 | 2.158 | 2.0542 | 2.0542 | 1.9196 | 1.9196 | 1.6228 | 1.6228 | 1.3956 | 1.3956 | 0 | 0 | 0 | 0 | 0 | 0 | 0 | 0 | 0 | 0 | 1.5058 | 1.5058 | 2.1546 | 2.1546 | 2.1312 | 2.1312 | 2.0227 | 2.0227 | 2.0259 | 2.0259 | 2.033 | 2.033 | 0.42688 | 0.42688 | 0 | 0 | 0 | 0 | 0 | 0 | 0 | 0 | 0 | 0 | 2.0359 | 2.0359 | 2.0391 | 2.0391 | 2.0731 | 2.0731 | 2.0433 | 2.0433 | 2.0261 | 2.0261 | 2.0331 | 2.0331 | 0 | 0 | 0 | 0 | 0 | 0 | 0 | 0 | 0 | 0 | 0 | 0 | 1.3299 | 1.3299 | 2.0232 | 2.0232 | 1.9056 | 1.9056 | 2.0678 | 2.0678 | 2.0841 | 2.0841 | 2.6823 | 2.6823 | 0 | 0 | 0 | 0 | 0 | 0 | 0 | 0 | 0 | 0 | 0 | 0 | 2.081 | 2.081 | 2.7614 | 2.7614 | 2.7579 | 2.7579 | 2.4347 | 2.4347 | 2.0452 | 2.0452 | 2.4297 | 2.4297 | 0 | 0 | 0 | 0 | 0 | 0 | 0 | 0 | 0 | 0 | 0 | 0 | 1.4225 | 1.4225 | 2.1051 | 2.1051 | 2.4587 | 2.4587 | 4.7575 | 4.7575 | 4.1294 | 4.1294 | 4.0989 | 4.0989 | 3.6159 | 3.6159 | 0 | 0 | 0 | 0 | 0 | 0 | 0 | 0 | 0 | 0 | 3.851 | 3.851 | 5.6086 | 5.6086 | 5.329 | 5.329 | 4.0675 | 4.0675 | 4.0187 | 4.0187 | 3.9881 | 3.9881 | 2.626 | 2.626 | 0 | 0 | 0 | 0 | 0 | 0 | 0 | 0 | 0 | 0 | 1.9233 | 1.9233 | 4.7841 | 4.7841 | 4.6612 | 4.6612 | 8.2663 | 8.2663 | 8.1693 | 8.1693 | 7.8913 | 7.8913 | 8.6207 | 8.6207 | 4e-05 | 4e-05 | 0 | 0 | 0 | 0 | 0 | 0 | 0 | 0 | 7.47 | 7.47 | 9.5965 | 9.5965 | 9.1075 | 9.1075 | 7.6663 | 7.6663 | 7.6705 | 7.6705 | 7.7166 | 7.7166 | 5.9187 | 5.9187 | 0 | 0 | 0 | 0 | 0 | 0 | 0 | 0 | 0 | 0 | 4.7252 | 4.7252 | 7.7017 | 7.7017 | 8.4015 | 8.4015 | 20.5062 | 20.5062 | 22.2002 | 22.2002 | 22.7634 | 22.7634 | 28.6968 | 28.6968 | 5.7955 | 5.7955 | 0.00125 | 0.00125 | 0.00029 | 0.00029 | 0.02922 | 0.02922 | 1.358 | 1.358 | 16.0614 | 16.0614 | 30.8708 | 30.8708 | 27.0538 | 27.0538 | 17.3075 | 17.3075 | 18.9506 | 18.9506 | 18.1307 | 18.1307 | 21.3437 | 21.3437 | 3.1715 | 3.1715 | 0 | 0 | 0 | 0 | 0 | 0 | 0 | 0 | 7.739 | 7.739 | 22.7873 | 22.7873 | 18.9234 | 18.9234 | 26.4438 | 26.4438 | 28.3561 | 28.3561 | 27.7342 | 27.7342 | 28.4685 | 28.4685 | 3.9508 | 3.9508 | 0.05677 | 0.05677 | 0.27763 | 0.27763 | 0.37486 | 0.37486 | 11.615 | 11.615 | 29.1848 | 29.1848 | 32.617 | 32.617 | 32.8593 | 32.8593 | 23.6109 | 23.6109 | 25.9987 | 25.9987 | 25.4599 | 25.4599 | 25.2927 | 25.2927 | 4e-05 | 4e-05 | 0 | 0 | 0.042 | 0.042 | 0.08296 | 0.08296 | 7.2622 | 7.2622 | 25.69 | 25.69 | 29.9166 | 29.9166 | 28.1892 | 28.1892 | 30.4873 | 30.4873 | 30.9375 | 30.9375 | 30.2447 | 30.2447 | 31.3073 | 31.3073 | 0.5776 | 0.5776 | 0.15739 | 0.15739 | 0.65443 | 0.65443 | 0.87212 | 0.87212 | 13.7222 | 13.7222 | 39.79 | 39.79 | 40.0226 | 40.0226 | 37.007 | 37.007 | 22.0344 | 22.0344 | 24.6242 | 24.6242 | 22.2798 | 22.2798 | 19.4569 | 19.4569 | 0 | 0 | 0.01647 | 0.01647 | 0.28947 | 0.28947 | 0.4446 | 0.4446 | 10.1628 | 10.1628 | 27.0739 | 27.0739 | 29.6366 | 29.6366 | 28.1139 | 28.1139 | 23.6416 | 23.6416 | 19.9667 | 19.9667 | 19.624 | 19.624 | 21.4523 | 21.4523 | 1.5171 | 1.5171 | 0.58159 | 0.58159 | 0.72016 | 0.72016 | 0.8024 | 0.8024 | 8.296 | 8.296 | 28.5717 | 28.5717 | 28.9926 | 28.9926 | 26.541 | 26.541 | 17.5398 | 17.5398 | 16.6732 | 16.6732 | 17.0657 | 17.0657 | 15.1126 | 15.1126 | 0.02666 | 0.02666 | 0.10326 | 0.10326 | 0.40421 | 0.40421 | 0.57648 | 0.57648 | 4.4623 | 4.4623 | 24.477 | 24.477 | 23.3866 | 23.3866 | 19.7684 | 19.7684 | 9.1512 | 9.1512 | 7.6165 | 7.6165 | 7.8703 | 7.8703 | 9.081 | 9.081 | 6e-05 | 6e-05 | 0.04872 | 0.04872 | 0.15059 | 0.15059 | 0.16708 | 0.16708 | 1.7186 | 1.7186 | 17.2026 | 17.2026 | 16.7792 | 16.7792 | 14.6988 | 14.6988 | 5.3952 | 5.3952 | 4.5485 | 4.5485 | 5.8464 | 5.8464 | 4.9091 | 4.9091 | 0 | 0 | 0 | 0 | 0.01629 | 0.01629 | 0.05855 | 0.05855 | 1.3523 | 1.3523 | 8.3752 | 8.3752 | 8.0357 | 8.0357 | 7.3743 | 7.3743 | 6.1341 | 6.1341 | 3.5502 | 3.5502 | 5.6392 | 5.6392 | 5.8779 | 5.8779 | 5e-05 | 5e-05 | 0.01631 | 0.01631 | 0.04937 | 0.04937 | 0.07831 | 0.07831 | 1.6197 | 1.6197 | 7.3472 | 7.3472 | 7.0887 | 7.0887 | 7.415 | 7.415 | 4.0893 | 4.0893 | 4.5339 | 4.5339 | 4.0633 | 4.0633 | 4.1511 | 4.1511 | 0 | 0 | 0 | 0 | 0.04914 | 0.04914 | 0.05076 | 0.05076 | 0.44903 | 0.44903 | 3.6751 | 3.6751 | 4.4215 | 4.4215 | 4.4161 | 4.4161 | 0.00014 | 0.00014 | 8e-05 | 8e-05 | 0.00012 | 0.00012 | 0.0001 | 0.0001 | 0 | 0 | 0 | 0 | 0 | 0 | 0 | 0 | 0 | 0 | 8e-05 | 8e-05 | 0.53889 | 0.53889 | 0.00017 | 0.00017 | 4e-05 | 4e-05 | 5e-05 | 5e-05 | 4e-05 | 4e-05 | 3e-05 | 3e-05 | 0 | 0 | 0 | 0 | 0 | 0 | 0 | 0 | 0 | 0 | 4e-05 | 4e-05 | 0.0001 | 0.0001 | 4e-05 | 4e-05 | 4e-05 | 4e-05 | 4e-05 | 4e-05 | 4e-05 | 4e-05 | 0 | 0 | 0 | 0 | 0 | 0 | 0 | 0 | 0 | 0 | 0 | 0 | 5e-05 | 5e-05 | 8e-05 | 8e-05 | 4e-05 | 4e-05 | 2e-05 | 2e-05 | 2e-05 | 2e-05 | 0 | 0 | 0 | 0 | 0 | 0 | 0 | 0 | 0 | 0 | 0 | 0 | 0 | 0 | 1e-05 | 1e-05 | 3e-05 | 3e-05 | 2e-05 | 2e-05 | 0 | 0 | 0 | 0 | 2e-05 | 2e-05 | 0 | 0 | 0 | 0 | 0 | 0 | 0 | 0 | 0 | 0 | 0 | 0 | 0 | 0 | 4e-05 | 4e-05 | 6e-05 | 6e-05 | 0 | 0 | 0 | 0 | 0 | 0 | 0 | 0 | 0 | 0 | 0 | 0 | 0 | 0 | 0 | 0 | 0 | 0 | 0 | 0 | 1.1848 | 1.1848 | 2e-05 | 2e-05 | 1.1806 | 1.1806 | 0.1369 | 0.1369 | 0.13493 | 0.13493 | 0 | 0 | 0 | 0 | 0 | 0 | 0 | 0 | 0 | 0 | 0 | 0 | 0.21504 | 0.21504 | 1.404 | 1.404 | 0.78623 | 0.78623 | 0.21839 | 0.21839 | 0.21826 | 0.21826 | 0.21805 | 0.21805 | 0 | 0 | 0 | 0 | 0 | 0 | 0 | 0 | 0 | 0 | 0 | 0 | 2e-05 | 2e-05 | 1.4003 | 1.4003 | 1.5189 | 1.5189 | 1.4346 | 1.4346 | 2.3147 | 2.3147 | 3.0093 | 3.0093 | 1.8038 | 1.8038 | 0 | 0 | 0 | 0 | 0 | 0 | 0 | 0 | 0 | 0 | 1.2174 | 1.2174 | 4.1866 | 4.1866 | 3.6536 | 3.6536 | 1.7169 | 1.7169 | 1.71 | 1.71 | 1.3557 | 1.3557 | 0.50245 | 0.50245 | 0 | 0 | 0 | 0 | 0 | 0 | 0 | 0 | 0 | 0 | 0.41893 | 0.41893 | 4.2432 | 4.2432 | 3.4018 | 3.4018 | 7.627 | 7.627 | 7.6157 | 7.6157 | 7.2742 | 7.2742 | 8.3074 | 8.3074 | 0.97559 | 0.97559 | 0 | 0 | 0 | 0 | 0 | 0 | 0 | 0 | 6.4494 | 6.4494 | 8.6651 | 8.6651 | 9.0143 | 9.0143 | 6.1673 | 6.1673 | 7.4413 | 7.4413 | 6.7044 | 6.7044 | 5.2208 | 5.2208 | 0 | 0 | 0 | 0 | 0 | 0 | 0 | 0 | 0 | 0 | 2.3545 | 2.3545 | 6.4849 | 6.4849 | 6.3916 | 6.3916 | 21.5893 | 21.5893 | 22.1676 | 22.1676 | 22.7956 | 22.7956 | 27.0541 | 27.0541 | 7.0129 | 7.0129 | 0 | 0 | 0 | 0 | 0 | 0 | 0.7118 | 0.7118 | 18.6001 | 18.6001 | 29.5661 | 29.5661 | 25.9423 | 25.9423 | 18.6854 | 18.6854 | 20.5017 | 20.5017 | 19.8978 | 19.8978 | 22.6124 | 22.6124 | 5e-05 | 5e-05 | 0 | 0 | 0 | 0 | 0 | 0 | 0 | 0 | 10.2873 | 10.2873 | 22.0943 | 22.0943 | 20.1413 | 20.1413 | 28.0558 | 28.0558 | 29.7275 | 29.7275 | 29.8249 | 29.8249 | 31.1732 | 31.1732 | 2.3531 | 2.3531 | 0.05025 | 0.05025 | 0.30374 | 0.30374 | 0.45404 | 0.45404 | 15.9885 | 15.9885 | 32.5739 | 32.5739 | 35.6944 | 35.6944 | 33.4737 | 33.4737 | 26.8609 | 26.8609 | 29.2498 | 29.2498 | 30.3311 | 30.3311 | 29.8094 | 29.8094 | 0 | 0 | 0 | 0 | 0.02764 | 0.02764 | 0.06397 | 0.06397 | 8.3829 | 8.3829 | 30.3852 | 30.3852 | 32.5284 | 32.5284 | 30.9736 | 30.9736 | 29.7831 | 29.7831 | 31.2858 | 31.2858 | 31.8678 | 31.8678 | 31.1411 | 31.1411 | 0 | 0 | 0.19524 | 0.19524 | 0.7863 | 0.7863 | 0.98381 | 0.98381 | 13.2897 | 13.2897 | 41.3362 | 41.3362 | 40.7145 | 40.7145 | 36.7283 | 36.7283 | 20.7543 | 20.7543 | 23.0422 | 23.0422 | 22.9041 | 22.9041 | 20.6736 | 20.6736 | 0 | 0 | 6e-05 | 6e-05 | 0.50059 | 0.50059 | 0.60994 | 0.60994 | 9.6173 | 9.6173 | 28.8959 | 28.8959 | 29.0638 | 29.0638 | 27.4343 | 27.4343 | 23.4793 | 23.4793 | 24.0755 | 24.0755 | 23.1529 | 23.1529 | 25.1476 | 25.1476 | 0 | 0 | 0.42498 | 0.42498 | 0.67809 | 0.67809 | 0.74915 | 0.74915 | 5.8379 | 5.8379 | 35.2644 | 35.2644 | 34.0831 | 34.0831 | 30.3189 | 30.3189 | 20.9946 | 20.9946 | 19.5144 | 19.5144 | 17.674 | 17.674 | 17.7506 | 17.7506 | 0 | 0 | 0.10939 | 0.10939 | 0.43496 | 0.43496 | 0.4666 | 0.4666 | 3.6656 | 3.6656 | 24.2709 | 24.2709 | 24.0548 | 24.0548 | 22.0929 | 22.0929 | 13.7054 | 13.7054 | 12.4144 | 12.4144 | 12.3881 | 12.3881 | 15.1101 | 15.1101 | 0 | 0 | 0.12428 | 0.12428 | 0.27061 | 0.27061 | 0.26581 | 0.26581 | 2.3206 | 2.3206 | 21.7508 | 21.7508 | 23.0183 | 23.0183 | 20.9908 | 20.9908 | 9.3543 | 9.3543 | 9.869 | 9.869 | 9.2533 | 9.2533 | 9.2988 | 9.2988 | 0 | 0 | 0.04252 | 0.04252 | 0.13732 | 0.13732 | 0.14111 | 0.14111 | 1.7204 | 1.7204 | 14.6546 | 14.6546 | 16.2325 | 16.2325 | 14.1369 | 14.1369 | 7.6366 | 7.6366 | 5.6113 | 5.6113 | 5.6915 | 5.6915 | 8.0878 | 8.0878 | 0 | 0 | 1e-05 | 1e-05 | 0.07502 | 0.07502 | 0.08074 | 0.08074 | 0.28896 | 0.28896 | 10.1434 | 10.1434 | 12.3108 | 12.3108 | 8.9371 | 8.9371 | 2.7379 | 2.7379 | 1.1486 | 1.1486 | 3.2632 | 3.2632 | 1.8184 | 1.8184 | 0 | 0 | 0 | 0 | 6e-05 | 6e-05 | 0.00157 | 0.00157 | 0.02056 | 0.02056 | 3.0377 | 3.0377 | 3.5932 | 3.5932 | 4.0764 | 4.0764 | 0.87644 | 0.87644 | 9e-05 | 9e-05 | 0.53686 | 0.53686 | 0.0001 | 0.0001 | 0 | 0 | 0 | 0 | 0 | 0 | 0 | 0 | 0 | 0 | 0.00012 | 0.00012 | 1.5729 | 1.5729 | 0.14162 | 0.14162 | 2e-05 | 2e-05 | 3e-05 | 3e-05 | 3e-05 | 3e-05 | 3e-05 | 3e-05 | 0 | 0 | 0 | 0 | 0 | 0 | 0 | 0 | 0 | 0 | 2e-05 | 2e-05 | 8e-05 | 8e-05 | 7e-05 | 7e-05 | 1e-05 | 1e-05 | 1e-05 | 1e-05 | 0 | 0 | 0 | 0 | 0 | 0 | 0 | 0 | 0 | 0 | 0 | 0 | 0 | 0 | 0 | 0 | 3e-05 | 3e-05 | 1e-05 | 1e-05 | 0 | 0 | 0 | 0 | 0 | 0 | 0 | 0 | 0 | 0 | 0 | 0 | 0 | 0 | 0 | 0 | 0 | 0 | 0 | 0 | 1e-05 | 1e-05 | 0 | 0 | 1e-05 | 1e-05 | 1e-05 | 1e-05 | 0 | 0 | 0 | 0 | 0 | 0 | 0 | 0 | 0 | 0 | 0 | 0 | 0 | 0 | 0 | 0 | 1e-05 | 1e-05 | 1e-05 | 1e-05 | 0 | 0 | 0 | 0 | 0 | 0 | 0 | 0 | 0 | 0 | 0 | 0 | 0 | 0 | 0 | 0 | 0 | 0 | 0 | 0 | 0 | 0 | 0 | 0 | 6e-05 | 6e-05 | 6e-05 | 6e-05 | 7e-05 | 7e-05 | 0 | 0 | 0 | 0 | 0 | 0 | 0 | 0 | 0 | 0 | 0 | 0 | 0.13319 | 0.13319 | 0.18584 | 0.18584 | 0.43795 | 0.43795 | 0.19841 | 0.19841 | 0.19856 | 0.19856 | 0.18528 | 0.18528 | 0 | 0 | 0 | 0 | 0 | 0 | 0 | 0 | 0 | 0 | 0 | 0 | 0.27597 | 0.27597 | 0.50058 | 0.50058 | 0.72477 | 0.72477 | 5.0236 | 5.0236 | 5.0406 | 5.0406 | 5.0222 | 5.0222 | 5.6546 | 5.6546 | 0 | 0 | 0 | 0 | 0 | 0 | 0 | 0 | 0 | 0 | 5.0012 | 5.0012 | 7.7202 | 7.7202 | 8.3834 | 8.3834 | 5.9495 | 5.9495 | 5.6462 | 5.6462 | 6.1233 | 6.1233 | 3.0568 | 3.0568 | 0 | 0 | 0 | 0 | 0 | 0 | 0 | 0 | 0 | 0 | 1.5509 | 1.5509 | 6.1379 | 6.1379 | 6.4398 | 6.4398 | 22.673 | 22.673 | 24.0274 | 24.0274 | 23.3961 | 23.3961 | 23.7106 | 23.7106 | 0 | 0 | 0 | 0 | 0 | 0 | 0 | 0 | 0 | 0 | 20.153 | 20.153 | 25.4409 | 25.4409 | 23.2728 | 23.2728 | 16.7936 | 16.7936 | 18.0214 | 18.0214 | 18.7163 | 18.7163 | 14.6344 | 14.6344 | 0 | 0 | 0 | 0 | 0 | 0 | 0 | 0 | 0 | 0 | 10.39 | 10.39 | 19.1825 | 19.1825 | 18.1283 | 18.1283 | 37.9882 | 37.9882 | 39.089 | 39.089 | 38.6662 | 38.6662 | 42.787 | 42.787 | 17.8585 | 17.8585 | 0 | 0 | 0 | 0 | 1e-05 | 1e-05 | 0.00824 | 0.00824 | 28.933 | 28.933 | 44.0704 | 44.0704 | 41.932 | 41.932 | 32.2207 | 32.2207 | 32.543 | 32.543 | 32.6692 | 32.6692 | 33.9578 | 33.9578 | 1.4172 | 1.4172 | 0 | 0 | 0 | 0 | 0 | 0 | 0 | 0 | 14.8898 | 14.8898 | 36.8933 | 36.8933 | 35.2724 | 35.2724 | 43.3273 | 43.3273 | 44.7293 | 44.7293 | 45.3426 | 45.3426 | 46.4375 | 46.4375 | 17.5887 | 17.5887 | 0.30102 | 0.30102 | 0.77656 | 0.77656 | 0.93099 | 0.93099 | 1.4748 | 1.4748 | 47.0713 | 47.0713 | 53.6161 | 53.6161 | 52.2513 | 52.2513 | 39.8774 | 39.8774 | 40.9671 | 40.9671 | 41.5862 | 41.5862 | 40.787 | 40.787 | 1.3965 | 1.3965 | 3e-05 | 3e-05 | 0.27365 | 0.27365 | 0.35823 | 0.35823 | 0.74862 | 0.74862 | 42.3086 | 42.3086 | 48.1158 | 48.1158 | 45.6133 | 45.6133 | 45.9643 | 45.9643 | 45.9686 | 45.9686 | 44.8906 | 44.8906 | 46.3511 | 46.3511 | 0 | 0 | 0.47175 | 0.47175 | 1.4037 | 1.4037 | 1.6524 | 1.6524 | 26.6973 | 26.6973 | 53.5866 | 53.5866 | 53.5513 | 53.5513 | 50.4469 | 50.4469 | 36.441 | 36.441 | 38.2852 | 38.2852 | 37.0526 | 37.0526 | 33.9484 | 33.9484 | 0 | 0 | 0.05981 | 0.05981 | 0.82105 | 0.82105 | 0.92846 | 0.92846 | 13.8859 | 13.8859 | 46.3054 | 46.3054 | 45.3049 | 45.3049 | 42.0041 | 42.0041 | 37.5358 | 37.5358 | 37.4045 | 37.4045 | 37.1007 | 37.1007 | 39.43 | 39.43 | 1.0435 | 1.0435 | 1.2155 | 1.2155 | 1.5255 | 1.5255 | 1.4556 | 1.4556 | 14.1289 | 14.1289 | 45.3356 | 45.3356 | 46.3077 | 46.3077 | 45.8665 | 45.8665 | 32.0387 | 32.0387 | 32.4145 | 32.4145 | 31.3366 | 31.3366 | 32.2692 | 32.2692 | 0 | 0 | 0.36025 | 0.36025 | 0.86979 | 0.86979 | 1.0243 | 1.0243 | 8.0716 | 8.0716 | 40.6131 | 40.6131 | 41.0911 | 41.0911 | 38.0081 | 38.0081 | 27.4416 | 27.4416 | 25.4249 | 25.4249 | 28.7436 | 28.7436 | 27.7035 | 27.7035 | 0.42801 | 0.42801 | 0.23624 | 0.23624 | 0.54766 | 0.54766 | 0.68158 | 0.68158 | 4.1925 | 4.1925 | 38.2586 | 38.2586 | 38.2895 | 38.2895 | 35.3994 | 35.3994 | 20.2329 | 20.2329 | 20.3483 | 20.3483 | 19.2416 | 19.2416 | 17.4183 | 17.4183 | 0 | 0 | 0.04749 | 0.04749 | 0.2822 | 0.2822 | 0.31705 | 0.31705 | 2.5784 | 2.5784 | 28.8452 | 28.8452 | 28.5286 | 28.5286 | 28.0832 | 28.0832 | 20.1064 | 20.1064 | 19.3401 | 19.3401 | 21.1107 | 21.1107 | 20.2449 | 20.2449 | 0 | 0 | 0.03929 | 0.03929 | 0.23801 | 0.23801 | 0.32876 | 0.32876 | 0.85864 | 0.85864 | 29.5911 | 29.5911 | 30.6659 | 30.6659 | 27.2662 | 27.2662 | 8.7471 | 8.7471 | 13.1049 | 13.1049 | 8.5305 | 8.5305 | 8.5509 | 8.5509 | 0 | 0 | 0 | 0 | 8e-05 | 8e-05 | 0.01578 | 0.01578 | 0.0267 | 0.0267 | 13.5167 | 13.5167 | 16.6231 | 16.6231 | 15.1348 | 15.1348 | 7.6523 | 7.6523 | 7.5197 | 7.5197 | 9.0166 | 9.0166 | 7.3312 | 7.3312 | 0 | 0 | 0 | 0 | 0 | 0 | 0 | 0 | 0 | 0 | 7.3902 | 7.3902 | 10.7295 | 10.7295 | 8.1365 | 8.1365 | 0.44196 | 0.44196 | 1.857 | 1.857 | 0.45244 | 0.45244 | 0.00017 | 0.00017 | 0 | 0 | 0 | 0 | 0 | 0 | 0 | 0 | 0 | 0 | 9e-05 | 9e-05 | 1.2584 | 1.2584 | 0.6296 | 0.6296
|  |  | 46 | Paine 154 | Tap Paine 154 | Alto Jahuel 110 | 2.481 | 2.481 | 1.091 | 1.091 | 1.783 | 1.783 | 0 | 0 | 0 | 0 | 0 | 0 | 0 | 0 | 0 | 0 | 0 | 0 | 1.0962 | 1.0962 | 2.115 | 2.115 | 2.1118 | 2.1118 | 1.0474 | 1.0474 | 1.6572 | 1.6572 | 1.6525 | 1.6525 | 0 | 0 | 0 | 0 | 0 | 0 | 0 | 0 | 0 | 0 | 0 | 0 | 0.42449 | 0.42449 | 1.275 | 1.275 | 1.659 | 1.659 | 2.5942 | 2.5942 | 2.5767 | 2.5767 | 2.5496 | 2.5496 | 0.58001 | 0.58001 | 0 | 0 | 0 | 0 | 0 | 0 | 0 | 0 | 0 | 0 | 2.0965 | 2.0965 | 2.7794 | 2.7794 | 2.4598 | 2.4598 | 2.3272 | 2.3272 | 2.5069 | 2.5069 | 2.6993 | 2.6993 | 2e-05 | 2e-05 | 0 | 0 | 0 | 0 | 0 | 0 | 0 | 0 | 0 | 0 | 1.4247 | 1.4247 | 1.9317 | 1.9317 | 2.4336 | 2.4336 | 3.7057 | 3.7057 | 3.6131 | 3.6131 | 3.6135 | 3.6135 | 0.62397 | 0.62397 | 0 | 0 | 0 | 0 | 0 | 0 | 0 | 0 | 0 | 0 | 2.6943 | 2.6943 | 3.7962 | 3.7962 | 3.6794 | 3.6794 | 3.5283 | 3.5283 | 3.4642 | 3.4642 | 3.1075 | 3.1075 | 0 | 0 | 0 | 0 | 0 | 0 | 0 | 0 | 0 | 0 | 0 | 0 | 0.99618 | 0.99618 | 2.6972 | 2.6972 | 2.753 | 2.753 | 4.2353 | 4.2353 | 4.1299 | 4.1299 | 3.9575 | 3.9575 | 3.5605 | 3.5605 | 0.61558 | 0.61558 | 0 | 0 | 0 | 0 | 0 | 0 | 1e-05 | 1e-05 | 3.8363 | 3.8363 | 5.0748 | 5.0748 | 6.0937 | 6.0937 | 4.4697 | 4.4697 | 4.4303 | 4.4303 | 5.115 | 5.115 | 1.9078 | 1.9078 | 0 | 0 | 0 | 0 | 0 | 0 | 0 | 0 | 0 | 0 | 1.931 | 1.931 | 3.7556 | 3.7556 | 4.0598 | 4.0598 | 16.0984 | 16.0984 | 16.8514 | 16.8514 | 15.8892 | 15.8892 | 16.5173 | 16.5173 | 0.98205 | 0.98205 | 0 | 0 | 0 | 0 | 0 | 0 | 0.00141 | 0.00141 | 14.8151 | 14.8151 | 18.7699 | 18.7699 | 17.4868 | 17.4868 | 14.8638 | 14.8638 | 13.4381 | 13.4381 | 12.0099 | 12.0099 | 9.7643 | 9.7643 | 0 | 0 | 0 | 0 | 0 | 0 | 0 | 0 | 0 | 0 | 7.8835 | 7.8835 | 12.8278 | 12.8278 | 11.958 | 11.958 | 28.0619 | 28.0619 | 28.4997 | 28.4997 | 30.0125 | 30.0125 | 35.1666 | 35.1666 | 7.9227 | 7.9227 | 0 | 0 | 0 | 0 | 0 | 0 | 5e-05 | 5e-05 | 20.9805 | 20.9805 | 38.1225 | 38.1225 | 35.099 | 35.099 | 24.1386 | 24.1386 | 23.5062 | 23.5062 | 23.2903 | 23.2903 | 27.3106 | 27.3106 | 1.7428 | 1.7428 | 0 | 0 | 0 | 0 | 0 | 0 | 0 | 0 | 11.4079 | 11.4079 | 27.8929 | 27.8929 | 26.2997 | 26.2997 | 32.8394 | 32.8394 | 34.1181 | 34.1181 | 33.1567 | 33.1567 | 35.3877 | 35.3877 | 0.5503 | 0.5503 | 0 | 0 | 0.08702 | 0.08702 | 0.16426 | 0.16426 | 12.0351 | 12.0351 | 33.3955 | 33.3955 | 37.3217 | 37.3217 | 37.0921 | 37.0921 | 29.8623 | 29.8623 | 29.941 | 29.941 | 30.743 | 30.743 | 30.6834 | 30.6834 | 0 | 0 | 0 | 0 | 0 | 0 | 0 | 0 | 7.5758 | 7.5758 | 27.1935 | 27.1935 | 32.2045 | 32.2045 | 30.0415 | 30.0415 | 39.7486 | 39.7486 | 40.6234 | 40.6234 | 40.9589 | 40.9589 | 42.5757 | 42.5757 | 0.41841 | 0.41841 | 0.1303 | 0.1303 | 0.74253 | 0.74253 | 0.90789 | 0.90789 | 20.1806 | 20.1806 | 43.5846 | 43.5846 | 45.4698 | 45.4698 | 46.8201 | 46.8201 | 33.8702 | 33.8702 | 34.3702 | 34.3702 | 33.3877 | 33.3877 | 33.2108 | 33.2108 | 0 | 0 | 0 | 0 | 0.38336 | 0.38336 | 0.52788 | 0.52788 | 11.4322 | 11.4322 | 35.6566 | 35.6566 | 37.1688 | 37.1688 | 38.7636 | 38.7636 | 25.9447 | 25.9447 | 25.6809 | 25.6809 | 25.4033 | 25.4033 | 25.8489 | 25.8489 | 2.5268 | 2.5268 | 1.1922 | 1.1922 | 0.81129 | 0.81129 | 1.5134 | 1.5134 | 11.0478 | 11.0478 | 32.0383 | 32.0383 | 31.0339 | 31.0339 | 32.3553 | 32.3553 | 19.4517 | 19.4517 | 20.3407 | 20.3407 | 19.8771 | 19.8771 | 18.4523 | 18.4523 | 0.74558 | 0.74558 | 0.23492 | 0.23492 | 0.45491 | 0.45491 | 0.58819 | 0.58819 | 6.8062 | 6.8062 | 25.8435 | 25.8435 | 25.1911 | 25.1911 | 24.8266 | 24.8266 | 19.1586 | 19.1586 | 17.7406 | 17.7406 | 16.4899 | 16.4899 | 18.1363 | 18.1363 | 0.53125 | 0.53125 | 0.02887 | 0.02887 | 0.20774 | 0.20774 | 0.29749 | 0.29749 | 2.9712 | 2.9712 | 23.6193 | 23.6193 | 24.5124 | 24.5124 | 23.4622 | 23.4622 | 12.1066 | 12.1066 | 11.1006 | 11.1006 | 9.6298 | 9.6298 | 9.6358 | 9.6358 | 0 | 0 | 0 | 0 | 0.07644 | 0.07644 | 0.11111 | 0.11111 | 2.1168 | 2.1168 | 14.3039 | 14.3039 | 14.5504 | 14.5504 | 13.6558 | 13.6558 | 9.282 | 9.282 | 7.7313 | 7.7313 | 9.1512 | 9.1512 | 9.0559 | 9.0559 | 0.44264 | 0.44264 | 0.03611 | 0.03611 | 0.07742 | 0.07742 | 0.10505 | 0.10505 | 0.89902 | 0.89902 | 12.9331 | 12.9331 | 14.5295 | 14.5295 | 13.0498 | 13.0498 | 3.3746 | 3.3746 | 4.2412 | 4.2412 | 4.0709 | 4.0709 | 4.2712 | 4.2712 | 0 | 0 | 0 | 0 | 0.02708 | 0.02708 | 0.03764 | 0.03764 | 0.084 | 0.084 | 4.7307 | 4.7307 | 4.9885 | 4.9885 | 4.9041 | 4.9041 | 3.398 | 3.398 | 2.705 | 2.705 | 3.5854 | 3.5854 | 3.3468 | 3.3468 | 0.44232 | 0.44232 | 0 | 0 | 0 | 0 | 0 | 0 | 0 | 0 | 2.0212 | 2.0212 | 3.3166 | 3.3166 | 2.6948 | 2.6948 | 1.5888 | 1.5888 | 2.2538 | 2.2538 | 1.6192 | 1.6192 | 1.5734 | 1.5734 | 0 | 0 | 0 | 0 | 0 | 0 | 0 | 0 | 0 | 0 | 1.838 | 1.838 | 2.0611 | 2.0611 | 2.2411 | 2.2411 | 2.1085 | 2.1085 | 1.4869 | 1.4869 | 1.9365 | 1.9365 | 1.4238 | 1.4238 | 0 | 0 | 0 | 0 | 0 | 0 | 0 | 0 | 0 | 0 | 1.5743 | 1.5743 | 2.4644 | 2.4644 | 2.1691 | 2.1691 | 2.0698 | 2.0698 | 1.9339 | 1.9339 | 1.6359 | 1.6359 | 1.4178 | 1.4178 | 0 | 0 | 0 | 0 | 0 | 0 | 0 | 0 | 0 | 0 | 1.5129 | 1.5129 | 2.1662 | 2.1662 | 2.1441 | 2.1441 | 2.1484 | 2.1484 | 2.1523 | 2.1523 | 2.0527 | 2.0527 | 0.43251 | 0.43251 | 0 | 0 | 0 | 0 | 0 | 0 | 0 | 0 | 0 | 0 | 2.0519 | 2.0519 | 2.4173 | 2.4173 | 2.0872 | 2.0872 | 2.1724 | 2.1724 | 2.1525 | 2.1525 | 2.0535 | 2.0535 | 0 | 0 | 0 | 0 | 0 | 0 | 0 | 0 | 0 | 0 | 0 | 0 | 1.3466 | 1.3466 | 2.1452 | 2.1452 | 2.2497 | 2.2497 | 2.1968 | 2.1968 | 2.2051 | 2.2051 | 2.7112 | 2.7112 | 0 | 0 | 0 | 0 | 0 | 0 | 0 | 0 | 0 | 0 | 0 | 0 | 2.0989 | 2.0989 | 2.791 | 2.791 | 2.7884 | 2.7884 | 2.6316 | 2.6316 | 2.0576 | 2.0576 | 2.514 | 2.514 | 0 | 0 | 0 | 0 | 0 | 0 | 0 | 0 | 0 | 0 | 0 | 0 | 1.434 | 1.434 | 2.1257 | 2.1257 | 2.6518 | 2.6518 | 5.2626 | 5.2626 | 4.5421 | 4.5421 | 4.4359 | 4.4359 | 3.9502 | 3.9502 | 0 | 0 | 0 | 0 | 0 | 0 | 0 | 0 | 0 | 0 | 3.9122 | 3.9122 | 6.261 | 6.261 | 5.9255 | 5.9255 | 4.4615 | 4.4615 | 4.3975 | 4.3975 | 4.3616 | 4.3616 | 2.7478 | 2.7478 | 0 | 0 | 0 | 0 | 0 | 0 | 0 | 0 | 0 | 0 | 2.0341 | 2.0341 | 5.1821 | 5.1821 | 5.0496 | 5.0496 | 9.1938 | 9.1938 | 8.9441 | 8.9441 | 8.4195 | 8.4195 | 9.5703 | 9.5703 | 4e-05 | 4e-05 | 0 | 0 | 0 | 0 | 0 | 0 | 0 | 0 | 7.8237 | 7.8237 | 11.0872 | 11.0872 | 9.9144 | 9.9144 | 8.5607 | 8.5607 | 8.2421 | 8.2421 | 8.3902 | 8.3902 | 6.4587 | 6.4587 | 0 | 0 | 0 | 0 | 0 | 0 | 0 | 0 | 0 | 0 | 5.019 | 5.019 | 8.2915 | 8.2915 | 9.0763 | 9.0763 | 21.9023 | 21.9023 | 22.8668 | 22.8668 | 23.438 | 23.438 | 31.0538 | 31.0538 | 5.8656 | 5.8656 | 0.00119 | 0.00119 | 0.00028 | 0.00028 | 0.028 | 0.028 | 1.3612 | 1.3612 | 16.3554 | 16.3554 | 33.8347 | 33.8347 | 28.1639 | 28.1639 | 18.4655 | 18.4655 | 19.3662 | 19.3662 | 18.5493 | 18.5493 | 23.1714 | 23.1714 | 3.1936 | 3.1936 | 0 | 0 | 0 | 0 | 0 | 0 | 0 | 0 | 7.8443 | 7.8443 | 24.2034 | 24.2034 | 19.506 | 19.506 | 26.6019 | 26.6019 | 28.5569 | 28.5569 | 27.9217 | 27.9217 | 28.8654 | 28.8654 | 3.9673 | 3.9673 | 0.05472 | 0.05472 | 0.27043 | 0.27043 | 0.36524 | 0.36524 | 11.8071 | 11.8071 | 29.4152 | 29.4152 | 32.8244 | 32.8244 | 33.0786 | 33.0786 | 23.7848 | 23.7848 | 26.1675 | 26.1675 | 25.6425 | 25.6425 | 25.4545 | 25.4545 | 4e-05 | 4e-05 | 0 | 0 | 0.04116 | 0.04116 | 0.08179 | 0.08179 | 7.3834 | 7.3834 | 25.8794 | 25.8794 | 30.1017 | 30.1017 | 28.3598 | 28.3598 | 30.6943 | 30.6943 | 31.1327 | 31.1327 | 30.3406 | 30.3406 | 31.4975 | 31.4975 | 0.58374 | 0.58374 | 0.15541 | 0.15541 | 0.64513 | 0.64513 | 0.86106 | 0.86106 | 13.8065 | 13.8065 | 39.9068 | 39.9068 | 40.1079 | 40.1079 | 37.2623 | 37.2623 | 22.177 | 22.177 | 24.7985 | 24.7985 | 22.4384 | 22.4384 | 19.5536 | 19.5536 | 0 | 0 | 0.01636 | 0.01636 | 0.28625 | 0.28625 | 0.44163 | 0.44163 | 10.2313 | 10.2313 | 27.2435 | 27.2435 | 29.8221 | 29.8221 | 28.2643 | 28.2643 | 23.3785 | 23.3785 | 19.7917 | 19.7917 | 19.2259 | 19.2259 | 21.3469 | 21.3469 | 1.5347 | 1.5347 | 0.57158 | 0.57158 | 0.70844 | 0.70844 | 0.78871 | 0.78871 | 8.3411 | 8.3411 | 27.9232 | 27.9232 | 28.1544 | 28.1544 | 25.837 | 25.837 | 17.6419 | 17.6419 | 16.5787 | 16.5787 | 16.9763 | 16.9763 | 15.1726 | 15.1726 | 0.02705 | 0.02705 | 0.1025 | 0.1025 | 0.39981 | 0.39981 | 0.57046 | 0.57046 | 4.4815 | 4.4815 | 24.0336 | 24.0336 | 23.018 | 23.018 | 19.5577 | 19.5577 | 9.0784 | 9.0784 | 7.3741 | 7.3741 | 7.6329 | 7.6329 | 8.7721 | 8.7721 | 6e-05 | 6e-05 | 0.04674 | 0.04674 | 0.14516 | 0.14516 | 0.16202 | 0.16202 | 1.7278 | 1.7278 | 17.0877 | 17.0877 | 16.6857 | 16.6857 | 14.6135 | 14.6135 | 5.4309 | 5.4309 | 4.527 | 4.527 | 5.7241 | 5.7241 | 4.9372 | 4.9372 | 0 | 0 | 0 | 0 | 0.01571 | 0.01571 | 0.05675 | 0.05675 | 1.3571 | 1.3571 | 8.2831 | 8.2831 | 8.0847 | 8.0847 | 7.2515 | 7.2515 | 6.1709 | 6.1709 | 3.5731 | 3.5731 | 5.6711 | 5.6711 | 5.9063 | 5.9063 | 5e-05 | 5e-05 | 0.01569 | 0.01569 | 0.04883 | 0.04883 | 0.07692 | 0.07692 | 1.6288 | 1.6288 | 7.3892 | 7.3892 | 7.1352 | 7.1352 | 7.462 | 7.462 | 4.114 | 4.114 | 4.5669 | 4.5669 | 4.0932 | 4.0932 | 4.1742 | 4.1742 | 0 | 0 | 0 | 0 | 0.04871 | 0.04871 | 0.05042 | 0.05042 | 0.45334 | 0.45334 | 3.6915 | 3.6915 | 4.4438 | 4.4438 | 4.4506 | 4.4506 | 0.00015 | 0.00015 | 8e-05 | 8e-05 | 0.00012 | 0.00012 | 0.0001 | 0.0001 | 0 | 0 | 0 | 0 | 0 | 0 | 0 | 0 | 0 | 0 | 8e-05 | 8e-05 | 0.53955 | 0.53955 | 0.00017 | 0.00017 | 4e-05 | 4e-05 | 5e-05 | 5e-05 | 4e-05 | 4e-05 | 3e-05 | 3e-05 | 0 | 0 | 0 | 0 | 0 | 0 | 0 | 0 | 0 | 0 | 4e-05 | 4e-05 | 9e-05 | 9e-05 | 4e-05 | 4e-05 | 4e-05 | 4e-05 | 4e-05 | 4e-05 | 4e-05 | 4e-05 | 0 | 0 | 0 | 0 | 0 | 0 | 0 | 0 | 0 | 0 | 0 | 0 | 5e-05 | 5e-05 | 8e-05 | 8e-05 | 4e-05 | 4e-05 | 2e-05 | 2e-05 | 2e-05 | 2e-05 | 0 | 0 | 0 | 0 | 0 | 0 | 0 | 0 | 0 | 0 | 0 | 0 | 0 | 0 | 1e-05 | 1e-05 | 3e-05 | 3e-05 | 2e-05 | 2e-05 | 0 | 0 | 0 | 0 | 2e-05 | 2e-05 | 0 | 0 | 0 | 0 | 0 | 0 | 0 | 0 | 0 | 0 | 0 | 0 | 0 | 0 | 4e-05 | 4e-05 | 7e-05 | 7e-05 | 0 | 0 | 0 | 0 | 0 | 0 | 0 | 0 | 0 | 0 | 0 | 0 | 0 | 0 | 0 | 0 | 0 | 0 | 0 | 0 | 1.1963 | 1.1963 | 3e-05 | 3e-05 | 1.1894 | 1.1894 | 0.1594 | 0.1594 | 0.15722 | 0.15722 | 0 | 0 | 0 | 0 | 0 | 0 | 0 | 0 | 0 | 0 | 0 | 0 | 0.25152 | 0.25152 | 1.4531 | 1.4531 | 0.82801 | 0.82801 | 0.25578 | 0.25578 | 0.2557 | 0.2557 | 0.25546 | 0.25546 | 0 | 0 | 0 | 0 | 0 | 0 | 0 | 0 | 0 | 0 | 0 | 0 | 2e-05 | 2e-05 | 1.5639 | 1.5639 | 1.7757 | 1.7757 | 1.597 | 1.597 | 2.4447 | 2.4447 | 3.2132 | 3.2132 | 1.9009 | 1.9009 | 0 | 0 | 0 | 0 | 0 | 0 | 0 | 0 | 0 | 0 | 1.3876 | 1.3876 | 4.6823 | 4.6823 | 4.0508 | 4.0508 | 1.8693 | 1.8693 | 1.8667 | 1.8667 | 1.511 | 1.511 | 0.52857 | 0.52857 | 0 | 0 | 0 | 0 | 0 | 0 | 0 | 0 | 0 | 0 | 0.42076 | 0.42076 | 4.4825 | 4.4825 | 3.621 | 3.621 | 8.2922 | 8.2922 | 8.1064 | 8.1064 | 7.6579 | 7.6579 | 8.797 | 8.797 | 0.98503 | 0.98503 | 0 | 0 | 0 | 0 | 0 | 0 | 0 | 0 | 6.6294 | 6.6294 | 9.6557 | 9.6557 | 9.9948 | 9.9948 | 6.8794 | 6.8794 | 8.0698 | 8.0698 | 7.062 | 7.062 | 5.4092 | 5.4092 | 0 | 0 | 0 | 0 | 0 | 0 | 0 | 0 | 0 | 0 | 2.3728 | 2.3728 | 6.9671 | 6.9671 | 6.7512 | 6.7512 | 22.307 | 22.307 | 22.93 | 22.93 | 23.6146 | 23.6146 | 29.4253 | 29.4253 | 7.1024 | 7.1024 | 0 | 0 | 0 | 0 | 0 | 0 | 0.70266 | 0.70266 | 18.8082 | 18.8082 | 32.0912 | 32.0912 | 26.8507 | 26.8507 | 19.7208 | 19.7208 | 21.0863 | 21.0863 | 20.5986 | 20.5986 | 24.1427 | 24.1427 | 5e-05 | 5e-05 | 0 | 0 | 0 | 0 | 0 | 0 | 0 | 0 | 10.4364 | 10.4364 | 24.2755 | 24.2755 | 21.5845 | 21.5845 | 28.2513 | 28.2513 | 29.9588 | 29.9588 | 30.0393 | 30.0393 | 31.3344 | 31.3344 | 2.3533 | 2.3533 | 0.04876 | 0.04876 | 0.29708 | 0.29708 | 0.44576 | 0.44576 | 16.2402 | 16.2402 | 32.7274 | 32.7274 | 35.7707 | 35.7707 | 33.5643 | 33.5643 | 27.0567 | 27.0567 | 29.5172 | 29.5172 | 30.6177 | 30.6177 | 30 | 30 | 0 | 0 | 0 | 0 | 0.02739 | 0.02739 | 0.0633 | 0.0633 | 8.5061 | 8.5061 | 30.5798 | 30.5798 | 32.669 | 32.669 | 31.1496 | 31.1496 | 29.9499 | 29.9499 | 31.4441 | 31.4441 | 32.038 | 32.038 | 31.283 | 31.283 | 0 | 0 | 0.19258 | 0.19258 | 0.77776 | 0.77776 | 0.97545 | 0.97545 | 13.357 | 13.357 | 41.141 | 41.141 | 40.6113 | 40.6113 | 36.9086 | 36.9086 | 20.8839 | 20.8839 | 23.2152 | 23.2152 | 23.0896 | 23.0896 | 20.8006 | 20.8006 | 0 | 0 | 6e-05 | 6e-05 | 0.49648 | 0.49648 | 0.60591 | 0.60591 | 9.695 | 9.695 | 29.039 | 29.039 | 29.2123 | 29.2123 | 27.5453 | 27.5453 | 23.1282 | 23.1282 | 23.4008 | 23.4008 | 22.6328 | 22.6328 | 24.6608 | 24.6608 | 0 | 0 | 0.42099 | 0.42099 | 0.66954 | 0.66954 | 0.7415 | 0.7415 | 5.8674 | 5.8674 | 34.1417 | 34.1417 | 32.866 | 32.866 | 29.2431 | 29.2431 | 20.7027 | 20.7027 | 19.2839 | 19.2839 | 17.2793 | 17.2793 | 17.6278 | 17.6278 | 0 | 0 | 0.10941 | 0.10941 | 0.43052 | 0.43052 | 0.46192 | 0.46192 | 3.6973 | 3.6973 | 23.8861 | 23.8861 | 23.4413 | 23.4413 | 22.0005 | 22.0005 | 13.5775 | 13.5775 | 12.293 | 12.293 | 12.2874 | 12.2874 | 14.9952 | 14.9952 | 0 | 0 | 0.12202 | 0.12202 | 0.26676 | 0.26676 | 0.2612 | 0.2612 | 2.3435 | 2.3435 | 21.4703 | 21.4703 | 22.8492 | 22.8492 | 20.9013 | 20.9013 | 9.4282 | 9.4282 | 9.947 | 9.947 | 9.319 | 9.319 | 9.3689 | 9.3689 | 0 | 0 | 0.04224 | 0.04224 | 0.13613 | 0.13613 | 0.14015 | 0.14015 | 1.7395 | 1.7395 | 14.5581 | 14.5581 | 16.1621 | 16.1621 | 14.0623 | 14.0623 | 7.6621 | 7.6621 | 5.6342 | 5.6342 | 5.7128 | 5.7128 | 8.1054 | 8.1054 | 0 | 0 | 1e-05 | 1e-05 | 0.07281 | 0.07281 | 0.079 | 0.079 | 0.28905 | 0.28905 | 10.1885 | 10.1885 | 12.3697 | 12.3697 | 8.9934 | 8.9934 | 2.7498 | 2.7498 | 1.1628 | 1.1628 | 3.2858 | 3.2858 | 1.82 | 1.82 | 0 | 0 | 0 | 0 | 6e-05 | 6e-05 | 0.00153 | 0.00153 | 0.0206 | 0.0206 | 3.0578 | 3.0578 | 3.6095 | 3.6095 | 4.111 | 4.111 | 0.88865 | 0.88865 | 9e-05 | 9e-05 | 0.54376 | 0.54376 | 0.0001 | 0.0001 | 0 | 0 | 0 | 0 | 0 | 0 | 0 | 0 | 0 | 0 | 0.00012 | 0.00012 | 1.5746 | 1.5746 | 0.14151 | 0.14151 | 2e-05 | 2e-05 | 3e-05 | 3e-05 | 3e-05 | 3e-05 | 3e-05 | 3e-05 | 0 | 0 | 0 | 0 | 0 | 0 | 0 | 0 | 0 | 0 | 2e-05 | 2e-05 | 8e-05 | 8e-05 | 7e-05 | 7e-05 | 1e-05 | 1e-05 | 1e-05 | 1e-05 | 0 | 0 | 0 | 0 | 0 | 0 | 0 | 0 | 0 | 0 | 0 | 0 | 0 | 0 | 0 | 0 | 3e-05 | 3e-05 | 1e-05 | 1e-05 | 0 | 0 | 0 | 0 | 0 | 0 | 0 | 0 | 0 | 0 | 0 | 0 | 0 | 0 | 0 | 0 | 0 | 0 | 0 | 0 | 1e-05 | 1e-05 | 0 | 0 | 1e-05 | 1e-05 | 1e-05 | 1e-05 | 0 | 0 | 0 | 0 | 0 | 0 | 0 | 0 | 0 | 0 | 0 | 0 | 0 | 0 | 0 | 0 | 1e-05 | 1e-05 | 1e-05 | 1e-05 | 0 | 0 | 0 | 0 | 0 | 0 | 0 | 0 | 0 | 0 | 0 | 0 | 0 | 0 | 0 | 0 | 0 | 0 | 0 | 0 | 0 | 0 | 0 | 0 | 7e-05 | 7e-05 | 7e-05 | 7e-05 | 8e-05 | 8e-05 | 0 | 0 | 0 | 0 | 0 | 0 | 0 | 0 | 0 | 0 | 0 | 0 | 0.14822 | 0.14822 | 0.20889 | 0.20889 | 0.49059 | 0.49059 | 0.22058 | 0.22058 | 0.22061 | 0.22061 | 0.20583 | 0.20583 | 0 | 0 | 0 | 0 | 0 | 0 | 0 | 0 | 0 | 0 | 0 | 0 | 0.30607 | 0.30607 | 0.55783 | 0.55783 | 0.80814 | 0.80814 | 5.6039 | 5.6039 | 5.462 | 5.462 | 5.5187 | 5.5187 | 6.0983 | 6.0983 | 0 | 0 | 0 | 0 | 0 | 0 | 0 | 0 | 0 | 0 | 5.2998 | 5.2998 | 8.4102 | 8.4102 | 9.145 | 9.145 | 6.5975 | 6.5975 | 6.2673 | 6.2673 | 6.7849 | 6.7849 | 3.3441 | 3.3441 | 0 | 0 | 0 | 0 | 0 | 0 | 0 | 0 | 0 | 0 | 1.634 | 1.634 | 6.7798 | 6.7798 | 7.0228 | 7.0228 | 24.708 | 24.708 | 25.6847 | 25.6847 | 25.0121 | 25.0121 | 25.0227 | 25.0227 | 0 | 0 | 0 | 0 | 0 | 0 | 0 | 0 | 0 | 0 | 20.7354 | 20.7354 | 27.5762 | 27.5762 | 24.7084 | 24.7084 | 18.2512 | 18.2512 | 19.3917 | 19.3917 | 20.0934 | 20.0934 | 15.6023 | 15.6023 | 0 | 0 | 0 | 0 | 0 | 0 | 0 | 0 | 0 | 0 | 10.7294 | 10.7294 | 20.5054 | 20.5054 | 18.9282 | 18.9282 | 40.3196 | 40.3196 | 40.7017 | 40.7017 | 40.2089 | 40.2089 | 46.1407 | 46.1407 | 18.1612 | 18.1612 | 0 | 0 | 0 | 0 | 1e-05 | 1e-05 | 0.00804 | 0.00804 | 29.4632 | 29.4632 | 47.7931 | 47.7931 | 44.0016 | 44.0016 | 33.7701 | 33.7701 | 33.2912 | 33.2912 | 33.6467 | 33.6467 | 36.2379 | 36.2379 | 1.4316 | 1.4316 | 0 | 0 | 0 | 0 | 0 | 0 | 0 | 0 | 15.0721 | 15.0721 | 39.3303 | 39.3303 | 37.0081 | 37.0081 | 43.7044 | 43.7044 | 45.1 | 45.1 | 45.7223 | 45.7223 | 46.7557 | 46.7557 | 17.6474 | 17.6474 | 0.29315 | 0.29315 | 0.75759 | 0.75759 | 0.91233 | 0.91233 | 1.4772 | 1.4772 | 47.4019 | 47.4019 | 53.9978 | 53.9978 | 52.6153 | 52.6153 | 40.2714 | 40.2714 | 41.3706 | 41.3706 | 41.9939 | 41.9939 | 41.1579 | 41.1579 | 1.4022 | 1.4022 | 3e-05 | 3e-05 | 0.26717 | 0.26717 | 0.352 | 0.352 | 0.75446 | 0.75446 | 42.6855 | 42.6855 | 48.4304 | 48.4304 | 45.9883 | 45.9883 | 46.1182 | 46.1182 | 45.8322 | 45.8322 | 44.666 | 44.666 | 46.3177 | 46.3177 | 0 | 0 | 0.46341 | 0.46341 | 1.3818 | 1.3818 | 1.6302 | 1.6302 | 26.7877 | 26.7877 | 53.5135 | 53.5135 | 53.4884 | 53.4884 | 50.3103 | 50.3103 | 36.6153 | 36.6153 | 38.3622 | 38.3622 | 37.1251 | 37.1251 | 34.0853 | 34.0853 | 0 | 0 | 0.05936 | 0.05936 | 0.81166 | 0.81166 | 0.92066 | 0.92066 | 13.9665 | 13.9665 | 46.0911 | 46.0911 | 45.0102 | 45.0102 | 41.907 | 41.907 | 36.9975 | 36.9975 | 36.2454 | 36.2454 | 35.9164 | 35.9164 | 38.8347 | 38.8347 | 1.0589 | 1.0589 | 1.2018 | 1.2018 | 1.491 | 1.491 | 1.4264 | 1.4264 | 14.1428 | 14.1428 | 44.5584 | 44.5584 | 45.11 | 45.11 | 44.9978 | 44.9978 | 31.643 | 31.643 | 31.7759 | 31.7759 | 30.8139 | 30.8139 | 31.9961 | 31.9961 | 0 | 0 | 0.35896 | 0.35896 | 0.8621 | 0.8621 | 1.0155 | 1.0155 | 8.095 | 8.095 | 39.5696 | 39.5696 | 40.1489 | 40.1489 | 37.312 | 37.312 | 27.1643 | 27.1643 | 24.8046 | 24.8046 | 27.9425 | 27.9425 | 27.0827 | 27.0827 | 0.43347 | 0.43347 | 0.23167 | 0.23167 | 0.53204 | 0.53204 | 0.66421 | 0.66421 | 4.2214 | 4.2214 | 37.6608 | 37.6608 | 37.8907 | 37.8907 | 34.825 | 34.825 | 19.859 | 19.859 | 19.8893 | 19.8893 | 18.957 | 18.957 | 17.1217 | 17.1217 | 0 | 0 | 0.04622 | 0.04622 | 0.27712 | 0.27712 | 0.31201 | 0.31201 | 2.5962 | 2.5962 | 28.391 | 28.391 | 27.9779 | 27.9779 | 27.7354 | 27.7354 | 20.0544 | 20.0544 | 19.3911 | 19.3911 | 21.1376 | 21.1376 | 20.2849 | 20.2849 | 0 | 0 | 0.03799 | 0.03799 | 0.23218 | 0.23218 | 0.32181 | 0.32181 | 0.85546 | 0.85546 | 29.393 | 29.393 | 30.4016 | 30.4016 | 27.2547 | 27.2547 | 8.7629 | 8.7629 | 13.1312 | 13.1312 | 8.5463 | 8.5463 | 8.5613 | 8.5613 | 0 | 0 | 0 | 0 | 8e-05 | 8e-05 | 0.01565 | 0.01565 | 0.02661 | 0.02661 | 13.5904 | 13.5904 | 16.6982 | 16.6982 | 15.2123 | 15.2123 | 7.6421 | 7.6421 | 7.4118 | 7.4118 | 8.8339 | 8.8339 | 7.3253 | 7.3253 | 0 | 0 | 0 | 0 | 0 | 0 | 0 | 0 | 0 | 0 | 6.9959 | 6.9959 | 10.5323 | 10.5323 | 7.94 | 7.94 | 0.43869 | 0.43869 | 1.8579 | 1.8579 | 0.45135 | 0.45135 | 0.00017 | 0.00017 | 0 | 0 | 0 | 0 | 0 | 0 | 0 | 0 | 0 | 0 | 9e-05 | 9e-05 | 1.2565 | 1.2565 | 0.62923 | 0.62923
|  |  | 47 | Alto Jahuel 220 | Alto Jahuel 220 | Alto Jahuel 110 | 2.4716 | 2.4716 | 1.0869 | 1.0869 | 1.7789 | 1.7789 | 0 | 0 | 0 | 0 | 0 | 0 | 0 | 0 | 0 | 0 | 0 | 0 | 1.0912 | 1.0912 | 2.0991 | 2.0991 | 2.0989 | 2.0989 | 1.0392 | 1.0392 | 1.6565 | 1.6565 | 1.653 | 1.653 | 0 | 0 | 0 | 0 | 0 | 0 | 0 | 0 | 0 | 0 | 0 | 0 | 0.42668 | 0.42668 | 1.2673 | 1.2673 | 1.6542 | 1.6542 | 2.4707 | 2.4707 | 2.4549 | 2.4549 | 2.4299 | 2.4299 | 0.57285 | 0.57285 | 0 | 0 | 0 | 0 | 0 | 0 | 0 | 0 | 0 | 0 | 2.0505 | 2.0505 | 2.6794 | 2.6794 | 2.3674 | 2.3674 | 2.2386 | 2.2386 | 2.4142 | 2.4142 | 2.6052 | 2.6052 | 2e-05 | 2e-05 | 0 | 0 | 0 | 0 | 0 | 0 | 0 | 0 | 0 | 0 | 1.4146 | 1.4146 | 1.9197 | 1.9197 | 2.3381 | 2.3381 | 3.3204 | 3.3204 | 3.352 | 3.352 | 3.3541 | 3.3541 | 0.61367 | 0.61367 | 0 | 0 | 0 | 0 | 0 | 0 | 0 | 0 | 0 | 0 | 2.5646 | 2.5646 | 3.4116 | 3.4116 | 3.4093 | 3.4093 | 3.2608 | 3.2608 | 3.273 | 3.273 | 2.9695 | 2.9695 | 0 | 0 | 0 | 0 | 0 | 0 | 0 | 0 | 0 | 0 | 0 | 0 | 0.98695 | 0.98695 | 2.5674 | 2.5674 | 2.621 | 2.621 | 3.8778 | 3.8778 | 3.9254 | 3.9254 | 3.7514 | 3.7514 | 3.3089 | 3.3089 | 0.61364 | 0.61364 | 0 | 0 | 0 | 0 | 0 | 0 | 2e-05 | 2e-05 | 3.7069 | 3.7069 | 4.5023 | 4.5023 | 5.6625 | 5.6625 | 4.2176 | 4.2176 | 4.3357 | 4.3357 | 4.9263 | 4.9263 | 1.8927 | 1.8927 | 0 | 0 | 0 | 0 | 0 | 0 | 0 | 0 | 0 | 0 | 1.9194 | 1.9194 | 3.5237 | 3.5237 | 3.8138 | 3.8138 | 14.1518 | 14.1518 | 15.4327 | 15.4327 | 14.6756 | 14.6756 | 15.1591 | 15.1591 | 0.97667 | 0.97667 | 0 | 0 | 0 | 0 | 0 | 0 | 0.00151 | 0.00151 | 13.9767 | 13.9767 | 16.899 | 16.899 | 15.8106 | 15.8106 | 12.9695 | 12.9695 | 12.6949 | 12.6949 | 11.1217 | 11.1217 | 9.2705 | 9.2705 | 0 | 0 | 0 | 0 | 0 | 0 | 0 | 0 | 0 | 0 | 7.6651 | 7.6651 | 11.4706 | 11.4706 | 10.8733 | 10.8733 | 25.2789 | 25.2789 | 27.0244 | 27.0244 | 28.3604 | 28.3604 | 31.3202 | 31.3202 | 7.8429 | 7.8429 | 0 | 0 | 0 | 0 | 0 | 0 | 5e-05 | 5e-05 | 20.3109 | 20.3109 | 33.8657 | 33.8657 | 31.8293 | 31.8293 | 21.842 | 21.842 | 22.0477 | 22.0477 | 21.8768 | 21.8768 | 24.3161 | 24.3161 | 1.7236 | 1.7236 | 0 | 0 | 0 | 0 | 0 | 0 | 0 | 0 | 11.2373 | 11.2373 | 24.4672 | 24.4672 | 24.0803 | 24.0803 | 32.5956 | 32.5956 | 33.8627 | 33.8627 | 32.896 | 32.896 | 34.9341 | 34.9341 | 0.54855 | 0.54855 | 0 | 0 | 0.09141 | 0.09141 | 0.17077 | 0.17077 | 11.878 | 11.878 | 32.9624 | 32.9624 | 36.9008 | 36.9008 | 36.8805 | 36.8805 | 29.662 | 29.662 | 29.6771 | 29.6771 | 30.4995 | 30.4995 | 30.2925 | 30.2925 | 0 | 0 | 0 | 0 | 0 | 0 | 0 | 0 | 7.4934 | 7.4934 | 27.0248 | 27.0248 | 31.5658 | 31.5658 | 29.8479 | 29.8479 | 39.3975 | 39.3975 | 40.2678 | 40.2678 | 40.5956 | 40.5956 | 42.2016 | 42.2016 | 0.41588 | 0.41588 | 0.13483 | 0.13483 | 0.76098 | 0.76098 | 0.92692 | 0.92692 | 20.0328 | 20.0328 | 43.3324 | 43.3324 | 45.0673 | 45.0673 | 46.379 | 46.379 | 33.5599 | 33.5599 | 34.0536 | 34.0536 | 33.0642 | 33.0642 | 32.928 | 32.928 | 0 | 0 | 0 | 0 | 0.38825 | 0.38825 | 0.53501 | 0.53501 | 11.3489 | 11.3489 | 35.3732 | 35.3732 | 36.8749 | 36.8749 | 38.4333 | 38.4333 | 25.8896 | 25.8896 | 25.6544 | 25.6544 | 25.3856 | 25.3856 | 25.608 | 25.608 | 2.5036 | 2.5036 | 1.1985 | 1.1985 | 0.82602 | 0.82602 | 1.5235 | 1.5235 | 10.9599 | 10.9599 | 32.3481 | 32.3481 | 31.1027 | 31.1027 | 32.6786 | 32.6786 | 19.2609 | 19.2609 | 20.1561 | 20.1561 | 19.7064 | 19.7064 | 18.2904 | 18.2904 | 0.73556 | 0.73556 | 0.23526 | 0.23526 | 0.45714 | 0.45714 | 0.59056 | 0.59056 | 6.7451 | 6.7451 | 25.7742 | 25.7742 | 25.0516 | 25.0516 | 24.7354 | 24.7354 | 19.1661 | 19.1661 | 17.7809 | 17.7809 | 16.449 | 16.449 | 18.0628 | 18.0628 | 0.52261 | 0.52261 | 0.03004 | 0.03004 | 0.21499 | 0.21499 | 0.30854 | 0.30854 | 2.9578 | 2.9578 | 23.4082 | 23.4082 | 24.298 | 24.298 | 23.2256 | 23.2256 | 12.0036 | 12.0036 | 10.9975 | 10.9975 | 9.5421 | 9.5421 | 9.5402 | 9.5402 | 0 | 0 | 0 | 0 | 0.07843 | 0.07843 | 0.11233 | 0.11233 | 2.105 | 2.105 | 14.1742 | 14.1742 | 14.4079 | 14.4079 | 13.5302 | 13.5302 | 9.2064 | 9.2064 | 7.6723 | 7.6723 | 9.0737 | 9.0737 | 8.9796 | 8.9796 | 0.44038 | 0.44038 | 0.03791 | 0.03791 | 0.0789 | 0.0789 | 0.10704 | 0.10704 | 0.89214 | 0.89214 | 12.8215 | 12.8215 | 14.3982 | 14.3982 | 12.9291 | 12.9291 | 3.3471 | 3.3471 | 4.2039 | 4.2039 | 4.041 | 4.041 | 4.2399 | 4.2399 | 0 | 0 | 0 | 0 | 0.02728 | 0.02728 | 0.03784 | 0.03784 | 0.08277 | 0.08277 | 4.6946 | 4.6946 | 4.9473 | 4.9473 | 4.8593 | 4.8593 | 3.3668 | 3.3668 | 2.6686 | 2.6686 | 3.5484 | 3.5484 | 3.3087 | 3.3087 | 0.44151 | 0.44151 | 0 | 0 | 0 | 0 | 0 | 0 | 0 | 0 | 2.0101 | 2.0101 | 3.3018 | 3.3018 | 2.6723 | 2.6723 | 1.5723 | 1.5723 | 2.2333 | 2.2333 | 1.6028 | 1.6028 | 1.5577 | 1.5577 | 0 | 0 | 0 | 0 | 0 | 0 | 0 | 0 | 0 | 0 | 1.8344 | 1.8344 | 2.0418 | 2.0418 | 2.2159 | 2.2159 | 2.0915 | 2.0915 | 1.4743 | 1.4743 | 1.9206 | 1.9206 | 1.4015 | 1.4015 | 0 | 0 | 0 | 0 | 0 | 0 | 0 | 0 | 0 | 0 | 1.5636 | 1.5636 | 2.443 | 2.443 | 2.1519 | 2.1519 | 2.0529 | 2.0529 | 1.9181 | 1.9181 | 1.622 | 1.622 | 1.3953 | 1.3953 | 0 | 0 | 0 | 0 | 0 | 0 | 0 | 0 | 0 | 0 | 1.503 | 1.503 | 2.1485 | 2.1485 | 2.1266 | 2.1266 | 2.0207 | 2.0207 | 2.0241 | 2.0241 | 2.0315 | 2.0315 | 0.4272 | 0.4272 | 0 | 0 | 0 | 0 | 0 | 0 | 0 | 0 | 0 | 0 | 2.0325 | 2.0325 | 2.0339 | 2.0339 | 2.069 | 2.069 | 2.0411 | 2.0411 | 2.0242 | 2.0242 | 2.0315 | 2.0315 | 0 | 0 | 0 | 0 | 0 | 0 | 0 | 0 | 0 | 0 | 0 | 0 | 1.3294 | 1.3294 | 2.0196 | 2.0196 | 1.9011 | 1.9011 | 2.0655 | 2.0655 | 2.0819 | 2.0819 | 2.6791 | 2.6791 | 0 | 0 | 0 | 0 | 0 | 0 | 0 | 0 | 0 | 0 | 0 | 0 | 2.0769 | 2.0769 | 2.755 | 2.755 | 2.7515 | 2.7515 | 2.4316 | 2.4316 | 2.0432 | 2.0432 | 2.4276 | 2.4276 | 0 | 0 | 0 | 0 | 0 | 0 | 0 | 0 | 0 | 0 | 0 | 0 | 1.4221 | 1.4221 | 2.1006 | 2.1006 | 2.4535 | 2.4535 | 4.7475 | 4.7475 | 4.1207 | 4.1207 | 4.0908 | 4.0908 | 3.6063 | 3.6063 | 0 | 0 | 0 | 0 | 0 | 0 | 0 | 0 | 0 | 0 | 3.8394 | 3.8394 | 5.5979 | 5.5979 | 5.319 | 5.319 | 4.0605 | 4.0605 | 4.011 | 4.011 | 3.9817 | 3.9817 | 2.6237 | 2.6237 | 0 | 0 | 0 | 0 | 0 | 0 | 0 | 0 | 0 | 0 | 1.9214 | 1.9214 | 4.7742 | 4.7742 | 4.6501 | 4.6501 | 8.2482 | 8.2482 | 8.1527 | 8.1527 | 7.875 | 7.875 | 8.6014 | 8.6014 | 4e-05 | 4e-05 | 0 | 0 | 0 | 0 | 0 | 0 | 0 | 0 | 7.4562 | 7.4562 | 9.5788 | 9.5788 | 9.0877 | 9.0877 | 7.6504 | 7.6504 | 7.6551 | 7.6551 | 7.7005 | 7.7005 | 5.9039 | 5.9039 | 0 | 0 | 0 | 0 | 0 | 0 | 0 | 0 | 0 | 0 | 4.7125 | 4.7125 | 7.6876 | 7.6876 | 8.3813 | 8.3813 | 20.4714 | 20.4714 | 22.1577 | 22.1577 | 22.7177 | 22.7177 | 28.635 | 28.635 | 5.7936 | 5.7936 | 0.00125 | 0.00125 | 0.00029 | 0.00029 | 0.02919 | 0.02919 | 1.3593 | 1.3593 | 16.0292 | 16.0292 | 30.8111 | 30.8111 | 27.0037 | 27.0037 | 17.2836 | 17.2836 | 18.9177 | 18.9177 | 18.1026 | 18.1026 | 21.301 | 21.301 | 3.1692 | 3.1692 | 0 | 0 | 0 | 0 | 0 | 0 | 0 | 0 | 7.7373 | 7.7373 | 22.7413 | 22.7413 | 18.8903 | 18.8903 | 26.4001 | 26.4001 | 28.3088 | 28.3088 | 27.6886 | 27.6886 | 28.4141 | 28.4141 | 3.9489 | 3.9489 | 0.05671 | 0.05671 | 0.27732 | 0.27732 | 0.37427 | 0.37427 | 11.6254 | 11.6254 | 29.1358 | 29.1358 | 32.5608 | 32.5608 | 32.8002 | 32.8002 | 23.579 | 23.579 | 25.9602 | 25.9602 | 25.4261 | 25.4261 | 25.2592 | 25.2592 | 4e-05 | 4e-05 | 0 | 0 | 0.04194 | 0.04194 | 0.08289 | 0.08289 | 7.2676 | 7.2676 | 25.6427 | 25.6427 | 29.8609 | 29.8609 | 28.1439 | 28.1439 | 30.4278 | 30.4278 | 30.8727 | 30.8727 | 30.1774 | 30.1774 | 31.2403 | 31.2403 | 0.57825 | 0.57825 | 0.15723 | 0.15723 | 0.65315 | 0.65315 | 0.87002 | 0.87002 | 13.6889 | 13.6889 | 39.7035 | 39.7035 | 39.9353 | 39.9353 | 36.938 | 36.938 | 21.9977 | 21.9977 | 24.5838 | 24.5838 | 22.2429 | 22.2429 | 19.4273 | 19.4273 | 0 | 0 | 0.01646 | 0.01646 | 0.28925 | 0.28925 | 0.44415 | 0.44415 | 10.1487 | 10.1487 | 27.0184 | 27.0184 | 29.5786 | 29.5786 | 28.0562 | 28.0562 | 23.5849 | 23.5849 | 19.9183 | 19.9183 | 19.5707 | 19.5707 | 21.406 | 21.406 | 1.5155 | 1.5155 | 0.58017 | 0.58017 | 0.71832 | 0.71832 | 0.80036 | 0.80036 | 8.2723 | 8.2723 | 28.4772 | 28.4772 | 28.8948 | 28.8948 | 26.4525 | 26.4525 | 17.506 | 17.506 | 16.6385 | 16.6385 | 17.0269 | 17.0269 | 15.0872 | 15.0872 | 0.02668 | 0.02668 | 0.10315 | 0.10315 | 0.40313 | 0.40313 | 0.57489 | 0.57489 | 4.4475 | 4.4475 | 24.404 | 24.404 | 23.3171 | 23.3171 | 19.7123 | 19.7123 | 9.1299 | 9.1299 | 7.5917 | 7.5917 | 7.8482 | 7.8482 | 9.05 | 9.05 | 6e-05 | 6e-05 | 0.04862 | 0.04862 | 0.15024 | 0.15024 | 0.16674 | 0.16674 | 1.7139 | 1.7139 | 17.1599 | 17.1599 | 16.7376 | 16.7376 | 14.6631 | 14.6631 | 5.3827 | 5.3827 | 4.5419 | 4.5419 | 5.833 | 5.833 | 4.8998 | 4.8998 | 0 | 0 | 0 | 0 | 0.01626 | 0.01626 | 0.05846 | 0.05846 | 1.3494 | 1.3494 | 8.3523 | 8.3523 | 8.0192 | 8.0192 | 7.3516 | 7.3516 | 6.1237 | 6.1237 | 3.544 | 3.544 | 5.6311 | 5.6311 | 5.8651 | 5.8651 | 5e-05 | 5e-05 | 0.01626 | 0.01626 | 0.04925 | 0.04925 | 0.07808 | 0.07808 | 1.6195 | 1.6195 | 7.3315 | 7.3315 | 7.0702 | 7.0702 | 7.3989 | 7.3989 | 4.087 | 4.087 | 4.5307 | 4.5307 | 4.0615 | 4.0615 | 4.1451 | 4.1451 | 0 | 0 | 0 | 0 | 0.04911 | 0.04911 | 0.05072 | 0.05072 | 0.44888 | 0.44888 | 3.6638 | 3.6638 | 4.4071 | 4.4071 | 4.4073 | 4.4073 | 0.00014 | 0.00014 | 8e-05 | 8e-05 | 0.00012 | 0.00012 | 0.0001 | 0.0001 | 0 | 0 | 0 | 0 | 0 | 0 | 0 | 0 | 0 | 0 | 8e-05 | 8e-05 | 0.53793 | 0.53793 | 0.00017 | 0.00017 | 4e-05 | 4e-05 | 5e-05 | 5e-05 | 4e-05 | 4e-05 | 3e-05 | 3e-05 | 0 | 0 | 0 | 0 | 0 | 0 | 0 | 0 | 0 | 0 | 4e-05 | 4e-05 | 0.0001 | 0.0001 | 4e-05 | 4e-05 | 4e-05 | 4e-05 | 4e-05 | 4e-05 | 4e-05 | 4e-05 | 0 | 0 | 0 | 0 | 0 | 0 | 0 | 0 | 0 | 0 | 0 | 0 | 5e-05 | 5e-05 | 8e-05 | 8e-05 | 4e-05 | 4e-05 | 2e-05 | 2e-05 | 2e-05 | 2e-05 | 0 | 0 | 0 | 0 | 0 | 0 | 0 | 0 | 0 | 0 | 0 | 0 | 0 | 0 | 1e-05 | 1e-05 | 3e-05 | 3e-05 | 2e-05 | 2e-05 | 0 | 0 | 0 | 0 | 2e-05 | 2e-05 | 0 | 0 | 0 | 0 | 0 | 0 | 0 | 0 | 0 | 0 | 0 | 0 | 0 | 0 | 4e-05 | 4e-05 | 6e-05 | 6e-05 | 0 | 0 | 0 | 0 | 0 | 0 | 0 | 0 | 0 | 0 | 0 | 0 | 0 | 0 | 0 | 0 | 0 | 0 | 0 | 0 | 1.183 | 1.183 | 2e-05 | 2e-05 | 1.18 | 1.18 | 0.1366 | 0.1366 | 0.13448 | 0.13448 | 0 | 0 | 0 | 0 | 0 | 0 | 0 | 0 | 0 | 0 | 0 | 0 | 0.21436 | 0.21436 | 1.4015 | 1.4015 | 0.7847 | 0.7847 | 0.21786 | 0.21786 | 0.21776 | 0.21776 | 0.21756 | 0.21756 | 0 | 0 | 0 | 0 | 0 | 0 | 0 | 0 | 0 | 0 | 0 | 0 | 2e-05 | 2e-05 | 1.3959 | 1.3959 | 1.5147 | 1.5147 | 1.4313 | 1.4313 | 2.3102 | 2.3102 | 3.0033 | 3.0033 | 1.7998 | 1.7998 | 0 | 0 | 0 | 0 | 0 | 0 | 0 | 0 | 0 | 0 | 1.2144 | 1.2144 | 4.1791 | 4.1791 | 3.6451 | 3.6451 | 1.7129 | 1.7129 | 1.7061 | 1.7061 | 1.3525 | 1.3525 | 0.50145 | 0.50145 | 0 | 0 | 0 | 0 | 0 | 0 | 0 | 0 | 0 | 0 | 0.41809 | 0.41809 | 4.233 | 4.233 | 3.3934 | 3.3934 | 7.6093 | 7.6093 | 7.5963 | 7.5963 | 7.2559 | 7.2559 | 8.2901 | 8.2901 | 0.97631 | 0.97631 | 0 | 0 | 0 | 0 | 0 | 0 | 0 | 0 | 6.4349 | 6.4349 | 8.645 | 8.645 | 8.9933 | 8.9933 | 6.1563 | 6.1563 | 7.4256 | 7.4256 | 6.6926 | 6.6926 | 5.2117 | 5.2117 | 0 | 0 | 0 | 0 | 0 | 0 | 0 | 0 | 0 | 0 | 2.3531 | 2.3531 | 6.4717 | 6.4717 | 6.3766 | 6.3766 | 21.5547 | 21.5547 | 22.1281 | 22.1281 | 22.7541 | 22.7541 | 26.9881 | 26.9881 | 7.0088 | 7.0088 | 0 | 0 | 0 | 0 | 0 | 0 | 0.71193 | 0.71193 | 18.5755 | 18.5755 | 29.5031 | 29.5031 | 25.8849 | 25.8849 | 18.6573 | 18.6573 | 20.4712 | 20.4712 | 19.869 | 19.869 | 22.5661 | 22.5661 | 5e-05 | 5e-05 | 0 | 0 | 0 | 0 | 0 | 0 | 0 | 0 | 10.2857 | 10.2857 | 22.0356 | 22.0356 | 20.0971 | 20.0971 | 28.0137 | 28.0137 | 29.6835 | 29.6835 | 29.7755 | 29.7755 | 31.1219 | 31.1219 | 2.3517 | 2.3517 | 0.05019 | 0.05019 | 0.30346 | 0.30346 | 0.45356 | 0.45356 | 15.9987 | 15.9987 | 32.5007 | 32.5007 | 35.6199 | 35.6199 | 33.4057 | 33.4057 | 26.829 | 26.829 | 29.2137 | 29.2137 | 30.2989 | 30.2989 | 29.7684 | 29.7684 | 0 | 0 | 0 | 0 | 0.02763 | 0.02763 | 0.06393 | 0.06393 | 8.3858 | 8.3858 | 30.3258 | 30.3258 | 32.4677 | 32.4677 | 30.917 | 30.917 | 29.7215 | 29.7215 | 31.2173 | 31.2173 | 31.7999 | 31.7999 | 31.082 | 31.082 | 0 | 0 | 0.19505 | 0.19505 | 0.78465 | 0.78465 | 0.98155 | 0.98155 | 13.2616 | 13.2616 | 41.2357 | 41.2357 | 40.6246 | 40.6246 | 36.6566 | 36.6566 | 20.7252 | 20.7252 | 23.0067 | 23.0067 | 22.8707 | 22.8707 | 20.6419 | 20.6419 | 0 | 0 | 6e-05 | 6e-05 | 0.50022 | 0.50022 | 0.60933 | 0.60933 | 9.6035 | 9.6035 | 28.8416 | 28.8416 | 29.0079 | 29.0079 | 27.3788 | 27.3788 | 23.4205 | 23.4205 | 24.0073 | 24.0073 | 23.0894 | 23.0894 | 25.0791 | 25.0791 | 0 | 0 | 0.42385 | 0.42385 | 0.67643 | 0.67643 | 0.74749 | 0.74749 | 5.8225 | 5.8225 | 35.143 | 35.143 | 33.9594 | 33.9594 | 30.2115 | 30.2115 | 20.9399 | 20.9399 | 19.4676 | 19.4676 | 17.6238 | 17.6238 | 17.7082 | 17.7082 | 0 | 0 | 0.10925 | 0.10925 | 0.43408 | 0.43408 | 0.4655 | 0.4655 | 3.6578 | 3.6578 | 24.201 | 24.201 | 23.9767 | 23.9767 | 22.0362 | 22.0362 | 13.6714 | 13.6714 | 12.3857 | 12.3857 | 12.3634 | 12.3634 | 15.0726 | 15.0726 | 0 | 0 | 0.12416 | 0.12416 | 0.27027 | 0.27027 | 0.2654 | 0.2654 | 2.3152 | 2.3152 | 21.6894 | 21.6894 | 22.9566 | 22.9566 | 20.9316 | 20.9316 | 9.3383 | 9.3383 | 9.855 | 9.855 | 9.2416 | 9.2416 | 9.2829 | 9.2829 | 0 | 0 | 0.0425 | 0.0425 | 0.13723 | 0.13723 | 0.14104 | 0.14104 | 1.7193 | 1.7193 | 14.612 | 14.612 | 16.1868 | 16.1868 | 14.1021 | 14.1021 | 7.6233 | 7.6233 | 5.603 | 5.603 | 5.6822 | 5.6822 | 8.0699 | 8.0699 | 0 | 0 | 1e-05 | 1e-05 | 0.07489 | 0.07489 | 0.08051 | 0.08051 | 0.28835 | 0.28835 | 10.1221 | 10.1221 | 12.2867 | 12.2867 | 8.9163 | 8.9163 | 2.7329 | 2.7329 | 1.1479 | 1.1479 | 3.2601 | 3.2601 | 1.815 | 1.815 | 0 | 0 | 0 | 0 | 6e-05 | 6e-05 | 0.00157 | 0.00157 | 0.02052 | 0.02052 | 3.0299 | 3.0299 | 3.585 | 3.585 | 4.0649 | 4.0649 | 0.8758 | 0.8758 | 9e-05 | 9e-05 | 0.53652 | 0.53652 | 0.0001 | 0.0001 | 0 | 0 | 0 | 0 | 0 | 0 | 0 | 0 | 0 | 0 | 0.00012 | 0.00012 | 1.5698 | 1.5698 | 0.14134 | 0.14134 | 2e-05 | 2e-05 | 3e-05 | 3e-05 | 3e-05 | 3e-05 | 3e-05 | 3e-05 | 0 | 0 | 0 | 0 | 0 | 0 | 0 | 0 | 0 | 0 | 2e-05 | 2e-05 | 8e-05 | 8e-05 | 7e-05 | 7e-05 | 1e-05 | 1e-05 | 1e-05 | 1e-05 | 0 | 0 | 0 | 0 | 0 | 0 | 0 | 0 | 0 | 0 | 0 | 0 | 0 | 0 | 0 | 0 | 3e-05 | 3e-05 | 1e-05 | 1e-05 | 0 | 0 | 0 | 0 | 0 | 0 | 0 | 0 | 0 | 0 | 0 | 0 | 0 | 0 | 0 | 0 | 0 | 0 | 0 | 0 | 1e-05 | 1e-05 | 0 | 0 | 1e-05 | 1e-05 | 1e-05 | 1e-05 | 0 | 0 | 0 | 0 | 0 | 0 | 0 | 0 | 0 | 0 | 0 | 0 | 0 | 0 | 0 | 0 | 1e-05 | 1e-05 | 1e-05 | 1e-05 | 0 | 0 | 0 | 0 | 0 | 0 | 0 | 0 | 0 | 0 | 0 | 0 | 0 | 0 | 0 | 0 | 0 | 0 | 0 | 0 | 0 | 0 | 0 | 0 | 6e-05 | 6e-05 | 6e-05 | 6e-05 | 7e-05 | 7e-05 | 0 | 0 | 0 | 0 | 0 | 0 | 0 | 0 | 0 | 0 | 0 | 0 | 0.13293 | 0.13293 | 0.18549 | 0.18549 | 0.43717 | 0.43717 | 0.19778 | 0.19778 | 0.1979 | 0.1979 | 0.18482 | 0.18482 | 0 | 0 | 0 | 0 | 0 | 0 | 0 | 0 | 0 | 0 | 0 | 0 | 0.2751 | 0.2751 | 0.49957 | 0.49957 | 0.72304 | 0.72304 | 5.0101 | 5.0101 | 5.0291 | 5.0291 | 5.012 | 5.012 | 5.6442 | 5.6442 | 0 | 0 | 0 | 0 | 0 | 0 | 0 | 0 | 0 | 0 | 4.9929 | 4.9929 | 7.706 | 7.706 | 8.3679 | 8.3679 | 5.9343 | 5.9343 | 5.6326 | 5.6326 | 6.1067 | 6.1067 | 3.0485 | 3.0485 | 0 | 0 | 0 | 0 | 0 | 0 | 0 | 0 | 0 | 0 | 1.5473 | 1.5473 | 6.1245 | 6.1245 | 6.4264 | 6.4264 | 22.6142 | 22.6142 | 23.9661 | 23.9661 | 23.3369 | 23.3369 | 23.667 | 23.667 | 0 | 0 | 0 | 0 | 0 | 0 | 0 | 0 | 0 | 0 | 20.1193 | 20.1193 | 25.3911 | 25.3911 | 23.231 | 23.231 | 16.7497 | 16.7497 | 17.9768 | 17.9768 | 18.6714 | 18.6714 | 14.5983 | 14.5983 | 0 | 0 | 0 | 0 | 0 | 0 | 0 | 0 | 0 | 0 | 10.3685 | 10.3685 | 19.1428 | 19.1428 | 18.0927 | 18.0927 | 37.9103 | 37.9103 | 39.0074 | 39.0074 | 38.5839 | 38.5839 | 42.6861 | 42.6861 | 17.8321 | 17.8321 | 0 | 0 | 0 | 0 | 1e-05 | 1e-05 | 0.00822 | 0.00822 | 28.8756 | 28.8756 | 43.9781 | 43.9781 | 41.8398 | 41.8398 | 32.1676 | 32.1676 | 32.4849 | 32.4849 | 32.6123 | 32.6123 | 33.8894 | 33.8894 | 1.4165 | 1.4165 | 0 | 0 | 0 | 0 | 0 | 0 | 0 | 0 | 14.869 | 14.869 | 36.814 | 36.814 | 35.1924 | 35.1924 | 43.2811 | 43.2811 | 44.6648 | 44.6648 | 45.2784 | 45.2784 | 46.3423 | 46.3423 | 17.5711 | 17.5711 | 0.30069 | 0.30069 | 0.77576 | 0.77576 | 0.92968 | 0.92968 | 1.4725 | 1.4725 | 46.9865 | 46.9865 | 53.5139 | 53.5139 | 52.1565 | 52.1565 | 39.84 | 39.84 | 40.9248 | 40.9248 | 41.5455 | 41.5455 | 40.739 | 40.739 | 1.3956 | 1.3956 | 3e-05 | 3e-05 | 0.27338 | 0.27338 | 0.35791 | 0.35791 | 0.74817 | 0.74817 | 42.2174 | 42.2174 | 48.0181 | 48.0181 | 45.5337 | 45.5337 | 45.8742 | 45.8742 | 45.8697 | 45.8697 | 44.7889 | 44.7889 | 46.2414 | 46.2414 | 0 | 0 | 0.47072 | 0.47072 | 1.4002 | 1.4002 | 1.6488 | 1.6488 | 26.6475 | 26.6475 | 53.4727 | 53.4727 | 53.4381 | 53.4381 | 50.3474 | 50.3474 | 36.366 | 36.366 | 38.2107 | 38.2107 | 36.9832 | 36.9832 | 33.8798 | 33.8798 | 0 | 0 | 0.05979 | 0.05979 | 0.81956 | 0.81956 | 0.92676 | 0.92676 | 13.8594 | 13.8594 | 46.1993 | 46.1993 | 45.2011 | 45.2011 | 41.9072 | 41.9072 | 37.4396 | 37.4396 | 37.2896 | 37.2896 | 36.9891 | 36.9891 | 39.3282 | 39.3282 | 1.0409 | 1.0409 | 1.2126 | 1.2126 | 1.5212 | 1.5212 | 1.4515 | 1.4515 | 14.0907 | 14.0907 | 45.2043 | 45.2043 | 46.1566 | 46.1566 | 45.7382 | 45.7382 | 31.9596 | 31.9596 | 32.3246 | 32.3246 | 31.2573 | 31.2573 | 32.195 | 32.195 | 0 | 0 | 0.35973 | 0.35973 | 0.86807 | 0.86807 | 1.0219 | 1.0219 | 8.0519 | 8.0519 | 40.4912 | 40.4912 | 40.9707 | 40.9707 | 37.9008 | 37.9008 | 27.3777 | 27.3777 | 25.3536 | 25.3536 | 28.6555 | 28.6555 | 27.631 | 27.631 | 0.42728 | 0.42728 | 0.2357 | 0.2357 | 0.54633 | 0.54633 | 0.67967 | 0.67967 | 4.1824 | 4.1824 | 38.1504 | 38.1504 | 38.1918 | 38.1918 | 35.3047 | 35.3047 | 20.1763 | 20.1763 | 20.2959 | 20.2959 | 19.1925 | 19.1925 | 17.3725 | 17.3725 | 0 | 0 | 0.04745 | 0.04745 | 0.2817 | 0.2817 | 0.31647 | 0.31647 | 2.5726 | 2.5726 | 28.7675 | 28.7675 | 28.4481 | 28.4481 | 28.0053 | 28.0053 | 20.064 | 20.064 | 19.3017 | 19.3017 | 21.0695 | 21.0695 | 20.2045 | 20.2045 | 0 | 0 | 0.03916 | 0.03916 | 0.23729 | 0.23729 | 0.32785 | 0.32785 | 0.85656 | 0.85656 | 29.5223 | 29.5223 | 30.5936 | 30.5936 | 27.2089 | 27.2089 | 8.7264 | 8.7264 | 13.0759 | 13.0759 | 8.5124 | 8.5124 | 8.531 | 8.531 | 0 | 0 | 0 | 0 | 8e-05 | 8e-05 | 0.01575 | 0.01575 | 0.02664 | 0.02664 | 13.4923 | 13.4923 | 16.5917 | 16.5917 | 15.1054 | 15.1054 | 7.6367 | 7.6367 | 7.5029 | 7.5029 | 8.9922 | 8.9922 | 7.3176 | 7.3176 | 0 | 0 | 0 | 0 | 0 | 0 | 0 | 0 | 0 | 0 | 7.362 | 7.362 | 10.7019 | 10.7019 | 8.1138 | 8.1138 | 0.44061 | 0.44061 | 1.8533 | 1.8533 | 0.45171 | 0.45171 | 0.00017 | 0.00017 | 0 | 0 | 0 | 0 | 0 | 0 | 0 | 0 | 0 | 0 | 9e-05 | 9e-05 | 1.2561 | 1.2561 | 0.62855 | 0.62855
|  |  | 48 | Alto Jahuel 500 | Alto Jahuel 500 | Alto Jahuel 110 | 2.4635 | 2.4635 | 1.084 | 1.084 | 1.7744 | 1.7744 | 0 | 0 | 0 | 0 | 0 | 0 | 0 | 0 | 0 | 0 | 0 | 0 | 1.0879 | 1.0879 | 2.0953 | 2.0953 | 2.0929 | 2.0929 | 1.0358 | 1.0358 | 1.6533 | 1.6533 | 1.6498 | 1.6498 | 0 | 0 | 0 | 0 | 0 | 0 | 0 | 0 | 0 | 0 | 0 | 0 | 0.42575 | 0.42575 | 1.2648 | 1.2648 | 1.6495 | 1.6495 | 2.4661 | 2.4661 | 2.4523 | 2.4523 | 2.4278 | 2.4278 | 0.57214 | 0.57214 | 0 | 0 | 0 | 0 | 0 | 0 | 0 | 0 | 0 | 0 | 2.0446 | 2.0446 | 2.6735 | 2.6735 | 2.363 | 2.363 | 2.2332 | 2.2332 | 2.4095 | 2.4095 | 2.6004 | 2.6004 | 2e-05 | 2e-05 | 0 | 0 | 0 | 0 | 0 | 0 | 0 | 0 | 0 | 0 | 1.4101 | 1.4101 | 1.9132 | 1.9132 | 2.3334 | 2.3334 | 3.3235 | 3.3235 | 3.3526 | 3.3526 | 3.355 | 3.355 | 0.6126 | 0.6126 | 0 | 0 | 0 | 0 | 0 | 0 | 0 | 0 | 0 | 0 | 2.5594 | 2.5594 | 3.4151 | 3.4151 | 3.4088 | 3.4088 | 3.2589 | 3.2589 | 3.2707 | 3.2707 | 2.9668 | 2.9668 | 0 | 0 | 0 | 0 | 0 | 0 | 0 | 0 | 0 | 0 | 0 | 0 | 0.98382 | 0.98382 | 2.564 | 2.564 | 2.6168 | 2.6168 | 3.8784 | 3.8784 | 3.9208 | 3.9208 | 3.7492 | 3.7492 | 3.3082 | 3.3082 | 0.61524 | 0.61524 | 0 | 0 | 0 | 0 | 0 | 0 | 2e-05 | 2e-05 | 3.6999 | 3.6999 | 4.5099 | 4.5099 | 5.6632 | 5.6632 | 4.2137 | 4.2137 | 4.3275 | 4.3275 | 4.92 | 4.92 | 1.8873 | 1.8873 | 0 | 0 | 0 | 0 | 0 | 0 | 0 | 0 | 0 | 0 | 1.9119 | 1.9119 | 3.5246 | 3.5246 | 3.8155 | 3.8155 | 14.1816 | 14.1816 | 15.4502 | 15.4502 | 14.6886 | 14.6886 | 15.182 | 15.182 | 0.97661 | 0.97661 | 0 | 0 | 0 | 0 | 0 | 0 | 0.00155 | 0.00155 | 13.971 | 13.971 | 16.9213 | 16.9213 | 15.8287 | 15.8287 | 13.0027 | 13.0027 | 12.6921 | 12.6921 | 11.1305 | 11.1305 | 9.2718 | 9.2718 | 0 | 0 | 0 | 0 | 0 | 0 | 0 | 0 | 0 | 0 | 7.654 | 7.654 | 11.49 | 11.49 | 10.8873 | 10.8873 | 25.3019 | 25.3019 | 27.0021 | 27.0021 | 28.3507 | 28.3507 | 31.3858 | 31.3858 | 7.8404 | 7.8404 | 0 | 0 | 0 | 0 | 0 | 0 | 5e-05 | 5e-05 | 20.338 | 20.338 | 33.9043 | 33.9043 | 31.8519 | 31.8519 | 21.8511 | 21.8511 | 22.0394 | 22.0394 | 21.8714 | 21.8714 | 24.3613 | 24.3613 | 1.7247 | 1.7247 | 0 | 0 | 0 | 0 | 0 | 0 | 0 | 0 | 11.2546 | 11.2546 | 24.5036 | 24.5036 | 24.0829 | 24.0829 | 32.5154 | 32.5154 | 33.7871 | 33.7871 | 32.823 | 32.823 | 34.8683 | 34.8683 | 0.54826 | 0.54826 | 0 | 0 | 0.09223 | 0.09223 | 0.17204 | 0.17204 | 11.9222 | 11.9222 | 32.8909 | 32.8909 | 36.8265 | 36.8265 | 36.7914 | 36.7914 | 29.5907 | 29.5907 | 29.6151 | 29.6151 | 30.4402 | 30.4402 | 30.2324 | 30.2324 | 0 | 0 | 0 | 0 | 0 | 0 | 0 | 0 | 7.5158 | 7.5158 | 26.9552 | 26.9552 | 31.5029 | 31.5029 | 29.7615 | 29.7615 | 39.2745 | 39.2745 | 40.1761 | 40.1761 | 40.4994 | 40.4994 | 42.0959 | 42.0959 | 0.4185 | 0.4185 | 0.1355 | 0.1355 | 0.7628 | 0.7628 | 0.92899 | 0.92899 | 19.9776 | 19.9776 | 43.2921 | 43.2921 | 44.9632 | 44.9632 | 46.2567 | 46.2567 | 33.4532 | 33.4532 | 33.968 | 33.968 | 32.984 | 32.984 | 32.8337 | 32.8337 | 0 | 0 | 0 | 0 | 0.38766 | 0.38766 | 0.53482 | 0.53482 | 11.3229 | 11.3229 | 35.2923 | 35.2923 | 36.7872 | 36.7872 | 38.3294 | 38.3294 | 25.8904 | 25.8904 | 25.6756 | 25.6756 | 25.4123 | 25.4123 | 25.5386 | 25.5386 | 2.5032 | 2.5032 | 1.2024 | 1.2024 | 0.82822 | 0.82822 | 1.5277 | 1.5277 | 10.9196 | 10.9196 | 32.5462 | 32.5462 | 31.191 | 31.191 | 32.8879 | 32.8879 | 19.197 | 19.197 | 20.1011 | 20.1011 | 19.6565 | 19.6565 | 18.2391 | 18.2391 | 0.74033 | 0.74033 | 0.23454 | 0.23454 | 0.45606 | 0.45606 | 0.58986 | 0.58986 | 6.7253 | 6.7253 | 25.7951 | 25.7951 | 25.0498 | 25.0498 | 24.7558 | 24.7558 | 19.1891 | 19.1891 | 17.8198 | 17.8198 | 16.4567 | 16.4567 | 18.0582 | 18.0582 | 0.52289 | 0.52289 | 0.03029 | 0.03029 | 0.21625 | 0.21625 | 0.31069 | 0.31069 | 2.9519 | 2.9519 | 23.3591 | 23.3591 | 24.2445 | 24.2445 | 23.1697 | 23.1697 | 11.9631 | 11.9631 | 10.9736 | 10.9736 | 9.5202 | 9.5202 | 9.515 | 9.515 | 0 | 0 | 0 | 0 | 0.07866 | 0.07866 | 0.11231 | 0.11231 | 2.0996 | 2.0996 | 14.1405 | 14.1405 | 14.3742 | 14.3742 | 13.4968 | 13.4968 | 9.1778 | 9.1778 | 7.6531 | 7.6531 | 9.0504 | 9.0504 | 8.955 | 8.955 | 0.44296 | 0.44296 | 0.03829 | 0.03829 | 0.07889 | 0.07889 | 0.10741 | 0.10741 | 0.88904 | 0.88904 | 12.7934 | 12.7934 | 14.3654 | 14.3654 | 12.8911 | 12.8911 | 3.3352 | 3.3352 | 4.1929 | 4.1929 | 4.0297 | 4.0297 | 4.2267 | 4.2267 | 0 | 0 | 0 | 0 | 0.02717 | 0.02717 | 0.03774 | 0.03774 | 0.08253 | 0.08253 | 4.6816 | 4.6816 | 4.9335 | 4.9335 | 4.8416 | 4.8416 | 3.3558 | 3.3558 | 2.6624 | 2.6624 | 3.54 | 3.54 | 3.2992 | 3.2992 | 0.44395 | 0.44395 | 0 | 0 | 0 | 0 | 0 | 0 | 0 | 0 | 2.0035 | 2.0035 | 3.2928 | 3.2928 | 2.6624 | 2.6624 | 1.567 | 1.567 | 2.2283 | 2.2283 | 1.5991 | 1.5991 | 1.5537 | 1.5537 | 0 | 0 | 0 | 0 | 0 | 0 | 0 | 0 | 0 | 0 | 1.8286 | 1.8286 | 2.0329 | 2.0329 | 2.2082 | 2.2082 | 2.0828 | 2.0828 | 1.4695 | 1.4695 | 1.9146 | 1.9146 | 1.3982 | 1.3982 | 0 | 0 | 0 | 0 | 0 | 0 | 0 | 0 | 0 | 0 | 1.5581 | 1.5581 | 2.436 | 2.436 | 2.1459 | 2.1459 | 2.0446 | 2.0446 | 1.9116 | 1.9116 | 1.6167 | 1.6167 | 1.3938 | 1.3938 | 0 | 0 | 0 | 0 | 0 | 0 | 0 | 0 | 0 | 0 | 1.4976 | 1.4976 | 2.1424 | 2.1424 | 2.1194 | 2.1194 | 2.0192 | 2.0192 | 2.0238 | 2.0238 | 2.0278 | 2.0278 | 0.42925 | 0.42925 | 0 | 0 | 0 | 0 | 0 | 0 | 0 | 0 | 0 | 0 | 2.0254 | 2.0254 | 2.0382 | 2.0382 | 2.0614 | 2.0614 | 2.0398 | 2.0398 | 2.024 | 2.024 | 2.0276 | 2.0276 | 0 | 0 | 0 | 0 | 0 | 0 | 0 | 0 | 0 | 0 | 0 | 0 | 1.325 | 1.325 | 2.0156 | 2.0156 | 1.9051 | 1.9051 | 2.0639 | 2.0639 | 2.0803 | 2.0803 | 2.6739 | 2.6739 | 0 | 0 | 0 | 0 | 0 | 0 | 0 | 0 | 0 | 0 | 0 | 0 | 2.0693 | 2.0693 | 2.745 | 2.745 | 2.7416 | 2.7416 | 2.4295 | 2.4295 | 2.0382 | 2.0382 | 2.4249 | 2.4249 | 0 | 0 | 0 | 0 | 0 | 0 | 0 | 0 | 0 | 0 | 0 | 0 | 1.4177 | 1.4177 | 2.0927 | 2.0927 | 2.4511 | 2.4511 | 4.7524 | 4.7524 | 4.1244 | 4.1244 | 4.0919 | 4.0919 | 3.61 | 3.61 | 0 | 0 | 0 | 0 | 0 | 0 | 0 | 0 | 0 | 0 | 3.8108 | 3.8108 | 5.6039 | 5.6039 | 5.3257 | 5.3257 | 4.0624 | 4.0624 | 4.0147 | 4.0147 | 3.9853 | 3.9853 | 2.6201 | 2.6201 | 0 | 0 | 0 | 0 | 0 | 0 | 0 | 0 | 0 | 0 | 1.9199 | 1.9199 | 4.7751 | 4.7751 | 4.6527 | 4.6527 | 8.2644 | 8.2644 | 8.1683 | 8.1683 | 7.8807 | 7.8807 | 8.6219 | 8.6219 | 4e-05 | 4e-05 | 0 | 0 | 0 | 0 | 0 | 0 | 0 | 0 | 7.4544 | 7.4544 | 9.6086 | 9.6086 | 9.0961 | 9.0961 | 7.6645 | 7.6645 | 7.6618 | 7.6618 | 7.7106 | 7.7106 | 5.9116 | 5.9116 | 0 | 0 | 0 | 0 | 0 | 0 | 0 | 0 | 0 | 0 | 4.7099 | 4.7099 | 7.694 | 7.694 | 8.3907 | 8.3907 | 20.4627 | 20.4627 | 22.1312 | 22.1312 | 22.6946 | 22.6946 | 28.6653 | 28.6653 | 5.7885 | 5.7885 | 0.00127 | 0.00127 | 0.0003 | 0.0003 | 0.02966 | 0.02966 | 1.3681 | 1.3681 | 15.9898 | 15.9898 | 30.8233 | 30.8233 | 26.9809 | 26.9809 | 17.2762 | 17.2762 | 18.8918 | 18.8918 | 18.0764 | 18.0764 | 21.3143 | 21.3143 | 3.1738 | 3.1738 | 0 | 0 | 0 | 0 | 0 | 0 | 0 | 0 | 7.7395 | 7.7395 | 22.7273 | 22.7273 | 18.8631 | 18.8631 | 26.3402 | 26.3402 | 28.2588 | 28.2588 | 27.6384 | 27.6384 | 28.3748 | 28.3748 | 3.9415 | 3.9415 | 0.05718 | 0.05718 | 0.27837 | 0.27837 | 0.3762 | 0.3762 | 11.684 | 11.684 | 29.0697 | 29.0697 | 32.4789 | 32.4789 | 32.73 | 32.73 | 23.5191 | 23.5191 | 25.9108 | 25.9108 | 25.3837 | 25.3837 | 25.2155 | 25.2155 | 4e-05 | 4e-05 | 0 | 0 | 0.04202 | 0.04202 | 0.08301 | 0.08301 | 7.3093 | 7.3093 | 25.5771 | 25.5771 | 29.7937 | 29.7937 | 28.0739 | 28.0739 | 30.3536 | 30.3536 | 30.8195 | 30.8195 | 30.1568 | 30.1568 | 31.174 | 31.174 | 0.58153 | 0.58153 | 0.15702 | 0.15702 | 0.65249 | 0.65249 | 0.86975 | 0.86975 | 13.635 | 13.635 | 39.6706 | 39.6706 | 39.9233 | 39.9233 | 36.836 | 36.836 | 21.9397 | 21.9397 | 24.5283 | 24.5283 | 22.1933 | 22.1933 | 19.3778 | 19.3778 | 0 | 0 | 0.0164 | 0.0164 | 0.28867 | 0.28867 | 0.44312 | 0.44312 | 10.1278 | 10.1278 | 26.9438 | 26.9438 | 29.4903 | 29.4903 | 27.973 | 27.973 | 23.6831 | 23.6831 | 19.9875 | 19.9875 | 19.7453 | 19.7453 | 21.4384 | 21.4384 | 1.5154 | 1.5154 | 0.58151 | 0.58151 | 0.71926 | 0.71926 | 0.80246 | 0.80246 | 8.2437 | 8.2437 | 28.7664 | 28.7664 | 29.272 | 29.272 | 26.7632 | 26.7632 | 17.4597 | 17.4597 | 16.6848 | 16.6848 | 17.0697 | 17.0697 | 15.0523 | 15.0523 | 0.02683 | 0.02683 | 0.10305 | 0.10305 | 0.40284 | 0.40284 | 0.57449 | 0.57449 | 4.4223 | 4.4223 | 24.6073 | 24.6073 | 23.4834 | 23.4834 | 19.8037 | 19.8037 | 9.1546 | 9.1546 | 7.6976 | 7.6976 | 7.9551 | 7.9551 | 9.1871 | 9.1871 | 6e-05 | 6e-05 | 0.04905 | 0.04905 | 0.15123 | 0.15123 | 0.16771 | 0.16771 | 1.7037 | 1.7037 | 17.2069 | 17.2069 | 16.7793 | 16.7793 | 14.7066 | 14.7066 | 5.3635 | 5.3635 | 4.5519 | 4.5519 | 5.8895 | 5.8895 | 4.8858 | 4.8858 | 0 | 0 | 0 | 0 | 0.01638 | 0.01638 | 0.0588 | 0.0588 | 1.3432 | 1.3432 | 8.4023 | 8.4023 | 8.0039 | 8.0039 | 7.4048 | 7.4048 | 6.1056 | 6.1056 | 3.5341 | 3.5341 | 5.6183 | 5.6183 | 5.8493 | 5.8493 | 5e-05 | 5e-05 | 0.01637 | 0.01637 | 0.04913 | 0.04913 | 0.07811 | 0.07811 | 1.6215 | 1.6215 | 7.3159 | 7.3159 | 7.0547 | 7.0547 | 7.3787 | 7.3787 | 4.0721 | 4.0721 | 4.5202 | 4.5202 | 4.0519 | 4.0519 | 4.1337 | 4.1337 | 0 | 0 | 0 | 0 | 0.04897 | 0.04897 | 0.05059 | 0.05059 | 0.44786 | 0.44786 | 3.6555 | 3.6555 | 4.3976 | 4.3976 | 4.3942 | 4.3942 | 0.00014 | 0.00014 | 8e-05 | 8e-05 | 0.00012 | 0.00012 | 0.0001 | 0.0001 | 0 | 0 | 0 | 0 | 0 | 0 | 0 | 0 | 0 | 0 | 8e-05 | 8e-05 | 0.53685 | 0.53685 | 0.00017 | 0.00017 | 4e-05 | 4e-05 | 5e-05 | 5e-05 | 4e-05 | 4e-05 | 3e-05 | 3e-05 | 0 | 0 | 0 | 0 | 0 | 0 | 0 | 0 | 0 | 0 | 4e-05 | 4e-05 | 9e-05 | 9e-05 | 4e-05 | 4e-05 | 4e-05 | 4e-05 | 4e-05 | 4e-05 | 4e-05 | 4e-05 | 0 | 0 | 0 | 0 | 0 | 0 | 0 | 0 | 0 | 0 | 0 | 0 | 5e-05 | 5e-05 | 8e-05 | 8e-05 | 4e-05 | 4e-05 | 2e-05 | 2e-05 | 2e-05 | 2e-05 | 0 | 0 | 0 | 0 | 0 | 0 | 0 | 0 | 0 | 0 | 0 | 0 | 0 | 0 | 1e-05 | 1e-05 | 3e-05 | 3e-05 | 2e-05 | 2e-05 | 0 | 0 | 0 | 0 | 2e-05 | 2e-05 | 0 | 0 | 0 | 0 | 0 | 0 | 0 | 0 | 0 | 0 | 0 | 0 | 0 | 0 | 4e-05 | 4e-05 | 6e-05 | 6e-05 | 0 | 0 | 0 | 0 | 0 | 0 | 0 | 0 | 0 | 0 | 0 | 0 | 0 | 0 | 0 | 0 | 0 | 0 | 0 | 0 | 1.1806 | 1.1806 | 2e-05 | 2e-05 | 1.1766 | 1.1766 | 0.13734 | 0.13734 | 0.13504 | 0.13504 | 0 | 0 | 0 | 0 | 0 | 0 | 0 | 0 | 0 | 0 | 0 | 0 | 0.21504 | 0.21504 | 1.3993 | 1.3993 | 0.78434 | 0.78434 | 0.21857 | 0.21857 | 0.21864 | 0.21864 | 0.21847 | 0.21847 | 0 | 0 | 0 | 0 | 0 | 0 | 0 | 0 | 0 | 0 | 0 | 0 | 2e-05 | 2e-05 | 1.3987 | 1.3987 | 1.5202 | 1.5202 | 1.4341 | 1.4341 | 2.3114 | 2.3114 | 3.0063 | 3.0063 | 1.7999 | 1.7999 | 0 | 0 | 0 | 0 | 0 | 0 | 0 | 0 | 0 | 0 | 1.2189 | 1.2189 | 4.1897 | 4.1897 | 3.6543 | 3.6543 | 1.7142 | 1.7142 | 1.7096 | 1.7096 | 1.3568 | 1.3568 | 0.50145 | 0.50145 | 0 | 0 | 0 | 0 | 0 | 0 | 0 | 0 | 0 | 0 | 0.41691 | 0.41691 | 4.2342 | 4.2342 | 3.3969 | 3.3969 | 7.6159 | 7.6159 | 7.6023 | 7.6023 | 7.2587 | 7.2587 | 8.2967 | 8.2967 | 0.98016 | 0.98016 | 0 | 0 | 0 | 0 | 0 | 0 | 0 | 0 | 6.4259 | 6.4259 | 8.6625 | 8.6625 | 9.0137 | 9.0137 | 6.1684 | 6.1684 | 7.4371 | 7.4371 | 6.694 | 6.694 | 5.2095 | 5.2095 | 0 | 0 | 0 | 0 | 0 | 0 | 0 | 0 | 0 | 0 | 2.3468 | 2.3468 | 6.4774 | 6.4774 | 6.3779 | 6.3779 | 21.5313 | 21.5313 | 22.1207 | 22.1207 | 22.7486 | 22.7486 | 27.0362 | 27.0362 | 6.9982 | 6.9982 | 0 | 0 | 0 | 0 | 0 | 0 | 0.71794 | 0.71794 | 18.5663 | 18.5663 | 29.5241 | 29.5241 | 25.8596 | 25.8596 | 18.6441 | 18.6441 | 20.4537 | 20.4537 | 19.8559 | 19.8559 | 22.5739 | 22.5739 | 5e-05 | 5e-05 | 0 | 0 | 0 | 0 | 0 | 0 | 0 | 0 | 10.2926 | 10.2926 | 22.0578 | 22.0578 | 20.0931 | 20.0931 | 27.9488 | 27.9488 | 29.6324 | 29.6324 | 29.7287 | 29.7287 | 31.0657 | 31.0657 | 2.346 | 2.346 | 0.05061 | 0.05061 | 0.30459 | 0.30459 | 0.45528 | 0.45528 | 16.0501 | 16.0501 | 32.424 | 32.424 | 35.5346 | 35.5346 | 33.3272 | 33.3272 | 26.7619 | 26.7619 | 29.1609 | 29.1609 | 30.249 | 30.249 | 29.7127 | 29.7127 | 0 | 0 | 0 | 0 | 0.02756 | 0.02756 | 0.06394 | 0.06394 | 8.4175 | 8.4175 | 30.2553 | 30.2553 | 32.3853 | 32.3853 | 30.8407 | 30.8407 | 29.6544 | 29.6544 | 31.1583 | 31.1583 | 31.7487 | 31.7487 | 31.0144 | 31.0144 | 0 | 0 | 0.19512 | 0.19512 | 0.78314 | 0.78314 | 0.97959 | 0.97959 | 13.2292 | 13.2292 | 41.319 | 41.319 | 40.663 | 40.663 | 36.5685 | 36.5685 | 20.6683 | 20.6683 | 22.9549 | 22.9549 | 22.8221 | 22.8221 | 20.5896 | 20.5896 | 0 | 0 | 6e-05 | 6e-05 | 0.49869 | 0.49869 | 0.60757 | 0.60757 | 9.5791 | 9.5791 | 28.7727 | 28.7727 | 28.933 | 28.933 | 27.3046 | 27.3046 | 23.5621 | 23.5621 | 24.2952 | 24.2952 | 23.3017 | 23.3017 | 25.2825 | 25.2825 | 0 | 0 | 0.42406 | 0.42406 | 0.67668 | 0.67668 | 0.74779 | 0.74779 | 5.8069 | 5.8069 | 35.6524 | 35.6524 | 34.508 | 34.508 | 30.7023 | 30.7023 | 21.0547 | 21.0547 | 19.5652 | 19.5652 | 17.7987 | 17.7987 | 17.7504 | 17.7504 | 0 | 0 | 0.10893 | 0.10893 | 0.43378 | 0.43378 | 0.46545 | 0.46545 | 3.6518 | 3.6518 | 24.3744 | 24.3744 | 24.2505 | 24.2505 | 22.0773 | 22.0773 | 13.7131 | 13.7131 | 12.4444 | 12.4444 | 12.4226 | 12.4226 | 15.1206 | 15.1206 | 0 | 0 | 0.12452 | 0.12452 | 0.2705 | 0.2705 | 0.26637 | 0.26637 | 2.3096 | 2.3096 | 21.8249 | 21.8249 | 23.0332 | 23.0332 | 20.9701 | 20.9701 | 9.3113 | 9.3113 | 9.8338 | 9.8338 | 9.2216 | 9.2216 | 9.2584 | 9.2584 | 0 | 0 | 0.04236 | 0.04236 | 0.13683 | 0.13683 | 0.14085 | 0.14085 | 1.7164 | 1.7164 | 14.6716 | 14.6716 | 16.243 | 16.243 | 14.1589 | 14.1589 | 7.6022 | 7.6022 | 5.5881 | 5.5881 | 5.6696 | 5.6696 | 8.0491 | 8.0491 | 0 | 0 | 1e-05 | 1e-05 | 0.07541 | 0.07541 | 0.08073 | 0.08073 | 0.28822 | 0.28822 | 10.1029 | 10.1029 | 12.2624 | 12.2624 | 8.8981 | 8.8981 | 2.7233 | 2.7233 | 1.1455 | 1.1455 | 3.253 | 3.253 | 1.8087 | 1.8087 | 0 | 0 | 0 | 0 | 6e-05 | 6e-05 | 0.00158 | 0.00158 | 0.02044 | 0.02044 | 3.0238 | 3.0238 | 3.5787 | 3.5787 | 4.0563 | 4.0563 | 0.87355 | 0.87355 | 9e-05 | 9e-05 | 0.53559 | 0.53559 | 0.0001 | 0.0001 | 0 | 0 | 0 | 0 | 0 | 0 | 0 | 0 | 0 | 0 | 0.00012 | 0.00012 | 1.5665 | 1.5665 | 0.14104 | 0.14104 | 1e-05 | 1e-05 | 3e-05 | 3e-05 | 3e-05 | 3e-05 | 3e-05 | 3e-05 | 0 | 0 | 0 | 0 | 0 | 0 | 0 | 0 | 0 | 0 | 2e-05 | 2e-05 | 8e-05 | 8e-05 | 7e-05 | 7e-05 | 1e-05 | 1e-05 | 1e-05 | 1e-05 | 0 | 0 | 0 | 0 | 0 | 0 | 0 | 0 | 0 | 0 | 0 | 0 | 0 | 0 | 0 | 0 | 3e-05 | 3e-05 | 1e-05 | 1e-05 | 0 | 0 | 0 | 0 | 0 | 0 | 0 | 0 | 0 | 0 | 0 | 0 | 0 | 0 | 0 | 0 | 0 | 0 | 0 | 0 | 1e-05 | 1e-05 | 0 | 0 | 1e-05 | 1e-05 | 1e-05 | 1e-05 | 0 | 0 | 0 | 0 | 0 | 0 | 0 | 0 | 0 | 0 | 0 | 0 | 0 | 0 | 0 | 0 | 1e-05 | 1e-05 | 1e-05 | 1e-05 | 0 | 0 | 0 | 0 | 0 | 0 | 0 | 0 | 0 | 0 | 0 | 0 | 0 | 0 | 0 | 0 | 0 | 0 | 0 | 0 | 0 | 0 | 0 | 0 | 6e-05 | 6e-05 | 6e-05 | 6e-05 | 7e-05 | 7e-05 | 0 | 0 | 0 | 0 | 0 | 0 | 0 | 0 | 0 | 0 | 0 | 0 | 0.13335 | 0.13335 | 0.18601 | 0.18601 | 0.43847 | 0.43847 | 0.19852 | 0.19852 | 0.19859 | 0.19859 | 0.18536 | 0.18536 | 0 | 0 | 0 | 0 | 0 | 0 | 0 | 0 | 0 | 0 | 0 | 0 | 0.27603 | 0.27603 | 0.50167 | 0.50167 | 0.72605 | 0.72605 | 5.0283 | 5.0283 | 5.0436 | 5.0436 | 5.0309 | 5.0309 | 5.6612 | 5.6612 | 0 | 0 | 0 | 0 | 0 | 0 | 0 | 0 | 0 | 0 | 4.9959 | 4.9959 | 7.7198 | 7.7198 | 8.3861 | 8.3861 | 5.9515 | 5.9515 | 5.6545 | 5.6545 | 6.1312 | 6.1312 | 3.0583 | 3.0583 | 0 | 0 | 0 | 0 | 0 | 0 | 0 | 0 | 0 | 0 | 1.548 | 1.548 | 6.1454 | 6.1454 | 6.4442 | 6.4442 | 22.6666 | 22.6666 | 24.0772 | 24.0772 | 23.4329 | 23.4329 | 23.7072 | 23.7072 | 0 | 0 | 0 | 0 | 0 | 0 | 0 | 0 | 0 | 0 | 20.1 | 20.1 | 25.4403 | 25.4403 | 23.2543 | 23.2543 | 16.7803 | 16.7803 | 18.0175 | 18.0175 | 18.7125 | 18.7125 | 14.623 | 14.623 | 0 | 0 | 0 | 0 | 0 | 0 | 0 | 0 | 0 | 0 | 10.3661 | 10.3661 | 19.1747 | 19.1747 | 18.1029 | 18.1029 | 37.9461 | 37.9461 | 39.0345 | 39.0345 | 38.6092 | 38.6092 | 42.7835 | 42.7835 | 17.7977 | 17.7977 | 0 | 0 | 0 | 0 | 1e-05 | 1e-05 | 0.00829 | 0.00829 | 28.8259 | 28.8259 | 44.044 | 44.044 | 41.8534 | 41.8534 | 32.1649 | 32.1649 | 32.4631 | 32.4631 | 32.5964 | 32.5964 | 33.9242 | 33.9242 | 1.4149 | 1.4149 | 0 | 0 | 0 | 0 | 0 | 0 | 0 | 0 | 14.8336 | 14.8336 | 36.8291 | 36.8291 | 35.1962 | 35.1962 | 43.1964 | 43.1964 | 44.6026 | 44.6026 | 45.2231 | 45.2231 | 46.28 | 46.28 | 17.5273 | 17.5273 | 0.30273 | 0.30273 | 0.77968 | 0.77968 | 0.93428 | 0.93428 | 1.4762 | 1.4762 | 46.8855 | 46.8855 | 53.3913 | 53.3913 | 52.0326 | 52.0326 | 39.752 | 39.752 | 40.855 | 40.855 | 41.4833 | 41.4833 | 40.6696 | 40.6696 | 1.3941 | 1.3941 | 3e-05 | 3e-05 | 0.27464 | 0.27464 | 0.35931 | 0.35931 | 0.74847 | 0.74847 | 42.1178 | 42.1178 | 47.9051 | 47.9051 | 45.4313 | 45.4313 | 45.8188 | 45.8188 | 45.9348 | 45.9348 | 44.9098 | 44.9098 | 46.269 | 46.269 | 0 | 0 | 0.47185 | 0.47185 | 1.4016 | 1.4016 | 1.6504 | 1.6504 | 26.5945 | 26.5945 | 53.4973 | 53.4973 | 53.4733 | 53.4733 | 50.4157 | 50.4157 | 36.2894 | 36.2894 | 38.2026 | 38.2026 | 36.9775 | 36.9775 | 33.8113 | 33.8113 | 0 | 0 | 0.05962 | 0.05962 | 0.81827 | 0.81827 | 0.92514 | 0.92514 | 13.8285 | 13.8285 | 46.2853 | 46.2853 | 45.3164 | 45.3164 | 41.9433 | 41.9433 | 37.6518 | 37.6518 | 37.8087 | 37.8087 | 37.5191 | 37.5191 | 39.571 | 39.571 | 1.0386 | 1.0386 | 1.2152 | 1.2152 | 1.5299 | 1.5299 | 1.4596 | 1.4596 | 14.0437 | 14.0437 | 45.5461 | 45.5461 | 46.7059 | 46.7059 | 46.143 | 46.143 | 32.1219 | 32.1219 | 32.6084 | 32.6084 | 31.4885 | 31.4885 | 32.2915 | 32.2915 | 0 | 0 | 0.35905 | 0.35905 | 0.86748 | 0.86748 | 1.022 | 1.022 | 8.0424 | 8.0424 | 40.9888 | 40.9888 | 41.4042 | 41.4042 | 38.249 | 38.249 | 27.4984 | 27.4984 | 25.6308 | 25.6308 | 29.0136 | 29.0136 | 27.9103 | 27.9103 | 0.4261 | 0.4261 | 0.23652 | 0.23652 | 0.55035 | 0.55035 | 0.68447 | 0.68447 | 4.1681 | 4.1681 | 38.4062 | 38.4062 | 38.3729 | 38.3729 | 35.5819 | 35.5819 | 20.348 | 20.348 | 20.5133 | 20.5133 | 19.3317 | 19.3317 | 17.5067 | 17.5067 | 0 | 0 | 0.04774 | 0.04774 | 0.28222 | 0.28222 | 0.31697 | 0.31697 | 2.5707 | 2.5707 | 28.9991 | 28.9991 | 28.7156 | 28.7156 | 28.1877 | 28.1877 | 20.0612 | 20.0612 | 19.2646 | 19.2646 | 21.028 | 21.028 | 20.1659 | 20.1659 | 0 | 0 | 0.03944 | 0.03944 | 0.23829 | 0.23829 | 0.32901 | 0.32901 | 0.85807 | 0.85807 | 29.6089 | 29.6089 | 30.7124 | 30.7124 | 27.2139 | 27.2139 | 8.7038 | 8.7038 | 13.0456 | 13.0456 | 8.4914 | 8.4914 | 8.5074 | 8.5074 | 0 | 0 | 0 | 0 | 8e-05 | 8e-05 | 0.01572 | 0.01572 | 0.02656 | 0.02656 | 13.4661 | 13.4661 | 16.5602 | 16.5602 | 15.0772 | 15.0772 | 7.6205 | 7.6205 | 7.5408 | 7.5408 | 9.0608 | 9.0608 | 7.3063 | 7.3063 | 0 | 0 | 0 | 0 | 0 | 0 | 0 | 0 | 0 | 0 | 7.5308 | 7.5308 | 10.7801 | 10.7801 | 8.1931 | 8.1931 | 0.44012 | 0.44012 | 1.8509 | 1.8509 | 0.45147 | 0.45147 | 0.00017 | 0.00017 | 0 | 0 | 0 | 0 | 0 | 0 | 0 | 0 | 0 | 0 | 9e-05 | 9e-05 | 1.2538 | 1.2538 | 0.62711 | 0.62711
|  |  | 49 | Candelaria 220 | Candelaria 220 | Candelaria 220 | 2.4521 | 2.4521 | 1.0786 | 1.0786 | 1.764 | 1.764 | 0 | 0 | 0 | 0 | 0 | 0 | 0 | 0 | 0 | 0 | 0 | 0 | 1.0831 | 1.0831 | 2.0828 | 2.0828 | 2.0835 | 2.0835 | 1.032 | 1.032 | 1.643 | 1.643 | 1.6394 | 1.6394 | 0 | 0 | 0 | 0 | 0 | 0 | 0 | 0 | 0 | 0 | 0 | 0 | 0.42286 | 0.42286 | 1.2573 | 1.2573 | 1.6407 | 1.6407 | 2.4614 | 2.4614 | 2.4441 | 2.4441 | 2.4193 | 2.4193 | 0.58175 | 0.58175 | 0 | 0 | 0 | 0 | 0 | 0 | 0 | 0 | 0 | 0 | 2.0378 | 2.0378 | 2.6646 | 2.6646 | 2.3559 | 2.3559 | 2.2288 | 2.2288 | 2.4031 | 2.4031 | 2.5927 | 2.5927 | 2e-05 | 2e-05 | 0 | 0 | 0 | 0 | 0 | 0 | 0 | 0 | 0 | 0 | 1.4054 | 1.4054 | 1.9059 | 1.9059 | 2.3275 | 2.3275 | 3.3216 | 3.3216 | 3.3432 | 3.3432 | 3.3453 | 3.3453 | 0.62319 | 0.62319 | 0 | 0 | 0 | 0 | 0 | 0 | 0 | 0 | 0 | 0 | 2.554 | 2.554 | 3.4116 | 3.4116 | 3.4007 | 3.4007 | 3.256 | 3.256 | 3.2626 | 3.2626 | 2.9569 | 2.9569 | 0 | 0 | 0 | 0 | 0 | 0 | 0 | 0 | 0 | 0 | 0 | 0 | 0.98014 | 0.98014 | 2.5561 | 2.5561 | 2.6093 | 2.6093 | 3.8793 | 3.8793 | 3.9135 | 3.9135 | 3.7416 | 3.7416 | 3.3066 | 3.3066 | 0.61034 | 0.61034 | 0 | 0 | 0 | 0 | 0 | 0 | 1e-05 | 1e-05 | 3.6896 | 3.6896 | 4.5133 | 4.5133 | 5.653 | 5.653 | 4.2068 | 4.2068 | 4.3124 | 4.3124 | 4.905 | 4.905 | 1.8836 | 1.8836 | 0 | 0 | 0 | 0 | 0 | 0 | 0 | 0 | 0 | 0 | 1.91 | 1.91 | 3.5159 | 3.5159 | 3.8017 | 3.8017 | 14.2172 | 14.2172 | 15.4434 | 15.4434 | 14.6758 | 14.6758 | 15.1931 | 15.1931 | 0.97132 | 0.97132 | 0 | 0 | 0 | 0 | 0 | 0 | 0.00146 | 0.00146 | 13.965 | 13.965 | 16.9297 | 16.9297 | 15.8115 | 15.8115 | 13.0122 | 13.0122 | 12.6542 | 12.6542 | 11.1287 | 11.1287 | 9.2605 | 9.2605 | 0 | 0 | 0 | 0 | 0 | 0 | 0 | 0 | 0 | 0 | 7.6647 | 7.6647 | 11.5132 | 11.5132 | 10.8994 | 10.8994 | 25.4345 | 25.4345 | 27.0979 | 27.0979 | 28.4352 | 28.4352 | 31.536 | 31.536 | 7.9623 | 7.9623 | 0 | 0 | 0 | 0 | 0 | 0 | 5e-05 | 5e-05 | 20.5788 | 20.5788 | 34.0699 | 34.0699 | 31.9803 | 31.9803 | 21.9901 | 21.9901 | 22.1586 | 22.1586 | 21.9834 | 21.9834 | 24.4319 | 24.4319 | 1.7518 | 1.7518 | 0 | 0 | 0 | 0 | 0 | 0 | 0 | 0 | 11.4132 | 11.4132 | 24.6615 | 24.6615 | 24.1532 | 24.1532 | 32.5202 | 32.5202 | 33.8129 | 33.8129 | 32.8271 | 32.8271 | 34.8332 | 34.8332 | 0.55533 | 0.55533 | 0 | 0 | 0.08917 | 0.08917 | 0.16808 | 0.16808 | 12.0361 | 12.0361 | 32.7772 | 32.7772 | 36.6784 | 36.6784 | 36.699 | 36.699 | 29.5811 | 29.5811 | 29.7108 | 29.7108 | 30.5252 | 30.5252 | 30.1903 | 30.1903 | 0 | 0 | 0 | 0 | 0 | 0 | 0 | 0 | 7.5814 | 7.5814 | 26.8975 | 26.8975 | 31.3831 | 31.3831 | 29.7108 | 29.7108 | 39.113 | 39.113 | 39.9734 | 39.9734 | 40.2989 | 40.2989 | 41.8942 | 41.8942 | 0.42185 | 0.42185 | 0.13229 | 0.13229 | 0.74913 | 0.74913 | 0.91291 | 0.91291 | 19.8882 | 19.8882 | 42.8609 | 42.8609 | 44.698 | 44.698 | 46.0078 | 46.0078 | 33.3189 | 33.3189 | 33.8142 | 33.8142 | 32.8698 | 32.8698 | 32.7071 | 32.7071 | 0 | 0 | 0 | 0 | 0.38453 | 0.38453 | 0.529 | 0.529 | 11.2804 | 11.2804 | 35.0949 | 35.0949 | 36.5849 | 36.5849 | 38.1318 | 38.1318 | 25.499 | 25.499 | 25.2593 | 25.2593 | 24.996 | 24.996 | 25.4019 | 25.4019 | 2.5015 | 2.5015 | 1.1889 | 1.1889 | 0.81432 | 0.81432 | 1.5096 | 1.5096 | 10.8761 | 10.8761 | 31.5076 | 31.5076 | 30.5052 | 30.5052 | 31.7957 | 31.7957 | 19.1024 | 19.1024 | 20.0326 | 20.0326 | 19.584 | 19.584 | 18.1537 | 18.1537 | 0.74656 | 0.74656 | 0.23372 | 0.23372 | 0.45351 | 0.45351 | 0.58579 | 0.58579 | 6.6989 | 6.6989 | 25.3908 | 25.3908 | 24.7288 | 24.7288 | 24.3717 | 24.3717 | 18.8255 | 18.8255 | 17.4883 | 17.4883 | 16.2459 | 16.2459 | 17.8479 | 17.8479 | 0.53102 | 0.53102 | 0.02996 | 0.02996 | 0.21162 | 0.21162 | 0.30318 | 0.30318 | 2.9339 | 2.9339 | 23.1985 | 23.1985 | 24.0788 | 24.0788 | 23.0204 | 23.0204 | 11.931 | 11.931 | 10.9639 | 10.9639 | 9.5224 | 9.5224 | 9.5193 | 9.5193 | 0 | 0 | 0 | 0 | 0.07794 | 0.07794 | 0.11188 | 0.11188 | 2.0918 | 2.0918 | 14.0525 | 14.0525 | 14.2844 | 14.2844 | 13.4115 | 13.4115 | 9.1355 | 9.1355 | 7.6408 | 7.6408 | 9.0313 | 9.0313 | 8.9371 | 8.9371 | 0.4467 | 0.4467 | 0.03765 | 0.03765 | 0.07795 | 0.07795 | 0.10707 | 0.10707 | 0.89994 | 0.89994 | 12.7177 | 12.7177 | 14.2817 | 14.2817 | 12.8249 | 12.8249 | 3.3238 | 3.3238 | 4.2027 | 4.2027 | 4.0146 | 4.0146 | 4.2119 | 4.2119 | 0 | 0 | 0 | 0 | 0.0271 | 0.0271 | 0.03761 | 0.03761 | 0.08404 | 0.08404 | 4.6605 | 4.6605 | 4.9111 | 4.9111 | 4.8262 | 4.8262 | 3.3888 | 3.3888 | 2.6948 | 2.6948 | 3.57 | 3.57 | 3.3278 | 3.3278 | 0.44768 | 0.44768 | 0 | 0 | 0 | 0 | 0 | 0 | 0 | 0 | 1.9959 | 1.9959 | 3.2755 | 3.2755 | 2.6521 | 2.6521 | 1.5914 | 1.5914 | 2.2605 | 2.2605 | 1.6221 | 1.6221 | 1.5766 | 1.5766 | 0 | 0 | 0 | 0 | 0 | 0 | 0 | 0 | 0 | 0 | 1.8309 | 1.8309 | 2.03 | 2.03 | 2.243 | 2.243 | 2.0805 | 2.0805 | 1.4669 | 1.4669 | 1.9107 | 1.9107 | 1.4232 | 1.4232 | 0 | 0 | 0 | 0 | 0 | 0 | 0 | 0 | 0 | 0 | 1.553 | 1.553 | 2.4255 | 2.4255 | 2.1367 | 2.1367 | 2.0413 | 2.0413 | 1.9077 | 1.9077 | 1.6141 | 1.6141 | 1.4172 | 1.4172 | 0 | 0 | 0 | 0 | 0 | 0 | 0 | 0 | 0 | 0 | 1.4928 | 1.4928 | 2.1338 | 2.1338 | 2.1119 | 2.1119 | 2.0459 | 2.0459 | 2.0497 | 2.0497 | 2.0491 | 2.0491 | 0.43415 | 0.43415 | 0 | 0 | 0 | 0 | 0 | 0 | 0 | 0 | 0 | 0 | 2.0232 | 2.0232 | 2.0504 | 2.0504 | 2.0559 | 2.0559 | 2.0667 | 2.0667 | 2.0499 | 2.0499 | 2.049 | 2.049 | 0 | 0 | 0 | 0 | 0 | 0 | 0 | 0 | 0 | 0 | 0 | 0 | 1.3357 | 1.3357 | 2.0182 | 2.0182 | 1.9157 | 1.9157 | 2.0901 | 2.0901 | 2.0771 | 2.0771 | 2.6971 | 2.6971 | 0 | 0 | 0 | 0 | 0 | 0 | 0 | 0 | 0 | 0 | 0 | 0 | 2.0771 | 2.0771 | 2.7387 | 2.7387 | 2.735 | 2.735 | 2.4306 | 2.4306 | 2.0306 | 2.0306 | 2.4178 | 2.4178 | 0 | 0 | 0 | 0 | 0 | 0 | 0 | 0 | 0 | 0 | 0 | 0 | 1.4161 | 1.4161 | 2.0886 | 2.0886 | 2.4522 | 2.4522 | 4.7552 | 4.7552 | 4.1272 | 4.1272 | 4.0917 | 4.0917 | 3.6089 | 3.6089 | 0 | 0 | 0 | 0 | 0 | 0 | 0 | 0 | 0 | 0 | 3.8157 | 3.8157 | 5.6067 | 5.6067 | 5.3258 | 5.3258 | 4.063 | 4.063 | 4.0145 | 4.0145 | 3.985 | 3.985 | 2.6172 | 2.6172 | 0 | 0 | 0 | 0 | 0 | 0 | 0 | 0 | 0 | 0 | 1.92 | 1.92 | 4.7734 | 4.7734 | 4.6479 | 4.6479 | 8.2801 | 8.2801 | 8.1768 | 8.1768 | 7.8837 | 7.8837 | 8.636 | 8.636 | 4e-05 | 4e-05 | 0 | 0 | 0 | 0 | 0 | 0 | 0 | 0 | 7.4563 | 7.4563 | 9.6177 | 9.6177 | 9.0764 | 9.0764 | 7.6883 | 7.6883 | 7.6694 | 7.6694 | 7.7217 | 7.7217 | 5.9032 | 5.9032 | 0 | 0 | 0 | 0 | 0 | 0 | 0 | 0 | 0 | 0 | 4.7042 | 4.7042 | 7.6783 | 7.6783 | 8.3712 | 8.3712 | 20.51 | 20.51 | 22.1247 | 22.1247 | 22.7034 | 22.7034 | 28.6839 | 28.6839 | 5.8828 | 5.8828 | 0.00124 | 0.00124 | 0.00029 | 0.00029 | 0.02913 | 0.02913 | 1.3786 | 1.3786 | 16.2043 | 16.2043 | 30.8807 | 30.8807 | 27.0121 | 27.0121 | 17.3308 | 17.3308 | 18.9394 | 18.9394 | 18.1007 | 18.1007 | 21.3333 | 21.3333 | 3.2195 | 3.2195 | 0 | 0 | 0 | 0 | 0 | 0 | 0 | 0 | 7.8513 | 7.8513 | 22.7618 | 22.7618 | 18.8769 | 18.8769 | 26.3716 | 26.3716 | 28.3143 | 28.3143 | 27.6686 | 27.6686 | 28.3857 | 28.3857 | 3.9965 | 3.9965 | 0.05653 | 0.05653 | 0.27612 | 0.27612 | 0.37174 | 0.37174 | 11.8046 | 11.8046 | 29.1115 | 29.1115 | 32.4318 | 32.4318 | 32.7537 | 32.7537 | 23.577 | 23.577 | 25.9577 | 25.9577 | 25.4557 | 25.4557 | 25.2597 | 25.2597 | 4e-05 | 4e-05 | 0 | 0 | 0.04208 | 0.04208 | 0.08323 | 0.08323 | 7.3874 | 7.3874 | 25.6144 | 25.6144 | 29.7993 | 29.7993 | 28.0888 | 28.0888 | 30.2296 | 30.2296 | 30.6914 | 30.6914 | 29.9064 | 29.9064 | 31.0444 | 31.0444 | 0.58771 | 0.58771 | 0.1558 | 0.1558 | 0.64668 | 0.64668 | 0.86039 | 0.86039 | 13.6234 | 13.6234 | 39.2949 | 39.2949 | 39.5122 | 39.5122 | 36.7126 | 36.7126 | 21.9016 | 21.9016 | 24.4997 | 24.4997 | 22.1742 | 22.1742 | 19.3279 | 19.3279 | 0 | 0 | 0.01636 | 0.01636 | 0.2871 | 0.2871 | 0.44095 | 0.44095 | 10.1542 | 10.1542 | 26.8075 | 26.8075 | 29.3515 | 29.3515 | 27.8462 | 27.8462 | 23.0447 | 23.0447 | 19.5103 | 19.5103 | 18.9632 | 18.9632 | 21.0439 | 21.0439 | 1.522 | 1.522 | 0.57131 | 0.57131 | 0.70839 | 0.70839 | 0.78817 | 0.78817 | 8.2123 | 8.2123 | 27.4944 | 27.4944 | 27.7157 | 27.7157 | 25.4455 | 25.4455 | 17.3573 | 17.3573 | 16.3821 | 16.3821 | 16.7754 | 16.7754 | 14.9591 | 14.9591 | 0.02708 | 0.02708 | 0.10219 | 0.10219 | 0.39945 | 0.39945 | 0.56959 | 0.56959 | 4.4145 | 4.4145 | 23.6579 | 23.6579 | 22.6589 | 22.6589 | 19.2501 | 19.2501 | 8.9468 | 8.9468 | 7.2717 | 7.2717 | 7.5513 | 7.5513 | 8.6476 | 8.6476 | 6e-05 | 6e-05 | 0.04736 | 0.04736 | 0.14682 | 0.14682 | 0.16319 | 0.16319 | 1.7048 | 1.7048 | 16.8299 | 16.8299 | 16.4247 | 16.4247 | 14.3856 | 14.3856 | 5.3416 | 5.3416 | 4.4653 | 4.4653 | 5.6708 | 5.6708 | 4.8646 | 4.8646 | 0 | 0 | 0 | 0 | 0.0159 | 0.0159 | 0.05723 | 0.05723 | 1.3408 | 1.3408 | 8.1517 | 8.1517 | 7.9485 | 7.9485 | 7.1468 | 7.1468 | 6.0774 | 6.0774 | 3.5185 | 3.5185 | 5.5893 | 5.5893 | 5.8224 | 5.8224 | 5e-05 | 5e-05 | 0.01588 | 0.01588 | 0.04883 | 0.04883 | 0.07703 | 0.07703 | 1.6113 | 1.6113 | 7.2773 | 7.2773 | 7.0458 | 7.0458 | 7.37 | 7.37 | 4.0613 | 4.0613 | 4.5306 | 4.5306 | 4.0647 | 4.0647 | 4.1167 | 4.1167 | 0 | 0 | 0 | 0 | 0.04882 | 0.04882 | 0.05041 | 0.05041 | 0.45559 | 0.45559 | 3.6396 | 3.6396 | 4.378 | 4.378 | 4.4076 | 4.4076 | 0.00014 | 0.00014 | 8e-05 | 8e-05 | 0.00012 | 0.00012 | 0.0001 | 0.0001 | 0 | 0 | 0 | 0 | 0 | 0 | 0 | 0 | 0 | 0 | 7e-05 | 7e-05 | 0.53374 | 0.53374 | 0.00016 | 0.00016 | 4e-05 | 4e-05 | 5e-05 | 5e-05 | 4e-05 | 4e-05 | 3e-05 | 3e-05 | 0 | 0 | 0 | 0 | 0 | 0 | 0 | 0 | 0 | 0 | 4e-05 | 4e-05 | 9e-05 | 9e-05 | 4e-05 | 4e-05 | 4e-05 | 4e-05 | 4e-05 | 4e-05 | 4e-05 | 4e-05 | 0 | 0 | 0 | 0 | 0 | 0 | 0 | 0 | 0 | 0 | 0 | 0 | 5e-05 | 5e-05 | 8e-05 | 8e-05 | 4e-05 | 4e-05 | 2e-05 | 2e-05 | 2e-05 | 2e-05 | 0 | 0 | 0 | 0 | 0 | 0 | 0 | 0 | 0 | 0 | 0 | 0 | 0 | 0 | 1e-05 | 1e-05 | 3e-05 | 3e-05 | 2e-05 | 2e-05 | 0 | 0 | 0 | 0 | 2e-05 | 2e-05 | 0 | 0 | 0 | 0 | 0 | 0 | 0 | 0 | 0 | 0 | 0 | 0 | 0 | 0 | 4e-05 | 4e-05 | 6e-05 | 6e-05 | 0 | 0 | 0 | 0 | 0 | 0 | 0 | 0 | 0 | 0 | 0 | 0 | 0 | 0 | 0 | 0 | 0 | 0 | 0 | 0 | 1.1744 | 1.1744 | 2e-05 | 2e-05 | 1.1721 | 1.1721 | 0.13706 | 0.13706 | 0.13514 | 0.13514 | 0 | 0 | 0 | 0 | 0 | 0 | 0 | 0 | 0 | 0 | 0 | 0 | 0.21571 | 0.21571 | 1.3943 | 1.3943 | 0.78167 | 0.78167 | 0.2191 | 0.2191 | 0.21903 | 0.21903 | 0.21883 | 0.21883 | 0 | 0 | 0 | 0 | 0 | 0 | 0 | 0 | 0 | 0 | 0 | 0 | 2e-05 | 2e-05 | 1.3975 | 1.3975 | 1.5229 | 1.5229 | 1.4361 | 1.4361 | 2.3064 | 2.3064 | 3.0017 | 3.0017 | 1.796 | 1.796 | 0 | 0 | 0 | 0 | 0 | 0 | 0 | 0 | 0 | 0 | 1.2221 | 1.2221 | 4.189 | 4.189 | 3.65 | 3.65 | 1.715 | 1.715 | 1.7076 | 1.7076 | 1.3566 | 1.3566 | 0.50039 | 0.50039 | 0 | 0 | 0 | 0 | 0 | 0 | 0 | 0 | 0 | 0 | 0.41557 | 0.41557 | 4.2219 | 4.2219 | 3.3876 | 3.3876 | 7.6115 | 7.6115 | 7.5865 | 7.5865 | 7.2385 | 7.2385 | 8.2945 | 8.2945 | 0.99072 | 0.99072 | 0 | 0 | 0 | 0 | 0 | 0 | 0 | 0 | 6.4319 | 6.4319 | 8.663 | 8.663 | 9.0077 | 9.0077 | 6.201 | 6.201 | 7.4358 | 7.4358 | 6.7043 | 6.7043 | 5.2194 | 5.2194 | 0 | 0 | 0 | 0 | 0 | 0 | 0 | 0 | 0 | 0 | 2.3422 | 2.3422 | 6.4707 | 6.4707 | 6.3661 | 6.3661 | 21.5181 | 21.5181 | 22.1568 | 22.1568 | 22.7637 | 22.7637 | 27.0331 | 27.0331 | 7.1152 | 7.1152 | 0 | 0 | 0 | 0 | 0 | 0 | 0.71579 | 0.71579 | 18.8126 | 18.8126 | 29.5894 | 29.5894 | 25.8531 | 25.8531 | 18.6972 | 18.6972 | 20.5244 | 20.5244 | 19.8978 | 19.8978 | 22.551 | 22.551 | 5e-05 | 5e-05 | 0 | 0 | 0 | 0 | 0 | 0 | 0 | 0 | 10.4474 | 10.4474 | 22.0816 | 22.0816 | 20.1206 | 20.1206 | 28.0257 | 28.0257 | 29.7453 | 29.7453 | 29.8303 | 29.8303 | 31.0656 | 31.0656 | 2.361 | 2.361 | 0.04921 | 0.04921 | 0.29951 | 0.29951 | 0.44839 | 0.44839 | 16.221 | 16.221 | 32.4352 | 32.4352 | 35.4346 | 35.4346 | 33.2782 | 33.2782 | 26.851 | 26.851 | 29.3254 | 29.3254 | 30.4559 | 30.4559 | 29.7874 | 29.7874 | 0 | 0 | 0 | 0 | 0.0275 | 0.0275 | 0.06358 | 0.06358 | 8.4986 | 8.4986 | 30.331 | 30.331 | 32.362 | 32.362 | 30.8987 | 30.8987 | 29.5831 | 29.5831 | 31.0673 | 31.0673 | 31.6421 | 31.6421 | 30.8729 | 30.8729 | 0 | 0 | 0.1927 | 0.1927 | 0.77817 | 0.77817 | 0.97394 | 0.97394 | 13.2156 | 13.2156 | 40.5698 | 40.5698 | 40.0538 | 40.0538 | 36.4715 | 36.4715 | 20.6644 | 20.6644 | 23.0051 | 23.0051 | 22.8942 | 22.8942 | 20.5682 | 20.5682 | 0 | 0 | 6e-05 | 6e-05 | 0.49755 | 0.49755 | 0.60579 | 0.60579 | 9.6191 | 9.6191 | 28.7003 | 28.7003 | 28.8334 | 28.8334 | 27.2193 | 27.2193 | 22.8183 | 22.8183 | 23.0839 | 23.0839 | 22.3606 | 22.3606 | 24.349 | 24.349 | 0 | 0 | 0.42091 | 0.42091 | 0.66949 | 0.66949 | 0.73896 | 0.73896 | 5.804 | 5.804 | 33.6112 | 33.6112 | 32.3374 | 32.3374 | 28.7864 | 28.7864 | 20.4298 | 20.4298 | 19.072 | 19.072 | 17.0806 | 17.0806 | 17.4365 | 17.4365 | 0 | 0 | 0.10988 | 0.10988 | 0.43134 | 0.43134 | 0.46166 | 0.46166 | 3.6733 | 3.6733 | 23.553 | 23.553 | 23.0953 | 23.0953 | 21.7128 | 21.7128 | 13.3935 | 13.3935 | 12.1789 | 12.1789 | 12.1834 | 12.1834 | 14.8272 | 14.8272 | 0 | 0 | 0.12236 | 0.12236 | 0.26806 | 0.26806 | 0.26265 | 0.26265 | 2.3392 | 2.3392 | 21.1816 | 21.1816 | 22.532 | 22.532 | 20.6388 | 20.6388 | 9.3378 | 9.3378 | 9.8749 | 9.8749 | 9.2422 | 9.2422 | 9.29 | 9.29 | 0 | 0 | 0.04229 | 0.04229 | 0.13658 | 0.13658 | 0.14045 | 0.14045 | 1.7379 | 1.7379 | 14.3924 | 14.3924 | 16.0089 | 16.0089 | 13.9501 | 13.9501 | 7.5944 | 7.5944 | 5.5838 | 5.5838 | 5.671 | 5.671 | 8.0429 | 8.0429 | 0 | 0 | 1e-05 | 1e-05 | 0.07309 | 0.07309 | 0.07905 | 0.07905 | 0.28847 | 0.28847 | 10.0671 | 10.0671 | 12.2137 | 12.2137 | 8.8988 | 8.8988 | 2.7174 | 2.7174 | 1.16 | 1.16 | 3.2596 | 3.2596 | 1.804 | 1.804 | 0 | 0 | 0 | 0 | 6e-05 | 6e-05 | 0.00153 | 0.00153 | 0.02038 | 0.02038 | 3.0311 | 3.0311 | 3.5593 | 3.5593 | 4.0814 | 4.0814 | 0.88594 | 0.88594 | 9e-05 | 9e-05 | 0.54239 | 0.54239 | 0.0001 | 0.0001 | 0 | 0 | 0 | 0 | 0 | 0 | 0 | 0 | 0 | 0 | 0.00012 | 0.00012 | 1.5557 | 1.5557 | 0.1403 | 0.1403 | 2e-05 | 2e-05 | 3e-05 | 3e-05 | 3e-05 | 3e-05 | 3e-05 | 3e-05 | 0 | 0 | 0 | 0 | 0 | 0 | 0 | 0 | 0 | 0 | 2e-05 | 2e-05 | 8e-05 | 8e-05 | 7e-05 | 7e-05 | 1e-05 | 1e-05 | 1e-05 | 1e-05 | 0 | 0 | 0 | 0 | 0 | 0 | 0 | 0 | 0 | 0 | 0 | 0 | 0 | 0 | 0 | 0 | 3e-05 | 3e-05 | 1e-05 | 1e-05 | 0 | 0 | 0 | 0 | 0 | 0 | 0 | 0 | 0 | 0 | 0 | 0 | 0 | 0 | 0 | 0 | 0 | 0 | 0 | 0 | 1e-05 | 1e-05 | 0 | 0 | 1e-05 | 1e-05 | 1e-05 | 1e-05 | 0 | 0 | 0 | 0 | 0 | 0 | 0 | 0 | 0 | 0 | 0 | 0 | 0 | 0 | 0 | 0 | 1e-05 | 1e-05 | 1e-05 | 1e-05 | 0 | 0 | 0 | 0 | 0 | 0 | 0 | 0 | 0 | 0 | 0 | 0 | 0 | 0 | 0 | 0 | 0 | 0 | 0 | 0 | 0 | 0 | 0 | 0 | 6e-05 | 6e-05 | 6e-05 | 6e-05 | 7e-05 | 7e-05 | 0 | 0 | 0 | 0 | 0 | 0 | 0 | 0 | 0 | 0 | 0 | 0 | 0.13607 | 0.13607 | 0.18989 | 0.18989 | 0.44721 | 0.44721 | 0.2024 | 0.2024 | 0.20254 | 0.20254 | 0.18909 | 0.18909 | 0 | 0 | 0 | 0 | 0 | 0 | 0 | 0 | 0 | 0 | 0 | 0 | 0.2815 | 0.2815 | 0.51096 | 0.51096 | 0.73949 | 0.73949 | 5.1262 | 5.1262 | 5.1097 | 5.1097 | 5.1113 | 5.1113 | 5.7232 | 5.7232 | 0 | 0 | 0 | 0 | 0 | 0 | 0 | 0 | 0 | 0 | 5.034 | 5.034 | 7.8225 | 7.8225 | 8.5018 | 8.5018 | 6.06 | 6.06 | 5.7609 | 5.7609 | 6.2467 | 6.2467 | 3.1084 | 3.1084 | 0 | 0 | 0 | 0 | 0 | 0 | 0 | 0 | 0 | 0 | 1.5621 | 1.5621 | 6.2469 | 6.2469 | 6.5273 | 6.5273 | 22.9641 | 22.9641 | 24.1283 | 24.1283 | 23.5175 | 23.5175 | 23.8451 | 23.8451 | 0 | 0 | 0 | 0 | 0 | 0 | 0 | 0 | 0 | 0 | 20.1398 | 20.1398 | 25.7167 | 25.7167 | 23.3946 | 23.3946 | 16.9984 | 16.9984 | 18.1995 | 18.1995 | 18.9085 | 18.9085 | 14.7705 | 14.7705 | 0 | 0 | 0 | 0 | 0 | 0 | 0 | 0 | 0 | 0 | 10.4501 | 10.4501 | 19.35 | 19.35 | 18.1713 | 18.1713 | 38.505 | 38.505 | 39.4346 | 39.4346 | 38.9382 | 38.9382 | 43.3798 | 43.3798 | 18.0736 | 18.0736 | 0 | 0 | 0 | 0 | 1e-05 | 1e-05 | 0.00814 | 0.00814 | 29.1954 | 29.1954 | 44.7767 | 44.7767 | 42.3109 | 42.3109 | 32.6444 | 32.6444 | 32.6871 | 32.6871 | 32.8175 | 32.8175 | 34.3275 | 34.3275 | 1.4341 | 1.4341 | 0 | 0 | 0 | 0 | 0 | 0 | 0 | 0 | 15.0209 | 15.0209 | 37.2368 | 37.2368 | 35.5456 | 35.5456 | 43.4444 | 43.4444 | 44.854 | 44.854 | 45.4758 | 45.4758 | 46.4635 | 46.4635 | 17.7225 | 17.7225 | 0.29552 | 0.29552 | 0.764 | 0.764 | 0.91916 | 0.91916 | 1.4783 | 1.4783 | 47.0225 | 47.0225 | 53.5287 | 53.5287 | 52.1878 | 52.1878 | 40.0493 | 40.0493 | 41.1568 | 41.1568 | 41.7951 | 41.7951 | 40.9384 | 40.9384 | 1.4141 | 1.4141 | 3e-05 | 3e-05 | 0.26947 | 0.26947 | 0.35506 | 0.35506 | 0.7547 | 0.7547 | 42.3878 | 42.3878 | 47.9916 | 47.9916 | 45.6388 | 45.6388 | 45.5492 | 45.5492 | 45.2527 | 45.2527 | 44.0918 | 44.0918 | 45.7013 | 45.7013 | 0 | 0 | 0.46462 | 0.46462 | 1.3839 | 1.3839 | 1.6298 | 1.6298 | 26.5021 | 26.5021 | 52.7279 | 52.7279 | 52.7191 | 52.7191 | 49.6012 | 49.6012 | 36.1931 | 36.1931 | 37.9464 | 37.9464 | 36.7258 | 36.7258 | 33.6857 | 33.6857 | 0 | 0 | 0.05949 | 0.05949 | 0.81248 | 0.81248 | 0.91981 | 0.91981 | 13.845 | 13.845 | 45.4593 | 45.4593 | 44.3716 | 44.3716 | 41.3642 | 41.3642 | 36.525 | 36.525 | 35.7995 | 35.7995 | 35.5078 | 35.5078 | 38.3278 | 38.3278 | 1.0548 | 1.0548 | 1.2035 | 1.2035 | 1.4924 | 1.4924 | 1.4255 | 1.4255 | 13.9927 | 13.9927 | 43.8389 | 43.8389 | 44.3506 | 44.3506 | 44.3075 | 44.3075 | 31.2551 | 31.2551 | 31.4317 | 31.4317 | 30.5051 | 30.5051 | 31.6343 | 31.6343 | 0 | 0 | 0.36055 | 0.36055 | 0.86268 | 0.86268 | 1.0157 | 1.0157 | 8.022 | 8.022 | 38.9449 | 38.9449 | 39.5359 | 39.5359 | 36.776 | 36.776 | 26.8037 | 26.8037 | 24.4655 | 24.4655 | 27.6063 | 27.6063 | 26.695 | 26.695 | 0.43308 | 0.43308 | 0.23181 | 0.23181 | 0.53273 | 0.53273 | 0.66439 | 0.66439 | 4.1935 | 4.1935 | 37.1104 | 37.1104 | 37.3117 | 37.3117 | 34.3185 | 34.3185 | 19.5872 | 19.5872 | 19.6584 | 19.6584 | 18.7396 | 18.7396 | 16.8923 | 16.8923 | 0 | 0 | 0.04632 | 0.04632 | 0.27744 | 0.27744 | 0.31186 | 0.31186 | 2.5843 | 2.5843 | 27.9452 | 27.9452 | 27.5175 | 27.5175 | 27.3441 | 27.3441 | 19.8166 | 19.8166 | 19.2146 | 19.2146 | 20.9498 | 20.9498 | 20.0569 | 20.0569 | 0 | 0 | 0.03811 | 0.03811 | 0.23251 | 0.23251 | 0.32176 | 0.32176 | 0.85333 | 0.85333 | 28.9906 | 28.9906 | 29.9953 | 29.9953 | 26.9278 | 26.9278 | 8.664 | 8.664 | 12.9934 | 12.9934 | 8.4597 | 8.4597 | 8.4797 | 8.4797 | 0 | 0 | 0 | 0 | 8e-05 | 8e-05 | 0.01563 | 0.01563 | 0.02645 | 0.02645 | 13.3973 | 13.3973 | 16.4556 | 16.4556 | 14.9946 | 14.9946 | 7.5894 | 7.5894 | 7.3456 | 7.3456 | 8.7545 | 8.7545 | 7.2636 | 7.2636 | 0 | 0 | 0 | 0 | 0 | 0 | 0 | 0 | 0 | 0 | 6.909 | 6.909 | 10.4004 | 10.4004 | 7.8423 | 7.8423 | 0.43696 | 0.43696 | 1.8469 | 1.8469 | 0.44852 | 0.44852 | 0.00017 | 0.00017 | 0 | 0 | 0 | 0 | 0 | 0 | 0 | 0 | 0 | 0 | 9e-05 | 9e-05 | 1.2463 | 1.2463 | 0.62353 | 0.62353
|  |  | 50 | Rancagua 154 | Rancagua 154 | Alto Jahuel 110 | 2.4755 | 2.4755 | 1.0883 | 1.0883 | 1.7774 | 1.7774 | 0 | 0 | 0 | 0 | 0 | 0 | 0 | 0 | 0 | 0 | 0 | 0 | 1.0948 | 1.0948 | 2.1123 | 2.1123 | 2.1077 | 2.1077 | 1.0451 | 1.0451 | 1.6517 | 1.6517 | 1.6477 | 1.6477 | 0 | 0 | 0 | 0 | 0 | 0 | 0 | 0 | 0 | 0 | 0 | 0 | 0.42267 | 0.42267 | 1.2719 | 1.2719 | 1.6547 | 1.6547 | 2.6364 | 2.6364 | 2.619 | 2.619 | 2.59 | 2.59 | 0.58184 | 0.58184 | 0 | 0 | 0 | 0 | 0 | 0 | 0 | 0 | 0 | 0 | 2.1063 | 2.1063 | 2.8084 | 2.8084 | 2.4886 | 2.4886 | 2.3559 | 2.3559 | 2.5355 | 2.5355 | 2.727 | 2.727 | 2e-05 | 2e-05 | 0 | 0 | 0 | 0 | 0 | 0 | 0 | 0 | 0 | 0 | 1.4238 | 1.4238 | 1.9265 | 1.9265 | 2.4628 | 2.4628 | 3.8583 | 3.8583 | 3.7138 | 3.7138 | 3.7161 | 3.7161 | 0.62757 | 0.62757 | 0 | 0 | 0 | 0 | 0 | 0 | 0 | 0 | 0 | 0 | 2.7394 | 2.7394 | 3.9442 | 3.9442 | 3.7786 | 3.7786 | 3.6315 | 3.6315 | 3.5332 | 3.5332 | 3.1526 | 3.1526 | 0 | 0 | 0 | 0 | 0 | 0 | 0 | 0 | 0 | 0 | 0 | 0 | 0.99527 | 0.99527 | 2.7418 | 2.7418 | 2.7977 | 2.7977 | 4.375 | 4.375 | 4.2038 | 4.2038 | 4.0325 | 4.0325 | 3.6548 | 3.6548 | 0.61666 | 0.61666 | 0 | 0 | 0 | 0 | 0 | 0 | 1e-05 | 1e-05 | 3.8853 | 3.8853 | 5.2998 | 5.2998 | 6.2517 | 6.2517 | 4.5629 | 4.5629 | 4.4534 | 4.4534 | 5.178 | 5.178 | 1.9069 | 1.9069 | 0 | 0 | 0 | 0 | 0 | 0 | 0 | 0 | 0 | 0 | 1.9339 | 1.9339 | 3.84 | 3.84 | 4.1519 | 4.1519 | 16.8733 | 16.8733 | 17.4069 | 17.4069 | 16.3667 | 16.3667 | 17.0455 | 17.0455 | 0.98007 | 0.98007 | 0 | 0 | 0 | 0 | 0 | 0 | 0.0014 | 0.0014 | 15.128 | 15.128 | 19.483 | 19.483 | 18.1243 | 18.1243 | 15.6203 | 15.6203 | 13.7125 | 13.7125 | 12.3523 | 12.3523 | 9.9465 | 9.9465 | 0 | 0 | 0 | 0 | 0 | 0 | 0 | 0 | 0 | 0 | 7.956 | 7.956 | 13.3478 | 13.3478 | 12.3777 | 12.3777 | 29.1461 | 29.1461 | 29.0232 | 29.0232 | 30.6108 | 30.6108 | 36.6762 | 36.6762 | 7.9455 | 7.9455 | 0 | 0 | 0 | 0 | 0 | 0 | 5e-05 | 5e-05 | 21.2181 | 21.2181 | 39.7558 | 39.7558 | 36.3457 | 36.3457 | 25.0229 | 25.0229 | 24.0417 | 24.0417 | 23.8124 | 23.8124 | 28.4965 | 28.4965 | 1.749 | 1.749 | 0 | 0 | 0 | 0 | 0 | 0 | 0 | 0 | 11.4521 | 11.4521 | 29.2337 | 29.2337 | 27.1179 | 27.1179 | 32.8417 | 32.8417 | 34.1305 | 34.1305 | 33.1793 | 33.1793 | 35.4679 | 35.4679 | 0.55042 | 0.55042 | 0 | 0 | 0.08655 | 0.08655 | 0.16353 | 0.16353 | 12.0969 | 12.0969 | 33.4524 | 33.4524 | 37.3411 | 37.3411 | 37.0352 | 37.0352 | 29.8543 | 29.8543 | 29.9668 | 29.9668 | 30.7622 | 30.7622 | 30.7568 | 30.7568 | 0 | 0 | 0 | 0 | 0 | 0 | 0 | 0 | 7.6081 | 7.6081 | 27.153 | 27.153 | 32.3293 | 32.3293 | 30.008 | 30.008 | 39.7878 | 39.7878 | 40.644 | 40.644 | 40.9884 | 40.9884 | 42.6094 | 42.6094 | 0.41927 | 0.41927 | 0.12984 | 0.12984 | 0.7399 | 0.7399 | 0.90545 | 0.90545 | 20.1695 | 20.1695 | 43.537 | 43.537 | 45.443 | 45.443 | 46.8373 | 46.8373 | 33.924 | 33.924 | 34.422 | 34.422 | 33.4452 | 33.4452 | 33.2416 | 33.2416 | 0 | 0 | 0 | 0 | 0.38221 | 0.38221 | 0.52648 | 0.52648 | 11.425 | 11.425 | 35.6179 | 35.6179 | 37.1289 | 37.1289 | 38.7582 | 38.7582 | 25.9405 | 25.9405 | 25.6532 | 25.6532 | 25.3848 | 25.3848 | 25.8508 | 25.8508 | 2.5349 | 2.5349 | 1.1915 | 1.1915 | 0.80934 | 0.80934 | 1.5113 | 1.5113 | 11.0479 | 11.0479 | 31.9518 | 31.9518 | 30.9819 | 30.9819 | 32.3027 | 32.3027 | 19.4677 | 19.4677 | 20.3511 | 20.3511 | 19.885 | 19.885 | 18.4591 | 18.4591 | 0.74952 | 0.74952 | 0.23476 | 0.23476 | 0.45435 | 0.45435 | 0.58731 | 0.58731 | 6.812 | 6.812 | 25.8141 | 25.8141 | 25.1831 | 25.1831 | 24.8283 | 24.8283 | 19.152 | 19.152 | 17.7279 | 17.7279 | 16.4952 | 16.4952 | 18.1468 | 18.1468 | 0.53429 | 0.53429 | 0.02872 | 0.02872 | 0.20674 | 0.20674 | 0.29597 | 0.29597 | 2.967 | 2.967 | 23.6023 | 23.6023 | 24.5007 | 24.5007 | 23.4604 | 23.4604 | 12.1132 | 12.1132 | 11.1166 | 11.1166 | 9.6435 | 9.6435 | 9.6514 | 9.6514 | 0 | 0 | 0 | 0 | 0.07617 | 0.07617 | 0.1109 | 0.1109 | 2.1153 | 2.1153 | 14.3011 | 14.3011 | 14.5533 | 14.5533 | 13.6622 | 13.6622 | 9.2825 | 9.2825 | 7.7346 | 7.7346 | 9.1576 | 9.1576 | 9.0592 | 9.0592 | 0.44351 | 0.44351 | 0.03594 | 0.03594 | 0.07731 | 0.07731 | 0.10481 | 0.10481 | 0.90081 | 0.90081 | 12.9279 | 12.9279 | 14.5218 | 14.5218 | 13.053 | 13.053 | 3.3786 | 3.3786 | 4.2437 | 4.2437 | 4.0701 | 4.0701 | 4.2706 | 4.2706 | 0 | 0 | 0 | 0 | 0.02705 | 0.02705 | 0.03759 | 0.03759 | 0.0845 | 0.0845 | 4.7284 | 4.7284 | 4.9874 | 4.9874 | 4.905 | 4.905 | 3.4016 | 3.4016 | 2.7166 | 2.7166 | 3.5946 | 3.5946 | 3.3528 | 3.3528 | 0.4421 | 0.4421 | 0 | 0 | 0 | 0 | 0 | 0 | 0 | 0 | 2.0163 | 2.0163 | 3.3068 | 3.3068 | 2.693 | 2.693 | 1.5897 | 1.5897 | 2.2565 | 2.2565 | 1.6211 | 1.6211 | 1.5753 | 1.5753 | 0 | 0 | 0 | 0 | 0 | 0 | 0 | 0 | 0 | 0 | 1.8326 | 1.8326 | 2.0596 | 2.0596 | 2.2439 | 2.2439 | 2.1067 | 2.1067 | 1.4845 | 1.4845 | 1.9333 | 1.9333 | 1.4319 | 1.4319 | 0 | 0 | 0 | 0 | 0 | 0 | 0 | 0 | 0 | 0 | 1.5712 | 1.5712 | 2.4615 | 2.4615 | 2.1668 | 2.1668 | 2.0688 | 2.0688 | 1.9306 | 1.9306 | 1.6335 | 1.6335 | 1.4259 | 1.4259 | 0 | 0 | 0 | 0 | 0 | 0 | 0 | 0 | 0 | 0 | 1.5101 | 1.5101 | 2.1639 | 2.1639 | 2.141 | 2.141 | 2.1985 | 2.1985 | 2.2014 | 2.2014 | 2.056 | 2.056 | 0.43387 | 0.43387 | 0 | 0 | 0 | 0 | 0 | 0 | 0 | 0 | 0 | 0 | 2.0572 | 2.0572 | 2.5708 | 2.5708 | 2.0879 | 2.0879 | 2.2231 | 2.2231 | 2.2016 | 2.2016 | 2.0568 | 2.0568 | 0 | 0 | 0 | 0 | 0 | 0 | 0 | 0 | 0 | 0 | 0 | 0 | 1.3521 | 1.3521 | 2.1903 | 2.1903 | 2.3891 | 2.3891 | 2.2479 | 2.2479 | 2.2519 | 2.2519 | 2.7199 | 2.7199 | 0 | 0 | 0 | 0 | 0 | 0 | 0 | 0 | 0 | 0 | 0 | 0 | 2.1067 | 2.1067 | 2.7998 | 2.7998 | 2.7952 | 2.7952 | 2.7075 | 2.7075 | 2.0618 | 2.0618 | 2.5468 | 2.5468 | 0 | 0 | 0 | 0 | 0 | 0 | 0 | 0 | 0 | 0 | 0 | 0 | 1.4369 | 1.4369 | 2.1286 | 2.1286 | 2.7273 | 2.7273 | 5.4675 | 5.4675 | 4.7109 | 4.7109 | 4.5723 | 4.5723 | 4.086 | 4.086 | 0 | 0 | 0 | 0 | 0 | 0 | 0 | 0 | 0 | 0 | 3.9374 | 3.9374 | 6.5172 | 6.5172 | 6.1608 | 6.1608 | 4.6131 | 4.6131 | 4.5511 | 4.5511 | 4.5144 | 4.5144 | 2.7971 | 2.7971 | 0 | 0 | 0 | 0 | 0 | 0 | 0 | 0 | 0 | 0 | 2.0809 | 2.0809 | 5.3382 | 5.3382 | 5.2037 | 5.2037 | 9.565 | 9.565 | 9.2518 | 9.2518 | 8.6257 | 8.6257 | 9.9543 | 9.9543 | 4e-05 | 4e-05 | 0 | 0 | 0 | 0 | 0 | 0 | 0 | 0 | 7.9602 | 7.9602 | 11.6852 | 11.6852 | 10.2263 | 10.2263 | 8.9197 | 8.9197 | 8.4639 | 8.4639 | 8.6573 | 8.6573 | 6.6767 | 6.6767 | 0 | 0 | 0 | 0 | 0 | 0 | 0 | 0 | 0 | 0 | 5.1313 | 5.1313 | 8.5159 | 8.5159 | 9.3386 | 9.3386 | 22.4309 | 22.4309 | 23.0785 | 23.0785 | 23.6505 | 23.6505 | 31.9687 | 31.9687 | 5.8868 | 5.8868 | 0.00119 | 0.00119 | 0.00028 | 0.00028 | 0.02787 | 0.02787 | 1.3614 | 1.3614 | 16.4617 | 16.4617 | 34.9692 | 34.9692 | 28.5295 | 28.5295 | 18.9035 | 18.9035 | 19.4943 | 19.4943 | 18.6772 | 18.6772 | 23.8814 | 23.8814 | 3.1993 | 3.1993 | 0 | 0 | 0 | 0 | 0 | 0 | 0 | 0 | 7.8765 | 7.8765 | 24.7033 | 24.7033 | 19.6745 | 19.6745 | 26.6029 | 26.6029 | 28.5683 | 28.5683 | 27.9316 | 27.9316 | 28.942 | 28.942 | 3.9715 | 3.9715 | 0.0545 | 0.0545 | 0.26971 | 0.26971 | 0.36406 | 0.36406 | 11.866 | 11.866 | 29.4172 | 29.4172 | 32.7839 | 32.7839 | 33.0635 | 33.0635 | 23.7789 | 23.7789 | 26.1713 | 26.1713 | 25.6596 | 25.6596 | 25.443 | 25.443 | 4e-05 | 4e-05 | 0 | 0 | 0.04107 | 0.04107 | 0.08161 | 0.08161 | 7.4228 | 7.4228 | 25.8828 | 25.8828 | 30.0657 | 30.0657 | 28.3434 | 28.3434 | 30.7065 | 30.7065 | 31.1501 | 31.1501 | 30.3493 | 30.3493 | 31.4984 | 31.4984 | 0.58525 | 0.58525 | 0.15527 | 0.15527 | 0.644 | 0.644 | 0.85952 | 0.85952 | 13.8166 | 13.8166 | 39.8791 | 39.8791 | 40.0731 | 40.0731 | 37.2698 | 37.2698 | 22.2048 | 22.2048 | 24.8342 | 24.8342 | 22.476 | 22.476 | 19.5607 | 19.5607 | 0 | 0 | 0.01635 | 0.01635 | 0.28571 | 0.28571 | 0.44103 | 0.44103 | 10.2465 | 10.2465 | 27.237 | 27.237 | 29.8104 | 29.8104 | 28.2666 | 28.2666 | 23.3445 | 23.3445 | 19.7691 | 19.7691 | 19.1833 | 19.1833 | 21.3174 | 21.3174 | 1.5416 | 1.5416 | 0.57097 | 0.57097 | 0.70705 | 0.70705 | 0.78729 | 0.78729 | 8.352 | 8.352 | 27.8258 | 27.8258 | 28.0368 | 28.0368 | 25.7516 | 25.7516 | 17.6531 | 17.6531 | 16.5671 | 16.5671 | 16.963 | 16.963 | 15.1674 | 15.1674 | 0.0272 | 0.0272 | 0.10237 | 0.10237 | 0.39923 | 0.39923 | 0.56992 | 0.56992 | 4.4868 | 4.4868 | 23.9688 | 23.9688 | 22.9555 | 22.9555 | 19.5227 | 19.5227 | 9.0549 | 9.0549 | 7.3437 | 7.3437 | 7.606 | 7.606 | 8.7327 | 8.7327 | 6e-05 | 6e-05 | 0.04653 | 0.04653 | 0.14463 | 0.14463 | 0.16141 | 0.16141 | 1.7264 | 1.7264 | 17.0448 | 17.0448 | 16.6443 | 16.6443 | 14.5875 | 14.5875 | 5.4268 | 5.4268 | 4.5145 | 4.5145 | 5.7031 | 5.7031 | 4.9322 | 4.9322 | 0 | 0 | 0 | 0 | 0.01564 | 0.01564 | 0.05652 | 0.05652 | 1.3549 | 1.3549 | 8.262 | 8.262 | 8.0789 | 8.0789 | 7.2319 | 7.2319 | 6.1667 | 6.1667 | 3.5697 | 3.5697 | 5.6692 | 5.6692 | 5.8956 | 5.8956 | 5e-05 | 5e-05 | 0.01563 | 0.01563 | 0.04878 | 0.04878 | 0.0768 | 0.0768 | 1.6293 | 1.6293 | 7.387 | 7.387 | 7.1277 | 7.1277 | 7.4582 | 7.4582 | 4.1094 | 4.1094 | 4.5647 | 4.5647 | 4.096 | 4.096 | 4.1665 | 4.1665 | 0 | 0 | 0 | 0 | 0.04861 | 0.04861 | 0.0504 | 0.0504 | 0.45366 | 0.45366 | 3.6849 | 3.6849 | 4.4366 | 4.4366 | 4.4513 | 4.4513 | 0.00015 | 0.00015 | 8e-05 | 8e-05 | 0.00012 | 0.00012 | 0.0001 | 0.0001 | 0 | 0 | 0 | 0 | 0 | 0 | 0 | 0 | 0 | 0 | 8e-05 | 8e-05 | 0.53789 | 0.53789 | 0.00017 | 0.00017 | 4e-05 | 4e-05 | 5e-05 | 5e-05 | 4e-05 | 4e-05 | 3e-05 | 3e-05 | 0 | 0 | 0 | 0 | 0 | 0 | 0 | 0 | 0 | 0 | 4e-05 | 4e-05 | 9e-05 | 9e-05 | 4e-05 | 4e-05 | 4e-05 | 4e-05 | 4e-05 | 4e-05 | 4e-05 | 4e-05 | 0 | 0 | 0 | 0 | 0 | 0 | 0 | 0 | 0 | 0 | 0 | 0 | 5e-05 | 5e-05 | 8e-05 | 8e-05 | 5e-05 | 5e-05 | 2e-05 | 2e-05 | 2e-05 | 2e-05 | 0 | 0 | 0 | 0 | 0 | 0 | 0 | 0 | 0 | 0 | 0 | 0 | 0 | 0 | 1e-05 | 1e-05 | 3e-05 | 3e-05 | 2e-05 | 2e-05 | 0 | 0 | 0 | 0 | 2e-05 | 2e-05 | 0 | 0 | 0 | 0 | 0 | 0 | 0 | 0 | 0 | 0 | 0 | 0 | 0 | 0 | 4e-05 | 4e-05 | 7e-05 | 7e-05 | 0 | 0 | 0 | 0 | 0 | 0 | 0 | 0 | 0 | 0 | 0 | 0 | 0 | 0 | 0 | 0 | 0 | 0 | 0 | 0 | 1.1948 | 1.1948 | 3e-05 | 3e-05 | 1.1891 | 1.1891 | 0.16889 | 0.16889 | 0.1666 | 0.1666 | 0 | 0 | 0 | 0 | 0 | 0 | 0 | 0 | 0 | 0 | 0 | 0 | 0.26641 | 0.26641 | 1.4678 | 1.4678 | 0.84252 | 0.84252 | 0.27094 | 0.27094 | 0.27083 | 0.27083 | 0.27059 | 0.27059 | 0 | 0 | 0 | 0 | 0 | 0 | 0 | 0 | 0 | 0 | 0 | 0 | 2e-05 | 2e-05 | 1.6299 | 1.6299 | 1.8808 | 1.8808 | 1.6637 | 1.6637 | 2.4989 | 2.4989 | 3.2998 | 3.2998 | 1.9397 | 1.9397 | 0 | 0 | 0 | 0 | 0 | 0 | 0 | 0 | 0 | 0 | 1.4598 | 1.4598 | 4.8862 | 4.8862 | 4.2129 | 4.2129 | 1.9315 | 1.9315 | 1.9322 | 1.9322 | 1.5769 | 1.5769 | 0.5383 | 0.5383 | 0 | 0 | 0 | 0 | 0 | 0 | 0 | 0 | 0 | 0 | 0.42042 | 0.42042 | 4.5747 | 4.5747 | 3.7066 | 3.7066 | 8.5617 | 8.5617 | 8.3065 | 8.3065 | 7.8109 | 7.8109 | 8.9924 | 8.9924 | 0.98831 | 0.98831 | 0 | 0 | 0 | 0 | 0 | 0 | 0 | 0 | 6.7001 | 6.7001 | 10.0651 | 10.0651 | 10.3983 | 10.3983 | 7.1725 | 7.1725 | 8.3256 | 8.3256 | 7.2043 | 7.2043 | 5.478 | 5.478 | 0 | 0 | 0 | 0 | 0 | 0 | 0 | 0 | 0 | 0 | 2.3762 | 2.3762 | 7.1567 | 7.1567 | 6.8911 | 6.8911 | 22.5402 | 22.5402 | 23.1837 | 23.1837 | 23.8917 | 23.8917 | 30.3863 | 30.3863 | 7.127 | 7.127 | 0 | 0 | 0 | 0 | 0 | 0 | 0.70051 | 0.70051 | 18.8576 | 18.8576 | 33.0637 | 33.0637 | 27.1432 | 27.1432 | 20.1034 | 20.1034 | 21.2625 | 21.2625 | 20.8344 | 20.8344 | 24.7351 | 24.7351 | 5e-05 | 5e-05 | 0 | 0 | 0 | 0 | 0 | 0 | 0 | 0 | 10.4732 | 10.4732 | 25.1346 | 25.1346 | 22.1324 | 22.1324 | 28.2323 | 28.2323 | 29.9489 | 29.9489 | 30.0375 | 30.0375 | 31.2902 | 31.2902 | 2.3545 | 2.3545 | 0.04862 | 0.04862 | 0.29673 | 0.29673 | 0.44481 | 0.44481 | 16.2918 | 16.2918 | 32.7037 | 32.7037 | 35.6967 | 35.6967 | 33.5169 | 33.5169 | 27.0231 | 27.0231 | 29.4984 | 29.4984 | 30.5956 | 30.5956 | 29.959 | 29.959 | 0 | 0 | 0 | 0 | 0.02741 | 0.02741 | 0.0632 | 0.0632 | 8.5303 | 8.5303 | 30.5649 | 30.5649 | 32.622 | 32.622 | 31.1277 | 31.1277 | 29.9493 | 29.9493 | 31.4408 | 31.4408 | 32.0407 | 32.0407 | 31.2737 | 31.2737 | 0 | 0 | 0.19214 | 0.19214 | 0.77668 | 0.77668 | 0.97414 | 0.97414 | 13.3523 | 13.3523 | 41.0797 | 41.0797 | 40.5527 | 40.5527 | 36.9006 | 36.9006 | 20.8852 | 20.8852 | 23.2309 | 23.2309 | 23.1147 | 23.1147 | 20.7949 | 20.7949 | 0 | 0 | 5e-05 | 5e-05 | 0.49601 | 0.49601 | 0.60514 | 0.60514 | 9.7003 | 9.7003 | 29.0156 | 29.0156 | 29.1928 | 29.1928 | 27.5391 | 27.5391 | 23.0683 | 23.0683 | 23.3037 | 23.3037 | 22.5554 | 22.5554 | 24.5859 | 24.5859 | 0 | 0 | 0.42106 | 0.42106 | 0.66871 | 0.66871 | 0.74035 | 0.74035 | 5.8696 | 5.8696 | 33.9753 | 33.9753 | 32.6955 | 32.6955 | 29.099 | 29.099 | 20.6493 | 20.6493 | 19.2433 | 19.2433 | 17.2228 | 17.2228 | 17.593 | 17.593 | 0 | 0 | 0.10948 | 0.10948 | 0.43018 | 0.43018 | 0.4612 | 0.4612 | 3.698 | 3.698 | 23.8242 | 23.8242 | 23.3573 | 23.3573 | 21.9745 | 21.9745 | 13.5523 | 13.5523 | 12.2715 | 12.2715 | 12.2684 | 12.2684 | 14.9641 | 14.9641 | 0 | 0 | 0.12183 | 0.12183 | 0.26675 | 0.26675 | 0.26071 | 0.26071 | 2.3474 | 2.3474 | 21.4144 | 21.4144 | 22.8043 | 22.8043 | 20.8659 | 20.8659 | 9.4275 | 9.4275 | 9.9499 | 9.9499 | 9.3211 | 9.3211 | 9.3631 | 9.3631 | 0 | 0 | 0.04221 | 0.04221 | 0.13626 | 0.13626 | 0.13998 | 0.13998 | 1.7431 | 1.7431 | 14.529 | 14.529 | 16.1324 | 16.1324 | 14.0502 | 14.0502 | 7.6563 | 7.6563 | 5.6302 | 5.6302 | 5.7108 | 5.7108 | 8.1005 | 8.1005 | 0 | 0 | 1e-05 | 1e-05 | 0.07267 | 0.07267 | 0.07876 | 0.07876 | 0.2891 | 0.2891 | 10.1801 | 10.1801 | 12.3593 | 12.3593 | 8.9917 | 8.9917 | 2.7478 | 2.7478 | 1.1634 | 1.1634 | 3.2838 | 3.2838 | 1.8172 | 1.8172 | 0 | 0 | 0 | 0 | 6e-05 | 6e-05 | 0.00152 | 0.00152 | 0.0206 | 0.0206 | 3.0591 | 3.0591 | 3.6085 | 3.6085 | 4.1129 | 4.1129 | 0.89214 | 0.89214 | 9e-05 | 9e-05 | 0.54424 | 0.54424 | 0.0001 | 0.0001 | 0 | 0 | 0 | 0 | 0 | 0 | 0 | 0 | 0 | 0 | 0.00012 | 0.00012 | 1.5726 | 1.5726 | 0.14138 | 0.14138 | 2e-05 | 2e-05 | 3e-05 | 3e-05 | 3e-05 | 3e-05 | 3e-05 | 3e-05 | 0 | 0 | 0 | 0 | 0 | 0 | 0 | 0 | 0 | 0 | 2e-05 | 2e-05 | 8e-05 | 8e-05 | 7e-05 | 7e-05 | 1e-05 | 1e-05 | 1e-05 | 1e-05 | 0 | 0 | 0 | 0 | 0 | 0 | 0 | 0 | 0 | 0 | 0 | 0 | 0 | 0 | 0 | 0 | 3e-05 | 3e-05 | 1e-05 | 1e-05 | 0 | 0 | 0 | 0 | 0 | 0 | 0 | 0 | 0 | 0 | 0 | 0 | 0 | 0 | 0 | 0 | 0 | 0 | 0 | 0 | 1e-05 | 1e-05 | 0 | 0 | 1e-05 | 1e-05 | 1e-05 | 1e-05 | 0 | 0 | 0 | 0 | 0 | 0 | 0 | 0 | 0 | 0 | 0 | 0 | 0 | 0 | 0 | 0 | 1e-05 | 1e-05 | 1e-05 | 1e-05 | 0 | 0 | 0 | 0 | 0 | 0 | 0 | 0 | 0 | 0 | 0 | 0 | 0 | 0 | 0 | 0 | 0 | 0 | 0 | 0 | 0 | 0 | 0 | 0 | 7e-05 | 7e-05 | 7e-05 | 7e-05 | 8e-05 | 8e-05 | 0 | 0 | 0 | 0 | 0 | 0 | 0 | 0 | 0 | 0 | 0 | 0 | 0.15646 | 0.15646 | 0.22065 | 0.22065 | 0.51847 | 0.51847 | 0.23298 | 0.23298 | 0.23284 | 0.23284 | 0.21692 | 0.21692 | 0 | 0 | 0 | 0 | 0 | 0 | 0 | 0 | 0 | 0 | 0 | 0 | 0.32299 | 0.32299 | 0.58847 | 0.58847 | 0.85259 | 0.85259 | 5.9147 | 5.9147 | 5.6805 | 5.6805 | 5.7781 | 5.7781 | 6.3292 | 6.3292 | 0 | 0 | 0 | 0 | 0 | 0 | 0 | 0 | 0 | 0 | 5.4521 | 5.4521 | 8.7618 | 8.7618 | 9.5369 | 9.5369 | 6.942 | 6.942 | 6.5916 | 6.5916 | 7.1385 | 7.1385 | 3.4995 | 3.4995 | 0 | 0 | 0 | 0 | 0 | 0 | 0 | 0 | 0 | 0 | 1.6806 | 1.6806 | 7.1188 | 7.1188 | 7.3274 | 7.3274 | 25.765 | 25.765 | 26.5893 | 26.5893 | 25.883 | 25.883 | 25.6739 | 25.6739 | 0 | 0 | 0 | 0 | 0 | 0 | 0 | 0 | 0 | 0 | 20.989 | 20.989 | 28.6541 | 28.6541 | 25.4149 | 25.4149 | 19.0003 | 19.0003 | 20.0942 | 20.0942 | 20.8006 | 20.8006 | 16.0925 | 16.0925 | 0 | 0 | 0 | 0 | 0 | 0 | 0 | 0 | 0 | 0 | 10.8779 | 10.8779 | 21.1686 | 21.1686 | 19.3094 | 19.3094 | 41.4108 | 41.4108 | 41.4027 | 41.4027 | 40.8841 | 40.8841 | 47.8287 | 47.8287 | 18.2658 | 18.2658 | 0 | 0 | 0 | 0 | 1e-05 | 1e-05 | 0.00801 | 0.00801 | 29.6285 | 29.6285 | 49.6049 | 49.6049 | 44.9449 | 44.9449 | 34.4182 | 34.4182 | 33.5269 | 33.5269 | 34.014 | 34.014 | 37.3424 | 37.3424 | 1.4349 | 1.4349 | 0 | 0 | 0 | 0 | 0 | 0 | 0 | 0 | 15.1106 | 15.1106 | 40.4712 | 40.4712 | 37.7761 | 37.7761 | 43.6777 | 43.6777 | 45.1016 | 45.1016 | 45.7277 | 45.7277 | 46.7011 | 46.7011 | 17.6671 | 17.6671 | 0.29223 | 0.29223 | 0.75651 | 0.75651 | 0.91038 | 0.91038 | 1.4807 | 1.4807 | 47.3715 | 47.3715 | 53.9207 | 53.9207 | 52.5447 | 52.5447 | 40.2665 | 40.2665 | 41.3763 | 41.3763 | 41.9957 | 41.9957 | 41.1154 | 41.1154 | 1.4017 | 1.4017 | 3e-05 | 3e-05 | 0.26673 | 0.26673 | 0.35134 | 0.35134 | 0.75706 | 0.75706 | 42.6618 | 42.6618 | 48.3503 | 48.3503 | 45.935 | 45.935 | 46.1026 | 46.1026 | 45.7802 | 45.7802 | 44.608 | 44.608 | 46.2798 | 46.2798 | 0 | 0 | 0.46242 | 0.46242 | 1.3796 | 1.3796 | 1.6272 | 1.6272 | 26.7759 | 26.7759 | 53.4589 | 53.4589 | 53.4223 | 53.4223 | 50.2472 | 50.2472 | 36.616 | 36.616 | 38.3538 | 38.3538 | 37.1214 | 37.1214 | 34.0647 | 34.0647 | 0 | 0 | 0.05932 | 0.05932 | 0.81027 | 0.81027 | 0.91913 | 0.91913 | 13.9665 | 13.9665 | 46.0222 | 46.0222 | 44.9266 | 44.9266 | 41.8593 | 41.8593 | 36.8964 | 36.8964 | 36.0752 | 36.0752 | 35.7449 | 35.7449 | 38.7233 | 38.7233 | 1.0642 | 1.0642 | 1.2013 | 1.2013 | 1.4875 | 1.4875 | 1.4224 | 1.4224 | 14.1386 | 14.1386 | 44.4418 | 44.4418 | 44.942 | 44.942 | 44.867 | 44.867 | 31.5807 | 31.5807 | 31.6892 | 31.6892 | 30.7308 | 30.7308 | 31.9275 | 31.9275 | 0 | 0 | 0.35919 | 0.35919 | 0.86108 | 0.86108 | 1.0137 | 1.0137 | 8.0917 | 8.0917 | 39.432 | 39.432 | 40.0137 | 40.0137 | 37.2129 | 37.2129 | 27.1152 | 27.1152 | 24.7236 | 24.7236 | 27.8413 | 27.8413 | 26.9928 | 26.9928 | 0.43442 | 0.43442 | 0.23118 | 0.23118 | 0.53053 | 0.53053 | 0.66208 | 0.66208 | 4.2218 | 4.2218 | 37.5525 | 37.5525 | 37.8014 | 37.8014 | 34.7333 | 34.7333 | 19.802 | 19.802 | 19.8259 | 19.8259 | 18.9196 | 18.9196 | 17.0735 | 17.0735 | 0 | 0 | 0.04606 | 0.04606 | 0.27661 | 0.27661 | 0.31121 | 0.31121 | 2.5974 | 2.5974 | 28.3256 | 28.3256 | 27.898 | 27.898 | 27.6849 | 27.6849 | 20.0298 | 20.0298 | 19.3765 | 19.3765 | 21.1209 | 21.1209 | 20.2613 | 20.2613 | 0 | 0 | 0.03787 | 0.03787 | 0.23147 | 0.23147 | 0.32093 | 0.32093 | 0.85522 | 0.85522 | 29.3401 | 29.3401 | 30.3363 | 30.3363 | 27.2208 | 27.2208 | 8.7599 | 8.7599 | 13.1224 | 13.1224 | 8.5399 | 8.5399 | 8.5527 | 8.5527 | 0 | 0 | 0 | 0 | 8e-05 | 8e-05 | 0.01561 | 0.01561 | 0.02659 | 0.02659 | 13.5779 | 13.5779 | 16.6856 | 16.6856 | 15.2001 | 15.2001 | 7.6251 | 7.6251 | 7.3902 | 7.3902 | 8.8019 | 8.8019 | 7.313 | 7.313 | 0 | 0 | 0 | 0 | 0 | 0 | 0 | 0 | 0 | 0 | 6.9406 | 6.9406 | 10.4883 | 10.4883 | 7.9074 | 7.9074 | 0.43681 | 0.43681 | 1.8548 | 1.8548 | 0.45077 | 0.45077 | 0.00017 | 0.00017 | 0 | 0 | 0 | 0 | 0 | 0 | 0 | 0 | 0 | 0 | 9e-05 | 9e-05 | 1.254 | 1.254 | 0.62856 | 0.62856
|  |  | 51 | Punta Cortes 154 | Punta Cortes 154 | Alto Jahuel 110 | 2.471 | 2.471 | 1.087 | 1.087 | 1.7738 | 1.7738 | 0 | 0 | 0 | 0 | 0 | 0 | 0 | 0 | 0 | 0 | 0 | 0 | 1.092 | 1.092 | 2.1066 | 2.1066 | 2.103 | 2.103 | 1.044 | 1.044 | 1.6499 | 1.6499 | 1.6461 | 1.6461 | 0 | 0 | 0 | 0 | 0 | 0 | 0 | 0 | 0 | 0 | 0 | 0 | 0.42214 | 0.42214 | 1.269 | 1.269 | 1.6526 | 1.6526 | 2.5904 | 2.5904 | 2.5708 | 2.5708 | 2.5429 | 2.5429 | 0.5817 | 0.5817 | 0 | 0 | 0 | 0 | 0 | 0 | 0 | 0 | 0 | 0 | 2.0905 | 2.0905 | 2.7725 | 2.7725 | 2.4528 | 2.4528 | 2.3237 | 2.3237 | 2.5011 | 2.5011 | 2.6933 | 2.6933 | 2e-05 | 2e-05 | 0 | 0 | 0 | 0 | 0 | 0 | 0 | 0 | 0 | 0 | 1.4202 | 1.4202 | 1.9247 | 1.9247 | 2.4276 | 2.4276 | 3.7094 | 3.7094 | 3.6098 | 3.6098 | 3.6153 | 3.6153 | 0.62499 | 0.62499 | 0 | 0 | 0 | 0 | 0 | 0 | 0 | 0 | 0 | 0 | 2.6897 | 2.6897 | 3.7989 | 3.7989 | 3.6757 | 3.6757 | 3.5286 | 3.5286 | 3.4603 | 3.4603 | 3.1027 | 3.1027 | 0 | 0 | 0 | 0 | 0 | 0 | 0 | 0 | 0 | 0 | 0 | 0 | 0.99193 | 0.99193 | 2.6934 | 2.6934 | 2.7495 | 2.7495 | 4.2456 | 4.2456 | 4.1319 | 4.1319 | 3.9595 | 3.9595 | 3.565 | 3.565 | 0.61415 | 0.61415 | 0 | 0 | 0 | 0 | 0 | 0 | 1e-05 | 1e-05 | 3.8347 | 3.8347 | 5.0887 | 5.0887 | 6.0957 | 6.0957 | 4.4722 | 4.4722 | 4.4241 | 4.4241 | 5.1121 | 5.1121 | 1.9065 | 1.9065 | 0 | 0 | 0 | 0 | 0 | 0 | 0 | 0 | 0 | 0 | 1.9295 | 1.9295 | 3.7546 | 3.7546 | 4.056 | 4.056 | 16.1556 | 16.1556 | 16.879 | 16.879 | 15.9106 | 15.9106 | 16.5421 | 16.5421 | 0.97876 | 0.97876 | 0 | 0 | 0 | 0 | 0 | 0 | 0.00137 | 0.00137 | 14.8226 | 14.8226 | 18.7977 | 18.7977 | 17.5098 | 17.5098 | 14.9096 | 14.9096 | 13.4384 | 13.4384 | 12.0215 | 12.0215 | 9.7658 | 9.7658 | 0 | 0 | 0 | 0 | 0 | 0 | 0 | 0 | 0 | 0 | 7.8756 | 7.8756 | 12.851 | 12.851 | 11.9735 | 11.9735 | 28.1437 | 28.1437 | 28.5196 | 28.5196 | 30.0365 | 30.0365 | 35.269 | 35.269 | 7.9371 | 7.9371 | 0 | 0 | 0 | 0 | 0 | 0 | 5e-05 | 5e-05 | 21.0353 | 21.0353 | 38.2347 | 38.2347 | 35.1782 | 35.1782 | 24.2126 | 24.2126 | 23.5462 | 23.5462 | 23.3281 | 23.3281 | 27.3982 | 27.3982 | 1.7458 | 1.7458 | 0 | 0 | 0 | 0 | 0 | 0 | 0 | 0 | 11.4379 | 11.4379 | 28.0105 | 28.0105 | 26.3389 | 26.3389 | 32.7795 | 32.7795 | 34.066 | 34.066 | 33.1085 | 33.1085 | 35.3218 | 35.3218 | 0.54818 | 0.54818 | 0 | 0 | 0.08536 | 0.08536 | 0.16149 | 0.16149 | 12.0458 | 12.0458 | 33.2741 | 33.2741 | 37.1913 | 37.1913 | 36.9622 | 36.9622 | 29.802 | 29.802 | 29.9064 | 29.9064 | 30.7073 | 30.7073 | 30.633 | 30.633 | 0 | 0 | 0 | 0 | 0 | 0 | 0 | 0 | 7.5786 | 7.5786 | 27.0913 | 27.0913 | 32.1023 | 32.1023 | 29.9453 | 29.9453 | 39.6606 | 39.6606 | 40.5064 | 40.5064 | 40.8471 | 40.8471 | 42.4707 | 42.4707 | 0.41839 | 0.41839 | 0.12842 | 0.12842 | 0.73418 | 0.73418 | 0.89805 | 0.89805 | 20.103 | 20.103 | 43.3634 | 43.3634 | 45.288 | 45.288 | 46.6537 | 46.6537 | 33.8018 | 33.8018 | 34.2967 | 34.2967 | 33.3258 | 33.3258 | 33.1454 | 33.1454 | 0 | 0 | 0 | 0 | 0.38083 | 0.38083 | 0.52362 | 0.52362 | 11.3983 | 11.3983 | 35.5068 | 35.5068 | 37.0182 | 37.0182 | 38.6147 | 38.6147 | 25.8028 | 25.8028 | 25.5201 | 25.5201 | 25.2427 | 25.2427 | 25.7666 | 25.7666 | 2.5242 | 2.5242 | 1.186 | 1.186 | 0.80391 | 0.80391 | 1.5046 | 1.5046 | 11.0107 | 11.0107 | 31.6897 | 31.6897 | 30.7817 | 30.7817 | 32.0051 | 32.0051 | 19.3974 | 19.3974 | 20.2889 | 20.2889 | 19.8237 | 19.8237 | 18.4079 | 18.4079 | 0.7463 | 0.7463 | 0.23437 | 0.23437 | 0.45326 | 0.45326 | 0.58569 | 0.58569 | 6.7901 | 6.7901 | 25.677 | 25.677 | 25.0538 | 25.0538 | 24.6803 | 24.6803 | 19.0278 | 19.0278 | 17.6196 | 17.6196 | 16.4084 | 16.4084 | 18.0518 | 18.0518 | 0.53272 | 0.53272 | 0.02842 | 0.02842 | 0.20477 | 0.20477 | 0.29263 | 0.29263 | 2.9582 | 2.9582 | 23.5203 | 23.5203 | 24.4132 | 24.4132 | 23.3724 | 23.3724 | 12.0708 | 12.0708 | 11.0765 | 11.0765 | 9.6098 | 9.6098 | 9.6206 | 9.6206 | 0 | 0 | 0 | 0 | 0.07564 | 0.07564 | 0.11038 | 0.11038 | 2.1118 | 2.1118 | 14.2495 | 14.2495 | 14.4937 | 14.4937 | 13.6044 | 13.6044 | 9.2531 | 9.2531 | 7.715 | 7.715 | 9.1289 | 9.1289 | 9.0299 | 9.0299 | 0.44193 | 0.44193 | 0.03542 | 0.03542 | 0.07679 | 0.07679 | 0.10402 | 0.10402 | 0.89915 | 0.89915 | 12.8885 | 12.8885 | 14.4826 | 14.4826 | 13.0056 | 13.0056 | 3.3662 | 3.3662 | 4.234 | 4.234 | 4.0609 | 4.0609 | 4.2608 | 4.2608 | 0 | 0 | 0 | 0 | 0.02697 | 0.02697 | 0.03749 | 0.03749 | 0.08415 | 0.08415 | 4.7155 | 4.7155 | 4.9741 | 4.9741 | 4.8905 | 4.8905 | 3.3963 | 3.3963 | 2.7074 | 2.7074 | 3.5867 | 3.5867 | 3.343 | 3.343 | 0.44106 | 0.44106 | 0 | 0 | 0 | 0 | 0 | 0 | 0 | 0 | 2.0136 | 2.0136 | 3.3052 | 3.3052 | 2.6872 | 2.6872 | 1.5885 | 1.5885 | 2.2538 | 2.2538 | 1.6196 | 1.6196 | 1.5734 | 1.5734 | 0 | 0 | 0 | 0 | 0 | 0 | 0 | 0 | 0 | 0 | 1.831 | 1.831 | 2.0552 | 2.0552 | 2.2397 | 2.2397 | 2.1045 | 2.1045 | 1.4834 | 1.4834 | 1.9318 | 1.9318 | 1.4275 | 1.4275 | 0 | 0 | 0 | 0 | 0 | 0 | 0 | 0 | 0 | 0 | 1.5685 | 1.5685 | 2.4567 | 2.4567 | 2.163 | 2.163 | 2.0656 | 2.0656 | 1.9292 | 1.9292 | 1.6324 | 1.6324 | 1.4216 | 1.4216 | 0 | 0 | 0 | 0 | 0 | 0 | 0 | 0 | 0 | 0 | 1.5083 | 1.5083 | 2.1602 | 2.1602 | 2.138 | 2.138 | 2.1543 | 2.1543 | 2.158 | 2.158 | 2.0548 | 2.0548 | 0.43375 | 0.43375 | 0 | 0 | 0 | 0 | 0 | 0 | 0 | 0 | 0 | 0 | 2.0501 | 2.0501 | 2.4295 | 2.4295 | 2.0842 | 2.0842 | 2.1792 | 2.1792 | 2.1582 | 2.1582 | 2.0545 | 2.0545 | 0 | 0 | 0 | 0 | 0 | 0 | 0 | 0 | 0 | 0 | 0 | 0 | 1.3485 | 1.3485 | 2.1473 | 2.1473 | 2.2599 | 2.2599 | 2.2034 | 2.2034 | 2.2072 | 2.2072 | 2.7124 | 2.7124 | 0 | 0 | 0 | 0 | 0 | 0 | 0 | 0 | 0 | 0 | 0 | 0 | 2.0984 | 2.0984 | 2.7885 | 2.7885 | 2.7839 | 2.7839 | 2.6361 | 2.6361 | 2.0579 | 2.0579 | 2.5163 | 2.5163 | 0 | 0 | 0 | 0 | 0 | 0 | 0 | 0 | 0 | 0 | 0 | 0 | 1.433 | 1.433 | 2.122 | 2.122 | 2.6528 | 2.6528 | 5.2775 | 5.2775 | 4.5552 | 4.5552 | 4.4457 | 4.4457 | 3.9592 | 3.9592 | 0 | 0 | 0 | 0 | 0 | 0 | 0 | 0 | 0 | 0 | 3.907 | 3.907 | 6.2722 | 6.2722 | 5.9339 | 5.9339 | 4.4679 | 4.4679 | 4.408 | 4.408 | 4.3705 | 4.3705 | 2.7513 | 2.7513 | 0 | 0 | 0 | 0 | 0 | 0 | 0 | 0 | 0 | 0 | 2.0394 | 2.0394 | 5.1884 | 5.1884 | 5.0544 | 5.0544 | 9.2173 | 9.2173 | 8.9599 | 8.9599 | 8.4277 | 8.4277 | 9.5945 | 9.5945 | 4e-05 | 4e-05 | 0 | 0 | 0 | 0 | 0 | 0 | 0 | 0 | 7.825 | 7.825 | 11.1305 | 11.1305 | 9.9237 | 9.9237 | 8.5887 | 8.5887 | 8.2532 | 8.2532 | 8.4064 | 8.4064 | 6.4724 | 6.4724 | 0 | 0 | 0 | 0 | 0 | 0 | 0 | 0 | 0 | 0 | 5.018 | 5.018 | 8.2963 | 8.2963 | 9.0802 | 9.0802 | 21.9291 | 21.9291 | 22.8517 | 22.8517 | 23.4218 | 23.4218 | 31.0936 | 31.0936 | 5.8739 | 5.8739 | 0.00117 | 0.00117 | 0.00027 | 0.00027 | 0.02756 | 0.02756 | 1.3583 | 1.3583 | 16.3861 | 16.3861 | 33.8901 | 33.8901 | 28.1573 | 28.1573 | 18.5011 | 18.5011 | 19.3654 | 19.3654 | 18.5468 | 18.5468 | 23.214 | 23.214 | 3.1998 | 3.1998 | 0 | 0 | 0 | 0 | 0 | 0 | 0 | 0 | 7.867 | 7.867 | 24.2192 | 24.2192 | 19.4951 | 19.4951 | 26.56 | 26.56 | 28.5158 | 28.5158 | 27.8788 | 27.8788 | 28.819 | 28.819 | 3.9604 | 3.9604 | 0.05396 | 0.05396 | 0.26778 | 0.26778 | 0.36119 | 0.36119 | 11.8305 | 11.8305 | 29.3321 | 29.3321 | 32.7255 | 32.7255 | 32.9928 | 32.9928 | 23.7521 | 23.7521 | 26.1383 | 26.1383 | 25.6209 | 25.6209 | 25.4188 | 25.4188 | 4e-05 | 4e-05 | 0 | 0 | 0.04087 | 0.04087 | 0.08124 | 0.08124 | 7.4011 | 7.4011 | 25.808 | 25.808 | 30.0138 | 30.0138 | 28.2863 | 28.2863 | 30.616 | 30.616 | 31.0352 | 31.0352 | 30.225 | 30.225 | 31.4121 | 31.4121 | 0.58417 | 0.58417 | 0.15454 | 0.15454 | 0.64143 | 0.64143 | 0.85517 | 0.85517 | 13.771 | 13.771 | 39.7061 | 39.7061 | 39.8884 | 39.8884 | 37.1369 | 37.1369 | 22.1422 | 22.1422 | 24.7503 | 24.7503 | 22.4005 | 22.4005 | 19.5297 | 19.5297 | 0 | 0 | 0.01631 | 0.01631 | 0.28496 | 0.28496 | 0.43987 | 0.43987 | 10.2205 | 10.2205 | 27.1399 | 27.1399 | 29.7085 | 29.7085 | 28.1686 | 28.1686 | 23.1732 | 23.1732 | 19.6322 | 19.6322 | 18.9947 | 18.9947 | 21.2087 | 21.2087 | 1.5353 | 1.5353 | 0.5669 | 0.5669 | 0.70289 | 0.70289 | 0.7819 | 0.7819 | 8.3225 | 8.3225 | 27.5223 | 27.5223 | 27.6878 | 27.6878 | 25.4396 | 25.4396 | 17.5856 | 17.5856 | 16.4652 | 16.4652 | 16.8691 | 16.8691 | 15.1262 | 15.1262 | 0.0271 | 0.0271 | 0.1021 | 0.1021 | 0.39791 | 0.39791 | 0.56739 | 0.56739 | 4.4695 | 4.4695 | 23.7262 | 23.7262 | 22.7478 | 22.7478 | 19.3725 | 19.3725 | 9.008 | 9.008 | 7.249 | 7.249 | 7.5076 | 7.5076 | 8.6149 | 8.6149 | 6e-05 | 6e-05 | 0.04593 | 0.04593 | 0.14307 | 0.14307 | 0.15979 | 0.15979 | 1.7239 | 1.7239 | 16.9478 | 16.9478 | 16.5558 | 16.5558 | 14.4988 | 14.4988 | 5.4151 | 5.4151 | 4.4954 | 4.4954 | 5.6524 | 5.6524 | 4.9242 | 4.9242 | 0 | 0 | 0 | 0 | 0.01549 | 0.01549 | 0.05597 | 0.05597 | 1.3528 | 1.3528 | 8.1997 | 8.1997 | 8.0522 | 8.0522 | 7.1679 | 7.1679 | 6.152 | 6.152 | 3.561 | 3.561 | 5.652 | 5.652 | 5.8868 | 5.8868 | 5e-05 | 5e-05 | 0.01545 | 0.01545 | 0.04857 | 0.04857 | 0.07627 | 0.07627 | 1.623 | 1.623 | 7.3658 | 7.3658 | 7.1143 | 7.1143 | 7.4409 | 7.4409 | 4.1025 | 4.1025 | 4.5559 | 4.5559 | 4.0856 | 4.0856 | 4.1598 | 4.1598 | 0 | 0 | 0 | 0 | 0.04852 | 0.04852 | 0.05024 | 0.05024 | 0.45376 | 0.45376 | 3.6801 | 3.6801 | 4.4296 | 4.4296 | 4.4446 | 4.4446 | 0.00014 | 0.00014 | 8e-05 | 8e-05 | 0.00012 | 0.00012 | 0.0001 | 0.0001 | 0 | 0 | 0 | 0 | 0 | 0 | 0 | 0 | 0 | 0 | 7e-05 | 7e-05 | 0.538 | 0.538 | 0.00017 | 0.00017 | 4e-05 | 4e-05 | 5e-05 | 5e-05 | 4e-05 | 4e-05 | 3e-05 | 3e-05 | 0 | 0 | 0 | 0 | 0 | 0 | 0 | 0 | 0 | 0 | 4e-05 | 4e-05 | 9e-05 | 9e-05 | 4e-05 | 4e-05 | 4e-05 | 4e-05 | 4e-05 | 4e-05 | 4e-05 | 4e-05 | 0 | 0 | 0 | 0 | 0 | 0 | 0 | 0 | 0 | 0 | 0 | 0 | 5e-05 | 5e-05 | 8e-05 | 8e-05 | 4e-05 | 4e-05 | 2e-05 | 2e-05 | 2e-05 | 2e-05 | 0 | 0 | 0 | 0 | 0 | 0 | 0 | 0 | 0 | 0 | 0 | 0 | 0 | 0 | 1e-05 | 1e-05 | 3e-05 | 3e-05 | 2e-05 | 2e-05 | 0 | 0 | 0 | 0 | 2e-05 | 2e-05 | 0 | 0 | 0 | 0 | 0 | 0 | 0 | 0 | 0 | 0 | 0 | 0 | 0 | 0 | 4e-05 | 4e-05 | 7e-05 | 7e-05 | 0 | 0 | 0 | 0 | 0 | 0 | 0 | 0 | 0 | 0 | 0 | 0 | 0 | 0 | 0 | 0 | 0 | 0 | 0 | 0 | 1.1919 | 1.1919 | 2e-05 | 2e-05 | 1.1883 | 1.1883 | 0.15974 | 0.15974 | 0.15764 | 0.15764 | 0 | 0 | 0 | 0 | 0 | 0 | 0 | 0 | 0 | 0 | 0 | 0 | 0.25232 | 0.25232 | 1.4494 | 1.4494 | 0.82658 | 0.82658 | 0.25664 | 0.25664 | 0.25658 | 0.25658 | 0.25635 | 0.25635 | 0 | 0 | 0 | 0 | 0 | 0 | 0 | 0 | 0 | 0 | 0 | 0 | 2e-05 | 2e-05 | 1.5645 | 1.5645 | 1.7789 | 1.7789 | 1.5964 | 1.5964 | 2.4417 | 2.4417 | 3.2107 | 3.2107 | 1.8977 | 1.8977 | 0 | 0 | 0 | 0 | 0 | 0 | 0 | 0 | 0 | 0 | 1.3881 | 1.3881 | 4.6789 | 4.6789 | 4.0455 | 4.0455 | 1.8679 | 1.8679 | 1.8645 | 1.8645 | 1.5107 | 1.5107 | 0.5274 | 0.5274 | 0 | 0 | 0 | 0 | 0 | 0 | 0 | 0 | 0 | 0 | 0.41973 | 0.41973 | 4.4743 | 4.4743 | 3.6147 | 3.6147 | 8.2864 | 8.2864 | 8.0938 | 8.0938 | 7.6446 | 7.6446 | 8.7854 | 8.7854 | 0.9864 | 0.9864 | 0 | 0 | 0 | 0 | 0 | 0 | 0 | 0 | 6.6243 | 6.6243 | 9.6447 | 9.6447 | 9.9838 | 9.9838 | 6.8837 | 6.8837 | 8.0665 | 8.0665 | 7.0575 | 7.0575 | 5.4036 | 5.4036 | 0 | 0 | 0 | 0 | 0 | 0 | 0 | 0 | 0 | 0 | 2.3705 | 2.3705 | 6.9547 | 6.9547 | 6.7377 | 6.7377 | 22.2565 | 22.2565 | 22.8808 | 22.8808 | 23.5667 | 23.5667 | 29.4 | 29.4 | 7.1136 | 7.1136 | 0 | 0 | 0 | 0 | 0 | 0 | 0.69748 | 0.69748 | 18.826 | 18.826 | 32.0492 | 32.0492 | 26.7842 | 26.7842 | 19.7061 | 19.7061 | 21.0526 | 21.0526 | 20.5704 | 20.5704 | 24.1114 | 24.1114 | 5e-05 | 5e-05 | 0 | 0 | 0 | 0 | 0 | 0 | 0 | 0 | 10.458 | 10.458 | 24.2543 | 24.2543 | 21.5532 | 21.5532 | 28.1741 | 28.1741 | 29.8853 | 29.8853 | 29.9607 | 29.9607 | 31.2378 | 31.2378 | 2.3474 | 2.3474 | 0.04829 | 0.04829 | 0.2955 | 0.2955 | 0.44273 | 0.44273 | 16.2561 | 16.2561 | 32.5823 | 32.5823 | 35.6033 | 35.6033 | 33.4139 | 33.4139 | 26.9837 | 26.9837 | 29.4633 | 29.4633 | 30.5652 | 30.5652 | 29.9237 | 29.9237 | 0 | 0 | 0 | 0 | 0.02739 | 0.02739 | 0.06303 | 0.06303 | 8.5118 | 8.5118 | 30.4602 | 30.4602 | 32.532 | 32.532 | 31.0325 | 31.0325 | 29.8265 | 29.8265 | 31.3063 | 31.3063 | 31.8933 | 31.8933 | 31.1397 | 31.1397 | 0 | 0 | 0.19146 | 0.19146 | 0.77538 | 0.77538 | 0.97148 | 0.97148 | 13.2993 | 13.2993 | 40.8021 | 40.8021 | 40.3088 | 40.3088 | 36.7401 | 36.7401 | 20.81 | 20.81 | 23.1455 | 23.1455 | 23.0281 | 23.0281 | 20.7207 | 20.7207 | 0 | 0 | 5e-05 | 5e-05 | 0.49575 | 0.49575 | 0.60418 | 0.60418 | 9.6698 | 9.6698 | 28.9 | 28.9 | 29.0776 | 29.0776 | 27.4204 | 27.4204 | 22.8652 | 22.8652 | 23.03 | 23.03 | 22.3257 | 22.3257 | 24.3502 | 24.3502 | 0 | 0 | 0.419 | 0.419 | 0.66645 | 0.66645 | 0.73712 | 0.73712 | 5.8444 | 5.8444 | 33.528 | 33.528 | 32.2319 | 32.2319 | 28.69 | 28.69 | 20.47 | 20.47 | 19.097 | 19.097 | 17.0473 | 17.0473 | 17.4931 | 17.4931 | 0 | 0 | 0.10939 | 0.10939 | 0.4293 | 0.4293 | 0.45985 | 0.45985 | 3.6873 | 3.6873 | 23.5913 | 23.5913 | 23.0745 | 23.0745 | 21.8279 | 21.8279 | 13.4482 | 13.4482 | 12.1844 | 12.1844 | 12.1805 | 12.1805 | 14.8673 | 14.8673 | 0 | 0 | 0.12127 | 0.12127 | 0.26606 | 0.26606 | 0.25961 | 0.25961 | 2.3424 | 2.3424 | 21.2392 | 21.2392 | 22.6419 | 22.6419 | 20.7402 | 20.7402 | 9.3932 | 9.3932 | 9.9196 | 9.9196 | 9.292 | 9.292 | 9.3436 | 9.3436 | 0 | 0 | 0.04216 | 0.04216 | 0.13613 | 0.13613 | 0.13975 | 0.13975 | 1.7397 | 1.7397 | 14.4272 | 14.4272 | 16.0312 | 16.0312 | 13.9577 | 13.9577 | 7.6302 | 7.6302 | 5.6093 | 5.6093 | 5.6903 | 5.6903 | 8.0699 | 8.0699 | 0 | 0 | 1e-05 | 1e-05 | 0.07215 | 0.07215 | 0.0783 | 0.0783 | 0.28809 | 0.28809 | 10.1396 | 10.1396 | 12.3073 | 12.3073 | 8.958 | 8.958 | 2.7362 | 2.7362 | 1.1599 | 1.1599 | 3.274 | 3.274 | 1.8112 | 1.8112 | 0 | 0 | 0 | 0 | 6e-05 | 6e-05 | 0.00151 | 0.00151 | 0.02052 | 0.02052 | 3.0479 | 3.0479 | 3.5909 | 3.5909 | 4.1003 | 4.1003 | 0.88832 | 0.88832 | 9e-05 | 9e-05 | 0.54291 | 0.54291 | 0.0001 | 0.0001 | 0 | 0 | 0 | 0 | 0 | 0 | 0 | 0 | 0 | 0 | 0.00012 | 0.00012 | 1.5663 | 1.5663 | 0.1406 | 0.1406 | 2e-05 | 2e-05 | 3e-05 | 3e-05 | 3e-05 | 3e-05 | 3e-05 | 3e-05 | 0 | 0 | 0 | 0 | 0 | 0 | 0 | 0 | 0 | 0 | 2e-05 | 2e-05 | 8e-05 | 8e-05 | 7e-05 | 7e-05 | 1e-05 | 1e-05 | 1e-05 | 1e-05 | 0 | 0 | 0 | 0 | 0 | 0 | 0 | 0 | 0 | 0 | 0 | 0 | 0 | 0 | 0 | 0 | 3e-05 | 3e-05 | 1e-05 | 1e-05 | 0 | 0 | 0 | 0 | 0 | 0 | 0 | 0 | 0 | 0 | 0 | 0 | 0 | 0 | 0 | 0 | 0 | 0 | 0 | 0 | 1e-05 | 1e-05 | 0 | 0 | 1e-05 | 1e-05 | 1e-05 | 1e-05 | 0 | 0 | 0 | 0 | 0 | 0 | 0 | 0 | 0 | 0 | 0 | 0 | 0 | 0 | 0 | 0 | 1e-05 | 1e-05 | 1e-05 | 1e-05 | 0 | 0 | 0 | 0 | 0 | 0 | 0 | 0 | 0 | 0 | 0 | 0 | 0 | 0 | 0 | 0 | 0 | 0 | 0 | 0 | 0 | 0 | 0 | 0 | 7e-05 | 7e-05 | 7e-05 | 7e-05 | 8e-05 | 8e-05 | 0 | 0 | 0 | 0 | 0 | 0 | 0 | 0 | 0 | 0 | 0 | 0 | 0.14635 | 0.14635 | 0.20632 | 0.20632 | 0.48491 | 0.48491 | 0.21759 | 0.21759 | 0.21782 | 0.21782 | 0.2031 | 0.2031 | 0 | 0 | 0 | 0 | 0 | 0 | 0 | 0 | 0 | 0 | 0 | 0 | 0.302 | 0.302 | 0.54953 | 0.54953 | 0.79652 | 0.79652 | 5.5288 | 5.5288 | 5.3975 | 5.3975 | 5.4478 | 5.4478 | 6.0343 | 6.0343 | 0 | 0 | 0 | 0 | 0 | 0 | 0 | 0 | 0 | 0 | 5.2596 | 5.2596 | 8.3244 | 8.3244 | 9.0504 | 9.0504 | 6.5205 | 6.5205 | 6.1841 | 6.1841 | 6.6955 | 6.6955 | 3.3047 | 3.3047 | 0 | 0 | 0 | 0 | 0 | 0 | 0 | 0 | 0 | 0 | 1.6212 | 1.6212 | 6.7034 | 6.7034 | 6.9525 | 6.9525 | 24.457 | 24.457 | 25.3948 | 25.3948 | 24.7443 | 24.7443 | 24.8155 | 24.8155 | 0 | 0 | 0 | 0 | 0 | 0 | 0 | 0 | 0 | 0 | 20.6133 | 20.6133 | 27.2798 | 27.2798 | 24.4843 | 24.4843 | 18.0649 | 18.0649 | 19.2087 | 19.2087 | 19.9085 | 19.9085 | 15.4711 | 15.4711 | 0 | 0 | 0 | 0 | 0 | 0 | 0 | 0 | 0 | 0 | 10.6803 | 10.6803 | 20.3228 | 20.3228 | 18.7876 | 18.7876 | 40.0524 | 40.0524 | 40.4915 | 40.4915 | 39.9915 | 39.9915 | 45.7303 | 45.7303 | 18.1737 | 18.1737 | 0 | 0 | 0 | 0 | 1e-05 | 1e-05 | 0.00797 | 0.00797 | 29.4362 | 29.4362 | 47.3449 | 47.3449 | 43.7126 | 43.7126 | 33.6079 | 33.6079 | 33.1753 | 33.1753 | 33.4986 | 33.4986 | 35.9664 | 35.9664 | 1.4338 | 1.4338 | 0 | 0 | 0 | 0 | 0 | 0 | 0 | 0 | 15.0776 | 15.0776 | 38.9887 | 38.9887 | 36.7639 | 36.7639 | 43.6043 | 43.6043 | 45.0065 | 45.0065 | 45.6326 | 45.6326 | 46.6344 | 46.6344 | 17.6148 | 17.6148 | 0.2904 | 0.2904 | 0.75269 | 0.75269 | 0.90567 | 0.90567 | 1.4733 | 1.4733 | 47.2121 | 47.2121 | 53.8075 | 53.8075 | 52.4409 | 52.4409 | 40.2053 | 40.2053 | 41.3064 | 41.3064 | 41.937 | 41.937 | 41.0817 | 41.0817 | 1.4013 | 1.4013 | 3e-05 | 3e-05 | 0.26557 | 0.26557 | 0.34986 | 0.34986 | 0.75378 | 0.75378 | 42.5568 | 42.5568 | 48.2642 | 48.2642 | 45.8552 | 45.8552 | 45.8817 | 45.8817 | 45.5017 | 45.5017 | 44.3105 | 44.3105 | 46.0186 | 46.0186 | 0 | 0 | 0.4603 | 0.4603 | 1.3752 | 1.3752 | 1.6199 | 1.6199 | 26.65 | 26.65 | 53.1177 | 53.1177 | 53.0956 | 53.0956 | 49.9231 | 49.9231 | 36.4525 | 36.4525 | 38.1589 | 38.1589 | 36.9308 | 36.9308 | 33.9397 | 33.9397 | 0 | 0 | 0.05924 | 0.05924 | 0.80906 | 0.80906 | 0.91692 | 0.91692 | 13.915 | 13.915 | 45.7166 | 45.7166 | 44.6114 | 44.6114 | 41.6042 | 41.6042 | 36.5822 | 36.5822 | 35.6273 | 35.6273 | 35.2974 | 35.2974 | 38.3847 | 38.3847 | 1.0592 | 1.0592 | 1.1953 | 1.1953 | 1.4781 | 1.4781 | 1.4127 | 1.4127 | 14.0607 | 14.0607 | 43.9764 | 43.9764 | 44.3878 | 44.3878 | 44.3946 | 44.3946 | 31.3147 | 31.3147 | 31.3806 | 31.3806 | 30.4629 | 30.4629 | 31.7116 | 31.7116 | 0 | 0 | 0.35862 | 0.35862 | 0.85926 | 0.85926 | 1.0105 | 1.0105 | 8.0563 | 8.0563 | 38.9244 | 38.9244 | 39.5441 | 39.5441 | 36.8197 | 36.8197 | 26.8907 | 26.8907 | 24.4336 | 24.4336 | 27.4989 | 27.4989 | 26.6961 | 26.6961 | 0.43382 | 0.43382 | 0.22996 | 0.22996 | 0.52701 | 0.52701 | 0.6575 | 0.6575 | 4.2072 | 4.2072 | 37.2028 | 37.2028 | 37.4976 | 37.4976 | 34.3952 | 34.3952 | 19.5999 | 19.5999 | 19.6092 | 19.6092 | 18.7434 | 18.7434 | 16.9132 | 16.9132 | 0 | 0 | 0.04573 | 0.04573 | 0.27563 | 0.27563 | 0.30996 | 0.30996 | 2.5887 | 2.5887 | 28.0341 | 28.0341 | 27.5891 | 27.5891 | 27.4359 | 27.4359 | 19.9092 | 19.9092 | 19.2933 | 19.2933 | 21.0257 | 21.0257 | 20.1762 | 20.1762 | 0 | 0 | 0.03755 | 0.03755 | 0.23021 | 0.23021 | 0.31904 | 0.31904 | 0.85083 | 0.85083 | 29.1277 | 29.1277 | 30.1057 | 30.1057 | 27.0724 | 27.0724 | 8.7147 | 8.7147 | 13.0646 | 13.0646 | 8.5043 | 8.5043 | 8.5191 | 8.5191 | 0 | 0 | 0 | 0 | 7e-05 | 7e-05 | 0.01558 | 0.01558 | 0.02647 | 0.02647 | 13.5192 | 13.5192 | 16.61 | 16.61 | 15.1409 | 15.1409 | 7.5995 | 7.5995 | 7.3337 | 7.3337 | 8.7233 | 8.7233 | 7.2822 | 7.2822 | 0 | 0 | 0 | 0 | 0 | 0 | 0 | 0 | 0 | 0 | 6.8136 | 6.8136 | 10.4048 | 10.4048 | 7.8258 | 7.8258 | 0.43642 | 0.43642 | 1.849 | 1.849 | 0.44921 | 0.44921 | 0.00017 | 0.00017 | 0 | 0 | 0 | 0 | 0 | 0 | 0 | 0 | 0 | 0 | 9e-05 | 9e-05 | 1.2488 | 1.2488 | 0.62509 | 0.62509
|  |  | 52 | Tilcoco 154 | Tap Tilcoco I 154 | Alto Jahuel 110 | 2.4569 | 2.4569 | 1.081 | 1.081 | 1.7635 | 1.7635 | 0 | 0 | 0 | 0 | 0 | 0 | 0 | 0 | 0 | 0 | 0 | 0 | 1.0882 | 1.0882 | 2.0951 | 2.0951 | 2.0932 | 2.0932 | 1.0401 | 1.0401 | 1.6433 | 1.6433 | 1.6394 | 1.6394 | 0 | 0 | 0 | 0 | 0 | 0 | 0 | 0 | 0 | 0 | 0 | 0 | 0.42036 | 0.42036 | 1.2613 | 1.2613 | 1.643 | 1.643 | 2.5606 | 2.5606 | 2.5404 | 2.5404 | 2.5128 | 2.5128 | 0.58003 | 0.58003 | 0 | 0 | 0 | 0 | 0 | 0 | 0 | 0 | 0 | 0 | 2.0733 | 2.0733 | 2.7412 | 2.7412 | 2.429 | 2.429 | 2.3015 | 2.3015 | 2.4775 | 2.4775 | 2.6688 | 2.6688 | 2e-05 | 2e-05 | 0 | 0 | 0 | 0 | 0 | 0 | 0 | 0 | 0 | 0 | 1.4158 | 1.4158 | 1.9178 | 1.9178 | 2.4038 | 2.4038 | 3.624 | 3.624 | 3.5478 | 3.5478 | 3.5526 | 3.5526 | 0.62277 | 0.62277 | 0 | 0 | 0 | 0 | 0 | 0 | 0 | 0 | 0 | 0 | 2.6536 | 2.6536 | 3.7089 | 3.7089 | 3.6085 | 3.6085 | 3.4679 | 3.4679 | 3.414 | 3.414 | 3.0667 | 3.0667 | 0 | 0 | 0 | 0 | 0 | 0 | 0 | 0 | 0 | 0 | 0 | 0 | 0.98832 | 0.98832 | 2.656 | 2.656 | 2.7124 | 2.7124 | 4.1655 | 4.1655 | 4.0808 | 4.0808 | 3.9085 | 3.9085 | 3.5076 | 3.5076 | 0.61122 | 0.61122 | 0 | 0 | 0 | 0 | 0 | 0 | 1e-05 | 1e-05 | 3.7931 | 3.7931 | 4.9627 | 4.9627 | 5.9931 | 5.9931 | 4.4065 | 4.4065 | 4.391 | 4.391 | 5.0548 | 5.0548 | 1.8986 | 1.8986 | 0 | 0 | 0 | 0 | 0 | 0 | 0 | 0 | 0 | 0 | 1.9225 | 1.9225 | 3.6946 | 3.6946 | 3.9857 | 3.9857 | 15.74 | 15.74 | 16.5504 | 16.5504 | 15.6217 | 15.6217 | 16.2271 | 16.2271 | 0.97369 | 0.97369 | 0 | 0 | 0 | 0 | 0 | 0 | 0.00132 | 0.00132 | 14.6116 | 14.6116 | 18.3666 | 18.3666 | 17.1195 | 17.1195 | 14.4913 | 14.4913 | 13.2432 | 13.2432 | 11.8102 | 11.8102 | 9.6343 | 9.6343 | 0 | 0 | 0 | 0 | 0 | 0 | 0 | 0 | 0 | 0 | 7.8058 | 7.8058 | 12.5541 | 12.5541 | 11.7273 | 11.7273 | 27.5671 | 27.5671 | 28.1838 | 28.1838 | 29.6628 | 29.6628 | 34.4447 | 34.4447 | 7.9219 | 7.9219 | 0 | 0 | 0 | 0 | 0 | 0 | 5e-05 | 5e-05 | 20.9112 | 20.9112 | 37.319 | 37.319 | 34.4589 | 34.4589 | 23.7299 | 23.7299 | 23.2312 | 23.2312 | 23.0225 | 23.0225 | 26.7517 | 26.7517 | 1.7448 | 1.7448 | 0 | 0 | 0 | 0 | 0 | 0 | 0 | 0 | 11.4126 | 11.4126 | 27.3083 | 27.3083 | 25.8579 | 25.8579 | 32.6221 | 32.6221 | 33.928 | 33.928 | 32.9759 | 32.9759 | 35.1264 | 35.1264 | 0.54558 | 0.54558 | 0 | 0 | 0.08356 | 0.08356 | 0.15843 | 0.15843 | 11.9906 | 11.9906 | 33.0673 | 33.0673 | 36.9533 | 36.9533 | 36.7663 | 36.7663 | 29.6729 | 29.6729 | 29.7824 | 29.7824 | 30.5903 | 30.5903 | 30.4746 | 30.4746 | 0 | 0 | 0 | 0 | 0 | 0 | 0 | 0 | 7.551 | 7.551 | 26.9501 | 26.9501 | 31.853 | 31.853 | 29.7875 | 29.7875 | 39.4643 | 39.4643 | 40.3074 | 40.3074 | 40.6437 | 40.6437 | 42.2652 | 42.2652 | 0.41689 | 0.41689 | 0.12627 | 0.12627 | 0.72535 | 0.72535 | 0.88723 | 0.88723 | 19.9806 | 19.9806 | 43.0042 | 43.0042 | 44.9622 | 44.9622 | 46.3108 | 46.3108 | 33.6262 | 33.6262 | 34.1202 | 34.1202 | 33.1784 | 33.1784 | 33.009 | 33.009 | 0 | 0 | 0 | 0 | 0.37851 | 0.37851 | 0.51948 | 0.51948 | 11.3405 | 11.3405 | 35.2585 | 35.2585 | 36.7565 | 36.7565 | 38.3368 | 38.3368 | 25.5501 | 25.5501 | 25.2813 | 25.2813 | 25.0238 | 25.0238 | 25.6058 | 25.6058 | 2.513 | 2.513 | 1.1787 | 1.1787 | 0.79501 | 0.79501 | 1.4942 | 1.4942 | 10.9334 | 10.9334 | 31.22 | 31.22 | 30.4271 | 30.4271 | 31.5163 | 31.5163 | 19.2634 | 19.2634 | 20.179 | 20.179 | 19.7245 | 19.7245 | 18.3114 | 18.3114 | 0.7427 | 0.7427 | 0.23332 | 0.23332 | 0.45068 | 0.45068 | 0.58241 | 0.58241 | 6.7459 | 6.7459 | 25.4252 | 25.4252 | 24.8282 | 24.8282 | 24.4365 | 24.4365 | 18.8206 | 18.8206 | 17.4372 | 17.4372 | 16.2687 | 16.2687 | 17.8972 | 17.8972 | 0.53077 | 0.53077 | 0.02796 | 0.02796 | 0.20169 | 0.20169 | 0.28739 | 0.28739 | 2.9396 | 2.9396 | 23.3589 | 23.3589 | 24.2427 | 24.2427 | 23.2111 | 23.2111 | 11.9885 | 11.9885 | 11.0115 | 11.0115 | 9.555 | 9.555 | 9.5584 | 9.5584 | 0 | 0 | 0 | 0 | 0.07494 | 0.07494 | 0.10966 | 0.10966 | 2.1008 | 2.1008 | 14.1564 | 14.1564 | 14.3991 | 14.3991 | 13.5087 | 13.5087 | 9.2013 | 9.2013 | 7.675 | 7.675 | 9.0798 | 9.0798 | 8.9813 | 8.9813 | 0.44018 | 0.44018 | 0.03462 | 0.03462 | 0.07604 | 0.07604 | 0.10285 | 0.10285 | 0.89615 | 0.89615 | 12.8092 | 12.8092 | 14.3878 | 14.3878 | 12.9212 | 12.9212 | 3.3496 | 3.3496 | 4.2185 | 4.2185 | 4.0435 | 4.0435 | 4.2425 | 4.2425 | 0 | 0 | 0 | 0 | 0.02684 | 0.02684 | 0.0373 | 0.0373 | 0.08385 | 0.08385 | 4.6927 | 4.6927 | 4.9483 | 4.9483 | 4.8642 | 4.8642 | 3.3861 | 3.3861 | 2.6946 | 2.6946 | 3.5692 | 3.5692 | 3.3277 | 3.3277 | 0.43955 | 0.43955 | 0 | 0 | 0 | 0 | 0 | 0 | 0 | 0 | 2.004 | 2.004 | 3.2895 | 3.2895 | 2.6716 | 2.6716 | 1.5835 | 1.5835 | 2.247 | 2.247 | 1.6151 | 1.6151 | 1.5686 | 1.5686 | 0 | 0 | 0 | 0 | 0 | 0 | 0 | 0 | 0 | 0 | 1.8234 | 1.8234 | 2.0443 | 2.0443 | 2.2324 | 2.2324 | 2.0957 | 2.0957 | 1.4774 | 1.4774 | 1.9237 | 1.9237 | 1.4219 | 1.4219 | 0 | 0 | 0 | 0 | 0 | 0 | 0 | 0 | 0 | 0 | 1.5611 | 1.5611 | 2.4441 | 2.4441 | 2.1539 | 2.1539 | 2.0571 | 2.0571 | 1.9211 | 1.9211 | 1.6259 | 1.6259 | 1.4162 | 1.4162 | 0 | 0 | 0 | 0 | 0 | 0 | 0 | 0 | 0 | 0 | 1.501 | 1.501 | 2.1512 | 2.1512 | 2.1291 | 2.1291 | 2.1267 | 2.1267 | 2.13 | 2.13 | 2.0475 | 2.0475 | 0.4325 | 0.4325 | 0 | 0 | 0 | 0 | 0 | 0 | 0 | 0 | 0 | 0 | 2.0395 | 2.0395 | 2.3518 | 2.3518 | 2.0745 | 2.0745 | 2.1504 | 2.1504 | 2.1303 | 2.1303 | 2.047 | 2.047 | 0 | 0 | 0 | 0 | 0 | 0 | 0 | 0 | 0 | 0 | 0 | 0 | 1.3434 | 1.3434 | 2.1185 | 2.1185 | 2.1888 | 2.1888 | 2.1739 | 2.1739 | 2.176 | 2.176 | 2.7008 | 2.7008 | 0 | 0 | 0 | 0 | 0 | 0 | 0 | 0 | 0 | 0 | 0 | 0 | 2.0902 | 2.0902 | 2.771 | 2.771 | 2.7665 | 2.7665 | 2.5921 | 2.5921 | 2.0473 | 2.0473 | 2.4913 | 2.4913 | 0 | 0 | 0 | 0 | 0 | 0 | 0 | 0 | 0 | 0 | 0 | 0 | 1.4275 | 1.4275 | 2.1123 | 2.1123 | 2.6089 | 2.6089 | 5.1653 | 5.1653 | 4.4676 | 4.4676 | 4.3728 | 4.3728 | 3.8841 | 3.8841 | 0 | 0 | 0 | 0 | 0 | 0 | 0 | 0 | 0 | 0 | 3.8763 | 3.8763 | 6.127 | 6.127 | 5.7977 | 5.7977 | 4.3787 | 4.3787 | 4.3223 | 4.3223 | 4.2891 | 4.2891 | 2.7182 | 2.7182 | 0 | 0 | 0 | 0 | 0 | 0 | 0 | 0 | 0 | 0 | 2.011 | 2.011 | 5.0976 | 5.0976 | 4.9646 | 4.9646 | 9.0037 | 9.0037 | 8.7802 | 8.7802 | 8.296 | 8.296 | 9.3771 | 9.3771 | 4e-05 | 4e-05 | 0 | 0 | 0 | 0 | 0 | 0 | 0 | 0 | 7.7344 | 7.7344 | 10.8099 | 10.8099 | 9.7318 | 9.7318 | 8.392 | 8.392 | 8.117 | 8.117 | 8.2508 | 8.2508 | 6.3474 | 6.3474 | 0 | 0 | 0 | 0 | 0 | 0 | 0 | 0 | 0 | 0 | 4.9467 | 4.9467 | 8.1566 | 8.1566 | 8.9186 | 8.9186 | 21.5963 | 21.5963 | 22.668 | 22.668 | 23.2373 | 23.2373 | 30.5522 | 30.5522 | 5.8609 | 5.8609 | 0.00115 | 0.00115 | 0.00027 | 0.00027 | 0.02713 | 0.02713 | 1.3538 | 1.3538 | 16.3074 | 16.3074 | 33.2186 | 33.2186 | 27.8552 | 27.8552 | 18.2295 | 18.2295 | 19.2434 | 19.2434 | 18.4211 | 18.4211 | 22.7981 | 22.7981 | 3.2022 | 3.2022 | 0 | 0 | 0 | 0 | 0 | 0 | 0 | 0 | 7.8464 | 7.8464 | 23.8799 | 23.8799 | 19.3322 | 19.3322 | 26.4512 | 26.4512 | 28.4112 | 28.4112 | 27.7761 | 27.7761 | 28.6676 | 28.6676 | 3.9518 | 3.9518 | 0.05325 | 0.05325 | 0.26532 | 0.26532 | 0.35721 | 0.35721 | 11.7909 | 11.7909 | 29.1818 | 29.1818 | 32.5514 | 32.5514 | 32.8096 | 32.8096 | 23.6533 | 23.6533 | 26.0504 | 26.0504 | 25.5393 | 25.5393 | 25.3382 | 25.3382 | 4e-05 | 4e-05 | 0 | 0 | 0.04064 | 0.04064 | 0.0808 | 0.0808 | 7.375 | 7.375 | 25.6781 | 25.6781 | 29.8591 | 29.8591 | 28.1411 | 28.1411 | 30.4335 | 30.4335 | 30.873 | 30.873 | 30.0318 | 30.0318 | 31.2438 | 31.2438 | 0.58288 | 0.58288 | 0.15349 | 0.15349 | 0.63809 | 0.63809 | 0.84837 | 0.84837 | 13.6899 | 13.6899 | 39.3882 | 39.3882 | 39.5343 | 39.5343 | 36.8776 | 36.8776 | 22.0317 | 22.0317 | 24.6299 | 24.6299 | 22.2868 | 22.2868 | 19.4441 | 19.4441 | 0 | 0 | 0.01623 | 0.01623 | 0.28428 | 0.28428 | 0.43762 | 0.43762 | 10.1797 | 10.1797 | 26.9575 | 26.9575 | 29.5097 | 29.5097 | 27.9885 | 27.9885 | 22.876 | 22.876 | 19.4089 | 19.4089 | 18.6844 | 18.6844 | 21.0015 | 21.0015 | 1.5294 | 1.5294 | 0.56089 | 0.56089 | 0.69633 | 0.69633 | 0.77358 | 0.77358 | 8.2721 | 8.2721 | 27.0064 | 27.0064 | 27.0761 | 27.0761 | 24.9244 | 24.9244 | 17.468 | 17.468 | 16.2867 | 16.2867 | 16.6947 | 16.6947 | 15.0303 | 15.0303 | 0.02698 | 0.02698 | 0.10145 | 0.10145 | 0.39533 | 0.39533 | 0.56304 | 0.56304 | 4.4421 | 4.4421 | 23.3284 | 23.3284 | 22.391 | 22.391 | 19.1098 | 19.1098 | 8.9017 | 8.9017 | 7.0904 | 7.0904 | 7.3565 | 7.3565 | 8.4133 | 8.4133 | 6e-05 | 6e-05 | 0.04502 | 0.04502 | 0.14068 | 0.14068 | 0.15727 | 0.15727 | 1.7169 | 1.7169 | 16.7612 | 16.7612 | 16.376 | 16.376 | 14.338 | 14.338 | 5.3815 | 5.3815 | 4.4544 | 4.4544 | 5.5637 | 5.5637 | 4.9015 | 4.9015 | 0 | 0 | 0 | 0 | 0.01523 | 0.01523 | 0.05506 | 0.05506 | 1.3461 | 1.3461 | 8.087 | 8.087 | 7.9965 | 7.9965 | 7.0629 | 7.0629 | 6.1167 | 6.1167 | 3.5426 | 3.5426 | 5.6235 | 5.6235 | 5.8535 | 5.8535 | 5e-05 | 5e-05 | 0.01519 | 0.01519 | 0.04833 | 0.04833 | 0.0756 | 0.0756 | 1.617 | 1.617 | 7.33 | 7.33 | 7.077 | 7.077 | 7.3991 | 7.3991 | 4.0867 | 4.0867 | 4.538 | 4.538 | 4.0691 | 4.0691 | 4.1414 | 4.1414 | 0 | 0 | 0 | 0 | 0.04847 | 0.04847 | 0.04999 | 0.04999 | 0.45251 | 0.45251 | 3.6634 | 3.6634 | 4.4105 | 4.4105 | 4.4266 | 4.4266 | 0.00014 | 0.00014 | 8e-05 | 8e-05 | 0.00012 | 0.00012 | 0.0001 | 0.0001 | 0 | 0 | 0 | 0 | 0 | 0 | 0 | 0 | 0 | 0 | 7e-05 | 7e-05 | 0.53476 | 0.53476 | 0.00016 | 0.00016 | 4e-05 | 4e-05 | 5e-05 | 5e-05 | 4e-05 | 4e-05 | 3e-05 | 3e-05 | 0 | 0 | 0 | 0 | 0 | 0 | 0 | 0 | 0 | 0 | 4e-05 | 4e-05 | 9e-05 | 9e-05 | 4e-05 | 4e-05 | 4e-05 | 4e-05 | 4e-05 | 4e-05 | 4e-05 | 4e-05 | 0 | 0 | 0 | 0 | 0 | 0 | 0 | 0 | 0 | 0 | 0 | 0 | 5e-05 | 5e-05 | 8e-05 | 8e-05 | 4e-05 | 4e-05 | 2e-05 | 2e-05 | 2e-05 | 2e-05 | 0 | 0 | 0 | 0 | 0 | 0 | 0 | 0 | 0 | 0 | 0 | 0 | 0 | 0 | 1e-05 | 1e-05 | 3e-05 | 3e-05 | 2e-05 | 2e-05 | 0 | 0 | 0 | 0 | 2e-05 | 2e-05 | 0 | 0 | 0 | 0 | 0 | 0 | 0 | 0 | 0 | 0 | 0 | 0 | 0 | 0 | 4e-05 | 4e-05 | 6e-05 | 6e-05 | 0 | 0 | 0 | 0 | 0 | 0 | 0 | 0 | 0 | 0 | 0 | 0 | 0 | 0 | 0 | 0 | 0 | 0 | 0 | 0 | 1.1822 | 1.1822 | 2e-05 | 2e-05 | 1.1834 | 1.1834 | 0.15479 | 0.15479 | 0.15286 | 0.15286 | 0 | 0 | 0 | 0 | 0 | 0 | 0 | 0 | 0 | 0 | 0 | 0 | 0.24448 | 0.24448 | 1.4323 | 1.4323 | 0.81424 | 0.81424 | 0.24873 | 0.24873 | 0.24871 | 0.24871 | 0.24849 | 0.24849 | 0 | 0 | 0 | 0 | 0 | 0 | 0 | 0 | 0 | 0 | 0 | 0 | 2e-05 | 2e-05 | 1.5262 | 1.5262 | 1.7225 | 1.7225 | 1.5551 | 1.5551 | 2.4047 | 2.4047 | 3.1549 | 3.1549 | 1.8692 | 1.8692 | 0 | 0 | 0 | 0 | 0 | 0 | 0 | 0 | 0 | 0 | 1.3457 | 1.3457 | 4.542 | 4.542 | 3.9322 | 3.9322 | 1.8276 | 1.8276 | 1.821 | 1.821 | 1.4689 | 1.4689 | 0.51961 | 0.51961 | 0 | 0 | 0 | 0 | 0 | 0 | 0 | 0 | 0 | 0 | 0.41755 | 0.41755 | 4.3969 | 4.3969 | 3.5469 | 3.5469 | 8.104 | 8.104 | 7.9536 | 7.9536 | 7.5296 | 7.5296 | 8.6387 | 8.6387 | 0.98392 | 0.98392 | 0 | 0 | 0 | 0 | 0 | 0 | 0 | 0 | 6.5631 | 6.5631 | 9.3773 | 9.3773 | 9.7143 | 9.7143 | 6.703 | 6.703 | 7.8969 | 7.8969 | 6.9534 | 6.9534 | 5.3465 | 5.3465 | 0 | 0 | 0 | 0 | 0 | 0 | 0 | 0 | 0 | 0 | 2.36 | 2.36 | 6.8258 | 6.8258 | 6.6338 | 6.6338 | 22.0186 | 22.0186 | 22.6359 | 22.6359 | 23.3035 | 23.3035 | 28.7539 | 28.7539 | 7.0912 | 7.0912 | 0 | 0 | 0 | 0 | 0 | 0 | 0.69397 | 0.69397 | 18.7633 | 18.7633 | 31.3734 | 31.3734 | 26.4828 | 26.4828 | 19.418 | 19.418 | 20.8609 | 20.8609 | 20.3522 | 20.3522 | 23.6835 | 23.6835 | 5e-05 | 5e-05 | 0 | 0 | 0 | 0 | 0 | 0 | 0 | 0 | 10.4259 | 10.4259 | 23.6871 | 23.6871 | 21.1687 | 21.1687 | 28.0538 | 28.0538 | 29.7521 | 29.7521 | 29.8371 | 29.8371 | 31.1036 | 31.1036 | 2.3436 | 2.3436 | 0.04755 | 0.04755 | 0.29258 | 0.29258 | 0.43815 | 0.43815 | 16.2004 | 16.2004 | 32.4282 | 32.4282 | 35.425 | 35.425 | 33.2484 | 33.2484 | 26.8744 | 26.8744 | 29.3433 | 29.3433 | 30.455 | 30.455 | 29.8161 | 29.8161 | 0 | 0 | 0 | 0 | 0.02737 | 0.02737 | 0.06273 | 0.06273 | 8.4843 | 8.4843 | 30.3124 | 30.3124 | 32.3621 | 32.3621 | 30.8775 | 30.8775 | 29.6407 | 29.6407 | 31.1158 | 31.1158 | 31.6969 | 31.6969 | 30.952 | 30.952 | 0 | 0 | 0.19003 | 0.19003 | 0.77241 | 0.77241 | 0.96707 | 0.96707 | 13.2447 | 13.2447 | 40.3513 | 40.3513 | 39.9035 | 39.9035 | 36.5013 | 36.5013 | 20.7065 | 20.7065 | 23.0303 | 23.0303 | 22.9114 | 22.9114 | 20.625 | 20.625 | 0 | 0 | 5e-05 | 5e-05 | 0.49506 | 0.49506 | 0.60251 | 0.60251 | 9.6305 | 9.6305 | 28.7306 | 28.7306 | 28.8955 | 28.8955 | 27.2644 | 27.2644 | 22.5053 | 22.5053 | 22.5389 | 22.5389 | 21.9367 | 21.9367 | 23.9239 | 23.9239 | 0 | 0 | 0.41574 | 0.41574 | 0.6616 | 0.6616 | 0.73144 | 0.73144 | 5.8069 | 5.8069 | 32.6668 | 32.6668 | 31.3289 | 31.3289 | 27.9037 | 27.9037 | 20.1583 | 20.1583 | 18.8382 | 18.8382 | 16.7268 | 16.7268 | 17.2945 | 17.2945 | 0 | 0 | 0.10934 | 0.10934 | 0.42737 | 0.42737 | 0.45694 | 0.45694 | 3.6697 | 3.6697 | 23.1894 | 23.1894 | 22.559 | 22.559 | 21.5699 | 21.5699 | 13.2725 | 13.2725 | 12.0228 | 12.0228 | 12.0261 | 12.0261 | 14.6964 | 14.6964 | 0 | 0 | 0.11991 | 0.11991 | 0.26433 | 0.26433 | 0.25656 | 0.25656 | 2.3314 | 2.3314 | 20.8999 | 20.8999 | 22.3579 | 22.3579 | 20.504 | 20.504 | 9.3414 | 9.3414 | 9.8692 | 9.8692 | 9.2403 | 9.2403 | 9.2984 | 9.2984 | 0 | 0 | 0.0421 | 0.0421 | 0.13605 | 0.13605 | 0.13913 | 0.13913 | 1.7311 | 1.7311 | 14.2529 | 14.2529 | 15.8473 | 15.8473 | 13.7933 | 13.7933 | 7.589 | 7.589 | 5.5813 | 5.5813 | 5.6625 | 5.6625 | 8.0302 | 8.0302 | 0 | 0 | 1e-05 | 1e-05 | 0.07095 | 0.07095 | 0.07737 | 0.07737 | 0.28635 | 0.28635 | 10.0711 | 10.0711 | 12.2245 | 12.2245 | 8.896 | 8.896 | 2.7216 | 2.7216 | 1.1552 | 1.1552 | 3.26 | 3.26 | 1.8044 | 1.8044 | 0 | 0 | 0 | 0 | 5e-05 | 5e-05 | 0.00148 | 0.00148 | 0.02044 | 0.02044 | 3.0348 | 3.0348 | 3.5708 | 3.5708 | 4.0782 | 4.0782 | 0.88409 | 0.88409 | 9e-05 | 9e-05 | 0.5406 | 0.5406 | 0.0001 | 0.0001 | 0 | 0 | 0 | 0 | 0 | 0 | 0 | 0 | 0 | 0 | 0.00012 | 0.00012 | 1.5558 | 1.5558 | 0.13979 | 0.13979 | 2e-05 | 2e-05 | 3e-05 | 3e-05 | 3e-05 | 3e-05 | 3e-05 | 3e-05 | 0 | 0 | 0 | 0 | 0 | 0 | 0 | 0 | 0 | 0 | 2e-05 | 2e-05 | 8e-05 | 8e-05 | 7e-05 | 7e-05 | 1e-05 | 1e-05 | 1e-05 | 1e-05 | 0 | 0 | 0 | 0 | 0 | 0 | 0 | 0 | 0 | 0 | 0 | 0 | 0 | 0 | 0 | 0 | 3e-05 | 3e-05 | 1e-05 | 1e-05 | 0 | 0 | 0 | 0 | 0 | 0 | 0 | 0 | 0 | 0 | 0 | 0 | 0 | 0 | 0 | 0 | 0 | 0 | 0 | 0 | 1e-05 | 1e-05 | 0 | 0 | 1e-05 | 1e-05 | 1e-05 | 1e-05 | 0 | 0 | 0 | 0 | 0 | 0 | 0 | 0 | 0 | 0 | 0 | 0 | 0 | 0 | 0 | 0 | 1e-05 | 1e-05 | 1e-05 | 1e-05 | 0 | 0 | 0 | 0 | 0 | 0 | 0 | 0 | 0 | 0 | 0 | 0 | 0 | 0 | 0 | 0 | 0 | 0 | 0 | 0 | 0 | 0 | 0 | 0 | 7e-05 | 7e-05 | 7e-05 | 7e-05 | 8e-05 | 8e-05 | 0 | 0 | 0 | 0 | 0 | 0 | 0 | 0 | 0 | 0 | 0 | 0 | 0.14279 | 0.14279 | 0.20126 | 0.20126 | 0.473 | 0.473 | 0.21231 | 0.21231 | 0.21251 | 0.21251 | 0.19799 | 0.19799 | 0 | 0 | 0 | 0 | 0 | 0 | 0 | 0 | 0 | 0 | 0 | 0 | 0.29554 | 0.29554 | 0.53604 | 0.53604 | 0.77729 | 0.77729 | 5.394 | 5.394 | 5.2925 | 5.2925 | 5.3288 | 5.3288 | 5.922 | 5.922 | 0 | 0 | 0 | 0 | 0 | 0 | 0 | 0 | 0 | 0 | 5.1827 | 5.1827 | 8.1657 | 8.1657 | 8.876 | 8.876 | 6.3737 | 6.3737 | 6.0421 | 6.0421 | 6.5437 | 6.5437 | 3.2405 | 3.2405 | 0 | 0 | 0 | 0 | 0 | 0 | 0 | 0 | 0 | 0 | 1.5999 | 1.5999 | 6.5594 | 6.5594 | 6.8199 | 6.8199 | 23.9755 | 23.9755 | 24.8965 | 24.8965 | 24.2736 | 24.2736 | 24.4682 | 24.4682 | 0 | 0 | 0 | 0 | 0 | 0 | 0 | 0 | 0 | 0 | 20.427 | 20.427 | 26.7575 | 26.7575 | 24.0988 | 24.0988 | 17.7235 | 17.7235 | 18.8722 | 18.8722 | 19.5714 | 19.5714 | 15.2369 | 15.2369 | 0 | 0 | 0 | 0 | 0 | 0 | 0 | 0 | 0 | 0 | 10.5869 | 10.5869 | 19.9945 | 19.9945 | 18.5617 | 18.5617 | 39.4958 | 39.4958 | 40.0593 | 40.0593 | 39.5726 | 39.5726 | 44.9543 | 44.9543 | 18.095 | 18.095 | 0 | 0 | 0 | 0 | 1e-05 | 1e-05 | 0.00782 | 0.00782 | 29.2858 | 29.2858 | 46.5095 | 46.5095 | 43.1864 | 43.1864 | 33.2362 | 33.2362 | 32.9424 | 32.9424 | 33.2141 | 33.2141 | 35.4311 | 35.4311 | 1.4317 | 1.4317 | 0 | 0 | 0 | 0 | 0 | 0 | 0 | 0 | 15.0332 | 15.0332 | 38.4194 | 38.4194 | 36.3321 | 36.3321 | 43.4172 | 43.4172 | 44.8074 | 44.8074 | 45.4428 | 45.4428 | 46.4364 | 46.4364 | 17.5749 | 17.5749 | 0.28629 | 0.28629 | 0.74376 | 0.74376 | 0.89465 | 0.89465 | 1.4589 | 1.4589 | 46.9934 | 46.9934 | 53.5466 | 53.5466 | 52.1975 | 52.1975 | 40.0444 | 40.0444 | 41.1281 | 41.1281 | 41.7719 | 41.7719 | 40.9153 | 40.9153 | 1.4011 | 1.4011 | 3e-05 | 3e-05 | 0.26276 | 0.26276 | 0.34653 | 0.34653 | 0.74947 | 0.74947 | 42.374 | 42.374 | 48.0363 | 48.0363 | 45.6415 | 45.6415 | 45.5516 | 45.5516 | 45.0799 | 45.0799 | 43.865 | 43.865 | 45.6284 | 45.6284 | 0 | 0 | 0.45583 | 0.45583 | 1.3652 | 1.3652 | 1.6072 | 1.6072 | 26.5005 | 26.5005 | 52.5807 | 52.5807 | 52.5545 | 52.5545 | 49.3993 | 49.3993 | 36.2194 | 36.2194 | 37.8895 | 37.8895 | 36.6731 | 36.6731 | 33.7479 | 33.7479 | 0 | 0 | 0.05915 | 0.05915 | 0.8057 | 0.8057 | 0.91343 | 0.91343 | 13.8539 | 13.8539 | 45.2186 | 45.2186 | 44.0993 | 44.0993 | 41.2004 | 41.2004 | 36.0293 | 36.0293 | 34.7946 | 34.7946 | 34.4766 | 34.4766 | 37.8096 | 37.8096 | 1.0543 | 1.0543 | 1.1852 | 1.1852 | 1.4577 | 1.4577 | 1.3937 | 1.3937 | 13.9621 | 13.9621 | 43.1528 | 43.1528 | 43.3561 | 43.3561 | 43.569 | 43.569 | 30.8553 | 30.8553 | 30.835 | 30.835 | 29.9868 | 29.9868 | 31.3478 | 31.3478 | 0 | 0 | 0.35741 | 0.35741 | 0.8547 | 0.8547 | 1.0036 | 1.0036 | 8.0037 | 8.0037 | 38.0187 | 38.0187 | 38.6877 | 38.6877 | 36.1069 | 36.1069 | 26.5163 | 26.5163 | 23.9415 | 23.9415 | 26.9123 | 26.9123 | 26.1791 | 26.1791 | 0.4326 | 0.4326 | 0.22732 | 0.22732 | 0.51876 | 0.51876 | 0.64731 | 0.64731 | 4.1831 | 4.1831 | 36.5566 | 36.5566 | 36.941 | 36.941 | 33.7923 | 33.7923 | 19.2343 | 19.2343 | 19.2286 | 19.2286 | 18.4585 | 18.4585 | 16.6335 | 16.6335 | 0 | 0 | 0.04497 | 0.04497 | 0.27295 | 0.27295 | 0.30703 | 0.30703 | 2.5762 | 2.5762 | 27.5344 | 27.5344 | 27.0401 | 27.0401 | 27.0069 | 27.0069 | 19.7386 | 19.7386 | 19.1866 | 19.1866 | 20.9145 | 20.9145 | 20.061 | 20.061 | 0 | 0 | 0.03689 | 0.03689 | 0.22717 | 0.22717 | 0.31501 | 0.31501 | 0.84356 | 0.84356 | 28.7734 | 28.7734 | 29.7127 | 29.7127 | 26.8387 | 26.8387 | 8.6602 | 8.6602 | 12.9878 | 12.9878 | 8.4573 | 8.4573 | 8.4769 | 8.4769 | 0 | 0 | 0 | 0 | 7e-05 | 7e-05 | 0.01552 | 0.01552 | 0.0263 | 0.0263 | 13.4249 | 13.4249 | 16.4937 | 16.4937 | 15.0378 | 15.0378 | 7.5527 | 7.5527 | 7.2419 | 7.2419 | 8.5857 | 8.5857 | 7.2378 | 7.2378 | 0 | 0 | 0 | 0 | 0 | 0 | 0 | 0 | 0 | 0 | 6.5762 | 6.5762 | 10.2359 | 10.2359 | 7.6779 | 7.6779 | 0.43388 | 0.43388 | 1.8374 | 1.8374 | 0.44632 | 0.44632 | 0.00017 | 0.00017 | 0 | 0 | 0 | 0 | 0 | 0 | 0 | 0 | 0 | 0 | 8e-05 | 8e-05 | 1.24 | 1.24 | 0.62111 | 0.62111
|  |  | 53 | San Fernando 154 | San Fernando 154 | San Fernando 154 | 2.4378 | 2.4378 | 1.0731 | 1.0731 | 1.7493 | 1.7493 | 0 | 0 | 0 | 0 | 0 | 0 | 0 | 0 | 0 | 0 | 0 | 0 | 1.079 | 1.079 | 2.073 | 2.073 | 2.0732 | 2.0732 | 1.0308 | 1.0308 | 1.6309 | 1.6309 | 1.6267 | 1.6267 | 0 | 0 | 0 | 0 | 0 | 0 | 0 | 0 | 0 | 0 | 0 | 0 | 0.41624 | 0.41624 | 1.2478 | 1.2478 | 1.627 | 1.627 | 2.5008 | 2.5008 | 2.4798 | 2.4798 | 2.4556 | 2.4556 | 0.57856 | 0.57856 | 0 | 0 | 0 | 0 | 0 | 0 | 0 | 0 | 0 | 0 | 2.0438 | 2.0438 | 2.6833 | 2.6833 | 2.3804 | 2.3804 | 2.256 | 2.256 | 2.4314 | 2.4314 | 2.6205 | 2.6205 | 2e-05 | 2e-05 | 0 | 0 | 0 | 0 | 0 | 0 | 0 | 0 | 0 | 0 | 1.4048 | 1.4048 | 1.9014 | 1.9014 | 2.3555 | 2.3555 | 3.4607 | 3.4607 | 3.4292 | 3.4292 | 3.4328 | 3.4328 | 0.62039 | 0.62039 | 0 | 0 | 0 | 0 | 0 | 0 | 0 | 0 | 0 | 0 | 2.5888 | 2.5888 | 3.541 | 3.541 | 3.4819 | 3.4819 | 3.3498 | 3.3498 | 3.3241 | 3.3241 | 2.9963 | 2.9963 | 0 | 0 | 0 | 0 | 0 | 0 | 0 | 0 | 0 | 0 | 0 | 0 | 0.97969 | 0.97969 | 2.589 | 2.589 | 2.6424 | 2.6424 | 4.0202 | 4.0202 | 3.9875 | 3.9875 | 3.8183 | 3.8183 | 3.4035 | 3.4035 | 0.60749 | 0.60749 | 0 | 0 | 0 | 0 | 0 | 0 | 1e-05 | 1e-05 | 3.7205 | 3.7205 | 4.7231 | 4.7231 | 5.794 | 5.794 | 4.2934 | 4.2934 | 4.3322 | 4.3322 | 4.9556 | 4.9556 | 1.8893 | 1.8893 | 0 | 0 | 0 | 0 | 0 | 0 | 0 | 0 | 0 | 0 | 1.9127 | 1.9127 | 3.5882 | 3.5882 | 3.8609 | 3.8609 | 14.9603 | 14.9603 | 15.9479 | 15.9479 | 15.0956 | 15.0956 | 15.6473 | 15.6473 | 0.96704 | 0.96704 | 0 | 0 | 0 | 0 | 0 | 0 | 0.00124 | 0.00124 | 14.2177 | 14.2177 | 17.5435 | 17.5435 | 16.3794 | 16.3794 | 13.7118 | 13.7118 | 12.8849 | 12.8849 | 11.4231 | 11.4231 | 9.395 | 9.395 | 0 | 0 | 0 | 0 | 0 | 0 | 0 | 0 | 0 | 0 | 7.6802 | 7.6802 | 11.9889 | 11.9889 | 11.2591 | 11.2591 | 26.4621 | 26.4621 | 27.5693 | 27.5693 | 28.9502 | 28.9502 | 32.9142 | 32.9142 | 7.8951 | 7.8951 | 0 | 0 | 0 | 0 | 0 | 0 | 5e-05 | 5e-05 | 20.666 | 20.666 | 35.5884 | 35.5884 | 33.1352 | 33.1352 | 22.8231 | 22.8231 | 22.6452 | 22.6452 | 22.4453 | 22.4453 | 25.5604 | 25.5604 | 1.7417 | 1.7417 | 0 | 0 | 0 | 0 | 0 | 0 | 0 | 0 | 11.3709 | 11.3709 | 25.9746 | 25.9746 | 24.9378 | 24.9378 | 32.3544 | 32.3544 | 33.6818 | 33.6818 | 32.7278 | 32.7278 | 34.7743 | 34.7743 | 0.54231 | 0.54231 | 0 | 0 | 0.08024 | 0.08024 | 0.15348 | 0.15348 | 11.9174 | 11.9174 | 32.669 | 32.669 | 36.5051 | 36.5051 | 36.4074 | 36.4074 | 29.4348 | 29.4348 | 29.562 | 29.562 | 30.3641 | 30.3641 | 30.1648 | 30.1648 | 0 | 0 | 0 | 0 | 0 | 0 | 0 | 0 | 7.5042 | 7.5042 | 26.7185 | 26.7185 | 31.3916 | 31.3916 | 29.5321 | 29.5321 | 39.0784 | 39.0784 | 39.9403 | 39.9403 | 40.2712 | 40.2712 | 41.8633 | 41.8633 | 0.41526 | 0.41526 | 0.12252 | 0.12252 | 0.7097 | 0.7097 | 0.87049 | 0.87049 | 19.7646 | 19.7646 | 42.3751 | 42.3751 | 44.3994 | 44.3994 | 45.7553 | 45.7553 | 33.2775 | 33.2775 | 33.7927 | 33.7927 | 32.876 | 32.876 | 32.7133 | 32.7133 | 0 | 0 | 0 | 0 | 0.37443 | 0.37443 | 0.51346 | 0.51346 | 11.2442 | 11.2442 | 34.8662 | 34.8662 | 36.3476 | 36.3476 | 37.8941 | 37.8941 | 25.1324 | 25.1324 | 24.8803 | 24.8803 | 24.6328 | 24.6328 | 25.3346 | 25.3346 | 2.4899 | 2.4899 | 1.1686 | 1.1686 | 0.78083 | 0.78083 | 1.4792 | 1.4792 | 10.8104 | 10.8104 | 30.3568 | 30.3568 | 29.7657 | 29.7657 | 30.6192 | 30.6192 | 19.0384 | 19.0384 | 19.9954 | 19.9954 | 19.544 | 19.544 | 18.1379 | 18.1379 | 0.73812 | 0.73812 | 0.23261 | 0.23261 | 0.44879 | 0.44879 | 0.57795 | 0.57795 | 6.6739 | 6.6739 | 24.9523 | 24.9523 | 24.4176 | 24.4176 | 24.0014 | 24.0014 | 18.4572 | 18.4572 | 17.1338 | 17.1338 | 16.0314 | 16.0314 | 17.6308 | 17.6308 | 0.52863 | 0.52863 | 0.02705 | 0.02705 | 0.1958 | 0.1958 | 0.2788 | 0.2788 | 2.9034 | 2.9034 | 23.0432 | 23.0432 | 23.9094 | 23.9094 | 22.8823 | 22.8823 | 11.8592 | 11.8592 | 10.907 | 10.907 | 9.472 | 9.472 | 9.4685 | 9.4685 | 0 | 0 | 0 | 0 | 0.07346 | 0.07346 | 0.10811 | 0.10811 | 2.0838 | 2.0838 | 13.9688 | 13.9688 | 14.2056 | 14.2056 | 13.3263 | 13.3263 | 9.1094 | 9.1094 | 7.6091 | 7.6091 | 8.9981 | 8.9981 | 8.8964 | 8.8964 | 0.43815 | 0.43815 | 0.03322 | 0.03322 | 0.07481 | 0.07481 | 0.10092 | 0.10092 | 0.89309 | 0.89309 | 12.665 | 12.665 | 14.2204 | 14.2204 | 12.7675 | 12.7675 | 3.3164 | 3.3164 | 4.1879 | 4.1879 | 4.0159 | 4.0159 | 4.2133 | 4.2133 | 0 | 0 | 0 | 0 | 0.02666 | 0.02666 | 0.03703 | 0.03703 | 0.08353 | 0.08353 | 4.6476 | 4.6476 | 4.8978 | 4.8978 | 4.8204 | 4.8204 | 3.3674 | 3.3674 | 2.6783 | 2.6783 | 3.5469 | 3.5469 | 3.3015 | 3.3015 | 0.43798 | 0.43798 | 0 | 0 | 0 | 0 | 0 | 0 | 0 | 0 | 1.9919 | 1.9919 | 3.2584 | 3.2584 | 2.6431 | 2.6431 | 1.5779 | 1.5779 | 2.2399 | 2.2399 | 1.6103 | 1.6103 | 1.5634 | 1.5634 | 0 | 0 | 0 | 0 | 0 | 0 | 0 | 0 | 0 | 0 | 1.8145 | 1.8145 | 2.0299 | 2.0299 | 2.2208 | 2.2208 | 2.0852 | 2.0852 | 1.4704 | 1.4704 | 1.9142 | 1.9142 | 1.4156 | 1.4156 | 0 | 0 | 0 | 0 | 0 | 0 | 0 | 0 | 0 | 0 | 1.5517 | 1.5517 | 2.4192 | 2.4192 | 2.1328 | 2.1328 | 2.0442 | 2.0442 | 1.9115 | 1.9115 | 1.6182 | 1.6182 | 1.4101 | 1.4101 | 0 | 0 | 0 | 0 | 0 | 0 | 0 | 0 | 0 | 0 | 1.4916 | 1.4916 | 2.1304 | 2.1304 | 2.1086 | 2.1086 | 2.0786 | 2.0786 | 2.0845 | 2.0845 | 2.0396 | 2.0396 | 0.43138 | 0.43138 | 0 | 0 | 0 | 0 | 0 | 0 | 0 | 0 | 0 | 0 | 2.0257 | 2.0257 | 2.2048 | 2.2048 | 2.0557 | 2.0557 | 2.1033 | 2.1033 | 2.0849 | 2.0849 | 2.039 | 2.039 | 0 | 0 | 0 | 0 | 0 | 0 | 0 | 0 | 0 | 0 | 0 | 0 | 1.3348 | 1.3348 | 2.0684 | 2.0684 | 2.0541 | 2.0541 | 2.1223 | 2.1223 | 2.1246 | 2.1246 | 2.6808 | 2.6808 | 0 | 0 | 0 | 0 | 0 | 0 | 0 | 0 | 0 | 0 | 0 | 0 | 2.0709 | 2.0709 | 2.7395 | 2.7395 | 2.7351 | 2.7351 | 2.5064 | 2.5064 | 2.0335 | 2.0335 | 2.4501 | 2.4501 | 0 | 0 | 0 | 0 | 0 | 0 | 0 | 0 | 0 | 0 | 0 | 0 | 1.4211 | 1.4211 | 2.0902 | 2.0902 | 2.5233 | 2.5233 | 4.9589 | 4.9589 | 4.3002 | 4.3002 | 4.2324 | 4.2324 | 3.7453 | 3.7453 | 0 | 0 | 0 | 0 | 0 | 0 | 0 | 0 | 0 | 0 | 3.8176 | 3.8176 | 5.8449 | 5.8449 | 5.5434 | 5.5434 | 4.2094 | 4.2094 | 4.1631 | 4.1631 | 4.1334 | 4.1334 | 2.6616 | 2.6616 | 0 | 0 | 0 | 0 | 0 | 0 | 0 | 0 | 0 | 0 | 1.9644 | 1.9644 | 4.9236 | 4.9236 | 4.7902 | 4.7902 | 8.604 | 8.604 | 8.4475 | 8.4475 | 8.0573 | 8.0573 | 8.9789 | 8.9789 | 4e-05 | 4e-05 | 0 | 0 | 0 | 0 | 0 | 0 | 0 | 0 | 7.5491 | 7.5491 | 10.2021 | 10.2021 | 9.3637 | 9.3637 | 8.0183 | 8.0183 | 7.8632 | 7.8632 | 7.96 | 7.96 | 6.1144 | 6.1144 | 0 | 0 | 0 | 0 | 0 | 0 | 0 | 0 | 0 | 0 | 4.8117 | 4.8117 | 7.8874 | 7.8874 | 8.6083 | 8.6083 | 20.9825 | 20.9825 | 22.3083 | 22.3083 | 22.8716 | 22.8716 | 29.5244 | 29.5244 | 5.8429 | 5.8429 | 0.00111 | 0.00111 | 0.00026 | 0.00026 | 0.02626 | 0.02626 | 1.3493 | 1.3493 | 16.1657 | 16.1657 | 31.9449 | 31.9449 | 27.2862 | 27.2862 | 17.7284 | 17.7284 | 19.0139 | 19.0139 | 18.1908 | 18.1908 | 22.0303 | 22.0303 | 3.2002 | 3.2002 | 0 | 0 | 0 | 0 | 0 | 0 | 0 | 0 | 7.8122 | 7.8122 | 23.232 | 23.232 | 19.0188 | 19.0188 | 26.2527 | 26.2527 | 28.2132 | 28.2132 | 27.5827 | 27.5827 | 28.3866 | 28.3866 | 3.9396 | 3.9396 | 0.05181 | 0.05181 | 0.26033 | 0.26033 | 0.35111 | 0.35111 | 11.7485 | 11.7485 | 28.9349 | 28.9349 | 32.2651 | 32.2651 | 32.5187 | 32.5187 | 23.4778 | 23.4778 | 25.8798 | 25.8798 | 25.376 | 25.376 | 25.1693 | 25.1693 | 4e-05 | 4e-05 | 0 | 0 | 0.04019 | 0.04019 | 0.07985 | 0.07985 | 7.347 | 7.347 | 25.4639 | 25.4639 | 29.6064 | 29.6064 | 27.901 | 27.901 | 30.1213 | 30.1213 | 30.5722 | 30.5722 | 29.6791 | 29.6791 | 30.9422 | 30.9422 | 0.58209 | 0.58209 | 0.15189 | 0.15189 | 0.63135 | 0.63135 | 0.8396 | 0.8396 | 13.5627 | 13.5627 | 38.8155 | 38.8155 | 38.9172 | 38.9172 | 36.4478 | 36.4478 | 21.82 | 21.82 | 24.4226 | 24.4226 | 22.0994 | 22.0994 | 19.2949 | 19.2949 | 0 | 0 | 0.01611 | 0.01611 | 0.28227 | 0.28227 | 0.43607 | 0.43607 | 10.1142 | 10.1142 | 26.6553 | 26.6553 | 29.193 | 29.193 | 27.7061 | 27.7061 | 22.3594 | 22.3594 | 19.0253 | 19.0253 | 18.1449 | 18.1449 | 20.6392 | 20.6392 | 1.5206 | 1.5206 | 0.5515 | 0.5515 | 0.68748 | 0.68748 | 0.76054 | 0.76054 | 8.1844 | 8.1844 | 26.0612 | 26.0612 | 25.9611 | 25.9611 | 23.9691 | 23.9691 | 17.2708 | 17.2708 | 15.9921 | 15.9921 | 16.4094 | 16.4094 | 14.8834 | 14.8834 | 0.02682 | 0.02682 | 0.10076 | 0.10076 | 0.3924 | 0.3924 | 0.55694 | 0.55694 | 4.3925 | 4.3925 | 22.595 | 22.595 | 21.7381 | 21.7381 | 18.6331 | 18.6331 | 8.7253 | 8.7253 | 6.8088 | 6.8088 | 7.0772 | 7.0772 | 8.0557 | 8.0557 | 6e-05 | 6e-05 | 0.04335 | 0.04335 | 0.13652 | 0.13652 | 0.1525 | 0.1525 | 1.7072 | 1.7072 | 16.4075 | 16.4075 | 16.0318 | 16.0318 | 14.047 | 14.047 | 5.3237 | 5.3237 | 4.3847 | 4.3847 | 5.4056 | 5.4056 | 4.8569 | 4.8569 | 0 | 0 | 0 | 0 | 0.01477 | 0.01477 | 0.05351 | 0.05351 | 1.3368 | 1.3368 | 7.8862 | 7.8862 | 7.8914 | 7.8914 | 6.8697 | 6.8697 | 6.0579 | 6.0579 | 3.5126 | 3.5126 | 5.5742 | 5.5742 | 5.802 | 5.802 | 5e-05 | 5e-05 | 0.01468 | 0.01468 | 0.048 | 0.048 | 0.07416 | 0.07416 | 1.6048 | 1.6048 | 7.2567 | 7.2567 | 7.0075 | 7.0075 | 7.3268 | 7.3268 | 4.0493 | 4.0493 | 4.509 | 4.509 | 4.0438 | 4.0438 | 4.1063 | 4.1063 | 0 | 0 | 0 | 0 | 0.04824 | 0.04824 | 0.04964 | 0.04964 | 0.45143 | 0.45143 | 3.634 | 3.634 | 4.3722 | 4.3722 | 4.3913 | 4.3913 | 0.00014 | 0.00014 | 8e-05 | 8e-05 | 0.00012 | 0.00012 | 0.0001 | 0.0001 | 0 | 0 | 0 | 0 | 0 | 0 | 0 | 0 | 0 | 0 | 7e-05 | 7e-05 | 0.53031 | 0.53031 | 0.00016 | 0.00016 | 4e-05 | 4e-05 | 5e-05 | 5e-05 | 4e-05 | 4e-05 | 3e-05 | 3e-05 | 0 | 0 | 0 | 0 | 0 | 0 | 0 | 0 | 0 | 0 | 4e-05 | 4e-05 | 9e-05 | 9e-05 | 4e-05 | 4e-05 | 4e-05 | 4e-05 | 4e-05 | 4e-05 | 4e-05 | 4e-05 | 0 | 0 | 0 | 0 | 0 | 0 | 0 | 0 | 0 | 0 | 0 | 0 | 4e-05 | 4e-05 | 8e-05 | 8e-05 | 4e-05 | 4e-05 | 2e-05 | 2e-05 | 2e-05 | 2e-05 | 0 | 0 | 0 | 0 | 0 | 0 | 0 | 0 | 0 | 0 | 0 | 0 | 0 | 0 | 1e-05 | 1e-05 | 3e-05 | 3e-05 | 2e-05 | 2e-05 | 0 | 0 | 0 | 0 | 2e-05 | 2e-05 | 0 | 0 | 0 | 0 | 0 | 0 | 0 | 0 | 0 | 0 | 0 | 0 | 0 | 0 | 4e-05 | 4e-05 | 6e-05 | 6e-05 | 0 | 0 | 0 | 0 | 0 | 0 | 0 | 0 | 0 | 0 | 0 | 0 | 0 | 0 | 0 | 0 | 0 | 0 | 0 | 0 | 1.1678 | 1.1678 | 2e-05 | 2e-05 | 1.1718 | 1.1718 | 0.1454 | 0.1454 | 0.14379 | 0.14379 | 0 | 0 | 0 | 0 | 0 | 0 | 0 | 0 | 0 | 0 | 0 | 0 | 0.22963 | 0.22963 | 1.4037 | 1.4037 | 0.79273 | 0.79273 | 0.23373 | 0.23373 | 0.2338 | 0.2338 | 0.23359 | 0.23359 | 0 | 0 | 0 | 0 | 0 | 0 | 0 | 0 | 0 | 0 | 0 | 0 | 2e-05 | 2e-05 | 1.4537 | 1.4537 | 1.6167 | 1.6167 | 1.4921 | 1.4921 | 2.3492 | 2.3492 | 3.0706 | 3.0706 | 1.8265 | 1.8265 | 0 | 0 | 0 | 0 | 0 | 0 | 0 | 0 | 0 | 0 | 1.2805 | 1.2805 | 4.3339 | 4.3339 | 3.7602 | 3.7602 | 1.7663 | 1.7663 | 1.7566 | 1.7566 | 1.4069 | 1.4069 | 0.50793 | 0.50793 | 0 | 0 | 0 | 0 | 0 | 0 | 0 | 0 | 0 | 0 | 0.41455 | 0.41455 | 4.2806 | 4.2806 | 3.4446 | 3.4446 | 7.8271 | 7.8271 | 7.7413 | 7.7413 | 7.3536 | 7.3536 | 8.4188 | 8.4188 | 0.98098 | 0.98098 | 0 | 0 | 0 | 0 | 0 | 0 | 0 | 0 | 6.4692 | 6.4692 | 8.9676 | 8.9676 | 9.3039 | 9.3039 | 6.4277 | 6.4277 | 7.641 | 7.641 | 6.8011 | 6.8011 | 5.2624 | 5.2624 | 0 | 0 | 0 | 0 | 0 | 0 | 0 | 0 | 0 | 0 | 2.3459 | 2.3459 | 6.6205 | 6.6205 | 6.4759 | 6.4759 | 21.6684 | 21.6684 | 22.2706 | 22.2706 | 22.9152 | 22.9152 | 27.7741 | 27.7741 | 7.0631 | 7.0631 | 0 | 0 | 0 | 0 | 0 | 0 | 0.68667 | 0.68667 | 18.6813 | 18.6813 | 30.3366 | 30.3366 | 26.0277 | 26.0277 | 18.9866 | 18.9866 | 20.5813 | 20.5813 | 20.0348 | 20.0348 | 23.0383 | 23.0383 | 5e-05 | 5e-05 | 0 | 0 | 0 | 0 | 0 | 0 | 0 | 0 | 10.3857 | 10.3857 | 22.7986 | 22.7986 | 20.5792 | 20.5792 | 27.8831 | 27.8831 | 29.5783 | 29.5783 | 29.6678 | 29.6678 | 30.9234 | 30.9234 | 2.3357 | 2.3357 | 0.04614 | 0.04614 | 0.2865 | 0.2865 | 0.43087 | 0.43087 | 16.1238 | 16.1238 | 32.2278 | 32.2278 | 35.1881 | 35.1881 | 33.0486 | 33.0486 | 26.7213 | 26.7213 | 29.1791 | 29.1791 | 30.2969 | 30.2969 | 29.6617 | 29.6617 | 0 | 0 | 0 | 0 | 0.02723 | 0.02723 | 0.06221 | 0.06221 | 8.4422 | 8.4422 | 30.1278 | 30.1278 | 32.1501 | 32.1501 | 30.6781 | 30.6781 | 29.4207 | 29.4207 | 30.9043 | 30.9043 | 31.4711 | 31.4711 | 30.7243 | 30.7243 | 0 | 0 | 0.18685 | 0.18685 | 0.76362 | 0.76362 | 0.96124 | 0.96124 | 13.1728 | 13.1728 | 39.7028 | 39.7028 | 39.3273 | 39.3273 | 36.1905 | 36.1905 | 20.5741 | 20.5741 | 22.8839 | 22.8839 | 22.7695 | 22.7695 | 20.5008 | 20.5008 | 0 | 0 | 5e-05 | 5e-05 | 0.49175 | 0.49175 | 0.60026 | 0.60026 | 9.5782 | 9.5782 | 28.5213 | 28.5213 | 28.6725 | 28.6725 | 27.0653 | 27.0653 | 21.9812 | 21.9812 | 21.8204 | 21.8204 | 21.3705 | 21.3705 | 23.3046 | 23.3046 | 0 | 0 | 0.41125 | 0.41125 | 0.65465 | 0.65465 | 0.72362 | 0.72362 | 5.762 | 5.762 | 31.3966 | 31.3966 | 29.9915 | 29.9915 | 26.7339 | 26.7339 | 19.7013 | 19.7013 | 18.4754 | 18.4754 | 16.2569 | 16.2569 | 17.0161 | 17.0161 | 0 | 0 | 0.10915 | 0.10915 | 0.42463 | 0.42463 | 0.45293 | 0.45293 | 3.6473 | 3.6473 | 22.6055 | 22.6055 | 21.8121 | 21.8121 | 21.2184 | 21.2184 | 13.0346 | 13.0346 | 11.8068 | 11.8068 | 11.8138 | 11.8138 | 14.4534 | 14.4534 | 0 | 0 | 0.11727 | 0.11727 | 0.26028 | 0.26028 | 0.25204 | 0.25204 | 2.3168 | 2.3168 | 20.4314 | 20.4314 | 21.9561 | 21.9561 | 20.1847 | 20.1847 | 9.2736 | 9.2736 | 9.8069 | 9.8069 | 9.1803 | 9.1803 | 9.2419 | 9.2419 | 0 | 0 | 0.04174 | 0.04174 | 0.13512 | 0.13512 | 0.13747 | 0.13747 | 1.7193 | 1.7193 | 14.0037 | 14.0037 | 15.5848 | 15.5848 | 13.5558 | 13.5558 | 7.5373 | 7.5373 | 5.5474 | 5.5474 | 5.6329 | 5.6329 | 7.9761 | 7.9761 | 0 | 0 | 1e-05 | 1e-05 | 0.06878 | 0.06878 | 0.07559 | 0.07559 | 0.28392 | 0.28392 | 9.9802 | 9.9802 | 12.1176 | 12.1176 | 8.8255 | 8.8255 | 2.7054 | 2.7054 | 1.1489 | 1.1489 | 3.2429 | 3.2429 | 1.7972 | 1.7972 | 0 | 0 | 0 | 0 | 5e-05 | 5e-05 | 0.00144 | 0.00144 | 0.02034 | 0.02034 | 3.0171 | 3.0171 | 3.5472 | 3.5472 | 4.053 | 4.053 | 0.87832 | 0.87832 | 8e-05 | 8e-05 | 0.53752 | 0.53752 | 0.0001 | 0.0001 | 0 | 0 | 0 | 0 | 0 | 0 | 0 | 0 | 0 | 0 | 0.00012 | 0.00012 | 1.5411 | 1.5411 | 0.13867 | 0.13867 | 2e-05 | 2e-05 | 3e-05 | 3e-05 | 3e-05 | 3e-05 | 3e-05 | 3e-05 | 0 | 0 | 0 | 0 | 0 | 0 | 0 | 0 | 0 | 0 | 2e-05 | 2e-05 | 8e-05 | 8e-05 | 7e-05 | 7e-05 | 1e-05 | 1e-05 | 1e-05 | 1e-05 | 0 | 0 | 0 | 0 | 0 | 0 | 0 | 0 | 0 | 0 | 0 | 0 | 0 | 0 | 0 | 0 | 3e-05 | 3e-05 | 1e-05 | 1e-05 | 0 | 0 | 0 | 0 | 0 | 0 | 0 | 0 | 0 | 0 | 0 | 0 | 0 | 0 | 0 | 0 | 0 | 0 | 0 | 0 | 1e-05 | 1e-05 | 0 | 0 | 1e-05 | 1e-05 | 1e-05 | 1e-05 | 0 | 0 | 0 | 0 | 0 | 0 | 0 | 0 | 0 | 0 | 0 | 0 | 0 | 0 | 0 | 0 | 1e-05 | 1e-05 | 1e-05 | 1e-05 | 0 | 0 | 0 | 0 | 0 | 0 | 0 | 0 | 0 | 0 | 0 | 0 | 0 | 0 | 0 | 0 | 0 | 0 | 0 | 0 | 0 | 0 | 0 | 0 | 7e-05 | 7e-05 | 6e-05 | 6e-05 | 7e-05 | 7e-05 | 0 | 0 | 0 | 0 | 0 | 0 | 0 | 0 | 0 | 0 | 0 | 0 | 0.13739 | 0.13739 | 0.1936 | 0.1936 | 0.45495 | 0.45495 | 0.20431 | 0.20431 | 0.20448 | 0.20448 | 0.19092 | 0.19092 | 0 | 0 | 0 | 0 | 0 | 0 | 0 | 0 | 0 | 0 | 0 | 0 | 0.28463 | 0.28463 | 0.51561 | 0.51561 | 0.74802 | 0.74802 | 5.1898 | 5.1898 | 5.1361 | 5.1361 | 5.1491 | 5.1491 | 5.7571 | 5.7571 | 0 | 0 | 0 | 0 | 0 | 0 | 0 | 0 | 0 | 0 | 5.0656 | 5.0656 | 7.9216 | 7.9216 | 8.6078 | 8.6078 | 6.1512 | 6.1512 | 5.8338 | 5.8338 | 6.3171 | 6.3171 | 3.1444 | 3.1444 | 0 | 0 | 0 | 0 | 0 | 0 | 0 | 0 | 0 | 0 | 1.5682 | 1.5682 | 6.3401 | 6.3401 | 6.6118 | 6.6118 | 23.249 | 23.249 | 24.1405 | 24.1405 | 23.5731 | 23.5731 | 23.9443 | 23.9443 | 0 | 0 | 0 | 0 | 0 | 0 | 0 | 0 | 0 | 0 | 20.1427 | 20.1427 | 25.9539 | 25.9539 | 23.5116 | 23.5116 | 17.2088 | 17.2088 | 18.3667 | 18.3667 | 19.0721 | 19.0721 | 14.8849 | 14.8849 | 0 | 0 | 0 | 0 | 0 | 0 | 0 | 0 | 0 | 0 | 10.4474 | 10.4474 | 19.495 | 19.495 | 18.2176 | 18.2176 | 38.6679 | 38.6679 | 39.4231 | 39.4231 | 38.9577 | 38.9577 | 43.7825 | 43.7825 | 17.9764 | 17.9764 | 0 | 0 | 0 | 0 | 1e-05 | 1e-05 | 0.00761 | 0.00761 | 29.0646 | 29.0646 | 45.2028 | 45.2028 | 42.3926 | 42.3926 | 32.6878 | 32.6878 | 32.6053 | 32.6053 | 32.8012 | 32.8012 | 34.6293 | 34.6293 | 1.4246 | 1.4246 | 0 | 0 | 0 | 0 | 0 | 0 | 0 | 0 | 14.9589 | 14.9589 | 37.5436 | 37.5436 | 35.6868 | 35.6868 | 43.1611 | 43.1611 | 44.5387 | 44.5387 | 45.1795 | 45.1795 | 46.1669 | 46.1669 | 17.5202 | 17.5202 | 0.27792 | 0.27792 | 0.7256 | 0.7256 | 0.87694 | 0.87694 | 1.4365 | 1.4365 | 46.7137 | 46.7137 | 53.2077 | 53.2077 | 51.8919 | 51.8919 | 39.8201 | 39.8201 | 40.8922 | 40.8922 | 41.5429 | 41.5429 | 40.6882 | 40.6882 | 1.3973 | 1.3973 | 3e-05 | 3e-05 | 0.25692 | 0.25692 | 0.34089 | 0.34089 | 0.7419 | 0.7419 | 42.1441 | 42.1441 | 47.7462 | 47.7462 | 45.3609 | 45.3609 | 45.138 | 45.138 | 44.5091 | 44.5091 | 43.2366 | 43.2366 | 45.1165 | 45.1165 | 0 | 0 | 0.44681 | 0.44681 | 1.3435 | 1.3435 | 1.589 | 1.589 | 26.3099 | 26.3099 | 51.8468 | 51.8468 | 51.8155 | 51.8155 | 48.6535 | 48.6535 | 35.9356 | 35.9356 | 37.5397 | 37.5397 | 36.3396 | 36.3396 | 33.5139 | 33.5139 | 0 | 0 | 0.05876 | 0.05876 | 0.79668 | 0.79668 | 0.90859 | 0.90859 | 13.7757 | 13.7757 | 44.5179 | 44.5179 | 43.3606 | 43.3606 | 40.6334 | 40.6334 | 35.2285 | 35.2285 | 33.5752 | 33.5752 | 33.2629 | 33.2629 | 36.9639 | 36.9639 | 1.0477 | 1.0477 | 1.1704 | 1.1704 | 1.4276 | 1.4276 | 1.3657 | 1.3657 | 13.826 | 13.826 | 41.9752 | 41.9752 | 41.8429 | 41.8429 | 42.3556 | 42.3556 | 30.1929 | 30.1929 | 30.0415 | 30.0415 | 29.3037 | 29.3037 | 30.8288 | 30.8288 | 0 | 0 | 0.35585 | 0.35585 | 0.84845 | 0.84845 | 0.99406 | 0.99406 | 7.9368 | 7.9368 | 36.7002 | 36.7002 | 37.4591 | 37.4591 | 35.0822 | 35.0822 | 25.9808 | 25.9808 | 23.2159 | 23.2159 | 26.052 | 26.052 | 25.4245 | 25.4245 | 0.43111 | 0.43111 | 0.22345 | 0.22345 | 0.50374 | 0.50374 | 0.63244 | 0.63244 | 4.1535 | 4.1535 | 35.6295 | 35.6295 | 36.1496 | 36.1496 | 32.9069 | 32.9069 | 18.697 | 18.697 | 18.6685 | 18.6685 | 18.0482 | 18.0482 | 16.2247 | 16.2247 | 0 | 0 | 0.04359 | 0.04359 | 0.26777 | 0.26777 | 0.30118 | 0.30118 | 2.5593 | 2.5593 | 26.8002 | 26.8002 | 26.2386 | 26.2386 | 26.3866 | 26.3866 | 19.5062 | 19.5062 | 19.0625 | 19.0625 | 20.7849 | 20.7849 | 19.9048 | 19.9048 | 0 | 0 | 0.0357 | 0.0357 | 0.22153 | 0.22153 | 0.30767 | 0.30767 | 0.83317 | 0.83317 | 28.2713 | 28.2713 | 29.15 | 29.15 | 26.529 | 26.529 | 8.593 | 8.593 | 12.9101 | 12.9101 | 8.4102 | 8.4102 | 8.4241 | 8.4241 | 0 | 0 | 0 | 0 | 7e-05 | 7e-05 | 0.01536 | 0.01536 | 0.02614 | 0.02614 | 13.3136 | 13.3136 | 16.3331 | 16.3331 | 14.909 | 14.909 | 7.5016 | 7.5016 | 7.1129 | 7.1129 | 8.3965 | 8.3965 | 7.184 | 7.184 | 0 | 0 | 0 | 0 | 0 | 0 | 0 | 0 | 0 | 0 | 6.2204 | 6.2204 | 9.9855 | 9.9855 | 7.4589 | 7.4589 | 0.43186 | 0.43186 | 1.824 | 1.824 | 0.44381 | 0.44381 | 0.00017 | 0.00017 | 0 | 0 | 0 | 0 | 0 | 0 | 0 | 0 | 0 | 0 | 8e-05 | 8e-05 | 1.2297 | 1.2297 | 0.61553 | 0.61553
|  |  | 54 | Teno 154 | Tap Teno 154 | Tap Teno 154 | 2.4113 | 2.4113 | 1.0646 | 1.0646 | 1.7294 | 1.7294 | 0 | 0 | 0 | 0 | 0 | 0 | 0 | 0 | 0 | 0 | 0 | 0 | 1.0678 | 1.0678 | 2.0538 | 2.0538 | 2.0535 | 2.0535 | 1.0271 | 1.0271 | 1.6187 | 1.6187 | 1.6138 | 1.6138 | 0 | 0 | 0 | 0 | 0 | 0 | 0 | 0 | 0 | 0 | 0 | 0 | 0.40688 | 0.40688 | 1.2305 | 1.2305 | 1.6066 | 1.6066 | 2.4797 | 2.4797 | 2.455 | 2.455 | 2.4318 | 2.4318 | 0.57727 | 0.57727 | 0 | 0 | 0 | 0 | 0 | 0 | 0 | 0 | 0 | 0 | 2.0244 | 2.0244 | 2.649 | 2.649 | 2.3473 | 2.3473 | 2.2363 | 2.2363 | 2.415 | 2.415 | 2.6044 | 2.6044 | 2e-05 | 2e-05 | 0 | 0 | 0 | 0 | 0 | 0 | 0 | 0 | 0 | 0 | 1.3946 | 1.3946 | 1.8842 | 1.8842 | 2.3282 | 2.3282 | 3.4052 | 3.4052 | 3.3838 | 3.3838 | 3.3882 | 3.3882 | 0.61936 | 0.61936 | 0 | 0 | 0 | 0 | 0 | 0 | 0 | 0 | 0 | 0 | 2.5509 | 2.5509 | 3.4733 | 3.4733 | 3.4179 | 3.4179 | 3.3022 | 3.3022 | 3.291 | 3.291 | 2.9683 | 2.9683 | 0 | 0 | 0 | 0 | 0 | 0 | 0 | 0 | 0 | 0 | 0 | 0 | 0.97165 | 0.97165 | 2.558 | 2.558 | 2.6044 | 2.6044 | 3.9836 | 3.9836 | 3.9638 | 3.9638 | 3.7938 | 3.7938 | 3.369 | 3.369 | 0.60188 | 0.60188 | 0 | 0 | 0 | 0 | 0 | 0 | 1e-05 | 1e-05 | 3.6818 | 3.6818 | 4.6283 | 4.6283 | 5.6956 | 5.6956 | 4.2491 | 4.2491 | 4.2993 | 4.2993 | 4.9048 | 4.9048 | 1.8892 | 1.8892 | 0 | 0 | 0 | 0 | 0 | 0 | 0 | 0 | 0 | 0 | 1.904 | 1.904 | 3.5359 | 3.5359 | 3.7832 | 3.7832 | 14.7287 | 14.7287 | 15.7518 | 15.7518 | 14.9126 | 14.9126 | 15.4405 | 15.4405 | 0.95687 | 0.95687 | 0 | 0 | 0 | 0 | 0 | 0 | 0.00102 | 0.00102 | 14.0557 | 14.0557 | 17.1917 | 17.1917 | 16.0426 | 16.0426 | 13.4403 | 13.4403 | 12.7337 | 12.7337 | 11.2685 | 11.2685 | 9.2943 | 9.2943 | 0 | 0 | 0 | 0 | 0 | 0 | 0 | 0 | 0 | 0 | 7.59 | 7.59 | 11.7857 | 11.7857 | 11.0758 | 11.0758 | 26.113 | 26.113 | 27.3564 | 27.3564 | 28.6624 | 28.6624 | 32.3594 | 32.3594 | 7.8454 | 7.8454 | 0 | 0 | 0 | 0 | 0 | 0 | 4e-05 | 4e-05 | 20.5864 | 20.5864 | 34.9242 | 34.9242 | 32.6351 | 32.6351 | 22.5352 | 22.5352 | 22.4691 | 22.4691 | 22.2584 | 22.2584 | 25.1822 | 25.1822 | 1.737 | 1.737 | 0 | 0 | 0 | 0 | 0 | 0 | 0 | 0 | 11.3563 | 11.3563 | 25.5825 | 25.5825 | 24.59 | 24.59 | 32.0992 | 32.0992 | 33.4619 | 33.4619 | 32.5182 | 32.5182 | 34.4992 | 34.4992 | 0.53025 | 0.53025 | 0 | 0 | 0.07255 | 0.07255 | 0.13959 | 0.13959 | 11.7972 | 11.7972 | 32.2229 | 32.2229 | 36.0834 | 36.0834 | 35.9404 | 35.9404 | 29.1621 | 29.1621 | 29.3611 | 29.3611 | 30.1576 | 30.1576 | 29.9547 | 29.9547 | 0 | 0 | 0 | 0 | 0 | 0 | 0 | 0 | 7.4245 | 7.4245 | 26.4334 | 26.4334 | 31.0528 | 31.0528 | 29.1901 | 29.1901 | 38.8546 | 38.8546 | 39.7193 | 39.7193 | 40.0264 | 40.0264 | 41.6385 | 41.6385 | 0.4085 | 0.4085 | 0.11409 | 0.11409 | 0.67681 | 0.67681 | 0.82366 | 0.82366 | 19.4902 | 19.4902 | 41.7103 | 41.7103 | 43.8106 | 43.8106 | 45.1515 | 45.1515 | 32.9816 | 32.9816 | 33.5888 | 33.5888 | 32.6838 | 32.6838 | 32.5458 | 32.5458 | 0 | 0 | 0 | 0 | 0.36686 | 0.36686 | 0.4943 | 0.4943 | 11.1134 | 11.1134 | 34.4123 | 34.4123 | 35.8733 | 35.8733 | 37.3628 | 37.3628 | 24.8402 | 24.8402 | 24.5908 | 24.5908 | 24.3469 | 24.3469 | 25.1559 | 25.1559 | 2.4578 | 2.4578 | 1.1391 | 1.1391 | 0.74576 | 0.74576 | 1.4367 | 1.4367 | 10.6659 | 10.6659 | 29.5953 | 29.5953 | 29.1747 | 29.1747 | 29.8359 | 29.8359 | 18.8711 | 18.8711 | 19.8868 | 19.8868 | 19.4346 | 19.4346 | 18.0534 | 18.0534 | 0.73038 | 0.73038 | 0.23073 | 0.23073 | 0.44238 | 0.44238 | 0.56577 | 0.56577 | 6.6009 | 6.6009 | 24.5238 | 24.5238 | 24.0449 | 24.0449 | 23.6159 | 23.6159 | 18.1562 | 18.1562 | 16.9012 | 16.9012 | 15.8548 | 15.8548 | 17.4399 | 17.4399 | 0.52643 | 0.52643 | 0.02476 | 0.02476 | 0.18326 | 0.18326 | 0.25549 | 0.25549 | 2.8622 | 2.8622 | 22.7448 | 22.7448 | 23.6047 | 23.6047 | 22.5894 | 22.5894 | 11.7355 | 11.7355 | 10.8269 | 10.8269 | 9.4182 | 9.4182 | 9.4131 | 9.4131 | 0 | 0 | 0 | 0 | 0.07012 | 0.07012 | 0.10514 | 0.10514 | 2.0665 | 2.0665 | 13.7966 | 13.7966 | 14.028 | 14.028 | 13.1587 | 13.1587 | 9.0281 | 9.0281 | 7.5526 | 7.5526 | 8.93 | 8.93 | 8.8226 | 8.8226 | 0.42783 | 0.42783 | 0.02976 | 0.02976 | 0.0721 | 0.0721 | 0.09635 | 0.09635 | 0.88816 | 0.88816 | 12.5442 | 12.5442 | 14.1009 | 14.1009 | 12.6178 | 12.6178 | 3.2762 | 3.2762 | 4.1561 | 4.1561 | 3.9918 | 3.9918 | 4.1863 | 4.1863 | 0 | 0 | 0 | 0 | 0.02628 | 0.02628 | 0.03651 | 0.03651 | 0.08318 | 0.08318 | 4.6007 | 4.6007 | 4.8567 | 4.8567 | 4.7831 | 4.7831 | 3.3498 | 3.3498 | 2.6636 | 2.6636 | 3.5257 | 3.5257 | 3.2644 | 3.2644 | 0.42765 | 0.42765 | 0 | 0 | 0 | 0 | 0 | 0 | 0 | 0 | 1.9821 | 1.9821 | 3.2342 | 3.2342 | 2.6207 | 2.6207 | 1.5705 | 1.5705 | 2.2309 | 2.2309 | 1.6048 | 1.6048 | 1.5567 | 1.5567 | 0 | 0 | 0 | 0 | 0 | 0 | 0 | 0 | 0 | 0 | 1.7901 | 1.7901 | 2.0187 | 2.0187 | 2.2061 | 2.2061 | 2.0794 | 2.0794 | 1.4676 | 1.4676 | 1.9088 | 1.9088 | 1.4108 | 1.4108 | 0 | 0 | 0 | 0 | 0 | 0 | 0 | 0 | 0 | 0 | 1.5441 | 1.5441 | 2.4051 | 2.4051 | 2.1196 | 2.1196 | 2.0368 | 2.0368 | 1.9063 | 1.9063 | 1.6143 | 1.6143 | 1.4055 | 1.4055 | 0 | 0 | 0 | 0 | 0 | 0 | 0 | 0 | 0 | 0 | 1.4841 | 1.4841 | 2.1174 | 2.1174 | 2.0959 | 2.0959 | 2.0613 | 2.0613 | 2.0709 | 2.0709 | 2.0341 | 2.0341 | 0.4326 | 0.4326 | 0 | 0 | 0 | 0 | 0 | 0 | 0 | 0 | 0 | 0 | 2.0089 | 2.0089 | 2.1608 | 2.1608 | 2.051 | 2.051 | 2.0896 | 2.0896 | 2.0714 | 2.0714 | 2.0363 | 2.0363 | 0 | 0 | 0 | 0 | 0 | 0 | 0 | 0 | 0 | 0 | 0 | 0 | 1.328 | 1.328 | 2.0482 | 2.0482 | 2.0091 | 2.0091 | 2.1112 | 2.1112 | 2.1185 | 2.1185 | 2.6792 | 2.6792 | 0 | 0 | 0 | 0 | 0 | 0 | 0 | 0 | 0 | 0 | 0 | 0 | 2.0606 | 2.0606 | 2.7112 | 2.7112 | 2.7124 | 2.7124 | 2.4844 | 2.4844 | 2.0351 | 2.0351 | 2.4446 | 2.4446 | 0 | 0 | 0 | 0 | 0 | 0 | 0 | 0 | 0 | 0 | 0 | 0 | 1.4186 | 1.4186 | 2.0802 | 2.0802 | 2.4853 | 2.4853 | 4.9035 | 4.9035 | 4.2574 | 4.2574 | 4.1978 | 4.1978 | 3.7001 | 3.7001 | 0 | 0 | 0 | 0 | 0 | 0 | 0 | 0 | 0 | 0 | 3.7746 | 3.7746 | 5.7371 | 5.7371 | 5.4389 | 5.4389 | 4.1484 | 4.1484 | 4.1163 | 4.1163 | 4.0816 | 4.0816 | 2.6443 | 2.6443 | 0 | 0 | 0 | 0 | 0 | 0 | 0 | 0 | 0 | 0 | 1.9521 | 1.9521 | 4.8543 | 4.8543 | 4.7182 | 4.7182 | 8.4669 | 8.4669 | 8.341 | 8.341 | 7.9826 | 7.9826 | 8.8432 | 8.8432 | 4e-05 | 4e-05 | 0 | 0 | 0 | 0 | 0 | 0 | 0 | 0 | 7.4588 | 7.4588 | 10.0055 | 10.0055 | 9.2209 | 9.2209 | 7.9062 | 7.9062 | 7.7873 | 7.7873 | 7.8717 | 7.8717 | 6.0377 | 6.0377 | 0 | 0 | 0 | 0 | 0 | 0 | 0 | 0 | 0 | 0 | 4.7573 | 4.7573 | 7.7733 | 7.7733 | 8.4712 | 8.4712 | 20.8014 | 20.8014 | 22.181 | 22.181 | 22.7327 | 22.7327 | 29.1819 | 29.1819 | 5.815 | 5.815 | 0.00099 | 0.00099 | 0.00023 | 0.00023 | 0.02396 | 0.02396 | 1.3171 | 1.3171 | 16.1129 | 16.1129 | 31.4524 | 31.4524 | 27.033 | 27.033 | 17.6057 | 17.6057 | 18.9382 | 18.9382 | 18.1214 | 18.1214 | 21.8218 | 21.8218 | 3.1897 | 3.1897 | 0 | 0 | 0 | 0 | 0 | 0 | 0 | 0 | 7.7965 | 7.7965 | 23.0208 | 23.0208 | 18.8797 | 18.8797 | 26.0967 | 26.0967 | 28.0555 | 28.0555 | 27.4319 | 27.4319 | 28.1965 | 28.1965 | 3.8826 | 3.8826 | 0.04845 | 0.04845 | 0.24975 | 0.24975 | 0.33207 | 0.33207 | 11.6933 | 11.6933 | 28.6485 | 28.6485 | 31.94 | 31.94 | 32.1425 | 32.1425 | 23.356 | 23.356 | 25.7757 | 25.7757 | 25.2779 | 25.2779 | 25.0573 | 25.0573 | 4e-05 | 4e-05 | 0 | 0 | 0.03911 | 0.03911 | 0.07753 | 0.07753 | 7.3142 | 7.3142 | 25.1837 | 25.1837 | 29.3219 | 29.3219 | 27.5754 | 27.5754 | 29.8887 | 29.8887 | 30.3254 | 30.3254 | 29.3971 | 29.3971 | 30.7237 | 30.7237 | 0.57661 | 0.57661 | 0.14886 | 0.14886 | 0.62059 | 0.62059 | 0.81408 | 0.81408 | 13.4137 | 13.4137 | 38.1684 | 38.1684 | 38.2163 | 38.2163 | 35.904 | 35.904 | 21.6437 | 21.6437 | 24.2424 | 24.2424 | 21.9401 | 21.9401 | 19.1851 | 19.1851 | 0 | 0 | 0.01591 | 0.01591 | 0.27918 | 0.27918 | 0.4277 | 0.4277 | 10.0322 | 10.0322 | 26.3326 | 26.3326 | 28.8222 | 28.8222 | 27.3441 | 27.3441 | 21.9234 | 21.9234 | 18.7073 | 18.7073 | 17.6981 | 17.6981 | 20.3375 | 20.3375 | 1.5142 | 1.5142 | 0.53289 | 0.53289 | 0.66586 | 0.66586 | 0.73129 | 0.73129 | 8.1033 | 8.1033 | 25.2118 | 25.2118 | 24.9997 | 24.9997 | 23.126 | 23.126 | 17.0788 | 17.0788 | 15.7444 | 15.7444 | 16.1677 | 16.1677 | 14.753 | 14.753 | 0.02657 | 0.02657 | 0.09924 | 0.09924 | 0.38486 | 0.38486 | 0.54301 | 0.54301 | 4.3389 | 4.3389 | 21.9356 | 21.9356 | 21.1398 | 21.1398 | 18.1918 | 18.1918 | 8.5762 | 8.5762 | 6.5775 | 6.5775 | 6.8448 | 6.8448 | 7.7667 | 7.7667 | 6e-05 | 6e-05 | 0.0402 | 0.0402 | 0.12852 | 0.12852 | 0.14408 | 0.14408 | 1.6995 | 1.6995 | 16.0766 | 16.0766 | 15.7242 | 15.7242 | 13.801 | 13.801 | 5.2777 | 5.2777 | 4.3346 | 4.3346 | 5.2813 | 5.2813 | 4.8257 | 4.8257 | 0 | 0 | 0 | 0 | 0.01395 | 0.01395 | 0.05057 | 0.05057 | 1.3265 | 1.3265 | 7.7109 | 7.7109 | 7.7989 | 7.7989 | 6.7163 | 6.7163 | 6.0082 | 6.0082 | 3.4863 | 3.4863 | 5.5242 | 5.5242 | 5.7499 | 5.7499 | 4e-05 | 4e-05 | 0.01368 | 0.01368 | 0.04743 | 0.04743 | 0.07174 | 0.07174 | 1.5868 | 1.5868 | 7.1833 | 7.1833 | 6.922 | 6.922 | 7.2222 | 7.2222 | 3.9968 | 3.9968 | 4.4688 | 4.4688 | 4.0026 | 4.0026 | 4.068 | 4.068 | 0 | 0 | 0 | 0 | 0.0479 | 0.0479 | 0.049 | 0.049 | 0.44927 | 0.44927 | 3.6139 | 3.6139 | 4.3434 | 4.3434 | 4.3662 | 4.3662 | 0.00014 | 0.00014 | 8e-05 | 8e-05 | 0.00012 | 0.00012 | 0.0001 | 0.0001 | 0 | 0 | 0 | 0 | 0 | 0 | 0 | 0 | 0 | 0 | 7e-05 | 7e-05 | 0.5284 | 0.5284 | 0.00015 | 0.00015 | 4e-05 | 4e-05 | 5e-05 | 5e-05 | 4e-05 | 4e-05 | 3e-05 | 3e-05 | 0 | 0 | 0 | 0 | 0 | 0 | 0 | 0 | 0 | 0 | 4e-05 | 4e-05 | 9e-05 | 9e-05 | 4e-05 | 4e-05 | 4e-05 | 4e-05 | 4e-05 | 4e-05 | 4e-05 | 4e-05 | 0 | 0 | 0 | 0 | 0 | 0 | 0 | 0 | 0 | 0 | 0 | 0 | 4e-05 | 4e-05 | 8e-05 | 8e-05 | 4e-05 | 4e-05 | 2e-05 | 2e-05 | 2e-05 | 2e-05 | 0 | 0 | 0 | 0 | 0 | 0 | 0 | 0 | 0 | 0 | 0 | 0 | 0 | 0 | 1e-05 | 1e-05 | 3e-05 | 3e-05 | 2e-05 | 2e-05 | 0 | 0 | 0 | 0 | 2e-05 | 2e-05 | 0 | 0 | 0 | 0 | 0 | 0 | 0 | 0 | 0 | 0 | 0 | 0 | 0 | 0 | 4e-05 | 4e-05 | 6e-05 | 6e-05 | 0 | 0 | 0 | 0 | 0 | 0 | 0 | 0 | 0 | 0 | 0 | 0 | 0 | 0 | 0 | 0 | 0 | 0 | 0 | 0 | 1.1535 | 1.1535 | 2e-05 | 2e-05 | 1.1684 | 1.1684 | 0.14196 | 0.14196 | 0.13994 | 0.13994 | 0 | 0 | 0 | 0 | 0 | 0 | 0 | 0 | 0 | 0 | 0 | 0 | 0.22413 | 0.22413 | 1.3865 | 1.3865 | 0.7816 | 0.7816 | 0.23005 | 0.23005 | 0.22967 | 0.22967 | 0.22946 | 0.22946 | 0 | 0 | 0 | 0 | 0 | 0 | 0 | 0 | 0 | 0 | 0 | 0 | 2e-05 | 2e-05 | 1.4185 | 1.4185 | 1.567 | 1.567 | 1.4771 | 1.4771 | 2.3357 | 2.3357 | 3.0451 | 3.0451 | 1.8097 | 1.8097 | 0 | 0 | 0 | 0 | 0 | 0 | 0 | 0 | 0 | 0 | 1.253 | 1.253 | 4.2341 | 4.2341 | 3.673 | 3.673 | 1.7497 | 1.7497 | 1.73 | 1.73 | 1.3786 | 1.3786 | 0.50466 | 0.50466 | 0 | 0 | 0 | 0 | 0 | 0 | 0 | 0 | 0 | 0 | 0.41099 | 0.41099 | 4.2165 | 4.2165 | 3.3914 | 3.3914 | 7.7444 | 7.7444 | 7.6742 | 7.6742 | 7.2975 | 7.2975 | 8.3275 | 8.3275 | 0.96892 | 0.96892 | 0 | 0 | 0 | 0 | 0 | 0 | 0 | 0 | 6.4243 | 6.4243 | 8.7784 | 8.7784 | 9.1171 | 9.1171 | 6.3457 | 6.3457 | 7.5632 | 7.5632 | 6.7433 | 6.7433 | 5.2256 | 5.2256 | 0 | 0 | 0 | 0 | 0 | 0 | 0 | 0 | 0 | 0 | 2.3327 | 2.3327 | 6.539 | 6.539 | 6.4046 | 6.4046 | 21.508 | 21.508 | 22.0957 | 22.0957 | 22.7317 | 22.7317 | 27.3787 | 27.3787 | 7.0254 | 7.0254 | 0 | 0 | 0 | 0 | 0 | 0 | 0.6534 | 0.6534 | 18.5885 | 18.5885 | 29.9098 | 29.9098 | 25.768 | 25.768 | 18.8544 | 18.8544 | 20.4666 | 20.4666 | 19.8962 | 19.8962 | 22.8179 | 22.8179 | 5e-05 | 5e-05 | 0 | 0 | 0 | 0 | 0 | 0 | 0 | 0 | 10.3345 | 10.3345 | 22.4638 | 22.4638 | 20.3479 | 20.3479 | 27.7389 | 27.7389 | 29.4394 | 29.4394 | 29.5066 | 29.5066 | 30.7643 | 30.7643 | 2.2922 | 2.2922 | 0.0429 | 0.0429 | 0.27328 | 0.27328 | 0.4085 | 0.4085 | 16.0052 | 16.0052 | 31.8785 | 31.8785 | 34.836 | 34.836 | 32.6914 | 32.6914 | 26.5464 | 26.5464 | 29.0583 | 29.0583 | 30.1725 | 30.1725 | 29.558 | 29.558 | 0 | 0 | 0 | 0 | 0.02694 | 0.02694 | 0.06023 | 0.06023 | 8.3701 | 8.3701 | 29.7764 | 29.7764 | 31.8543 | 31.8543 | 30.3375 | 30.3375 | 29.1805 | 29.1805 | 30.6572 | 30.6572 | 31.2187 | 31.2187 | 30.469 | 30.469 | 0 | 0 | 0.18113 | 0.18113 | 0.75026 | 0.75026 | 0.93848 | 0.93848 | 13.0061 | 13.0061 | 38.8701 | 38.8701 | 38.603 | 38.603 | 35.6769 | 35.6769 | 20.3821 | 20.3821 | 22.7078 | 22.7078 | 22.6047 | 22.6047 | 20.3376 | 20.3376 | 0 | 0 | 5e-05 | 5e-05 | 0.48714 | 0.48714 | 0.58961 | 0.58961 | 9.483 | 9.483 | 28.1731 | 28.1731 | 28.3396 | 28.3396 | 26.7069 | 26.7069 | 21.4846 | 21.4846 | 21.1489 | 21.1489 | 20.8201 | 20.8201 | 22.718 | 22.718 | 0 | 0 | 0.40111 | 0.40111 | 0.63592 | 0.63592 | 0.70115 | 0.70115 | 5.689 | 5.689 | 30.1527 | 30.1527 | 28.6822 | 28.6822 | 25.6106 | 25.6106 | 19.228 | 19.228 | 18.1054 | 18.1054 | 15.821 | 15.821 | 16.7252 | 16.7252 | 0 | 0 | 0.10858 | 0.10858 | 0.41565 | 0.41565 | 0.44133 | 0.44133 | 3.6112 | 3.6112 | 21.9739 | 21.9739 | 21.0438 | 21.0438 | 20.8129 | 20.8129 | 12.7972 | 12.7972 | 11.5736 | 11.5736 | 11.5934 | 11.5934 | 14.215 | 14.215 | 0 | 0 | 0.1122 | 0.1122 | 0.25286 | 0.25286 | 0.23935 | 0.23935 | 2.2879 | 2.2879 | 19.9637 | 19.9637 | 21.5365 | 21.5365 | 19.8226 | 19.8226 | 9.1878 | 9.1878 | 9.7291 | 9.7291 | 9.1055 | 9.1055 | 9.1899 | 9.1899 | 0 | 0 | 0.04132 | 0.04132 | 0.13377 | 0.13377 | 0.13511 | 0.13511 | 1.7015 | 1.7015 | 13.7565 | 13.7565 | 15.3215 | 15.3215 | 13.3311 | 13.3311 | 7.4651 | 7.4651 | 5.5161 | 5.5161 | 5.5941 | 5.5941 | 7.9016 | 7.9016 | 0 | 0 | 1e-05 | 1e-05 | 0.06448 | 0.06448 | 0.07193 | 0.07193 | 0.27897 | 0.27897 | 9.8741 | 9.8741 | 12.0029 | 12.0029 | 8.7339 | 8.7339 | 2.677 | 2.677 | 1.1351 | 1.1351 | 3.2077 | 3.2077 | 1.7818 | 1.7818 | 0 | 0 | 0 | 0 | 5e-05 | 5e-05 | 0.00134 | 0.00134 | 0.02016 | 0.02016 | 3.0095 | 3.0095 | 3.5242 | 3.5242 | 4.0268 | 4.0268 | 0.87341 | 0.87341 | 8e-05 | 8e-05 | 0.53493 | 0.53493 | 0.0001 | 0.0001 | 0 | 0 | 0 | 0 | 0 | 0 | 0 | 0 | 0 | 0 | 0.00012 | 0.00012 | 1.5193 | 1.5193 | 0.1366 | 0.1366 | 2e-05 | 2e-05 | 3e-05 | 3e-05 | 3e-05 | 3e-05 | 3e-05 | 3e-05 | 0 | 0 | 0 | 0 | 0 | 0 | 0 | 0 | 0 | 0 | 2e-05 | 2e-05 | 8e-05 | 8e-05 | 7e-05 | 7e-05 | 1e-05 | 1e-05 | 1e-05 | 1e-05 | 0 | 0 | 0 | 0 | 0 | 0 | 0 | 0 | 0 | 0 | 0 | 0 | 0 | 0 | 0 | 0 | 2e-05 | 2e-05 | 1e-05 | 1e-05 | 0 | 0 | 0 | 0 | 0 | 0 | 0 | 0 | 0 | 0 | 0 | 0 | 0 | 0 | 0 | 0 | 0 | 0 | 0 | 0 | 1e-05 | 1e-05 | 0 | 0 | 1e-05 | 1e-05 | 1e-05 | 1e-05 | 0 | 0 | 0 | 0 | 0 | 0 | 0 | 0 | 0 | 0 | 0 | 0 | 0 | 0 | 0 | 0 | 1e-05 | 1e-05 | 1e-05 | 1e-05 | 0 | 0 | 0 | 0 | 0 | 0 | 0 | 0 | 0 | 0 | 0 | 0 | 0 | 0 | 0 | 0 | 0 | 0 | 0 | 0 | 0 | 0 | 0 | 0 | 6e-05 | 6e-05 | 6e-05 | 6e-05 | 7e-05 | 7e-05 | 0 | 0 | 0 | 0 | 0 | 0 | 0 | 0 | 0 | 0 | 0 | 0 | 0.13429 | 0.13429 | 0.1912 | 0.1912 | 0.44939 | 0.44939 | 0.19964 | 0.19964 | 0.20068 | 0.20068 | 0.18734 | 0.18734 | 0 | 0 | 0 | 0 | 0 | 0 | 0 | 0 | 0 | 0 | 0 | 0 | 0.27728 | 0.27728 | 0.50309 | 0.50309 | 0.72977 | 0.72977 | 5.0771 | 5.0771 | 5.0419 | 5.0419 | 5.038 | 5.038 | 5.6621 | 5.6621 | 0 | 0 | 0 | 0 | 0 | 0 | 0 | 0 | 0 | 0 | 5.0015 | 5.0015 | 7.8246 | 7.8246 | 8.491 | 8.491 | 6.0528 | 6.0528 | 5.7228 | 5.7228 | 6.1868 | 6.1868 | 3.0879 | 3.0879 | 0 | 0 | 0 | 0 | 0 | 0 | 0 | 0 | 0 | 0 | 1.5448 | 1.5448 | 6.2287 | 6.2287 | 6.5022 | 6.5022 | 22.9394 | 22.9394 | 23.7636 | 23.7636 | 23.2312 | 23.2312 | 23.6725 | 23.6725 | 0 | 0 | 0 | 0 | 0 | 0 | 0 | 0 | 0 | 0 | 19.9595 | 19.9595 | 25.5061 | 25.5061 | 23.1391 | 23.1391 | 16.9934 | 16.9934 | 18.1299 | 18.1299 | 18.8357 | 18.8357 | 14.7121 | 14.7121 | 0 | 0 | 0 | 0 | 0 | 0 | 0 | 0 | 0 | 0 | 10.3372 | 10.3372 | 19.2104 | 19.2104 | 18.0007 | 18.0007 | 38.2969 | 38.2969 | 39.1399 | 39.1399 | 38.653 | 38.653 | 43.2268 | 43.2268 | 17.8416 | 17.8416 | 0 | 0 | 0 | 0 | 0 | 0 | 0.007 | 0.007 | 28.8935 | 28.8935 | 44.4525 | 44.4525 | 41.9248 | 41.9248 | 32.4729 | 32.4729 | 32.4271 | 32.4271 | 32.616 | 32.616 | 34.3275 | 34.3275 | 1.411 | 1.411 | 0 | 0 | 0 | 0 | 0 | 0 | 0 | 0 | 14.9076 | 14.9076 | 37.1059 | 37.1059 | 35.3397 | 35.3397 | 42.8972 | 42.8972 | 44.2852 | 44.2852 | 44.9494 | 44.9494 | 45.8758 | 45.8758 | 17.1834 | 17.1834 | 0.25938 | 0.25938 | 0.68659 | 0.68659 | 0.82543 | 0.82543 | 1.391 | 1.391 | 46.2046 | 46.2046 | 52.7234 | 52.7234 | 51.4093 | 51.4093 | 39.5898 | 39.5898 | 40.6623 | 40.6623 | 41.3208 | 41.3208 | 40.4414 | 40.4414 | 1.3749 | 1.3749 | 3e-05 | 3e-05 | 0.2439 | 0.2439 | 0.32353 | 0.32353 | 0.72656 | 0.72656 | 41.7767 | 41.7767 | 47.3939 | 47.3939 | 44.9786 | 44.9786 | 44.6791 | 44.6791 | 43.9256 | 43.9256 | 42.5972 | 42.5972 | 44.5737 | 44.5737 | 0 | 0 | 0.42831 | 0.42831 | 1.3041 | 1.3041 | 1.5292 | 1.5292 | 25.9276 | 25.9276 | 50.8324 | 50.8324 | 50.8271 | 50.8271 | 47.6969 | 47.6969 | 35.5344 | 35.5344 | 37.1075 | 37.1075 | 35.9303 | 35.9303 | 33.2034 | 33.2034 | 0 | 0 | 0.05806 | 0.05806 | 0.78188 | 0.78188 | 0.88758 | 0.88758 | 13.6135 | 13.6135 | 43.6418 | 43.6418 | 42.4791 | 42.4791 | 39.9288 | 39.9288 | 34.4329 | 34.4329 | 32.4444 | 32.4444 | 32.1326 | 32.1326 | 36.1645 | 36.1645 | 1.0378 | 1.0378 | 1.1389 | 1.1389 | 1.3591 | 1.3591 | 1.303 | 1.303 | 13.5803 | 13.5803 | 40.759 | 40.759 | 40.3584 | 40.3584 | 41.1534 | 41.1534 | 29.4983 | 29.4983 | 29.2766 | 29.2766 | 28.6359 | 28.6359 | 30.3234 | 30.3234 | 0 | 0 | 0.35185 | 0.35185 | 0.82959 | 0.82959 | 0.96634 | 0.96634 | 7.8105 | 7.8105 | 35.3937 | 35.3937 | 36.2082 | 36.2082 | 34.0548 | 34.0548 | 25.482 | 25.482 | 22.5768 | 22.5768 | 25.2711 | 25.2711 | 24.7542 | 24.7542 | 0.42774 | 0.42774 | 0.21262 | 0.21262 | 0.47799 | 0.47799 | 0.60041 | 0.60041 | 4.1089 | 4.1089 | 34.7028 | 34.7028 | 35.3454 | 35.3454 | 32.0329 | 32.0329 | 18.1968 | 18.1968 | 18.1946 | 18.1946 | 17.6831 | 17.6831 | 15.8948 | 15.8948 | 0 | 0 | 0.04063 | 0.04063 | 0.25846 | 0.25846 | 0.29042 | 0.29042 | 2.5328 | 2.5328 | 26.0831 | 26.0831 | 25.4948 | 25.4948 | 25.788 | 25.788 | 19.2433 | 19.2433 | 18.923 | 18.923 | 20.6328 | 20.6328 | 19.7418 | 19.7418 | 0 | 0 | 0.03315 | 0.03315 | 0.21055 | 0.21055 | 0.29329 | 0.29329 | 0.81148 | 0.81148 | 27.7525 | 27.7525 | 28.5939 | 28.5939 | 26.1933 | 26.1933 | 8.4967 | 8.4967 | 12.8046 | 12.8046 | 8.349 | 8.349 | 8.3575 | 8.3575 | 0 | 0 | 0 | 0 | 7e-05 | 7e-05 | 0.01508 | 0.01508 | 0.0258 | 0.0258 | 13.2025 | 13.2025 | 16.19 | 16.19 | 14.7835 | 14.7835 | 7.4127 | 7.4127 | 6.9614 | 6.9614 | 8.2035 | 8.2035 | 7.0846 | 7.0846 | 0 | 0 | 0 | 0 | 0 | 0 | 0 | 0 | 0 | 0 | 5.8678 | 5.8678 | 9.7484 | 9.7484 | 7.2451 | 7.2451 | 0.42998 | 0.42998 | 1.8027 | 1.8027 | 0.43932 | 0.43932 | 0.00017 | 0.00017 | 0 | 0 | 0 | 0 | 0 | 0 | 0 | 0 | 0 | 0 | 8e-05 | 8e-05 | 1.2139 | 1.2139 | 0.60468 | 0.60468
|  |  | 55 | Itahue 154 | Itahue 154 | Itahue 154 | 2.3898 | 2.3898 | 1.0558 | 1.0558 | 1.7065 | 1.7065 | 0 | 0 | 0 | 0 | 0 | 0 | 0 | 0 | 0 | 0 | 0 | 0 | 1.0601 | 1.0601 | 2.0348 | 2.0348 | 2.0337 | 2.0337 | 1.0209 | 1.0209 | 1.5953 | 1.5953 | 1.5897 | 1.5897 | 0 | 0 | 0 | 0 | 0 | 0 | 0 | 0 | 0 | 0 | 0 | 0 | 0.40418 | 0.40418 | 1.2183 | 1.2183 | 1.5931 | 1.5931 | 2.4387 | 2.4387 | 2.4124 | 2.4124 | 2.3899 | 2.3899 | 0.57385 | 0.57385 | 0 | 0 | 0 | 0 | 0 | 0 | 0 | 0 | 0 | 0 | 2.0154 | 2.0154 | 2.6406 | 2.6406 | 2.3378 | 2.3378 | 2.2151 | 2.2151 | 2.3788 | 2.3788 | 2.5657 | 2.5657 | 2e-05 | 2e-05 | 0 | 0 | 0 | 0 | 0 | 0 | 0 | 0 | 0 | 0 | 1.3907 | 1.3907 | 1.886 | 1.886 | 2.3191 | 2.3191 | 3.3345 | 3.3345 | 3.3247 | 3.3247 | 3.3249 | 3.3249 | 0.61522 | 0.61522 | 0 | 0 | 0 | 0 | 0 | 0 | 0 | 0 | 0 | 0 | 2.5346 | 2.5346 | 3.4208 | 3.4208 | 3.3834 | 3.3834 | 3.2486 | 3.2486 | 3.2419 | 3.2419 | 2.9266 | 2.9266 | 0 | 0 | 0 | 0 | 0 | 0 | 0 | 0 | 0 | 0 | 0 | 0 | 0.96771 | 0.96771 | 2.5388 | 2.5388 | 2.5888 | 2.5888 | 3.9247 | 3.9247 | 3.9127 | 3.9127 | 3.7412 | 3.7412 | 3.3315 | 3.3315 | 0.60215 | 0.60215 | 0 | 0 | 0 | 0 | 0 | 0 | 1e-05 | 1e-05 | 3.6542 | 3.6542 | 4.5861 | 4.5861 | 5.6608 | 5.6608 | 4.1978 | 4.1978 | 4.2621 | 4.2621 | 4.8507 | 4.8507 | 1.8859 | 1.8859 | 0 | 0 | 0 | 0 | 0 | 0 | 0 | 0 | 0 | 0 | 1.9044 | 1.9044 | 3.5127 | 3.5127 | 3.7364 | 3.7364 | 14.438 | 14.438 | 15.4653 | 15.4653 | 14.6483 | 14.6483 | 15.1573 | 15.1573 | 0.95051 | 0.95051 | 0 | 0 | 0 | 0 | 0 | 0 | 0.00083 | 0.00083 | 13.908 | 13.908 | 16.9946 | 16.9946 | 15.8671 | 15.8671 | 13.1723 | 13.1723 | 12.5496 | 12.5496 | 11.0656 | 11.0656 | 9.159 | 9.159 | 0 | 0 | 0 | 0 | 0 | 0 | 0 | 0 | 0 | 0 | 7.5217 | 7.5217 | 11.5976 | 11.5976 | 10.9246 | 10.9246 | 25.7212 | 25.7212 | 27.0311 | 27.0311 | 28.3029 | 28.3029 | 31.8261 | 31.8261 | 7.8251 | 7.8251 | 0 | 0 | 0 | 0 | 0 | 0 | 4e-05 | 4e-05 | 20.4461 | 20.4461 | 34.4956 | 34.4956 | 32.226 | 32.226 | 22.2357 | 22.2357 | 22.1962 | 22.1962 | 21.9839 | 21.9839 | 24.7725 | 24.7725 | 1.7413 | 1.7413 | 0 | 0 | 0 | 0 | 0 | 0 | 0 | 0 | 11.32 | 11.32 | 25.1974 | 25.1974 | 24.3423 | 24.3423 | 31.7539 | 31.7539 | 33.0612 | 33.0612 | 32.1473 | 32.1473 | 34.1129 | 34.1129 | 0.52753 | 0.52753 | 0 | 0 | 0.06506 | 0.06506 | 0.12795 | 0.12795 | 11.7127 | 11.7127 | 31.9797 | 31.9797 | 35.7366 | 35.7366 | 35.6469 | 35.6469 | 28.9322 | 28.9322 | 29.0385 | 29.0385 | 29.8022 | 29.8022 | 29.6126 | 29.6126 | 0 | 0 | 0 | 0 | 0 | 0 | 0 | 0 | 7.3682 | 7.3682 | 26.2481 | 26.2481 | 30.7237 | 30.7237 | 28.9954 | 28.9954 | 38.3865 | 38.3865 | 39.1691 | 39.1691 | 39.4467 | 39.4467 | 41.1003 | 41.1003 | 0.41087 | 0.41087 | 0.10666 | 0.10666 | 0.64494 | 0.64494 | 0.79028 | 0.79028 | 19.3113 | 19.3113 | 41.3037 | 41.3037 | 43.4445 | 43.4445 | 44.7456 | 44.7456 | 32.6309 | 32.6309 | 33.169 | 33.169 | 32.254 | 32.254 | 32.1833 | 32.1833 | 0 | 0 | 0 | 0 | 0.36 | 0.36 | 0.48331 | 0.48331 | 11.0065 | 11.0065 | 34.1508 | 34.1508 | 35.6023 | 35.6023 | 37.0211 | 37.0211 | 24.3861 | 24.3861 | 24.0904 | 24.0904 | 23.8648 | 23.8648 | 24.8045 | 24.8045 | 2.4339 | 2.4339 | 1.1295 | 1.1295 | 0.71768 | 0.71768 | 1.4216 | 1.4216 | 10.5959 | 10.5959 | 28.9641 | 28.9641 | 28.6918 | 28.6918 | 29.1898 | 29.1898 | 18.6462 | 18.6462 | 19.6446 | 19.6446 | 19.1795 | 19.1795 | 17.829 | 17.829 | 0.72556 | 0.72556 | 0.22869 | 0.22869 | 0.43728 | 0.43728 | 0.56244 | 0.56244 | 6.5533 | 6.5533 | 24.2404 | 24.2404 | 23.7968 | 23.7968 | 23.3212 | 23.3212 | 17.8076 | 17.8076 | 16.5433 | 16.5433 | 15.5647 | 15.5647 | 17.1441 | 17.1441 | 0.52645 | 0.52645 | 0.02266 | 0.02266 | 0.17115 | 0.17115 | 0.236 | 0.236 | 2.8254 | 2.8254 | 22.5372 | 22.5372 | 23.4017 | 23.4017 | 22.375 | 22.375 | 11.6188 | 11.6188 | 10.6805 | 10.6805 | 9.2982 | 9.2982 | 9.3002 | 9.3002 | 0 | 0 | 0 | 0 | 0.06694 | 0.06694 | 0.10339 | 0.10339 | 2.0548 | 2.0548 | 13.6783 | 13.6783 | 13.9183 | 13.9183 | 13.0333 | 13.0333 | 8.9696 | 8.9696 | 7.4775 | 7.4775 | 8.8365 | 8.8365 | 8.7389 | 8.7389 | 0.42922 | 0.42922 | 0.02657 | 0.02657 | 0.06985 | 0.06985 | 0.09276 | 0.09276 | 0.88692 | 0.88692 | 12.4352 | 12.4352 | 14.0069 | 14.0069 | 12.5419 | 12.5419 | 3.2391 | 3.2391 | 4.1205 | 4.1205 | 3.9539 | 3.9539 | 4.15 | 4.15 | 0 | 0 | 0 | 0 | 0.02622 | 0.02622 | 0.03645 | 0.03645 | 0.08318 | 0.08318 | 4.5732 | 4.5732 | 4.8491 | 4.8491 | 4.7672 | 4.7672 | 3.3394 | 3.3394 | 2.6442 | 2.6442 | 3.4998 | 3.4998 | 3.2545 | 3.2545 | 0.42937 | 0.42937 | 0 | 0 | 0 | 0 | 0 | 0 | 0 | 0 | 1.9789 | 1.9789 | 3.2213 | 3.2213 | 2.6084 | 2.6084 | 1.5684 | 1.5684 | 2.2234 | 2.2234 | 1.5957 | 1.5957 | 1.5537 | 1.5537 | 0 | 0 | 0 | 0 | 0 | 0 | 0 | 0 | 0 | 0 | 1.7682 | 1.7682 | 2.0144 | 2.0144 | 2.2044 | 2.2044 | 2.0757 | 2.0757 | 1.4679 | 1.4679 | 1.9051 | 1.9051 | 1.408 | 1.408 | 0 | 0 | 0 | 0 | 0 | 0 | 0 | 0 | 0 | 0 | 1.5431 | 1.5431 | 2.4012 | 2.4012 | 2.1148 | 2.1148 | 2.0328 | 2.0328 | 1.9027 | 1.9027 | 1.6136 | 1.6136 | 1.403 | 1.403 | 0 | 0 | 0 | 0 | 0 | 0 | 0 | 0 | 0 | 0 | 1.4829 | 1.4829 | 2.1129 | 2.1129 | 2.0916 | 2.0916 | 2.0482 | 2.0482 | 2.0537 | 2.0537 | 2.0291 | 2.0291 | 0.43217 | 0.43217 | 0 | 0 | 0 | 0 | 0 | 0 | 0 | 0 | 0 | 0 | 2.0173 | 2.0173 | 2.1315 | 2.1315 | 2.0485 | 2.0485 | 2.0721 | 2.0721 | 2.0543 | 2.0543 | 2.0305 | 2.0305 | 0 | 0 | 0 | 0 | 0 | 0 | 0 | 0 | 0 | 0 | 0 | 0 | 1.3282 | 1.3282 | 2.0406 | 2.0406 | 1.9835 | 1.9835 | 2.0905 | 2.0905 | 2.0899 | 2.0899 | 2.6495 | 2.6495 | 0 | 0 | 0 | 0 | 0 | 0 | 0 | 0 | 0 | 0 | 0 | 0 | 2.061 | 2.061 | 2.7219 | 2.7219 | 2.7193 | 2.7193 | 2.4604 | 2.4604 | 2.0198 | 2.0198 | 2.4194 | 2.4194 | 0 | 0 | 0 | 0 | 0 | 0 | 0 | 0 | 0 | 0 | 0 | 0 | 1.4209 | 1.4209 | 2.0852 | 2.0852 | 2.4739 | 2.4739 | 4.8312 | 4.8312 | 4.1911 | 4.1911 | 4.1388 | 4.1388 | 3.6525 | 3.6525 | 0 | 0 | 0 | 0 | 0 | 0 | 0 | 0 | 0 | 0 | 3.7575 | 3.7575 | 5.68 | 5.68 | 5.382 | 5.382 | 4.1002 | 4.1002 | 4.0613 | 4.0613 | 4.0224 | 4.0224 | 2.6206 | 2.6206 | 0 | 0 | 0 | 0 | 0 | 0 | 0 | 0 | 0 | 0 | 1.9362 | 1.9362 | 4.8205 | 4.8205 | 4.6799 | 4.6799 | 8.3385 | 8.3385 | 8.2063 | 8.2063 | 7.8667 | 7.8667 | 8.6883 | 8.6883 | 4e-05 | 4e-05 | 0 | 0 | 0 | 0 | 0 | 0 | 0 | 0 | 7.3987 | 7.3987 | 9.8333 | 9.8333 | 9.1201 | 9.1201 | 7.7772 | 7.7772 | 7.6801 | 7.6801 | 7.7483 | 7.7483 | 5.9503 | 5.9503 | 0 | 0 | 0 | 0 | 0 | 0 | 0 | 0 | 0 | 0 | 4.7191 | 4.7191 | 7.7128 | 7.7128 | 8.3957 | 8.3957 | 20.5685 | 20.5685 | 21.9838 | 21.9838 | 22.5271 | 22.5271 | 28.8032 | 28.8032 | 5.8027 | 5.8027 | 0.00089 | 0.00089 | 0.00021 | 0.00021 | 0.02198 | 0.02198 | 1.3228 | 1.3228 | 16.0405 | 16.0405 | 31.1647 | 31.1647 | 26.8983 | 26.8983 | 17.4156 | 17.4156 | 18.7884 | 18.7884 | 17.978 | 17.978 | 21.5389 | 21.5389 | 3.1877 | 3.1877 | 0 | 0 | 0 | 0 | 0 | 0 | 0 | 0 | 7.7917 | 7.7917 | 22.8761 | 22.8761 | 18.8183 | 18.8183 | 25.8418 | 25.8418 | 27.7737 | 27.7737 | 27.1471 | 27.1471 | 27.9251 | 27.9251 | 3.8933 | 3.8933 | 0.04577 | 0.04577 | 0.2401 | 0.2401 | 0.31963 | 0.31963 | 11.6752 | 11.6752 | 28.498 | 28.498 | 31.8107 | 31.8107 | 31.9556 | 31.9556 | 23.1743 | 23.1743 | 25.5325 | 25.5325 | 25.0347 | 25.0347 | 24.8257 | 24.8257 | 4e-05 | 4e-05 | 0 | 0 | 0.03818 | 0.03818 | 0.07631 | 0.07631 | 7.302 | 7.302 | 25.0384 | 25.0384 | 29.1543 | 29.1543 | 27.41 | 27.41 | 29.4584 | 29.4584 | 29.8515 | 29.8515 | 28.8858 | 28.8858 | 30.2771 | 30.2771 | 0.58117 | 0.58117 | 0.14745 | 0.14745 | 0.61127 | 0.61127 | 0.80355 | 0.80355 | 13.3198 | 13.3198 | 37.7425 | 37.7425 | 37.7477 | 37.7477 | 35.5605 | 35.5605 | 21.4137 | 21.4137 | 23.9331 | 23.9331 | 21.6517 | 21.6517 | 18.9907 | 18.9907 | 0 | 0 | 0.01589 | 0.01589 | 0.27671 | 0.27671 | 0.42632 | 0.42632 | 9.9676 | 9.9676 | 26.1268 | 26.1268 | 28.592 | 28.592 | 27.1179 | 27.1179 | 21.3711 | 21.3711 | 18.2433 | 18.2433 | 17.1048 | 17.1048 | 19.9215 | 19.9215 | 1.5034 | 1.5034 | 0.51347 | 0.51347 | 0.64879 | 0.64879 | 0.70968 | 0.70968 | 8.0677 | 8.0677 | 24.4537 | 24.4537 | 24.102 | 24.102 | 22.3346 | 22.3346 | 16.8365 | 16.8365 | 15.3889 | 15.3889 | 15.8209 | 15.8209 | 14.5569 | 14.5569 | 0.02643 | 0.02643 | 0.09736 | 0.09736 | 0.37791 | 0.37791 | 0.53281 | 0.53281 | 4.3031 | 4.3031 | 21.3468 | 21.3468 | 20.6077 | 20.6077 | 17.8089 | 17.8089 | 8.4071 | 8.4071 | 6.3186 | 6.3186 | 6.5786 | 6.5786 | 7.4491 | 7.4491 | 6e-05 | 6e-05 | 0.03739 | 0.03739 | 0.12114 | 0.12114 | 0.13691 | 0.13691 | 1.6962 | 1.6962 | 15.8101 | 15.8101 | 15.4752 | 15.4752 | 13.5749 | 13.5749 | 5.2303 | 5.2303 | 4.268 | 4.268 | 5.1213 | 5.1213 | 4.777 | 4.777 | 0 | 0 | 0 | 0 | 0.01311 | 0.01311 | 0.04812 | 0.04812 | 1.3199 | 1.3199 | 7.5675 | 7.5675 | 7.7375 | 7.7375 | 6.5686 | 6.5686 | 5.9575 | 5.9575 | 3.4534 | 3.4534 | 5.4609 | 5.4609 | 5.6991 | 5.6991 | 4e-05 | 4e-05 | 0.01289 | 0.01289 | 0.04717 | 0.04717 | 0.07028 | 0.07028 | 1.5743 | 1.5743 | 7.1346 | 7.1346 | 6.8969 | 6.8969 | 7.2092 | 7.2092 | 3.9712 | 3.9712 | 4.4374 | 4.4374 | 3.9779 | 3.9779 | 4.0494 | 4.0494 | 0 | 0 | 0 | 0 | 0.04775 | 0.04775 | 0.04901 | 0.04901 | 0.44899 | 0.44899 | 3.5931 | 3.5931 | 4.3212 | 4.3212 | 4.3335 | 4.3335 | 0.00014 | 0.00014 | 8e-05 | 8e-05 | 0.00012 | 0.00012 | 9e-05 | 9e-05 | 0 | 0 | 0 | 0 | 0 | 0 | 0 | 0 | 0 | 0 | 7e-05 | 7e-05 | 0.52187 | 0.52187 | 0.00015 | 0.00015 | 4e-05 | 4e-05 | 5e-05 | 5e-05 | 3e-05 | 3e-05 | 3e-05 | 3e-05 | 0 | 0 | 0 | 0 | 0 | 0 | 0 | 0 | 0 | 0 | 4e-05 | 4e-05 | 9e-05 | 9e-05 | 4e-05 | 4e-05 | 4e-05 | 4e-05 | 4e-05 | 4e-05 | 4e-05 | 4e-05 | 0 | 0 | 0 | 0 | 0 | 0 | 0 | 0 | 0 | 0 | 0 | 0 | 4e-05 | 4e-05 | 7e-05 | 7e-05 | 4e-05 | 4e-05 | 2e-05 | 2e-05 | 2e-05 | 2e-05 | 0 | 0 | 0 | 0 | 0 | 0 | 0 | 0 | 0 | 0 | 0 | 0 | 0 | 0 | 1e-05 | 1e-05 | 3e-05 | 3e-05 | 2e-05 | 2e-05 | 0 | 0 | 0 | 0 | 2e-05 | 2e-05 | 0 | 0 | 0 | 0 | 0 | 0 | 0 | 0 | 0 | 0 | 0 | 0 | 0 | 0 | 4e-05 | 4e-05 | 6e-05 | 6e-05 | 0 | 0 | 0 | 0 | 0 | 0 | 0 | 0 | 0 | 0 | 0 | 0 | 0 | 0 | 0 | 0 | 0 | 0 | 0 | 0 | 1.1514 | 1.1514 | 2e-05 | 2e-05 | 1.1582 | 1.1582 | 0.13799 | 0.13799 | 0.13652 | 0.13652 | 0 | 0 | 0 | 0 | 0 | 0 | 0 | 0 | 0 | 0 | 0 | 0 | 0.21905 | 0.21905 | 1.3817 | 1.3817 | 0.77518 | 0.77518 | 0.22403 | 0.22403 | 0.22381 | 0.22381 | 0.2236 | 0.2236 | 0 | 0 | 0 | 0 | 0 | 0 | 0 | 0 | 0 | 0 | 0 | 0 | 2e-05 | 2e-05 | 1.3958 | 1.3958 | 1.5317 | 1.5317 | 1.4497 | 1.4497 | 2.3042 | 2.3042 | 3.0028 | 3.0028 | 1.7882 | 1.7882 | 0 | 0 | 0 | 0 | 0 | 0 | 0 | 0 | 0 | 0 | 1.2351 | 1.2351 | 4.1936 | 4.1936 | 3.6317 | 3.6317 | 1.7222 | 1.7222 | 1.7028 | 1.7028 | 1.3554 | 1.3554 | 0.49952 | 0.49952 | 0 | 0 | 0 | 0 | 0 | 0 | 0 | 0 | 0 | 0 | 0.40928 | 0.40928 | 4.1927 | 4.1927 | 3.3695 | 3.3695 | 7.6243 | 7.6243 | 7.5644 | 7.5644 | 7.2057 | 7.2057 | 8.2235 | 8.2235 | 0.96651 | 0.96651 | 0 | 0 | 0 | 0 | 0 | 0 | 0 | 0 | 6.3806 | 6.3806 | 8.6699 | 8.6699 | 9.0002 | 9.0002 | 6.2489 | 6.2489 | 7.4554 | 7.4554 | 6.6629 | 6.6629 | 5.1772 | 5.1772 | 0 | 0 | 0 | 0 | 0 | 0 | 0 | 0 | 0 | 0 | 2.3267 | 2.3267 | 6.4804 | 6.4804 | 6.3552 | 6.3552 | 21.309 | 21.309 | 21.843 | 21.843 | 22.4751 | 22.4751 | 26.9906 | 26.9906 | 7.0145 | 7.0145 | 0 | 0 | 0 | 0 | 0 | 0 | 0.63838 | 0.63838 | 18.4772 | 18.4772 | 29.5784 | 29.5784 | 25.6044 | 25.6044 | 18.6641 | 18.6641 | 20.2737 | 20.2737 | 19.6981 | 19.6981 | 22.544 | 22.544 | 5e-05 | 5e-05 | 0 | 0 | 0 | 0 | 0 | 0 | 0 | 0 | 10.307 | 10.307 | 22.2308 | 22.2308 | 20.1653 | 20.1653 | 27.4719 | 27.4719 | 29.1256 | 29.1256 | 29.1868 | 29.1868 | 30.5039 | 30.5039 | 2.2841 | 2.2841 | 0.04012 | 0.04012 | 0.2616 | 0.2616 | 0.39337 | 0.39337 | 15.9469 | 15.9469 | 31.7379 | 31.7379 | 34.6626 | 34.6626 | 32.5233 | 32.5233 | 26.345 | 26.345 | 28.8035 | 28.8035 | 29.8799 | 29.8799 | 29.2892 | 29.2892 | 0 | 0 | 0 | 0 | 0.02685 | 0.02685 | 0.05937 | 0.05937 | 8.3286 | 8.3286 | 29.6071 | 29.6071 | 31.6572 | 31.6572 | 30.1558 | 30.1558 | 28.7747 | 28.7747 | 30.1842 | 30.1842 | 30.7212 | 30.7212 | 30.0387 | 30.0387 | 0 | 0 | 0.17757 | 0.17757 | 0.74068 | 0.74068 | 0.93139 | 0.93139 | 12.9092 | 12.9092 | 38.2567 | 38.2567 | 38.0104 | 38.0104 | 35.2832 | 35.2832 | 20.1567 | 20.1567 | 22.4072 | 22.4072 | 22.2858 | 22.2858 | 20.0875 | 20.0875 | 0 | 0 | 5e-05 | 5e-05 | 0.48507 | 0.48507 | 0.58862 | 0.58862 | 9.4097 | 9.4097 | 27.9 | 27.9 | 28.0718 | 28.0718 | 26.4463 | 26.4463 | 20.8535 | 20.8535 | 20.3304 | 20.3304 | 20.1172 | 20.1172 | 22.0095 | 22.0095 | 0 | 0 | 0.39051 | 0.39051 | 0.62102 | 0.62102 | 0.68805 | 0.68805 | 5.6443 | 5.6443 | 28.963 | 28.963 | 27.4416 | 27.4416 | 24.4891 | 24.4891 | 18.7212 | 18.7212 | 17.6341 | 17.6341 | 15.2759 | 15.2759 | 16.3656 | 16.3656 | 0 | 0 | 0.10768 | 0.10768 | 0.4082 | 0.4082 | 0.43282 | 0.43282 | 3.5931 | 3.5931 | 21.4194 | 21.4194 | 20.3411 | 20.3411 | 20.4282 | 20.4282 | 12.5346 | 12.5346 | 11.2957 | 11.2957 | 11.3259 | 11.3259 | 13.9522 | 13.9522 | 0 | 0 | 0.10788 | 0.10788 | 0.24675 | 0.24675 | 0.23019 | 0.23019 | 2.2678 | 2.2678 | 19.5384 | 19.5384 | 21.1876 | 21.1876 | 19.5539 | 19.5539 | 9.1159 | 9.1159 | 9.6347 | 9.6347 | 9.007 | 9.007 | 9.109 | 9.109 | 0 | 0 | 0.04135 | 0.04135 | 0.13321 | 0.13321 | 0.13424 | 0.13424 | 1.687 | 1.687 | 13.5273 | 13.5273 | 15.0827 | 15.0827 | 13.123 | 13.123 | 7.4052 | 7.4052 | 5.4609 | 5.4609 | 5.5383 | 5.5383 | 7.8407 | 7.8407 | 0 | 0 | 1e-05 | 1e-05 | 0.06053 | 0.06053 | 0.06904 | 0.06904 | 0.27523 | 0.27523 | 9.7843 | 9.7843 | 11.9032 | 11.9032 | 8.6763 | 8.6763 | 2.6538 | 2.6538 | 1.125 | 1.125 | 3.1852 | 3.1852 | 1.773 | 1.773 | 0 | 0 | 0 | 0 | 5e-05 | 5e-05 | 0.00126 | 0.00126 | 0.02004 | 0.02004 | 2.9848 | 2.9848 | 3.4995 | 3.4995 | 3.9982 | 3.9982 | 0.86574 | 0.86574 | 8e-05 | 8e-05 | 0.52952 | 0.52952 | 0.0001 | 0.0001 | 0 | 0 | 0 | 0 | 0 | 0 | 0 | 0 | 0 | 0 | 0.00012 | 0.00012 | 1.5083 | 1.5083 | 0.13589 | 0.13589 | 1e-05 | 1e-05 | 3e-05 | 3e-05 | 3e-05 | 3e-05 | 3e-05 | 3e-05 | 0 | 0 | 0 | 0 | 0 | 0 | 0 | 0 | 0 | 0 | 2e-05 | 2e-05 | 8e-05 | 8e-05 | 7e-05 | 7e-05 | 1e-05 | 1e-05 | 1e-05 | 1e-05 | 0 | 0 | 0 | 0 | 0 | 0 | 0 | 0 | 0 | 0 | 0 | 0 | 0 | 0 | 0 | 0 | 2e-05 | 2e-05 | 1e-05 | 1e-05 | 0 | 0 | 0 | 0 | 0 | 0 | 0 | 0 | 0 | 0 | 0 | 0 | 0 | 0 | 0 | 0 | 0 | 0 | 0 | 0 | 1e-05 | 1e-05 | 0 | 0 | 1e-05 | 1e-05 | 1e-05 | 1e-05 | 0 | 0 | 0 | 0 | 0 | 0 | 0 | 0 | 0 | 0 | 0 | 0 | 0 | 0 | 0 | 0 | 1e-05 | 1e-05 | 1e-05 | 1e-05 | 0 | 0 | 0 | 0 | 0 | 0 | 0 | 0 | 0 | 0 | 0 | 0 | 0 | 0 | 0 | 0 | 0 | 0 | 0 | 0 | 0 | 0 | 0 | 0 | 6e-05 | 6e-05 | 6e-05 | 6e-05 | 7e-05 | 7e-05 | 0 | 0 | 0 | 0 | 0 | 0 | 0 | 0 | 0 | 0 | 0 | 0 | 0.13121 | 0.13121 | 0.18692 | 0.18692 | 0.43919 | 0.43919 | 0.19502 | 0.19502 | 0.1951 | 0.1951 | 0.18188 | 0.18188 | 0 | 0 | 0 | 0 | 0 | 0 | 0 | 0 | 0 | 0 | 0 | 0 | 0.27055 | 0.27055 | 0.4921 | 0.4921 | 0.71377 | 0.71377 | 4.9891 | 4.9891 | 4.9604 | 4.9604 | 4.9497 | 4.9497 | 5.5762 | 5.5762 | 0 | 0 | 0 | 0 | 0 | 0 | 0 | 0 | 0 | 0 | 4.9403 | 4.9403 | 7.7041 | 7.7041 | 8.364 | 8.364 | 5.9501 | 5.9501 | 5.625 | 5.625 | 6.079 | 6.079 | 3.0321 | 3.0321 | 0 | 0 | 0 | 0 | 0 | 0 | 0 | 0 | 0 | 0 | 1.5268 | 1.5268 | 6.1257 | 6.1257 | 6.4038 | 6.4038 | 22.5847 | 22.5847 | 23.2936 | 23.2936 | 22.788 | 22.788 | 23.348 | 23.348 | 0 | 0 | 0 | 0 | 0 | 0 | 0 | 0 | 0 | 0 | 19.8012 | 19.8012 | 25.2244 | 25.2244 | 22.9289 | 22.9289 | 16.7511 | 16.7511 | 17.8734 | 17.8734 | 18.5669 | 18.5669 | 14.5102 | 14.5102 | 0 | 0 | 0 | 0 | 0 | 0 | 0 | 0 | 0 | 0 | 10.2474 | 10.2474 | 19.0115 | 19.0115 | 17.8478 | 17.8478 | 37.8102 | 37.8102 | 38.6424 | 38.6424 | 38.1685 | 38.1685 | 42.6306 | 42.6306 | 17.7628 | 17.7628 | 0 | 0 | 0 | 0 | 0 | 0 | 0.00653 | 0.00653 | 28.7119 | 28.7119 | 44.0927 | 44.0927 | 41.5749 | 41.5749 | 32.1586 | 32.1586 | 32.1492 | 32.1492 | 32.3134 | 32.3134 | 33.9389 | 33.9389 | 1.4017 | 1.4017 | 0 | 0 | 0 | 0 | 0 | 0 | 0 | 0 | 14.8506 | 14.8506 | 36.84 | 36.84 | 35.099 | 35.099 | 42.555 | 42.555 | 43.8154 | 43.8154 | 44.4791 | 44.4791 | 45.4745 | 45.4745 | 17.1866 | 17.1866 | 0.24427 | 0.24427 | 0.6512 | 0.6512 | 0.78805 | 0.78805 | 1.3481 | 1.3481 | 45.9993 | 45.9993 | 52.4613 | 52.4613 | 51.1738 | 51.1738 | 39.3237 | 39.3237 | 40.3523 | 40.3523 | 41.0001 | 41.0001 | 40.1648 | 40.1648 | 1.3732 | 1.3732 | 2e-05 | 2e-05 | 0.23239 | 0.23239 | 0.31164 | 0.31164 | 0.7131 | 0.7131 | 41.5726 | 41.5726 | 47.1106 | 47.1106 | 44.7013 | 44.7013 | 43.9408 | 43.9408 | 43.0029 | 43.0029 | 41.63 | 41.63 | 43.7428 | 43.7428 | 0 | 0 | 0.41496 | 0.41496 | 1.2694 | 1.2694 | 1.4949 | 1.4949 | 25.6823 | 25.6823 | 50.1678 | 50.1678 | 50.1512 | 50.1512 | 46.9597 | 46.9597 | 35.0775 | 35.0775 | 36.4853 | 36.4853 | 35.2989 | 35.2989 | 32.7411 | 32.7411 | 0 | 0 | 0.05806 | 0.05806 | 0.77156 | 0.77156 | 0.88185 | 0.88185 | 13.5023 | 13.5023 | 42.9299 | 42.9299 | 41.7603 | 41.7603 | 39.3102 | 39.3102 | 33.5058 | 33.5058 | 31.0628 | 31.0628 | 30.7641 | 30.7641 | 35.1542 | 35.1542 | 1.0312 | 1.0312 | 1.1105 | 1.1105 | 1.306 | 1.306 | 1.2577 | 1.2577 | 13.4585 | 13.4585 | 39.6407 | 39.6407 | 38.9665 | 38.9665 | 39.9609 | 39.9609 | 28.7291 | 28.7291 | 28.3423 | 28.3423 | 27.7881 | 27.7881 | 29.6221 | 29.6221 | 0 | 0 | 0.34786 | 0.34786 | 0.81737 | 0.81737 | 0.95083 | 0.95083 | 7.7499 | 7.7499 | 34.1525 | 34.1525 | 35.027 | 35.027 | 33.049 | 33.049 | 24.9065 | 24.9065 | 21.7927 | 21.7927 | 24.3314 | 24.3314 | 23.9698 | 23.9698 | 0.42567 | 0.42567 | 0.20474 | 0.20474 | 0.45405 | 0.45405 | 0.57765 | 0.57765 | 4.0767 | 4.0767 | 33.931 | 33.931 | 34.7109 | 34.7109 | 31.2796 | 31.2796 | 17.7132 | 17.7132 | 17.5928 | 17.5928 | 17.2013 | 17.2013 | 15.4519 | 15.4519 | 0 | 0 | 0.03802 | 0.03802 | 0.25027 | 0.25027 | 0.28249 | 0.28249 | 2.5135 | 2.5135 | 25.4616 | 25.4616 | 24.8494 | 24.8494 | 25.2667 | 25.2667 | 19.0002 | 19.0002 | 18.6982 | 18.6982 | 20.3861 | 20.3861 | 19.5514 | 19.5514 | 0 | 0 | 0.03102 | 0.03102 | 0.20097 | 0.20097 | 0.28194 | 0.28194 | 0.79253 | 0.79253 | 27.3131 | 27.3131 | 28.1383 | 28.1383 | 25.9422 | 25.9422 | 8.4228 | 8.4228 | 12.7099 | 12.7099 | 8.2808 | 8.2808 | 8.306 | 8.306 | 0 | 0 | 0 | 0 | 7e-05 | 7e-05 | 0.01492 | 0.01492 | 0.02558 | 0.02558 | 13.1089 | 13.1089 | 16.0559 | 16.0559 | 14.6697 | 14.6697 | 7.3391 | 7.3391 | 6.7951 | 6.7951 | 7.9858 | 7.9858 | 7.0206 | 7.0206 | 0 | 0 | 0 | 0 | 0 | 0 | 0 | 0 | 0 | 0 | 5.5292 | 5.5292 | 9.5054 | 9.5054 | 7.0206 | 7.0206 | 0.42434 | 0.42434 | 1.7805 | 1.7805 | 0.43354 | 0.43354 | 0.00016 | 0.00016 | 0 | 0 | 0 | 0 | 0 | 0 | 0 | 0 | 0 | 0 | 8e-05 | 8e-05 | 1.1997 | 1.1997 | 0.60016 | 0.60016
|  |  | 56 | Itahue 220 | Itahue 220 | Itahue 154 | 2.398 | 2.398 | 1.0603 | 1.0603 | 1.7126 | 1.7126 | 0 | 0 | 0 | 0 | 0 | 0 | 0 | 0 | 0 | 0 | 0 | 0 | 1.0624 | 1.0624 | 2.0358 | 2.0358 | 2.0391 | 2.0391 | 1.0256 | 1.0256 | 1.6009 | 1.6009 | 1.5942 | 1.5942 | 0 | 0 | 0 | 0 | 0 | 0 | 0 | 0 | 0 | 0 | 0 | 0 | 0.4046 | 0.4046 | 1.223 | 1.223 | 1.5975 | 1.5975 | 2.4402 | 2.4402 | 2.4121 | 2.4121 | 2.3897 | 2.3897 | 0.5768 | 0.5768 | 0 | 0 | 0 | 0 | 0 | 0 | 0 | 0 | 0 | 0 | 2.0228 | 2.0228 | 2.6448 | 2.6448 | 2.3402 | 2.3402 | 2.2173 | 2.2173 | 2.3829 | 2.3829 | 2.5703 | 2.5703 | 2e-05 | 2e-05 | 0 | 0 | 0 | 0 | 0 | 0 | 0 | 0 | 0 | 0 | 1.3986 | 1.3986 | 1.8942 | 1.8942 | 2.3257 | 2.3257 | 3.3138 | 3.3138 | 3.3127 | 3.3127 | 3.3132 | 3.3132 | 0.61805 | 0.61805 | 0 | 0 | 0 | 0 | 0 | 0 | 0 | 0 | 0 | 0 | 2.5349 | 2.5349 | 3.3998 | 3.3998 | 3.3726 | 3.3726 | 3.2396 | 3.2396 | 3.2387 | 3.2387 | 2.9245 | 2.9245 | 0 | 0 | 0 | 0 | 0 | 0 | 0 | 0 | 0 | 0 | 0 | 0 | 0.97275 | 0.97275 | 2.5364 | 2.5364 | 2.5874 | 2.5874 | 3.9175 | 3.9175 | 3.9156 | 3.9156 | 3.741 | 3.741 | 3.3278 | 3.3278 | 0.59919 | 0.59919 | 0 | 0 | 0 | 0 | 0 | 0 | 1e-05 | 1e-05 | 3.6521 | 3.6521 | 4.5691 | 4.5691 | 5.6583 | 5.6583 | 4.1973 | 4.1973 | 4.2746 | 4.2746 | 4.8581 | 4.8581 | 1.8943 | 1.8943 | 0 | 0 | 0 | 0 | 0 | 0 | 0 | 0 | 0 | 0 | 1.9129 | 1.9129 | 3.5008 | 3.5008 | 3.6959 | 3.6959 | 14.364 | 14.364 | 15.4247 | 15.4247 | 14.6084 | 14.6084 | 15.1002 | 15.1002 | 0.95094 | 0.95094 | 0 | 0 | 0 | 0 | 0 | 0 | 0.00057 | 0.00057 | 13.8998 | 13.8998 | 16.9423 | 16.9423 | 15.8226 | 15.8226 | 13.071 | 13.071 | 12.5269 | 12.5269 | 11.0186 | 11.0186 | 9.1379 | 9.1379 | 0 | 0 | 0 | 0 | 0 | 0 | 0 | 0 | 0 | 0 | 7.5016 | 7.5016 | 11.5232 | 11.5232 | 10.8692 | 10.8692 | 25.5993 | 25.5993 | 27.0266 | 27.0266 | 28.2966 | 28.2966 | 31.6676 | 31.6676 | 7.8214 | 7.8214 | 0 | 0 | 0 | 0 | 0 | 0 | 3e-05 | 3e-05 | 20.4846 | 20.4846 | 34.3014 | 34.3014 | 32.092 | 32.092 | 22.1311 | 22.1311 | 22.1805 | 22.1805 | 21.96 | 21.96 | 24.6248 | 24.6248 | 1.7403 | 1.7403 | 0 | 0 | 0 | 0 | 0 | 0 | 0 | 0 | 11.3525 | 11.3525 | 24.9976 | 24.9976 | 24.244 | 24.244 | 31.8328 | 31.8328 | 33.1855 | 33.1855 | 32.2775 | 32.2775 | 34.1907 | 34.1907 | 0.52339 | 0.52339 | 0 | 0 | 0.05549 | 0.05549 | 0.11255 | 0.11255 | 11.6878 | 11.6878 | 32.0289 | 32.0289 | 35.76 | 35.76 | 35.728 | 35.728 | 28.9623 | 28.9623 | 29.0675 | 29.0675 | 29.8508 | 29.8508 | 29.6203 | 29.6203 | 0 | 0 | 0 | 0 | 0 | 0 | 0 | 0 | 7.3402 | 7.3402 | 26.2661 | 26.2661 | 30.7037 | 30.7037 | 29.0641 | 29.0641 | 38.5916 | 38.5916 | 39.3751 | 39.3751 | 39.6594 | 39.6594 | 41.3241 | 41.3241 | 0.40864 | 0.40864 | 0.09731 | 0.09731 | 0.61081 | 0.61081 | 0.75135 | 0.75135 | 19.3684 | 19.3684 | 41.5311 | 41.5311 | 43.7405 | 43.7405 | 45.0738 | 45.0738 | 32.8389 | 32.8389 | 33.3292 | 33.3292 | 32.4268 | 32.4268 | 32.3576 | 32.3576 | 0 | 0 | 0 | 0 | 0.35426 | 0.35426 | 0.47167 | 0.47167 | 11.0329 | 11.0329 | 34.3772 | 34.3772 | 35.8258 | 35.8258 | 37.2026 | 37.2026 | 24.4372 | 24.4372 | 24.1289 | 24.1289 | 23.9042 | 23.9042 | 24.9337 | 24.9337 | 2.4298 | 2.4298 | 1.117 | 1.117 | 0.68323 | 0.68323 | 1.3937 | 1.3937 | 10.6502 | 10.6502 | 28.9383 | 28.9383 | 28.7456 | 28.7456 | 29.1033 | 29.1033 | 18.7614 | 18.7614 | 19.7463 | 19.7463 | 19.2746 | 19.2746 | 17.9223 | 17.9223 | 0.72192 | 0.72192 | 0.22826 | 0.22826 | 0.43421 | 0.43421 | 0.55803 | 0.55803 | 6.585 | 6.585 | 24.3537 | 24.3537 | 23.9194 | 23.9194 | 23.399 | 23.399 | 17.8255 | 17.8255 | 16.5454 | 16.5454 | 15.5937 | 15.5937 | 17.187 | 17.187 | 0.52854 | 0.52854 | 0.01981 | 0.01981 | 0.15641 | 0.15641 | 0.21107 | 0.21107 | 2.8138 | 2.8138 | 22.72 | 22.72 | 23.5926 | 23.5926 | 22.5547 | 22.5547 | 11.6982 | 11.6982 | 10.739 | 10.739 | 9.3418 | 9.3418 | 9.3464 | 9.3464 | 0 | 0 | 0 | 0 | 0.06306 | 0.06306 | 0.10141 | 0.10141 | 2.0482 | 2.0482 | 13.7846 | 13.7846 | 14.0232 | 14.0232 | 13.1221 | 13.1221 | 9.0193 | 9.0193 | 7.5175 | 7.5175 | 8.8919 | 8.8919 | 8.7825 | 8.7825 | 0.42952 | 0.42952 | 0.02241 | 0.02241 | 0.06713 | 0.06713 | 0.08822 | 0.08822 | 0.88853 | 0.88853 | 12.5241 | 12.5241 | 14.0958 | 14.0958 | 12.6313 | 12.6313 | 3.268 | 3.268 | 4.1398 | 4.1398 | 3.9793 | 3.9793 | 4.177 | 4.177 | 0 | 0 | 0 | 0 | 0.02623 | 0.02623 | 0.03646 | 0.03646 | 0.08352 | 0.08352 | 4.6084 | 4.6084 | 4.8724 | 4.8724 | 4.7913 | 4.7913 | 3.3552 | 3.3552 | 2.6572 | 2.6572 | 3.522 | 3.522 | 3.2737 | 3.2737 | 0.42903 | 0.42903 | 0 | 0 | 0 | 0 | 0 | 0 | 0 | 0 | 1.9844 | 1.9844 | 3.2399 | 3.2399 | 2.6227 | 2.6227 | 1.5733 | 1.5733 | 2.2329 | 2.2329 | 1.6038 | 1.6038 | 1.5601 | 1.5601 | 0 | 0 | 0 | 0 | 0 | 0 | 0 | 0 | 0 | 0 | 1.7705 | 1.7705 | 2.0248 | 2.0248 | 2.2113 | 2.2113 | 2.0844 | 2.0844 | 1.4744 | 1.4744 | 1.9129 | 1.9129 | 1.413 | 1.413 | 0 | 0 | 0 | 0 | 0 | 0 | 0 | 0 | 0 | 0 | 1.5476 | 1.5476 | 2.4088 | 2.4088 | 2.1213 | 2.1213 | 2.0413 | 2.0413 | 1.9107 | 1.9107 | 1.6209 | 1.6209 | 1.4081 | 1.4081 | 0 | 0 | 0 | 0 | 0 | 0 | 0 | 0 | 0 | 0 | 1.4869 | 1.4869 | 2.1194 | 2.1194 | 2.0984 | 2.0984 | 2.0461 | 2.0461 | 2.0519 | 2.0519 | 2.0367 | 2.0367 | 0.43374 | 0.43374 | 0 | 0 | 0 | 0 | 0 | 0 | 0 | 0 | 0 | 0 | 2.0281 | 2.0281 | 2.1096 | 2.1096 | 2.0545 | 2.0545 | 2.0709 | 2.0709 | 2.0528 | 2.0528 | 2.0375 | 2.0375 | 0 | 0 | 0 | 0 | 0 | 0 | 0 | 0 | 0 | 0 | 0 | 0 | 1.3334 | 1.3334 | 2.0421 | 2.0421 | 1.9649 | 1.9649 | 2.0859 | 2.0859 | 2.0874 | 2.0874 | 2.6566 | 2.6566 | 0 | 0 | 0 | 0 | 0 | 0 | 0 | 0 | 0 | 0 | 0 | 0 | 2.0672 | 2.0672 | 2.73 | 2.73 | 2.7271 | 2.7271 | 2.4546 | 2.4546 | 2.0256 | 2.0256 | 2.4223 | 2.4223 | 0 | 0 | 0 | 0 | 0 | 0 | 0 | 0 | 0 | 0 | 0 | 0 | 1.4274 | 1.4274 | 2.0907 | 2.0907 | 2.4663 | 2.4663 | 4.8069 | 4.8069 | 4.1734 | 4.1734 | 4.128 | 4.128 | 3.6423 | 3.6423 | 0 | 0 | 0 | 0 | 0 | 0 | 0 | 0 | 0 | 0 | 3.7587 | 3.7587 | 5.6635 | 5.6635 | 5.363 | 5.363 | 4.0859 | 4.0859 | 4.049 | 4.049 | 4.0066 | 4.0066 | 2.6166 | 2.6166 | 0 | 0 | 0 | 0 | 0 | 0 | 0 | 0 | 0 | 0 | 1.9312 | 1.9312 | 4.8165 | 4.8165 | 4.6669 | 4.6669 | 8.3087 | 8.3087 | 8.1808 | 8.1808 | 7.861 | 7.861 | 8.6501 | 8.6501 | 4e-05 | 4e-05 | 0 | 0 | 0 | 0 | 0 | 0 | 0 | 0 | 7.3835 | 7.3835 | 9.754 | 9.754 | 9.0941 | 9.0941 | 7.7409 | 7.7409 | 7.6634 | 7.6634 | 7.7225 | 7.7225 | 5.9309 | 5.9309 | 0 | 0 | 0 | 0 | 0 | 0 | 0 | 0 | 0 | 0 | 4.7263 | 4.7263 | 7.6985 | 7.6985 | 8.387 | 8.387 | 20.536 | 20.536 | 22.0138 | 22.0138 | 22.558 | 22.558 | 28.7261 | 28.7261 | 5.8157 | 5.8157 | 0.00075 | 0.00075 | 0.00017 | 0.00017 | 0.01916 | 0.01916 | 1.3222 | 1.3222 | 16.0925 | 16.0925 | 31.0767 | 31.0767 | 26.9404 | 26.9404 | 17.3933 | 17.3933 | 18.8311 | 18.8311 | 18.0196 | 18.0196 | 21.4866 | 21.4866 | 3.1952 | 3.1952 | 0 | 0 | 0 | 0 | 0 | 0 | 0 | 0 | 7.8213 | 7.8213 | 22.866 | 22.866 | 18.8665 | 18.8665 | 25.9158 | 25.9158 | 27.8653 | 27.8653 | 27.2385 | 27.2385 | 28.0021 | 28.0021 | 3.8981 | 3.8981 | 0.04219 | 0.04219 | 0.22819 | 0.22819 | 0.30299 | 0.30299 | 11.7073 | 11.7073 | 28.6071 | 28.6071 | 31.9414 | 31.9414 | 32.0876 | 32.0876 | 23.2364 | 23.2364 | 25.6084 | 25.6084 | 25.0959 | 25.0959 | 24.902 | 24.902 | 4e-05 | 4e-05 | 0 | 0 | 0.03697 | 0.03697 | 0.0744 | 0.0744 | 7.315 | 7.315 | 25.1222 | 25.1222 | 29.2574 | 29.2574 | 27.4954 | 27.4954 | 29.5972 | 29.5972 | 29.9526 | 29.9526 | 28.9588 | 28.9588 | 30.4045 | 30.4045 | 0.58331 | 0.58331 | 0.14607 | 0.14607 | 0.60422 | 0.60422 | 0.79201 | 0.79201 | 13.3882 | 13.3882 | 37.936 | 37.936 | 37.8982 | 37.8982 | 35.8041 | 35.8041 | 21.5114 | 21.5114 | 24.0268 | 24.0268 | 21.7316 | 21.7316 | 19.0497 | 19.0497 | 0 | 0 | 0.01591 | 0.01591 | 0.27469 | 0.27469 | 0.42624 | 0.42624 | 9.9985 | 9.9985 | 26.2502 | 26.2502 | 28.7411 | 28.7411 | 27.2571 | 27.2571 | 21.3023 | 21.3023 | 18.1853 | 18.1853 | 16.9291 | 16.9291 | 19.9154 | 19.9154 | 1.5072 | 1.5072 | 0.49477 | 0.49477 | 0.63259 | 0.63259 | 0.68412 | 0.68412 | 8.0998 | 8.0998 | 24.218 | 24.218 | 23.7524 | 23.7524 | 22.0383 | 22.0383 | 16.9313 | 16.9313 | 15.3642 | 15.3642 | 15.7904 | 15.7904 | 14.6211 | 14.6211 | 0.02635 | 0.02635 | 0.09608 | 0.09608 | 0.37323 | 0.37323 | 0.52263 | 0.52263 | 4.3223 | 4.3223 | 21.194 | 21.194 | 20.4879 | 20.4879 | 17.7532 | 17.7532 | 8.3789 | 8.3789 | 6.1975 | 6.1975 | 6.4561 | 6.4561 | 7.2933 | 7.2933 | 6e-05 | 6e-05 | 0.03366 | 0.03366 | 0.11216 | 0.11216 | 0.12779 | 0.12779 | 1.7021 | 1.7021 | 15.817 | 15.817 | 15.471 | 15.471 | 13.5442 | 13.5442 | 5.2498 | 5.2498 | 4.2561 | 4.2561 | 5.0537 | 5.0537 | 4.7972 | 4.7972 | 0 | 0 | 0 | 0 | 0.01208 | 0.01208 | 0.04508 | 0.04508 | 1.3178 | 1.3178 | 7.5263 | 7.5263 | 7.7767 | 7.7767 | 6.5056 | 6.5056 | 5.9779 | 5.9779 | 3.4633 | 3.4633 | 5.4843 | 5.4843 | 5.7231 | 5.7231 | 4e-05 | 4e-05 | 0.0119 | 0.0119 | 0.04706 | 0.04706 | 0.06865 | 0.06865 | 1.5809 | 1.5809 | 7.1729 | 7.1729 | 6.9235 | 6.9235 | 7.2293 | 7.2293 | 4.0005 | 4.0005 | 4.4517 | 4.4517 | 3.9901 | 3.9901 | 4.062 | 4.062 | 0 | 0 | 0 | 0 | 0.04759 | 0.04759 | 0.04908 | 0.04908 | 0.45019 | 0.45019 | 3.6059 | 3.6059 | 4.3367 | 4.3367 | 4.3503 | 4.3503 | 0.00014 | 0.00014 | 8e-05 | 8e-05 | 0.00012 | 0.00012 | 9e-05 | 9e-05 | 0 | 0 | 0 | 0 | 0 | 0 | 0 | 0 | 0 | 0 | 7e-05 | 7e-05 | 0.52711 | 0.52711 | 0.00014 | 0.00014 | 4e-05 | 4e-05 | 5e-05 | 5e-05 | 3e-05 | 3e-05 | 3e-05 | 3e-05 | 0 | 0 | 0 | 0 | 0 | 0 | 0 | 0 | 0 | 0 | 4e-05 | 4e-05 | 9e-05 | 9e-05 | 4e-05 | 4e-05 | 4e-05 | 4e-05 | 4e-05 | 4e-05 | 4e-05 | 4e-05 | 0 | 0 | 0 | 0 | 0 | 0 | 0 | 0 | 0 | 0 | 0 | 0 | 4e-05 | 4e-05 | 7e-05 | 7e-05 | 4e-05 | 4e-05 | 2e-05 | 2e-05 | 2e-05 | 2e-05 | 0 | 0 | 0 | 0 | 0 | 0 | 0 | 0 | 0 | 0 | 0 | 0 | 0 | 0 | 1e-05 | 1e-05 | 3e-05 | 3e-05 | 2e-05 | 2e-05 | 0 | 0 | 0 | 0 | 2e-05 | 2e-05 | 0 | 0 | 0 | 0 | 0 | 0 | 0 | 0 | 0 | 0 | 0 | 0 | 0 | 0 | 4e-05 | 4e-05 | 6e-05 | 6e-05 | 0 | 0 | 0 | 0 | 0 | 0 | 0 | 0 | 0 | 0 | 0 | 0 | 0 | 0 | 0 | 0 | 0 | 0 | 0 | 0 | 1.1579 | 1.1579 | 2e-05 | 2e-05 | 1.1619 | 1.1619 | 0.1359 | 0.1359 | 0.13475 | 0.13475 | 0 | 0 | 0 | 0 | 0 | 0 | 0 | 0 | 0 | 0 | 0 | 0 | 0.21532 | 0.21532 | 1.3809 | 1.3809 | 0.77243 | 0.77243 | 0.22129 | 0.22129 | 0.22118 | 0.22118 | 0.22101 | 0.22101 | 0 | 0 | 0 | 0 | 0 | 0 | 0 | 0 | 0 | 0 | 0 | 0 | 2e-05 | 2e-05 | 1.3846 | 1.3846 | 1.5121 | 1.5121 | 1.4408 | 1.4408 | 2.3014 | 2.3014 | 2.9969 | 2.9969 | 1.7867 | 1.7867 | 0 | 0 | 0 | 0 | 0 | 0 | 0 | 0 | 0 | 0 | 1.2235 | 1.2235 | 4.1741 | 4.1741 | 3.6136 | 3.6136 | 1.7139 | 1.7139 | 1.6962 | 1.6962 | 1.3487 | 1.3487 | 0.49817 | 0.49817 | 0 | 0 | 0 | 0 | 0 | 0 | 0 | 0 | 0 | 0 | 0.40827 | 0.40827 | 4.1891 | 4.1891 | 3.3683 | 3.3683 | 7.5889 | 7.5889 | 7.5369 | 7.5369 | 7.1886 | 7.1886 | 8.2048 | 8.2048 | 0.96911 | 0.96911 | 0 | 0 | 0 | 0 | 0 | 0 | 0 | 0 | 6.3894 | 6.3894 | 8.6273 | 8.6273 | 8.9471 | 8.9471 | 6.2093 | 6.2093 | 7.4263 | 7.4263 | 6.6502 | 6.6502 | 5.1736 | 5.1736 | 0 | 0 | 0 | 0 | 0 | 0 | 0 | 0 | 0 | 0 | 2.3305 | 2.3305 | 6.4587 | 6.4587 | 6.3397 | 6.3397 | 21.3061 | 21.3061 | 21.8248 | 21.8248 | 22.4663 | 22.4663 | 26.8808 | 26.8808 | 7.0311 | 7.0311 | 0 | 0 | 0 | 0 | 0 | 0 | 0.61661 | 0.61661 | 18.5342 | 18.5342 | 29.4777 | 29.4777 | 25.6172 | 25.6172 | 18.6328 | 18.6328 | 20.2754 | 20.2754 | 19.6975 | 19.6975 | 22.482 | 22.482 | 4e-05 | 4e-05 | 0 | 0 | 0 | 0 | 0 | 0 | 0 | 0 | 10.338 | 10.338 | 22.1242 | 22.1242 | 20.1101 | 20.1101 | 27.551 | 27.551 | 29.2132 | 29.2132 | 29.2743 | 29.2743 | 30.6211 | 30.6211 | 2.2856 | 2.2856 | 0.03656 | 0.03656 | 0.24796 | 0.24796 | 0.37393 | 0.37393 | 15.9663 | 15.9663 | 31.8681 | 31.8681 | 34.7989 | 34.7989 | 32.6579 | 32.6579 | 26.4059 | 26.4059 | 28.876 | 28.876 | 29.9554 | 29.9554 | 29.3696 | 29.3696 | 0 | 0 | 0 | 0 | 0.02686 | 0.02686 | 0.05814 | 0.05814 | 8.3273 | 8.3273 | 29.7218 | 29.7218 | 31.7661 | 31.7661 | 30.2665 | 30.2665 | 28.8921 | 28.8921 | 30.3073 | 30.3073 | 30.8402 | 30.8402 | 30.1647 | 30.1647 | 0 | 0 | 0.17333 | 0.17333 | 0.73502 | 0.73502 | 0.92673 | 0.92673 | 12.9809 | 12.9809 | 38.2794 | 38.2794 | 38.0727 | 38.0727 | 35.4634 | 35.4634 | 20.2438 | 20.2438 | 22.491 | 22.491 | 22.3688 | 22.3688 | 20.1946 | 20.1946 | 0 | 0 | 5e-05 | 5e-05 | 0.48543 | 0.48543 | 0.58784 | 0.58784 | 9.4432 | 9.4432 | 28.0588 | 28.0588 | 28.234 | 28.234 | 26.5917 | 26.5917 | 20.7207 | 20.7207 | 20.0106 | 20.0106 | 19.9055 | 19.9055 | 21.8197 | 21.8197 | 0 | 0 | 0.38238 | 0.38238 | 0.60888 | 0.60888 | 0.67436 | 0.67436 | 5.6524 | 5.6524 | 28.4969 | 28.4969 | 26.8977 | 26.8977 | 23.9989 | 23.9989 | 18.627 | 18.627 | 17.5568 | 17.5568 | 15.0964 | 15.0964 | 16.3464 | 16.3464 | 0 | 0 | 0.10785 | 0.10785 | 0.40366 | 0.40366 | 0.42503 | 0.42503 | 3.5939 | 3.5939 | 21.3182 | 21.3182 | 20.1043 | 20.1043 | 20.4543 | 20.4543 | 12.4865 | 12.4865 | 11.2307 | 11.2307 | 11.2525 | 11.2525 | 13.8851 | 13.8851 | 0 | 0 | 0.103 | 0.103 | 0.24059 | 0.24059 | 0.21874 | 0.21874 | 2.2683 | 2.2683 | 19.4312 | 19.4312 | 21.1565 | 21.1565 | 19.5566 | 19.5566 | 9.141 | 9.141 | 9.6549 | 9.6549 | 9.0256 | 9.0256 | 9.1261 | 9.1261 | 0 | 0 | 0.04133 | 0.04133 | 0.13323 | 0.13323 | 0.13295 | 0.13295 | 1.6864 | 1.6864 | 13.4829 | 13.4829 | 15.041 | 15.041 | 13.0599 | 13.0599 | 7.4363 | 7.4363 | 5.4739 | 5.4739 | 5.5613 | 5.5613 | 7.873 | 7.873 | 0 | 0 | 1e-05 | 1e-05 | 0.05582 | 0.05582 | 0.06592 | 0.06592 | 0.2714 | 0.2714 | 9.8453 | 9.8453 | 11.9692 | 11.9692 | 8.7149 | 8.7149 | 2.6711 | 2.6711 | 1.1259 | 1.1259 | 3.192 | 3.192 | 1.7809 | 1.7809 | 0 | 0 | 0 | 0 | 5e-05 | 5e-05 | 0.00117 | 0.00117 | 0.02012 | 0.02012 | 2.9916 | 2.9916 | 3.5089 | 3.5089 | 4.0104 | 4.0104 | 0.86746 | 0.86746 | 8e-05 | 8e-05 | 0.53073 | 0.53073 | 0.0001 | 0.0001 | 0 | 0 | 0 | 0 | 0 | 0 | 0 | 0 | 0 | 0 | 0.00012 | 0.00012 | 1.5157 | 1.5157 | 0.13637 | 0.13637 | 1e-05 | 1e-05 | 3e-05 | 3e-05 | 3e-05 | 3e-05 | 3e-05 | 3e-05 | 0 | 0 | 0 | 0 | 0 | 0 | 0 | 0 | 0 | 0 | 2e-05 | 2e-05 | 8e-05 | 8e-05 | 7e-05 | 7e-05 | 1e-05 | 1e-05 | 1e-05 | 1e-05 | 0 | 0 | 0 | 0 | 0 | 0 | 0 | 0 | 0 | 0 | 0 | 0 | 0 | 0 | 0 | 0 | 2e-05 | 2e-05 | 1e-05 | 1e-05 | 0 | 0 | 0 | 0 | 0 | 0 | 0 | 0 | 0 | 0 | 0 | 0 | 0 | 0 | 0 | 0 | 0 | 0 | 0 | 0 | 1e-05 | 1e-05 | 0 | 0 | 1e-05 | 1e-05 | 1e-05 | 1e-05 | 0 | 0 | 0 | 0 | 0 | 0 | 0 | 0 | 0 | 0 | 0 | 0 | 0 | 0 | 0 | 0 | 1e-05 | 1e-05 | 1e-05 | 1e-05 | 0 | 0 | 0 | 0 | 0 | 0 | 0 | 0 | 0 | 0 | 0 | 0 | 0 | 0 | 0 | 0 | 0 | 0 | 0 | 0 | 0 | 0 | 0 | 0 | 6e-05 | 6e-05 | 6e-05 | 6e-05 | 7e-05 | 7e-05 | 0 | 0 | 0 | 0 | 0 | 0 | 0 | 0 | 0 | 0 | 0 | 0 | 0.13058 | 0.13058 | 0.18613 | 0.18613 | 0.43759 | 0.43759 | 0.19401 | 0.19401 | 0.19406 | 0.19406 | 0.18045 | 0.18045 | 0 | 0 | 0 | 0 | 0 | 0 | 0 | 0 | 0 | 0 | 0 | 0 | 0.26823 | 0.26823 | 0.48842 | 0.48842 | 0.70704 | 0.70704 | 4.9706 | 4.9706 | 4.9565 | 4.9565 | 4.9402 | 4.9402 | 5.563 | 5.563 | 0 | 0 | 0 | 0 | 0 | 0 | 0 | 0 | 0 | 0 | 4.9276 | 4.9276 | 7.6834 | 7.6834 | 8.3436 | 8.3436 | 5.9215 | 5.9215 | 5.6025 | 5.6025 | 6.0485 | 6.0485 | 3.0135 | 3.0135 | 0 | 0 | 0 | 0 | 0 | 0 | 0 | 0 | 0 | 0 | 1.522 | 1.522 | 6.0985 | 6.0985 | 6.3856 | 6.3856 | 22.4897 | 22.4897 | 23.1463 | 23.1463 | 22.6596 | 22.6596 | 23.3212 | 23.3212 | 0 | 0 | 0 | 0 | 0 | 0 | 0 | 0 | 0 | 0 | 19.8312 | 19.8312 | 25.166 | 25.166 | 22.9238 | 22.9238 | 16.6937 | 16.6937 | 17.8219 | 17.8219 | 18.5094 | 18.5094 | 14.4754 | 14.4754 | 0 | 0 | 0 | 0 | 0 | 0 | 0 | 0 | 0 | 0 | 10.2508 | 10.2508 | 18.9823 | 18.9823 | 17.8589 | 17.8589 | 37.6964 | 37.6964 | 38.5671 | 38.5671 | 38.0953 | 38.0953 | 42.4501 | 42.4501 | 17.7829 | 17.7829 | 0 | 0 | 0 | 0 | 0 | 0 | 0.00593 | 0.00593 | 28.7557 | 28.7557 | 43.9619 | 43.9619 | 41.5329 | 41.5329 | 32.1035 | 32.1035 | 32.153 | 32.153 | 32.3035 | 32.3035 | 33.8295 | 33.8295 | 1.3959 | 1.3959 | 0 | 0 | 0 | 0 | 0 | 0 | 0 | 0 | 14.8726 | 14.8726 | 36.7398 | 36.7398 | 35.0571 | 35.0571 | 42.6971 | 42.6971 | 43.9782 | 43.9782 | 44.6279 | 44.6279 | 45.6296 | 45.6296 | 17.2218 | 17.2218 | 0.2249 | 0.2249 | 0.60974 | 0.60974 | 0.7408 | 0.7408 | 1.2999 | 1.2999 | 46.1755 | 46.1755 | 52.6412 | 52.6412 | 51.3608 | 51.3608 | 39.4363 | 39.4363 | 40.4881 | 40.4881 | 41.1355 | 41.1355 | 40.297 | 40.297 | 1.37 | 1.37 | 2e-05 | 2e-05 | 0.2188 | 0.2188 | 0.29605 | 0.29605 | 0.69905 | 0.69905 | 41.7177 | 41.7177 | 47.2633 | 47.2633 | 44.8304 | 44.8304 | 44.0549 | 44.0549 | 42.9837 | 42.9837 | 41.5731 | 41.5731 | 43.8098 | 43.8098 | 0 | 0 | 0.40082 | 0.40082 | 1.2419 | 1.2419 | 1.4628 | 1.4628 | 25.8301 | 25.8301 | 50.3566 | 50.3566 | 50.3153 | 50.3153 | 47.04 | 47.04 | 35.2535 | 35.2535 | 36.5736 | 36.5736 | 35.3865 | 35.3865 | 32.9088 | 32.9088 | 0 | 0 | 0.05801 | 0.05801 | 0.76643 | 0.76643 | 0.87944 | 0.87944 | 13.5534 | 13.5534 | 42.9821 | 42.9821 | 41.7693 | 41.7693 | 39.3923 | 39.3923 | 33.3264 | 33.3264 | 30.5033 | 30.5033 | 30.2079 | 30.2079 | 34.9461 | 34.9461 | 1.0322 | 1.0322 | 1.0884 | 1.0884 | 1.2509 | 1.2509 | 1.2087 | 1.2087 | 13.5097 | 13.5097 | 39.3928 | 39.3928 | 38.483 | 38.483 | 39.6479 | 39.6479 | 28.6045 | 28.6045 | 28.0562 | 28.0562 | 27.5633 | 27.5633 | 29.5508 | 29.5508 | 0 | 0 | 0.34607 | 0.34607 | 0.80919 | 0.80919 | 0.93497 | 0.93497 | 7.7665 | 7.7665 | 33.7278 | 33.7278 | 34.6687 | 34.6687 | 32.7572 | 32.7572 | 24.7809 | 24.7809 | 21.4804 | 21.4804 | 23.9369 | 23.9369 | 23.677 | 23.677 | 0.42782 | 0.42782 | 0.19577 | 0.19577 | 0.4295 | 0.4295 | 0.55269 | 0.55269 | 4.0878 | 4.0878 | 33.7272 | 33.7272 | 34.6021 | 34.6021 | 31.0529 | 31.0529 | 17.5262 | 17.5262 | 17.3502 | 17.3502 | 17.0542 | 17.0542 | 15.3 | 15.3 | 0 | 0 | 0.03516 | 0.03516 | 0.2429 | 0.2429 | 0.27441 | 0.27441 | 2.5051 | 2.5051 | 25.2654 | 25.2654 | 24.6055 | 24.6055 | 25.0948 | 25.0948 | 19.0311 | 19.0311 | 18.7595 | 18.7595 | 20.4569 | 20.4569 | 19.6215 | 19.6215 | 0 | 0 | 0.02847 | 0.02847 | 0.19118 | 0.19118 | 0.26909 | 0.26909 | 0.77421 | 0.77421 | 27.3367 | 27.3367 | 28.0751 | 28.0751 | 26.0159 | 26.0159 | 8.4587 | 8.4587 | 12.761 | 12.761 | 8.317 | 8.317 | 8.3374 | 8.3374 | 0 | 0 | 0 | 0 | 6e-05 | 6e-05 | 0.01498 | 0.01498 | 0.02557 | 0.02557 | 13.181 | 13.181 | 16.1262 | 16.1262 | 14.7448 | 14.7448 | 7.3845 | 7.3845 | 6.7752 | 6.7752 | 7.9203 | 7.9203 | 7.059 | 7.059 | 0 | 0 | 0 | 0 | 0 | 0 | 0 | 0 | 0 | 0 | 5.364 | 5.364 | 9.4532 | 9.4532 | 6.9429 | 6.9429 | 0.42542 | 0.42542 | 1.7874 | 1.7874 | 0.43466 | 0.43466 | 0.00017 | 0.00017 | 0 | 0 | 0 | 0 | 0 | 0 | 0 | 0 | 0 | 0 | 8e-05 | 8e-05 | 1.2071 | 1.2071 | 0.60374 | 0.60374
|  |  | 57 | Ancoa 220 | Ancoa 220 | Colbun 220 | 2.3955 | 2.3955 | 1.0548 | 1.0548 | 1.723 | 1.723 | 0 | 0 | 0 | 0 | 0 | 0 | 0 | 0 | 0 | 0 | 0 | 0 | 1.0589 | 1.0589 | 2.0349 | 2.0349 | 2.0408 | 2.0408 | 1.0092 | 1.0092 | 1.6051 | 1.6051 | 1.6015 | 1.6015 | 0 | 0 | 0 | 0 | 0 | 0 | 0 | 0 | 0 | 0 | 0 | 0 | 0.41318 | 0.41318 | 1.2298 | 1.2298 | 1.6046 | 1.6046 | 2.4136 | 2.4136 | 2.3906 | 2.3906 | 2.3663 | 2.3663 | 0.56645 | 0.56645 | 0 | 0 | 0 | 0 | 0 | 0 | 0 | 0 | 0 | 0 | 1.9943 | 1.9943 | 2.6081 | 2.6081 | 2.3069 | 2.3069 | 2.1849 | 2.1849 | 2.3538 | 2.3538 | 2.5391 | 2.5391 | 2e-05 | 2e-05 | 0 | 0 | 0 | 0 | 0 | 0 | 0 | 0 | 0 | 0 | 1.3769 | 1.3769 | 1.8639 | 1.8639 | 2.2801 | 2.2801 | 3.2552 | 3.2552 | 3.27 | 3.27 | 3.2708 | 3.2708 | 0.60642 | 0.60642 | 0 | 0 | 0 | 0 | 0 | 0 | 0 | 0 | 0 | 0 | 2.5041 | 2.5041 | 3.3486 | 3.3486 | 3.3333 | 3.3333 | 3.1958 | 3.1958 | 3.2008 | 3.2008 | 2.8983 | 2.8983 | 0 | 0 | 0 | 0 | 0 | 0 | 0 | 0 | 0 | 0 | 0 | 0 | 0.95837 | 0.95837 | 2.5046 | 2.5046 | 2.556 | 2.556 | 3.8211 | 3.8211 | 3.8428 | 3.8428 | 3.677 | 3.677 | 3.2581 | 3.2581 | 0.60398 | 0.60398 | 0 | 0 | 0 | 0 | 0 | 0 | 1e-05 | 1e-05 | 3.6236 | 3.6236 | 4.4546 | 4.4546 | 5.5617 | 5.5617 | 4.1351 | 4.1351 | 4.2337 | 4.2337 | 4.8175 | 4.8175 | 1.8572 | 1.8572 | 0 | 0 | 0 | 0 | 0 | 0 | 0 | 0 | 0 | 0 | 1.885 | 1.885 | 3.462 | 3.462 | 3.7403 | 3.7403 | 13.968 | 13.968 | 15.1302 | 15.1302 | 14.3693 | 14.3693 | 14.8768 | 14.8768 | 0.95937 | 0.95937 | 0 | 0 | 0 | 0 | 0 | 0 | 0.0014 | 0.0014 | 13.7085 | 13.7085 | 16.6305 | 16.6305 | 15.5536 | 15.5536 | 12.8164 | 12.8164 | 12.4191 | 12.4191 | 10.9145 | 10.9145 | 9.0706 | 9.0706 | 0 | 0 | 0 | 0 | 0 | 0 | 0 | 0 | 0 | 0 | 7.5089 | 7.5089 | 11.3332 | 11.3332 | 10.7054 | 10.7054 | 24.9924 | 24.9924 | 26.5383 | 26.5383 | 27.8533 | 27.8533 | 30.9854 | 30.9854 | 7.7603 | 7.7603 | 0 | 0 | 0 | 0 | 0 | 0 | 5e-05 | 5e-05 | 20.1113 | 20.1113 | 33.558 | 33.558 | 31.4743 | 31.4743 | 21.6399 | 21.6399 | 21.7328 | 21.7328 | 21.5507 | 21.5507 | 24.1037 | 24.1037 | 1.7138 | 1.7138 | 0 | 0 | 0 | 0 | 0 | 0 | 0 | 0 | 11.1576 | 11.1576 | 24.3423 | 24.3423 | 23.8143 | 23.8143 | 31.777 | 31.777 | 33.0319 | 33.0319 | 32.0807 | 32.0807 | 34.0838 | 34.0838 | 0.5387 | 0.5387 | 0 | 0 | 0.08572 | 0.08572 | 0.16132 | 0.16132 | 11.7499 | 11.7499 | 32.1714 | 32.1714 | 35.9743 | 35.9743 | 35.9401 | 35.9401 | 28.9665 | 28.9665 | 29.0253 | 29.0253 | 29.8062 | 29.8062 | 29.6107 | 29.6107 | 0 | 0 | 0 | 0 | 0 | 0 | 0 | 0 | 7.4009 | 7.4009 | 26.4424 | 26.4424 | 30.8566 | 30.8566 | 29.1769 | 29.1769 | 38.189 | 38.189 | 39.0068 | 39.0068 | 39.3222 | 39.3222 | 40.8864 | 40.8864 | 0.41189 | 0.41189 | 0.12825 | 0.12825 | 0.72593 | 0.72593 | 0.886 | 0.886 | 19.5097 | 19.5097 | 41.3954 | 41.3954 | 43.6354 | 43.6354 | 44.9125 | 44.9125 | 32.5489 | 32.5489 | 33.041 | 33.041 | 32.1106 | 32.1106 | 31.9926 | 31.9926 | 0 | 0 | 0 | 0 | 0.37622 | 0.37622 | 0.51677 | 0.51677 | 11.1072 | 11.1072 | 34.3168 | 34.3168 | 35.7741 | 35.7741 | 37.2812 | 37.2812 | 24.1123 | 24.1123 | 23.8552 | 23.8552 | 23.603 | 23.603 | 24.7297 | 24.7297 | 2.4584 | 2.4584 | 1.17 | 1.17 | 0.79204 | 0.79204 | 1.4813 | 1.4813 | 10.6434 | 10.6434 | 28.4651 | 28.4651 | 28.4183 | 28.4183 | 28.5951 | 28.5951 | 18.5895 | 18.5895 | 19.501 | 19.501 | 19.0561 | 19.0561 | 17.7014 | 17.7014 | 0.72847 | 0.72847 | 0.22977 | 0.22977 | 0.44454 | 0.44454 | 0.5746 | 0.5746 | 6.5702 | 6.5702 | 24.0776 | 24.0776 | 23.6411 | 23.6411 | 23.1136 | 23.1136 | 17.6091 | 17.6091 | 16.3147 | 16.3147 | 15.4086 | 15.4086 | 16.9702 | 16.9702 | 0.51813 | 0.51813 | 0.02845 | 0.02845 | 0.20302 | 0.20302 | 0.29013 | 0.29013 | 2.8751 | 2.8751 | 22.5531 | 22.5531 | 23.4074 | 23.4074 | 22.3802 | 22.3802 | 11.597 | 11.597 | 10.6325 | 10.6325 | 9.2334 | 9.2334 | 9.2258 | 9.2258 | 0 | 0 | 0 | 0 | 0.07528 | 0.07528 | 0.10866 | 0.10866 | 2.0588 | 2.0588 | 13.6811 | 13.6811 | 13.9025 | 13.9025 | 13.0454 | 13.0454 | 8.9125 | 8.9125 | 7.4297 | 7.4297 | 8.7877 | 8.7877 | 8.6931 | 8.6931 | 0.43629 | 0.43629 | 0.03561 | 0.03561 | 0.07621 | 0.07621 | 0.10345 | 0.10345 | 0.87833 | 0.87833 | 12.3963 | 12.3963 | 13.9221 | 13.9221 | 12.5036 | 12.5036 | 3.2521 | 3.2521 | 4.0918 | 4.0918 | 3.929 | 3.929 | 4.1219 | 4.1219 | 0 | 0 | 0 | 0 | 0.02672 | 0.02672 | 0.03712 | 0.03712 | 0.08178 | 0.08178 | 4.5569 | 4.5569 | 4.8006 | 4.8006 | 4.7243 | 4.7243 | 3.2957 | 3.2957 | 2.6172 | 2.6172 | 3.476 | 3.476 | 3.2304 | 3.2304 | 0.43733 | 0.43733 | 0 | 0 | 0 | 0 | 0 | 0 | 0 | 0 | 1.9524 | 1.9524 | 3.198 | 3.198 | 2.5909 | 2.5909 | 1.5483 | 1.5483 | 2.1908 | 2.1908 | 1.5749 | 1.5749 | 1.5308 | 1.5308 | 0 | 0 | 0 | 0 | 0 | 0 | 0 | 0 | 0 | 0 | 1.7949 | 1.7949 | 1.9945 | 1.9945 | 2.1719 | 2.1719 | 2.0469 | 2.0469 | 1.4453 | 1.4453 | 1.8797 | 1.8797 | 1.3853 | 1.3853 | 0 | 0 | 0 | 0 | 0 | 0 | 0 | 0 | 0 | 0 | 1.52 | 1.52 | 2.3728 | 2.3728 | 2.0903 | 2.0903 | 2.0065 | 2.0065 | 1.8768 | 1.8768 | 1.5902 | 1.5902 | 1.3806 | 1.3806 | 0 | 0 | 0 | 0 | 0 | 0 | 0 | 0 | 0 | 0 | 1.4609 | 1.4609 | 2.0891 | 2.0891 | 2.0671 | 2.0671 | 1.9993 | 1.9993 | 2.0039 | 2.0039 | 1.9992 | 1.9992 | 0.42472 | 0.42472 | 0 | 0 | 0 | 0 | 0 | 0 | 0 | 0 | 0 | 0 | 1.9973 | 1.9973 | 2.0334 | 2.0334 | 2.016 | 2.016 | 2.0198 | 2.0198 | 2.0041 | 2.0041 | 1.9993 | 1.9993 | 0 | 0 | 0 | 0 | 0 | 0 | 0 | 0 | 0 | 0 | 0 | 0 | 1.3104 | 1.3104 | 1.9966 | 1.9966 | 1.9 | 1.9 | 2.0383 | 2.0383 | 2.0387 | 2.0387 | 2.6149 | 2.6149 | 0 | 0 | 0 | 0 | 0 | 0 | 0 | 0 | 0 | 0 | 0 | 0 | 2.0324 | 2.0324 | 2.6896 | 2.6896 | 2.6863 | 2.6863 | 2.3948 | 2.3948 | 1.9894 | 1.9894 | 2.3716 | 2.3716 | 0 | 0 | 0 | 0 | 0 | 0 | 0 | 0 | 0 | 0 | 0 | 0 | 1.3997 | 1.3997 | 2.0538 | 2.0538 | 2.4186 | 2.4186 | 4.6874 | 4.6874 | 4.0692 | 4.0692 | 4.0317 | 4.0317 | 3.5559 | 3.5559 | 0 | 0 | 0 | 0 | 0 | 0 | 0 | 0 | 0 | 0 | 3.743 | 3.743 | 5.5263 | 5.5263 | 5.2489 | 5.2489 | 4.0078 | 4.0078 | 3.9618 | 3.9618 | 3.9309 | 3.9309 | 2.582 | 2.582 | 0 | 0 | 0 | 0 | 0 | 0 | 0 | 0 | 0 | 0 | 1.9008 | 1.9008 | 4.7072 | 4.7072 | 4.5787 | 4.5787 | 8.1068 | 8.1068 | 8.0038 | 8.0038 | 7.7101 | 7.7101 | 8.4664 | 8.4664 | 4e-05 | 4e-05 | 0 | 0 | 0 | 0 | 0 | 0 | 0 | 0 | 7.3036 | 7.3036 | 9.4655 | 9.4655 | 8.9034 | 8.9034 | 7.5471 | 7.5471 | 7.518 | 7.518 | 7.569 | 7.569 | 5.7999 | 5.7999 | 0 | 0 | 0 | 0 | 0 | 0 | 0 | 0 | 0 | 0 | 4.6288 | 4.6288 | 7.5556 | 7.5556 | 8.2298 | 8.2298 | 20.0936 | 20.0936 | 21.6467 | 21.6467 | 22.1962 | 22.1962 | 28.1182 | 28.1182 | 5.7305 | 5.7305 | 0.00118 | 0.00118 | 0.00028 | 0.00028 | 0.02781 | 0.02781 | 1.3475 | 1.3475 | 15.7899 | 15.7899 | 30.323 | 30.323 | 26.4558 | 26.4558 | 16.989 | 16.989 | 18.504 | 18.504 | 17.7072 | 17.7072 | 20.9852 | 20.9852 | 3.1423 | 3.1423 | 0 | 0 | 0 | 0 | 0 | 0 | 0 | 0 | 7.6641 | 7.6641 | 22.3441 | 22.3441 | 18.5155 | 18.5155 | 25.7304 | 25.7304 | 27.6484 | 27.6484 | 27.0382 | 27.0382 | 27.7802 | 27.7802 | 3.8924 | 3.8924 | 0.0529 | 0.0529 | 0.26324 | 0.26324 | 0.35395 | 0.35395 | 11.5602 | 11.5602 | 28.4473 | 28.4473 | 31.7669 | 31.7669 | 32.0202 | 32.0202 | 23.0608 | 23.0608 | 25.4019 | 25.4019 | 24.8992 | 24.8992 | 24.7046 | 24.7046 | 4e-05 | 4e-05 | 0 | 0 | 0.04036 | 0.04036 | 0.08008 | 0.08008 | 7.23 | 7.23 | 25.0457 | 25.0457 | 29.1635 | 29.1635 | 27.495 | 27.495 | 29.4819 | 29.4819 | 29.8606 | 29.8606 | 28.8653 | 28.8653 | 30.305 | 30.305 | 0.57524 | 0.57524 | 0.15274 | 0.15274 | 0.63017 | 0.63017 | 0.83725 | 0.83725 | 13.3653 | 13.3653 | 37.849 | 37.849 | 37.8526 | 37.8526 | 35.7968 | 35.7968 | 21.4045 | 21.4045 | 23.9135 | 23.9135 | 21.6393 | 21.6393 | 18.9165 | 18.9165 | 0 | 0 | 0.01613 | 0.01613 | 0.28181 | 0.28181 | 0.4333 | 0.4333 | 9.9631 | 9.9631 | 26.2002 | 26.2002 | 28.6998 | 28.6998 | 27.2482 | 27.2482 | 21.1081 | 21.1081 | 18.0485 | 18.0485 | 16.7279 | 16.7279 | 19.7781 | 19.7781 | 1.4941 | 1.4941 | 0.54949 | 0.54949 | 0.68313 | 0.68313 | 0.75842 | 0.75842 | 8.0335 | 8.0335 | 23.9286 | 23.9286 | 23.3946 | 23.3946 | 21.7581 | 21.7581 | 16.8917 | 16.8917 | 15.2527 | 15.2527 | 15.6634 | 15.6634 | 14.5573 | 14.5573 | 0.02641 | 0.02641 | 0.09979 | 0.09979 | 0.38739 | 0.38739 | 0.55128 | 0.55128 | 4.3194 | 4.3194 | 20.9664 | 20.9664 | 20.2949 | 20.2949 | 17.6113 | 17.6113 | 8.2977 | 8.2977 | 6.0821 | 6.0821 | 6.3392 | 6.3392 | 7.1555 | 7.1555 | 6e-05 | 6e-05 | 0.04452 | 0.04452 | 0.13871 | 0.13871 | 0.15479 | 0.15479 | 1.678 | 1.678 | 15.69 | 15.69 | 15.3437 | 15.3437 | 13.4141 | 13.4141 | 5.2151 | 5.2151 | 4.1915 | 4.1915 | 4.9709 | 4.9709 | 4.7543 | 4.7543 | 0 | 0 | 0 | 0 | 0.01508 | 0.01508 | 0.05436 | 0.05436 | 1.3175 | 1.3175 | 7.4366 | 7.4366 | 7.7372 | 7.7372 | 6.4048 | 6.4048 | 5.9353 | 5.9353 | 3.4384 | 3.4384 | 5.4607 | 5.4607 | 5.6964 | 5.6964 | 5e-05 | 5e-05 | 0.01502 | 0.01502 | 0.04768 | 0.04768 | 0.07449 | 0.07449 | 1.593 | 1.593 | 7.1106 | 7.1106 | 6.8735 | 6.8735 | 7.1854 | 7.1854 | 3.9921 | 3.9921 | 4.4274 | 4.4274 | 3.9711 | 3.9711 | 4.0339 | 4.0339 | 0 | 0 | 0 | 0 | 0.04815 | 0.04815 | 0.04974 | 0.04974 | 0.4437 | 0.4437 | 3.5679 | 3.5679 | 4.2911 | 4.2911 | 4.309 | 4.309 | 0.00014 | 0.00014 | 8e-05 | 8e-05 | 0.00012 | 0.00012 | 9e-05 | 9e-05 | 0 | 0 | 0 | 0 | 0 | 0 | 0 | 0 | 0 | 0 | 7e-05 | 7e-05 | 0.52224 | 0.52224 | 0.00016 | 0.00016 | 4e-05 | 4e-05 | 5e-05 | 5e-05 | 3e-05 | 3e-05 | 3e-05 | 3e-05 | 0 | 0 | 0 | 0 | 0 | 0 | 0 | 0 | 0 | 0 | 4e-05 | 4e-05 | 9e-05 | 9e-05 | 4e-05 | 4e-05 | 4e-05 | 4e-05 | 4e-05 | 4e-05 | 4e-05 | 4e-05 | 0 | 0 | 0 | 0 | 0 | 0 | 0 | 0 | 0 | 0 | 0 | 0 | 4e-05 | 4e-05 | 8e-05 | 8e-05 | 4e-05 | 4e-05 | 2e-05 | 2e-05 | 2e-05 | 2e-05 | 0 | 0 | 0 | 0 | 0 | 0 | 0 | 0 | 0 | 0 | 0 | 0 | 0 | 0 | 1e-05 | 1e-05 | 3e-05 | 3e-05 | 2e-05 | 2e-05 | 0 | 0 | 0 | 0 | 2e-05 | 2e-05 | 0 | 0 | 0 | 0 | 0 | 0 | 0 | 0 | 0 | 0 | 0 | 0 | 0 | 0 | 4e-05 | 4e-05 | 6e-05 | 6e-05 | 0 | 0 | 0 | 0 | 0 | 0 | 0 | 0 | 0 | 0 | 0 | 0 | 0 | 0 | 0 | 0 | 0 | 0 | 0 | 0 | 1.1511 | 1.1511 | 2e-05 | 2e-05 | 1.1475 | 1.1475 | 0.13423 | 0.13423 | 0.13301 | 0.13301 | 0 | 0 | 0 | 0 | 0 | 0 | 0 | 0 | 0 | 0 | 0 | 0 | 0.21391 | 0.21391 | 1.3676 | 1.3676 | 0.76713 | 0.76713 | 0.21613 | 0.21613 | 0.21613 | 0.21613 | 0.21596 | 0.21596 | 0 | 0 | 0 | 0 | 0 | 0 | 0 | 0 | 0 | 0 | 0 | 0 | 2e-05 | 2e-05 | 1.3769 | 1.3769 | 1.5062 | 1.5062 | 1.4133 | 1.4133 | 2.2648 | 2.2648 | 2.9483 | 2.9483 | 1.7621 | 1.7621 | 0 | 0 | 0 | 0 | 0 | 0 | 0 | 0 | 0 | 0 | 1.208 | 1.208 | 4.12 | 4.12 | 3.5903 | 3.5903 | 1.6878 | 1.6878 | 1.6783 | 1.6783 | 1.3354 | 1.3354 | 0.4925 | 0.4925 | 0 | 0 | 0 | 0 | 0 | 0 | 0 | 0 | 0 | 0 | 0.40945 | 0.40945 | 4.1482 | 4.1482 | 3.3331 | 3.3331 | 7.4732 | 7.4732 | 7.4447 | 7.4447 | 7.0993 | 7.0993 | 8.1167 | 8.1167 | 0.96645 | 0.96645 | 0 | 0 | 0 | 0 | 0 | 0 | 0 | 0 | 6.3056 | 6.3056 | 8.5094 | 8.5094 | 8.8493 | 8.8493 | 6.0941 | 6.0941 | 7.3163 | 7.3163 | 6.5709 | 6.5709 | 5.1138 | 5.1138 | 0 | 0 | 0 | 0 | 0 | 0 | 0 | 0 | 0 | 0 | 2.3118 | 2.3118 | 6.3742 | 6.3742 | 6.2648 | 6.2648 | 21.0753 | 21.0753 | 21.6253 | 21.6253 | 22.2653 | 22.2653 | 26.5535 | 26.5535 | 6.9327 | 6.9327 | 0 | 0 | 0 | 0 | 0 | 0 | 0.68548 | 0.68548 | 18.3014 | 18.3014 | 29.0423 | 29.0423 | 25.3252 | 25.3252 | 18.3552 | 18.3552 | 20.0529 | 20.0529 | 19.4859 | 19.4859 | 22.193 | 22.193 | 5e-05 | 5e-05 | 0 | 0 | 0 | 0 | 0 | 0 | 0 | 0 | 10.1927 | 10.1927 | 21.7745 | 21.7745 | 19.8068 | 19.8068 | 27.3558 | 27.3558 | 28.9981 | 28.9981 | 29.0771 | 29.0771 | 30.3861 | 30.3861 | 2.3073 | 2.3073 | 0.0465 | 0.0465 | 0.28736 | 0.28736 | 0.42999 | 0.42999 | 15.8583 | 15.8583 | 31.6933 | 31.6933 | 34.6796 | 34.6796 | 32.5553 | 32.5553 | 26.2649 | 26.2649 | 28.6401 | 28.6401 | 29.718 | 29.718 | 29.1616 | 29.1616 | 0 | 0 | 0 | 0 | 0.02706 | 0.02706 | 0.0618 | 0.0618 | 8.3052 | 8.3052 | 29.6415 | 29.6415 | 31.6745 | 31.6745 | 30.2245 | 30.2245 | 28.8178 | 28.8178 | 30.2402 | 30.2402 | 30.7731 | 30.7731 | 30.1045 | 30.1045 | 0 | 0 | 0.18724 | 0.18724 | 0.75871 | 0.75871 | 0.95071 | 0.95071 | 12.9701 | 12.9701 | 38.203 | 38.203 | 38.051 | 38.051 | 35.5392 | 35.5392 | 20.2033 | 20.2033 | 22.4217 | 22.4217 | 22.3035 | 22.3035 | 20.1452 | 20.1452 | 0 | 0 | 5e-05 | 5e-05 | 0.48826 | 0.48826 | 0.59454 | 0.59454 | 9.4395 | 9.4395 | 28.0607 | 28.0607 | 28.2211 | 28.2211 | 26.6307 | 26.6307 | 20.5805 | 20.5805 | 19.7848 | 19.7848 | 19.7297 | 19.7297 | 21.6414 | 21.6414 | 0 | 0 | 0.40541 | 0.40541 | 0.64581 | 0.64581 | 0.7153 | 0.7153 | 5.6643 | 5.6643 | 28.0876 | 28.0876 | 26.4969 | 26.4969 | 23.6251 | 23.6251 | 18.5168 | 18.5168 | 17.4549 | 17.4549 | 14.9224 | 14.9224 | 16.2869 | 16.2869 | 0 | 0 | 0.10723 | 0.10723 | 0.41797 | 0.41797 | 0.44654 | 0.44654 | 3.5858 | 3.5858 | 21.124 | 21.124 | 19.8639 | 19.8639 | 20.3638 | 20.3638 | 12.3686 | 12.3686 | 11.1551 | 11.1551 | 11.1553 | 11.1553 | 13.7442 | 13.7442 | 0 | 0 | 0.1176 | 0.1176 | 0.2593 | 0.2593 | 0.25075 | 0.25075 | 2.2734 | 2.2734 | 19.2054 | 19.2054 | 20.9487 | 20.9487 | 19.4064 | 19.4064 | 9.0702 | 9.0702 | 9.5867 | 9.5867 | 8.9699 | 8.9699 | 9.0457 | 9.0457 | 0 | 0 | 0.04162 | 0.04162 | 0.13428 | 0.13428 | 0.1371 | 0.1371 | 1.6906 | 1.6906 | 13.3245 | 13.3245 | 14.8554 | 14.8554 | 12.8845 | 12.8845 | 7.3895 | 7.3895 | 5.4269 | 5.4269 | 5.5246 | 5.5246 | 7.8211 | 7.8211 | 0 | 0 | 1e-05 | 1e-05 | 0.06936 | 0.06936 | 0.07576 | 0.07576 | 0.28041 | 0.28041 | 9.7861 | 9.7861 | 11.873 | 11.873 | 8.6457 | 8.6457 | 2.6561 | 2.6561 | 1.1217 | 1.1217 | 3.1762 | 3.1762 | 1.7631 | 1.7631 | 0 | 0 | 0 | 0 | 5e-05 | 5e-05 | 0.00145 | 0.00145 | 0.01992 | 0.01992 | 2.9531 | 2.9531 | 3.4745 | 3.4745 | 3.9606 | 3.9606 | 0.85541 | 0.85541 | 8e-05 | 8e-05 | 0.52402 | 0.52402 | 0.0001 | 0.0001 | 0 | 0 | 0 | 0 | 0 | 0 | 0 | 0 | 0 | 0 | 0.00012 | 0.00012 | 1.5069 | 1.5069 | 0.13571 | 0.13571 | 1e-05 | 1e-05 | 3e-05 | 3e-05 | 3e-05 | 3e-05 | 3e-05 | 3e-05 | 0 | 0 | 0 | 0 | 0 | 0 | 0 | 0 | 0 | 0 | 2e-05 | 2e-05 | 8e-05 | 8e-05 | 7e-05 | 7e-05 | 1e-05 | 1e-05 | 1e-05 | 1e-05 | 0 | 0 | 0 | 0 | 0 | 0 | 0 | 0 | 0 | 0 | 0 | 0 | 0 | 0 | 0 | 0 | 2e-05 | 2e-05 | 1e-05 | 1e-05 | 0 | 0 | 0 | 0 | 0 | 0 | 0 | 0 | 0 | 0 | 0 | 0 | 0 | 0 | 0 | 0 | 0 | 0 | 0 | 0 | 1e-05 | 1e-05 | 0 | 0 | 1e-05 | 1e-05 | 1e-05 | 1e-05 | 0 | 0 | 0 | 0 | 0 | 0 | 0 | 0 | 0 | 0 | 0 | 0 | 0 | 0 | 0 | 0 | 1e-05 | 1e-05 | 1e-05 | 1e-05 | 0 | 0 | 0 | 0 | 0 | 0 | 0 | 0 | 0 | 0 | 0 | 0 | 0 | 0 | 0 | 0 | 0 | 0 | 0 | 0 | 0 | 0 | 0 | 0 | 6e-05 | 6e-05 | 6e-05 | 6e-05 | 7e-05 | 7e-05 | 0 | 0 | 0 | 0 | 0 | 0 | 0 | 0 | 0 | 0 | 0 | 0 | 0.1307 | 0.1307 | 0.18279 | 0.18279 | 0.43036 | 0.43036 | 0.19445 | 0.19445 | 0.19453 | 0.19453 | 0.18175 | 0.18175 | 0 | 0 | 0 | 0 | 0 | 0 | 0 | 0 | 0 | 0 | 0 | 0 | 0.271 | 0.271 | 0.49158 | 0.49158 | 0.71327 | 0.71327 | 4.9332 | 4.9332 | 4.9315 | 4.9315 | 4.9234 | 4.9234 | 5.5338 | 5.5338 | 0 | 0 | 0 | 0 | 0 | 0 | 0 | 0 | 0 | 0 | 4.9026 | 4.9026 | 7.5702 | 7.5702 | 8.2286 | 8.2286 | 5.8534 | 5.8534 | 5.5586 | 5.5586 | 6.0217 | 6.0217 | 3.0068 | 3.0068 | 0 | 0 | 0 | 0 | 0 | 0 | 0 | 0 | 0 | 0 | 1.5253 | 1.5253 | 6.0423 | 6.0423 | 6.3247 | 6.3247 | 22.2083 | 22.2083 | 22.8838 | 22.8838 | 22.4239 | 22.4239 | 23.1071 | 23.1071 | 0 | 0 | 0 | 0 | 0 | 0 | 0 | 0 | 0 | 0 | 19.6122 | 19.6122 | 24.8674 | 24.8674 | 22.6844 | 22.6844 | 16.4709 | 16.4709 | 17.6377 | 17.6377 | 18.328 | 18.328 | 14.3432 | 14.3432 | 0 | 0 | 0 | 0 | 0 | 0 | 0 | 0 | 0 | 0 | 10.1776 | 10.1776 | 18.7712 | 18.7712 | 17.6926 | 17.6926 | 37.2394 | 37.2394 | 38.1698 | 38.1698 | 37.7505 | 37.7505 | 42.005 | 42.005 | 17.5689 | 17.5689 | 0 | 0 | 0 | 0 | 1e-05 | 1e-05 | 0.0076 | 0.0076 | 28.3615 | 28.3615 | 43.3511 | 43.3511 | 41.0333 | 41.0333 | 31.6427 | 31.6427 | 31.7849 | 31.7849 | 31.9323 | 31.9323 | 33.3596 | 33.3596 | 1.398 | 1.398 | 0 | 0 | 0 | 0 | 0 | 0 | 0 | 0 | 14.6639 | 14.6639 | 36.2169 | 36.2169 | 34.5843 | 34.5843 | 42.3191 | 42.3191 | 43.6216 | 43.6216 | 44.2486 | 44.2486 | 45.2722 | 45.2722 | 17.2698 | 17.2698 | 0.28002 | 0.28002 | 0.72858 | 0.72858 | 0.87528 | 0.87528 | 1.4199 | 1.4199 | 45.9143 | 45.9143 | 52.3283 | 52.3283 | 51.0131 | 51.0131 | 39.0887 | 39.0887 | 40.0954 | 40.0954 | 40.7341 | 40.7341 | 39.9555 | 39.9555 | 1.3737 | 1.3737 | 3e-05 | 3e-05 | 0.2577 | 0.2577 | 0.33975 | 0.33975 | 0.7314 | 0.7314 | 41.3902 | 41.3902 | 46.965 | 46.965 | 44.5829 | 44.5829 | 43.9306 | 43.9306 | 42.8353 | 42.8353 | 41.3882 | 41.3882 | 43.6658 | 43.6658 | 0 | 0 | 0.44697 | 0.44697 | 1.3364 | 1.3364 | 1.5734 | 1.5734 | 25.9001 | 25.9001 | 50.2351 | 50.2351 | 50.1407 | 50.1407 | 46.9427 | 46.9427 | 35.1836 | 35.1836 | 36.4601 | 36.4601 | 35.2804 | 35.2804 | 32.8606 | 32.8606 | 0 | 0 | 0.05861 | 0.05861 | 0.79128 | 0.79128 | 0.89825 | 0.89825 | 13.5577 | 13.5577 | 42.8659 | 42.8659 | 41.5826 | 41.5826 | 39.2958 | 39.2958 | 33.0491 | 33.0491 | 30.1118 | 30.1118 | 29.8093 | 29.8093 | 34.6953 | 34.6953 | 1.0241 | 1.0241 | 1.1446 | 1.1446 | 1.3942 | 1.3942 | 1.3307 | 1.3307 | 13.5157 | 13.5157 | 39.0088 | 39.0088 | 37.9496 | 37.9496 | 39.2081 | 39.2081 | 28.4377 | 28.4377 | 27.7924 | 27.7924 | 27.3499 | 27.3499 | 29.3914 | 29.3914 | 0 | 0 | 0.34991 | 0.34991 | 0.83737 | 0.83737 | 0.98032 | 0.98032 | 7.7925 | 7.7925 | 33.2784 | 33.2784 | 34.2694 | 34.2694 | 32.3909 | 32.3909 | 24.5304 | 24.5304 | 21.1631 | 21.1631 | 23.5686 | 23.5686 | 23.3261 | 23.3261 | 0.42201 | 0.42201 | 0.2217 | 0.2217 | 0.49474 | 0.49474 | 0.61215 | 0.61215 | 4.0764 | 4.0764 | 33.2839 | 33.2839 | 34.2131 | 34.2131 | 30.6287 | 30.6287 | 17.2642 | 17.2642 | 17.0505 | 17.0505 | 16.8438 | 16.8438 | 15.0732 | 15.0732 | 0 | 0 | 0.04407 | 0.04407 | 0.26674 | 0.26674 | 0.30039 | 0.30039 | 2.5158 | 2.5158 | 24.9138 | 24.9138 | 24.2094 | 24.2094 | 24.7512 | 24.7512 | 18.8794 | 18.8794 | 18.6425 | 18.6425 | 20.3431 | 20.3431 | 19.4902 | 19.4902 | 0 | 0 | 0.03583 | 0.03583 | 0.22117 | 0.22117 | 0.30743 | 0.30743 | 0.82298 | 0.82298 | 27.0598 | 27.0598 | 27.7226 | 27.7226 | 25.7648 | 25.7648 | 8.4184 | 8.4184 | 12.6611 | 12.6611 | 8.2407 | 8.2407 | 8.2683 | 8.2683 | 0 | 0 | 0 | 0 | 7e-05 | 7e-05 | 0.01523 | 0.01523 | 0.0257 | 0.0257 | 13.063 | 13.063 | 15.9869 | 15.9869 | 14.6132 | 14.6132 | 7.3577 | 7.3577 | 6.7503 | 6.7503 | 7.8418 | 7.8418 | 7.0497 | 7.0497 | 0 | 0 | 0 | 0 | 0 | 0 | 0 | 0 | 0 | 0 | 5.2581 | 5.2581 | 9.3369 | 9.3369 | 6.8579 | 6.8579 | 0.42332 | 0.42332 | 1.7864 | 1.7864 | 0.43445 | 0.43445 | 0.00016 | 0.00016 | 0 | 0 | 0 | 0 | 0 | 0 | 0 | 0 | 0 | 0 | 8e-05 | 8e-05 | 1.2053 | 1.2053 | 0.60372 | 0.60372
|  |  | 58 | Charrua 220 | Charrua 220 | Charrua 220 | 2.3699 | 2.3699 | 1.0381 | 1.0381 | 1.7135 | 1.7135 | 0 | 0 | 0 | 0 | 0 | 0 | 0 | 0 | 0 | 0 | 0 | 0 | 1.0464 | 1.0464 | 2.0146 | 2.0146 | 2.021 | 2.021 | 0.9908 | 0.9908 | 1.5985 | 1.5985 | 1.5964 | 1.5964 | 0 | 0 | 0 | 0 | 0 | 0 | 0 | 0 | 0 | 0 | 0 | 0 | 0.41436 | 0.41436 | 1.2197 | 1.2197 | 1.598 | 1.598 | 2.3734 | 2.3734 | 2.3443 | 2.3443 | 2.3202 | 2.3202 | 0.56146 | 0.56146 | 0 | 0 | 0 | 0 | 0 | 0 | 0 | 0 | 0 | 0 | 1.9615 | 1.9615 | 2.5665 | 2.5665 | 2.2781 | 2.2781 | 2.1505 | 2.1505 | 2.3155 | 2.3155 | 2.4973 | 2.4973 | 2e-05 | 2e-05 | 0 | 0 | 0 | 0 | 0 | 0 | 0 | 0 | 0 | 0 | 1.357 | 1.357 | 1.8308 | 1.8308 | 2.2417 | 2.2417 | 3.1995 | 3.1995 | 3.213 | 3.213 | 3.214 | 3.214 | 0.60128 | 0.60128 | 0 | 0 | 0 | 0 | 0 | 0 | 0 | 0 | 0 | 0 | 2.4731 | 2.4731 | 3.3164 | 3.3164 | 3.3059 | 3.3059 | 3.1498 | 3.1498 | 3.1582 | 3.1582 | 2.8609 | 2.8609 | 0 | 0 | 0 | 0 | 0 | 0 | 0 | 0 | 0 | 0 | 0 | 0 | 0.94133 | 0.94133 | 2.4799 | 2.4799 | 2.531 | 2.531 | 3.7487 | 3.7487 | 3.7683 | 3.7683 | 3.6124 | 3.6124 | 3.2127 | 3.2127 | 0.60774 | 0.60774 | 0 | 0 | 0 | 0 | 0 | 0 | 2e-05 | 2e-05 | 3.6009 | 3.6009 | 4.3643 | 4.3643 | 5.4791 | 5.4791 | 4.0807 | 4.0807 | 4.1721 | 4.1721 | 4.7662 | 4.7662 | 1.8436 | 1.8436 | 0 | 0 | 0 | 0 | 0 | 0 | 0 | 0 | 0 | 0 | 1.875 | 1.875 | 3.4393 | 3.4393 | 3.7588 | 3.7588 | 13.6623 | 13.6623 | 14.8415 | 14.8415 | 14.1118 | 14.1118 | 14.6307 | 14.6307 | 0.97605 | 0.97605 | 0 | 0 | 0 | 0 | 0 | 0 | 0.00179 | 0.00179 | 13.5562 | 13.5562 | 16.3728 | 16.3728 | 15.3121 | 15.3121 | 12.6137 | 12.6137 | 12.2795 | 12.2795 | 10.7906 | 10.7906 | 8.9833 | 8.9833 | 0 | 0 | 0 | 0 | 0 | 0 | 0 | 0 | 0 | 0 | 7.5159 | 7.5159 | 11.2048 | 11.2048 | 10.5829 | 10.5829 | 24.5727 | 24.5727 | 26.1093 | 26.1093 | 27.4203 | 27.4203 | 30.4244 | 30.4244 | 7.7643 | 7.7643 | 0 | 0 | 0 | 0 | 0 | 0 | 6e-05 | 6e-05 | 19.9234 | 19.9234 | 33.1029 | 33.1029 | 31.0945 | 31.0945 | 21.3687 | 21.3687 | 21.4225 | 21.4225 | 21.2545 | 21.2545 | 23.7688 | 23.7688 | 1.7101 | 1.7101 | 0 | 0 | 0 | 0 | 0 | 0 | 0 | 0 | 11.074 | 11.074 | 24.0561 | 24.0561 | 23.5742 | 23.5742 | 31.501 | 31.501 | 32.6386 | 32.6386 | 31.7008 | 31.7008 | 33.7617 | 33.7617 | 0.54491 | 0.54491 | 0 | 0 | 0.09945 | 0.09945 | 0.18352 | 0.18352 | 11.7926 | 11.7926 | 32.1206 | 32.1206 | 35.9191 | 35.9191 | 35.805 | 35.805 | 28.8661 | 28.8661 | 28.8521 | 28.8521 | 29.6089 | 29.6089 | 29.4943 | 29.4943 | 0 | 0 | 0 | 0 | 0 | 0 | 0 | 0 | 7.4605 | 7.4605 | 26.461 | 26.461 | 30.8684 | 30.8684 | 29.1081 | 29.1081 | 37.4794 | 37.4794 | 38.1412 | 38.1412 | 38.4452 | 38.4452 | 40.0281 | 40.0281 | 0.41375 | 0.41375 | 0.14193 | 0.14193 | 0.77056 | 0.77056 | 0.93883 | 0.93883 | 19.4764 | 19.4764 | 40.6012 | 40.6012 | 42.8505 | 42.8505 | 44.0493 | 44.0493 | 31.977 | 31.977 | 32.4002 | 32.4002 | 31.4742 | 31.4742 | 31.4416 | 31.4416 | 0 | 0 | 0 | 0 | 0.3838 | 0.3838 | 0.53299 | 0.53299 | 11.1178 | 11.1178 | 33.7901 | 33.7901 | 35.2935 | 35.2935 | 36.8365 | 36.8365 | 23.4572 | 23.4572 | 23.1696 | 23.1696 | 22.9504 | 22.9504 | 24.2456 | 24.2456 | 2.4729 | 2.4729 | 1.1925 | 1.1925 | 0.83806 | 0.83806 | 1.5194 | 1.5194 | 10.5769 | 10.5769 | 27.4491 | 27.4491 | 27.5762 | 27.5762 | 27.5319 | 27.5319 | 18.1668 | 18.1668 | 19.089 | 19.089 | 18.6432 | 18.6432 | 17.3347 | 17.3347 | 0.73206 | 0.73206 | 0.2312 | 0.2312 | 0.44775 | 0.44775 | 0.58114 | 0.58114 | 6.5171 | 6.5171 | 23.4507 | 23.4507 | 23.0479 | 23.0479 | 22.504 | 22.504 | 17.1418 | 17.1418 | 15.821 | 15.821 | 14.9642 | 14.9642 | 16.5188 | 16.5188 | 0.51291 | 0.51291 | 0.03221 | 0.03221 | 0.2215 | 0.2215 | 0.32339 | 0.32339 | 2.8848 | 2.8848 | 22.0572 | 22.0572 | 22.8819 | 22.8819 | 21.8699 | 21.8699 | 11.3489 | 11.3489 | 10.4084 | 10.4084 | 9.0118 | 9.0118 | 9.0066 | 9.0066 | 0 | 0 | 0 | 0 | 0.0803 | 0.0803 | 0.11109 | 0.11109 | 2.0628 | 2.0628 | 13.3892 | 13.3892 | 13.5979 | 13.5979 | 12.7621 | 12.7621 | 8.7646 | 8.7646 | 7.283 | 7.283 | 8.6234 | 8.6234 | 8.516 | 8.516 | 0.43782 | 0.43782 | 0.04173 | 0.04173 | 0.07995 | 0.07995 | 0.11023 | 0.11023 | 0.87356 | 0.87356 | 12.1501 | 12.1501 | 13.6428 | 13.6428 | 12.2487 | 12.2487 | 3.1882 | 3.1882 | 4.0108 | 4.0108 | 3.8663 | 3.8663 | 4.0575 | 4.0575 | 0 | 0 | 0 | 0 | 0.0268 | 0.0268 | 0.03725 | 0.03725 | 0.08095 | 0.08095 | 4.4794 | 4.4794 | 4.7108 | 4.7108 | 4.6495 | 4.6495 | 3.2542 | 3.2542 | 2.5774 | 2.5774 | 3.422 | 3.422 | 3.1791 | 3.1791 | 0.43868 | 0.43868 | 0 | 0 | 0 | 0 | 0 | 0 | 0 | 0 | 1.9139 | 1.9139 | 3.1317 | 3.1317 | 2.5403 | 2.5403 | 1.5343 | 1.5343 | 2.165 | 2.165 | 1.5578 | 1.5578 | 1.5143 | 1.5143 | 0 | 0 | 0 | 0 | 0 | 0 | 0 | 0 | 0 | 0 | 1.7912 | 1.7912 | 1.971 | 1.971 | 2.1413 | 2.1413 | 2.0227 | 2.0227 | 1.4337 | 1.4337 | 1.8559 | 1.8559 | 1.3726 | 1.3726 | 0 | 0 | 0 | 0 | 0 | 0 | 0 | 0 | 0 | 0 | 1.4914 | 1.4914 | 2.3201 | 2.3201 | 2.0427 | 2.0427 | 1.9822 | 1.9822 | 1.8559 | 1.8559 | 1.5758 | 1.5758 | 1.3682 | 1.3682 | 0 | 0 | 0 | 0 | 0 | 0 | 0 | 0 | 0 | 0 | 1.4337 | 1.4337 | 2.0422 | 2.0422 | 2.023 | 2.023 | 1.9705 | 1.9705 | 1.9742 | 1.9742 | 1.9742 | 1.9742 | 0.42119 | 0.42119 | 0 | 0 | 0 | 0 | 0 | 0 | 0 | 0 | 0 | 0 | 1.9757 | 1.9757 | 1.9947 | 1.9947 | 1.9782 | 1.9782 | 1.9898 | 1.9898 | 1.9742 | 1.9742 | 1.9742 | 1.9742 | 0 | 0 | 0 | 0 | 0 | 0 | 0 | 0 | 0 | 0 | 0 | 0 | 1.2995 | 1.2995 | 1.9744 | 1.9744 | 1.8569 | 1.8569 | 1.9922 | 1.9922 | 1.9923 | 1.9923 | 2.5451 | 2.5451 | 0 | 0 | 0 | 0 | 0 | 0 | 0 | 0 | 0 | 0 | 0 | 0 | 1.993 | 1.993 | 2.6252 | 2.6252 | 2.622 | 2.622 | 2.3473 | 2.3473 | 1.9449 | 1.9449 | 2.3245 | 2.3245 | 0 | 0 | 0 | 0 | 0 | 0 | 0 | 0 | 0 | 0 | 0 | 0 | 1.3901 | 1.3901 | 2.0185 | 2.0185 | 2.3751 | 2.3751 | 4.597 | 4.597 | 3.9839 | 3.9839 | 3.9513 | 3.9513 | 3.4853 | 3.4853 | 0 | 0 | 0 | 0 | 0 | 0 | 0 | 0 | 0 | 0 | 3.7174 | 3.7174 | 5.4023 | 5.4023 | 5.1365 | 5.1365 | 3.9696 | 3.9696 | 3.9176 | 3.9176 | 3.8966 | 3.8966 | 2.5554 | 2.5554 | 0 | 0 | 0 | 0 | 0 | 0 | 0 | 0 | 0 | 0 | 1.8904 | 1.8904 | 4.6363 | 4.6363 | 4.5207 | 4.5207 | 7.8818 | 7.8818 | 7.7797 | 7.7797 | 7.5015 | 7.5015 | 8.2366 | 8.2366 | 4e-05 | 4e-05 | 0 | 0 | 0 | 0 | 0 | 0 | 0 | 0 | 7.1871 | 7.1871 | 9.2055 | 9.2055 | 8.6796 | 8.6796 | 7.362 | 7.362 | 7.3388 | 7.3388 | 7.3845 | 7.3845 | 5.6614 | 5.6614 | 0 | 0 | 0 | 0 | 0 | 0 | 0 | 0 | 0 | 0 | 4.5484 | 4.5484 | 7.401 | 7.401 | 8.0516 | 8.0516 | 19.631 | 19.631 | 21.1569 | 21.1569 | 21.6877 | 21.6877 | 27.423 | 27.423 | 5.6888 | 5.6888 | 0.00139 | 0.00139 | 0.00033 | 0.00033 | 0.03192 | 0.03192 | 1.3516 | 1.3516 | 15.5746 | 15.5746 | 29.6216 | 29.6216 | 25.8891 | 25.8891 | 16.6613 | 16.6613 | 18.1371 | 18.1371 | 17.3626 | 17.3626 | 20.5565 | 20.5565 | 3.1183 | 3.1183 | 0 | 0 | 0 | 0 | 0 | 0 | 0 | 0 | 7.5898 | 7.5898 | 21.9133 | 21.9133 | 18.2134 | 18.2134 | 25.2511 | 25.2511 | 27.0694 | 27.0694 | 26.4789 | 26.4789 | 27.2267 | 27.2267 | 3.8808 | 3.8808 | 0.06211 | 0.06211 | 0.29116 | 0.29116 | 0.39588 | 0.39588 | 11.4664 | 11.4664 | 27.9573 | 27.9573 | 31.2678 | 31.2678 | 31.5492 | 31.5492 | 22.7053 | 22.7053 | 25.0428 | 25.0428 | 24.4984 | 24.4984 | 24.3645 | 24.3645 | 4e-05 | 4e-05 | 0 | 0 | 0.04324 | 0.04324 | 0.08485 | 0.08485 | 7.1777 | 7.1777 | 24.7522 | 24.7522 | 28.8656 | 28.8656 | 27.3005 | 27.3005 | 28.8056 | 28.8056 | 29.121 | 29.121 | 28.1147 | 28.1147 | 29.5902 | 29.5902 | 0.57032 | 0.57032 | 0.15726 | 0.15726 | 0.64506 | 0.64506 | 0.86593 | 0.86593 | 13.2067 | 13.2067 | 36.8456 | 36.8456 | 36.8463 | 36.8463 | 34.975 | 34.975 | 20.9799 | 20.9799 | 23.4116 | 23.4116 | 21.1745 | 21.1745 | 18.5573 | 18.5573 | 0 | 0 | 0.01619 | 0.01619 | 0.28639 | 0.28639 | 0.43618 | 0.43618 | 9.8697 | 9.8697 | 25.6742 | 25.6742 | 28.1342 | 28.1342 | 26.7517 | 26.7517 | 20.3785 | 20.3785 | 17.4205 | 17.4205 | 15.9806 | 15.9806 | 19.1644 | 19.1644 | 1.4853 | 1.4853 | 0.59294 | 0.59294 | 0.71906 | 0.71906 | 0.81745 | 0.81745 | 7.9339 | 7.9339 | 22.7917 | 22.7917 | 22.134 | 22.134 | 20.6241 | 20.6241 | 16.4597 | 16.4597 | 14.7173 | 14.7173 | 15.1568 | 15.1568 | 14.1772 | 14.1772 | 0.02653 | 0.02653 | 0.10296 | 0.10296 | 0.39712 | 0.39712 | 0.57416 | 0.57416 | 4.3017 | 4.3017 | 20.0629 | 20.0629 | 19.4275 | 19.4275 | 16.9454 | 16.9454 | 8.0262 | 8.0262 | 5.7478 | 5.7478 | 5.999 | 5.999 | 6.7395 | 6.7395 | 5e-05 | 5e-05 | 0.0535 | 0.0535 | 0.15986 | 0.15986 | 0.17652 | 0.17652 | 1.6596 | 1.6596 | 15.144 | 15.144 | 14.8153 | 14.8153 | 12.9769 | 12.9769 | 5.1109 | 5.1109 | 4.0862 | 4.0862 | 4.7468 | 4.7468 | 4.6496 | 4.6496 | 0 | 0 | 0 | 0 | 0.01756 | 0.01756 | 0.0616 | 0.0616 | 1.3188 | 1.3188 | 7.1849 | 7.1849 | 7.5231 | 7.5231 | 6.1614 | 6.1614 | 5.813 | 5.813 | 3.3583 | 3.3583 | 5.3304 | 5.3304 | 5.5816 | 5.5816 | 5e-05 | 5e-05 | 0.01745 | 0.01745 | 0.04757 | 0.04757 | 0.07811 | 0.07811 | 1.5964 | 1.5964 | 6.9442 | 6.9442 | 6.7422 | 6.7422 | 7.0297 | 7.0297 | 3.9356 | 3.9356 | 4.3418 | 4.3418 | 3.8987 | 3.8987 | 3.9506 | 3.9506 | 0 | 0 | 0 | 0 | 0.04834 | 0.04834 | 0.04995 | 0.04995 | 0.43939 | 0.43939 | 3.495 | 3.495 | 4.2038 | 4.2038 | 4.2333 | 4.2333 | 0.00014 | 0.00014 | 7e-05 | 7e-05 | 0.00012 | 0.00012 | 9e-05 | 9e-05 | 0 | 0 | 0 | 0 | 0 | 0 | 0 | 0 | 0 | 0 | 7e-05 | 7e-05 | 0.51303 | 0.51303 | 0.00017 | 0.00017 | 4e-05 | 4e-05 | 5e-05 | 5e-05 | 3e-05 | 3e-05 | 3e-05 | 3e-05 | 0 | 0 | 0 | 0 | 0 | 0 | 0 | 0 | 0 | 0 | 4e-05 | 4e-05 | 9e-05 | 9e-05 | 4e-05 | 4e-05 | 4e-05 | 4e-05 | 4e-05 | 4e-05 | 4e-05 | 4e-05 | 0 | 0 | 0 | 0 | 0 | 0 | 0 | 0 | 0 | 0 | 0 | 0 | 4e-05 | 4e-05 | 8e-05 | 8e-05 | 4e-05 | 4e-05 | 2e-05 | 2e-05 | 2e-05 | 2e-05 | 0 | 0 | 0 | 0 | 0 | 0 | 0 | 0 | 0 | 0 | 0 | 0 | 0 | 0 | 1e-05 | 1e-05 | 3e-05 | 3e-05 | 2e-05 | 2e-05 | 0 | 0 | 0 | 0 | 2e-05 | 2e-05 | 0 | 0 | 0 | 0 | 0 | 0 | 0 | 0 | 0 | 0 | 0 | 0 | 0 | 0 | 4e-05 | 4e-05 | 6e-05 | 6e-05 | 0 | 0 | 0 | 0 | 0 | 0 | 0 | 0 | 0 | 0 | 0 | 0 | 0 | 0 | 0 | 0 | 0 | 0 | 0 | 0 | 1.1283 | 1.1283 | 2e-05 | 2e-05 | 1.125 | 1.125 | 0.12866 | 0.12866 | 0.129 | 0.129 | 0 | 0 | 0 | 0 | 0 | 0 | 0 | 0 | 0 | 0 | 0 | 0 | 0.21356 | 0.21356 | 1.3383 | 1.3383 | 0.75518 | 0.75518 | 0.21008 | 0.21008 | 0.21013 | 0.21013 | 0.20997 | 0.20997 | 0 | 0 | 0 | 0 | 0 | 0 | 0 | 0 | 0 | 0 | 0 | 0 | 2e-05 | 2e-05 | 1.3664 | 1.3664 | 1.5031 | 1.5031 | 1.378 | 1.378 | 2.215 | 2.215 | 2.8818 | 2.8818 | 1.7285 | 1.7285 | 0 | 0 | 0 | 0 | 0 | 0 | 0 | 0 | 0 | 0 | 1.1967 | 1.1967 | 4.0284 | 4.0284 | 3.5379 | 3.5379 | 1.6573 | 1.6573 | 1.6451 | 1.6451 | 1.3072 | 1.3072 | 0.48551 | 0.48551 | 0 | 0 | 0 | 0 | 0 | 0 | 0 | 0 | 0 | 0 | 0.4121 | 0.4121 | 4.0735 | 4.0735 | 3.2734 | 3.2734 | 7.2625 | 7.2625 | 7.2394 | 7.2394 | 6.9101 | 6.9101 | 7.8979 | 7.8979 | 0.96571 | 0.96571 | 0 | 0 | 0 | 0 | 0 | 0 | 0 | 0 | 6.2031 | 6.2031 | 8.2453 | 8.2453 | 8.6069 | 8.6069 | 5.9521 | 5.9521 | 7.1489 | 7.1489 | 6.4187 | 6.4187 | 5.0142 | 5.0142 | 0 | 0 | 0 | 0 | 0 | 0 | 0 | 0 | 0 | 0 | 2.306 | 2.306 | 6.2377 | 6.2377 | 6.1332 | 6.1332 | 20.5909 | 20.5909 | 21.0558 | 21.0558 | 21.7175 | 21.7175 | 25.8457 | 25.8457 | 6.8634 | 6.8634 | 0 | 0 | 0 | 0 | 0 | 0 | 0.74462 | 0.74462 | 18.0225 | 18.0225 | 28.2925 | 28.2925 | 24.7716 | 24.7716 | 17.9592 | 17.9592 | 19.5972 | 19.5972 | 19.0637 | 19.0637 | 21.697 | 21.697 | 5e-05 | 5e-05 | 0 | 0 | 0 | 0 | 0 | 0 | 0 | 0 | 10.0843 | 10.0843 | 21.2906 | 21.2906 | 19.3924 | 19.3924 | 26.8432 | 26.8432 | 28.3843 | 28.3843 | 28.4587 | 28.4587 | 29.8046 | 29.8046 | 2.3188 | 2.3188 | 0.05481 | 0.05481 | 0.31998 | 0.31998 | 0.47699 | 0.47699 | 15.7848 | 15.7848 | 31.1873 | 31.1873 | 34.1783 | 34.1783 | 32.0929 | 32.0929 | 25.9554 | 25.9554 | 28.2093 | 28.2093 | 29.2605 | 29.2605 | 28.759 | 28.759 | 0 | 0 | 0 | 0 | 0.02723 | 0.02723 | 0.06489 | 0.06489 | 8.2985 | 8.2985 | 29.2929 | 29.2929 | 31.2901 | 31.2901 | 29.9074 | 29.9074 | 28.1104 | 28.1104 | 29.4667 | 29.4667 | 29.959 | 29.959 | 29.3669 | 29.3669 | 0 | 0 | 0.19802 | 0.19802 | 0.77009 | 0.77009 | 0.9609 | 0.9609 | 12.824 | 12.824 | 36.3935 | 36.3935 | 36.3119 | 36.3119 | 34.2083 | 34.2083 | 19.8163 | 19.8163 | 21.9294 | 21.9294 | 21.8188 | 21.8188 | 19.75 | 19.75 | 0 | 0 | 5e-05 | 5e-05 | 0.48644 | 0.48644 | 0.59668 | 0.59668 | 9.3918 | 9.3918 | 27.5871 | 27.5871 | 27.7016 | 27.7016 | 26.1688 | 26.1688 | 19.7989 | 19.7989 | 18.8158 | 18.8158 | 18.876 | 18.876 | 20.7215 | 20.7215 | 0 | 0 | 0.42181 | 0.42181 | 0.67158 | 0.67158 | 0.74519 | 0.74519 | 5.6371 | 5.6371 | 26.5159 | 26.5159 | 24.7259 | 24.7259 | 22.2047 | 22.2047 | 17.8255 | 17.8255 | 16.8519 | 16.8519 | 14.2426 | 14.2426 | 15.8136 | 15.8136 | 0 | 0 | 0.10697 | 0.10697 | 0.42686 | 0.42686 | 0.46244 | 0.46244 | 3.5665 | 3.5665 | 20.2649 | 20.2649 | 18.8605 | 18.8605 | 19.7457 | 19.7457 | 11.9329 | 11.9329 | 10.7342 | 10.7342 | 10.752 | 10.752 | 13.2628 | 13.2628 | 0 | 0 | 0.12952 | 0.12952 | 0.27343 | 0.27343 | 0.27657 | 0.27657 | 2.2772 | 2.2772 | 18.4501 | 18.4501 | 20.2516 | 20.2516 | 18.8105 | 18.8105 | 8.8676 | 8.8676 | 9.3612 | 9.3612 | 8.7545 | 8.7545 | 8.852 | 8.852 | 0 | 0 | 0.04185 | 0.04185 | 0.13496 | 0.13496 | 0.14077 | 0.14077 | 1.6955 | 1.6955 | 12.8624 | 12.8624 | 14.366 | 14.366 | 12.4609 | 12.4609 | 7.2497 | 7.2497 | 5.3001 | 5.3001 | 5.4062 | 5.4062 | 7.6525 | 7.6525 | 0 | 0 | 1e-05 | 1e-05 | 0.08043 | 0.08043 | 0.08369 | 0.08369 | 0.28873 | 0.28873 | 9.5531 | 9.5531 | 11.5708 | 11.5708 | 8.4468 | 8.4468 | 2.6143 | 2.6143 | 1.095 | 1.095 | 3.1098 | 3.1098 | 1.738 | 1.738 | 0 | 0 | 0 | 0 | 5e-05 | 5e-05 | 0.00168 | 0.00168 | 0.01961 | 0.01961 | 2.8926 | 2.8926 | 3.3847 | 3.3847 | 3.8855 | 3.8855 | 0.84092 | 0.84092 | 8e-05 | 8e-05 | 0.51299 | 0.51299 | 0.0001 | 0.0001 | 0 | 0 | 0 | 0 | 0 | 0 | 0 | 0 | 0 | 0 | 0.00012 | 0.00012 | 1.4621 | 1.4621 | 0.13134 | 0.13134 | 1e-05 | 1e-05 | 3e-05 | 3e-05 | 3e-05 | 3e-05 | 3e-05 | 3e-05 | 0 | 0 | 0 | 0 | 0 | 0 | 0 | 0 | 0 | 0 | 2e-05 | 2e-05 | 7e-05 | 7e-05 | 7e-05 | 7e-05 | 1e-05 | 1e-05 | 1e-05 | 1e-05 | 0 | 0 | 0 | 0 | 0 | 0 | 0 | 0 | 0 | 0 | 0 | 0 | 0 | 0 | 0 | 0 | 3e-05 | 3e-05 | 1e-05 | 1e-05 | 0 | 0 | 0 | 0 | 0 | 0 | 0 | 0 | 0 | 0 | 0 | 0 | 0 | 0 | 0 | 0 | 0 | 0 | 0 | 0 | 1e-05 | 1e-05 | 0 | 0 | 1e-05 | 1e-05 | 1e-05 | 1e-05 | 0 | 0 | 0 | 0 | 0 | 0 | 0 | 0 | 0 | 0 | 0 | 0 | 0 | 0 | 0 | 0 | 1e-05 | 1e-05 | 1e-05 | 1e-05 | 0 | 0 | 0 | 0 | 0 | 0 | 0 | 0 | 0 | 0 | 0 | 0 | 0 | 0 | 0 | 0 | 0 | 0 | 0 | 0 | 0 | 0 | 0 | 0 | 6e-05 | 6e-05 | 6e-05 | 6e-05 | 7e-05 | 7e-05 | 0 | 0 | 0 | 0 | 0 | 0 | 0 | 0 | 0 | 0 | 0 | 0 | 0.13047 | 0.13047 | 0.17763 | 0.17763 | 0.41906 | 0.41906 | 0.19227 | 0.19227 | 0.19224 | 0.19224 | 0.17951 | 0.17951 | 0 | 0 | 0 | 0 | 0 | 0 | 0 | 0 | 0 | 0 | 0 | 0 | 0.26823 | 0.26823 | 0.48652 | 0.48652 | 0.71048 | 0.71048 | 4.7745 | 4.7745 | 4.7827 | 4.7827 | 4.7783 | 4.7783 | 5.3978 | 5.3978 | 0 | 0 | 0 | 0 | 0 | 0 | 0 | 0 | 0 | 0 | 4.8769 | 4.8769 | 7.3737 | 7.3737 | 8.0029 | 8.0029 | 5.7386 | 5.7386 | 5.428 | 5.428 | 5.9008 | 5.9008 | 2.9649 | 2.9649 | 0 | 0 | 0 | 0 | 0 | 0 | 0 | 0 | 0 | 0 | 1.5359 | 1.5359 | 5.9242 | 5.9242 | 6.1928 | 6.1928 | 21.5138 | 21.5138 | 22.0601 | 22.0601 | 21.6428 | 21.6428 | 22.4234 | 22.4234 | 0 | 0 | 0 | 0 | 0 | 0 | 0 | 0 | 0 | 0 | 19.1505 | 19.1505 | 24.0757 | 24.0757 | 22.0139 | 22.0139 | 16.0134 | 16.0134 | 17.1405 | 17.1405 | 17.817 | 17.817 | 14.0109 | 14.0109 | 0 | 0 | 0 | 0 | 0 | 0 | 0 | 0 | 0 | 0 | 10.0483 | 10.0483 | 18.2632 | 18.2632 | 17.2562 | 17.2562 | 36.1886 | 36.1886 | 37.0922 | 37.0922 | 36.6939 | 36.6939 | 40.7733 | 40.7733 | 17.3393 | 17.3393 | 0 | 0 | 1e-05 | 1e-05 | 1e-05 | 1e-05 | 0.00897 | 0.00897 | 27.8424 | 27.8424 | 42.1514 | 42.1514 | 39.9631 | 39.9631 | 30.9136 | 30.9136 | 31.0472 | 31.0472 | 31.1831 | 31.1831 | 32.538 | 32.538 | 1.4137 | 1.4137 | 0 | 0 | 0 | 0 | 0 | 0 | 0 | 0 | 14.4736 | 14.4736 | 35.3742 | 35.3742 | 33.7899 | 33.7899 | 41.4588 | 41.4588 | 42.6251 | 42.6251 | 43.2697 | 43.2697 | 44.3658 | 44.3658 | 17.1605 | 17.1605 | 0.32477 | 0.32477 | 0.82508 | 0.82508 | 0.98474 | 0.98474 | 1.5281 | 1.5281 | 45.1838 | 45.1838 | 51.6036 | 51.6036 | 50.2524 | 50.2524 | 38.4959 | 38.4959 | 39.3445 | 39.3445 | 40.0044 | 40.0044 | 39.2992 | 39.2992 | 1.3807 | 1.3807 | 3e-05 | 3e-05 | 0.28988 | 0.28988 | 0.37705 | 0.37705 | 0.76422 | 0.76422 | 40.756 | 40.756 | 46.3183 | 46.3183 | 44.0336 | 44.0336 | 42.8935 | 42.8935 | 41.614 | 41.614 | 40.0746 | 40.0746 | 42.4307 | 42.4307 | 0 | 0 | 0.48188 | 0.48188 | 1.3966 | 1.3966 | 1.6456 | 1.6456 | 25.5826 | 25.5826 | 48.8447 | 48.8447 | 48.8143 | 48.8143 | 45.6686 | 45.6686 | 34.4074 | 34.4074 | 35.5035 | 35.5035 | 34.3381 | 34.3381 | 32.1333 | 32.1333 | 0 | 0 | 0.05889 | 0.05889 | 0.80118 | 0.80118 | 0.90517 | 0.90517 | 13.4322 | 13.4322 | 41.6817 | 41.6817 | 40.3559 | 40.3559 | 38.2277 | 38.2277 | 31.7249 | 31.7249 | 28.3985 | 28.3985 | 28.0947 | 28.0947 | 33.2709 | 33.2709 | 1.0189 | 1.0189 | 1.183 | 1.183 | 1.4998 | 1.4998 | 1.4199 | 1.4199 | 13.3454 | 13.3454 | 37.2584 | 37.2584 | 36.0054 | 36.0054 | 37.4589 | 37.4589 | 27.101 | 27.101 | 26.5156 | 26.5156 | 26.1688 | 26.1688 | 28.3524 | 28.3524 | 0 | 0 | 0.35203 | 0.35203 | 0.85509 | 0.85509 | 1.0126 | 1.0126 | 7.7499 | 7.7499 | 31.5169 | 31.5169 | 32.5494 | 32.5494 | 30.9363 | 30.9363 | 23.6192 | 23.6192 | 20.0667 | 20.0667 | 22.3061 | 22.3061 | 22.1524 | 22.1524 | 0.4176 | 0.4176 | 0.24121 | 0.24121 | 0.54206 | 0.54206 | 0.65279 | 0.65279 | 4.0377 | 4.0377 | 31.9135 | 31.9135 | 32.9342 | 32.9342 | 29.3183 | 29.3183 | 16.4914 | 16.4914 | 16.2349 | 16.2349 | 16.1335 | 16.1335 | 14.4103 | 14.4103 | 0 | 0 | 0.0511 | 0.0511 | 0.28325 | 0.28325 | 0.31902 | 0.31902 | 2.5195 | 2.5195 | 23.8597 | 23.8597 | 23.12 | 23.12 | 23.7976 | 23.7976 | 18.3399 | 18.3399 | 18.153 | 18.153 | 19.8143 | 19.8143 | 19.0081 | 19.0081 | 0 | 0 | 0.04133 | 0.04133 | 0.2432 | 0.2432 | 0.33747 | 0.33747 | 0.86147 | 0.86147 | 26.1926 | 26.1926 | 26.7394 | 26.7394 | 25.0736 | 25.0736 | 8.2218 | 8.2218 | 12.4006 | 12.4006 | 8.0759 | 8.0759 | 8.1003 | 8.1003 | 0 | 0 | 0 | 0 | 8e-05 | 8e-05 | 0.01514 | 0.01514 | 0.02569 | 0.02569 | 12.7943 | 12.7943 | 15.5436 | 15.5436 | 14.3023 | 14.3023 | 7.1713 | 7.1713 | 6.4747 | 6.4747 | 7.4995 | 7.4995 | 6.8712 | 6.8712 | 0 | 0 | 0 | 0 | 0 | 0 | 0 | 0 | 0 | 0 | 4.838 | 4.838 | 8.9569 | 8.9569 | 6.5231 | 6.5231 | 0.40989 | 0.40989 | 1.7276 | 1.7276 | 0.42043 | 0.42043 | 0.00016 | 0.00016 | 0 | 0 | 0 | 0 | 0 | 0 | 0 | 0 | 0 | 0 | 8e-05 | 8e-05 | 1.1711 | 1.1711 | 0.58405 | 0.58405
|  |  | 59 | Ancoa 500 | Ancoa 500 | Colbun 220 | 2.4074 | 2.4074 | 1.0592 | 1.0592 | 1.734 | 1.734 | 0 | 0 | 0 | 0 | 0 | 0 | 0 | 0 | 0 | 0 | 0 | 0 | 1.0629 | 1.0629 | 2.0456 | 2.0456 | 2.0522 | 2.0522 | 1.012 | 1.012 | 1.6158 | 1.6158 | 1.6124 | 1.6124 | 0 | 0 | 0 | 0 | 0 | 0 | 0 | 0 | 0 | 0 | 0 | 0 | 0.4162 | 0.4162 | 1.2359 | 1.2359 | 1.615 | 1.615 | 2.4174 | 2.4174 | 2.3929 | 2.3929 | 2.3685 | 2.3685 | 0.56708 | 0.56708 | 0 | 0 | 0 | 0 | 0 | 0 | 0 | 0 | 0 | 0 | 1.9999 | 1.9999 | 2.6139 | 2.6139 | 2.3107 | 2.3107 | 2.189 | 2.189 | 2.3582 | 2.3582 | 2.5439 | 2.5439 | 2e-05 | 2e-05 | 0 | 0 | 0 | 0 | 0 | 0 | 0 | 0 | 0 | 0 | 1.3813 | 1.3813 | 1.8692 | 1.8692 | 2.2816 | 2.2816 | 3.2483 | 3.2483 | 3.2697 | 3.2697 | 3.2701 | 3.2701 | 0.60728 | 0.60728 | 0 | 0 | 0 | 0 | 0 | 0 | 0 | 0 | 0 | 0 | 2.5091 | 2.5091 | 3.3457 | 3.3457 | 3.3367 | 3.3367 | 3.1975 | 3.1975 | 3.2071 | 3.2071 | 2.9064 | 2.9064 | 0 | 0 | 0 | 0 | 0 | 0 | 0 | 0 | 0 | 0 | 0 | 0 | 0.96115 | 0.96115 | 2.508 | 2.508 | 2.5596 | 2.5596 | 3.813 | 3.813 | 3.842 | 3.842 | 3.6782 | 3.6782 | 3.2555 | 3.2555 | 0.60965 | 0.60965 | 0 | 0 | 0 | 0 | 0 | 0 | 2e-05 | 2e-05 | 3.6367 | 3.6367 | 4.4378 | 4.4378 | 5.5613 | 5.5613 | 4.1389 | 4.1389 | 4.2472 | 4.2472 | 4.8297 | 4.8297 | 1.8624 | 1.8624 | 0 | 0 | 0 | 0 | 0 | 0 | 0 | 0 | 0 | 0 | 1.8924 | 1.8924 | 3.4681 | 3.4681 | 3.7635 | 3.7635 | 13.8999 | 13.8999 | 15.1029 | 15.1029 | 14.3554 | 14.3554 | 14.8651 | 14.8651 | 0.96788 | 0.96788 | 0 | 0 | 0 | 0 | 0 | 0 | 0.00158 | 0.00158 | 13.7284 | 13.7284 | 16.6011 | 16.6011 | 15.5366 | 15.5366 | 12.7779 | 12.7779 | 12.4472 | 12.4472 | 10.9239 | 10.9239 | 9.0916 | 9.0916 | 0 | 0 | 0 | 0 | 0 | 0 | 0 | 0 | 0 | 0 | 7.5492 | 7.5492 | 11.3228 | 11.3228 | 10.6996 | 10.6996 | 24.9144 | 24.9144 | 26.5288 | 26.5288 | 27.8415 | 27.8415 | 30.8726 | 30.8726 | 7.785 | 7.785 | 0 | 0 | 0 | 0 | 0 | 0 | 5e-05 | 5e-05 | 20.1225 | 20.1225 | 33.4702 | 33.4702 | 31.4264 | 31.4264 | 21.5957 | 21.5957 | 21.712 | 21.712 | 21.5341 | 21.5341 | 24.0261 | 24.0261 | 1.7172 | 1.7172 | 0 | 0 | 0 | 0 | 0 | 0 | 0 | 0 | 11.1752 | 11.1752 | 24.2594 | 24.2594 | 23.8076 | 23.8076 | 31.9081 | 31.9081 | 33.1451 | 33.1451 | 32.1823 | 32.1823 | 34.2199 | 34.2199 | 0.54405 | 0.54405 | 0 | 0 | 0.09216 | 0.09216 | 0.17175 | 0.17175 | 11.8245 | 11.8245 | 32.3654 | 32.3654 | 36.2106 | 36.2106 | 36.1646 | 36.1646 | 29.1218 | 29.1218 | 29.159 | 29.159 | 29.934 | 29.934 | 29.7503 | 29.7503 | 0 | 0 | 0 | 0 | 0 | 0 | 0 | 0 | 7.4536 | 7.4536 | 26.6191 | 26.6191 | 31.0567 | 31.0567 | 29.3579 | 29.3579 | 38.2837 | 38.2837 | 39.0914 | 39.0914 | 39.4042 | 39.4042 | 40.9767 | 40.9767 | 0.41499 | 0.41499 | 0.13504 | 0.13504 | 0.75186 | 0.75186 | 0.91647 | 0.91647 | 19.6416 | 19.6416 | 41.4504 | 41.4504 | 43.7896 | 43.7896 | 45.04 | 45.04 | 32.6252 | 32.6252 | 33.1206 | 33.1206 | 32.176 | 32.176 | 32.0665 | 32.0665 | 0 | 0 | 0 | 0 | 0.38221 | 0.38221 | 0.5279 | 0.5279 | 11.1873 | 11.1873 | 34.4503 | 34.4503 | 35.919 | 35.919 | 37.4458 | 37.4458 | 24.0295 | 24.0295 | 23.7634 | 23.7634 | 23.5076 | 23.5076 | 24.8039 | 24.8039 | 2.481 | 2.481 | 1.1888 | 1.1888 | 0.81879 | 0.81879 | 1.5098 | 1.5098 | 10.7022 | 10.7022 | 28.0837 | 28.0837 | 28.2352 | 28.2352 | 28.1728 | 28.1728 | 18.63 | 18.63 | 19.5397 | 19.5397 | 19.0902 | 19.0902 | 17.7421 | 17.7421 | 0.73422 | 0.73422 | 0.2316 | 0.2316 | 0.44943 | 0.44943 | 0.58164 | 0.58164 | 6.605 | 6.605 | 24.0075 | 24.0075 | 23.6096 | 23.6096 | 23.0382 | 23.0382 | 17.5102 | 17.5102 | 16.2056 | 16.2056 | 15.3588 | 15.3588 | 16.9242 | 16.9242 | 0.51829 | 0.51829 | 0.03026 | 0.03026 | 0.21313 | 0.21313 | 0.30705 | 0.30705 | 2.9044 | 2.9044 | 22.6091 | 22.6091 | 23.4658 | 23.4658 | 22.434 | 22.434 | 11.6186 | 11.6186 | 10.6453 | 10.6453 | 9.2455 | 9.2455 | 9.2359 | 9.2359 | 0 | 0 | 0 | 0 | 0.07796 | 0.07796 | 0.11049 | 0.11049 | 2.075 | 2.075 | 13.7173 | 13.7173 | 13.9361 | 13.9361 | 13.0831 | 13.0831 | 8.9329 | 8.9329 | 7.4444 | 7.4444 | 8.805 | 8.805 | 8.7108 | 8.7108 | 0.43928 | 0.43928 | 0.03831 | 0.03831 | 0.07838 | 0.07838 | 0.10687 | 0.10687 | 0.88116 | 0.88116 | 12.4314 | 12.4314 | 13.9571 | 13.9571 | 12.533 | 12.533 | 3.2585 | 3.2585 | 4.0976 | 4.0976 | 3.9371 | 3.9371 | 4.1296 | 4.1296 | 0 | 0 | 0 | 0 | 0.02693 | 0.02693 | 0.0374 | 0.0374 | 0.08182 | 0.08182 | 4.5676 | 4.5676 | 4.8124 | 4.8124 | 4.7358 | 4.7358 | 3.2996 | 3.2996 | 2.6179 | 2.6179 | 3.4799 | 3.4799 | 3.2328 | 3.2328 | 0.44025 | 0.44025 | 0 | 0 | 0 | 0 | 0 | 0 | 0 | 0 | 1.9559 | 1.9559 | 3.205 | 3.205 | 2.5954 | 2.5954 | 1.5509 | 1.5509 | 2.1915 | 2.1915 | 1.5761 | 1.5761 | 1.5317 | 1.5317 | 0 | 0 | 0 | 0 | 0 | 0 | 0 | 0 | 0 | 0 | 1.8065 | 1.8065 | 1.9988 | 1.9988 | 2.1718 | 2.1718 | 2.0514 | 2.0514 | 1.449 | 1.449 | 1.8839 | 1.8839 | 1.3861 | 1.3861 | 0 | 0 | 0 | 0 | 0 | 0 | 0 | 0 | 0 | 0 | 1.5226 | 1.5226 | 2.3773 | 2.3773 | 2.0939 | 2.0939 | 2.0105 | 2.0105 | 1.8809 | 1.8809 | 1.5942 | 1.5942 | 1.3817 | 1.3817 | 0 | 0 | 0 | 0 | 0 | 0 | 0 | 0 | 0 | 0 | 1.4635 | 1.4635 | 2.0933 | 2.0933 | 2.0708 | 2.0708 | 1.9955 | 1.9955 | 1.9999 | 1.9999 | 2.0012 | 2.0012 | 0.42539 | 0.42539 | 0 | 0 | 0 | 0 | 0 | 0 | 0 | 0 | 0 | 0 | 2.0032 | 2.0032 | 2.0185 | 2.0185 | 2.0199 | 2.0199 | 2.0157 | 2.0157 | 2 | 2 | 2.0011 | 2.0011 | 0 | 0 | 0 | 0 | 0 | 0 | 0 | 0 | 0 | 0 | 0 | 0 | 1.3129 | 1.3129 | 1.9963 | 1.9963 | 1.8865 | 1.8865 | 2.0336 | 2.0336 | 2.0353 | 2.0353 | 2.6142 | 2.6142 | 0 | 0 | 0 | 0 | 0 | 0 | 0 | 0 | 0 | 0 | 0 | 0 | 2.0355 | 2.0355 | 2.6954 | 2.6954 | 2.6921 | 2.6921 | 2.3906 | 2.3906 | 1.9917 | 1.9917 | 2.3709 | 2.3709 | 0 | 0 | 0 | 0 | 0 | 0 | 0 | 0 | 0 | 0 | 0 | 0 | 1.4041 | 1.4041 | 2.058 | 2.058 | 2.4174 | 2.4174 | 4.6733 | 4.6733 | 4.0578 | 4.0578 | 4.0242 | 4.0242 | 3.5485 | 3.5485 | 0 | 0 | 0 | 0 | 0 | 0 | 0 | 0 | 0 | 0 | 3.7573 | 3.7573 | 5.5069 | 5.5069 | 5.2355 | 5.2355 | 4.0046 | 4.0046 | 3.9553 | 3.9553 | 3.9268 | 3.9268 | 2.5886 | 2.5886 | 0 | 0 | 0 | 0 | 0 | 0 | 0 | 0 | 0 | 0 | 1.9044 | 1.9044 | 4.6988 | 4.6988 | 4.5736 | 4.5736 | 8.0677 | 8.0677 | 7.9717 | 7.9717 | 7.6915 | 7.6915 | 8.43 | 8.43 | 4e-05 | 4e-05 | 0 | 0 | 0 | 0 | 0 | 0 | 0 | 0 | 7.3142 | 7.3142 | 9.4049 | 9.4049 | 8.8802 | 8.8802 | 7.5153 | 7.5153 | 7.5039 | 7.5039 | 7.5481 | 7.5481 | 5.782 | 5.782 | 0 | 0 | 0 | 0 | 0 | 0 | 0 | 0 | 0 | 0 | 4.6224 | 4.6224 | 7.5466 | 7.5466 | 8.2131 | 8.2131 | 20.0522 | 20.0522 | 21.6442 | 21.6442 | 22.1926 | 22.1926 | 28.0365 | 28.0365 | 5.7388 | 5.7388 | 0.00127 | 0.00127 | 0.0003 | 0.0003 | 0.02963 | 0.02963 | 1.3566 | 1.3566 | 15.7958 | 15.7958 | 30.2255 | 30.2255 | 26.4462 | 26.4462 | 16.955 | 16.955 | 18.506 | 18.506 | 17.7134 | 17.7134 | 20.9284 | 20.9284 | 3.1462 | 3.1462 | 0 | 0 | 0 | 0 | 0 | 0 | 0 | 0 | 7.6691 | 7.6691 | 22.3125 | 22.3125 | 18.5257 | 18.5257 | 25.7569 | 25.7569 | 27.6648 | 27.6648 | 27.0578 | 27.0578 | 27.7927 | 27.7927 | 3.9064 | 3.9064 | 0.0571 | 0.0571 | 0.27752 | 0.27752 | 0.37448 | 0.37448 | 11.5789 | 11.5789 | 28.4947 | 28.4947 | 31.8355 | 31.8355 | 32.1086 | 32.1086 | 23.1043 | 23.1043 | 25.4541 | 25.4541 | 24.9392 | 24.9392 | 24.754 | 24.754 | 4e-05 | 4e-05 | 0 | 0 | 0.04179 | 0.04179 | 0.08252 | 0.08252 | 7.2443 | 7.2443 | 25.1232 | 25.1232 | 29.2634 | 29.2634 | 27.6152 | 27.6152 | 29.5144 | 29.5144 | 29.8772 | 29.8772 | 28.8286 | 28.8286 | 30.3419 | 30.3419 | 0.57621 | 0.57621 | 0.1558 | 0.1558 | 0.64213 | 0.64213 | 0.8573 | 0.8573 | 13.4029 | 13.4029 | 37.802 | 37.802 | 37.7847 | 37.7847 | 35.8577 | 35.8577 | 21.4261 | 21.4261 | 23.933 | 23.933 | 21.6538 | 21.6538 | 18.9426 | 18.9426 | 0 | 0 | 0.01626 | 0.01626 | 0.28565 | 0.28565 | 0.43746 | 0.43746 | 10.0003 | 10.0003 | 26.2594 | 26.2594 | 28.7666 | 28.7666 | 27.3253 | 27.3253 | 20.8658 | 20.8658 | 17.8803 | 17.8803 | 16.3862 | 16.3862 | 19.667 | 19.667 | 1.5002 | 1.5002 | 0.57443 | 0.57443 | 0.70658 | 0.70658 | 0.7925 | 0.7925 | 8.0565 | 8.0565 | 23.379 | 23.379 | 22.6838 | 22.6838 | 21.1584 | 21.1584 | 16.9207 | 16.9207 | 15.1297 | 15.1297 | 15.5491 | 15.5491 | 14.5807 | 14.5807 | 0.0266 | 0.0266 | 0.10203 | 0.10203 | 0.39545 | 0.39545 | 0.5662 | 0.5662 | 4.3434 | 4.3434 | 20.5689 | 20.5689 | 19.9647 | 19.9647 | 17.4078 | 17.4078 | 8.2221 | 8.2221 | 5.8737 | 5.8737 | 6.128 | 6.128 | 6.8926 | 6.8926 | 6e-05 | 6e-05 | 0.049 | 0.049 | 0.14964 | 0.14964 | 0.16603 | 0.16603 | 1.6821 | 1.6821 | 15.5759 | 15.5759 | 15.2359 | 15.2359 | 13.3101 | 13.3101 | 5.2235 | 5.2235 | 4.1617 | 4.1617 | 4.8567 | 4.8567 | 4.7599 | 4.7599 | 0 | 0 | 0 | 0 | 0.01634 | 0.01634 | 0.05822 | 0.05822 | 1.3274 | 1.3274 | 7.3395 | 7.3395 | 7.7479 | 7.7479 | 6.2907 | 6.2907 | 5.9438 | 5.9438 | 3.4422 | 3.4422 | 5.4684 | 5.4684 | 5.7071 | 5.7071 | 5e-05 | 5e-05 | 0.01626 | 0.01626 | 0.04803 | 0.04803 | 0.07689 | 0.07689 | 1.6058 | 1.6058 | 7.1254 | 7.1254 | 6.8881 | 6.8881 | 7.1938 | 7.1938 | 3.9966 | 3.9966 | 4.4295 | 4.4295 | 3.9721 | 3.9721 | 4.0383 | 4.0383 | 0 | 0 | 0 | 0 | 0.04854 | 0.04854 | 0.05014 | 0.05014 | 0.44395 | 0.44395 | 3.5718 | 3.5718 | 4.2967 | 4.2967 | 4.3124 | 4.3124 | 0.00014 | 0.00014 | 8e-05 | 8e-05 | 0.00012 | 0.00012 | 9e-05 | 9e-05 | 0 | 0 | 0 | 0 | 0 | 0 | 0 | 0 | 0 | 0 | 7e-05 | 7e-05 | 0.52433 | 0.52433 | 0.00016 | 0.00016 | 4e-05 | 4e-05 | 5e-05 | 5e-05 | 4e-05 | 4e-05 | 3e-05 | 3e-05 | 0 | 0 | 0 | 0 | 0 | 0 | 0 | 0 | 0 | 0 | 4e-05 | 4e-05 | 9e-05 | 9e-05 | 4e-05 | 4e-05 | 4e-05 | 4e-05 | 4e-05 | 4e-05 | 4e-05 | 4e-05 | 0 | 0 | 0 | 0 | 0 | 0 | 0 | 0 | 0 | 0 | 0 | 0 | 4e-05 | 4e-05 | 8e-05 | 8e-05 | 4e-05 | 4e-05 | 2e-05 | 2e-05 | 2e-05 | 2e-05 | 0 | 0 | 0 | 0 | 0 | 0 | 0 | 0 | 0 | 0 | 0 | 0 | 0 | 0 | 1e-05 | 1e-05 | 3e-05 | 3e-05 | 2e-05 | 2e-05 | 0 | 0 | 0 | 0 | 2e-05 | 2e-05 | 0 | 0 | 0 | 0 | 0 | 0 | 0 | 0 | 0 | 0 | 0 | 0 | 0 | 0 | 4e-05 | 4e-05 | 6e-05 | 6e-05 | 0 | 0 | 0 | 0 | 0 | 0 | 0 | 0 | 0 | 0 | 0 | 0 | 0 | 0 | 0 | 0 | 0 | 0 | 0 | 0 | 1.1534 | 1.1534 | 2e-05 | 2e-05 | 1.1495 | 1.1495 | 0.1329 | 0.1329 | 0.13187 | 0.13187 | 0 | 0 | 0 | 0 | 0 | 0 | 0 | 0 | 0 | 0 | 0 | 0 | 0.21397 | 0.21397 | 1.3678 | 1.3678 | 0.76788 | 0.76788 | 0.21443 | 0.21443 | 0.21448 | 0.21448 | 0.21431 | 0.21431 | 0 | 0 | 0 | 0 | 0 | 0 | 0 | 0 | 0 | 0 | 0 | 0 | 2e-05 | 2e-05 | 1.3778 | 1.3778 | 1.5061 | 1.5061 | 1.4054 | 1.4054 | 2.2615 | 2.2615 | 2.9423 | 2.9423 | 1.761 | 1.761 | 0 | 0 | 0 | 0 | 0 | 0 | 0 | 0 | 0 | 0 | 1.2037 | 1.2037 | 4.0996 | 4.0996 | 3.5842 | 3.5842 | 1.6833 | 1.6833 | 1.6725 | 1.6725 | 1.3298 | 1.3298 | 0.49282 | 0.49282 | 0 | 0 | 0 | 0 | 0 | 0 | 0 | 0 | 0 | 0 | 0.41322 | 0.41322 | 4.142 | 4.142 | 3.3262 | 3.3262 | 7.4427 | 7.4427 | 7.4227 | 7.4227 | 7.084 | 7.084 | 8.0963 | 8.0963 | 0.9716 | 0.9716 | 0 | 0 | 0 | 0 | 0 | 0 | 0 | 0 | 6.3079 | 6.3079 | 8.4568 | 8.4568 | 8.8093 | 8.8093 | 6.0573 | 6.0573 | 7.2899 | 7.2899 | 6.5568 | 6.5568 | 5.1104 | 5.1104 | 0 | 0 | 0 | 0 | 0 | 0 | 0 | 0 | 0 | 0 | 2.324 | 2.324 | 6.3582 | 6.3582 | 6.2553 | 6.2553 | 21.054 | 21.054 | 21.5885 | 21.5885 | 22.234 | 22.234 | 26.436 | 26.436 | 6.9356 | 6.9356 | 0 | 0 | 0 | 0 | 0 | 0 | 0.71436 | 0.71436 | 18.3134 | 18.3134 | 28.9229 | 28.9229 | 25.3056 | 25.3056 | 18.3164 | 18.3164 | 20.0338 | 20.0338 | 19.4639 | 19.4639 | 22.1347 | 22.1347 | 5e-05 | 5e-05 | 0 | 0 | 0 | 0 | 0 | 0 | 0 | 0 | 10.1992 | 10.1992 | 21.681 | 21.681 | 19.7492 | 19.7492 | 27.3771 | 27.3771 | 29.0085 | 29.0085 | 29.0836 | 29.0836 | 30.4169 | 30.4169 | 2.326 | 2.326 | 0.05053 | 0.05053 | 0.30374 | 0.30374 | 0.45369 | 0.45369 | 15.91 | 15.91 | 31.7543 | 31.7543 | 34.786 | 34.786 | 32.6407 | 32.6407 | 26.3287 | 26.3287 | 28.6717 | 28.6717 | 29.7438 | 29.7438 | 29.2139 | 29.2139 | 0 | 0 | 0 | 0 | 0.02731 | 0.02731 | 0.0635 | 0.0635 | 8.3454 | 8.3454 | 29.7235 | 29.7235 | 31.7793 | 31.7793 | 30.3239 | 30.3239 | 28.8436 | 28.8436 | 30.2639 | 30.2639 | 30.7933 | 30.7933 | 30.1388 | 30.1388 | 0 | 0 | 0.19348 | 0.19348 | 0.77058 | 0.77058 | 0.96392 | 0.96392 | 13.0093 | 13.0093 | 37.9895 | 37.9895 | 37.9146 | 37.9146 | 35.6191 | 35.6191 | 20.2276 | 20.2276 | 22.4281 | 22.4281 | 22.3078 | 22.3078 | 20.1644 | 20.1644 | 0 | 0 | 5e-05 | 5e-05 | 0.49122 | 0.49122 | 0.59987 | 0.59987 | 9.4789 | 9.4789 | 28.1379 | 28.1379 | 28.2877 | 28.2877 | 26.6996 | 26.6996 | 20.2812 | 20.2812 | 19.2336 | 19.2336 | 19.3269 | 19.3269 | 21.2398 | 21.2398 | 0 | 0 | 0.41681 | 0.41681 | 0.66404 | 0.66404 | 0.73594 | 0.73594 | 5.7029 | 5.7029 | 27.137 | 27.137 | 25.4742 | 25.4742 | 22.7162 | 22.7162 | 18.2585 | 18.2585 | 17.2473 | 17.2473 | 14.5723 | 14.5723 | 16.1797 | 16.1797 | 0 | 0 | 0.10775 | 0.10775 | 0.42612 | 0.42612 | 0.45795 | 0.45795 | 3.6038 | 3.6038 | 20.7683 | 20.7683 | 19.3274 | 19.3274 | 20.2438 | 20.2438 | 12.2421 | 12.2421 | 11.0145 | 11.0145 | 11.0121 | 11.0121 | 13.6093 | 13.6093 | 0 | 0 | 0.12391 | 0.12391 | 0.26775 | 0.26775 | 0.26448 | 0.26448 | 2.288 | 2.288 | 18.9279 | 18.9279 | 20.7652 | 20.7652 | 19.2873 | 19.2873 | 9.0703 | 9.0703 | 9.5863 | 9.5863 | 8.9714 | 8.9714 | 9.0514 | 9.0514 | 0 | 0 | 0.04199 | 0.04199 | 0.13547 | 0.13547 | 0.13965 | 0.13965 | 1.7016 | 1.7016 | 13.1872 | 13.1872 | 14.7143 | 14.7143 | 12.7451 | 12.7451 | 7.413 | 7.413 | 5.4321 | 5.4321 | 5.5329 | 5.5329 | 7.8339 | 7.8339 | 0 | 0 | 1e-05 | 1e-05 | 0.07499 | 0.07499 | 0.07997 | 0.07997 | 0.28593 | 0.28593 | 9.8034 | 9.8034 | 11.8975 | 11.8975 | 8.6578 | 8.6578 | 2.6604 | 2.6604 | 1.1201 | 1.1201 | 3.1791 | 3.1791 | 1.7668 | 1.7668 | 0 | 0 | 0 | 0 | 5e-05 | 5e-05 | 0.00156 | 0.00156 | 0.01997 | 0.01997 | 2.9554 | 2.9554 | 3.48 | 3.48 | 3.963 | 3.963 | 0.85435 | 0.85435 | 8e-05 | 8e-05 | 0.52375 | 0.52375 | 0.0001 | 0.0001 | 0 | 0 | 0 | 0 | 0 | 0 | 0 | 0 | 0 | 0 | 0.00012 | 0.00012 | 1.5094 | 1.5094 | 0.1359 | 0.1359 | 1e-05 | 1e-05 | 3e-05 | 3e-05 | 3e-05 | 3e-05 | 3e-05 | 3e-05 | 0 | 0 | 0 | 0 | 0 | 0 | 0 | 0 | 0 | 0 | 2e-05 | 2e-05 | 8e-05 | 8e-05 | 7e-05 | 7e-05 | 1e-05 | 1e-05 | 1e-05 | 1e-05 | 0 | 0 | 0 | 0 | 0 | 0 | 0 | 0 | 0 | 0 | 0 | 0 | 0 | 0 | 0 | 0 | 3e-05 | 3e-05 | 1e-05 | 1e-05 | 0 | 0 | 0 | 0 | 0 | 0 | 0 | 0 | 0 | 0 | 0 | 0 | 0 | 0 | 0 | 0 | 0 | 0 | 0 | 0 | 1e-05 | 1e-05 | 0 | 0 | 1e-05 | 1e-05 | 1e-05 | 1e-05 | 0 | 0 | 0 | 0 | 0 | 0 | 0 | 0 | 0 | 0 | 0 | 0 | 0 | 0 | 0 | 0 | 1e-05 | 1e-05 | 1e-05 | 1e-05 | 0 | 0 | 0 | 0 | 0 | 0 | 0 | 0 | 0 | 0 | 0 | 0 | 0 | 0 | 0 | 0 | 0 | 0 | 0 | 0 | 0 | 0 | 0 | 0 | 6e-05 | 6e-05 | 6e-05 | 6e-05 | 7e-05 | 7e-05 | 0 | 0 | 0 | 0 | 0 | 0 | 0 | 0 | 0 | 0 | 0 | 0 | 0.13079 | 0.13079 | 0.18152 | 0.18152 | 0.42788 | 0.42788 | 0.19472 | 0.19472 | 0.19479 | 0.19479 | 0.18184 | 0.18184 | 0 | 0 | 0 | 0 | 0 | 0 | 0 | 0 | 0 | 0 | 0 | 0 | 0.2708 | 0.2708 | 0.49207 | 0.49207 | 0.71508 | 0.71508 | 4.8976 | 4.8976 | 4.9078 | 4.9078 | 4.898 | 4.898 | 5.5197 | 5.5197 | 0 | 0 | 0 | 0 | 0 | 0 | 0 | 0 | 0 | 0 | 4.9148 | 4.9148 | 7.5375 | 7.5375 | 8.192 | 8.192 | 5.8237 | 5.8237 | 5.5275 | 5.5275 | 5.9973 | 5.9973 | 3.0013 | 3.0013 | 0 | 0 | 0 | 0 | 0 | 0 | 0 | 0 | 0 | 0 | 1.5335 | 1.5335 | 6.0222 | 6.0222 | 6.3065 | 6.3065 | 22.0871 | 22.0871 | 22.6802 | 22.6802 | 22.2521 | 22.2521 | 23.0414 | 23.0414 | 0 | 0 | 0 | 0 | 0 | 0 | 0 | 0 | 0 | 0 | 19.6034 | 19.6034 | 24.7428 | 24.7428 | 22.6114 | 22.6114 | 16.3905 | 16.3905 | 17.5609 | 17.5609 | 18.2497 | 18.2497 | 14.3023 | 14.3023 | 0 | 0 | 0 | 0 | 0 | 0 | 0 | 0 | 0 | 0 | 10.1888 | 10.1888 | 18.7029 | 18.7029 | 17.6642 | 17.6642 | 37.0806 | 37.0806 | 38.0585 | 38.0585 | 37.6536 | 37.6536 | 41.7932 | 41.7932 | 17.5727 | 17.5727 | 0 | 0 | 0 | 0 | 1e-05 | 1e-05 | 0.00828 | 0.00828 | 28.3402 | 28.3402 | 43.1156 | 43.1156 | 40.9089 | 40.9089 | 31.5525 | 31.5525 | 31.7527 | 31.7527 | 31.8902 | 31.8902 | 33.2351 | 33.2351 | 1.4075 | 1.4075 | 0 | 0 | 0 | 0 | 0 | 0 | 0 | 0 | 14.6694 | 14.6694 | 36.1051 | 36.1051 | 34.5011 | 34.5011 | 42.3229 | 42.3229 | 43.6224 | 43.6224 | 44.2513 | 44.2513 | 45.3045 | 45.3045 | 17.3314 | 17.3314 | 0.30207 | 0.30207 | 0.77715 | 0.77715 | 0.93067 | 0.93067 | 1.4744 | 1.4744 | 45.9887 | 45.9887 | 52.4519 | 52.4519 | 51.1097 | 51.1097 | 39.1148 | 39.1148 | 40.0986 | 40.0986 | 40.7355 | 40.7355 | 39.9921 | 39.9921 | 1.383 | 1.383 | 3e-05 | 3e-05 | 0.27363 | 0.27363 | 0.3581 | 0.3581 | 0.74838 | 0.74838 | 41.444 | 41.444 | 47.0797 | 47.0797 | 44.6906 | 44.6906 | 43.9151 | 43.9151 | 42.6172 | 42.6172 | 41.0854 | 41.0854 | 43.5225 | 43.5225 | 0 | 0 | 0.46646 | 0.46646 | 1.3769 | 1.3769 | 1.621 | 1.621 | 26.009 | 26.009 | 50.0779 | 50.0779 | 49.9572 | 49.9572 | 46.7261 | 46.7261 | 35.2071 | 35.2071 | 36.3813 | 36.3813 | 35.1983 | 35.1983 | 32.902 | 32.902 | 0 | 0 | 0.05909 | 0.05909 | 0.80306 | 0.80306 | 0.90924 | 0.90924 | 13.6121 | 13.6121 | 42.6379 | 42.6379 | 41.2736 | 41.2736 | 39.1332 | 39.1332 | 32.5776 | 32.5776 | 29.1338 | 29.1338 | 28.8339 | 28.8339 | 34.2053 | 34.2053 | 1.0269 | 1.0269 | 1.1703 | 1.1703 | 1.4511 | 1.4511 | 1.3791 | 1.3791 | 13.5594 | 13.5594 | 38.2914 | 38.2914 | 36.8778 | 36.8778 | 38.4306 | 38.4306 | 28.0726 | 28.0726 | 27.2311 | 27.2311 | 26.8915 | 26.8915 | 29.1457 | 29.1457 | 0 | 0 | 0.35365 | 0.35365 | 0.85309 | 0.85309 | 1.0038 | 1.0038 | 7.8424 | 7.8424 | 32.3348 | 32.3348 | 33.4224 | 33.4224 | 31.7141 | 31.7141 | 24.2435 | 24.2435 | 20.6223 | 20.6223 | 22.8916 | 22.8916 | 22.7933 | 22.7933 | 0.42229 | 0.42229 | 0.23279 | 0.23279 | 0.51992 | 0.51992 | 0.63338 | 0.63338 | 4.0938 | 4.0938 | 32.7397 | 32.7397 | 33.8379 | 33.8379 | 30.0921 | 30.0921 | 16.9039 | 16.9039 | 16.6219 | 16.6219 | 16.5662 | 16.5662 | 14.7984 | 14.7984 | 0 | 0 | 0.04762 | 0.04762 | 0.2769 | 0.2769 | 0.31176 | 0.31176 | 2.5362 | 2.5362 | 24.4677 | 24.4677 | 23.691 | 23.691 | 24.3925 | 24.3925 | 18.8349 | 18.8349 | 18.6704 | 18.6704 | 20.3793 | 20.3793 | 19.5297 | 19.5297 | 0 | 0 | 0.03882 | 0.03882 | 0.23347 | 0.23347 | 0.32405 | 0.32405 | 0.84725 | 0.84725 | 26.8774 | 26.8774 | 27.471 | 27.471 | 25.7296 | 25.7296 | 8.4315 | 8.4315 | 12.6919 | 12.6919 | 8.262 | 8.262 | 8.2902 | 8.2902 | 0 | 0 | 0 | 0 | 8e-05 | 8e-05 | 0.01537 | 0.01537 | 0.02596 | 0.02596 | 13.0965 | 13.0965 | 16.0174 | 16.0174 | 14.6464 | 14.6464 | 7.3714 | 7.3714 | 6.6813 | 6.6813 | 7.7088 | 7.7088 | 7.0623 | 7.0623 | 0 | 0 | 0 | 0 | 0 | 0 | 0 | 0 | 0 | 0 | 4.9515 | 4.9515 | 9.1908 | 9.1908 | 6.7063 | 6.7063 | 0.42404 | 0.42404 | 1.7878 | 1.7878 | 0.43501 | 0.43501 | 0.00016 | 0.00016 | 0 | 0 | 0 | 0 | 0 | 0 | 0 | 0 | 0 | 0 | 8e-05 | 8e-05 | 1.208 | 1.208 | 0.60432 | 0.60432
|  |  | 60 | Charrua 500 | Charrua 500 | Charrua 220 | 2.3738 | 2.3738 | 1.041 | 1.041 | 1.7159 | 1.7159 | 0 | 0 | 0 | 0 | 0 | 0 | 0 | 0 | 0 | 0 | 0 | 0 | 1.0489 | 1.0489 | 2.0171 | 2.0171 | 2.0238 | 2.0238 | 0.99395 | 0.99395 | 1.6002 | 1.6002 | 1.5972 | 1.5972 | 0 | 0 | 0 | 0 | 0 | 0 | 0 | 0 | 0 | 0 | 0 | 0 | 0.41426 | 0.41426 | 1.2218 | 1.2218 | 1.5993 | 1.5993 | 2.3783 | 2.3783 | 2.3504 | 2.3504 | 2.3263 | 2.3263 | 0.56288 | 0.56288 | 0 | 0 | 0 | 0 | 0 | 0 | 0 | 0 | 0 | 0 | 1.9664 | 1.9664 | 2.5719 | 2.5719 | 2.2828 | 2.2828 | 2.1551 | 2.1551 | 2.3213 | 2.3213 | 2.5037 | 2.5037 | 2e-05 | 2e-05 | 0 | 0 | 0 | 0 | 0 | 0 | 0 | 0 | 0 | 0 | 1.3611 | 1.3611 | 1.836 | 1.836 | 2.2479 | 2.2479 | 3.2036 | 3.2036 | 3.2184 | 3.2184 | 3.2187 | 3.2187 | 0.6028 | 0.6028 | 0 | 0 | 0 | 0 | 0 | 0 | 0 | 0 | 0 | 0 | 2.4776 | 2.4776 | 3.3199 | 3.3199 | 3.31 | 3.31 | 3.1543 | 3.1543 | 3.1632 | 3.1632 | 2.8651 | 2.8651 | 0 | 0 | 0 | 0 | 0 | 0 | 0 | 0 | 0 | 0 | 0 | 0 | 0.94404 | 0.94404 | 2.485 | 2.485 | 2.5361 | 2.5361 | 3.7597 | 3.7597 | 3.7805 | 3.7805 | 3.623 | 3.623 | 3.2209 | 3.2209 | 0.607 | 0.607 | 0 | 0 | 0 | 0 | 0 | 0 | 2e-05 | 2e-05 | 3.6047 | 3.6047 | 4.3757 | 4.3757 | 5.4917 | 5.4917 | 4.0899 | 4.0899 | 4.1827 | 4.1827 | 4.7764 | 4.7764 | 1.8486 | 1.8486 | 0 | 0 | 0 | 0 | 0 | 0 | 0 | 0 | 0 | 0 | 1.8792 | 1.8792 | 3.4423 | 3.4423 | 3.7503 | 3.7503 | 13.6976 | 13.6976 | 14.8769 | 14.8769 | 14.1418 | 14.1418 | 14.6566 | 14.6566 | 0.97442 | 0.97442 | 0 | 0 | 0 | 0 | 0 | 0 | 0.00168 | 0.00168 | 13.5789 | 13.5789 | 16.4 | 16.4 | 15.3383 | 15.3383 | 12.6289 | 12.6289 | 12.2964 | 12.2964 | 10.8012 | 10.8012 | 8.9917 | 8.9917 | 0 | 0 | 0 | 0 | 0 | 0 | 0 | 0 | 0 | 0 | 7.5155 | 7.5155 | 11.2131 | 11.2131 | 10.5943 | 10.5943 | 24.6206 | 24.6206 | 26.1766 | 26.1766 | 27.4871 | 27.4871 | 30.4843 | 30.4843 | 7.7679 | 7.7679 | 0 | 0 | 0 | 0 | 0 | 0 | 5e-05 | 5e-05 | 19.9685 | 19.9685 | 33.1481 | 33.1481 | 31.1391 | 31.1391 | 21.4008 | 21.4008 | 21.4727 | 21.4727 | 21.3003 | 21.3003 | 23.8048 | 23.8048 | 1.712 | 1.712 | 0 | 0 | 0 | 0 | 0 | 0 | 0 | 0 | 11.0974 | 11.0974 | 24.0821 | 24.0821 | 23.6018 | 23.6018 | 31.5502 | 31.5502 | 32.7062 | 32.7062 | 31.7737 | 31.7737 | 33.8146 | 33.8146 | 0.54292 | 0.54292 | 0 | 0 | 0.09546 | 0.09546 | 0.17708 | 0.17708 | 11.7832 | 11.7832 | 32.135 | 32.135 | 35.9243 | 35.9243 | 35.8266 | 35.8266 | 28.8879 | 28.8879 | 28.8828 | 28.8828 | 29.6447 | 29.6447 | 29.516 | 29.516 | 0 | 0 | 0 | 0 | 0 | 0 | 0 | 0 | 7.4488 | 7.4488 | 26.463 | 26.463 | 30.8652 | 30.8652 | 29.1293 | 29.1293 | 37.607 | 37.607 | 38.2869 | 38.2869 | 38.5947 | 38.5947 | 40.1801 | 40.1801 | 0.41322 | 0.41322 | 0.13793 | 0.13793 | 0.75656 | 0.75656 | 0.92259 | 0.92259 | 19.4855 | 19.4855 | 40.7148 | 40.7148 | 42.9811 | 42.9811 | 44.1972 | 44.1972 | 32.0845 | 32.0845 | 32.5149 | 32.5149 | 31.5906 | 31.5906 | 31.553 | 31.553 | 0 | 0 | 0 | 0 | 0.38152 | 0.38152 | 0.52796 | 0.52796 | 11.12 | 11.12 | 33.8797 | 33.8797 | 35.383 | 35.383 | 36.9139 | 36.9139 | 23.537 | 23.537 | 23.2535 | 23.2535 | 23.0304 | 23.0304 | 24.3294 | 24.3294 | 2.4701 | 2.4701 | 1.1862 | 1.1862 | 0.8241 | 0.8241 | 1.5081 | 1.5081 | 10.5916 | 10.5916 | 27.5271 | 27.5271 | 27.6613 | 27.6613 | 27.6061 | 27.6061 | 18.2337 | 18.2337 | 19.1613 | 19.1613 | 18.713 | 18.713 | 17.399 | 17.399 | 0.7311 | 0.7311 | 0.23105 | 0.23105 | 0.44666 | 0.44666 | 0.57922 | 0.57922 | 6.5288 | 6.5288 | 23.5302 | 23.5302 | 23.1254 | 23.1254 | 22.5801 | 22.5801 | 17.191 | 17.191 | 15.8738 | 15.8738 | 15.0182 | 15.0182 | 16.575 | 16.575 | 0.51448 | 0.51448 | 0.03105 | 0.03105 | 0.21555 | 0.21555 | 0.31322 | 0.31322 | 2.8795 | 2.8795 | 22.1376 | 22.1376 | 22.9702 | 22.9702 | 21.954 | 21.954 | 11.3905 | 11.3905 | 10.4501 | 10.4501 | 9.0449 | 9.0449 | 9.0399 | 9.0399 | 0 | 0 | 0 | 0 | 0.07875 | 0.07875 | 0.11027 | 0.11027 | 2.0617 | 2.0617 | 13.4371 | 13.4371 | 13.648 | 13.648 | 12.8048 | 12.8048 | 8.7956 | 8.7956 | 7.3094 | 7.3094 | 8.6547 | 8.6547 | 8.5467 | 8.5467 | 0.43734 | 0.43734 | 0.03997 | 0.03997 | 0.07888 | 0.07888 | 0.10825 | 0.10825 | 0.87518 | 0.87518 | 12.1935 | 12.1935 | 13.6907 | 13.6907 | 12.2927 | 12.2927 | 3.1994 | 3.1994 | 4.024 | 4.024 | 3.8795 | 3.8795 | 4.0704 | 4.0704 | 0 | 0 | 0 | 0 | 0.0268 | 0.0268 | 0.03723 | 0.03723 | 0.08121 | 0.08121 | 4.4948 | 4.4948 | 4.7264 | 4.7264 | 4.6656 | 4.6656 | 3.2639 | 3.2639 | 2.5862 | 2.5862 | 3.4327 | 3.4327 | 3.1893 | 3.1893 | 0.43826 | 0.43826 | 0 | 0 | 0 | 0 | 0 | 0 | 0 | 0 | 1.9197 | 1.9197 | 3.1423 | 3.1423 | 2.5487 | 2.5487 | 1.5382 | 1.5382 | 2.1715 | 2.1715 | 1.5627 | 1.5627 | 1.5189 | 1.5189 | 0 | 0 | 0 | 0 | 0 | 0 | 0 | 0 | 0 | 0 | 1.7923 | 1.7923 | 1.9774 | 1.9774 | 2.1481 | 2.1481 | 2.0294 | 2.0294 | 1.4382 | 1.4382 | 1.8618 | 1.8618 | 1.376 | 1.376 | 0 | 0 | 0 | 0 | 0 | 0 | 0 | 0 | 0 | 0 | 1.4956 | 1.4956 | 2.3282 | 2.3282 | 2.0499 | 2.0499 | 1.9888 | 1.9888 | 1.862 | 1.862 | 1.5808 | 1.5808 | 1.3715 | 1.3715 | 0 | 0 | 0 | 0 | 0 | 0 | 0 | 0 | 0 | 0 | 1.4376 | 1.4376 | 2.0494 | 2.0494 | 2.0294 | 2.0294 | 1.975 | 1.975 | 1.9792 | 1.9792 | 1.9799 | 1.9799 | 0.42225 | 0.42225 | 0 | 0 | 0 | 0 | 0 | 0 | 0 | 0 | 0 | 0 | 1.9819 | 1.9819 | 1.9987 | 1.9987 | 1.984 | 1.984 | 1.9948 | 1.9948 | 1.9793 | 1.9793 | 1.9799 | 1.9799 | 0 | 0 | 0 | 0 | 0 | 0 | 0 | 0 | 0 | 0 | 0 | 0 | 1.3032 | 1.3032 | 1.9799 | 1.9799 | 1.8606 | 1.8606 | 1.9976 | 1.9976 | 1.9989 | 1.9989 | 2.5544 | 2.5544 | 0 | 0 | 0 | 0 | 0 | 0 | 0 | 0 | 0 | 0 | 0 | 0 | 1.9992 | 1.9992 | 2.6338 | 2.6338 | 2.6306 | 2.6306 | 2.3536 | 2.3536 | 1.9514 | 1.9514 | 2.3323 | 2.3323 | 0 | 0 | 0 | 0 | 0 | 0 | 0 | 0 | 0 | 0 | 0 | 0 | 1.3937 | 1.3937 | 2.0248 | 2.0248 | 2.3798 | 2.3798 | 4.6087 | 4.6087 | 3.9944 | 3.9944 | 3.9622 | 3.9622 | 3.4941 | 3.4941 | 0 | 0 | 0 | 0 | 0 | 0 | 0 | 0 | 0 | 0 | 3.7221 | 3.7221 | 5.4158 | 5.4158 | 5.1469 | 5.1469 | 3.975 | 3.975 | 3.9254 | 3.9254 | 3.9025 | 3.9025 | 2.5591 | 2.5591 | 0 | 0 | 0 | 0 | 0 | 0 | 0 | 0 | 0 | 0 | 1.8926 | 1.8926 | 4.6489 | 4.6489 | 4.5296 | 4.5296 | 7.9061 | 7.9061 | 7.8053 | 7.8053 | 7.5271 | 7.5271 | 8.2607 | 8.2607 | 4e-05 | 4e-05 | 0 | 0 | 0 | 0 | 0 | 0 | 0 | 0 | 7.199 | 7.199 | 9.2288 | 9.2288 | 8.7043 | 8.7043 | 7.3804 | 7.3804 | 7.3595 | 7.3595 | 7.4047 | 7.4047 | 5.6761 | 5.6761 | 0 | 0 | 0 | 0 | 0 | 0 | 0 | 0 | 0 | 0 | 4.5623 | 4.5623 | 7.4209 | 7.4209 | 8.074 | 8.074 | 19.6921 | 19.6921 | 21.2321 | 21.2321 | 21.764 | 21.764 | 27.5123 | 27.5123 | 5.6999 | 5.6999 | 0.00133 | 0.00133 | 0.00031 | 0.00031 | 0.03075 | 0.03075 | 1.3504 | 1.3504 | 15.6208 | 15.6208 | 29.7089 | 29.7089 | 25.9754 | 25.9754 | 16.7098 | 16.7098 | 18.1973 | 18.1973 | 17.4201 | 17.4201 | 20.6147 | 20.6147 | 3.1244 | 3.1244 | 0 | 0 | 0 | 0 | 0 | 0 | 0 | 0 | 7.6125 | 7.6125 | 21.9795 | 21.9795 | 18.2702 | 18.2702 | 25.3358 | 25.3358 | 27.1716 | 27.1716 | 26.5796 | 26.5796 | 27.3273 | 27.3273 | 3.8835 | 3.8835 | 0.05954 | 0.05954 | 0.28308 | 0.28308 | 0.38405 | 0.38405 | 11.4956 | 11.4956 | 28.0457 | 28.0457 | 31.3657 | 31.3657 | 31.6322 | 31.6322 | 22.7685 | 22.7685 | 25.1143 | 25.1143 | 24.5724 | 24.5724 | 24.4315 | 24.4315 | 4e-05 | 4e-05 | 0 | 0 | 0.04242 | 0.04242 | 0.0835 | 0.0835 | 7.194 | 7.194 | 24.806 | 24.806 | 28.9276 | 28.9276 | 27.3424 | 27.3424 | 28.9205 | 28.9205 | 29.2402 | 29.2402 | 28.2295 | 28.2295 | 29.7079 | 29.7079 | 0.57186 | 0.57186 | 0.15601 | 0.15601 | 0.6404 | 0.6404 | 0.85721 | 0.85721 | 13.2431 | 13.2431 | 36.9959 | 36.9959 | 36.9783 | 36.9783 | 35.1081 | 35.1081 | 21.0599 | 21.0599 | 23.5008 | 23.5008 | 21.2576 | 21.2576 | 18.623 | 18.623 | 0 | 0 | 0.01618 | 0.01618 | 0.28516 | 0.28516 | 0.43541 | 0.43541 | 9.8881 | 9.8881 | 25.762 | 25.762 | 28.2322 | 28.2322 | 26.8341 | 26.8341 | 20.448 | 20.448 | 17.4853 | 17.4853 | 16.031 | 16.031 | 19.2368 | 19.2368 | 1.4882 | 1.4882 | 0.58009 | 0.58009 | 0.70771 | 0.70771 | 0.79993 | 0.79993 | 7.9563 | 7.9563 | 22.8547 | 22.8547 | 22.1869 | 22.1869 | 20.6805 | 20.6805 | 16.5298 | 16.5298 | 14.7742 | 14.7742 | 15.2127 | 15.2127 | 14.2371 | 14.2371 | 0.02649 | 0.02649 | 0.10208 | 0.10208 | 0.39383 | 0.39383 | 0.56735 | 0.56735 | 4.3062 | 4.3062 | 20.1237 | 20.1237 | 19.4916 | 19.4916 | 17.0055 | 17.0055 | 8.0567 | 8.0567 | 5.7622 | 5.7622 | 6.0115 | 6.0115 | 6.7579 | 6.7579 | 5e-05 | 5e-05 | 0.05089 | 0.05089 | 0.15363 | 0.15363 | 0.17016 | 0.17016 | 1.6653 | 1.6653 | 15.2026 | 15.2026 | 14.8698 | 14.8698 | 13.0241 | 13.0241 | 5.1312 | 5.1312 | 4.0981 | 4.0981 | 4.7595 | 4.7595 | 4.6672 | 4.6672 | 0 | 0 | 0 | 0 | 0.01684 | 0.01684 | 0.05944 | 0.05944 | 1.3182 | 1.3182 | 7.2051 | 7.2051 | 7.5552 | 7.5552 | 6.1795 | 6.1795 | 5.8334 | 5.8334 | 3.3725 | 3.3725 | 5.352 | 5.352 | 5.6027 | 5.6027 | 5e-05 | 5e-05 | 0.01675 | 0.01675 | 0.04755 | 0.04755 | 0.07695 | 0.07695 | 1.5969 | 1.5969 | 6.9713 | 6.9713 | 6.7655 | 6.7655 | 7.0547 | 7.0547 | 3.9505 | 3.9505 | 4.3579 | 4.3579 | 3.9135 | 3.9135 | 3.9653 | 3.9653 | 0 | 0 | 0 | 0 | 0.04832 | 0.04832 | 0.04991 | 0.04991 | 0.44057 | 0.44057 | 3.5065 | 3.5065 | 4.2186 | 4.2186 | 4.248 | 4.248 | 0.00014 | 0.00014 | 7e-05 | 7e-05 | 0.00012 | 0.00012 | 9e-05 | 9e-05 | 0 | 0 | 0 | 0 | 0 | 0 | 0 | 0 | 0 | 0 | 7e-05 | 7e-05 | 0.51491 | 0.51491 | 0.00016 | 0.00016 | 4e-05 | 4e-05 | 5e-05 | 5e-05 | 3e-05 | 3e-05 | 3e-05 | 3e-05 | 0 | 0 | 0 | 0 | 0 | 0 | 0 | 0 | 0 | 0 | 4e-05 | 4e-05 | 9e-05 | 9e-05 | 4e-05 | 4e-05 | 4e-05 | 4e-05 | 4e-05 | 4e-05 | 4e-05 | 4e-05 | 0 | 0 | 0 | 0 | 0 | 0 | 0 | 0 | 0 | 0 | 0 | 0 | 4e-05 | 4e-05 | 8e-05 | 8e-05 | 4e-05 | 4e-05 | 2e-05 | 2e-05 | 2e-05 | 2e-05 | 0 | 0 | 0 | 0 | 0 | 0 | 0 | 0 | 0 | 0 | 0 | 0 | 0 | 0 | 1e-05 | 1e-05 | 3e-05 | 3e-05 | 2e-05 | 2e-05 | 0 | 0 | 0 | 0 | 2e-05 | 2e-05 | 0 | 0 | 0 | 0 | 0 | 0 | 0 | 0 | 0 | 0 | 0 | 0 | 0 | 0 | 4e-05 | 4e-05 | 6e-05 | 6e-05 | 0 | 0 | 0 | 0 | 0 | 0 | 0 | 0 | 0 | 0 | 0 | 0 | 0 | 0 | 0 | 0 | 0 | 0 | 0 | 0 | 1.1326 | 1.1326 | 2e-05 | 2e-05 | 1.129 | 1.129 | 0.12913 | 0.12913 | 0.12946 | 0.12946 | 0 | 0 | 0 | 0 | 0 | 0 | 0 | 0 | 0 | 0 | 0 | 0 | 0.21322 | 0.21322 | 1.343 | 1.343 | 0.75678 | 0.75678 | 0.2107 | 0.2107 | 0.21075 | 0.21075 | 0.21059 | 0.21059 | 0 | 0 | 0 | 0 | 0 | 0 | 0 | 0 | 0 | 0 | 0 | 0 | 2e-05 | 2e-05 | 1.3662 | 1.3662 | 1.5002 | 1.5002 | 1.3822 | 1.3822 | 2.2225 | 2.2225 | 2.8914 | 2.8914 | 1.7331 | 1.7331 | 0 | 0 | 0 | 0 | 0 | 0 | 0 | 0 | 0 | 0 | 1.1972 | 1.1972 | 4.0394 | 4.0394 | 3.5423 | 3.5423 | 1.661 | 1.661 | 1.6494 | 1.6494 | 1.31 | 1.31 | 0.4862 | 0.4862 | 0 | 0 | 0 | 0 | 0 | 0 | 0 | 0 | 0 | 0 | 0.41151 | 0.41151 | 4.0869 | 4.0869 | 3.2834 | 3.2834 | 7.2861 | 7.2861 | 7.2641 | 7.2641 | 6.9345 | 6.9345 | 7.9255 | 7.9255 | 0.96621 | 0.96621 | 0 | 0 | 0 | 0 | 0 | 0 | 0 | 0 | 6.223 | 6.223 | 8.273 | 8.273 | 8.6296 | 8.6296 | 5.9703 | 5.9703 | 7.1719 | 7.1719 | 6.4405 | 6.4405 | 5.0311 | 5.0311 | 0 | 0 | 0 | 0 | 0 | 0 | 0 | 0 | 0 | 0 | 2.3092 | 2.3092 | 6.2579 | 6.2579 | 6.1532 | 6.1532 | 20.6657 | 20.6657 | 21.1337 | 21.1337 | 21.7968 | 21.7968 | 25.9368 | 25.9368 | 6.8844 | 6.8844 | 0 | 0 | 0 | 0 | 0 | 0 | 0.7285 | 0.7285 | 18.0767 | 18.0767 | 28.3896 | 28.3896 | 24.8579 | 24.8579 | 18.0157 | 18.0157 | 19.6648 | 19.6648 | 19.1303 | 19.1303 | 21.7659 | 21.7659 | 5e-05 | 5e-05 | 0 | 0 | 0 | 0 | 0 | 0 | 0 | 0 | 10.1166 | 10.1166 | 21.3512 | 21.3512 | 19.4534 | 19.4534 | 26.9377 | 26.9377 | 28.4911 | 28.4911 | 28.5673 | 28.5673 | 29.9198 | 29.9198 | 2.316 | 2.316 | 0.05242 | 0.05242 | 0.31076 | 0.31076 | 0.4637 | 0.4637 | 15.809 | 15.809 | 31.2875 | 31.2875 | 34.2744 | 34.2744 | 32.1883 | 32.1883 | 26.0177 | 26.0177 | 28.2968 | 28.2968 | 29.3529 | 29.3529 | 28.8429 | 28.8429 | 0 | 0 | 0 | 0 | 0.02719 | 0.02719 | 0.06405 | 0.06405 | 8.3006 | 8.3006 | 29.3613 | 29.3613 | 31.3643 | 31.3643 | 29.9721 | 29.9721 | 28.2264 | 28.2264 | 29.5919 | 29.5919 | 30.0881 | 30.0881 | 29.4904 | 29.4904 | 0 | 0 | 0.19498 | 0.19498 | 0.76628 | 0.76628 | 0.95719 | 0.95719 | 12.8588 | 12.8588 | 37.1319 | 37.1319 | 37.0505 | 37.0505 | 34.866 | 34.866 | 19.8875 | 19.8875 | 22.0154 | 22.0154 | 21.9034 | 21.9034 | 19.8263 | 19.8263 | 0 | 0 | 5e-05 | 5e-05 | 0.48675 | 0.48675 | 0.59604 | 0.59604 | 9.4057 | 9.4057 | 27.6695 | 27.6695 | 27.7924 | 27.7924 | 26.2524 | 26.2524 | 19.852 | 19.852 | 18.8625 | 18.8625 | 18.9281 | 18.9281 | 20.7858 | 20.7858 | 0 | 0 | 0.41649 | 0.41649 | 0.6632 | 0.6632 | 0.73589 | 0.73589 | 5.6451 | 5.6451 | 26.575 | 26.575 | 24.9179 | 24.9179 | 22.2425 | 22.2425 | 17.8805 | 17.8805 | 16.9043 | 16.9043 | 14.2865 | 14.2865 | 15.8636 | 15.8636 | 0 | 0 | 0.1071 | 0.1071 | 0.4237 | 0.4237 | 0.45735 | 0.45735 | 3.5697 | 3.5697 | 20.3308 | 20.3308 | 18.9117 | 18.9117 | 19.8116 | 19.8116 | 11.9734 | 11.9734 | 10.772 | 10.772 | 10.7878 | 10.7878 | 13.3076 | 13.3076 | 0 | 0 | 0.12608 | 0.12608 | 0.26919 | 0.26919 | 0.26891 | 0.26891 | 2.276 | 2.276 | 18.5098 | 18.5098 | 20.3211 | 20.3211 | 18.8801 | 18.8801 | 8.9016 | 8.9016 | 9.3974 | 9.3974 | 8.7897 | 8.7897 | 8.8859 | 8.8859 | 0 | 0 | 0.0418 | 0.0418 | 0.13486 | 0.13486 | 0.13975 | 0.13975 | 1.6935 | 1.6935 | 12.9044 | 12.9044 | 14.4112 | 14.4112 | 12.499 | 12.499 | 7.2723 | 7.2723 | 5.3208 | 5.3208 | 5.4269 | 5.4269 | 7.6825 | 7.6825 | 0 | 0 | 1e-05 | 1e-05 | 0.07723 | 0.07723 | 0.08143 | 0.08143 | 0.28637 | 0.28637 | 9.5927 | 9.5927 | 11.6193 | 11.6193 | 8.4797 | 8.4797 | 2.6238 | 2.6238 | 1.0991 | 1.0991 | 3.1214 | 3.1214 | 1.7441 | 1.7441 | 0 | 0 | 0 | 0 | 5e-05 | 5e-05 | 0.00161 | 0.00161 | 0.01966 | 0.01966 | 2.9024 | 2.9024 | 3.3984 | 3.3984 | 3.8988 | 3.8988 | 0.84352 | 0.84352 | 8e-05 | 8e-05 | 0.51444 | 0.51444 | 0.0001 | 0.0001 | 0 | 0 | 0 | 0 | 0 | 0 | 0 | 0 | 0 | 0 | 0.00012 | 0.00012 | 1.4686 | 1.4686 | 0.13194 | 0.13194 | 1e-05 | 1e-05 | 3e-05 | 3e-05 | 3e-05 | 3e-05 | 3e-05 | 3e-05 | 0 | 0 | 0 | 0 | 0 | 0 | 0 | 0 | 0 | 0 | 2e-05 | 2e-05 | 7e-05 | 7e-05 | 7e-05 | 7e-05 | 1e-05 | 1e-05 | 1e-05 | 1e-05 | 0 | 0 | 0 | 0 | 0 | 0 | 0 | 0 | 0 | 0 | 0 | 0 | 0 | 0 | 0 | 0 | 3e-05 | 3e-05 | 1e-05 | 1e-05 | 0 | 0 | 0 | 0 | 0 | 0 | 0 | 0 | 0 | 0 | 0 | 0 | 0 | 0 | 0 | 0 | 0 | 0 | 0 | 0 | 1e-05 | 1e-05 | 0 | 0 | 1e-05 | 1e-05 | 1e-05 | 1e-05 | 0 | 0 | 0 | 0 | 0 | 0 | 0 | 0 | 0 | 0 | 0 | 0 | 0 | 0 | 0 | 0 | 1e-05 | 1e-05 | 1e-05 | 1e-05 | 0 | 0 | 0 | 0 | 0 | 0 | 0 | 0 | 0 | 0 | 0 | 0 | 0 | 0 | 0 | 0 | 0 | 0 | 0 | 0 | 0 | 0 | 0 | 0 | 6e-05 | 6e-05 | 6e-05 | 6e-05 | 7e-05 | 7e-05 | 0 | 0 | 0 | 0 | 0 | 0 | 0 | 0 | 0 | 0 | 0 | 0 | 0.1303 | 0.1303 | 0.17819 | 0.17819 | 0.42037 | 0.42037 | 0.19196 | 0.19196 | 0.19203 | 0.19203 | 0.17924 | 0.17924 | 0 | 0 | 0 | 0 | 0 | 0 | 0 | 0 | 0 | 0 | 0 | 0 | 0.26788 | 0.26788 | 0.4858 | 0.4858 | 0.70867 | 0.70867 | 4.7914 | 4.7914 | 4.8005 | 4.8005 | 4.7933 | 4.7933 | 5.4114 | 5.4114 | 0 | 0 | 0 | 0 | 0 | 0 | 0 | 0 | 0 | 0 | 4.8785 | 4.8785 | 7.3984 | 7.3984 | 8.0289 | 8.0289 | 5.751 | 5.751 | 5.4418 | 5.4418 | 5.9104 | 5.9104 | 2.9671 | 2.9671 | 0 | 0 | 0 | 0 | 0 | 0 | 0 | 0 | 0 | 0 | 1.5334 | 1.5334 | 5.9338 | 5.9338 | 6.2064 | 6.2064 | 21.5929 | 21.5929 | 22.1429 | 22.1429 | 21.7254 | 21.7254 | 22.5123 | 22.5123 | 0 | 0 | 0 | 0 | 0 | 0 | 0 | 0 | 0 | 0 | 19.2187 | 19.2187 | 24.1684 | 24.1684 | 22.1006 | 22.1006 | 16.0658 | 16.0658 | 17.2018 | 17.2018 | 17.8812 | 17.8812 | 14.0537 | 14.0537 | 0 | 0 | 0 | 0 | 0 | 0 | 0 | 0 | 0 | 0 | 10.0699 | 10.0699 | 18.3256 | 18.3256 | 17.318 | 17.318 | 36.3206 | 36.3206 | 37.2365 | 37.2365 | 36.8379 | 36.8379 | 40.9221 | 40.9221 | 17.3846 | 17.3846 | 0 | 0 | 1e-05 | 1e-05 | 1e-05 | 1e-05 | 0.00857 | 0.00857 | 27.9336 | 27.9336 | 42.3016 | 42.3016 | 40.1096 | 40.1096 | 31.0166 | 31.0166 | 31.1582 | 31.1582 | 31.2928 | 31.2928 | 32.6432 | 32.6432 | 1.411 | 1.411 | 0 | 0 | 0 | 0 | 0 | 0 | 0 | 0 | 14.514 | 14.514 | 35.4818 | 35.4818 | 33.8993 | 33.8993 | 41.6098 | 41.6098 | 42.7883 | 42.7883 | 43.4338 | 43.4338 | 44.5237 | 44.5237 | 17.1855 | 17.1855 | 0.31186 | 0.31186 | 0.79728 | 0.79728 | 0.95298 | 0.95298 | 1.4976 | 1.4976 | 45.3244 | 45.3244 | 51.7492 | 51.7492 | 50.4039 | 50.4039 | 38.6194 | 38.6194 | 39.4808 | 39.4808 | 40.145 | 40.145 | 39.4203 | 39.4203 | 1.3781 | 1.3781 | 3e-05 | 3e-05 | 0.28075 | 0.28075 | 0.36658 | 0.36658 | 0.75539 | 0.75539 | 40.8776 | 40.8776 | 46.4421 | 46.4421 | 44.1421 | 44.1421 | 43.0456 | 43.0456 | 41.7673 | 41.7673 | 40.2209 | 40.2209 | 42.5984 | 42.5984 | 0 | 0 | 0.47164 | 0.47164 | 1.3776 | 1.3776 | 1.6228 | 1.6228 | 25.6395 | 25.6395 | 49.0251 | 49.0251 | 48.9899 | 48.9899 | 45.8203 | 45.8203 | 34.5354 | 34.5354 | 35.6454 | 35.6454 | 34.4693 | 34.4693 | 32.258 | 32.258 | 0 | 0 | 0.05883 | 0.05883 | 0.79745 | 0.79745 | 0.90246 | 0.90246 | 13.4559 | 13.4559 | 41.809 | 41.809 | 40.4879 | 40.4879 | 38.4291 | 38.4291 | 31.8328 | 31.8328 | 28.4719 | 28.4719 | 28.1667 | 28.1667 | 33.386 | 33.386 | 1.0205 | 1.0205 | 1.1697 | 1.1697 | 1.4654 | 1.4654 | 1.3905 | 1.3905 | 13.3669 | 13.3669 | 37.3835 | 37.3835 | 36.1063 | 36.1063 | 37.5771 | 37.5771 | 27.3932 | 27.3932 | 26.6039 | 26.6039 | 26.2627 | 26.2627 | 28.4555 | 28.4555 | 0 | 0 | 0.35101 | 0.35101 | 0.84928 | 0.84928 | 1.0022 | 1.0022 | 7.7517 | 7.7517 | 31.6032 | 31.6032 | 32.6431 | 32.6431 | 31.0318 | 31.0318 | 23.7014 | 23.7014 | 20.1279 | 20.1279 | 22.3658 | 22.3658 | 22.2227 | 22.2227 | 0.41905 | 0.41905 | 0.23533 | 0.23533 | 0.52669 | 0.52669 | 0.63862 | 0.63862 | 4.043 | 4.043 | 32.0145 | 32.0145 | 33.051 | 33.051 | 29.4099 | 29.4099 | 16.5406 | 16.5406 | 16.2793 | 16.2793 | 16.1863 | 16.1863 | 14.4556 | 14.4556 | 0 | 0 | 0.04906 | 0.04906 | 0.27814 | 0.27814 | 0.31339 | 0.31339 | 2.517 | 2.517 | 23.9349 | 23.9349 | 23.191 | 23.191 | 23.871 | 23.871 | 18.4123 | 18.4123 | 18.228 | 18.228 | 19.8967 | 19.8967 | 19.087 | 19.087 | 0 | 0 | 0.03962 | 0.03962 | 0.23649 | 0.23649 | 0.32858 | 0.32858 | 0.84976 | 0.84976 | 26.2934 | 26.2934 | 26.839 | 26.839 | 25.1734 | 25.1734 | 8.2559 | 8.2559 | 12.4483 | 12.4483 | 8.1059 | 8.1059 | 8.1309 | 8.1309 | 0 | 0 | 0 | 0 | 8e-05 | 8e-05 | 0.01514 | 0.01514 | 0.02567 | 0.02567 | 12.8437 | 12.8437 | 15.6103 | 15.6103 | 14.3593 | 14.3593 | 7.2004 | 7.2004 | 6.5003 | 6.5003 | 7.5256 | 7.5256 | 6.9006 | 6.9006 | 0 | 0 | 0 | 0 | 0 | 0 | 0 | 0 | 0 | 0 | 4.8461 | 4.8461 | 8.9874 | 8.9874 | 6.5453 | 6.5453 | 0.41172 | 0.41172 | 1.7357 | 1.7357 | 0.42235 | 0.42235 | 0.00016 | 0.00016 | 0 | 0 | 0 | 0 | 0 | 0 | 0 | 0 | 0 | 0 | 8e-05 | 8e-05 | 1.1765 | 1.1765 | 0.58674 | 0.58674
|  |  | 61 | Colbun 220 | Colbun 220 | Colbun 220 | 2.3954 | 2.3954 | 1.0548 | 1.0548 | 1.7229 | 1.7229 | 0 | 0 | 0 | 0 | 0 | 0 | 0 | 0 | 0 | 0 | 0 | 0 | 1.0589 | 1.0589 | 2.0348 | 2.0348 | 2.0407 | 2.0407 | 1.0092 | 1.0092 | 1.605 | 1.605 | 1.6014 | 1.6014 | 0 | 0 | 0 | 0 | 0 | 0 | 0 | 0 | 0 | 0 | 0 | 0 | 0.41318 | 0.41318 | 1.2298 | 1.2298 | 1.6045 | 1.6045 | 2.4135 | 2.4135 | 2.3906 | 2.3906 | 2.3662 | 2.3662 | 0.56645 | 0.56645 | 0 | 0 | 0 | 0 | 0 | 0 | 0 | 0 | 0 | 0 | 1.9942 | 1.9942 | 2.608 | 2.608 | 2.3068 | 2.3068 | 2.1849 | 2.1849 | 2.3537 | 2.3537 | 2.539 | 2.539 | 2e-05 | 2e-05 | 0 | 0 | 0 | 0 | 0 | 0 | 0 | 0 | 0 | 0 | 1.3768 | 1.3768 | 1.8638 | 1.8638 | 2.2801 | 2.2801 | 3.2552 | 3.2552 | 3.2699 | 3.2699 | 3.2707 | 3.2707 | 0.60642 | 0.60642 | 0 | 0 | 0 | 0 | 0 | 0 | 0 | 0 | 0 | 0 | 2.504 | 2.504 | 3.3486 | 3.3486 | 3.3333 | 3.3333 | 3.1957 | 3.1957 | 3.2007 | 3.2007 | 2.8982 | 2.8982 | 0 | 0 | 0 | 0 | 0 | 0 | 0 | 0 | 0 | 0 | 0 | 0 | 0.95833 | 0.95833 | 2.5046 | 2.5046 | 2.5559 | 2.5559 | 3.8211 | 3.8211 | 3.8427 | 3.8427 | 3.677 | 3.677 | 3.2581 | 3.2581 | 0.60396 | 0.60396 | 0 | 0 | 0 | 0 | 0 | 0 | 1e-05 | 1e-05 | 3.6235 | 3.6235 | 4.4546 | 4.4546 | 5.5616 | 5.5616 | 4.135 | 4.135 | 4.2335 | 4.2335 | 4.8174 | 4.8174 | 1.8571 | 1.8571 | 0 | 0 | 0 | 0 | 0 | 0 | 0 | 0 | 0 | 0 | 1.8849 | 1.8849 | 3.4619 | 3.4619 | 3.7401 | 3.7401 | 13.968 | 13.968 | 15.13 | 15.13 | 14.3691 | 14.3691 | 14.8766 | 14.8766 | 0.95931 | 0.95931 | 0 | 0 | 0 | 0 | 0 | 0 | 0.0014 | 0.0014 | 13.7081 | 13.7081 | 16.6303 | 16.6303 | 15.5533 | 15.5533 | 12.8164 | 12.8164 | 12.4188 | 12.4188 | 10.9143 | 10.9143 | 9.0704 | 9.0704 | 0 | 0 | 0 | 0 | 0 | 0 | 0 | 0 | 0 | 0 | 7.5087 | 7.5087 | 11.333 | 11.333 | 10.7052 | 10.7052 | 24.9921 | 24.9921 | 26.5377 | 26.5377 | 27.8526 | 27.8526 | 30.9851 | 30.9851 | 7.7602 | 7.7602 | 0 | 0 | 0 | 0 | 0 | 0 | 5e-05 | 5e-05 | 20.1111 | 20.1111 | 33.5576 | 33.5576 | 31.4737 | 31.4737 | 21.6396 | 21.6396 | 21.7323 | 21.7323 | 21.5502 | 21.5502 | 24.1035 | 24.1035 | 1.7138 | 1.7138 | 0 | 0 | 0 | 0 | 0 | 0 | 0 | 0 | 11.1575 | 11.1575 | 24.3421 | 24.3421 | 23.8137 | 23.8137 | 31.776 | 31.776 | 33.0309 | 33.0309 | 32.0798 | 32.0798 | 34.0826 | 34.0826 | 0.5387 | 0.5387 | 0 | 0 | 0.08571 | 0.08571 | 0.16131 | 0.16131 | 11.7496 | 11.7496 | 32.1698 | 32.1698 | 35.9725 | 35.9725 | 35.9385 | 35.9385 | 28.9653 | 28.9653 | 29.0243 | 29.0243 | 29.8053 | 29.8053 | 29.6096 | 29.6096 | 0 | 0 | 0 | 0 | 0 | 0 | 0 | 0 | 7.4007 | 7.4007 | 26.4411 | 26.4411 | 30.855 | 30.855 | 29.1755 | 29.1755 | 38.1882 | 38.1882 | 39.0061 | 39.0061 | 39.3216 | 39.3216 | 40.8858 | 40.8858 | 0.41189 | 0.41189 | 0.12824 | 0.12824 | 0.72589 | 0.72589 | 0.88595 | 0.88595 | 19.5088 | 19.5088 | 41.3944 | 41.3944 | 43.6339 | 43.6339 | 44.9113 | 44.9113 | 32.5482 | 32.5482 | 33.0404 | 33.0404 | 32.1101 | 32.1101 | 31.9919 | 31.9919 | 0 | 0 | 0 | 0 | 0.37621 | 0.37621 | 0.51675 | 0.51675 | 11.1068 | 11.1068 | 34.3154 | 34.3154 | 35.7727 | 35.7727 | 37.28 | 37.28 | 24.1126 | 24.1126 | 23.8555 | 23.8555 | 23.6034 | 23.6034 | 24.7289 | 24.7289 | 2.4582 | 2.4582 | 1.1699 | 1.1699 | 0.792 | 0.792 | 1.4812 | 1.4812 | 10.6429 | 10.6429 | 28.4674 | 28.4674 | 28.4193 | 28.4193 | 28.5978 | 28.5978 | 18.589 | 18.589 | 19.5004 | 19.5004 | 19.0556 | 19.0556 | 17.7009 | 17.7009 | 0.72843 | 0.72843 | 0.22976 | 0.22976 | 0.44453 | 0.44453 | 0.57458 | 0.57458 | 6.57 | 6.57 | 24.0778 | 24.0778 | 23.641 | 23.641 | 23.1138 | 23.1138 | 17.6096 | 17.6096 | 16.3153 | 16.3153 | 15.4088 | 15.4088 | 16.9703 | 16.9703 | 0.51812 | 0.51812 | 0.02845 | 0.02845 | 0.20301 | 0.20301 | 0.29011 | 0.29011 | 2.875 | 2.875 | 22.5523 | 22.5523 | 23.4066 | 23.4066 | 22.3794 | 22.3794 | 11.5967 | 11.5967 | 10.6322 | 10.6322 | 9.2332 | 9.2332 | 9.2256 | 9.2256 | 0 | 0 | 0 | 0 | 0.07528 | 0.07528 | 0.10866 | 0.10866 | 2.0587 | 2.0587 | 13.6806 | 13.6806 | 13.902 | 13.902 | 13.045 | 13.045 | 8.9121 | 8.9121 | 7.4294 | 7.4294 | 8.7874 | 8.7874 | 8.6928 | 8.6928 | 0.43628 | 0.43628 | 0.03561 | 0.03561 | 0.0762 | 0.0762 | 0.10344 | 0.10344 | 0.87832 | 0.87832 | 12.3958 | 12.3958 | 13.9215 | 13.9215 | 12.5031 | 12.5031 | 3.2519 | 3.2519 | 4.0916 | 4.0916 | 3.9288 | 3.9288 | 4.1217 | 4.1217 | 0 | 0 | 0 | 0 | 0.02672 | 0.02672 | 0.03712 | 0.03712 | 0.08178 | 0.08178 | 4.5567 | 4.5567 | 4.8004 | 4.8004 | 4.7241 | 4.7241 | 3.2956 | 3.2956 | 2.6172 | 2.6172 | 3.476 | 3.476 | 3.2303 | 3.2303 | 0.43732 | 0.43732 | 0 | 0 | 0 | 0 | 0 | 0 | 0 | 0 | 1.9523 | 1.9523 | 3.1979 | 3.1979 | 2.5908 | 2.5908 | 1.5482 | 1.5482 | 2.1908 | 2.1908 | 1.5749 | 1.5749 | 1.5307 | 1.5307 | 0 | 0 | 0 | 0 | 0 | 0 | 0 | 0 | 0 | 0 | 1.7948 | 1.7948 | 1.9944 | 1.9944 | 2.1718 | 2.1718 | 2.0468 | 2.0468 | 1.4453 | 1.4453 | 1.8797 | 1.8797 | 1.3853 | 1.3853 | 0 | 0 | 0 | 0 | 0 | 0 | 0 | 0 | 0 | 0 | 1.52 | 1.52 | 2.3728 | 2.3728 | 2.0902 | 2.0902 | 2.0064 | 2.0064 | 1.8767 | 1.8767 | 1.5901 | 1.5901 | 1.3806 | 1.3806 | 0 | 0 | 0 | 0 | 0 | 0 | 0 | 0 | 0 | 0 | 1.4609 | 1.4609 | 2.0891 | 2.0891 | 2.0671 | 2.0671 | 1.9993 | 1.9993 | 2.0039 | 2.0039 | 1.9992 | 1.9992 | 0.42472 | 0.42472 | 0 | 0 | 0 | 0 | 0 | 0 | 0 | 0 | 0 | 0 | 1.9973 | 1.9973 | 2.0335 | 2.0335 | 2.016 | 2.016 | 2.0198 | 2.0198 | 2.0042 | 2.0042 | 1.9993 | 1.9993 | 0 | 0 | 0 | 0 | 0 | 0 | 0 | 0 | 0 | 0 | 0 | 0 | 1.3104 | 1.3104 | 1.9966 | 1.9966 | 1.9001 | 1.9001 | 2.0383 | 2.0383 | 2.0387 | 2.0387 | 2.6149 | 2.6149 | 0 | 0 | 0 | 0 | 0 | 0 | 0 | 0 | 0 | 0 | 0 | 0 | 2.0324 | 2.0324 | 2.6896 | 2.6896 | 2.6862 | 2.6862 | 2.3948 | 2.3948 | 1.9894 | 1.9894 | 2.3716 | 2.3716 | 0 | 0 | 0 | 0 | 0 | 0 | 0 | 0 | 0 | 0 | 0 | 0 | 1.3996 | 1.3996 | 2.0537 | 2.0537 | 2.4186 | 2.4186 | 4.6874 | 4.6874 | 4.0692 | 4.0692 | 4.0316 | 4.0316 | 3.5559 | 3.5559 | 0 | 0 | 0 | 0 | 0 | 0 | 0 | 0 | 0 | 0 | 3.7429 | 3.7429 | 5.5263 | 5.5263 | 5.2489 | 5.2489 | 4.0078 | 4.0078 | 3.9617 | 3.9617 | 3.9309 | 3.9309 | 2.5819 | 2.5819 | 0 | 0 | 0 | 0 | 0 | 0 | 0 | 0 | 0 | 0 | 1.9008 | 1.9008 | 4.7071 | 4.7071 | 4.5786 | 4.5786 | 8.1068 | 8.1068 | 8.0038 | 8.0038 | 7.7101 | 7.7101 | 8.4664 | 8.4664 | 4e-05 | 4e-05 | 0 | 0 | 0 | 0 | 0 | 0 | 0 | 0 | 7.3034 | 7.3034 | 9.4656 | 9.4656 | 8.9033 | 8.9033 | 7.5471 | 7.5471 | 7.5179 | 7.5179 | 7.5689 | 7.5689 | 5.7998 | 5.7998 | 0 | 0 | 0 | 0 | 0 | 0 | 0 | 0 | 0 | 0 | 4.6287 | 4.6287 | 7.5554 | 7.5554 | 8.2297 | 8.2297 | 20.0934 | 20.0934 | 21.6463 | 21.6463 | 22.1958 | 22.1958 | 28.118 | 28.118 | 5.7305 | 5.7305 | 0.00118 | 0.00118 | 0.00028 | 0.00028 | 0.02781 | 0.02781 | 1.3475 | 1.3475 | 15.7897 | 15.7897 | 30.3229 | 30.3229 | 26.4555 | 26.4555 | 16.9888 | 16.9888 | 18.5037 | 18.5037 | 17.7069 | 17.7069 | 20.9849 | 20.9849 | 3.1423 | 3.1423 | 0 | 0 | 0 | 0 | 0 | 0 | 0 | 0 | 7.664 | 7.664 | 22.3437 | 22.3437 | 18.515 | 18.515 | 25.7297 | 25.7297 | 27.6478 | 27.6478 | 27.0376 | 27.0376 | 27.7795 | 27.7795 | 3.8924 | 3.8924 | 0.0529 | 0.0529 | 0.26324 | 0.26324 | 0.35394 | 0.35394 | 11.56 | 11.56 | 28.4467 | 28.4467 | 31.7658 | 31.7658 | 32.0192 | 32.0192 | 23.06 | 23.06 | 25.4011 | 25.4011 | 24.8985 | 24.8985 | 24.7039 | 24.7039 | 4e-05 | 4e-05 | 0 | 0 | 0.04036 | 0.04036 | 0.08008 | 0.08008 | 7.2299 | 7.2299 | 25.045 | 25.045 | 29.1624 | 29.1624 | 27.494 | 27.494 | 29.4814 | 29.4814 | 29.8603 | 29.8603 | 28.8653 | 28.8653 | 30.3045 | 30.3045 | 0.57523 | 0.57523 | 0.15273 | 0.15273 | 0.63015 | 0.63015 | 0.83722 | 0.83722 | 13.365 | 13.365 | 37.8488 | 37.8488 | 37.8528 | 37.8528 | 35.7961 | 35.7961 | 21.404 | 21.404 | 23.9131 | 23.9131 | 21.639 | 21.639 | 18.9161 | 18.9161 | 0 | 0 | 0.01613 | 0.01613 | 0.2818 | 0.2818 | 0.43328 | 0.43328 | 9.9629 | 9.9629 | 26.1994 | 26.1994 | 28.699 | 28.699 | 27.2474 | 27.2474 | 21.1094 | 21.1094 | 18.0494 | 18.0494 | 16.73 | 16.73 | 19.7785 | 19.7785 | 1.4941 | 1.4941 | 0.54947 | 0.54947 | 0.6831 | 0.6831 | 0.75838 | 0.75838 | 8.0333 | 8.0333 | 23.9322 | 23.9322 | 23.3993 | 23.3993 | 21.762 | 21.762 | 16.8912 | 16.8912 | 15.2533 | 15.2533 | 15.664 | 15.664 | 14.5568 | 14.5568 | 0.02641 | 0.02641 | 0.09979 | 0.09979 | 0.38738 | 0.38738 | 0.55126 | 0.55126 | 4.3193 | 4.3193 | 20.969 | 20.969 | 20.297 | 20.297 | 17.6125 | 17.6125 | 8.298 | 8.298 | 6.0835 | 6.0835 | 6.3406 | 6.3406 | 7.1572 | 7.1572 | 6e-05 | 6e-05 | 0.04452 | 0.04452 | 0.13871 | 0.13871 | 0.15478 | 0.15478 | 1.6779 | 1.6779 | 15.6905 | 15.6905 | 15.3441 | 15.3441 | 13.4146 | 13.4146 | 5.2149 | 5.2149 | 4.1916 | 4.1916 | 4.9717 | 4.9717 | 4.7541 | 4.7541 | 0 | 0 | 0 | 0 | 0.01508 | 0.01508 | 0.05436 | 0.05436 | 1.3175 | 1.3175 | 7.4371 | 7.4371 | 7.737 | 7.737 | 6.4054 | 6.4054 | 5.9351 | 5.9351 | 3.4384 | 3.4384 | 5.4605 | 5.4605 | 5.6962 | 5.6962 | 5e-05 | 5e-05 | 0.01502 | 0.01502 | 0.04767 | 0.04767 | 0.07448 | 0.07448 | 1.5929 | 1.5929 | 7.1104 | 7.1104 | 6.8733 | 6.8733 | 7.1852 | 7.1852 | 3.992 | 3.992 | 4.4273 | 4.4273 | 3.9711 | 3.9711 | 4.0338 | 4.0338 | 0 | 0 | 0 | 0 | 0.04815 | 0.04815 | 0.04974 | 0.04974 | 0.4437 | 0.4437 | 3.5679 | 3.5679 | 4.2911 | 4.2911 | 4.309 | 4.309 | 0.00014 | 0.00014 | 8e-05 | 8e-05 | 0.00012 | 0.00012 | 9e-05 | 9e-05 | 0 | 0 | 0 | 0 | 0 | 0 | 0 | 0 | 0 | 0 | 7e-05 | 7e-05 | 0.52221 | 0.52221 | 0.00016 | 0.00016 | 4e-05 | 4e-05 | 5e-05 | 5e-05 | 3e-05 | 3e-05 | 3e-05 | 3e-05 | 0 | 0 | 0 | 0 | 0 | 0 | 0 | 0 | 0 | 0 | 4e-05 | 4e-05 | 9e-05 | 9e-05 | 4e-05 | 4e-05 | 4e-05 | 4e-05 | 4e-05 | 4e-05 | 4e-05 | 4e-05 | 0 | 0 | 0 | 0 | 0 | 0 | 0 | 0 | 0 | 0 | 0 | 0 | 4e-05 | 4e-05 | 8e-05 | 8e-05 | 4e-05 | 4e-05 | 2e-05 | 2e-05 | 2e-05 | 2e-05 | 0 | 0 | 0 | 0 | 0 | 0 | 0 | 0 | 0 | 0 | 0 | 0 | 0 | 0 | 1e-05 | 1e-05 | 3e-05 | 3e-05 | 2e-05 | 2e-05 | 0 | 0 | 0 | 0 | 2e-05 | 2e-05 | 0 | 0 | 0 | 0 | 0 | 0 | 0 | 0 | 0 | 0 | 0 | 0 | 0 | 0 | 4e-05 | 4e-05 | 6e-05 | 6e-05 | 0 | 0 | 0 | 0 | 0 | 0 | 0 | 0 | 0 | 0 | 0 | 0 | 0 | 0 | 0 | 0 | 0 | 0 | 0 | 0 | 1.1511 | 1.1511 | 2e-05 | 2e-05 | 1.1475 | 1.1475 | 0.13424 | 0.13424 | 0.13301 | 0.13301 | 0 | 0 | 0 | 0 | 0 | 0 | 0 | 0 | 0 | 0 | 0 | 0 | 0.2139 | 0.2139 | 1.3675 | 1.3675 | 0.7671 | 0.7671 | 0.21613 | 0.21613 | 0.21613 | 0.21613 | 0.21596 | 0.21596 | 0 | 0 | 0 | 0 | 0 | 0 | 0 | 0 | 0 | 0 | 0 | 0 | 2e-05 | 2e-05 | 1.3769 | 1.3769 | 1.5061 | 1.5061 | 1.4133 | 1.4133 | 2.2647 | 2.2647 | 2.9483 | 2.9483 | 1.762 | 1.762 | 0 | 0 | 0 | 0 | 0 | 0 | 0 | 0 | 0 | 0 | 1.208 | 1.208 | 4.1199 | 4.1199 | 3.5903 | 3.5903 | 1.6878 | 1.6878 | 1.6783 | 1.6783 | 1.3354 | 1.3354 | 0.49248 | 0.49248 | 0 | 0 | 0 | 0 | 0 | 0 | 0 | 0 | 0 | 0 | 0.40943 | 0.40943 | 4.148 | 4.148 | 3.333 | 3.333 | 7.4731 | 7.4731 | 7.4446 | 7.4446 | 7.0992 | 7.0992 | 8.1166 | 8.1166 | 0.96641 | 0.96641 | 0 | 0 | 0 | 0 | 0 | 0 | 0 | 0 | 6.3054 | 6.3054 | 8.5094 | 8.5094 | 8.8492 | 8.8492 | 6.0941 | 6.0941 | 7.3163 | 7.3163 | 6.5708 | 6.5708 | 5.1137 | 5.1137 | 0 | 0 | 0 | 0 | 0 | 0 | 0 | 0 | 0 | 0 | 2.3117 | 2.3117 | 6.3741 | 6.3741 | 6.2646 | 6.2646 | 21.0748 | 21.0748 | 21.6249 | 21.6249 | 22.2648 | 22.2648 | 26.5533 | 26.5533 | 6.9326 | 6.9326 | 0 | 0 | 0 | 0 | 0 | 0 | 0.68547 | 0.68547 | 18.3012 | 18.3012 | 29.042 | 29.042 | 25.3245 | 25.3245 | 18.3548 | 18.3548 | 20.0525 | 20.0525 | 19.4855 | 19.4855 | 22.1926 | 22.1926 | 5e-05 | 5e-05 | 0 | 0 | 0 | 0 | 0 | 0 | 0 | 0 | 10.1925 | 10.1925 | 21.7742 | 21.7742 | 19.8063 | 19.8063 | 27.3551 | 27.3551 | 28.9976 | 28.9976 | 29.0767 | 29.0767 | 30.3853 | 30.3853 | 2.3073 | 2.3073 | 0.0465 | 0.0465 | 0.28736 | 0.28736 | 0.42997 | 0.42997 | 15.858 | 15.858 | 31.6923 | 31.6923 | 34.6782 | 34.6782 | 32.5541 | 32.5541 | 26.2637 | 26.2637 | 28.6394 | 28.6394 | 29.7175 | 29.7175 | 29.1606 | 29.1606 | 0 | 0 | 0 | 0 | 0.02706 | 0.02706 | 0.0618 | 0.0618 | 8.305 | 8.305 | 29.6407 | 29.6407 | 31.6733 | 31.6733 | 30.2234 | 30.2234 | 28.8175 | 28.8175 | 30.2401 | 30.2401 | 30.7731 | 30.7731 | 30.1043 | 30.1043 | 0 | 0 | 0.18723 | 0.18723 | 0.75868 | 0.75868 | 0.95068 | 0.95068 | 12.9698 | 12.9698 | 38.2044 | 38.2044 | 38.0517 | 38.0517 | 35.5386 | 35.5386 | 20.203 | 20.203 | 22.4215 | 22.4215 | 22.3033 | 22.3033 | 20.1448 | 20.1448 | 0 | 0 | 5e-05 | 5e-05 | 0.48825 | 0.48825 | 0.59452 | 0.59452 | 9.4392 | 9.4392 | 28.0598 | 28.0598 | 28.2202 | 28.2202 | 26.63 | 26.63 | 20.5824 | 20.5824 | 19.7884 | 19.7884 | 19.7323 | 19.7323 | 21.6438 | 21.6438 | 0 | 0 | 0.4054 | 0.4054 | 0.64579 | 0.64579 | 0.71527 | 0.71527 | 5.6642 | 5.6642 | 28.0939 | 28.0939 | 26.5039 | 26.5039 | 23.6312 | 23.6312 | 18.5183 | 18.5183 | 17.456 | 17.456 | 14.9246 | 14.9246 | 16.2874 | 16.2874 | 0 | 0 | 0.10723 | 0.10723 | 0.41796 | 0.41796 | 0.44652 | 0.44652 | 3.5857 | 3.5857 | 21.1262 | 21.1262 | 19.8674 | 19.8674 | 20.3644 | 20.3644 | 12.3693 | 12.3693 | 11.1559 | 11.1559 | 11.1561 | 11.1561 | 13.745 | 13.745 | 0 | 0 | 0.1176 | 0.1176 | 0.25929 | 0.25929 | 0.25074 | 0.25074 | 2.2734 | 2.2734 | 19.207 | 19.207 | 20.9497 | 20.9497 | 19.4069 | 19.4069 | 9.0701 | 9.0701 | 9.5866 | 9.5866 | 8.9697 | 8.9697 | 9.0455 | 9.0455 | 0 | 0 | 0.04162 | 0.04162 | 0.13428 | 0.13428 | 0.13709 | 0.13709 | 1.6906 | 1.6906 | 13.3253 | 13.3253 | 14.8563 | 14.8563 | 12.8853 | 12.8853 | 7.3893 | 7.3893 | 5.4267 | 5.4267 | 5.5244 | 5.5244 | 7.8208 | 7.8208 | 0 | 0 | 1e-05 | 1e-05 | 0.06936 | 0.06936 | 0.07575 | 0.07575 | 0.28039 | 0.28039 | 9.7858 | 9.7858 | 11.8726 | 11.8726 | 8.6455 | 8.6455 | 2.656 | 2.656 | 1.1217 | 1.1217 | 3.1761 | 3.1761 | 1.763 | 1.763 | 0 | 0 | 0 | 0 | 5e-05 | 5e-05 | 0.00145 | 0.00145 | 0.01992 | 0.01992 | 2.953 | 2.953 | 3.4744 | 3.4744 | 3.9606 | 3.9606 | 0.85542 | 0.85542 | 8e-05 | 8e-05 | 0.52403 | 0.52403 | 0.0001 | 0.0001 | 0 | 0 | 0 | 0 | 0 | 0 | 0 | 0 | 0 | 0 | 0.00012 | 0.00012 | 1.5068 | 1.5068 | 0.13571 | 0.13571 | 1e-05 | 1e-05 | 3e-05 | 3e-05 | 3e-05 | 3e-05 | 3e-05 | 3e-05 | 0 | 0 | 0 | 0 | 0 | 0 | 0 | 0 | 0 | 0 | 2e-05 | 2e-05 | 8e-05 | 8e-05 | 7e-05 | 7e-05 | 1e-05 | 1e-05 | 1e-05 | 1e-05 | 0 | 0 | 0 | 0 | 0 | 0 | 0 | 0 | 0 | 0 | 0 | 0 | 0 | 0 | 0 | 0 | 2e-05 | 2e-05 | 1e-05 | 1e-05 | 0 | 0 | 0 | 0 | 0 | 0 | 0 | 0 | 0 | 0 | 0 | 0 | 0 | 0 | 0 | 0 | 0 | 0 | 0 | 0 | 1e-05 | 1e-05 | 0 | 0 | 1e-05 | 1e-05 | 1e-05 | 1e-05 | 0 | 0 | 0 | 0 | 0 | 0 | 0 | 0 | 0 | 0 | 0 | 0 | 0 | 0 | 0 | 0 | 1e-05 | 1e-05 | 1e-05 | 1e-05 | 0 | 0 | 0 | 0 | 0 | 0 | 0 | 0 | 0 | 0 | 0 | 0 | 0 | 0 | 0 | 0 | 0 | 0 | 0 | 0 | 0 | 0 | 0 | 0 | 6e-05 | 6e-05 | 6e-05 | 6e-05 | 7e-05 | 7e-05 | 0 | 0 | 0 | 0 | 0 | 0 | 0 | 0 | 0 | 0 | 0 | 0 | 0.1307 | 0.1307 | 0.18279 | 0.18279 | 0.43036 | 0.43036 | 0.19445 | 0.19445 | 0.19453 | 0.19453 | 0.18175 | 0.18175 | 0 | 0 | 0 | 0 | 0 | 0 | 0 | 0 | 0 | 0 | 0 | 0 | 0.27102 | 0.27102 | 0.49159 | 0.49159 | 0.71327 | 0.71327 | 4.9332 | 4.9332 | 4.9315 | 4.9315 | 4.9234 | 4.9234 | 5.5338 | 5.5338 | 0 | 0 | 0 | 0 | 0 | 0 | 0 | 0 | 0 | 0 | 4.9025 | 4.9025 | 7.5702 | 7.5702 | 8.2285 | 8.2285 | 5.8534 | 5.8534 | 5.5587 | 5.5587 | 6.0217 | 6.0217 | 3.0068 | 3.0068 | 0 | 0 | 0 | 0 | 0 | 0 | 0 | 0 | 0 | 0 | 1.5253 | 1.5253 | 6.0423 | 6.0423 | 6.3246 | 6.3246 | 22.2083 | 22.2083 | 22.8844 | 22.8844 | 22.4243 | 22.4243 | 23.1068 | 23.1068 | 0 | 0 | 0 | 0 | 0 | 0 | 0 | 0 | 0 | 0 | 19.6118 | 19.6118 | 24.8673 | 24.8673 | 22.684 | 22.684 | 16.4708 | 16.4708 | 17.6375 | 17.6375 | 18.3279 | 18.3279 | 14.343 | 14.343 | 0 | 0 | 0 | 0 | 0 | 0 | 0 | 0 | 0 | 0 | 10.1774 | 10.1774 | 18.771 | 18.771 | 17.6922 | 17.6922 | 37.2397 | 37.2397 | 38.17 | 38.17 | 37.7506 | 37.7506 | 42.0053 | 42.0053 | 17.5689 | 17.5689 | 0 | 0 | 0 | 0 | 1e-05 | 1e-05 | 0.0076 | 0.0076 | 28.3614 | 28.3614 | 43.3515 | 43.3515 | 41.0332 | 41.0332 | 31.6427 | 31.6427 | 31.7847 | 31.7847 | 31.932 | 31.932 | 33.3595 | 33.3595 | 1.398 | 1.398 | 0 | 0 | 0 | 0 | 0 | 0 | 0 | 0 | 14.6637 | 14.6637 | 36.2166 | 36.2166 | 34.5839 | 34.5839 | 42.3184 | 42.3184 | 43.6212 | 43.6212 | 44.2482 | 44.2482 | 45.2716 | 45.2716 | 17.2695 | 17.2695 | 0.28002 | 0.28002 | 0.72857 | 0.72857 | 0.87526 | 0.87526 | 1.4199 | 1.4199 | 45.9134 | 45.9134 | 52.3268 | 52.3268 | 51.0119 | 51.0119 | 39.088 | 39.088 | 40.0947 | 40.0947 | 40.7336 | 40.7336 | 39.9546 | 39.9546 | 1.3737 | 1.3737 | 3e-05 | 3e-05 | 0.25769 | 0.25769 | 0.33975 | 0.33975 | 0.73139 | 0.73139 | 41.3897 | 41.3897 | 46.9638 | 46.9638 | 44.5819 | 44.5819 | 43.9308 | 43.9308 | 42.8368 | 42.8368 | 41.3903 | 41.3903 | 43.6668 | 43.6668 | 0 | 0 | 0.44696 | 0.44696 | 1.3364 | 1.3364 | 1.5733 | 1.5733 | 25.8994 | 25.8994 | 50.236 | 50.236 | 50.1417 | 50.1417 | 46.944 | 46.944 | 35.1832 | 35.1832 | 36.4605 | 36.4605 | 35.2807 | 35.2807 | 32.8599 | 32.8599 | 0 | 0 | 0.0586 | 0.0586 | 0.79126 | 0.79126 | 0.89822 | 0.89822 | 13.5573 | 13.5573 | 42.8672 | 42.8672 | 41.5843 | 41.5843 | 39.2967 | 39.2967 | 33.0519 | 33.0519 | 30.1183 | 30.1183 | 29.8158 | 29.8158 | 34.6981 | 34.6981 | 1.0241 | 1.0241 | 1.1446 | 1.1446 | 1.3942 | 1.3942 | 1.3308 | 1.3308 | 13.5154 | 13.5154 | 39.0132 | 39.0132 | 37.9566 | 37.9566 | 39.2129 | 39.2129 | 28.4399 | 28.4399 | 27.7959 | 27.7959 | 27.3527 | 27.3527 | 29.3926 | 29.3926 | 0 | 0 | 0.34991 | 0.34991 | 0.83734 | 0.83734 | 0.98029 | 0.98029 | 7.7923 | 7.7923 | 33.2846 | 33.2846 | 34.2749 | 34.2749 | 32.3951 | 32.3951 | 24.532 | 24.532 | 21.1666 | 21.1666 | 23.573 | 23.573 | 23.3296 | 23.3296 | 0.42201 | 0.42201 | 0.22169 | 0.22169 | 0.49474 | 0.49474 | 0.61217 | 0.61217 | 4.0763 | 4.0763 | 33.2871 | 33.2871 | 34.2151 | 34.2151 | 30.632 | 30.632 | 17.2665 | 17.2665 | 17.0533 | 17.0533 | 16.8455 | 16.8455 | 15.0749 | 15.0749 | 0 | 0 | 0.04407 | 0.04407 | 0.26673 | 0.26673 | 0.30038 | 0.30038 | 2.5157 | 2.5157 | 24.9165 | 24.9165 | 24.2127 | 24.2127 | 24.7533 | 24.7533 | 18.8794 | 18.8794 | 18.642 | 18.642 | 20.3425 | 20.3425 | 19.4896 | 19.4896 | 0 | 0 | 0.03583 | 0.03583 | 0.22116 | 0.22116 | 0.30742 | 0.30742 | 0.82295 | 0.82295 | 27.0605 | 27.0605 | 27.724 | 27.724 | 25.7646 | 25.7646 | 8.4182 | 8.4182 | 12.6607 | 12.6607 | 8.2404 | 8.2404 | 8.268 | 8.268 | 0 | 0 | 0 | 0 | 7e-05 | 7e-05 | 0.01523 | 0.01523 | 0.0257 | 0.0257 | 13.0624 | 13.0624 | 15.9864 | 15.9864 | 14.6127 | 14.6127 | 7.3575 | 7.3575 | 6.7506 | 6.7506 | 7.8426 | 7.8426 | 7.0495 | 7.0495 | 0 | 0 | 0 | 0 | 0 | 0 | 0 | 0 | 0 | 0 | 5.2602 | 5.2602 | 9.3378 | 9.3378 | 6.8589 | 6.8589 | 0.42331 | 0.42331 | 1.7863 | 1.7863 | 0.43443 | 0.43443 | 0.00016 | 0.00016 | 0 | 0 | 0 | 0 | 0 | 0 | 0 | 0 | 0 | 0 | 8e-05 | 8e-05 | 1.2052 | 1.2052 | 0.6037 | 0.6037
|  |  | 62 | Hualpen 220 | Hualpen 220 | Charrua 220 | 2.4168 | 2.4168 | 1.0583 | 1.0583 | 1.7495 | 1.7495 | 0 | 0 | 0 | 0 | 0 | 0 | 0 | 0 | 0 | 0 | 0 | 0 | 1.0631 | 1.0631 | 2.0578 | 2.0578 | 2.0596 | 2.0596 | 1.0075 | 1.0075 | 1.6336 | 1.6336 | 1.6206 | 1.6206 | 0 | 0 | 0 | 0 | 0 | 0 | 0 | 0 | 0 | 0 | 0 | 0 | 0.42575 | 0.42575 | 1.2445 | 1.2445 | 1.6328 | 1.6328 | 2.4152 | 2.4152 | 2.3761 | 2.3761 | 2.3516 | 2.3516 | 0.56883 | 0.56883 | 0 | 0 | 0 | 0 | 0 | 0 | 0 | 0 | 0 | 0 | 1.9913 | 1.9913 | 2.6102 | 2.6102 | 2.3185 | 2.3185 | 2.1874 | 2.1874 | 2.3527 | 2.3527 | 2.5403 | 2.5403 | 2e-05 | 2e-05 | 0 | 0 | 0 | 0 | 0 | 0 | 0 | 0 | 0 | 0 | 1.3765 | 1.3765 | 1.8566 | 1.8566 | 2.2732 | 2.2732 | 3.2622 | 3.2622 | 3.2739 | 3.2739 | 3.2748 | 3.2748 | 0.60922 | 0.60922 | 0 | 0 | 0 | 0 | 0 | 0 | 0 | 0 | 0 | 0 | 2.5181 | 2.5181 | 3.3872 | 3.3872 | 3.3714 | 3.3714 | 3.2086 | 3.2086 | 3.2174 | 3.2174 | 2.9162 | 2.9162 | 0 | 0 | 0 | 0 | 0 | 0 | 0 | 0 | 0 | 0 | 0 | 0 | 0.95444 | 0.95444 | 2.5242 | 2.5242 | 2.5758 | 2.5758 | 3.8093 | 3.8093 | 3.8262 | 3.8262 | 3.6711 | 3.6711 | 3.2649 | 3.2649 | 0.62526 | 0.62526 | 0 | 0 | 0 | 0 | 0 | 0 | 3e-05 | 3e-05 | 3.674 | 3.674 | 4.4365 | 4.4365 | 5.5792 | 5.5792 | 4.1534 | 4.1534 | 4.2438 | 4.2438 | 4.8519 | 4.8519 | 1.8689 | 1.8689 | 0 | 0 | 0 | 0 | 0 | 0 | 0 | 0 | 0 | 0 | 1.9082 | 1.9082 | 3.5144 | 3.5144 | 4.0438 | 4.0438 | 13.8884 | 13.8884 | 15.0938 | 15.0938 | 14.3563 | 14.3563 | 14.9083 | 14.9083 | 0.99993 | 0.99993 | 0 | 0 | 0 | 0 | 0 | 0 | 0.00518 | 0.00518 | 13.8211 | 13.8211 | 16.6735 | 16.6735 | 15.6041 | 15.6041 | 12.8709 | 12.8709 | 12.5209 | 12.5209 | 11.011 | 11.011 | 9.1601 | 9.1601 | 0 | 0 | 0 | 0 | 0 | 0 | 0 | 0 | 0 | 0 | 7.6915 | 7.6915 | 11.4359 | 11.4359 | 10.8046 | 10.8046 | 25.0499 | 25.0499 | 26.5569 | 26.5569 | 27.9096 | 27.9096 | 31.0262 | 31.0262 | 7.9365 | 7.9365 | 0 | 0 | 0 | 0 | 0 | 0 | 0.00013 | 0.00013 | 20.2673 | 20.2673 | 33.8316 | 33.8316 | 31.7462 | 31.7462 | 21.7991 | 21.7991 | 21.7956 | 21.7956 | 21.6452 | 21.6452 | 24.2474 | 24.2474 | 1.743 | 1.743 | 0 | 0 | 0 | 0 | 0 | 0 | 0 | 0 | 11.259 | 11.259 | 24.5718 | 24.5718 | 24.0719 | 24.0719 | 32.1194 | 32.1194 | 33.225 | 33.225 | 32.2508 | 32.2508 | 34.4343 | 34.4343 | 0.59506 | 0.59506 | 0 | 0 | 0.22414 | 0.22414 | 0.38335 | 0.38335 | 12.1052 | 12.1052 | 32.8941 | 32.8941 | 36.8134 | 36.8134 | 36.6185 | 36.6185 | 29.4937 | 29.4937 | 29.4593 | 29.4593 | 30.2236 | 30.2236 | 30.1441 | 30.1441 | 0 | 0 | 0 | 0 | 0 | 0 | 0 | 0 | 7.6734 | 7.6734 | 27.0924 | 27.0924 | 31.9927 | 31.9927 | 29.7322 | 29.7322 | 37.9783 | 37.9783 | 38.6017 | 38.6017 | 38.9045 | 38.9045 | 40.4988 | 40.4988 | 0.4256 | 0.4256 | 0.2658 | 0.2658 | 1.2265 | 1.2265 | 1.4743 | 1.4743 | 19.9106 | 19.9106 | 41.2325 | 41.2325 | 43.4955 | 43.4955 | 44.6653 | 44.6653 | 32.3956 | 32.3956 | 32.8208 | 32.8208 | 31.8595 | 31.8595 | 31.8068 | 31.8068 | 0 | 0 | 0 | 0 | 0.46529 | 0.46529 | 0.70632 | 0.70632 | 11.3571 | 11.3571 | 34.3027 | 34.3027 | 35.8354 | 35.8354 | 37.4707 | 37.4707 | 23.8142 | 23.8142 | 23.4876 | 23.4876 | 23.2801 | 23.2801 | 24.5571 | 24.5571 | 2.5367 | 2.5367 | 1.3968 | 1.3968 | 1.2815 | 1.2815 | 1.8826 | 1.8826 | 10.8198 | 10.8198 | 27.8733 | 27.8733 | 27.9871 | 27.9871 | 27.9733 | 27.9733 | 18.426 | 18.426 | 19.3224 | 19.3224 | 18.881 | 18.881 | 17.526 | 17.526 | 0.75087 | 0.75087 | 0.23721 | 0.23721 | 0.49321 | 0.49321 | 0.64837 | 0.64837 | 6.6535 | 6.6535 | 23.7647 | 23.7647 | 23.3528 | 23.3528 | 22.8144 | 22.8144 | 17.4145 | 17.4145 | 16.0373 | 16.0373 | 15.1665 | 15.1665 | 16.7491 | 16.7491 | 0.52107 | 0.52107 | 0.06769 | 0.06769 | 0.41049 | 0.41049 | 0.64519 | 0.64519 | 3.159 | 3.159 | 22.3842 | 22.3842 | 23.1754 | 23.1754 | 22.1685 | 22.1685 | 11.503 | 11.503 | 10.5325 | 10.5325 | 9.1149 | 9.1149 | 9.1057 | 9.1057 | 0 | 0 | 0 | 0 | 0.12874 | 0.12874 | 0.14161 | 0.14161 | 2.1144 | 2.1144 | 13.6038 | 13.6038 | 13.7761 | 13.7761 | 12.9466 | 12.9466 | 8.9008 | 8.9008 | 7.3913 | 7.3913 | 8.748 | 8.748 | 8.6432 | 8.6432 | 0.44875 | 0.44875 | 0.09538 | 0.09538 | 0.11477 | 0.11477 | 0.171 | 0.171 | 0.89064 | 0.89064 | 12.3156 | 12.3156 | 13.8413 | 13.8413 | 12.4335 | 12.4335 | 3.2368 | 3.2368 | 4.0703 | 4.0703 | 3.9239 | 3.9239 | 4.1124 | 4.1124 | 0 | 0 | 0 | 0 | 0.0277 | 0.0277 | 0.0385 | 0.0385 | 0.08187 | 0.08187 | 4.5391 | 4.5391 | 4.7791 | 4.7791 | 4.7185 | 4.7185 | 3.3063 | 3.3063 | 2.6134 | 2.6134 | 3.4697 | 3.4697 | 3.2239 | 3.2239 | 0.44945 | 0.44945 | 0 | 0 | 0 | 0 | 0 | 0 | 0 | 0 | 1.9424 | 1.9424 | 3.1788 | 3.1788 | 2.5814 | 2.5814 | 1.5564 | 1.5564 | 2.1928 | 2.1928 | 1.5825 | 1.5825 | 1.534 | 1.534 | 0 | 0 | 0 | 0 | 0 | 0 | 0 | 0 | 0 | 0 | 1.8297 | 1.8297 | 1.9963 | 1.9963 | 2.1755 | 2.1755 | 2.0498 | 2.0498 | 1.4562 | 1.4562 | 1.8818 | 1.8818 | 1.3906 | 1.3906 | 0 | 0 | 0 | 0 | 0 | 0 | 0 | 0 | 0 | 0 | 1.5166 | 1.5166 | 2.3542 | 2.3542 | 2.0722 | 2.0722 | 2.0084 | 2.0084 | 1.8815 | 1.8815 | 1.5998 | 1.5998 | 1.3861 | 1.3861 | 0 | 0 | 0 | 0 | 0 | 0 | 0 | 0 | 0 | 0 | 1.454 | 1.454 | 2.0676 | 2.0676 | 2.0518 | 2.0518 | 2.0002 | 2.0002 | 1.999 | 1.999 | 2.0007 | 2.0007 | 0.42787 | 0.42787 | 0 | 0 | 0 | 0 | 0 | 0 | 0 | 0 | 0 | 0 | 2.0009 | 2.0009 | 2.0336 | 2.0336 | 2.0052 | 2.0052 | 2.0213 | 2.0213 | 2.0028 | 2.0028 | 2.0008 | 2.0008 | 0 | 0 | 0 | 0 | 0 | 0 | 0 | 0 | 0 | 0 | 0 | 0 | 1.3159 | 1.3159 | 2.0015 | 2.0015 | 1.8932 | 1.8932 | 2.023 | 2.023 | 2.0109 | 2.0109 | 2.5676 | 2.5676 | 0 | 0 | 0 | 0 | 0 | 0 | 0 | 0 | 0 | 0 | 0 | 0 | 2.0213 | 2.0213 | 2.6598 | 2.6598 | 2.6566 | 2.6566 | 2.3823 | 2.3823 | 1.9615 | 1.9615 | 2.3479 | 2.3479 | 0 | 0 | 0 | 0 | 0 | 0 | 0 | 0 | 0 | 0 | 0 | 0 | 1.4079 | 1.4079 | 2.047 | 2.047 | 2.4172 | 2.4172 | 4.6765 | 4.6765 | 4.0454 | 4.0454 | 4.0107 | 4.0107 | 3.5371 | 3.5371 | 0 | 0 | 0 | 0 | 0 | 0 | 0 | 0 | 0 | 0 | 3.79 | 3.79 | 5.4908 | 5.4908 | 5.294 | 5.294 | 4.0474 | 4.0474 | 3.9794 | 3.9794 | 3.9664 | 3.9664 | 2.6035 | 2.6035 | 0 | 0 | 0 | 0 | 0 | 0 | 0 | 0 | 0 | 0 | 1.9293 | 1.9293 | 4.7071 | 4.7071 | 4.6006 | 4.6006 | 7.9815 | 7.9815 | 7.8777 | 7.8777 | 7.5873 | 7.5873 | 8.3459 | 8.3459 | 4e-05 | 4e-05 | 0 | 0 | 0 | 0 | 0 | 0 | 0 | 0 | 7.5164 | 7.5164 | 9.3723 | 9.3723 | 8.858 | 8.858 | 7.4687 | 7.4687 | 7.437 | 7.437 | 7.4869 | 7.4869 | 5.7403 | 5.7403 | 0 | 0 | 0 | 0 | 0 | 0 | 0 | 0 | 0 | 0 | 4.6096 | 4.6096 | 7.5118 | 7.5118 | 8.1688 | 8.1688 | 19.9024 | 19.9024 | 21.4203 | 21.4203 | 21.9552 | 21.9552 | 27.7908 | 27.7908 | 5.7905 | 5.7905 | 0.00317 | 0.00317 | 0.00075 | 0.00075 | 0.06743 | 0.06743 | 1.3885 | 1.3885 | 15.8056 | 15.8056 | 30.0882 | 30.0882 | 26.238 | 26.238 | 16.8954 | 16.8954 | 18.364 | 18.364 | 17.5745 | 17.5745 | 20.8514 | 20.8514 | 3.1696 | 3.1696 | 0 | 0 | 0 | 0 | 0 | 0 | 0 | 0 | 7.703 | 7.703 | 22.2339 | 22.2339 | 18.4646 | 18.4646 | 25.5787 | 25.5787 | 27.3701 | 27.3701 | 26.7738 | 26.7738 | 27.5383 | 27.5383 | 3.9662 | 3.9662 | 0.13418 | 0.13418 | 0.52175 | 0.52175 | 0.72737 | 0.72737 | 11.635 | 11.635 | 28.3497 | 28.3497 | 31.7462 | 31.7462 | 32.0348 | 32.0348 | 23.0305 | 23.0305 | 25.3907 | 25.3907 | 24.8366 | 24.8366 | 24.721 | 24.721 | 4e-05 | 4e-05 | 0 | 0 | 0.06589 | 0.06589 | 0.1214 | 0.1214 | 7.2987 | 7.2987 | 25.1685 | 25.1685 | 29.3359 | 29.3359 | 27.7794 | 27.7794 | 29.1383 | 29.1383 | 29.442 | 29.442 | 28.4279 | 28.4279 | 29.9062 | 29.9062 | 0.5773 | 0.5773 | 0.19458 | 0.19458 | 0.80445 | 0.80445 | 1.1523 | 1.1523 | 13.4896 | 13.4896 | 37.2903 | 37.2903 | 37.3253 | 37.3253 | 35.4147 | 35.4147 | 21.215 | 21.215 | 23.6757 | 23.6757 | 21.4091 | 21.4091 | 18.7613 | 18.7613 | 0 | 0 | 0.01674 | 0.01674 | 0.32899 | 0.32899 | 0.46715 | 0.46715 | 10.0368 | 10.0368 | 25.9955 | 25.9955 | 28.4886 | 28.4886 | 27.1014 | 27.1014 | 20.6876 | 20.6876 | 17.6439 | 17.6439 | 16.2205 | 16.2205 | 19.4192 | 19.4192 | 1.5111 | 1.5111 | 0.98123 | 0.98123 | 1.0818 | 1.0818 | 1.3453 | 1.3453 | 8.1287 | 8.1287 | 23.1745 | 23.1745 | 22.5278 | 22.5278 | 20.9742 | 20.9742 | 16.6649 | 16.6649 | 14.8891 | 14.8891 | 15.3449 | 15.3449 | 14.3197 | 14.3197 | 0.02718 | 0.02718 | 0.13489 | 0.13489 | 0.51083 | 0.51083 | 0.78683 | 0.78683 | 4.4246 | 4.4246 | 20.3707 | 20.3707 | 19.6924 | 19.6924 | 17.1863 | 17.1863 | 8.1442 | 8.1442 | 5.8418 | 5.8418 | 6.1082 | 6.1082 | 6.8575 | 6.8575 | 6e-05 | 6e-05 | 0.12742 | 0.12742 | 0.33931 | 0.33931 | 0.35996 | 0.35996 | 1.6832 | 1.6832 | 15.399 | 15.399 | 15.0188 | 15.0188 | 13.1713 | 13.1713 | 5.1765 | 5.1765 | 4.1489 | 4.1489 | 4.8183 | 4.8183 | 4.6864 | 4.6864 | 0 | 0 | 0 | 0 | 0.03788 | 0.03788 | 0.12413 | 0.12413 | 1.3519 | 1.3519 | 7.3086 | 7.3086 | 7.6174 | 7.6174 | 6.2568 | 6.2568 | 5.8963 | 5.8963 | 3.3904 | 3.3904 | 5.3912 | 5.3912 | 5.6568 | 5.6568 | 0.00012 | 0.00012 | 0.03782 | 0.03782 | 0.04924 | 0.04924 | 0.11325 | 0.11325 | 1.6316 | 1.6316 | 7.0632 | 7.0632 | 6.913 | 6.913 | 7.1326 | 7.1326 | 3.9912 | 3.9912 | 4.394 | 4.394 | 3.9517 | 3.9517 | 4.0036 | 4.0036 | 0 | 0 | 0 | 0 | 0.04999 | 0.04999 | 0.05165 | 0.05165 | 0.44485 | 0.44485 | 3.5396 | 3.5396 | 4.2566 | 4.2566 | 4.2851 | 4.2851 | 0.00014 | 0.00014 | 8e-05 | 8e-05 | 0.00012 | 0.00012 | 0.0001 | 0.0001 | 0 | 0 | 0 | 0 | 0 | 0 | 0 | 0 | 0 | 0 | 0.00011 | 0.00011 | 0.51966 | 0.51966 | 0.00026 | 0.00026 | 4e-05 | 4e-05 | 5e-05 | 5e-05 | 4e-05 | 4e-05 | 3e-05 | 3e-05 | 0 | 0 | 0 | 0 | 0 | 0 | 0 | 0 | 0 | 0 | 4e-05 | 4e-05 | 0.00012 | 0.00012 | 4e-05 | 4e-05 | 4e-05 | 4e-05 | 4e-05 | 4e-05 | 4e-05 | 4e-05 | 0 | 0 | 0 | 0 | 0 | 0 | 0 | 0 | 0 | 0 | 0 | 0 | 5e-05 | 5e-05 | 0.00011 | 0.00011 | 4e-05 | 4e-05 | 2e-05 | 2e-05 | 2e-05 | 2e-05 | 0 | 0 | 0 | 0 | 0 | 0 | 0 | 0 | 0 | 0 | 0 | 0 | 0 | 0 | 1e-05 | 1e-05 | 3e-05 | 3e-05 | 2e-05 | 2e-05 | 0 | 0 | 0 | 0 | 2e-05 | 2e-05 | 0 | 0 | 0 | 0 | 0 | 0 | 0 | 0 | 0 | 0 | 0 | 0 | 0 | 0 | 5e-05 | 5e-05 | 7e-05 | 7e-05 | 0 | 0 | 0 | 0 | 0 | 0 | 0 | 0 | 0 | 0 | 0 | 0 | 0 | 0 | 0 | 0 | 0 | 0 | 0 | 0 | 1.1456 | 1.1456 | 2e-05 | 2e-05 | 1.1432 | 1.1432 | 0.13053 | 0.13053 | 0.13068 | 0.13068 | 0 | 0 | 0 | 0 | 0 | 0 | 0 | 0 | 0 | 0 | 0 | 0 | 0.2203 | 0.2203 | 1.3599 | 1.3599 | 0.77154 | 0.77154 | 0.21306 | 0.21306 | 0.21309 | 0.21309 | 0.21292 | 0.21292 | 0 | 0 | 0 | 0 | 0 | 0 | 0 | 0 | 0 | 0 | 0 | 0 | 2e-05 | 2e-05 | 1.3991 | 1.3991 | 1.5473 | 1.5473 | 1.3989 | 1.3989 | 2.2464 | 2.2464 | 2.9261 | 2.9261 | 1.7591 | 1.7591 | 0 | 0 | 0 | 0 | 0 | 0 | 0 | 0 | 0 | 0 | 1.2236 | 1.2236 | 4.0864 | 4.0864 | 3.6164 | 3.6164 | 1.6851 | 1.6851 | 1.6705 | 1.6705 | 1.3305 | 1.3305 | 0.49425 | 0.49425 | 0 | 0 | 0 | 0 | 0 | 0 | 0 | 0 | 0 | 0 | 0.42411 | 0.42411 | 4.121 | 4.121 | 3.3268 | 3.3268 | 7.3594 | 7.3594 | 7.3246 | 7.3246 | 6.9887 | 6.9887 | 7.9856 | 7.9856 | 0.98959 | 0.98959 | 0 | 0 | 0 | 0 | 0 | 0 | 0 | 0 | 6.2925 | 6.2925 | 8.3658 | 8.3658 | 8.8811 | 8.8811 | 6.0397 | 6.0397 | 7.2407 | 7.2407 | 6.4933 | 6.4933 | 5.0715 | 5.0715 | 0 | 0 | 0 | 0 | 0 | 0 | 0 | 0 | 0 | 0 | 2.3447 | 2.3447 | 6.3137 | 6.3137 | 6.2131 | 6.2131 | 20.8389 | 20.8389 | 21.2939 | 21.2939 | 21.9739 | 21.9739 | 26.184 | 26.184 | 6.9663 | 6.9663 | 0 | 0 | 0 | 0 | 0 | 0 | 1.2014 | 1.2014 | 18.2929 | 18.2929 | 28.7775 | 28.7775 | 25.1496 | 25.1496 | 18.2088 | 18.2088 | 19.851 | 19.851 | 19.3069 | 19.3069 | 21.9843 | 21.9843 | 5e-05 | 5e-05 | 0 | 0 | 0 | 0 | 0 | 0 | 0 | 0 | 10.2122 | 10.2122 | 21.6522 | 21.6522 | 19.6766 | 19.6766 | 27.1892 | 27.1892 | 28.718 | 28.718 | 28.7865 | 28.7865 | 30.1381 | 30.1381 | 2.3848 | 2.3848 | 0.1231 | 0.1231 | 0.5859 | 0.5859 | 0.85909 | 0.85909 | 16.1216 | 16.1216 | 31.6939 | 31.6939 | 34.8731 | 34.8731 | 32.5797 | 32.5797 | 26.3784 | 26.3784 | 28.6071 | 28.6071 | 29.6614 | 29.6614 | 29.1787 | 29.1787 | 0 | 0 | 0 | 0 | 0.0282 | 0.0282 | 0.08842 | 0.08842 | 8.5127 | 8.5127 | 29.7617 | 29.7617 | 31.7883 | 31.7883 | 30.3668 | 30.3668 | 28.4262 | 28.4262 | 29.7833 | 29.7833 | 30.2794 | 30.2794 | 29.6746 | 29.6746 | 0 | 0 | 0.28839 | 0.28839 | 0.91579 | 0.91579 | 1.1175 | 1.1175 | 13.0188 | 13.0188 | 37.0136 | 37.0136 | 36.86 | 36.86 | 34.6878 | 34.6878 | 20.0599 | 20.0599 | 22.1561 | 22.1561 | 22.0506 | 22.0506 | 19.9512 | 19.9512 | 0 | 0 | 6e-05 | 6e-05 | 0.50059 | 0.50059 | 0.6436 | 0.6436 | 9.558 | 9.558 | 27.9594 | 27.9594 | 28.0566 | 28.0566 | 26.5217 | 26.5217 | 20.1408 | 20.1408 | 19.1467 | 19.1467 | 19.1854 | 19.1854 | 21.0305 | 21.0305 | 0 | 0 | 0.60399 | 0.60399 | 0.95958 | 0.95958 | 1.0514 | 1.0514 | 6.1509 | 6.1509 | 27.0947 | 27.0947 | 25.2921 | 25.2921 | 22.6517 | 22.6517 | 18.1181 | 18.1181 | 17.105 | 17.105 | 14.4612 | 14.4612 | 16.0276 | 16.0276 | 0 | 0 | 0.10927 | 0.10927 | 0.5455 | 0.5455 | 0.63465 | 0.63465 | 3.7692 | 3.7692 | 20.6273 | 20.6273 | 19.1988 | 19.1988 | 20.02 | 20.02 | 12.1087 | 12.1087 | 10.8654 | 10.8654 | 10.8944 | 10.8944 | 13.4365 | 13.4365 | 0 | 0 | 0.23006 | 0.23006 | 0.40581 | 0.40581 | 0.50506 | 0.50506 | 2.5151 | 2.5151 | 18.809 | 18.809 | 20.6178 | 20.6178 | 19.0808 | 19.0808 | 8.9858 | 8.9858 | 9.4665 | 9.4665 | 8.8531 | 8.8531 | 8.955 | 8.955 | 0 | 0 | 0.0433 | 0.0433 | 0.13963 | 0.13963 | 0.17119 | 0.17119 | 1.7648 | 1.7648 | 13.1007 | 13.1007 | 14.6112 | 14.6112 | 12.6371 | 12.6371 | 7.3726 | 7.3726 | 5.368 | 5.368 | 5.477 | 5.477 | 7.7531 | 7.7531 | 0 | 0 | 3e-05 | 3e-05 | 0.17358 | 0.17358 | 0.15045 | 0.15045 | 0.35572 | 0.35572 | 9.7183 | 9.7183 | 11.7706 | 11.7706 | 8.5831 | 8.5831 | 2.6518 | 2.6518 | 1.1076 | 1.1076 | 3.1517 | 3.1517 | 1.7599 | 1.7599 | 0 | 0 | 0 | 0 | 6e-05 | 6e-05 | 0.00358 | 0.00358 | 0.02001 | 0.02001 | 2.9335 | 2.9335 | 3.4332 | 3.4332 | 3.9367 | 3.9367 | 0.8544 | 0.8544 | 8e-05 | 8e-05 | 0.52001 | 0.52001 | 0.0001 | 0.0001 | 0 | 0 | 0 | 0 | 0 | 0 | 0 | 0 | 0 | 0 | 0.00014 | 0.00014 | 1.4851 | 1.4851 | 0.13362 | 0.13362 | 1e-05 | 1e-05 | 3e-05 | 3e-05 | 3e-05 | 3e-05 | 3e-05 | 3e-05 | 0 | 0 | 0 | 0 | 0 | 0 | 0 | 0 | 0 | 0 | 3e-05 | 3e-05 | 8e-05 | 8e-05 | 7e-05 | 7e-05 | 1e-05 | 1e-05 | 1e-05 | 1e-05 | 0 | 0 | 0 | 0 | 0 | 0 | 0 | 0 | 0 | 0 | 0 | 0 | 0 | 0 | 0 | 0 | 4e-05 | 4e-05 | 1e-05 | 1e-05 | 0 | 0 | 0 | 0 | 0 | 0 | 0 | 0 | 0 | 0 | 0 | 0 | 0 | 0 | 0 | 0 | 0 | 0 | 0 | 0 | 3e-05 | 3e-05 | 0 | 0 | 1e-05 | 1e-05 | 1e-05 | 1e-05 | 0 | 0 | 0 | 0 | 0 | 0 | 0 | 0 | 0 | 0 | 0 | 0 | 0 | 0 | 0 | 0 | 2e-05 | 2e-05 | 1e-05 | 1e-05 | 0 | 0 | 0 | 0 | 0 | 0 | 0 | 0 | 0 | 0 | 0 | 0 | 0 | 0 | 0 | 0 | 0 | 0 | 0 | 0 | 0 | 0 | 0 | 0 | 7e-05 | 7e-05 | 6e-05 | 6e-05 | 7e-05 | 7e-05 | 0 | 0 | 0 | 0 | 0 | 0 | 0 | 0 | 0 | 0 | 0 | 0 | 0.13445 | 0.13445 | 0.18093 | 0.18093 | 0.42649 | 0.42649 | 0.19836 | 0.19836 | 0.19833 | 0.19833 | 0.18509 | 0.18509 | 0 | 0 | 0 | 0 | 0 | 0 | 0 | 0 | 0 | 0 | 0 | 0 | 0.27639 | 0.27639 | 0.50044 | 0.50044 | 0.75918 | 0.75918 | 4.8369 | 4.8369 | 4.8435 | 4.8435 | 4.8455 | 4.8455 | 5.4827 | 5.4827 | 0 | 0 | 0 | 0 | 0 | 0 | 0 | 0 | 0 | 0 | 4.9866 | 4.9866 | 7.4908 | 7.4908 | 8.148 | 8.148 | 5.8443 | 5.8443 | 5.515 | 5.515 | 6.0141 | 6.0141 | 3.0284 | 3.0284 | 0 | 0 | 0 | 0 | 0 | 0 | 0 | 0 | 0 | 0 | 1.5897 | 1.5897 | 6.0423 | 6.0423 | 6.3074 | 6.3074 | 21.7908 | 21.7908 | 22.3332 | 22.3332 | 21.9 | 21.9 | 22.6732 | 22.6732 | 0 | 0 | 0 | 0 | 0 | 0 | 0 | 0 | 0 | 0 | 19.4359 | 19.4359 | 24.4683 | 24.4683 | 22.3664 | 22.3664 | 16.2239 | 16.2239 | 17.3336 | 17.3336 | 18.0045 | 18.0045 | 14.1888 | 14.1888 | 0 | 0 | 0 | 0 | 0 | 0 | 0 | 0 | 0 | 0 | 10.2047 | 10.2047 | 18.517 | 18.517 | 17.479 | 17.479 | 36.6275 | 36.6275 | 37.4908 | 37.4908 | 37.1037 | 37.1037 | 41.2783 | 41.2783 | 17.619 | 17.619 | 1e-05 | 1e-05 | 1e-05 | 1e-05 | 2e-05 | 2e-05 | 0.02066 | 0.02066 | 28.3004 | 28.3004 | 42.9337 | 42.9337 | 40.6313 | 40.6313 | 31.332 | 31.332 | 31.4061 | 31.4061 | 31.5531 | 31.5531 | 32.9518 | 32.9518 | 1.4511 | 1.4511 | 0 | 0 | 0 | 0 | 0 | 0 | 0 | 0 | 14.6647 | 14.6647 | 35.9892 | 35.9892 | 34.2767 | 34.2767 | 41.9692 | 41.9692 | 43.1291 | 43.1291 | 43.751 | 43.751 | 44.9056 | 44.9056 | 17.511 | 17.511 | 0.69979 | 0.69979 | 1.6352 | 1.6352 | 1.9084 | 1.9084 | 2.4045 | 2.4045 | 46.0776 | 46.0776 | 52.6347 | 52.6347 | 51.1221 | 51.1221 | 39.0149 | 39.0149 | 39.8556 | 39.8556 | 40.4991 | 40.4991 | 39.8663 | 39.8663 | 1.4212 | 1.4212 | 8e-05 | 8e-05 | 0.55124 | 0.55124 | 0.67586 | 0.67586 | 1.0086 | 1.0086 | 41.4605 | 41.4605 | 47.1848 | 47.1848 | 44.6439 | 44.6439 | 43.4497 | 43.4497 | 42.1168 | 42.1168 | 40.554 | 40.554 | 42.8833 | 42.8833 | 0 | 0 | 0.78764 | 0.78764 | 2.0407 | 2.0407 | 2.4081 | 2.4081 | 26.0376 | 26.0376 | 49.761 | 49.761 | 49.68 | 49.68 | 46.3643 | 46.3643 | 34.8258 | 34.8258 | 35.8924 | 35.8924 | 34.7191 | 34.7191 | 32.4651 | 32.4651 | 0 | 0 | 0.06091 | 0.06091 | 0.95842 | 0.95842 | 1.029 | 1.029 | 13.6715 | 13.6715 | 42.4384 | 42.4384 | 41.0068 | 41.0068 | 38.7287 | 38.7287 | 32.1806 | 32.1806 | 28.8682 | 28.8682 | 28.5638 | 28.5638 | 33.7135 | 33.7135 | 1.04 | 1.04 | 1.6443 | 1.6443 | 2.5434 | 2.5434 | 2.3376 | 2.3376 | 14.0043 | 14.0043 | 38.0323 | 38.0323 | 36.8095 | 36.8095 | 38.1704 | 38.1704 | 27.4907 | 27.4907 | 26.8908 | 26.8908 | 26.5204 | 26.5204 | 28.6964 | 28.6964 | 0 | 0 | 0.39774 | 0.39774 | 1.0658 | 1.0658 | 1.3564 | 1.3564 | 8.2158 | 8.2158 | 32.2145 | 32.2145 | 33.2463 | 33.2463 | 31.5258 | 31.5258 | 23.9598 | 23.9598 | 20.3544 | 20.3544 | 22.6427 | 22.6427 | 22.4668 | 22.4668 | 0.42608 | 0.42608 | 0.42547 | 0.42547 | 1.0119 | 1.0119 | 1.0988 | 1.0988 | 4.2898 | 4.2898 | 32.5786 | 32.5786 | 33.6089 | 33.6089 | 29.9345 | 29.9345 | 16.7548 | 16.7548 | 16.4705 | 16.4705 | 16.3535 | 16.3535 | 14.5875 | 14.5875 | 0 | 0 | 0.11014 | 0.11014 | 0.45221 | 0.45221 | 0.49882 | 0.49882 | 2.8573 | 2.8573 | 24.3896 | 24.3896 | 23.6091 | 23.6091 | 24.2624 | 24.2624 | 18.6158 | 18.6158 | 18.3931 | 18.3931 | 20.0645 | 20.0645 | 19.2603 | 19.2603 | 0 | 0 | 0.09134 | 0.09134 | 0.4513 | 0.4513 | 0.60457 | 0.60457 | 1.2569 | 1.2569 | 26.7177 | 26.7177 | 27.3012 | 27.3012 | 25.5694 | 25.5694 | 8.3427 | 8.3427 | 12.5718 | 12.5718 | 8.1881 | 8.1881 | 8.1968 | 8.1968 | 0 | 0 | 0 | 0 | 0.00013 | 0.00013 | 0.01578 | 0.01578 | 0.02659 | 0.02659 | 13.0294 | 13.0294 | 15.8052 | 15.8052 | 14.5347 | 14.5347 | 7.2697 | 7.2697 | 6.5604 | 6.5604 | 7.6071 | 7.6071 | 6.949 | 6.949 | 0 | 0 | 0 | 0 | 0 | 0 | 0 | 0 | 1e-05 | 1e-05 | 4.9575 | 4.9575 | 9.1732 | 9.1732 | 6.6697 | 6.6697 | 0.41485 | 0.41485 | 1.7439 | 1.7439 | 0.4253 | 0.4253 | 0.00016 | 0.00016 | 0 | 0 | 0 | 0 | 0 | 0 | 0 | 0 | 0 | 0 | 8e-05 | 8e-05 | 1.1924 | 1.1924 | 0.59024 | 0.59024
|  |  | 63 | Lagunillas 220 | Lagunillas 220 | Charrua 220 | 2.4044 | 2.4044 | 1.0507 | 1.0507 | 1.7394 | 1.7394 | 0 | 0 | 0 | 0 | 0 | 0 | 0 | 0 | 0 | 0 | 0 | 0 | 1.0616 | 1.0616 | 2.0493 | 2.0493 | 2.0506 | 2.0506 | 0.9993 | 0.9993 | 1.6249 | 1.6249 | 1.6078 | 1.6078 | 0 | 0 | 0 | 0 | 0 | 0 | 0 | 0 | 0 | 0 | 0 | 0 | 0.42396 | 0.42396 | 1.2369 | 1.2369 | 1.6239 | 1.6239 | 2.404 | 2.404 | 2.3737 | 2.3737 | 2.3494 | 2.3494 | 0.56419 | 0.56419 | 0 | 0 | 0 | 0 | 0 | 0 | 0 | 0 | 0 | 0 | 1.9763 | 1.9763 | 2.592 | 2.592 | 2.3021 | 2.3021 | 2.1767 | 2.1767 | 2.3416 | 2.3416 | 2.5205 | 2.5205 | 2e-05 | 2e-05 | 0 | 0 | 0 | 0 | 0 | 0 | 0 | 0 | 0 | 0 | 1.3653 | 1.3653 | 1.8421 | 1.8421 | 2.2595 | 2.2595 | 3.2517 | 3.2517 | 3.2626 | 3.2626 | 3.2635 | 3.2635 | 0.60427 | 0.60427 | 0 | 0 | 0 | 0 | 0 | 0 | 0 | 0 | 0 | 0 | 2.5014 | 2.5014 | 3.3688 | 3.3688 | 3.3585 | 3.3585 | 3.1974 | 3.1974 | 3.2018 | 3.2018 | 2.9031 | 2.9031 | 0 | 0 | 0 | 0 | 0 | 0 | 0 | 0 | 0 | 0 | 0 | 0 | 0.9469 | 0.9469 | 2.5071 | 2.5071 | 2.5583 | 2.5583 | 3.7888 | 3.7888 | 3.8041 | 3.8041 | 3.6515 | 3.6515 | 3.2486 | 3.2486 | 0.62295 | 0.62295 | 0 | 0 | 0 | 0 | 0 | 0 | 4e-05 | 4e-05 | 3.6562 | 3.6562 | 4.4119 | 4.4119 | 5.5413 | 5.5413 | 4.1328 | 4.1328 | 4.2217 | 4.2217 | 4.8272 | 4.8272 | 1.8541 | 1.8541 | 0 | 0 | 0 | 0 | 0 | 0 | 0 | 0 | 0 | 0 | 1.8932 | 1.8932 | 3.4941 | 3.4941 | 4.096 | 4.096 | 13.8373 | 13.8373 | 15.044 | 15.044 | 14.3196 | 14.3196 | 14.8607 | 14.8607 | 0.99601 | 0.99601 | 0 | 0 | 0 | 0 | 0 | 0 | 0.0065 | 0.0065 | 13.7583 | 13.7583 | 16.6488 | 16.6488 | 15.5663 | 15.5663 | 12.8338 | 12.8338 | 12.4832 | 12.4832 | 10.9815 | 10.9815 | 9.127 | 9.127 | 0 | 0 | 0 | 0 | 0 | 0 | 0 | 0 | 0 | 0 | 7.6613 | 7.6613 | 11.4054 | 11.4054 | 10.7641 | 10.7641 | 24.8824 | 24.8824 | 26.4011 | 26.4011 | 27.7288 | 27.7288 | 30.8368 | 30.8368 | 7.8876 | 7.8876 | 0 | 0 | 0 | 0 | 0 | 0 | 0.00015 | 0.00015 | 20.1381 | 20.1381 | 33.6583 | 33.6583 | 31.563 | 31.563 | 21.6638 | 21.6638 | 21.6661 | 21.6661 | 21.5028 | 21.5028 | 24.101 | 24.101 | 1.7311 | 1.7311 | 0 | 0 | 0 | 0 | 0 | 0 | 0 | 0 | 11.1709 | 11.1709 | 24.4253 | 24.4253 | 23.9352 | 23.9352 | 32.0358 | 32.0358 | 33.12 | 33.12 | 32.1315 | 32.1315 | 34.2914 | 34.2914 | 0.60604 | 0.60604 | 0 | 0 | 0.26975 | 0.26975 | 0.45727 | 0.45727 | 12.0646 | 12.0646 | 32.7343 | 32.7343 | 36.6683 | 36.6683 | 36.503 | 36.503 | 29.4105 | 29.4105 | 29.3822 | 29.3822 | 30.1105 | 30.1105 | 30.0483 | 30.0483 | 0 | 0 | 0 | 0 | 0 | 0 | 1e-05 | 1e-05 | 7.6445 | 7.6445 | 26.9737 | 26.9737 | 31.9852 | 31.9852 | 29.6177 | 29.6177 | 37.757 | 37.757 | 38.3972 | 38.3972 | 38.6852 | 38.6852 | 40.2712 | 40.2712 | 0.42412 | 0.42412 | 0.31084 | 0.31084 | 1.3909 | 1.3909 | 1.6683 | 1.6683 | 19.8266 | 19.8266 | 41.0076 | 41.0076 | 43.2603 | 43.2603 | 44.4023 | 44.4023 | 32.1948 | 32.1948 | 32.6282 | 32.6282 | 31.6484 | 31.6484 | 31.5827 | 31.5827 | 0 | 0 | 0 | 0 | 0.49118 | 0.49118 | 0.76676 | 0.76676 | 11.309 | 11.309 | 34.0874 | 34.0874 | 35.6149 | 35.6149 | 37.2539 | 37.2539 | 23.6655 | 23.6655 | 23.344 | 23.344 | 23.1158 | 23.1158 | 24.3834 | 24.3834 | 2.5279 | 2.5279 | 1.46 | 1.46 | 1.44 | 1.44 | 2.0013 | 2.0013 | 10.7766 | 10.7766 | 27.7332 | 27.7332 | 27.8364 | 27.8364 | 27.8389 | 27.8389 | 18.3032 | 18.3032 | 19.2337 | 19.2337 | 18.7601 | 18.7601 | 17.425 | 17.425 | 0.74847 | 0.74847 | 0.2369 | 0.2369 | 0.50566 | 0.50566 | 0.66693 | 0.66693 | 6.6237 | 6.6237 | 23.6243 | 23.6243 | 23.222 | 23.222 | 22.6656 | 22.6656 | 17.3193 | 17.3193 | 15.9654 | 15.9654 | 15.0817 | 15.0817 | 16.6486 | 16.6486 | 0.51676 | 0.51676 | 0.08072 | 0.08072 | 0.48085 | 0.48085 | 0.76569 | 0.76569 | 3.2307 | 3.2307 | 22.2455 | 22.2455 | 23.0183 | 23.0183 | 22.0146 | 22.0146 | 11.43 | 11.43 | 10.4792 | 10.4792 | 9.0719 | 9.0719 | 9.0591 | 9.0591 | 0 | 0 | 0 | 0 | 0.14629 | 0.14629 | 0.15202 | 0.15202 | 2.1088 | 2.1088 | 13.5168 | 13.5168 | 13.6938 | 13.6938 | 12.8865 | 12.8865 | 8.8306 | 8.8306 | 7.3366 | 7.3366 | 8.6906 | 8.6906 | 8.5774 | 8.5774 | 0.44719 | 0.44719 | 0.11511 | 0.11511 | 0.12679 | 0.12679 | 0.19225 | 0.19225 | 0.88468 | 0.88468 | 12.2245 | 12.2245 | 13.7689 | 13.7689 | 12.3558 | 12.3558 | 3.209 | 3.209 | 4.0348 | 4.0348 | 3.8899 | 3.8899 | 4.0766 | 4.0766 | 0 | 0 | 0 | 0 | 0.02759 | 0.02759 | 0.03835 | 0.03835 | 0.08194 | 0.08194 | 4.5064 | 4.5064 | 4.7418 | 4.7418 | 4.68 | 4.68 | 3.279 | 3.279 | 2.5964 | 2.5964 | 3.4401 | 3.4401 | 3.1965 | 3.1965 | 0.44782 | 0.44782 | 0 | 0 | 0 | 0 | 0 | 0 | 0 | 0 | 1.9287 | 1.9287 | 3.166 | 3.166 | 2.5603 | 2.5603 | 1.5466 | 1.5466 | 2.1758 | 2.1758 | 1.5693 | 1.5693 | 1.5231 | 1.5231 | 0 | 0 | 0 | 0 | 0 | 0 | 0 | 0 | 0 | 0 | 1.821 | 1.821 | 1.9801 | 1.9801 | 2.1591 | 2.1591 | 2.0372 | 2.0372 | 1.444 | 1.444 | 1.8695 | 1.8695 | 1.3795 | 1.3795 | 0 | 0 | 0 | 0 | 0 | 0 | 0 | 0 | 0 | 0 | 1.5046 | 1.5046 | 2.3401 | 2.3401 | 2.0604 | 2.0604 | 1.9962 | 1.9962 | 1.8691 | 1.8691 | 1.5878 | 1.5878 | 1.375 | 1.375 | 0 | 0 | 0 | 0 | 0 | 0 | 0 | 0 | 0 | 0 | 1.4429 | 1.4429 | 2.0562 | 2.0562 | 2.04 | 2.04 | 1.9849 | 1.9849 | 1.9883 | 1.9883 | 1.9888 | 1.9888 | 0.4243 | 0.4243 | 0 | 0 | 0 | 0 | 0 | 0 | 0 | 0 | 0 | 0 | 1.9846 | 1.9846 | 2.0195 | 2.0195 | 2.0021 | 2.0021 | 2.0112 | 2.0112 | 1.9917 | 1.9917 | 1.9889 | 1.9889 | 0 | 0 | 0 | 0 | 0 | 0 | 0 | 0 | 0 | 0 | 0 | 0 | 1.3052 | 1.3052 | 1.986 | 1.986 | 1.8801 | 1.8801 | 2.0125 | 2.0125 | 2.0111 | 2.0111 | 2.5674 | 2.5674 | 0 | 0 | 0 | 0 | 0 | 0 | 0 | 0 | 0 | 0 | 0 | 0 | 2.0097 | 2.0097 | 2.648 | 2.648 | 2.6449 | 2.6449 | 2.3724 | 2.3724 | 1.9611 | 1.9611 | 2.3446 | 2.3446 | 0 | 0 | 0 | 0 | 0 | 0 | 0 | 0 | 0 | 0 | 0 | 0 | 1.3964 | 1.3964 | 2.0355 | 2.0355 | 2.4057 | 2.4057 | 4.6476 | 4.6476 | 4.0212 | 4.0212 | 3.9858 | 3.9858 | 3.5129 | 3.5129 | 0 | 0 | 0 | 0 | 0 | 0 | 0 | 0 | 0 | 0 | 3.7733 | 3.7733 | 5.4562 | 5.4562 | 5.2887 | 5.2887 | 4.0261 | 4.0261 | 3.9536 | 3.9536 | 3.9398 | 3.9398 | 2.589 | 2.589 | 0 | 0 | 0 | 0 | 0 | 0 | 0 | 0 | 0 | 0 | 1.9168 | 1.9168 | 4.6758 | 4.6758 | 4.5743 | 4.5743 | 7.9946 | 7.9946 | 7.8833 | 7.8833 | 7.589 | 7.589 | 8.3501 | 8.3501 | 4e-05 | 4e-05 | 0 | 0 | 0 | 0 | 0 | 0 | 0 | 0 | 7.5996 | 7.5996 | 9.395 | 9.395 | 8.8918 | 8.8918 | 7.4757 | 7.4757 | 7.4345 | 7.4345 | 7.4855 | 7.4855 | 5.7272 | 5.7272 | 0 | 0 | 0 | 0 | 0 | 0 | 0 | 0 | 0 | 0 | 4.5979 | 4.5979 | 7.5153 | 7.5153 | 8.1721 | 8.1721 | 19.8727 | 19.8727 | 21.3669 | 21.3669 | 21.9063 | 21.9063 | 27.7396 | 27.7396 | 5.7543 | 5.7543 | 0.00388 | 0.00388 | 0.00091 | 0.00091 | 0.08047 | 0.08047 | 1.383 | 1.383 | 15.7477 | 15.7477 | 30.0359 | 30.0359 | 26.2217 | 26.2217 | 16.8587 | 16.8587 | 18.3166 | 18.3166 | 17.5295 | 17.5295 | 20.789 | 20.789 | 3.1458 | 3.1458 | 0 | 0 | 0 | 0 | 0 | 0 | 0 | 0 | 7.6518 | 7.6518 | 22.2054 | 22.2054 | 18.4296 | 18.4296 | 25.5669 | 25.5669 | 27.3581 | 27.3581 | 26.7477 | 26.7477 | 27.5039 | 27.5039 | 3.9445 | 3.9445 | 0.16083 | 0.16083 | 0.60566 | 0.60566 | 0.85005 | 0.85005 | 11.5959 | 11.5959 | 28.3041 | 28.3041 | 31.6576 | 31.6576 | 31.9767 | 31.9767 | 23.0028 | 23.0028 | 25.365 | 25.365 | 24.7855 | 24.7855 | 24.6622 | 24.6622 | 4e-05 | 4e-05 | 0 | 0 | 0.07391 | 0.07391 | 0.13433 | 0.13433 | 7.2585 | 7.2585 | 25.0977 | 25.0977 | 29.2704 | 29.2704 | 27.7362 | 27.7362 | 28.9887 | 28.9887 | 29.3004 | 29.3004 | 28.2778 | 28.2778 | 29.7377 | 29.7377 | 0.57249 | 0.57249 | 0.20633 | 0.20633 | 0.85791 | 0.85791 | 1.2513 | 1.2513 | 13.4296 | 13.4296 | 37.0971 | 37.0971 | 37.1466 | 37.1466 | 35.212 | 35.212 | 21.0999 | 21.0999 | 23.5408 | 23.5408 | 21.2937 | 21.2937 | 18.6503 | 18.6503 | 0 | 0 | 0.0167 | 0.0167 | 0.34181 | 0.34181 | 0.47355 | 0.47355 | 9.9761 | 9.9761 | 25.9071 | 25.9071 | 28.3776 | 28.3776 | 26.9809 | 26.9809 | 20.5755 | 20.5755 | 17.5671 | 17.5671 | 16.1437 | 16.1437 | 19.2949 | 19.2949 | 1.5032 | 1.5032 | 1.1218 | 1.1218 | 1.2118 | 1.2118 | 1.5354 | 1.5354 | 8.0998 | 8.0998 | 23.0771 | 23.0771 | 22.4612 | 22.4612 | 20.9145 | 20.9145 | 16.5803 | 16.5803 | 14.8448 | 14.8448 | 15.2662 | 15.2662 | 14.2471 | 14.2471 | 0.02737 | 0.02737 | 0.14642 | 0.14642 | 0.5507 | 0.5507 | 0.8615 | 0.8615 | 4.4215 | 4.4215 | 20.2758 | 20.2758 | 19.6672 | 19.6672 | 17.1077 | 17.1077 | 8.1083 | 8.1083 | 5.835 | 5.835 | 6.078 | 6.078 | 6.842 | 6.842 | 6e-05 | 6e-05 | 0.15454 | 0.15454 | 0.40507 | 0.40507 | 0.42757 | 0.42757 | 1.6758 | 1.6758 | 15.3217 | 15.3217 | 14.9766 | 14.9766 | 13.1126 | 13.1126 | 5.149 | 5.149 | 4.1218 | 4.1218 | 4.8037 | 4.8037 | 4.6677 | 4.6677 | 0 | 0 | 0 | 0 | 0.04536 | 0.04536 | 0.14725 | 0.14725 | 1.3488 | 1.3488 | 7.271 | 7.271 | 7.5956 | 7.5956 | 6.2323 | 6.2323 | 5.8622 | 5.8622 | 3.382 | 3.382 | 5.3681 | 5.3681 | 5.6219 | 5.6219 | 0.00014 | 0.00014 | 0.04526 | 0.04526 | 0.04932 | 0.04932 | 0.12551 | 0.12551 | 1.6276 | 1.6276 | 7.0434 | 7.0434 | 6.8794 | 6.8794 | 7.0801 | 7.0801 | 3.9552 | 3.9552 | 4.3708 | 4.3708 | 3.9154 | 3.9154 | 3.9703 | 3.9703 | 0 | 0 | 0 | 0 | 0.04982 | 0.04982 | 0.05146 | 0.05146 | 0.44134 | 0.44134 | 3.5304 | 3.5304 | 4.2381 | 4.2381 | 4.265 | 4.265 | 0.00014 | 0.00014 | 8e-05 | 8e-05 | 0.00012 | 0.00012 | 0.0001 | 0.0001 | 0 | 0 | 0 | 0 | 0 | 0 | 0 | 0 | 0 | 0 | 0.00012 | 0.00012 | 0.51546 | 0.51546 | 0.00029 | 0.00029 | 4e-05 | 4e-05 | 5e-05 | 5e-05 | 4e-05 | 4e-05 | 3e-05 | 3e-05 | 0 | 0 | 0 | 0 | 0 | 0 | 0 | 0 | 0 | 0 | 4e-05 | 4e-05 | 0.00014 | 0.00014 | 4e-05 | 4e-05 | 4e-05 | 4e-05 | 4e-05 | 4e-05 | 4e-05 | 4e-05 | 0 | 0 | 0 | 0 | 0 | 0 | 0 | 0 | 0 | 0 | 0 | 0 | 5e-05 | 5e-05 | 0.00012 | 0.00012 | 4e-05 | 4e-05 | 2e-05 | 2e-05 | 2e-05 | 2e-05 | 0 | 0 | 0 | 0 | 0 | 0 | 0 | 0 | 0 | 0 | 0 | 0 | 0 | 0 | 1e-05 | 1e-05 | 3e-05 | 3e-05 | 3e-05 | 3e-05 | 0 | 0 | 0 | 0 | 2e-05 | 2e-05 | 0 | 0 | 0 | 0 | 0 | 0 | 0 | 0 | 0 | 0 | 0 | 0 | 0 | 0 | 5e-05 | 5e-05 | 7e-05 | 7e-05 | 0 | 0 | 0 | 0 | 0 | 0 | 0 | 0 | 0 | 0 | 0 | 0 | 0 | 0 | 0 | 0 | 0 | 0 | 0 | 0 | 1.1359 | 1.1359 | 2e-05 | 2e-05 | 1.1339 | 1.1339 | 0.1308 | 0.1308 | 0.13087 | 0.13087 | 0 | 0 | 0 | 0 | 0 | 0 | 0 | 0 | 0 | 0 | 0 | 0 | 0.21977 | 0.21977 | 1.3508 | 1.3508 | 0.76647 | 0.76647 | 0.21367 | 0.21367 | 0.21349 | 0.21349 | 0.21333 | 0.21333 | 0 | 0 | 0 | 0 | 0 | 0 | 0 | 0 | 0 | 0 | 0 | 0 | 2e-05 | 2e-05 | 1.3974 | 1.3974 | 1.5443 | 1.5443 | 1.3954 | 1.3954 | 2.2309 | 2.2309 | 2.903 | 2.903 | 1.7457 | 1.7457 | 0 | 0 | 0 | 0 | 0 | 0 | 0 | 0 | 0 | 0 | 1.2174 | 1.2174 | 4.0676 | 4.0676 | 3.6094 | 3.6094 | 1.6823 | 1.6823 | 1.6666 | 1.6666 | 1.3271 | 1.3271 | 0.49419 | 0.49419 | 0 | 0 | 0 | 0 | 0 | 0 | 0 | 0 | 0 | 0 | 0.42271 | 0.42271 | 4.1041 | 4.1041 | 3.3046 | 3.3046 | 7.3566 | 7.3566 | 7.3191 | 7.3191 | 6.9813 | 6.9813 | 7.9802 | 7.9802 | 0.98665 | 0.98665 | 0 | 0 | 0 | 0 | 0 | 0 | 0 | 0 | 6.2702 | 6.2702 | 8.3779 | 8.3779 | 8.9533 | 8.9533 | 6.0284 | 6.0284 | 7.2184 | 7.2184 | 6.4688 | 6.4688 | 5.0587 | 5.0587 | 0 | 0 | 0 | 0 | 0 | 0 | 0 | 0 | 0 | 0 | 2.3353 | 2.3353 | 6.3046 | 6.3046 | 6.2053 | 6.2053 | 20.8056 | 20.8056 | 21.2444 | 21.2444 | 21.9098 | 21.9098 | 26.1247 | 26.1247 | 6.9217 | 6.9217 | 0 | 0 | 0 | 0 | 0 | 0 | 1.3654 | 1.3654 | 18.2014 | 18.2014 | 28.7156 | 28.7156 | 25.0945 | 25.0945 | 18.1449 | 18.1449 | 19.7816 | 19.7816 | 19.2316 | 19.2316 | 21.8981 | 21.8981 | 5e-05 | 5e-05 | 0 | 0 | 0 | 0 | 0 | 0 | 0 | 0 | 10.1376 | 10.1376 | 21.5736 | 21.5736 | 19.6016 | 19.6016 | 27.1458 | 27.1458 | 28.6763 | 28.6763 | 28.7568 | 28.7568 | 30.118 | 30.118 | 2.3764 | 2.3764 | 0.14842 | 0.14842 | 0.6832 | 0.6832 | 1.0016 | 1.0016 | 16.0387 | 16.0387 | 31.6031 | 31.6031 | 34.8071 | 34.8071 | 32.4761 | 32.4761 | 26.3071 | 26.3071 | 28.5092 | 28.5092 | 29.575 | 29.575 | 29.0901 | 29.0901 | 0 | 0 | 0 | 0 | 0.02814 | 0.02814 | 0.09678 | 0.09678 | 8.4766 | 8.4766 | 29.6461 | 29.6461 | 31.7076 | 31.7076 | 30.2881 | 30.2881 | 28.2714 | 28.2714 | 29.6444 | 29.6444 | 30.1373 | 30.1373 | 29.5117 | 29.5117 | 0 | 0 | 0.31945 | 0.31945 | 0.96091 | 0.96091 | 1.1653 | 1.1653 | 12.9388 | 12.9388 | 36.8414 | 36.8414 | 36.6841 | 36.6841 | 34.5036 | 34.5036 | 19.938 | 19.938 | 22.0241 | 22.0241 | 21.9144 | 21.9144 | 19.7818 | 19.7818 | 0 | 0 | 6e-05 | 6e-05 | 0.49965 | 0.49965 | 0.65559 | 0.65559 | 9.5111 | 9.5111 | 27.7999 | 27.7999 | 27.8779 | 27.8779 | 26.3563 | 26.3563 | 20.0434 | 20.0434 | 19.0583 | 19.0583 | 19.0708 | 19.0708 | 20.9278 | 20.9278 | 0 | 0 | 0.66819 | 0.66819 | 1.0598 | 1.0598 | 1.1583 | 1.1583 | 6.2732 | 6.2732 | 26.9773 | 26.9773 | 25.2047 | 25.2047 | 22.5807 | 22.5807 | 18.0052 | 18.0052 | 17.0072 | 17.0072 | 14.3837 | 14.3837 | 15.9443 | 15.9443 | 0 | 0 | 0.10861 | 0.10861 | 0.58489 | 0.58489 | 0.69492 | 0.69492 | 3.8003 | 3.8003 | 20.5125 | 20.5125 | 19.1021 | 19.1021 | 19.9025 | 19.9025 | 12.0579 | 12.0579 | 10.828 | 10.828 | 10.8383 | 10.8383 | 13.3977 | 13.3977 | 0 | 0 | 0.26588 | 0.26588 | 0.45167 | 0.45167 | 0.58729 | 0.58729 | 2.5763 | 2.5763 | 18.7219 | 18.7219 | 20.4947 | 20.4947 | 18.9888 | 18.9888 | 8.9451 | 8.9451 | 9.4122 | 9.4122 | 8.8088 | 8.8088 | 8.8929 | 8.8929 | 0 | 0 | 0.04315 | 0.04315 | 0.13935 | 0.13935 | 0.18011 | 0.18011 | 1.7703 | 1.7703 | 13.0545 | 13.0545 | 14.5476 | 14.5476 | 12.5887 | 12.5887 | 7.3233 | 7.3233 | 5.3392 | 5.3392 | 5.4359 | 5.4359 | 7.7047 | 7.7047 | 0 | 0 | 4e-05 | 4e-05 | 0.20747 | 0.20747 | 0.17423 | 0.17423 | 0.37641 | 0.37641 | 9.6444 | 9.6444 | 11.7165 | 11.7165 | 8.5332 | 8.5332 | 2.6288 | 2.6288 | 1.0966 | 1.0966 | 3.1234 | 3.1234 | 1.749 | 1.749 | 0 | 0 | 0 | 0 | 6e-05 | 6e-05 | 0.00427 | 0.00427 | 0.02 | 0.02 | 2.9145 | 2.9145 | 3.4267 | 3.4267 | 3.9094 | 3.9094 | 0.84733 | 0.84733 | 8e-05 | 8e-05 | 0.51599 | 0.51599 | 0.0001 | 0.0001 | 0 | 0 | 0 | 0 | 0 | 0 | 0 | 0 | 0 | 0 | 0.00014 | 0.00014 | 1.4824 | 1.4824 | 0.13381 | 0.13381 | 1e-05 | 1e-05 | 3e-05 | 3e-05 | 3e-05 | 3e-05 | 3e-05 | 3e-05 | 0 | 0 | 0 | 0 | 0 | 0 | 0 | 0 | 0 | 0 | 3e-05 | 3e-05 | 8e-05 | 8e-05 | 7e-05 | 7e-05 | 1e-05 | 1e-05 | 1e-05 | 1e-05 | 0 | 0 | 0 | 0 | 0 | 0 | 0 | 0 | 0 | 0 | 0 | 0 | 0 | 0 | 0 | 0 | 5e-05 | 5e-05 | 1e-05 | 1e-05 | 0 | 0 | 0 | 0 | 0 | 0 | 0 | 0 | 0 | 0 | 0 | 0 | 0 | 0 | 0 | 0 | 0 | 0 | 0 | 0 | 4e-05 | 4e-05 | 0 | 0 | 1e-05 | 1e-05 | 1e-05 | 1e-05 | 0 | 0 | 0 | 0 | 0 | 0 | 0 | 0 | 0 | 0 | 0 | 0 | 0 | 0 | 0 | 0 | 2e-05 | 2e-05 | 1e-05 | 1e-05 | 0 | 0 | 0 | 0 | 0 | 0 | 0 | 0 | 0 | 0 | 0 | 0 | 0 | 0 | 0 | 0 | 0 | 0 | 0 | 0 | 1e-05 | 1e-05 | 0 | 0 | 7e-05 | 7e-05 | 6e-05 | 6e-05 | 7e-05 | 7e-05 | 0 | 0 | 0 | 0 | 0 | 0 | 0 | 0 | 0 | 0 | 0 | 0 | 0.13408 | 0.13408 | 0.18128 | 0.18128 | 0.42324 | 0.42324 | 0.19789 | 0.19789 | 0.19787 | 0.19787 | 0.18462 | 0.18462 | 0 | 0 | 0 | 0 | 0 | 0 | 0 | 0 | 0 | 0 | 0 | 0 | 0.27561 | 0.27561 | 0.49929 | 0.49929 | 0.76699 | 0.76699 | 4.8172 | 4.8172 | 4.8167 | 4.8167 | 4.8227 | 4.8227 | 5.4477 | 5.4477 | 0 | 0 | 0 | 0 | 0 | 0 | 0 | 0 | 0 | 0 | 4.9645 | 4.9645 | 7.4532 | 7.4532 | 8.1047 | 8.1047 | 5.8111 | 5.8111 | 5.4845 | 5.4845 | 5.9854 | 5.9854 | 3.0188 | 3.0188 | 0 | 0 | 0 | 0 | 0 | 0 | 0 | 0 | 0 | 0 | 1.5887 | 1.5887 | 6.0223 | 6.0223 | 6.287 | 6.287 | 21.7886 | 21.7886 | 22.3329 | 22.3329 | 21.8955 | 21.8955 | 22.6587 | 22.6587 | 0 | 0 | 1e-05 | 1e-05 | 1e-05 | 1e-05 | 0 | 0 | 1e-05 | 1e-05 | 19.375 | 19.375 | 24.4948 | 24.4948 | 22.3882 | 22.3882 | 16.2044 | 16.2044 | 17.3003 | 17.3003 | 17.9807 | 17.9807 | 14.1676 | 14.1676 | 0 | 0 | 0 | 0 | 0 | 0 | 0 | 0 | 0 | 0 | 10.1763 | 10.1763 | 18.4644 | 18.4644 | 17.444 | 17.444 | 36.602 | 36.602 | 37.4608 | 37.4608 | 37.0651 | 37.0651 | 41.2021 | 41.2021 | 17.4907 | 17.4907 | 1e-05 | 1e-05 | 2e-05 | 2e-05 | 2e-05 | 2e-05 | 0.02522 | 0.02522 | 28.1548 | 28.1548 | 42.8877 | 42.8877 | 40.5765 | 40.5765 | 31.2046 | 31.2046 | 31.3327 | 31.3327 | 31.4725 | 31.4725 | 32.8288 | 32.8288 | 1.4465 | 1.4465 | 0 | 0 | 0 | 0 | 0 | 0 | 0 | 0 | 14.5653 | 14.5653 | 35.8661 | 35.8661 | 34.1403 | 34.1403 | 41.9125 | 41.9125 | 43.1127 | 43.1127 | 43.7512 | 43.7512 | 44.862 | 44.862 | 17.4141 | 17.4141 | 0.8411 | 0.8411 | 1.9364 | 1.9364 | 2.2515 | 2.2515 | 2.7242 | 2.7242 | 45.8709 | 45.8709 | 52.4335 | 52.4335 | 50.9154 | 50.9154 | 38.9102 | 38.9102 | 39.7293 | 39.7293 | 40.3867 | 40.3867 | 39.6932 | 39.6932 | 1.4171 | 1.4171 | 9e-05 | 9e-05 | 0.64723 | 0.64723 | 0.78507 | 0.78507 | 1.0922 | 1.0922 | 41.2485 | 41.2485 | 47.0356 | 47.0356 | 44.5399 | 44.5399 | 43.1643 | 43.1643 | 41.8663 | 41.8663 | 40.318 | 40.318 | 42.6441 | 42.6441 | 0 | 0 | 0.89628 | 0.89628 | 2.2653 | 2.2653 | 2.6755 | 2.6755 | 25.8823 | 25.8823 | 49.4392 | 49.4392 | 49.4098 | 49.4098 | 46.1162 | 46.1162 | 34.5904 | 34.5904 | 35.6743 | 35.6743 | 34.5012 | 34.5012 | 32.2649 | 32.2649 | 0 | 0 | 0.0607 | 0.0607 | 1.0082 | 1.0082 | 1.0639 | 1.0639 | 13.6063 | 13.6063 | 42.2232 | 42.2232 | 40.7565 | 40.7565 | 38.5034 | 38.5034 | 32.0178 | 32.0178 | 28.7489 | 28.7489 | 28.4156 | 28.4156 | 33.544 | 33.544 | 1.0332 | 1.0332 | 1.8054 | 1.8054 | 2.917 | 2.917 | 2.6684 | 2.6684 | 14.0593 | 14.0593 | 37.8413 | 37.8413 | 36.6311 | 36.6311 | 37.9898 | 37.9898 | 27.3934 | 27.3934 | 26.785 | 26.785 | 26.3935 | 26.3935 | 28.5224 | 28.5224 | 0 | 0 | 0.41027 | 0.41027 | 1.1328 | 1.1328 | 1.4726 | 1.4726 | 8.2866 | 8.2866 | 32.0844 | 32.0844 | 33.0971 | 33.0971 | 31.3597 | 31.3597 | 23.8657 | 23.8657 | 20.3444 | 20.3444 | 22.6008 | 22.6008 | 22.4571 | 22.4571 | 0.42213 | 0.42213 | 0.49322 | 0.49322 | 1.1848 | 1.1848 | 1.2615 | 1.2615 | 4.3299 | 4.3299 | 32.3973 | 32.3973 | 33.4694 | 33.4694 | 29.7656 | 29.7656 | 16.7082 | 16.7082 | 16.4428 | 16.4428 | 16.3137 | 16.3137 | 14.5705 | 14.5705 | 0 | 0 | 0.1316 | 0.1316 | 0.51282 | 0.51282 | 0.56265 | 0.56265 | 2.9552 | 2.9552 | 24.2581 | 24.2581 | 23.508 | 23.508 | 24.1302 | 24.1302 | 18.5089 | 18.5089 | 18.3015 | 18.3015 | 19.9486 | 19.9486 | 19.1591 | 19.1591 | 0 | 0 | 0.11036 | 0.11036 | 0.52854 | 0.52854 | 0.70084 | 0.70084 | 1.3941 | 1.3941 | 26.5544 | 26.5544 | 27.1497 | 27.1497 | 25.3978 | 25.3978 | 8.2878 | 8.2878 | 12.4752 | 12.4752 | 8.1292 | 8.1292 | 8.135 | 8.135 | 0 | 0 | 0 | 0 | 0.00015 | 0.00015 | 0.01572 | 0.01572 | 0.02651 | 0.02651 | 12.9189 | 12.9189 | 15.7591 | 15.7591 | 14.4454 | 14.4454 | 7.2245 | 7.2245 | 6.5338 | 6.5338 | 7.5832 | 7.5832 | 6.9004 | 6.9004 | 0 | 0 | 0 | 0 | 0 | 0 | 1e-05 | 1e-05 | 1e-05 | 1e-05 | 4.9439 | 4.9439 | 9.1503 | 9.1503 | 6.6389 | 6.6389 | 0.41612 | 0.41612 | 1.7441 | 1.7441 | 0.4257 | 0.4257 | 0.00016 | 0.00016 | 0 | 0 | 0 | 0 | 0 | 0 | 0 | 0 | 0 | 0 | 8e-05 | 8e-05 | 1.1834 | 1.1834 | 0.59095 | 0.59095
|  |  | 64 | El Rosal 220 | El Rosal 220 | Charrua 220 | 2.3592 | 2.3592 | 1.0356 | 1.0356 | 1.7068 | 1.7068 | 0 | 0 | 0 | 0 | 0 | 0 | 0 | 0 | 0 | 0 | 0 | 0 | 1.04 | 1.04 | 2.0021 | 2.0021 | 2.0088 | 2.0088 | 0.98842 | 0.98842 | 1.5943 | 1.5943 | 1.5918 | 1.5918 | 0 | 0 | 0 | 0 | 0 | 0 | 0 | 0 | 0 | 0 | 0 | 0 | 0.41316 | 0.41316 | 1.2157 | 1.2157 | 1.5898 | 1.5898 | 2.3647 | 2.3647 | 2.3323 | 2.3323 | 2.3088 | 2.3088 | 0.55982 | 0.55982 | 0 | 0 | 0 | 0 | 0 | 0 | 0 | 0 | 0 | 0 | 1.9582 | 1.9582 | 2.5555 | 2.5555 | 2.2669 | 2.2669 | 2.1396 | 2.1396 | 2.3 | 2.3 | 2.4845 | 2.4845 | 2e-05 | 2e-05 | 0 | 0 | 0 | 0 | 0 | 0 | 0 | 0 | 0 | 0 | 1.3546 | 1.3546 | 1.8274 | 1.8274 | 2.2326 | 2.2326 | 3.1814 | 3.1814 | 3.1949 | 3.1949 | 3.1964 | 3.1964 | 0.59953 | 0.59953 | 0 | 0 | 0 | 0 | 0 | 0 | 0 | 0 | 0 | 0 | 2.4639 | 2.4639 | 3.2962 | 3.2962 | 3.2916 | 3.2916 | 3.1312 | 3.1312 | 3.1417 | 3.1417 | 2.8469 | 2.8469 | 0 | 0 | 0 | 0 | 0 | 0 | 0 | 0 | 0 | 0 | 0 | 0 | 0.93753 | 0.93753 | 2.4707 | 2.4707 | 2.5212 | 2.5212 | 3.7276 | 3.7276 | 3.7467 | 3.7467 | 3.5917 | 3.5917 | 3.2009 | 3.2009 | 0.60556 | 0.60556 | 0 | 0 | 0 | 0 | 0 | 0 | 2e-05 | 2e-05 | 3.5884 | 3.5884 | 4.3479 | 4.3479 | 5.4574 | 5.4574 | 4.0619 | 4.0619 | 4.1501 | 4.1501 | 4.7384 | 4.7384 | 1.8378 | 1.8378 | 0 | 0 | 0 | 0 | 0 | 0 | 0 | 0 | 0 | 0 | 1.869 | 1.869 | 3.425 | 3.425 | 3.7435 | 3.7435 | 13.5866 | 13.5866 | 14.7617 | 14.7617 | 14.0377 | 14.0377 | 14.5687 | 14.5687 | 0.97972 | 0.97972 | 0 | 0 | 0 | 0 | 0 | 0 | 0.00179 | 0.00179 | 13.4992 | 13.4992 | 16.2876 | 16.2876 | 15.2361 | 15.2361 | 12.5562 | 12.5562 | 12.2192 | 12.2192 | 10.7407 | 10.7407 | 8.9465 | 8.9465 | 0 | 0 | 0 | 0 | 0 | 0 | 0 | 0 | 0 | 0 | 7.4916 | 7.4916 | 11.1562 | 11.1562 | 10.5337 | 10.5337 | 24.4954 | 24.4954 | 26.0053 | 26.0053 | 27.3065 | 27.3065 | 30.3195 | 30.3195 | 7.7737 | 7.7737 | 0 | 0 | 0 | 0 | 0 | 0 | 6e-05 | 6e-05 | 19.8829 | 19.8829 | 32.9936 | 32.9936 | 30.9853 | 30.9853 | 21.2921 | 21.2921 | 21.3465 | 21.3465 | 21.1724 | 21.1724 | 23.6994 | 23.6994 | 1.7158 | 1.7158 | 0 | 0 | 0 | 0 | 0 | 0 | 0 | 0 | 11.0571 | 11.0571 | 23.9821 | 23.9821 | 23.5049 | 23.5049 | 31.3559 | 31.3559 | 32.4897 | 32.4897 | 31.5605 | 31.5605 | 33.622 | 33.622 | 0.54663 | 0.54663 | 0 | 0 | 0.09951 | 0.09951 | 0.18356 | 0.18356 | 11.7734 | 11.7734 | 32.0222 | 32.0222 | 35.793 | 35.793 | 35.6697 | 35.6697 | 28.7745 | 28.7745 | 28.7367 | 28.7367 | 29.4925 | 29.4925 | 29.3748 | 29.3748 | 0 | 0 | 0 | 0 | 0 | 0 | 0 | 0 | 7.4602 | 7.4602 | 26.3736 | 26.3736 | 30.7598 | 30.7598 | 29.0097 | 29.0097 | 37.2185 | 37.2185 | 37.7182 | 37.7182 | 38.1513 | 38.1513 | 39.6926 | 39.6926 | 0.41255 | 0.41255 | 0.14151 | 0.14151 | 0.76735 | 0.76735 | 0.93543 | 0.93543 | 19.408 | 19.408 | 40.2073 | 40.2073 | 42.3496 | 42.3496 | 43.7805 | 43.7805 | 31.7785 | 31.7785 | 32.1798 | 32.1798 | 31.1777 | 31.1777 | 31.2452 | 31.2452 | 0 | 0 | 0 | 0 | 0.38215 | 0.38215 | 0.53064 | 0.53064 | 11.0864 | 11.0864 | 33.6036 | 33.6036 | 35.0986 | 35.0986 | 36.5518 | 36.5518 | 23.2728 | 23.2728 | 22.8687 | 22.8687 | 22.7417 | 22.7417 | 24.0844 | 24.0844 | 2.4668 | 2.4668 | 1.1928 | 1.1928 | 0.83508 | 0.83508 | 1.5175 | 1.5175 | 10.5281 | 10.5281 | 27.0245 | 27.0245 | 27.1158 | 27.1158 | 26.8233 | 26.8233 | 18.0469 | 18.0469 | 18.9434 | 18.9434 | 18.4984 | 18.4984 | 17.0233 | 17.0233 | 0.72856 | 0.72856 | 0.23089 | 0.23089 | 0.44601 | 0.44601 | 0.57872 | 0.57872 | 6.4843 | 6.4843 | 22.8786 | 22.8786 | 22.415 | 22.415 | 21.5683 | 21.5683 | 16.8169 | 16.8169 | 15.2652 | 15.2652 | 14.3684 | 14.3684 | 15.8303 | 15.8303 | 0.51099 | 0.51099 | 0.03209 | 0.03209 | 0.22087 | 0.22087 | 0.3223 | 0.3223 | 2.8691 | 2.8691 | 21.6784 | 21.6784 | 22.7189 | 22.7189 | 21.7128 | 21.7128 | 11.087 | 11.087 | 10.1279 | 10.1279 | 8.7167 | 8.7167 | 8.7569 | 8.7569 | 0 | 0 | 0 | 0 | 0.07995 | 0.07995 | 0.11069 | 0.11069 | 2.0528 | 2.0528 | 13.2701 | 13.2701 | 13.5027 | 13.5027 | 12.4669 | 12.4669 | 8.7243 | 8.7243 | 7.2339 | 7.2339 | 8.5696 | 8.5696 | 8.3702 | 8.3702 | 0.43573 | 0.43573 | 0.04188 | 0.04188 | 0.07958 | 0.07958 | 0.10973 | 0.10973 | 0.87159 | 0.87159 | 12.0906 | 12.0906 | 13.5648 | 13.5648 | 12.0688 | 12.0688 | 3.1799 | 3.1799 | 3.9908 | 3.9908 | 3.8511 | 3.8511 | 4.0307 | 4.0307 | 0 | 0 | 0 | 0 | 0.02669 | 0.02669 | 0.03709 | 0.03709 | 0.08059 | 0.08059 | 4.4605 | 4.4605 | 4.691 | 4.691 | 4.6289 | 4.6289 | 3.2346 | 3.2346 | 2.5671 | 2.5671 | 3.4001 | 3.4001 | 3.163 | 3.163 | 0.43917 | 0.43917 | 0 | 0 | 0 | 0 | 0 | 0 | 0 | 0 | 1.9078 | 1.9078 | 3.1189 | 3.1189 | 2.5288 | 2.5288 | 1.5304 | 1.5304 | 2.159 | 2.159 | 1.5544 | 1.5544 | 1.511 | 1.511 | 0 | 0 | 0 | 0 | 0 | 0 | 0 | 0 | 0 | 0 | 1.7865 | 1.7865 | 1.9662 | 1.9662 | 2.1341 | 2.1341 | 2.0112 | 2.0112 | 1.4307 | 1.4307 | 1.8468 | 1.8468 | 1.3698 | 1.3698 | 0 | 0 | 0 | 0 | 0 | 0 | 0 | 0 | 0 | 0 | 1.4769 | 1.4769 | 2.3079 | 2.3079 | 2.0234 | 2.0234 | 1.9708 | 1.9708 | 1.8489 | 1.8489 | 1.5707 | 1.5707 | 1.3642 | 1.3642 | 0 | 0 | 0 | 0 | 0 | 0 | 0 | 0 | 0 | 0 | 1.4197 | 1.4197 | 2.0307 | 2.0307 | 2.0045 | 2.0045 | 1.9647 | 1.9647 | 1.9666 | 1.9666 | 1.9666 | 1.9666 | 0.41933 | 0.41933 | 0 | 0 | 0 | 0 | 0 | 0 | 0 | 0 | 0 | 0 | 1.9678 | 1.9678 | 1.9788 | 1.9788 | 1.9643 | 1.9643 | 1.9774 | 1.9774 | 1.9666 | 1.9666 | 1.9666 | 1.9666 | 0 | 0 | 0 | 0 | 0 | 0 | 0 | 0 | 0 | 0 | 0 | 0 | 1.2939 | 1.2939 | 1.9586 | 1.9586 | 1.8423 | 1.8423 | 1.9723 | 1.9723 | 1.9762 | 1.9762 | 2.5196 | 2.5196 | 0 | 0 | 0 | 0 | 0 | 0 | 0 | 0 | 0 | 0 | 0 | 0 | 1.9813 | 1.9813 | 2.5987 | 2.5987 | 2.5955 | 2.5955 | 2.3327 | 2.3327 | 1.9226 | 1.9226 | 2.3067 | 2.3067 | 0 | 0 | 0 | 0 | 0 | 0 | 0 | 0 | 0 | 0 | 0 | 0 | 1.3861 | 1.3861 | 2.0053 | 2.0053 | 2.3632 | 2.3632 | 4.5721 | 4.5721 | 3.957 | 3.957 | 3.9337 | 3.9337 | 3.4672 | 3.4672 | 0 | 0 | 0 | 0 | 0 | 0 | 0 | 0 | 0 | 0 | 3.7097 | 3.7097 | 5.382 | 5.382 | 5.1162 | 5.1162 | 3.9557 | 3.9557 | 3.903 | 3.903 | 3.883 | 3.883 | 2.5381 | 2.5381 | 0 | 0 | 0 | 0 | 0 | 0 | 0 | 0 | 0 | 0 | 1.8844 | 1.8844 | 4.6152 | 4.6152 | 4.5062 | 4.5062 | 7.8206 | 7.8206 | 7.7206 | 7.7206 | 7.3422 | 7.3422 | 8.1798 | 8.1798 | 4e-05 | 4e-05 | 0 | 0 | 0 | 0 | 0 | 0 | 0 | 0 | 7.1498 | 7.1498 | 9.148 | 9.148 | 8.6275 | 8.6275 | 7.3124 | 7.3124 | 7.2875 | 7.2875 | 7.3353 | 7.3353 | 5.4454 | 5.4454 | 0 | 0 | 0 | 0 | 0 | 0 | 0 | 0 | 0 | 0 | 4.5253 | 4.5253 | 7.3577 | 7.3577 | 8.006 | 8.006 | 19.534 | 19.534 | 21.0435 | 21.0435 | 21.5665 | 21.5665 | 27.2694 | 27.2694 | 5.6766 | 5.6766 | 0.00139 | 0.00139 | 0.00033 | 0.00033 | 0.03204 | 0.03204 | 1.3564 | 1.3564 | 15.5181 | 15.5181 | 29.4859 | 29.4859 | 25.7679 | 25.7679 | 16.589 | 16.589 | 18.0485 | 18.0485 | 17.2785 | 17.2785 | 20.468 | 20.468 | 3.11 | 3.11 | 0 | 0 | 0 | 0 | 0 | 0 | 0 | 0 | 7.5664 | 7.5664 | 21.8296 | 21.8296 | 18.1361 | 18.1361 | 25.1144 | 25.1144 | 26.9132 | 26.9132 | 26.0874 | 26.0874 | 27.0081 | 27.0081 | 3.8699 | 3.8699 | 0.06232 | 0.06232 | 0.29124 | 0.29124 | 0.39599 | 0.39599 | 11.4474 | 11.4474 | 27.7521 | 27.7521 | 30.9615 | 30.9615 | 31.2405 | 31.2405 | 22.5948 | 22.5948 | 24.9044 | 24.9044 | 24.3558 | 24.3558 | 24.2607 | 24.2607 | 4e-05 | 4e-05 | 0 | 0 | 0.04325 | 0.04325 | 0.08485 | 0.08485 | 7.1666 | 7.1666 | 24.6599 | 24.6599 | 28.7242 | 28.7242 | 27.1995 | 27.1995 | 28.4222 | 28.4222 | 28.7516 | 28.7516 | 27.5086 | 27.5086 | 29.0245 | 29.0245 | 0.56865 | 0.56865 | 0.15676 | 0.15676 | 0.64249 | 0.64249 | 0.86239 | 0.86239 | 13.1444 | 13.1444 | 35.5988 | 35.5988 | 36.1129 | 36.1129 | 34.3599 | 34.3599 | 20.8539 | 20.8539 | 23.2534 | 23.2534 | 20.9692 | 20.9692 | 18.455 | 18.455 | 0 | 0 | 0.01615 | 0.01615 | 0.28545 | 0.28545 | 0.43478 | 0.43478 | 9.8248 | 9.8248 | 25.2929 | 25.2929 | 27.9136 | 27.9136 | 26.4189 | 26.4189 | 20.2261 | 20.2261 | 17.2968 | 17.2968 | 15.8679 | 15.8679 | 19.032 | 19.032 | 1.4816 | 1.4816 | 0.59056 | 0.59056 | 0.71573 | 0.71573 | 0.8137 | 0.8137 | 7.9012 | 7.9012 | 22.6515 | 22.6515 | 21.9836 | 21.9836 | 20.104 | 20.104 | 16.329 | 16.329 | 14.6099 | 14.6099 | 15.0522 | 15.0522 | 14.0754 | 14.0754 | 0.02645 | 0.02645 | 0.10263 | 0.10263 | 0.39544 | 0.39544 | 0.57195 | 0.57195 | 4.2889 | 4.2889 | 19.9221 | 19.9221 | 19.2808 | 19.2808 | 16.4479 | 16.4479 | 7.6841 | 7.6841 | 5.4254 | 5.4254 | 5.6714 | 5.6714 | 6.406 | 6.406 | 5e-05 | 5e-05 | 0.0534 | 0.0534 | 0.15919 | 0.15919 | 0.17598 | 0.17598 | 1.6491 | 1.6491 | 14.6955 | 14.6955 | 14.4133 | 14.4133 | 12.5879 | 12.5879 | 4.9218 | 4.9218 | 4.0438 | 4.0438 | 4.7093 | 4.7093 | 4.5511 | 4.5511 | 0 | 0 | 0 | 0 | 0.0175 | 0.0175 | 0.06141 | 0.06141 | 1.3148 | 1.3148 | 6.8195 | 6.8195 | 7.0357 | 7.0357 | 6.0069 | 6.0069 | 5.7696 | 5.7696 | 3.339 | 3.339 | 5.2927 | 5.2927 | 5.5417 | 5.5417 | 5e-05 | 5e-05 | 0.01737 | 0.01737 | 0.04722 | 0.04722 | 0.07766 | 0.07766 | 1.5919 | 1.5919 | 6.7154 | 6.7154 | 6.7122 | 6.7122 | 6.9961 | 6.9961 | 3.9154 | 3.9154 | 4.3107 | 4.3107 | 3.8764 | 3.8764 | 3.9368 | 3.9368 | 0 | 0 | 0 | 0 | 0.04818 | 0.04818 | 0.04976 | 0.04976 | 0.43748 | 0.43748 | 3.4679 | 3.4679 | 4.1768 | 4.1768 | 4.2094 | 4.2094 | 0.00014 | 0.00014 | 7e-05 | 7e-05 | 0.00012 | 0.00012 | 9e-05 | 9e-05 | 0 | 0 | 0 | 0 | 0 | 0 | 0 | 0 | 0 | 0 | 7e-05 | 7e-05 | 0.5106 | 0.5106 | 0.00016 | 0.00016 | 4e-05 | 4e-05 | 5e-05 | 5e-05 | 3e-05 | 3e-05 | 3e-05 | 3e-05 | 0 | 0 | 0 | 0 | 0 | 0 | 0 | 0 | 0 | 0 | 4e-05 | 4e-05 | 9e-05 | 9e-05 | 4e-05 | 4e-05 | 4e-05 | 4e-05 | 4e-05 | 4e-05 | 4e-05 | 4e-05 | 0 | 0 | 0 | 0 | 0 | 0 | 0 | 0 | 0 | 0 | 0 | 0 | 4e-05 | 4e-05 | 8e-05 | 8e-05 | 4e-05 | 4e-05 | 2e-05 | 2e-05 | 2e-05 | 2e-05 | 0 | 0 | 0 | 0 | 0 | 0 | 0 | 0 | 0 | 0 | 0 | 0 | 0 | 0 | 1e-05 | 1e-05 | 3e-05 | 3e-05 | 2e-05 | 2e-05 | 0 | 0 | 0 | 0 | 2e-05 | 2e-05 | 0 | 0 | 0 | 0 | 0 | 0 | 0 | 0 | 0 | 0 | 0 | 0 | 0 | 0 | 4e-05 | 4e-05 | 6e-05 | 6e-05 | 0 | 0 | 0 | 0 | 0 | 0 | 0 | 0 | 0 | 0 | 0 | 0 | 0 | 0 | 0 | 0 | 0 | 0 | 0 | 0 | 1.1206 | 1.1206 | 2e-05 | 2e-05 | 1.1174 | 1.1174 | 0.12764 | 0.12764 | 0.12823 | 0.12823 | 0 | 0 | 0 | 0 | 0 | 0 | 0 | 0 | 0 | 0 | 0 | 0 | 0.21294 | 0.21294 | 1.3283 | 1.3283 | 0.74939 | 0.74939 | 0.20865 | 0.20865 | 0.2087 | 0.2087 | 0.20878 | 0.20878 | 0 | 0 | 0 | 0 | 0 | 0 | 0 | 0 | 0 | 0 | 0 | 0 | 2e-05 | 2e-05 | 1.3597 | 1.3597 | 1.4961 | 1.4961 | 1.3693 | 1.3693 | 2.1988 | 2.1988 | 2.8668 | 2.8668 | 1.7215 | 1.7215 | 0 | 0 | 0 | 0 | 0 | 0 | 0 | 0 | 0 | 0 | 1.1936 | 1.1936 | 4.0055 | 4.0055 | 3.5201 | 3.5201 | 1.649 | 1.649 | 1.6364 | 1.6364 | 1.3007 | 1.3007 | 0.48433 | 0.48433 | 0 | 0 | 0 | 0 | 0 | 0 | 0 | 0 | 0 | 0 | 0.4107 | 0.4107 | 4.0517 | 4.0517 | 3.2539 | 3.2539 | 7.2121 | 7.2121 | 7.1876 | 7.1876 | 6.8587 | 6.8587 | 7.8415 | 7.8415 | 0.96356 | 0.96356 | 0 | 0 | 0 | 0 | 0 | 0 | 0 | 0 | 6.1736 | 6.1736 | 8.181 | 8.181 | 8.5461 | 8.5461 | 5.9237 | 5.9237 | 7.1085 | 7.1085 | 6.377 | 6.377 | 4.9811 | 4.9811 | 0 | 0 | 0 | 0 | 0 | 0 | 0 | 0 | 0 | 0 | 2.303 | 2.303 | 6.1946 | 6.1946 | 6.0925 | 6.0925 | 20.3837 | 20.3837 | 20.7952 | 20.7952 | 21.4726 | 21.4726 | 25.7071 | 25.7071 | 6.8408 | 6.8408 | 0 | 0 | 0 | 0 | 0 | 0 | 0.74727 | 0.74727 | 17.9602 | 17.9602 | 28.1672 | 28.1672 | 24.66 | 24.66 | 17.8707 | 17.8707 | 19.494 | 19.494 | 18.9687 | 18.9687 | 21.5983 | 21.5983 | 5e-05 | 5e-05 | 0 | 0 | 0 | 0 | 0 | 0 | 0 | 0 | 10.0516 | 10.0516 | 21.2098 | 21.2098 | 19.3011 | 19.3011 | 26.7085 | 26.7085 | 28.2334 | 28.2334 | 28.3064 | 28.3064 | 29.6522 | 29.6522 | 2.3121 | 2.3121 | 0.0548 | 0.0548 | 0.32019 | 0.32019 | 0.47637 | 0.47637 | 15.7534 | 15.7534 | 31.0534 | 31.0534 | 33.8269 | 33.8269 | 31.9511 | 31.9511 | 25.8306 | 25.8306 | 28.0676 | 28.0676 | 29.1169 | 29.1169 | 28.6183 | 28.6183 | 0 | 0 | 0 | 0 | 0.02726 | 0.02726 | 0.0647 | 0.0647 | 8.2762 | 8.2762 | 29.1687 | 29.1687 | 31.1551 | 31.1551 | 29.7648 | 29.7648 | 27.4596 | 27.4596 | 28.9602 | 28.9602 | 29.1055 | 29.1055 | 28.7626 | 28.7626 | 0 | 0 | 0.19756 | 0.19756 | 0.76667 | 0.76667 | 0.9565 | 0.9565 | 12.7592 | 12.7592 | 35.4578 | 35.4578 | 35.6161 | 35.6161 | 33.5133 | 33.5133 | 19.5775 | 19.5775 | 21.4991 | 21.4991 | 21.4979 | 21.4979 | 19.6426 | 19.6426 | 0 | 0 | 5e-05 | 5e-05 | 0.48412 | 0.48412 | 0.59417 | 0.59417 | 9.346 | 9.346 | 27.0521 | 27.0521 | 27.4994 | 27.4994 | 26.0107 | 26.0107 | 19.6607 | 19.6607 | 18.6928 | 18.6928 | 18.743 | 18.743 | 20.5779 | 20.5779 | 0 | 0 | 0.41985 | 0.41985 | 0.66272 | 0.66272 | 0.73572 | 0.73572 | 5.6128 | 5.6128 | 26.0103 | 26.0103 | 24.262 | 24.262 | 21.7566 | 21.7566 | 17.6955 | 17.6955 | 16.7344 | 16.7344 | 14.1383 | 14.1383 | 15.7078 | 15.7078 | 0 | 0 | 0.10655 | 0.10655 | 0.42055 | 0.42055 | 0.46037 | 0.46037 | 3.5493 | 3.5493 | 19.7952 | 19.7952 | 18.6368 | 18.6368 | 19.2604 | 19.2604 | 11.8581 | 11.8581 | 10.656 | 10.656 | 10.6769 | 10.6769 | 13.1561 | 13.1561 | 0 | 0 | 0.12905 | 0.12905 | 0.27237 | 0.27237 | 0.27553 | 0.27553 | 2.2693 | 2.2693 | 18.3316 | 18.3316 | 19.9507 | 19.9507 | 18.2108 | 18.2108 | 8.7996 | 8.7996 | 9.2916 | 9.2916 | 8.619 | 8.619 | 8.6083 | 8.6083 | 0 | 0 | 0.0417 | 0.0417 | 0.13449 | 0.13449 | 0.14024 | 0.14024 | 1.6905 | 1.6905 | 12.7845 | 12.7845 | 14.2691 | 14.2691 | 12.3946 | 12.3946 | 7.2005 | 7.2005 | 5.2578 | 5.2578 | 5.371 | 5.371 | 7.6035 | 7.6035 | 0 | 0 | 1e-05 | 1e-05 | 0.08008 | 0.08008 | 0.08341 | 0.08341 | 0.28791 | 0.28791 | 9.4974 | 9.4974 | 11.4935 | 11.4935 | 8.3936 | 8.3936 | 2.6032 | 2.6032 | 1.0884 | 1.0884 | 3.0904 | 3.0904 | 1.7287 | 1.7287 | 0 | 0 | 0 | 0 | 5e-05 | 5e-05 | 0.00167 | 0.00167 | 0.01944 | 0.01944 | 2.8781 | 2.8781 | 3.363 | 3.363 | 3.8596 | 3.8596 | 0.83686 | 0.83686 | 8e-05 | 8e-05 | 0.50856 | 0.50856 | 0.0001 | 0.0001 | 0 | 0 | 0 | 0 | 0 | 0 | 0 | 0 | 0 | 0 | 0.00012 | 0.00012 | 1.4521 | 1.4521 | 0.13041 | 0.13041 | 1e-05 | 1e-05 | 3e-05 | 3e-05 | 3e-05 | 3e-05 | 3e-05 | 3e-05 | 0 | 0 | 0 | 0 | 0 | 0 | 0 | 0 | 0 | 0 | 2e-05 | 2e-05 | 7e-05 | 7e-05 | 7e-05 | 7e-05 | 1e-05 | 1e-05 | 1e-05 | 1e-05 | 0 | 0 | 0 | 0 | 0 | 0 | 0 | 0 | 0 | 0 | 0 | 0 | 0 | 0 | 0 | 0 | 3e-05 | 3e-05 | 1e-05 | 1e-05 | 0 | 0 | 0 | 0 | 0 | 0 | 0 | 0 | 0 | 0 | 0 | 0 | 0 | 0 | 0 | 0 | 0 | 0 | 0 | 0 | 1e-05 | 1e-05 | 0 | 0 | 1e-05 | 1e-05 | 1e-05 | 1e-05 | 0 | 0 | 0 | 0 | 0 | 0 | 0 | 0 | 0 | 0 | 0 | 0 | 0 | 0 | 0 | 0 | 1e-05 | 1e-05 | 1e-05 | 1e-05 | 0 | 0 | 0 | 0 | 0 | 0 | 0 | 0 | 0 | 0 | 0 | 0 | 0 | 0 | 0 | 0 | 0 | 0 | 0 | 0 | 0 | 0 | 0 | 0 | 6e-05 | 6e-05 | 6e-05 | 6e-05 | 7e-05 | 7e-05 | 0 | 0 | 0 | 0 | 0 | 0 | 0 | 0 | 0 | 0 | 0 | 0 | 0.13009 | 0.13009 | 0.17672 | 0.17672 | 0.41703 | 0.41703 | 0.19171 | 0.19171 | 0.19168 | 0.19168 | 0.17898 | 0.17898 | 0 | 0 | 0 | 0 | 0 | 0 | 0 | 0 | 0 | 0 | 0 | 0 | 0.26745 | 0.26745 | 0.48466 | 0.48466 | 0.70807 | 0.70807 | 4.7423 | 4.7423 | 4.7532 | 4.7532 | 4.7453 | 4.7453 | 5.3745 | 5.3745 | 0 | 0 | 0 | 0 | 0 | 0 | 0 | 0 | 0 | 0 | 4.8614 | 4.8614 | 7.3397 | 7.3397 | 7.9639 | 7.9639 | 5.7128 | 5.7128 | 5.4006 | 5.4006 | 5.8712 | 5.8712 | 2.9483 | 2.9483 | 0 | 0 | 0 | 0 | 0 | 0 | 0 | 0 | 0 | 0 | 1.533 | 1.533 | 5.9004 | 5.9004 | 6.1651 | 6.1651 | 20.9037 | 20.9037 | 21.3452 | 21.3452 | 21.0399 | 21.0399 | 22.06 | 22.06 | 0 | 0 | 0 | 0 | 0 | 0 | 0 | 0 | 0 | 0 | 19.0311 | 19.0311 | 23.3054 | 23.3054 | 21.8523 | 21.8523 | 15.9115 | 15.9115 | 17.0256 | 17.0256 | 17.7023 | 17.7023 | 13.9291 | 13.9291 | 0 | 0 | 0 | 0 | 0 | 0 | 0 | 0 | 0 | 0 | 10.0091 | 10.0091 | 17.9824 | 17.9824 | 17.1408 | 17.1408 | 35.5492 | 35.5492 | 35.9407 | 35.9407 | 36.0136 | 36.0136 | 40.3643 | 40.3643 | 17.3079 | 17.3079 | 0 | 0 | 1e-05 | 1e-05 | 1e-05 | 1e-05 | 0.009 | 0.009 | 27.7366 | 27.7366 | 41.8345 | 41.8345 | 39.6821 | 39.6821 | 30.7629 | 30.7629 | 30.6923 | 30.6923 | 31.012 | 31.012 | 32.3895 | 32.3895 | 1.4159 | 1.4159 | 0 | 0 | 0 | 0 | 0 | 0 | 0 | 0 | 14.429 | 14.429 | 35.2164 | 35.2164 | 33.6499 | 33.6499 | 41.1709 | 41.1709 | 42.2197 | 42.2197 | 42.8541 | 42.8541 | 43.9679 | 43.9679 | 17.1111 | 17.1111 | 0.32486 | 0.32486 | 0.82383 | 0.82383 | 0.98331 | 0.98331 | 1.5268 | 1.5268 | 45.0258 | 45.0258 | 51.2324 | 51.2324 | 50.0587 | 50.0587 | 38.3276 | 38.3276 | 39.1664 | 39.1664 | 39.7943 | 39.7943 | 39.117 | 39.117 | 1.3805 | 1.3805 | 3e-05 | 3e-05 | 0.28953 | 0.28953 | 0.37676 | 0.37676 | 0.7638 | 0.7638 | 40.6228 | 40.6228 | 46.1565 | 46.1565 | 43.8676 | 43.8676 | 42.4986 | 42.4986 | 41.2459 | 41.2459 | 39.689 | 39.689 | 42.1448 | 42.1448 | 0 | 0 | 0.48016 | 0.48016 | 1.3884 | 1.3884 | 1.6366 | 1.6366 | 25.3877 | 25.3877 | 48.0209 | 48.0209 | 47.9753 | 47.9753 | 44.907 | 44.907 | 34.1333 | 34.1333 | 35.1206 | 35.1206 | 34.0186 | 34.0186 | 31.9186 | 31.9186 | 0 | 0 | 0.05864 | 0.05864 | 0.79717 | 0.79717 | 0.9006 | 0.9006 | 13.3713 | 13.3713 | 40.7374 | 40.7374 | 39.5761 | 39.5761 | 37.6981 | 37.6981 | 31.2391 | 31.2391 | 28.0312 | 28.0312 | 27.8075 | 27.8075 | 32.8042 | 32.8042 | 1.0154 | 1.0154 | 1.1775 | 1.1775 | 1.4925 | 1.4925 | 1.4133 | 1.4133 | 13.2552 | 13.2552 | 36.4424 | 36.4424 | 35.7347 | 35.7347 | 36.6944 | 36.6944 | 26.5967 | 26.5967 | 26.2066 | 26.2066 | 25.9289 | 25.9289 | 28.1567 | 28.1567 | 0 | 0 | 0.35059 | 0.35059 | 0.85096 | 0.85096 | 1.0044 | 1.0044 | 7.7094 | 7.7094 | 31.2248 | 31.2248 | 32.1014 | 32.1014 | 30.3033 | 30.3033 | 23.2987 | 23.2987 | 19.8868 | 19.8868 | 22.1228 | 22.1228 | 21.6341 | 21.6341 | 0.41561 | 0.41561 | 0.24028 | 0.24028 | 0.53722 | 0.53722 | 0.64961 | 0.64961 | 4.0268 | 4.0268 | 31.7114 | 31.7114 | 32.2035 | 32.2035 | 28.9473 | 28.9473 | 16.3019 | 16.3019 | 16.1001 | 16.1001 | 15.8232 | 15.8232 | 13.9892 | 13.9892 | 0 | 0 | 0.05086 | 0.05086 | 0.28197 | 0.28197 | 0.31741 | 0.31741 | 2.5095 | 2.5095 | 23.6999 | 23.6999 | 22.9153 | 22.9153 | 23.5668 | 23.5668 | 18.1976 | 18.1976 | 18.0182 | 18.0182 | 19.3343 | 19.3343 | 18.8933 | 18.8933 | 0 | 0 | 0.04109 | 0.04109 | 0.24172 | 0.24172 | 0.3356 | 0.3356 | 0.85769 | 0.85769 | 25.9076 | 25.9076 | 26.5543 | 26.5543 | 24.597 | 24.597 | 8.1647 | 8.1647 | 12.309 | 12.309 | 8.016 | 8.016 | 8.0435 | 8.0435 | 0 | 0 | 0 | 0 | 8e-05 | 8e-05 | 0.01504 | 0.01504 | 0.02558 | 0.02558 | 12.7105 | 12.7105 | 15.2329 | 15.2329 | 14.2003 | 14.2003 | 7.1245 | 7.1245 | 6.4281 | 6.4281 | 7.4452 | 7.4452 | 6.8272 | 6.8272 | 0 | 0 | 0 | 0 | 0 | 0 | 0 | 0 | 0 | 0 | 4.5987 | 4.5987 | 8.8875 | 8.8875 | 6.1737 | 6.1737 | 0.407 | 0.407 | 1.7142 | 1.7142 | 0.41746 | 0.41746 | 0.00016 | 0.00016 | 0 | 0 | 0 | 0 | 0 | 0 | 0 | 0 | 0 | 0 | 8e-05 | 8e-05 | 1.1637 | 1.1637 | 0.56046 | 0.56046
|  |  | 65 | Duqueco 220 | Duqueco 220 | Duqueco 220 | 2.342 | 2.342 | 1.0316 | 1.0316 | 1.6963 | 1.6963 | 0 | 0 | 0 | 0 | 0 | 0 | 0 | 0 | 0 | 0 | 0 | 0 | 1.03 | 1.03 | 1.9887 | 1.9887 | 1.9958 | 1.9958 | 0.98463 | 0.98463 | 1.5877 | 1.5877 | 1.5844 | 1.5844 | 0 | 0 | 0 | 0 | 0 | 0 | 0 | 0 | 0 | 0 | 0 | 0 | 0.41123 | 0.41123 | 1.2092 | 1.2092 | 1.583 | 1.583 | 2.3509 | 2.3509 | 2.3134 | 2.3134 | 2.2908 | 2.2908 | 0.55722 | 0.55722 | 0 | 0 | 0 | 0 | 0 | 0 | 0 | 0 | 0 | 0 | 1.9531 | 1.9531 | 2.5473 | 2.5473 | 2.2597 | 2.2597 | 2.1286 | 2.1286 | 2.2872 | 2.2872 | 2.4644 | 2.4644 | 2e-05 | 2e-05 | 0 | 0 | 0 | 0 | 0 | 0 | 0 | 0 | 0 | 0 | 1.3507 | 1.3507 | 1.8221 | 1.8221 | 2.2222 | 2.2222 | 3.1528 | 3.1528 | 3.1665 | 3.1665 | 3.1688 | 3.1688 | 0.59674 | 0.59674 | 0 | 0 | 0 | 0 | 0 | 0 | 0 | 0 | 0 | 0 | 2.4493 | 2.4493 | 3.2743 | 3.2743 | 3.2688 | 3.2688 | 3.1017 | 3.1017 | 3.1155 | 3.1155 | 2.8247 | 2.8247 | 0 | 0 | 0 | 0 | 0 | 0 | 0 | 0 | 0 | 0 | 0 | 0 | 0.93149 | 0.93149 | 2.4562 | 2.4562 | 2.5056 | 2.5056 | 3.6942 | 3.6942 | 3.7128 | 3.7128 | 3.5591 | 3.5591 | 3.1821 | 3.1821 | 0.6021 | 0.6021 | 0 | 0 | 0 | 0 | 0 | 0 | 2e-05 | 2e-05 | 3.5713 | 3.5713 | 4.3219 | 4.3219 | 5.4229 | 5.4229 | 4.0322 | 4.0322 | 4.1154 | 4.1154 | 4.7082 | 4.7082 | 1.8287 | 1.8287 | 0 | 0 | 0 | 0 | 0 | 0 | 0 | 0 | 0 | 0 | 1.8623 | 1.8623 | 3.4024 | 3.4024 | 3.7208 | 3.7208 | 13.4781 | 13.4781 | 14.6354 | 14.6354 | 13.9308 | 13.9308 | 14.4707 | 14.4707 | 0.98562 | 0.98562 | 0 | 0 | 0 | 0 | 0 | 0 | 0.0018 | 0.0018 | 13.4385 | 13.4385 | 16.1548 | 16.1548 | 15.1159 | 15.1159 | 12.4655 | 12.4655 | 12.1237 | 12.1237 | 10.6707 | 10.6707 | 8.8882 | 8.8882 | 0 | 0 | 0 | 0 | 0 | 0 | 0 | 0 | 0 | 0 | 7.4528 | 7.4528 | 11.0915 | 11.0915 | 10.4675 | 10.4675 | 24.3728 | 24.3728 | 25.8404 | 25.8404 | 27.135 | 27.135 | 30.1793 | 30.1793 | 7.7889 | 7.7889 | 0 | 0 | 0 | 0 | 0 | 0 | 6e-05 | 6e-05 | 19.8365 | 19.8365 | 32.8334 | 32.8334 | 30.8268 | 30.8268 | 21.2109 | 21.2109 | 21.2396 | 21.2396 | 21.0562 | 21.0562 | 23.5985 | 23.5985 | 1.725 | 1.725 | 0 | 0 | 0 | 0 | 0 | 0 | 0 | 0 | 11.0377 | 11.0377 | 23.8769 | 23.8769 | 23.3949 | 23.3949 | 31.1848 | 31.1848 | 32.2844 | 32.2844 | 31.3652 | 31.3652 | 33.445 | 33.445 | 0.5494 | 0.5494 | 0 | 0 | 0.09962 | 0.09962 | 0.18363 | 0.18363 | 11.7823 | 11.7823 | 31.8741 | 31.8741 | 35.6101 | 35.6101 | 35.4698 | 35.4698 | 28.6383 | 28.6383 | 28.5803 | 28.5803 | 29.3178 | 29.3178 | 29.2429 | 29.2429 | 0 | 0 | 0 | 0 | 0 | 0 | 0 | 0 | 7.4692 | 7.4692 | 26.2592 | 26.2592 | 30.6156 | 30.6156 | 28.8606 | 28.8606 | 36.877 | 36.877 | 37.1002 | 37.1002 | 37.7742 | 37.7742 | 39.208 | 39.208 | 0.41063 | 0.41063 | 0.14122 | 0.14122 | 0.76473 | 0.76473 | 0.93222 | 0.93222 | 19.3006 | 19.3006 | 39.6214 | 39.6214 | 41.5934 | 41.5934 | 43.4004 | 43.4004 | 31.4978 | 31.4978 | 31.8776 | 31.8776 | 30.7639 | 30.7639 | 30.9691 | 30.9691 | 0 | 0 | 0 | 0 | 0.38021 | 0.38021 | 0.52788 | 0.52788 | 11.0548 | 11.0548 | 33.3485 | 33.3485 | 34.8289 | 34.8289 | 36.1547 | 36.1547 | 23.0649 | 23.0649 | 22.4739 | 22.4739 | 22.4717 | 22.4717 | 23.8825 | 23.8825 | 2.4571 | 2.4571 | 1.1951 | 1.1951 | 0.83189 | 0.83189 | 1.5174 | 1.5174 | 10.4599 | 10.4599 | 26.4345 | 26.4345 | 26.4631 | 26.4631 | 25.7441 | 25.7441 | 17.8938 | 17.8938 | 18.7734 | 18.7734 | 18.3263 | 18.3263 | 16.5999 | 16.5999 | 0.73042 | 0.73042 | 0.23041 | 0.23041 | 0.44416 | 0.44416 | 0.57719 | 0.57719 | 6.4469 | 6.4469 | 22.0097 | 22.0097 | 21.4811 | 21.4811 | 20.1702 | 20.1702 | 16.3339 | 16.3339 | 14.4268 | 14.4268 | 13.5058 | 13.5058 | 14.8221 | 14.8221 | 0.50794 | 0.50794 | 0.03222 | 0.03222 | 0.21987 | 0.21987 | 0.32133 | 0.32133 | 2.8616 | 2.8616 | 21.1626 | 21.1626 | 22.5115 | 22.5115 | 21.4728 | 21.4728 | 10.6974 | 10.6974 | 9.7032 | 9.7032 | 8.2986 | 8.2986 | 8.3959 | 8.3959 | 0 | 0 | 0 | 0 | 0.07991 | 0.07991 | 0.11038 | 0.11038 | 2.0521 | 2.0521 | 13.1416 | 13.1416 | 13.3876 | 13.3876 | 12.0087 | 12.0087 | 8.6744 | 8.6744 | 7.1879 | 7.1879 | 8.5041 | 8.5041 | 8.1748 | 8.1748 | 0.43684 | 0.43684 | 0.04212 | 0.04212 | 0.0798 | 0.0798 | 0.11003 | 0.11003 | 0.86846 | 0.86846 | 12.0175 | 12.0175 | 13.4804 | 13.4804 | 11.8014 | 11.8014 | 3.1659 | 3.1659 | 3.9578 | 3.9578 | 3.8259 | 3.8259 | 4.0123 | 4.0123 | 0 | 0 | 0 | 0 | 0.0265 | 0.0265 | 0.03683 | 0.03683 | 0.08003 | 0.08003 | 4.4298 | 4.4298 | 4.6609 | 4.6609 | 4.5975 | 4.5975 | 3.2204 | 3.2204 | 2.5528 | 2.5528 | 3.3808 | 3.3808 | 3.1429 | 3.1429 | 0.43995 | 0.43995 | 0 | 0 | 0 | 0 | 0 | 0 | 0 | 0 | 1.8993 | 1.8993 | 3.1039 | 3.1039 | 2.5132 | 2.5132 | 1.5238 | 1.5238 | 2.147 | 2.147 | 1.5474 | 1.5474 | 1.5038 | 1.5038 | 0 | 0 | 0 | 0 | 0 | 0 | 0 | 0 | 0 | 0 | 1.78 | 1.78 | 1.9571 | 1.9571 | 2.122 | 2.122 | 1.999 | 1.999 | 1.4259 | 1.4259 | 1.8367 | 1.8367 | 1.3652 | 1.3652 | 0 | 0 | 0 | 0 | 0 | 0 | 0 | 0 | 0 | 0 | 1.4688 | 1.4688 | 2.2887 | 2.2887 | 2.0074 | 2.0074 | 1.9586 | 1.9586 | 1.8377 | 1.8377 | 1.5641 | 1.5641 | 1.3578 | 1.3578 | 0 | 0 | 0 | 0 | 0 | 0 | 0 | 0 | 0 | 0 | 1.412 | 1.412 | 2.0123 | 2.0123 | 1.9896 | 1.9896 | 1.9556 | 1.9556 | 1.9546 | 1.9546 | 1.9546 | 1.9546 | 0.41638 | 0.41638 | 0 | 0 | 0 | 0 | 0 | 0 | 0 | 0 | 0 | 0 | 1.9551 | 1.9551 | 1.9675 | 1.9675 | 1.9424 | 1.9424 | 1.9716 | 1.9716 | 1.9546 | 1.9546 | 1.9546 | 1.9546 | 0 | 0 | 0 | 0 | 0 | 0 | 0 | 0 | 0 | 0 | 0 | 0 | 1.2852 | 1.2852 | 1.9473 | 1.9473 | 1.8319 | 1.8319 | 1.9547 | 1.9547 | 1.9507 | 1.9507 | 2.4875 | 2.4875 | 0 | 0 | 0 | 0 | 0 | 0 | 0 | 0 | 0 | 0 | 0 | 0 | 1.9627 | 1.9627 | 2.5713 | 2.5713 | 2.5681 | 2.5681 | 2.3097 | 2.3097 | 1.9067 | 1.9067 | 2.2786 | 2.2786 | 0 | 0 | 0 | 0 | 0 | 0 | 0 | 0 | 0 | 0 | 0 | 0 | 1.3797 | 1.3797 | 1.9845 | 1.9845 | 2.3442 | 2.3442 | 4.5435 | 4.5435 | 3.928 | 3.928 | 3.9058 | 3.9058 | 3.4386 | 3.4386 | 0 | 0 | 0 | 0 | 0 | 0 | 0 | 0 | 0 | 0 | 3.6976 | 3.6976 | 5.3499 | 5.3499 | 5.0839 | 5.0839 | 3.9335 | 3.9335 | 3.8836 | 3.8836 | 3.8615 | 3.8615 | 2.5263 | 2.5263 | 0 | 0 | 0 | 0 | 0 | 0 | 0 | 0 | 0 | 0 | 1.875 | 1.875 | 4.5925 | 4.5925 | 4.4834 | 4.4834 | 7.7302 | 7.7302 | 7.6278 | 7.6278 | 7.0945 | 7.0945 | 8.0953 | 8.0953 | 4e-05 | 4e-05 | 0 | 0 | 0 | 0 | 0 | 0 | 0 | 0 | 7.0951 | 7.0951 | 9.0634 | 9.0634 | 8.5452 | 8.5452 | 7.2424 | 7.2424 | 7.2108 | 7.2108 | 7.2576 | 7.2576 | 5.1077 | 5.1077 | 0 | 0 | 0 | 0 | 0 | 0 | 0 | 0 | 0 | 0 | 4.4889 | 4.4889 | 7.2969 | 7.2969 | 7.934 | 7.934 | 19.3956 | 19.3956 | 20.8644 | 20.8644 | 21.3802 | 21.3802 | 27.0389 | 27.0389 | 5.6616 | 5.6616 | 0.0014 | 0.0014 | 0.00033 | 0.00033 | 0.03222 | 0.03222 | 1.3641 | 1.3641 | 15.4537 | 15.4537 | 29.2754 | 29.2754 | 25.6016 | 25.6016 | 16.4764 | 16.4764 | 17.92 | 17.92 | 17.1457 | 17.1457 | 20.3398 | 20.3398 | 3.1148 | 3.1148 | 0 | 0 | 0 | 0 | 0 | 0 | 0 | 0 | 7.5292 | 7.5292 | 21.6969 | 21.6969 | 18.0259 | 18.0259 | 24.9263 | 24.9263 | 26.6989 | 26.6989 | 25.4843 | 25.4843 | 26.6848 | 26.6848 | 3.8527 | 3.8527 | 0.06266 | 0.06266 | 0.29153 | 0.29153 | 0.39669 | 0.39669 | 11.4191 | 11.4191 | 27.4611 | 27.4611 | 30.5058 | 30.5058 | 30.776 | 30.776 | 22.4505 | 22.4505 | 24.7351 | 24.7351 | 24.145 | 24.145 | 24.1065 | 24.1065 | 4e-05 | 4e-05 | 0 | 0 | 0.04328 | 0.04328 | 0.08486 | 0.08486 | 7.1489 | 7.1489 | 24.5339 | 24.5339 | 28.513 | 28.513 | 27.0797 | 27.0797 | 27.8635 | 27.8635 | 28.2081 | 28.2081 | 26.5793 | 26.5793 | 28.1422 | 28.1422 | 0.56601 | 0.56601 | 0.15614 | 0.15614 | 0.63923 | 0.63923 | 0.8588 | 0.8588 | 13.0744 | 13.0744 | 33.6786 | 33.6786 | 35.0036 | 35.0036 | 33.444 | 33.444 | 20.6798 | 20.6798 | 23.0045 | 23.0045 | 20.658 | 20.658 | 18.2921 | 18.2921 | 0 | 0 | 0.01607 | 0.01607 | 0.28396 | 0.28396 | 0.43275 | 0.43275 | 9.7698 | 9.7698 | 24.7359 | 24.7359 | 27.6189 | 27.6189 | 25.8999 | 25.8999 | 20.0238 | 20.0238 | 17.1231 | 17.1231 | 15.7199 | 15.7199 | 18.8655 | 18.8655 | 1.4759 | 1.4759 | 0.58771 | 0.58771 | 0.71193 | 0.71193 | 0.80947 | 0.80947 | 7.8635 | 7.8635 | 22.4509 | 22.4509 | 21.7853 | 21.7853 | 19.3407 | 19.3407 | 16.1786 | 16.1786 | 14.469 | 14.469 | 14.9085 | 14.9085 | 13.9649 | 13.9649 | 0.02633 | 0.02633 | 0.10249 | 0.10249 | 0.39343 | 0.39343 | 0.56966 | 0.56966 | 4.2697 | 4.2697 | 19.7503 | 19.7503 | 19.0961 | 19.0961 | 15.7009 | 15.7009 | 7.1667 | 7.1667 | 4.928 | 4.928 | 5.1741 | 5.1741 | 5.8887 | 5.8887 | 5e-05 | 5e-05 | 0.05325 | 0.05325 | 0.15878 | 0.15878 | 0.1757 | 0.1757 | 1.6385 | 1.6385 | 14.0039 | 14.0039 | 13.7916 | 13.7916 | 12.0145 | 12.0145 | 4.6445 | 4.6445 | 3.9833 | 3.9833 | 4.6731 | 4.6731 | 4.3969 | 4.3969 | 0 | 0 | 0 | 0 | 0.01741 | 0.01741 | 0.0613 | 0.0613 | 1.3095 | 1.3095 | 6.2494 | 6.2494 | 6.2765 | 6.2765 | 5.7781 | 5.7781 | 5.7248 | 5.7248 | 3.3118 | 3.3118 | 5.2457 | 5.2457 | 5.5013 | 5.5013 | 5e-05 | 5e-05 | 0.01742 | 0.01742 | 0.04691 | 0.04691 | 0.0772 | 0.0772 | 1.5851 | 1.5851 | 6.3718 | 6.3718 | 6.6773 | 6.6773 | 6.9527 | 6.9527 | 3.8945 | 3.8945 | 4.2774 | 4.2774 | 3.8513 | 3.8513 | 3.9161 | 3.9161 | 0 | 0 | 0 | 0 | 0.04792 | 0.04792 | 0.04945 | 0.04945 | 0.43444 | 0.43444 | 3.4434 | 3.4434 | 4.1491 | 4.1491 | 4.1857 | 4.1857 | 0.00014 | 0.00014 | 7e-05 | 7e-05 | 0.00012 | 0.00012 | 9e-05 | 9e-05 | 0 | 0 | 0 | 0 | 0 | 0 | 0 | 0 | 0 | 0 | 7e-05 | 7e-05 | 0.50763 | 0.50763 | 0.00016 | 0.00016 | 4e-05 | 4e-05 | 5e-05 | 5e-05 | 3e-05 | 3e-05 | 3e-05 | 3e-05 | 0 | 0 | 0 | 0 | 0 | 0 | 0 | 0 | 0 | 0 | 4e-05 | 4e-05 | 9e-05 | 9e-05 | 4e-05 | 4e-05 | 4e-05 | 4e-05 | 4e-05 | 4e-05 | 4e-05 | 4e-05 | 0 | 0 | 0 | 0 | 0 | 0 | 0 | 0 | 0 | 0 | 0 | 0 | 4e-05 | 4e-05 | 8e-05 | 8e-05 | 4e-05 | 4e-05 | 2e-05 | 2e-05 | 2e-05 | 2e-05 | 0 | 0 | 0 | 0 | 0 | 0 | 0 | 0 | 0 | 0 | 0 | 0 | 0 | 0 | 1e-05 | 1e-05 | 3e-05 | 3e-05 | 2e-05 | 2e-05 | 0 | 0 | 0 | 0 | 2e-05 | 2e-05 | 0 | 0 | 0 | 0 | 0 | 0 | 0 | 0 | 0 | 0 | 0 | 0 | 0 | 0 | 4e-05 | 4e-05 | 6e-05 | 6e-05 | 0 | 0 | 0 | 0 | 0 | 0 | 0 | 0 | 0 | 0 | 0 | 0 | 0 | 0 | 0 | 0 | 0 | 0 | 0 | 0 | 1.1085 | 1.1085 | 2e-05 | 2e-05 | 1.1053 | 1.1053 | 0.12603 | 0.12603 | 0.12701 | 0.12701 | 0 | 0 | 0 | 0 | 0 | 0 | 0 | 0 | 0 | 0 | 0 | 0 | 0.21195 | 0.21195 | 1.3125 | 1.3125 | 0.74025 | 0.74025 | 0.2064 | 0.2064 | 0.20645 | 0.20645 | 0.20689 | 0.20689 | 0 | 0 | 0 | 0 | 0 | 0 | 0 | 0 | 0 | 0 | 0 | 0 | 2e-05 | 2e-05 | 1.349 | 1.349 | 1.4953 | 1.4953 | 1.3555 | 1.3555 | 2.1732 | 2.1732 | 2.843 | 2.843 | 1.7104 | 1.7104 | 0 | 0 | 0 | 0 | 0 | 0 | 0 | 0 | 0 | 0 | 1.1888 | 1.1888 | 3.9808 | 3.9808 | 3.492 | 3.492 | 1.636 | 1.636 | 1.6226 | 1.6226 | 1.2918 | 1.2918 | 0.48244 | 0.48244 | 0 | 0 | 0 | 0 | 0 | 0 | 0 | 0 | 0 | 0 | 0.40846 | 0.40846 | 4.0172 | 4.0172 | 3.2231 | 3.2231 | 7.138 | 7.138 | 7.1058 | 7.1058 | 6.7779 | 6.7779 | 7.7527 | 7.7527 | 0.96487 | 0.96487 | 0 | 0 | 0 | 0 | 0 | 0 | 0 | 0 | 6.127 | 6.127 | 8.0799 | 8.0799 | 8.4505 | 8.4505 | 5.8788 | 5.8788 | 7.0447 | 7.0447 | 6.3112 | 6.3112 | 4.929 | 4.929 | 0 | 0 | 0 | 0 | 0 | 0 | 0 | 0 | 0 | 0 | 2.2982 | 2.2982 | 6.1267 | 6.1267 | 6.0284 | 6.0284 | 20.0578 | 20.0578 | 20.3993 | 20.3993 | 21.1141 | 21.1141 | 25.5004 | 25.5004 | 6.8184 | 6.8184 | 0 | 0 | 0 | 0 | 0 | 0 | 0.75153 | 0.75153 | 17.8615 | 17.8615 | 27.995 | 27.995 | 24.5089 | 24.5089 | 17.7351 | 17.7351 | 19.3309 | 19.3309 | 18.8186 | 18.8186 | 21.4421 | 21.4421 | 5e-05 | 5e-05 | 0 | 0 | 0 | 0 | 0 | 0 | 0 | 0 | 9.9994 | 9.9994 | 21.0817 | 21.0817 | 19.1945 | 19.1945 | 26.5125 | 26.5125 | 27.998 | 27.998 | 28.0632 | 28.0632 | 29.4153 | 29.4153 | 2.3013 | 2.3013 | 0.05479 | 0.05479 | 0.32054 | 0.32054 | 0.47676 | 0.47676 | 15.7178 | 15.7178 | 30.8583 | 30.8583 | 33.3054 | 33.3054 | 31.7354 | 31.7354 | 25.6577 | 25.6577 | 27.8615 | 27.8615 | 28.8955 | 28.8955 | 28.4181 | 28.4181 | 0 | 0 | 0 | 0 | 0.02731 | 0.02731 | 0.0647 | 0.0647 | 8.2544 | 8.2544 | 28.9912 | 28.9912 | 30.9626 | 30.9626 | 29.5714 | 29.5714 | 26.4475 | 26.4475 | 28.1924 | 28.1924 | 27.8109 | 27.8109 | 27.8452 | 27.8452 | 0 | 0 | 0.19709 | 0.19709 | 0.76215 | 0.76215 | 0.94968 | 0.94968 | 12.6586 | 12.6586 | 34.0568 | 34.0568 | 34.5745 | 34.5745 | 32.4634 | 32.4634 | 19.2209 | 19.2209 | 20.8577 | 20.8577 | 21.0222 | 21.0222 | 19.4792 | 19.4792 | 0 | 0 | 5e-05 | 5e-05 | 0.48102 | 0.48102 | 0.59086 | 0.59086 | 9.285 | 9.285 | 26.2529 | 26.2529 | 27.2056 | 27.2056 | 25.8057 | 25.8057 | 19.4822 | 19.4822 | 18.5227 | 18.5227 | 18.5852 | 18.5852 | 20.399 | 20.399 | 0 | 0 | 0.41772 | 0.41772 | 0.64896 | 0.64896 | 0.72122 | 0.72122 | 5.5761 | 5.5761 | 25.2971 | 25.2971 | 23.6365 | 23.6365 | 21.1014 | 21.1014 | 17.5555 | 17.5555 | 16.5965 | 16.5965 | 14.0231 | 14.0231 | 15.5719 | 15.5719 | 0 | 0 | 0.10604 | 0.10604 | 0.41127 | 0.41127 | 0.45708 | 0.45708 | 3.5225 | 3.5225 | 19.157 | 19.157 | 18.3647 | 18.3647 | 18.5398 | 18.5398 | 11.7573 | 11.7573 | 10.5574 | 10.5574 | 10.5738 | 10.5738 | 13.012 | 13.012 | 0 | 0 | 0.12848 | 0.12848 | 0.27069 | 0.27069 | 0.27402 | 0.27402 | 2.2576 | 2.2576 | 18.1915 | 18.1915 | 19.5148 | 19.5148 | 17.3032 | 17.3032 | 8.7153 | 8.7153 | 9.2032 | 9.2032 | 8.4228 | 8.4228 | 8.2287 | 8.2287 | 0 | 0 | 0.04147 | 0.04147 | 0.13374 | 0.13374 | 0.1394 | 0.1394 | 1.6825 | 1.6825 | 12.6951 | 12.6951 | 14.1663 | 14.1663 | 12.3097 | 12.3097 | 7.1474 | 7.1474 | 5.2113 | 5.2113 | 5.3298 | 5.3298 | 7.5437 | 7.5437 | 0 | 0 | 1e-05 | 1e-05 | 0.08016 | 0.08016 | 0.08297 | 0.08297 | 0.28661 | 0.28661 | 9.4277 | 9.4277 | 11.3905 | 11.3905 | 8.3225 | 8.3225 | 2.5846 | 2.5846 | 1.0778 | 1.0778 | 3.0658 | 3.0658 | 1.7164 | 1.7164 | 0 | 0 | 0 | 0 | 5e-05 | 5e-05 | 0.00166 | 0.00166 | 0.01936 | 0.01936 | 2.854 | 2.854 | 3.33 | 3.33 | 3.8287 | 3.8287 | 0.82977 | 0.82977 | 8e-05 | 8e-05 | 0.50602 | 0.50602 | 0.0001 | 0.0001 | 0 | 0 | 0 | 0 | 0 | 0 | 0 | 0 | 0 | 0 | 0.00012 | 0.00012 | 1.4369 | 1.4369 | 0.12892 | 0.12892 | 1e-05 | 1e-05 | 3e-05 | 3e-05 | 2e-05 | 2e-05 | 3e-05 | 3e-05 | 0 | 0 | 0 | 0 | 0 | 0 | 0 | 0 | 0 | 0 | 2e-05 | 2e-05 | 7e-05 | 7e-05 | 7e-05 | 7e-05 | 1e-05 | 1e-05 | 1e-05 | 1e-05 | 0 | 0 | 0 | 0 | 0 | 0 | 0 | 0 | 0 | 0 | 0 | 0 | 0 | 0 | 0 | 0 | 3e-05 | 3e-05 | 1e-05 | 1e-05 | 0 | 0 | 0 | 0 | 0 | 0 | 0 | 0 | 0 | 0 | 0 | 0 | 0 | 0 | 0 | 0 | 0 | 0 | 0 | 0 | 1e-05 | 1e-05 | 0 | 0 | 1e-05 | 1e-05 | 1e-05 | 1e-05 | 0 | 0 | 0 | 0 | 0 | 0 | 0 | 0 | 0 | 0 | 0 | 0 | 0 | 0 | 0 | 0 | 1e-05 | 1e-05 | 1e-05 | 1e-05 | 0 | 0 | 0 | 0 | 0 | 0 | 0 | 0 | 0 | 0 | 0 | 0 | 0 | 0 | 0 | 0 | 0 | 0 | 0 | 0 | 0 | 0 | 0 | 0 | 6e-05 | 6e-05 | 6e-05 | 6e-05 | 7e-05 | 7e-05 | 0 | 0 | 0 | 0 | 0 | 0 | 0 | 0 | 0 | 0 | 0 | 0 | 0.12948 | 0.12948 | 0.17527 | 0.17527 | 0.4138 | 0.4138 | 0.19082 | 0.19082 | 0.19079 | 0.19079 | 0.17815 | 0.17815 | 0 | 0 | 0 | 0 | 0 | 0 | 0 | 0 | 0 | 0 | 0 | 0 | 0.26621 | 0.26621 | 0.48169 | 0.48169 | 0.70424 | 0.70424 | 4.702 | 4.702 | 4.7065 | 4.7065 | 4.7037 | 4.7037 | 5.3374 | 5.3374 | 0 | 0 | 0 | 0 | 0 | 0 | 0 | 0 | 0 | 0 | 4.8428 | 4.8428 | 7.2915 | 7.2915 | 7.9021 | 7.9021 | 5.6719 | 5.6719 | 5.3572 | 5.3572 | 5.8271 | 5.8271 | 2.9274 | 2.9274 | 0 | 0 | 0 | 0 | 0 | 0 | 0 | 0 | 0 | 0 | 1.5284 | 1.5284 | 5.8626 | 5.8626 | 6.1212 | 6.1212 | 19.9477 | 19.9477 | 20.238 | 20.238 | 20.1074 | 20.1074 | 21.4898 | 21.4898 | 0 | 0 | 0 | 0 | 0 | 0 | 0 | 0 | 0 | 0 | 18.8469 | 18.8469 | 22.1065 | 22.1065 | 21.6028 | 21.6028 | 15.7563 | 15.7563 | 16.8547 | 16.8547 | 17.5212 | 17.5212 | 13.8059 | 13.8059 | 0 | 0 | 0 | 0 | 0 | 0 | 0 | 0 | 0 | 0 | 9.9473 | 9.9473 | 17.5415 | 17.5415 | 16.9589 | 16.9589 | 34.5574 | 34.5574 | 34.136 | 34.136 | 34.9579 | 34.9579 | 39.721 | 39.721 | 17.2581 | 17.2581 | 0 | 0 | 1e-05 | 1e-05 | 1e-05 | 1e-05 | 0.00906 | 0.00906 | 27.5685 | 27.5685 | 41.3624 | 41.3624 | 39.2515 | 39.2515 | 30.5246 | 30.5246 | 30.159 | 30.159 | 30.7599 | 30.7599 | 32.1541 | 32.1541 | 1.4194 | 1.4194 | 0 | 0 | 0 | 0 | 0 | 0 | 0 | 0 | 14.3632 | 14.3632 | 34.9815 | 34.9815 | 33.4282 | 33.4282 | 40.7396 | 40.7396 | 41.6087 | 41.6087 | 42.2457 | 42.2457 | 43.3693 | 43.3693 | 17.0328 | 17.0328 | 0.32537 | 0.32537 | 0.82324 | 0.82324 | 0.98283 | 0.98283 | 1.5276 | 1.5276 | 44.7809 | 44.7809 | 50.7013 | 50.7013 | 49.7869 | 49.7869 | 38.0557 | 38.0557 | 38.8794 | 38.8794 | 39.5043 | 39.5043 | 38.8686 | 38.8686 | 1.3803 | 1.3803 | 3e-05 | 3e-05 | 0.28928 | 0.28928 | 0.37629 | 0.37629 | 0.76365 | 0.76365 | 40.4087 | 40.4087 | 45.9444 | 45.9444 | 43.6396 | 43.6396 | 41.9388 | 41.9388 | 40.7089 | 40.7089 | 39.1435 | 39.1435 | 41.7391 | 41.7391 | 0 | 0 | 0.4781 | 0.4781 | 1.3795 | 1.3795 | 1.6258 | 1.6258 | 25.1433 | 25.1433 | 46.7522 | 46.7522 | 46.7003 | 46.7003 | 43.7442 | 43.7442 | 33.7561 | 33.7561 | 34.569 | 34.569 | 33.5474 | 33.5474 | 31.6288 | 31.6288 | 0 | 0 | 0.05824 | 0.05824 | 0.79161 | 0.79161 | 0.89469 | 0.89469 | 13.2941 | 13.2941 | 39.2809 | 39.2809 | 38.3868 | 38.3868 | 36.8987 | 36.8987 | 30.5322 | 30.5322 | 27.4965 | 27.4965 | 27.3809 | 27.3809 | 32.1305 | 32.1305 | 1.0099 | 1.0099 | 1.1695 | 1.1695 | 1.4843 | 1.4843 | 1.4069 | 1.4069 | 13.132 | 13.132 | 35.2346 | 35.2346 | 35.4196 | 35.4196 | 35.559 | 35.559 | 25.8553 | 25.8553 | 25.7917 | 25.7917 | 25.6237 | 25.6237 | 27.8923 | 27.8923 | 0 | 0 | 0.34832 | 0.34832 | 0.84543 | 0.84543 | 0.99267 | 0.99267 | 7.6721 | 7.6721 | 30.8291 | 30.8291 | 31.4816 | 31.4816 | 29.3756 | 29.3756 | 22.8556 | 22.8556 | 19.6533 | 19.6533 | 21.8702 | 21.8702 | 20.8749 | 20.8749 | 0.41666 | 0.41666 | 0.2397 | 0.2397 | 0.53089 | 0.53089 | 0.64643 | 0.64643 | 4.0126 | 4.0126 | 31.4527 | 31.4527 | 31.0925 | 31.0925 | 28.408 | 28.408 | 16.055 | 16.055 | 15.9329 | 15.9329 | 15.3554 | 15.3554 | 13.3378 | 13.3378 | 0 | 0 | 0.051 | 0.051 | 0.2807 | 0.2807 | 0.31562 | 0.31562 | 2.4975 | 2.4975 | 23.5021 | 23.5021 | 22.6192 | 22.6192 | 23.2266 | 23.2266 | 18.0181 | 18.0181 | 17.8624 | 17.8624 | 18.6117 | 18.6117 | 18.735 | 18.735 | 0 | 0 | 0.04097 | 0.04097 | 0.24028 | 0.24028 | 0.33324 | 0.33324 | 0.8524 | 0.8524 | 25.5282 | 25.5282 | 26.3299 | 26.3299 | 23.8792 | 23.8792 | 8.0939 | 8.0939 | 12.2032 | 12.2032 | 7.9483 | 7.9483 | 7.9785 | 7.9785 | 0 | 0 | 0 | 0 | 8e-05 | 8e-05 | 0.01502 | 0.01502 | 0.0254 | 0.0254 | 12.6068 | 12.6068 | 14.795 | 14.795 | 14.0719 | 14.0719 | 7.0534 | 7.0534 | 6.3545 | 6.3545 | 7.3619 | 7.3619 | 6.7608 | 6.7608 | 0 | 0 | 0 | 0 | 0 | 0 | 0 | 0 | 0 | 0 | 4.2393 | 4.2393 | 8.8252 | 8.8252 | 5.6556 | 5.6556 | 0.40235 | 0.40235 | 1.6932 | 1.6932 | 0.4127 | 0.4127 | 0.00016 | 0.00016 | 0 | 0 | 0 | 0 | 0 | 0 | 0 | 0 | 0 | 0 | 8e-05 | 8e-05 | 1.153 | 1.153 | 0.52339 | 0.52339
|  |  | 66 | Cautin 220 | Cautin 220 | Mulchen 220 | 2.3568 | 2.3568 | 1.0453 | 1.0453 | 1.6929 | 1.6929 | 0 | 0 | 0 | 0 | 0 | 0 | 0 | 0 | 0 | 0 | 0 | 0 | 1.0221 | 1.0221 | 2 | 2 | 2.0052 | 2.0052 | 0.99752 | 0.99752 | 1.6102 | 1.6102 | 1.5845 | 1.5845 | 0 | 0 | 0 | 0 | 0 | 0 | 0 | 0 | 0 | 0 | 0 | 0 | 0.40438 | 0.40438 | 1.2173 | 1.2173 | 1.5958 | 1.5958 | 2.38 | 2.38 | 2.3237 | 2.3237 | 2.3019 | 2.3019 | 0.56314 | 0.56314 | 0 | 0 | -0.01027 | -0.01027 | -0.01025 | -0.01025 | -0.00733 | -0.00733 | -0.00324 | -0.00324 | 1.9854 | 1.9854 | 2.6174 | 2.6174 | 2.3168 | 2.3168 | 2.1564 | 2.1564 | 2.299 | 2.299 | 2.4814 | 2.4814 | 2e-05 | 2e-05 | 0 | 0 | 0 | 0 | 0 | 0 | 0 | 0 | 0 | 0 | 1.3716 | 1.3716 | 1.8497 | 1.8497 | 2.2788 | 2.2788 | 3.1425 | 3.1425 | 3.1525 | 3.1525 | 3.1463 | 3.1463 | 0.59905 | 0.59905 | -0.00053 | -0.00053 | -0.00324 | -0.00324 | -0.00648 | -0.00648 | -0.00377 | -0.00377 | -0.00324 | -0.00324 | 2.4595 | 2.4595 | 3.2948 | 3.2948 | 3.3078 | 3.3078 | 3.117 | 3.117 | 3.0899 | 3.0899 | 2.8003 | 2.8003 | 0 | 0 | 0 | 0 | 0 | 0 | 0 | 0 | 0 | 0 | 0 | 0 | 0.94023 | 0.94023 | 2.4666 | 2.4666 | 2.5161 | 2.5161 | 3.7229 | 3.7229 | 3.7354 | 3.7354 | 3.5917 | 3.5917 | 3.2125 | 3.2125 | 0.61264 | 0.61264 | -0.0114 | -0.0114 | -0.00603 | -0.00603 | -0.00824 | -0.00824 | -0.00552 | -0.00552 | 3.6267 | 3.6267 | 4.3749 | 4.3749 | 5.503 | 5.503 | 4.0613 | 4.0613 | 4.1395 | 4.1395 | 4.744 | 4.744 | 1.8494 | 1.8494 | 0 | 0 | -0.00252 | -0.00252 | -0.00252 | -0.00252 | -0.00252 | -0.00252 | 0 | 0 | 1.8805 | 1.8805 | 3.4295 | 3.4295 | 3.7572 | 3.7572 | 13.5568 | 13.5568 | 14.687 | 14.687 | 13.9597 | 13.9597 | 14.5463 | 14.5463 | 1.0211 | 1.0211 | -0.01887 | -0.01887 | -0.01131 | -0.01131 | -0.01138 | -0.01138 | -0.00204 | -0.00204 | 13.6074 | 13.6074 | 16.3617 | 16.3617 | 15.3427 | 15.3427 | 12.5724 | 12.5724 | 12.1717 | 12.1717 | 10.6966 | 10.6966 | 8.9243 | 8.9243 | -0.00263 | -0.00263 | -0.00269 | -0.00269 | -0.00269 | -0.00269 | -0.00263 | -0.00263 | 0 | 0 | 7.5488 | 7.5488 | 11.1934 | 11.1934 | 10.5706 | 10.5706 | 24.4794 | 24.4794 | 25.8658 | 25.8658 | 27.1895 | 27.1895 | 30.4332 | 30.4332 | 7.9268 | 7.9268 | 0 | 0 | -0.00371 | -0.00371 | -0.00518 | -0.00518 | -0.00259 | -0.00259 | 20.0106 | 20.0106 | 33.2645 | 33.2645 | 31.0865 | 31.0865 | 21.3671 | 21.3671 | 21.2827 | 21.2827 | 21.1383 | 21.1383 | 23.7985 | 23.7985 | 1.7546 | 1.7546 | 0 | 0 | -0.00052 | -0.00052 | 0 | 0 | 0 | 0 | 11.098 | 11.098 | 24.1307 | 24.1307 | 23.5883 | 23.5883 | 31.2458 | 31.2458 | 32.2778 | 32.2778 | 31.3362 | 31.3362 | 33.5445 | 33.5445 | 0.56161 | 0.56161 | -0.00522 | -0.00522 | 0.09968 | 0.09968 | 0.18557 | 0.18557 | 12.0182 | 12.0182 | 32.2131 | 32.2131 | 35.9513 | 35.9513 | 35.7109 | 35.7109 | 28.7183 | 28.7183 | 28.5877 | 28.5877 | 29.3468 | 29.3468 | 29.334 | 29.334 | 0 | 0 | -0.00052 | -0.00052 | -0.00265 | -0.00265 | -0.00253 | -0.00253 | 7.6132 | 7.6132 | 26.4783 | 26.4783 | 30.8805 | 30.8805 | 29.0655 | 29.0655 | 36.481 | 36.481 | 36.4514 | 36.4514 | 37.2127 | 37.2127 | 38.7135 | 38.7135 | 0.40378 | 0.40378 | 0.14095 | 0.14095 | 0.77476 | 0.77476 | 0.94367 | 0.94367 | 19.573 | 19.573 | 39.563 | 39.563 | 41.3503 | 41.3503 | 43.2088 | 43.2088 | 31.189 | 31.189 | 31.5063 | 31.5063 | 30.3069 | 30.3069 | 30.6486 | 30.6486 | 0 | 0 | 0 | 0 | 0.38405 | 0.38405 | 0.53451 | 0.53451 | 11.2185 | 11.2185 | 33.3269 | 33.3269 | 34.816 | 34.816 | 35.9488 | 35.9488 | 22.7032 | 22.7032 | 21.9071 | 21.9071 | 21.9655 | 21.9655 | 23.5066 | 23.5066 | 2.4814 | 2.4814 | 1.2162 | 1.2162 | 0.8419 | 0.8419 | 1.5422 | 1.5422 | 10.5739 | 10.5739 | 26.1086 | 26.1086 | 26.0657 | 26.0657 | 25.0401 | 25.0401 | 17.6911 | 17.6911 | 18.4607 | 18.4607 | 17.968 | 17.968 | 16.1774 | 16.1774 | 0.7416 | 0.7416 | 0.23295 | 0.23295 | 0.44804 | 0.44804 | 0.58402 | 0.58402 | 6.5054 | 6.5054 | 21.4997 | 21.4997 | 20.8909 | 20.8909 | 19.2545 | 19.2545 | 16.0559 | 16.0559 | 13.8356 | 13.8356 | 12.9135 | 12.9135 | 14.2234 | 14.2234 | 0.51551 | 0.51551 | 0.03153 | 0.03153 | 0.22401 | 0.22401 | 0.32571 | 0.32571 | 2.932 | 2.932 | 20.9436 | 20.9436 | 22.4005 | 22.4005 | 21.3199 | 21.3199 | 10.5289 | 10.5289 | 9.4408 | 9.4408 | 8.0241 | 8.0241 | 8.1659 | 8.1659 | 0 | 0 | 0 | 0 | 0.08109 | 0.08109 | 0.11234 | 0.11234 | 2.1089 | 2.1089 | 13.1312 | 13.1312 | 13.3555 | 13.3555 | 11.7708 | 11.7708 | 8.7234 | 8.7234 | 7.1986 | 7.1986 | 8.4885 | 8.4885 | 8.1265 | 8.1265 | 0.44582 | 0.44582 | 0.04401 | 0.04401 | 0.08145 | 0.08145 | 0.11231 | 0.11231 | 0.88285 | 0.88285 | 12.1 | 12.1 | 13.5649 | 13.5649 | 11.7219 | 11.7219 | 3.2026 | 3.2026 | 3.9938 | 3.9938 | 3.8645 | 3.8645 | 4.0507 | 4.0507 | 0 | 0 | 0 | 0 | 0.02705 | 0.02705 | 0.0376 | 0.0376 | 0.0817 | 0.0817 | 4.4734 | 4.4734 | 4.7028 | 4.7028 | 4.6385 | 4.6385 | 3.2255 | 3.2255 | 2.567 | 2.567 | 3.383 | 3.383 | 3.1433 | 3.1433 | 0.44878 | 0.44878 | -0.00261 | -0.00261 | -0.00272 | -0.00272 | -0.0026 | -0.0026 | 0 | 0 | 1.9193 | 1.9193 | 3.1521 | 3.1521 | 2.5445 | 2.5445 | 1.5379 | 1.5379 | 2.1668 | 2.1668 | 1.5614 | 1.5614 | 1.5169 | 1.5169 | 0 | 0 | 0 | 0 | 0 | 0 | 0 | 0 | 0 | 0 | 1.8006 | 1.8006 | 1.9801 | 1.9801 | 2.1458 | 2.1458 | 2.0066 | 2.0066 | 1.4423 | 1.4423 | 1.8414 | 1.8414 | 1.3809 | 1.3809 | -0.00259 | -0.00259 | -0.01093 | -0.01093 | -0.00515 | -0.00515 | -0.00324 | -0.00324 | -0.00259 | -0.00259 | 1.4436 | 1.4436 | 2.2766 | 2.2766 | 1.9777 | 1.9777 | 1.9656 | 1.9656 | 1.8418 | 1.8418 | 1.5766 | 1.5766 | 1.3723 | 1.3723 | 0 | 0 | 0 | 0 | 0 | 0 | 0 | 0 | 0 | 0 | 1.3878 | 1.3878 | 1.9814 | 1.9814 | 1.9614 | 1.9614 | 1.9723 | 1.9723 | 1.9661 | 1.9661 | 1.9576 | 1.9576 | 0.42291 | 0.42291 | 0 | 0 | 0 | 0 | 0 | 0 | 0 | 0 | 0 | 0 | 1.9735 | 1.9735 | 1.994 | 1.994 | 1.9637 | 1.9637 | 1.9907 | 1.9907 | 1.9662 | 1.9662 | 1.9576 | 1.9576 | 0 | 0 | 0 | 0 | 0 | 0 | 0 | 0 | 0 | 0 | 0 | 0 | 1.293 | 1.293 | 1.9574 | 1.9574 | 1.85 | 1.85 | 1.9535 | 1.9535 | 1.9535 | 1.9535 | 2.4954 | 2.4954 | 0 | 0 | 0 | 0 | 0 | 0 | 0 | 0 | 0 | 0 | 0 | 0 | 1.9773 | 1.9773 | 2.579 | 2.579 | 2.5759 | 2.5759 | 2.3099 | 2.3099 | 1.9063 | 1.9063 | 2.2816 | 2.2816 | 0 | 0 | 0 | 0 | 0 | 0 | 0 | 0 | 0 | 0 | 0 | 0 | 1.3771 | 1.3771 | 1.9809 | 1.9809 | 2.3506 | 2.3506 | 4.5598 | 4.5598 | 3.9301 | 3.9301 | 3.9157 | 3.9157 | 3.4598 | 3.4598 | 0 | 0 | 0 | 0 | 0 | 0 | -0.00211 | -0.00211 | -0.00227 | -0.00227 | 3.781 | 3.781 | 5.4536 | 5.4536 | 5.1913 | 5.1913 | 3.9763 | 3.9763 | 3.9119 | 3.9119 | 3.8978 | 3.8978 | 2.5431 | 2.5431 | 0 | 0 | 0 | 0 | 0 | 0 | 0 | 0 | 0 | 0 | 1.9013 | 1.9013 | 4.6497 | 4.6497 | 4.5427 | 4.5427 | 7.742 | 7.742 | 7.6307 | 7.6307 | 6.9826 | 6.9826 | 8.1015 | 8.1015 | 4e-05 | 4e-05 | -0.00105 | -0.00105 | 0 | 0 | 0 | 0 | 0 | 0 | 7.1414 | 7.1414 | 9.1354 | 9.1354 | 8.6052 | 8.6052 | 7.2633 | 7.2633 | 7.2154 | 7.2154 | 7.2632 | 7.2632 | 4.9268 | 4.9268 | 0 | 0 | 0 | 0 | 0 | 0 | 0 | 0 | 0 | 0 | 4.5088 | 4.5088 | 7.3165 | 7.3165 | 7.9451 | 7.9451 | 19.4849 | 19.4849 | 20.8735 | 20.8735 | 21.371 | 21.371 | 27.1943 | 27.1943 | 5.7504 | 5.7504 | -0.00073 | -0.00073 | -0.00178 | -0.00178 | 0.03149 | 0.03149 | 1.3938 | 1.3938 | 15.6412 | 15.6412 | 29.6635 | 29.6635 | 25.8533 | 25.8533 | 16.5988 | 16.5988 | 18.0037 | 18.0037 | 17.2154 | 17.2154 | 20.509 | 20.509 | 3.1663 | 3.1663 | -0.002 | -0.002 | -0.002 | -0.002 | -0.002 | -0.002 | -0.002 | -0.002 | 7.5885 | 7.5885 | 21.9946 | 21.9946 | 18.1752 | 18.1752 | 24.8773 | 24.8773 | 26.4956 | 26.4956 | 25.0275 | 25.0275 | 26.5086 | 26.5086 | 3.8677 | 3.8677 | 0.06406 | 0.06406 | 0.2972 | 0.2972 | 0.40442 | 0.40442 | 11.5912 | 11.5912 | 27.6107 | 27.6107 | 30.5359 | 30.5359 | 30.7533 | 30.7533 | 22.3905 | 22.3905 | 24.6192 | 24.6192 | 23.948 | 23.948 | 24.0087 | 24.0087 | 4e-05 | 4e-05 | 0 | 0 | 0.04413 | 0.04413 | 0.08652 | 0.08652 | 7.2389 | 7.2389 | 24.6926 | 24.6926 | 28.6903 | 28.6903 | 27.2453 | 27.2453 | 27.3502 | 27.3502 | 27.5329 | 27.5329 | 25.7061 | 25.7061 | 27.4114 | 27.4114 | 0.55657 | 0.55657 | 0.15854 | 0.15854 | 0.64506 | 0.64506 | 0.86703 | 0.86703 | 13.1646 | 13.1646 | 32.6205 | 32.6205 | 34.4172 | 34.4172 | 32.8994 | 32.8994 | 20.5012 | 20.5012 | 22.6185 | 22.6185 | 20.2326 | 20.2326 | 18.0311 | 18.0311 | 0 | 0 | 0.01624 | 0.01624 | 0.28684 | 0.28684 | 0.43744 | 0.43744 | 9.8103 | 9.8103 | 24.4377 | 24.4377 | 27.4497 | 27.4497 | 25.5357 | 25.5357 | 19.6799 | 19.6799 | 16.7731 | 16.7731 | 15.409 | 15.409 | 18.5263 | 18.5263 | 1.4902 | 1.4902 | 0.59439 | 0.59439 | 0.71824 | 0.71824 | 0.81754 | 0.81754 | 7.9508 | 7.9508 | 22.3503 | 22.3503 | 21.6326 | 21.6326 | 18.8359 | 18.8359 | 15.9823 | 15.9823 | 14.178 | 14.178 | 14.6303 | 14.6303 | 13.7321 | 13.7321 | 0.0266 | 0.0266 | 0.10398 | 0.10398 | 0.39578 | 0.39578 | 0.57307 | 0.57307 | 4.3101 | 4.3101 | 19.6251 | 19.6251 | 18.95 | 18.95 | 15.2401 | 15.2401 | 6.8198 | 6.8198 | 4.5884 | 4.5884 | 4.7968 | 4.7968 | 5.5352 | 5.5352 | 5e-05 | 5e-05 | 0.05419 | 0.05419 | 0.16138 | 0.16138 | 0.17854 | 0.17854 | 1.6615 | 1.6615 | 13.6166 | 13.6166 | 13.4251 | 13.4251 | 11.6843 | 11.6843 | 4.4892 | 4.4892 | 3.9304 | 3.9304 | 4.5842 | 4.5842 | 4.2468 | 4.2468 | 0 | 0 | 0 | 0 | 0.01779 | 0.01779 | 0.0624 | 0.0624 | 1.3279 | 1.3279 | 5.9312 | 5.9312 | 5.8342 | 5.8342 | 5.6601 | 5.6601 | 5.7212 | 5.7212 | 3.2919 | 3.2919 | 5.1606 | 5.1606 | 5.4939 | 5.4939 | 5e-05 | 5e-05 | 0.01778 | 0.01778 | 0.04775 | 0.04775 | 0.07852 | 0.07852 | 1.6104 | 1.6104 | 6.2422 | 6.2422 | 6.7357 | 6.7357 | 7.01 | 7.01 | 3.9031 | 3.9031 | 4.2338 | 4.2338 | 3.8043 | 3.8043 | 3.9112 | 3.9112 | 0 | 0 | 0 | 0 | 0.0485 | 0.0485 | 0.05014 | 0.05014 | 0.44114 | 0.44114 | 3.4876 | 3.4876 | 4.2003 | 4.2003 | 4.1905 | 4.1905 | 0.00014 | 0.00014 | 7e-05 | 7e-05 | 0.00011 | 0.00011 | 9e-05 | 9e-05 | 0 | 0 | 0 | 0 | 0 | 0 | 0 | 0 | 0 | 0 | 7e-05 | 7e-05 | 0.51235 | 0.51235 | 0.00017 | 0.00017 | 4e-05 | 4e-05 | 5e-05 | 5e-05 | 3e-05 | 3e-05 | 3e-05 | 3e-05 | 0 | 0 | 0 | 0 | 0 | 0 | 0 | 0 | 0 | 0 | 4e-05 | 4e-05 | 9e-05 | 9e-05 | 4e-05 | 4e-05 | 4e-05 | 4e-05 | 4e-05 | 4e-05 | 4e-05 | 4e-05 | 0 | 0 | 0 | 0 | 0 | 0 | 0 | 0 | 0 | 0 | 0 | 0 | 4e-05 | 4e-05 | 8e-05 | 8e-05 | 4e-05 | 4e-05 | 2e-05 | 2e-05 | 2e-05 | 2e-05 | 0 | 0 | 0 | 0 | 0 | 0 | 0 | 0 | 0 | 0 | 0 | 0 | 0 | 0 | 1e-05 | 1e-05 | 3e-05 | 3e-05 | 2e-05 | 2e-05 | 0 | 0 | 0 | 0 | 2e-05 | 2e-05 | 0 | 0 | 0 | 0 | 0 | 0 | 0 | 0 | 0 | 0 | 0 | 0 | 0 | 0 | 4e-05 | 4e-05 | 6e-05 | 6e-05 | 0 | 0 | 0 | 0 | 0 | 0 | 0 | 0 | 0 | 0 | 0 | 0 | 0 | 0 | 0 | 0 | 0 | 0 | 0 | 0 | 1.1083 | 1.1083 | 2e-05 | 2e-05 | 1.0825 | 1.0825 | 0.1233 | 0.1233 | 0.12451 | 0.12451 | 0 | 0 | 0 | 0 | 0 | 0 | 0 | 0 | 0 | 0 | 0 | 0 | 0.21418 | 0.21418 | 1.3064 | 1.3064 | 0.7321 | 0.7321 | 0.20216 | 0.20216 | 0.20221 | 0.20221 | 0.20287 | 0.20287 | 0 | 0 | 0 | 0 | 0 | 0 | 0 | 0 | 0 | 0 | 0 | 0 | 2e-05 | 2e-05 | 1.3553 | 1.3553 | 1.4994 | 1.4994 | 1.3486 | 1.3486 | 2.1412 | 2.1412 | 2.8276 | 2.8276 | 1.7173 | 1.7173 | 0 | 0 | 0 | 0 | 0 | 0 | 0 | 0 | 0 | 0 | 1.1997 | 1.1997 | 3.9995 | 3.9995 | 3.5128 | 3.5128 | 1.6353 | 1.6353 | 1.6155 | 1.6155 | 1.2915 | 1.2915 | 0.4856 | 0.4856 | 0 | 0 | 0 | 0 | 0 | 0 | 0 | 0 | 0 | 0 | 0.41291 | 0.41291 | 3.996 | 3.996 | 3.2301 | 3.2301 | 7.1018 | 7.1018 | 7.0476 | 7.0476 | 6.7162 | 6.7162 | 7.7233 | 7.7233 | 0.98152 | 0.98152 | 0 | 0 | 0 | 0 | 0 | 0 | 0 | 0 | 6.1691 | 6.1691 | 8.1214 | 8.1214 | 8.4907 | 8.4907 | 5.8589 | 5.8589 | 6.9832 | 6.9832 | 6.2558 | 6.2558 | 4.8944 | 4.8944 | 0 | 0 | 0 | 0 | 0 | 0 | 0 | 0 | 0 | 0 | 2.335 | 2.335 | 6.1398 | 6.1398 | 6.023 | 6.023 | 20.0259 | 20.0259 | 20.1617 | 20.1617 | 20.9452 | 20.9452 | 25.5797 | 25.5797 | 6.9021 | 6.9021 | 0 | 0 | 0 | 0 | 0 | 0 | 0.76853 | 0.76853 | 17.9292 | 17.9292 | 28.2698 | 28.2698 | 24.6997 | 24.6997 | 17.8467 | 17.8467 | 19.3318 | 19.3318 | 18.8419 | 18.8419 | 21.5053 | 21.5053 | 5e-05 | 5e-05 | 0 | 0 | 0 | 0 | 0 | 0 | 0 | 0 | 10.0335 | 10.0335 | 21.2569 | 21.2569 | 19.3149 | 19.3149 | 26.4005 | 26.4005 | 27.8352 | 27.8352 | 27.8838 | 27.8838 | 29.2899 | 29.2899 | 2.2971 | 2.2971 | 0.05574 | 0.05574 | 0.32575 | 0.32575 | 0.48429 | 0.48429 | 15.9449 | 15.9449 | 30.9764 | 30.9764 | 33.2853 | 33.2853 | 31.7711 | 31.7711 | 25.5985 | 25.5985 | 27.7235 | 27.7235 | 28.7434 | 28.7434 | 28.2992 | 28.2992 | 0 | 0 | 0 | 0 | 0.02786 | 0.02786 | 0.06538 | 0.06538 | 8.3441 | 8.3441 | 29.0582 | 29.0582 | 31.0656 | 31.0656 | 29.6318 | 29.6318 | 25.5686 | 25.5686 | 27.3676 | 27.3676 | 26.6511 | 26.6511 | 27.0625 | 27.0625 | 0 | 0 | 0.1995 | 0.1995 | 0.76778 | 0.76778 | 0.95608 | 0.95608 | 12.7608 | 12.7608 | 33.2644 | 33.2644 | 33.9506 | 33.9506 | 31.7552 | 31.7552 | 18.8474 | 18.8474 | 20.2266 | 20.2266 | 20.4652 | 20.4652 | 19.2146 | 19.2146 | 0 | 0 | 6e-05 | 6e-05 | 0.48402 | 0.48402 | 0.59571 | 0.59571 | 9.3303 | 9.3303 | 25.7797 | 25.7797 | 27.0527 | 27.0527 | 25.615 | 25.615 | 19.1302 | 19.1302 | 18.1416 | 18.1416 | 18.2077 | 18.2077 | 20.02 | 20.02 | 0 | 0 | 0.42068 | 0.42068 | 0.64742 | 0.64742 | 0.7208 | 0.7208 | 5.613 | 5.613 | 24.8497 | 24.8497 | 23.224 | 23.224 | 20.6354 | 20.6354 | 17.3089 | 17.3089 | 16.2573 | 16.2573 | 13.7397 | 13.7397 | 15.2903 | 15.2903 | 0 | 0 | 0.10553 | 0.10553 | 0.40929 | 0.40929 | 0.45923 | 0.45923 | 3.5355 | 3.5355 | 18.7265 | 18.7265 | 18.1423 | 18.1423 | 18.0374 | 18.0374 | 11.6804 | 11.6804 | 10.3886 | 10.3886 | 10.4142 | 10.4142 | 12.8354 | 12.8354 | 0 | 0 | 0.12999 | 0.12999 | 0.27372 | 0.27372 | 0.27726 | 0.27726 | 2.2887 | 2.2887 | 18.1663 | 18.1663 | 19.2839 | 19.2839 | 16.7337 | 16.7337 | 8.6543 | 8.6543 | 9.0637 | 9.0637 | 8.2153 | 8.2153 | 7.9507 | 7.9507 | 0 | 0 | 0.04119 | 0.04119 | 0.13464 | 0.13464 | 0.14084 | 0.14084 | 1.7024 | 1.7024 | 12.6621 | 12.6621 | 14.1135 | 14.1135 | 12.2852 | 12.2852 | 7.1054 | 7.1054 | 5.1253 | 5.1253 | 5.239 | 5.239 | 7.5326 | 7.5326 | 0 | 0 | 2e-05 | 2e-05 | 0.08163 | 0.08163 | 0.08411 | 0.08411 | 0.2898 | 0.2898 | 9.4577 | 9.4577 | 11.4368 | 11.4368 | 8.2981 | 8.2981 | 2.5596 | 2.5596 | 1.0716 | 1.0716 | 3.0267 | 3.0267 | 1.6942 | 1.6942 | 0 | 0 | 0 | 0 | 5e-05 | 5e-05 | 0.00164 | 0.00164 | 0.01947 | 0.01947 | 2.8708 | 2.8708 | 3.331 | 3.331 | 3.8003 | 3.8003 | 0.82561 | 0.82561 | 8e-05 | 8e-05 | 0.51205 | 0.51205 | 0.0001 | 0.0001 | 0 | 0 | 0 | 0 | 0 | 0 | 0 | 0 | 0 | 0 | 0.00011 | 0.00011 | 1.4208 | 1.4208 | 0.12615 | 0.12615 | 1e-05 | 1e-05 | 3e-05 | 3e-05 | 2e-05 | 2e-05 | 3e-05 | 3e-05 | 0 | 0 | 0 | 0 | 0 | 0 | 0 | 0 | 0 | 0 | 2e-05 | 2e-05 | 7e-05 | 7e-05 | 7e-05 | 7e-05 | 1e-05 | 1e-05 | 1e-05 | 1e-05 | 0 | 0 | 0 | 0 | 0 | 0 | 0 | 0 | 0 | 0 | 0 | 0 | 0 | 0 | 0 | 0 | 3e-05 | 3e-05 | 1e-05 | 1e-05 | 0 | 0 | 0 | 0 | 0 | 0 | 0 | 0 | 0 | 0 | 0 | 0 | 0 | 0 | 0 | 0 | 0 | 0 | 0 | 0 | 1e-05 | 1e-05 | 0 | 0 | 1e-05 | 1e-05 | 1e-05 | 1e-05 | 0 | 0 | 0 | 0 | 0 | 0 | 0 | 0 | 0 | 0 | 0 | 0 | 0 | 0 | 0 | 0 | 1e-05 | 1e-05 | 1e-05 | 1e-05 | 0 | 0 | 0 | 0 | 0 | 0 | 0 | 0 | 0 | 0 | 0 | 0 | 0 | 0 | 0 | 0 | 0 | 0 | 0 | 0 | 0 | 0 | 0 | 0 | 6e-05 | 6e-05 | 6e-05 | 6e-05 | 7e-05 | 7e-05 | 0 | 0 | 0 | 0 | 0 | 0 | 0 | 0 | 0 | 0 | 0 | 0 | 0.13085 | 0.13085 | 0.17671 | 0.17671 | 0.41732 | 0.41732 | 0.19284 | 0.19284 | 0.19153 | 0.19153 | 0.17884 | 0.17884 | 0 | 0 | 0 | 0 | 0 | 0 | 0 | 0 | 0 | 0 | 0 | 0 | 0.26902 | 0.26902 | 0.48676 | 0.48676 | 0.7113 | 0.7113 | 4.7007 | 4.7007 | 4.6924 | 4.6924 | 4.6897 | 4.6897 | 5.3428 | 5.3428 | 0 | 0 | 0 | 0 | 0 | 0 | 0 | 0 | 0 | 0 | 4.8885 | 4.8885 | 7.3544 | 7.3544 | 7.9745 | 7.9745 | 5.6896 | 5.6896 | 5.352 | 5.352 | 5.8195 | 5.8195 | 2.9177 | 2.9177 | 0 | 0 | 0 | 0 | 0 | 0 | 0 | 0 | 0 | 0 | 1.5234 | 1.5234 | 5.8739 | 5.8739 | 6.147 | 6.147 | 19.452 | 19.452 | 19.6091 | 19.6091 | 19.5904 | 19.5904 | 21.2518 | 21.2518 | 0 | 0 | -0.00273 | -0.00273 | -0.00107 | -0.00107 | -0.00053 | -0.00053 | -0.00053 | -0.00053 | 18.9968 | 18.9968 | 21.6283 | 21.6283 | 21.7113 | 21.7113 | 15.7207 | 15.7207 | 16.7437 | 16.7437 | 17.4343 | 17.4343 | 13.7668 | 13.7668 | 0 | 0 | 0 | 0 | 0 | 0 | 0 | 0 | 0 | 0 | 9.9925 | 9.9925 | 17.4287 | 17.4287 | 17.0037 | 17.0037 | 34.1151 | 34.1151 | 33.1062 | 33.1062 | 34.4488 | 34.4488 | 39.6588 | 39.6588 | 17.5078 | 17.5078 | 0 | 0 | -0.00171 | -0.00171 | -0.00217 | -0.00217 | 0.00926 | 0.00926 | 27.7118 | 27.7118 | 41.7558 | 41.7558 | 39.4021 | 39.4021 | 30.6189 | 30.6189 | 29.9561 | 29.9561 | 30.8083 | 30.8083 | 32.2653 | 32.2653 | 1.4442 | 1.4442 | 0 | 0 | 0 | 0 | 0 | 0 | 0 | 0 | 14.407 | 14.407 | 35.3825 | 35.3825 | 33.6549 | 33.6549 | 40.5564 | 40.5564 | 41.1079 | 41.1079 | 41.6929 | 41.6929 | 42.964 | 42.964 | 17.1544 | 17.1544 | 0.33203 | 0.33203 | 0.83895 | 0.83895 | 1.0031 | 1.0031 | 1.5606 | 1.5606 | 45.0941 | 45.0941 | 50.8729 | 50.8729 | 49.9972 | 49.9972 | 38.0012 | 38.0012 | 38.6042 | 38.6042 | 39.2017 | 39.2017 | 38.7285 | 38.7285 | 1.4009 | 1.4009 | 3e-05 | 3e-05 | 0.2942 | 0.2942 | 0.38281 | 0.38281 | 0.77584 | 0.77584 | 40.6089 | 40.6089 | 46.202 | 46.202 | 43.7807 | 43.7807 | 41.27 | 41.27 | 39.9033 | 39.9033 | 38.3555 | 38.3555 | 41.0739 | 41.0739 | 0 | 0 | 0.48262 | 0.48262 | 1.388 | 1.388 | 1.6352 | 1.6352 | 25.2776 | 25.2776 | 46.1786 | 46.1786 | 45.9621 | 45.9621 | 42.9766 | 42.9766 | 33.3029 | 33.3029 | 33.8507 | 33.8507 | 32.8814 | 32.8814 | 31.1519 | 31.1519 | 0 | 0 | 0.059 | 0.059 | 0.79592 | 0.79592 | 0.90059 | 0.90059 | 13.3876 | 13.3876 | 38.4001 | 38.4001 | 37.6707 | 37.6707 | 36.2985 | 36.2985 | 29.7154 | 29.7154 | 26.7755 | 26.7755 | 26.7264 | 26.7264 | 31.2803 | 31.2803 | 1.012 | 1.012 | 1.1782 | 1.1782 | 1.496 | 1.496 | 1.4194 | 1.4194 | 13.2317 | 13.2317 | 34.5942 | 34.5942 | 35.2051 | 35.2051 | 34.7536 | 34.7536 | 25.1233 | 25.1233 | 25.1663 | 25.1663 | 25.0567 | 25.0567 | 27.3541 | 27.3541 | 0 | 0 | 0.35028 | 0.35028 | 0.84909 | 0.84909 | 0.99229 | 0.99229 | 7.7175 | 7.7175 | 30.6161 | 30.6161 | 31.024 | 31.024 | 28.6869 | 28.6869 | 22.4506 | 22.4506 | 19.3155 | 19.3155 | 21.4473 | 21.4473 | 20.2448 | 20.2448 | 0.42521 | 0.42521 | 0.24376 | 0.24376 | 0.53581 | 0.53581 | 0.6558 | 0.6558 | 4.093 | 4.093 | 31.3973 | 31.3973 | 30.4391 | 30.4391 | 28.1266 | 28.1266 | 15.7941 | 15.7941 | 15.6579 | 15.6579 | 14.8777 | 14.8777 | 12.7889 | 12.7889 | 0 | 0 | 0.05206 | 0.05206 | 0.28476 | 0.28476 | 0.31977 | 0.31977 | 2.5214 | 2.5214 | 23.4407 | 23.4407 | 22.5047 | 22.5047 | 23.0426 | 23.0426 | 17.8851 | 17.8851 | 17.5796 | 17.5796 | 17.9768 | 17.9768 | 18.566 | 18.566 | 0 | 0 | 0.04167 | 0.04167 | 0.24377 | 0.24377 | 0.3363 | 0.3363 | 0.86021 | 0.86021 | 25.4337 | 25.4337 | 26.2818 | 26.2818 | 23.4537 | 23.4537 | 8.0589 | 8.0589 | 12.0548 | 12.0548 | 7.8354 | 7.8354 | 7.8621 | 7.8621 | 0 | 0 | 0 | 0 | 8e-05 | 8e-05 | 0.01521 | 0.01521 | 0.02593 | 0.02593 | 12.5617 | 12.5617 | 14.5605 | 14.5605 | 13.9608 | 13.9608 | 6.967 | 6.967 | 6.2315 | 6.2315 | 7.2517 | 7.2517 | 6.6263 | 6.6263 | 0 | 0 | 0 | 0 | 0 | 0 | 0 | 0 | 0 | 0 | 4.0365 | 4.0365 | 8.8574 | 8.8574 | 5.3683 | 5.3683 | 0.39385 | 0.39385 | 1.6589 | 1.6589 | 0.40399 | 0.40399 | 0.00016 | 0.00016 | 0 | 0 | 0 | 0 | 0 | 0 | 0 | 0 | 0 | 0 | 8e-05 | 8e-05 | 1.1436 | 1.1436 | 0.49299 | 0.49299
|  |  | 67 | Temuco 220 | Temuco 220 | Temuco 066 | 2.3579 | 2.3579 | 1.0457 | 1.0457 | 1.6936 | 1.6936 | 0 | 0 | 0 | 0 | 0 | 0 | 0 | 0 | 0 | 0 | 0 | 0 | 1.0228 | 1.0228 | 2.0017 | 2.0017 | 2.0068 | 2.0068 | 0.99794 | 0.99794 | 1.6108 | 1.6108 | 1.5851 | 1.5851 | 0 | 0 | 0 | 0 | 0 | 0 | 0 | 0 | 0 | 0 | 0 | 0 | 0.40462 | 0.40462 | 1.2183 | 1.2183 | 1.597 | 1.597 | 2.3809 | 2.3809 | 2.3245 | 2.3245 | 2.3028 | 2.3028 | 0.56325 | 0.56325 | 0 | 0 | 0.02921 | 0.02921 | 0.02917 | 0.02917 | 0.02086 | 0.02086 | 0.00922 | 0.00922 | 1.9987 | 1.9987 | 2.6402 | 2.6402 | 2.3394 | 2.3394 | 2.1572 | 2.1572 | 2.2998 | 2.2998 | 2.4822 | 2.4822 | 2e-05 | 2e-05 | 0 | 0 | 0 | 0 | 0 | 0 | 0 | 0 | 0 | 0 | 1.3722 | 1.3722 | 1.8632 | 1.8632 | 2.2912 | 2.2912 | 3.1442 | 3.1442 | 3.154 | 3.154 | 3.1478 | 3.1478 | 0.59936 | 0.59936 | 0.00151 | 0.00151 | 0.00922 | 0.00922 | 0.01843 | 0.01843 | 0.01074 | 0.01074 | 0.00922 | 0.00922 | 2.4606 | 2.4606 | 3.2964 | 3.2964 | 3.3216 | 3.3216 | 3.1187 | 3.1187 | 3.0916 | 3.0916 | 2.8019 | 2.8019 | 0 | 0 | 0 | 0 | 0 | 0 | 0 | 0 | 0 | 0 | 0 | 0 | 0.94066 | 0.94066 | 2.4677 | 2.4677 | 2.5172 | 2.5172 | 3.7243 | 3.7243 | 3.7365 | 3.7365 | 3.5928 | 3.5928 | 3.2134 | 3.2134 | 0.62295 | 0.62295 | 0.03244 | 0.03244 | 0.01715 | 0.01715 | 0.02343 | 0.02343 | 0.01576 | 0.01576 | 3.6382 | 3.6382 | 4.3872 | 4.3872 | 5.5158 | 5.5158 | 4.0628 | 4.0628 | 4.1408 | 4.1408 | 4.7456 | 4.7456 | 1.8498 | 1.8498 | 0 | 0 | 0.00718 | 0.00718 | 0.00718 | 0.00718 | 0.00718 | 0.00718 | 0 | 0 | 1.8813 | 1.8813 | 3.4312 | 3.4312 | 3.759 | 3.759 | 13.5643 | 13.5643 | 14.6937 | 14.6937 | 13.965 | 13.965 | 14.5596 | 14.5596 | 1.0296 | 1.0296 | 0.05369 | 0.05369 | 0.03216 | 0.03216 | 0.03239 | 0.03239 | 0.01274 | 0.01274 | 13.6149 | 13.6149 | 16.3779 | 16.3779 | 15.3731 | 15.3731 | 12.5823 | 12.5823 | 12.1769 | 12.1769 | 10.7002 | 10.7002 | 8.9348 | 8.9348 | 0.00749 | 0.00749 | 0.00765 | 0.00765 | 0.00765 | 0.00765 | 0.00747 | 0.00747 | 0 | 0 | 7.5526 | 7.5526 | 11.1994 | 11.1994 | 10.5831 | 10.5831 | 24.4902 | 24.4902 | 25.8752 | 25.8752 | 27.1993 | 27.1993 | 30.4437 | 30.4437 | 7.9291 | 7.9291 | 0 | 0 | 0.01056 | 0.01056 | 0.01474 | 0.01474 | 0.0076 | 0.0076 | 20.0257 | 20.0257 | 33.2971 | 33.2971 | 31.1083 | 31.1083 | 21.3758 | 21.3758 | 21.29 | 21.29 | 21.1457 | 21.1457 | 23.8069 | 23.8069 | 1.755 | 1.755 | 0 | 0 | 0.00148 | 0.00148 | 0 | 0 | 0 | 0 | 11.1062 | 11.1062 | 24.1501 | 24.1501 | 23.6062 | 23.6062 | 31.2616 | 31.2616 | 32.2932 | 32.2932 | 31.3492 | 31.3492 | 33.5592 | 33.5592 | 0.5619 | 0.5619 | 0.01484 | 0.01484 | 0.10993 | 0.10993 | 0.19585 | 0.19585 | 12.0307 | 12.0307 | 32.2294 | 32.2294 | 35.971 | 35.971 | 35.73 | 35.73 | 28.7319 | 28.7319 | 28.6001 | 28.6001 | 29.3585 | 29.3585 | 29.3462 | 29.3462 | 0 | 0 | 0.00148 | 0.00148 | 0.00755 | 0.00755 | 0.0072 | 0.0072 | 7.6169 | 7.6169 | 26.4921 | 26.4921 | 30.8978 | 30.8978 | 29.0806 | 29.0806 | 36.4997 | 36.4997 | 36.4686 | 36.4686 | 37.2305 | 37.2305 | 38.7338 | 38.7338 | 0.40402 | 0.40402 | 0.15145 | 0.15145 | 0.78555 | 0.78555 | 0.9546 | 0.9546 | 19.592 | 19.592 | 39.5885 | 39.5885 | 41.3769 | 41.3769 | 43.2341 | 43.2341 | 31.206 | 31.206 | 31.5214 | 31.5214 | 30.3209 | 30.3209 | 30.664 | 30.664 | 0 | 0 | 0 | 0 | 0.38427 | 0.38427 | 0.53481 | 0.53481 | 11.2249 | 11.2249 | 33.348 | 33.348 | 34.8382 | 34.8382 | 35.9696 | 35.9696 | 22.7172 | 22.7172 | 21.9197 | 21.9197 | 21.9773 | 21.9773 | 23.5195 | 23.5195 | 2.4827 | 2.4827 | 1.217 | 1.217 | 0.84248 | 0.84248 | 1.5433 | 1.5433 | 10.5805 | 10.5805 | 26.1271 | 26.1271 | 26.0836 | 26.0836 | 25.057 | 25.057 | 17.7021 | 17.7021 | 18.4714 | 18.4714 | 17.9783 | 17.9783 | 16.1862 | 16.1862 | 0.74187 | 0.74187 | 0.23309 | 0.23309 | 0.44834 | 0.44834 | 0.5844 | 0.5844 | 6.5096 | 6.5096 | 21.5144 | 21.5144 | 20.9054 | 20.9054 | 19.2673 | 19.2673 | 16.0653 | 16.0653 | 13.8433 | 13.8433 | 12.9199 | 12.9199 | 14.2318 | 14.2318 | 0.51587 | 0.51587 | 0.03931 | 0.03931 | 0.2261 | 0.2261 | 0.33623 | 0.33623 | 2.9389 | 2.9389 | 20.9583 | 20.9583 | 22.4163 | 22.4163 | 21.3344 | 21.3344 | 10.5348 | 10.5348 | 9.4457 | 9.4457 | 8.028 | 8.028 | 8.1705 | 8.1705 | 0 | 0 | 0 | 0 | 0.08114 | 0.08114 | 0.1124 | 0.1124 | 2.1099 | 2.1099 | 13.1402 | 13.1402 | 13.3643 | 13.3643 | 11.7788 | 11.7788 | 8.7279 | 8.7279 | 7.2018 | 7.2018 | 8.4927 | 8.4927 | 8.1307 | 8.1307 | 0.44605 | 0.44605 | 0.04402 | 0.04402 | 0.0815 | 0.0815 | 0.11237 | 0.11237 | 0.88331 | 0.88331 | 12.1083 | 12.1083 | 13.5746 | 13.5746 | 11.7296 | 11.7296 | 3.2038 | 3.2038 | 3.9954 | 3.9954 | 3.8661 | 3.8661 | 4.0526 | 4.0526 | 0 | 0 | 0 | 0 | 0.02707 | 0.02707 | 0.03762 | 0.03762 | 0.08175 | 0.08175 | 4.4765 | 4.4765 | 4.706 | 4.706 | 4.6412 | 4.6412 | 3.2269 | 3.2269 | 2.568 | 2.568 | 3.384 | 3.384 | 3.1445 | 3.1445 | 0.44902 | 0.44902 | 0.00742 | 0.00742 | 0.00775 | 0.00775 | 0.0074 | 0.0074 | 0 | 0 | 1.9202 | 1.9202 | 3.154 | 3.154 | 2.5457 | 2.5457 | 1.5383 | 1.5383 | 2.1675 | 2.1675 | 1.5617 | 1.5617 | 1.5173 | 1.5173 | 0 | 0 | 0 | 0 | 0 | 0 | 0 | 0 | 0 | 0 | 1.8014 | 1.8014 | 1.981 | 1.981 | 2.1468 | 2.1468 | 2.0074 | 2.0074 | 1.4426 | 1.4426 | 1.8419 | 1.8419 | 1.3811 | 1.3811 | 0.00738 | 0.00738 | 0.0311 | 0.0311 | 0.01465 | 0.01465 | 0.00923 | 0.00923 | 0.00736 | 0.00736 | 1.4445 | 1.4445 | 2.2992 | 2.2992 | 1.9811 | 1.9811 | 1.9664 | 1.9664 | 1.8424 | 1.8424 | 1.577 | 1.577 | 1.3725 | 1.3725 | 0 | 0 | 0 | 0 | 0 | 0 | 0 | 0 | 0 | 0 | 1.3883 | 1.3883 | 1.9831 | 1.9831 | 1.9627 | 1.9627 | 1.9732 | 1.9732 | 1.967 | 1.967 | 1.9582 | 1.9582 | 0.42307 | 0.42307 | 0 | 0 | 0 | 0 | 0 | 0 | 0 | 0 | 0 | 0 | 1.9744 | 1.9744 | 1.9953 | 1.9953 | 1.9646 | 1.9646 | 1.9916 | 1.9916 | 1.9668 | 1.9668 | 1.9582 | 1.9582 | 0 | 0 | 0 | 0 | 0 | 0 | 0 | 0 | 0 | 0 | 0 | 0 | 1.2937 | 1.2937 | 1.9586 | 1.9586 | 1.851 | 1.851 | 1.9545 | 1.9545 | 1.9544 | 1.9544 | 2.4965 | 2.4965 | 0 | 0 | 0 | 0 | 0 | 0 | 0 | 0 | 0 | 0 | 0 | 0 | 1.9784 | 1.9784 | 2.5807 | 2.5807 | 2.5775 | 2.5775 | 2.3111 | 2.3111 | 1.9071 | 1.9071 | 2.2826 | 2.2826 | 0 | 0 | 0 | 0 | 0 | 0 | 0 | 0 | 0 | 0 | 0 | 0 | 1.3775 | 1.3775 | 1.982 | 1.982 | 2.3521 | 2.3521 | 4.5618 | 4.5618 | 3.9317 | 3.9317 | 3.9171 | 3.9171 | 3.4611 | 3.4611 | 0 | 0 | 0 | 0 | 0 | 0 | 0.006 | 0.006 | 0.00647 | 0.00647 | 3.7879 | 3.7879 | 5.4616 | 5.4616 | 5.1991 | 5.1991 | 3.9778 | 3.9778 | 3.9131 | 3.9131 | 3.8989 | 3.8989 | 2.5437 | 2.5437 | 0 | 0 | 0 | 0 | 0 | 0 | 0 | 0 | 0 | 0 | 1.9017 | 1.9017 | 4.6568 | 4.6568 | 4.5499 | 4.5499 | 7.7459 | 7.7459 | 7.6343 | 7.6343 | 6.9856 | 6.9856 | 8.1053 | 8.1053 | 4e-05 | 4e-05 | 0.003 | 0.003 | 0 | 0 | 0 | 0 | 0 | 0 | 7.1461 | 7.1461 | 9.1416 | 9.1416 | 8.6112 | 8.6112 | 7.2671 | 7.2671 | 7.2187 | 7.2187 | 7.2664 | 7.2664 | 4.9289 | 4.9289 | 0 | 0 | 0 | 0 | 0 | 0 | 0 | 0 | 0 | 0 | 4.5116 | 4.5116 | 7.3206 | 7.3206 | 7.9496 | 7.9496 | 19.4928 | 19.4928 | 20.8817 | 20.8817 | 21.3799 | 21.3799 | 27.2042 | 27.2042 | 5.7521 | 5.7521 | 0.00736 | 0.00736 | 0.00631 | 0.00631 | 0.03952 | 0.03952 | 1.3991 | 1.3991 | 15.6486 | 15.6486 | 29.6808 | 29.6808 | 25.8691 | 25.8691 | 16.6052 | 16.6052 | 18.0105 | 18.0105 | 17.2223 | 17.2223 | 20.517 | 20.517 | 3.1721 | 3.1721 | 0.00569 | 0.00569 | 0.00569 | 0.00569 | 0.00569 | 0.00569 | 0.00569 | 0.00569 | 7.5969 | 7.5969 | 22.0102 | 22.0102 | 18.189 | 18.189 | 24.8897 | 24.8897 | 26.5088 | 26.5088 | 25.0394 | 25.0394 | 26.5209 | 26.5209 | 3.8695 | 3.8695 | 0.0641 | 0.0641 | 0.29736 | 0.29736 | 0.40464 | 0.40464 | 11.5968 | 11.5968 | 27.6257 | 27.6257 | 30.5536 | 30.5536 | 30.7698 | 30.7698 | 22.4014 | 22.4014 | 24.6307 | 24.6307 | 23.9587 | 23.9587 | 24.0194 | 24.0194 | 4e-05 | 4e-05 | 0 | 0 | 0.04416 | 0.04416 | 0.08657 | 0.08657 | 7.242 | 7.242 | 24.7057 | 24.7057 | 28.7068 | 28.7068 | 27.2596 | 27.2596 | 27.3657 | 27.3657 | 27.5467 | 27.5467 | 25.7186 | 25.7186 | 27.4258 | 27.4258 | 0.5569 | 0.5569 | 0.15865 | 0.15865 | 0.64546 | 0.64546 | 0.86758 | 0.86758 | 13.1732 | 13.1732 | 32.6432 | 32.6432 | 34.4409 | 34.4409 | 32.9209 | 32.9209 | 20.5126 | 20.5126 | 22.6297 | 22.6297 | 20.2424 | 20.2424 | 18.0408 | 18.0408 | 0 | 0 | 0.01625 | 0.01625 | 0.28701 | 0.28701 | 0.4377 | 0.4377 | 9.8164 | 9.8164 | 24.454 | 24.454 | 27.4685 | 27.4685 | 25.5519 | 25.5519 | 19.6916 | 19.6916 | 16.7828 | 16.7828 | 15.4179 | 15.4179 | 18.5372 | 18.5372 | 1.4912 | 1.4912 | 0.5948 | 0.5948 | 0.71873 | 0.71873 | 0.81811 | 0.81811 | 7.9563 | 7.9563 | 22.3652 | 22.3652 | 21.6473 | 21.6473 | 18.8485 | 18.8485 | 15.9925 | 15.9925 | 14.1867 | 14.1867 | 14.6387 | 14.6387 | 13.7409 | 13.7409 | 0.02662 | 0.02662 | 0.10405 | 0.10405 | 0.39604 | 0.39604 | 0.57347 | 0.57347 | 4.3129 | 4.3129 | 19.6384 | 19.6384 | 18.963 | 18.963 | 15.2507 | 15.2507 | 6.8238 | 6.8238 | 4.5906 | 4.5906 | 4.7996 | 4.7996 | 5.5382 | 5.5382 | 5e-05 | 5e-05 | 0.05423 | 0.05423 | 0.16149 | 0.16149 | 0.17866 | 0.17866 | 1.6626 | 1.6626 | 13.6264 | 13.6264 | 13.434 | 13.434 | 11.6915 | 11.6915 | 4.4919 | 4.4919 | 3.9325 | 3.9325 | 4.5872 | 4.5872 | 4.2493 | 4.2493 | 0 | 0 | 0 | 0 | 0.0178 | 0.0178 | 0.06243 | 0.06243 | 1.3288 | 1.3288 | 5.9352 | 5.9352 | 5.8381 | 5.8381 | 5.6634 | 5.6634 | 5.7245 | 5.7245 | 3.2937 | 3.2937 | 5.1636 | 5.1636 | 5.4969 | 5.4969 | 5e-05 | 5e-05 | 0.01779 | 0.01779 | 0.04779 | 0.04779 | 0.07857 | 0.07857 | 1.6116 | 1.6116 | 6.2464 | 6.2464 | 6.7405 | 6.7405 | 7.0147 | 7.0147 | 3.9052 | 3.9052 | 4.2362 | 4.2362 | 3.8065 | 3.8065 | 3.9136 | 3.9136 | 0 | 0 | 0 | 0 | 0.04853 | 0.04853 | 0.05017 | 0.05017 | 0.44143 | 0.44143 | 3.4896 | 3.4896 | 4.2031 | 4.2031 | 4.1935 | 4.1935 | 0.00014 | 0.00014 | 7e-05 | 7e-05 | 0.00011 | 0.00011 | 9e-05 | 9e-05 | 0 | 0 | 0 | 0 | 0 | 0 | 0 | 0 | 0 | 0 | 7e-05 | 7e-05 | 0.51277 | 0.51277 | 0.00017 | 0.00017 | 4e-05 | 4e-05 | 5e-05 | 5e-05 | 3e-05 | 3e-05 | 3e-05 | 3e-05 | 0 | 0 | 0 | 0 | 0 | 0 | 0 | 0 | 0 | 0 | 4e-05 | 4e-05 | 9e-05 | 9e-05 | 4e-05 | 4e-05 | 4e-05 | 4e-05 | 4e-05 | 4e-05 | 4e-05 | 4e-05 | 0 | 0 | 0 | 0 | 0 | 0 | 0 | 0 | 0 | 0 | 0 | 0 | 4e-05 | 4e-05 | 8e-05 | 8e-05 | 4e-05 | 4e-05 | 2e-05 | 2e-05 | 2e-05 | 2e-05 | 0 | 0 | 0 | 0 | 0 | 0 | 0 | 0 | 0 | 0 | 0 | 0 | 0 | 0 | 1e-05 | 1e-05 | 3e-05 | 3e-05 | 2e-05 | 2e-05 | 0 | 0 | 0 | 0 | 2e-05 | 2e-05 | 0 | 0 | 0 | 0 | 0 | 0 | 0 | 0 | 0 | 0 | 0 | 0 | 0 | 0 | 4e-05 | 4e-05 | 6e-05 | 6e-05 | 0 | 0 | 0 | 0 | 0 | 0 | 0 | 0 | 0 | 0 | 0 | 0 | 0 | 0 | 0 | 0 | 0 | 0 | 0 | 0 | 1.1092 | 1.1092 | 2e-05 | 2e-05 | 1.0832 | 1.0832 | 0.12335 | 0.12335 | 0.12456 | 0.12456 | 0 | 0 | 0 | 0 | 0 | 0 | 0 | 0 | 0 | 0 | 0 | 0 | 0.21431 | 0.21431 | 1.3071 | 1.3071 | 0.73246 | 0.73246 | 0.20224 | 0.20224 | 0.20229 | 0.20229 | 0.20294 | 0.20294 | 0 | 0 | 0 | 0 | 0 | 0 | 0 | 0 | 0 | 0 | 0 | 0 | 2e-05 | 2e-05 | 1.356 | 1.356 | 1.5003 | 1.5003 | 1.3494 | 1.3494 | 2.1421 | 2.1421 | 2.8288 | 2.8288 | 1.718 | 1.718 | 0 | 0 | 0 | 0 | 0 | 0 | 0 | 0 | 0 | 0 | 1.2005 | 1.2005 | 4.002 | 4.002 | 3.515 | 3.515 | 1.6362 | 1.6362 | 1.6162 | 1.6162 | 1.292 | 1.292 | 0.4858 | 0.4858 | 0 | 0 | 0 | 0 | 0 | 0 | 0 | 0 | 0 | 0 | 0.41306 | 0.41306 | 3.9985 | 3.9985 | 3.2321 | 3.2321 | 7.1054 | 7.1054 | 7.0509 | 7.0509 | 6.7192 | 6.7192 | 7.7264 | 7.7264 | 0.98196 | 0.98196 | 0 | 0 | 0 | 0 | 0 | 0 | 0 | 0 | 6.1729 | 6.1729 | 8.126 | 8.126 | 8.5038 | 8.5038 | 5.8616 | 5.8616 | 6.9864 | 6.9864 | 6.2587 | 6.2587 | 4.8963 | 4.8963 | 0 | 0 | 0 | 0 | 0 | 0 | 0 | 0 | 0 | 0 | 2.3361 | 2.3361 | 6.1432 | 6.1432 | 6.0261 | 6.0261 | 20.0349 | 20.0349 | 20.1702 | 20.1702 | 20.9533 | 20.9533 | 25.5897 | 25.5897 | 6.9056 | 6.9056 | 0 | 0 | 0 | 0 | 0 | 0 | 0.76893 | 0.76893 | 17.9388 | 17.9388 | 28.2858 | 28.2858 | 24.7123 | 24.7123 | 17.8542 | 17.8542 | 19.3394 | 19.3394 | 18.8492 | 18.8492 | 21.5141 | 21.5141 | 5e-05 | 5e-05 | 0 | 0 | 0 | 0 | 0 | 0 | 0 | 0 | 10.0384 | 10.0384 | 21.2681 | 21.2681 | 19.3253 | 19.3253 | 26.4151 | 26.4151 | 27.8486 | 27.8486 | 27.8962 | 27.8962 | 29.3039 | 29.3039 | 2.2982 | 2.2982 | 0.05577 | 0.05577 | 0.32594 | 0.32594 | 0.48456 | 0.48456 | 15.9537 | 15.9537 | 30.9949 | 30.9949 | 33.3054 | 33.3054 | 31.7902 | 31.7902 | 25.6114 | 25.6114 | 27.7366 | 27.7366 | 28.7555 | 28.7555 | 28.3119 | 28.3119 | 0 | 0 | 0 | 0 | 0.02788 | 0.02788 | 0.06542 | 0.06542 | 8.3479 | 8.3479 | 29.075 | 29.075 | 31.0852 | 31.0852 | 29.6483 | 29.6483 | 25.5828 | 25.5828 | 27.3821 | 27.3821 | 26.6649 | 26.6649 | 27.0765 | 27.0765 | 0 | 0 | 0.19962 | 0.19962 | 0.76822 | 0.76822 | 0.95663 | 0.95663 | 12.7685 | 12.7685 | 33.2863 | 33.2863 | 33.9726 | 33.9726 | 31.7753 | 31.7753 | 18.8576 | 18.8576 | 20.2373 | 20.2373 | 20.4759 | 20.4759 | 19.225 | 19.225 | 0 | 0 | 6e-05 | 6e-05 | 0.48431 | 0.48431 | 0.59606 | 0.59606 | 9.3356 | 9.3356 | 25.7957 | 25.7957 | 27.0705 | 27.0705 | 25.6308 | 25.6308 | 19.1415 | 19.1415 | 18.1513 | 18.1513 | 18.2169 | 18.2169 | 20.0315 | 20.0315 | 0 | 0 | 0.42095 | 0.42095 | 0.64784 | 0.64784 | 0.72128 | 0.72128 | 5.617 | 5.617 | 24.8681 | 24.8681 | 23.241 | 23.241 | 20.6494 | 20.6494 | 17.3202 | 17.3202 | 16.2666 | 16.2666 | 13.7472 | 13.7472 | 15.2991 | 15.2991 | 0 | 0 | 0.10558 | 0.10558 | 0.40955 | 0.40955 | 0.45952 | 0.45952 | 3.5378 | 3.5378 | 18.7405 | 18.7405 | 18.1555 | 18.1555 | 18.0498 | 18.0498 | 11.688 | 11.688 | 10.3945 | 10.3945 | 10.4196 | 10.4196 | 12.8426 | 12.8426 | 0 | 0 | 0.13007 | 0.13007 | 0.27392 | 0.27392 | 0.27746 | 0.27746 | 2.2902 | 2.2902 | 18.1791 | 18.1791 | 19.297 | 19.297 | 16.7452 | 16.7452 | 8.66 | 8.66 | 9.0682 | 9.0682 | 8.2198 | 8.2198 | 7.9549 | 7.9549 | 0 | 0 | 0.04121 | 0.04121 | 0.13472 | 0.13472 | 0.14094 | 0.14094 | 1.7035 | 1.7035 | 12.6708 | 12.6708 | 14.1228 | 14.1228 | 12.2931 | 12.2931 | 7.1102 | 7.1102 | 5.1288 | 5.1288 | 5.2422 | 5.2422 | 7.5369 | 7.5369 | 0 | 0 | 2e-05 | 2e-05 | 0.08169 | 0.08169 | 0.08416 | 0.08416 | 0.28998 | 0.28998 | 9.4648 | 9.4648 | 11.446 | 11.446 | 8.3043 | 8.3043 | 2.5614 | 2.5614 | 1.0722 | 1.0722 | 3.0286 | 3.0286 | 1.6953 | 1.6953 | 0 | 0 | 0 | 0 | 5e-05 | 5e-05 | 0.00164 | 0.00164 | 0.01948 | 0.01948 | 2.873 | 2.873 | 3.3337 | 3.3337 | 3.8031 | 3.8031 | 0.82621 | 0.82621 | 8e-05 | 8e-05 | 0.51229 | 0.51229 | 0.0001 | 0.0001 | 0 | 0 | 0 | 0 | 0 | 0 | 0 | 0 | 0 | 0 | 0.00011 | 0.00011 | 1.4217 | 1.4217 | 0.12622 | 0.12622 | 1e-05 | 1e-05 | 3e-05 | 3e-05 | 2e-05 | 2e-05 | 3e-05 | 3e-05 | 0 | 0 | 0 | 0 | 0 | 0 | 0 | 0 | 0 | 0 | 2e-05 | 2e-05 | 7e-05 | 7e-05 | 7e-05 | 7e-05 | 1e-05 | 1e-05 | 1e-05 | 1e-05 | 0 | 0 | 0 | 0 | 0 | 0 | 0 | 0 | 0 | 0 | 0 | 0 | 0 | 0 | 0 | 0 | 3e-05 | 3e-05 | 1e-05 | 1e-05 | 0 | 0 | 0 | 0 | 0 | 0 | 0 | 0 | 0 | 0 | 0 | 0 | 0 | 0 | 0 | 0 | 0 | 0 | 0 | 0 | 1e-05 | 1e-05 | 0 | 0 | 1e-05 | 1e-05 | 1e-05 | 1e-05 | 0 | 0 | 0 | 0 | 0 | 0 | 0 | 0 | 0 | 0 | 0 | 0 | 0 | 0 | 0 | 0 | 1e-05 | 1e-05 | 1e-05 | 1e-05 | 0 | 0 | 0 | 0 | 0 | 0 | 0 | 0 | 0 | 0 | 0 | 0 | 0 | 0 | 0 | 0 | 0 | 0 | 0 | 0 | 0 | 0 | 0 | 0 | 6e-05 | 6e-05 | 6e-05 | 6e-05 | 7e-05 | 7e-05 | 0 | 0 | 0 | 0 | 0 | 0 | 0 | 0 | 0 | 0 | 0 | 0 | 0.13092 | 0.13092 | 0.17681 | 0.17681 | 0.41754 | 0.41754 | 0.19292 | 0.19292 | 0.19163 | 0.19163 | 0.17893 | 0.17893 | 0 | 0 | 0 | 0 | 0 | 0 | 0 | 0 | 0 | 0 | 0 | 0 | 0.26915 | 0.26915 | 0.48707 | 0.48707 | 0.71171 | 0.71171 | 4.7031 | 4.7031 | 4.6944 | 4.6944 | 4.6916 | 4.6916 | 5.3449 | 5.3449 | 0 | 0 | 0 | 0 | 0 | 0 | 0 | 0 | 0 | 0 | 4.8911 | 4.8911 | 7.3588 | 7.3588 | 7.9794 | 7.9794 | 5.6926 | 5.6926 | 5.3542 | 5.3542 | 5.822 | 5.822 | 2.9187 | 2.9187 | 0 | 0 | 0 | 0 | 0 | 0 | 0 | 0 | 0 | 0 | 1.524 | 1.524 | 5.8771 | 5.8771 | 6.1503 | 6.1503 | 19.4629 | 19.4629 | 19.6185 | 19.6185 | 19.599 | 19.599 | 21.2614 | 21.2614 | 0 | 0 | 0.00778 | 0.00778 | 0.00305 | 0.00305 | 0.00152 | 0.00152 | 0.00153 | 0.00153 | 19.0073 | 19.0073 | 21.6402 | 21.6402 | 21.7229 | 21.7229 | 15.7293 | 15.7293 | 16.7517 | 16.7517 | 17.4422 | 17.4422 | 13.7726 | 13.7726 | 0 | 0 | 0 | 0 | 0 | 0 | 0 | 0 | 0 | 0 | 9.9979 | 9.9979 | 17.4381 | 17.4381 | 17.0128 | 17.0128 | 34.1307 | 34.1307 | 33.1181 | 33.1181 | 34.4604 | 34.4604 | 39.6725 | 39.6725 | 17.5221 | 17.5221 | 1e-05 | 1e-05 | 0.00488 | 0.00488 | 0.00621 | 0.00621 | 0.00927 | 0.00927 | 27.7277 | 27.7277 | 41.7843 | 41.7843 | 39.4233 | 39.4233 | 30.6389 | 30.6389 | 29.9674 | 29.9674 | 30.8193 | 30.8193 | 32.2775 | 32.2775 | 1.4448 | 1.4448 | 0 | 0 | 0 | 0 | 0 | 0 | 0 | 0 | 14.4145 | 14.4145 | 35.401 | 35.401 | 33.6724 | 33.6724 | 40.5769 | 40.5769 | 41.1268 | 41.1268 | 41.7106 | 41.7106 | 42.9828 | 42.9828 | 17.1624 | 17.1624 | 0.33219 | 0.33219 | 0.83941 | 0.83941 | 1.0037 | 1.0037 | 1.5614 | 1.5614 | 45.1189 | 45.1189 | 50.901 | 50.901 | 50.0234 | 50.0234 | 38.0203 | 38.0203 | 38.6218 | 38.6218 | 39.2176 | 39.2176 | 38.7448 | 38.7448 | 1.4017 | 1.4017 | 3e-05 | 3e-05 | 0.29436 | 0.29436 | 0.38302 | 0.38302 | 0.77631 | 0.77631 | 40.6317 | 40.6317 | 46.2281 | 46.2281 | 43.8032 | 43.8032 | 41.2931 | 41.2931 | 39.923 | 39.923 | 38.374 | 38.374 | 41.0959 | 41.0959 | 0 | 0 | 0.4829 | 0.4829 | 1.3887 | 1.3887 | 1.6361 | 1.6361 | 25.2936 | 25.2936 | 46.2105 | 46.2105 | 45.9923 | 45.9923 | 43.0042 | 43.0042 | 33.3222 | 33.3222 | 33.8679 | 33.8679 | 32.8977 | 32.8977 | 31.1682 | 31.1682 | 0 | 0 | 0.05904 | 0.05904 | 0.79638 | 0.79638 | 0.90112 | 0.90112 | 13.3954 | 13.3954 | 38.425 | 38.425 | 37.6952 | 37.6952 | 36.3209 | 36.3209 | 29.7342 | 29.7342 | 26.7891 | 26.7891 | 26.7402 | 26.7402 | 31.2988 | 31.2988 | 1.0126 | 1.0126 | 1.179 | 1.179 | 1.497 | 1.497 | 1.4203 | 1.4203 | 13.2401 | 13.2401 | 34.6191 | 34.6191 | 35.2302 | 35.2302 | 34.7769 | 34.7769 | 25.1384 | 25.1384 | 25.1802 | 25.1802 | 25.0699 | 25.0699 | 27.371 | 27.371 | 0 | 0 | 0.35051 | 0.35051 | 0.84965 | 0.84965 | 0.99297 | 0.99297 | 7.7223 | 7.7223 | 30.6386 | 30.6386 | 31.0461 | 31.0461 | 28.7063 | 28.7063 | 22.4653 | 22.4653 | 19.3264 | 19.3264 | 21.4596 | 21.4596 | 20.2576 | 20.2576 | 0.42551 | 0.42551 | 0.24392 | 0.24392 | 0.53618 | 0.53618 | 0.65624 | 0.65624 | 4.0955 | 4.0955 | 31.4198 | 31.4198 | 30.4609 | 30.4609 | 28.1456 | 28.1456 | 15.8048 | 15.8048 | 15.6672 | 15.6672 | 14.886 | 14.886 | 12.7963 | 12.7963 | 0 | 0 | 0.05209 | 0.05209 | 0.28493 | 0.28493 | 0.31998 | 0.31998 | 2.5229 | 2.5229 | 23.4578 | 23.4578 | 22.5209 | 22.5209 | 23.0579 | 23.0579 | 17.8968 | 17.8968 | 17.59 | 17.59 | 17.9872 | 17.9872 | 18.5775 | 18.5775 | 0 | 0 | 0.0417 | 0.0417 | 0.24392 | 0.24392 | 0.33651 | 0.33651 | 0.86074 | 0.86074 | 25.4522 | 25.4522 | 26.301 | 26.301 | 23.4699 | 23.4699 | 8.0638 | 8.0638 | 12.0618 | 12.0618 | 7.8403 | 7.8403 | 7.8669 | 7.8669 | 0 | 0 | 0 | 0 | 8e-05 | 8e-05 | 0.01522 | 0.01522 | 0.02594 | 0.02594 | 12.5709 | 12.5709 | 14.5709 | 14.5709 | 13.9704 | 13.9704 | 6.9716 | 6.9716 | 6.235 | 6.235 | 7.2553 | 7.2553 | 6.631 | 6.631 | 0 | 0 | 0 | 0 | 0 | 0 | 0 | 0 | 0 | 0 | 4.039 | 4.039 | 8.8634 | 8.8634 | 5.3716 | 5.3716 | 0.39408 | 0.39408 | 1.6598 | 1.6598 | 0.40415 | 0.40415 | 0.00016 | 0.00016 | 0 | 0 | 0 | 0 | 0 | 0 | 0 | 0 | 0 | 0 | 8e-05 | 8e-05 | 1.1443 | 1.1443 | 0.49328 | 0.49328
|  |  | 68 | Ciruelos 220 | Ciruelos 220 | Ciruelos 220 | 1.9798 | 1.9798 | 1.0473 | 1.0473 | 1.6887 | 1.6887 | 0 | 0 | 4e-05 | 4e-05 | 0.00011 | 0.00011 | 4e-05 | 4e-05 | 4e-05 | 4e-05 | 2e-05 | 2e-05 | 0.41253 | 0.41253 | 1.9568 | 1.9568 | 1.9693 | 1.9693 | 1.0093 | 1.0093 | 1.6243 | 1.6243 | 1.5878 | 1.5878 | 0 | 0 | 0 | 0 | 0 | 0 | 0 | 0 | 0 | 0 | 0 | 0 | 0 | 0 | 1.1827 | 1.1827 | 1.561 | 1.561 | 2.3919 | 2.3919 | 2.3232 | 2.3232 | 2.3124 | 2.3124 | 0.57582 | 0.57582 | 7e-05 | 7e-05 | 21.6726 | 21.6726 | 21.6726 | 21.6726 | 15.4987 | 15.4987 | 6.8491 | 6.8491 | 8.7468 | 8.7468 | 14.6628 | 14.6628 | 14.3469 | 14.3469 | 2.1757 | 2.1757 | 2.3153 | 2.3153 | 2.4988 | 2.4988 | 2e-05 | 2e-05 | 0 | 0 | 0.00012 | 0.00012 | 0.00012 | 0.00012 | 0.00012 | 0.00012 | 4e-05 | 4e-05 | 1.3995 | 1.3995 | 8.7597 | 8.7597 | 8.7581 | 8.7581 | 3.104 | 3.104 | 3.1031 | 3.1031 | 3.0968 | 3.0968 | 0.59019 | 0.59019 | 1.1254 | 1.1254 | 6.8493 | 6.8493 | 13.6983 | 13.6983 | 7.9745 | 7.9745 | 6.8492 | 6.8492 | 1.8689 | 1.8689 | 2.7233 | 2.7233 | 9.5793 | 9.5793 | 3.0793 | 3.0793 | 3.0416 | 3.0416 | 2.7389 | 2.7389 | 3e-05 | 3e-05 | 7e-05 | 7e-05 | 0.00018 | 0.00018 | 0.00018 | 0.00018 | 0.00018 | 0.00018 | 0.00014 | 0.00014 | 0.93637 | 0.93637 | 1.8794 | 1.8794 | 1.9333 | 1.9333 | 3.7537 | 3.7537 | 3.7616 | 3.7616 | 3.6249 | 3.6249 | 3.2501 | 3.2501 | 6.6015 | 6.6015 | 24.4217 | 24.4217 | 12.9562 | 12.9562 | 17.5753 | 17.5753 | 11.7934 | 11.7934 | 9.1251 | 9.1251 | 9.8575 | 9.8575 | 11.0327 | 11.0327 | 4.0832 | 4.0832 | 4.1556 | 4.1556 | 4.7606 | 4.7606 | 1.869 | 1.869 | 0.0001 | 0.0001 | 5.733 | 5.733 | 5.733 | 5.733 | 5.733 | 5.733 | 0.00022 | 0.00022 | 1.8923 | 1.8923 | 3.4351 | 3.4351 | 3.7701 | 3.7701 | 13.5246 | 13.5246 | 14.6428 | 14.6428 | 13.9671 | 13.9671 | 19.008 | 19.008 | 6.0926 | 6.0926 | 40.2773 | 40.2773 | 24.225 | 24.225 | 24.2133 | 24.2133 | 8.2484 | 8.2484 | 13.7101 | 13.7101 | 20.4921 | 20.4921 | 28.4271 | 28.4271 | 14.5935 | 14.5935 | 12.1557 | 12.1557 | 10.6859 | 10.6859 | 13.183 | 13.183 | 5.9813 | 5.9813 | 6.0972 | 6.0972 | 6.0971 | 6.0971 | 5.9703 | 5.9703 | 0.00031 | 0.00031 | 7.6131 | 7.6131 | 10.7987 | 10.7987 | 14.2038 | 14.2038 | 23.0677 | 23.0677 | 22.5246 | 22.5246 | 23.9952 | 23.9952 | 30.1784 | 30.1784 | 8.0358 | 8.0358 | 0.00061 | 0.00061 | 7.9838 | 7.9838 | 11.0482 | 11.0482 | 5.7333 | 5.7333 | 21.0348 | 21.0348 | 39.5327 | 39.5327 | 31.525 | 31.525 | 21.409 | 21.409 | 19.8644 | 19.8644 | 19.7694 | 19.7694 | 23.6839 | 23.6839 | 1.7803 | 1.7803 | 0.0006 | 0.0006 | 1.1259 | 1.1259 | 0.00055 | 0.00055 | 0.00045 | 0.00045 | 10.9819 | 10.9819 | 25.9942 | 25.9942 | 24.4186 | 24.4186 | 28.8588 | 28.8588 | 28.024 | 28.024 | 26.0049 | 26.0049 | 32.2307 | 32.2307 | 0.58302 | 0.58302 | 11.2018 | 11.2018 | 5.8372 | 5.8372 | 5.9245 | 5.9245 | 16.5106 | 16.5106 | 32.3937 | 32.3937 | 36.0664 | 36.0664 | 33.3162 | 33.3162 | 27.0195 | 27.0195 | 25.4853 | 25.4853 | 24.7765 | 24.7765 | 28.23 | 28.23 | 0.00028 | 0.00028 | 1.1257 | 1.1257 | 5.7332 | 5.7332 | 5.4692 | 5.4692 | 7.7682 | 7.7682 | 26.4413 | 26.4413 | 30.8316 | 30.8316 | 27.5431 | 27.5431 | 16.8247 | 16.8247 | 13.2645 | 13.2645 | 14.6673 | 14.6673 | 22.4503 | 22.4503 | -0.00159 | -0.00159 | 5.8014 | 5.8014 | 6.3468 | 6.3468 | 6.5483 | 6.5483 | 23.591 | 23.591 | 31.7908 | 31.7908 | 33.2146 | 33.2146 | 32.2642 | 32.2642 | 18.9338 | 18.9338 | 11.6112 | 11.6112 | 12.719 | 12.719 | 15.9075 | 15.9075 | 9e-05 | 9e-05 | 0.00015 | 0.00015 | 0.29286 | 0.29286 | 0.44866 | 0.44866 | 11.1626 | 11.1626 | 24.4053 | 24.4053 | 27.5975 | 27.5975 | 28.2861 | 28.2861 | 14.93 | 14.93 | 14.081 | 14.081 | 13.0549 | 13.0549 | 14.3373 | 14.3373 | 2.4659 | 2.4659 | 1.1337 | 1.1337 | 0.64436 | 0.64436 | 1.4491 | 1.4491 | 9.7318 | 9.7318 | 19.2131 | 19.2131 | 19.1574 | 19.1574 | 19.8471 | 19.8471 | 12.8123 | 12.8123 | 14.0036 | 14.0036 | 13.2328 | 13.2328 | 9.5669 | 9.5669 | 0.74669 | 0.74669 | 0.20568 | 0.20568 | 0.33813 | 0.33813 | 0.43699 | 0.43699 | 5.2775 | 5.2775 | 14.0103 | 14.0103 | 16.6049 | 16.6049 | 14.2425 | 14.2425 | 13.7763 | 13.7763 | 11.3979 | 11.3979 | 11.0759 | 11.0759 | 12.6636 | 12.6636 | 0.52466 | 0.52466 | 4.2972 | 4.2972 | 1.2972 | 1.2972 | 5.9784 | 5.9784 | 5.8404 | 5.8404 | 16.5114 | 16.5114 | 17.158 | 17.158 | 16.8107 | 16.8107 | 10.4274 | 10.4274 | 9.0113 | 9.0113 | 7.8436 | 7.8436 | 7.9879 | 7.9879 | 0 | 0 | 2e-05 | 2e-05 | 0.08162 | 0.08162 | 0.11369 | 0.11369 | 2.16 | 2.16 | 10.9344 | 10.9344 | 10.0912 | 10.0912 | 9.1632 | 9.1632 | 8.2579 | 8.2579 | 6.7155 | 6.7155 | 8.3452 | 8.3452 | 7.9428 | 7.9428 | 0.45553 | 0.45553 | 0.0457 | 0.0457 | 0.08324 | 0.08324 | 0.11478 | 0.11478 | 0.9019 | 0.9019 | 10.8844 | 10.8844 | 12.2788 | 12.2788 | 10.4592 | 10.4592 | 3.2236 | 3.2236 | 3.9748 | 3.9748 | 3.8386 | 3.8386 | 4.0257 | 4.0257 | 0 | 0 | 3e-05 | 3e-05 | 0.0276 | 0.0276 | 0.03844 | 0.03844 | 0.0835 | 0.0835 | 4.4534 | 4.4534 | 4.6595 | 4.6595 | 4.6147 | 4.6147 | 3.2014 | 3.2014 | 2.5465 | 2.5465 | 2.1105 | 2.1105 | 2.042 | 2.042 | 0.46022 | 0.46022 | 5.4997 | 5.4997 | 5.7328 | 5.7328 | 5.4732 | 5.4732 | 4e-05 | 4e-05 | 1.9262 | 1.9262 | 3.1812 | 3.1812 | 2.5604 | 2.5604 | 1.5416 | 1.5416 | 2.162 | 2.162 | 1.4063 | 1.4063 | 1.3835 | 1.3835 | 0 | 0 | 2e-05 | 2e-05 | 6e-05 | 6e-05 | 6e-05 | 6e-05 | 3e-05 | 3e-05 | 1.7981 | 1.7981 | 1.9709 | 1.9709 | 2.1462 | 2.1462 | 1.481 | 1.481 | 1.4669 | 1.4669 | 1.4502 | 1.4502 | 1.3901 | 1.3901 | 5.4816 | 5.4816 | 23.0603 | 23.0603 | 10.87 | 10.87 | 6.858 | 6.858 | 5.4675 | 5.4675 | 1.1254 | 1.1254 | 13.6797 | 13.6797 | 3.045 | 3.045 | 1.4391 | 1.4391 | 1.4716 | 1.4716 | 1.4663 | 1.4663 | 1.3815 | 1.3815 | 0 | 0 | 0 | 0 | 0 | 0 | 0 | 0 | 0 | 0 | 0 | 0 | 1.917 | 1.917 | 1.8972 | 1.8972 | 1.9746 | 1.9746 | 1.9558 | 1.9558 | 1.9447 | 1.9447 | 0.42564 | 0.42564 | 7e-05 | 7e-05 | 0.00013 | 0.00013 | 9e-05 | 9e-05 | 7e-05 | 7e-05 | 7e-05 | 7e-05 | 1.9855 | 1.9855 | 2.0278 | 2.0278 | 1.9899 | 1.9899 | 1.9971 | 1.9971 | 1.9644 | 1.9644 | 1.9499 | 1.9499 | 0 | 0 | 2e-05 | 2e-05 | 0.0001 | 0.0001 | 6e-05 | 6e-05 | 2e-05 | 2e-05 | 0 | 0 | 1.2892 | 1.2892 | 1.976 | 1.976 | 1.8561 | 1.8561 | 1.9257 | 1.9257 | 1.9317 | 1.9317 | 2.4723 | 2.4723 | 4e-05 | 4e-05 | 9e-05 | 9e-05 | 0.00015 | 0.00015 | 0.00015 | 0.00015 | 0.00013 | 0.00013 | 0.00015 | 0.00015 | 1.965 | 1.965 | 2.5401 | 2.5401 | 2.5733 | 2.5733 | 2.2766 | 2.2766 | 1.8811 | 1.8811 | 2.2584 | 2.2584 | 0 | 0 | 5e-05 | 5e-05 | 8e-05 | 8e-05 | 9e-05 | 9e-05 | 9e-05 | 9e-05 | 9e-05 | 9e-05 | 1.339 | 1.339 | 1.9381 | 1.9381 | 2.3073 | 2.3073 | 4.5492 | 4.5492 | 3.9173 | 3.9173 | 3.5337 | 3.5337 | 3.4518 | 3.4518 | 0.00032 | 0.00032 | 0.00037 | 0.00037 | 0.00043 | 0.00043 | 4.5496 | 4.5496 | 4.9151 | 4.9151 | 7.2945 | 7.2945 | 8.9865 | 8.9865 | 8.8034 | 8.8034 | 4.0178 | 4.0178 | 3.9293 | 3.9293 | 3.9357 | 3.9357 | 2.5714 | 2.5714 | 7e-05 | 7e-05 | 0.00029 | 0.00029 | 0.00025 | 0.00025 | 0.00025 | 0.00025 | 0.0002 | 0.0002 | 1.9644 | 1.9644 | 7.8133 | 7.8133 | 7.7876 | 7.7876 | 6.8644 | 6.8644 | 7.2107 | 7.2107 | 6.6928 | 6.6928 | 8.0299 | 8.0299 | 0.00035 | 0.00035 | 2.2511 | 2.2511 | 0.00045 | 0.00045 | 0.00043 | 0.00043 | 0.00041 | 0.00041 | 7.0737 | 7.0737 | 8.5231 | 8.5231 | 8.5703 | 8.5703 | 6.3922 | 6.3922 | 6.803 | 6.803 | 6.8434 | 6.8434 | 4.5224 | 4.5224 | 0.00026 | 0.00026 | 0.00039 | 0.00039 | 0.00033 | 0.00033 | 0.00034 | 0.00034 | 0.00025 | 0.00025 | 4.4253 | 4.4253 | 5.3975 | 5.3975 | 5.8274 | 5.8274 | 18.2579 | 18.2579 | 19.5248 | 19.5248 | 19.7429 | 19.7429 | 27.146 | 27.146 | 5.8735 | 5.8735 | 4.5497 | 4.5497 | 4.5496 | 4.5496 | 4.5496 | 4.5496 | 4.5017 | 4.5017 | 15.3772 | 15.3772 | 30.1698 | 30.1698 | 25.9197 | 25.9197 | 16.3517 | 16.3517 | 17.4896 | 17.4896 | 16.6859 | 16.6859 | 20.467 | 20.467 | 6.2993 | 6.2993 | 4.5495 | 4.5495 | 4.5495 | 4.5495 | 4.5495 | 4.5495 | 4.5494 | 4.5494 | 10.3973 | 10.3973 | 24.0691 | 24.0691 | 19.9656 | 19.9656 | 18.6047 | 18.6047 | 19.1947 | 19.1947 | 19.6754 | 19.6754 | 22.5731 | 22.5731 | 2.6898 | 2.6898 | 0.06563 | 0.06563 | 0.29946 | 0.29946 | 0.40812 | 0.40812 | 11.6636 | 11.6636 | 27.4749 | 27.4749 | 30.3348 | 30.3348 | 30.0982 | 30.0982 | 15.5333 | 15.5333 | 17.232 | 17.232 | 17.8488 | 17.8488 | 20.1646 | 20.1646 | 0.00019 | 0.00019 | 0.00028 | 0.00028 | 0.04472 | 0.04472 | 0.08725 | 0.08725 | 7.2412 | 7.2412 | 24.2433 | 24.2433 | 28.2702 | 28.2702 | 26.6942 | 26.6942 | 14.3117 | 14.3117 | 12.528 | 12.528 | 12.9225 | 12.9225 | 16.4756 | 16.4756 | 7e-05 | 7e-05 | 0.15951 | 0.15951 | 0.53925 | 0.53925 | 0.72081 | 0.72081 | 12.5964 | 12.5964 | 25.1475 | 25.1475 | 25.5933 | 25.5933 | 23.2396 | 23.2396 | 11.5546 | 11.5546 | 10.3588 | 10.3588 | 9.8157 | 9.8157 | 10.5729 | 10.5729 | 0 | 0 | 0.01642 | 0.01642 | 0.20799 | 0.20799 | 0.3698 | 0.3698 | 9.6911 | 9.6911 | 16.7568 | 16.7568 | 19.8778 | 19.8778 | 18.7839 | 18.7839 | 12.3824 | 12.3824 | 10.9824 | 10.9824 | 11.6896 | 11.6896 | 14.1625 | 14.1625 | 1.4721 | 1.4721 | 0.51491 | 0.51491 | 0.55453 | 0.55453 | 0.6663 | 0.6663 | 6.9566 | 6.9566 | 15.0362 | 15.0362 | 14.1209 | 14.1209 | 13.4097 | 13.4097 | 11.9522 | 11.9522 | 10.9006 | 10.9006 | 10.7378 | 10.7378 | 10.9831 | 10.9831 | 0.02591 | 0.02591 | 0.10352 | 0.10352 | 0.29395 | 0.29395 | 0.43513 | 0.43513 | 3.8179 | 3.8179 | 11.427 | 11.427 | 12.2972 | 12.2972 | 11.6466 | 11.6466 | 5.6953 | 5.6953 | 3.519 | 3.519 | 4.6432 | 4.6432 | 4.9629 | 4.9629 | 5e-05 | 5e-05 | 0.05432 | 0.05432 | 0.16231 | 0.16231 | 0.15477 | 0.15477 | 1.5997 | 1.5997 | 11.062 | 11.062 | 9.0629 | 9.0629 | 9.2262 | 9.2262 | 4.4125 | 4.4125 | 3.8197 | 3.8197 | 4.4389 | 4.4389 | 4.1251 | 4.1251 | 0 | 0 | 0 | 0 | 0.01792 | 0.01792 | 0.06335 | 0.06335 | 1.2217 | 1.2217 | 4.5175 | 4.5175 | 4.3983 | 4.3983 | 4.3254 | 4.3254 | 5.6049 | 5.6049 | 3.0943 | 3.0943 | 5.0216 | 5.0216 | 5.3764 | 5.3764 | 6e-05 | 6e-05 | 0.01807 | 0.01807 | 0.04835 | 0.04835 | 0.07978 | 0.07978 | 1.6205 | 1.6205 | 5.8158 | 5.8158 | 6.1679 | 6.1679 | 6.1635 | 6.1635 | 3.8416 | 3.8416 | 4.1286 | 4.1286 | 3.7113 | 3.7113 | 3.8334 | 3.8334 | 0 | 0 | 0 | 0 | 0.04844 | 0.04844 | 0.05004 | 0.05004 | 0.44114 | 0.44114 | 3.4321 | 3.4321 | 4.1135 | 4.1135 | 4.089 | 4.089 | 9e-05 | 9e-05 | 7e-05 | 7e-05 | 7e-05 | 7e-05 | 7e-05 | 7e-05 | 2e-05 | 2e-05 | 6e-05 | 6e-05 | 6e-05 | 6e-05 | 2e-05 | 2e-05 | 2e-05 | 2e-05 | 7e-05 | 7e-05 | 0.50244 | 0.50244 | 0.00016 | 0.00016 | 3e-05 | 3e-05 | 3e-05 | 3e-05 | 3e-05 | 3e-05 | 3e-05 | 3e-05 | 0 | 0 | 0 | 0 | 0 | 0 | 0 | 0 | 0 | 0 | 4e-05 | 4e-05 | 9e-05 | 9e-05 | 4e-05 | 4e-05 | 4e-05 | 4e-05 | 4e-05 | 4e-05 | 4e-05 | 4e-05 | 0 | 0 | 2e-05 | 2e-05 | 2e-05 | 2e-05 | 4e-05 | 4e-05 | 2e-05 | 2e-05 | 0 | 0 | 2e-05 | 2e-05 | 7e-05 | 7e-05 | 7e-05 | 7e-05 | 2e-05 | 2e-05 | 2e-05 | 2e-05 | 0 | 0 | 0 | 0 | 0 | 0 | 4e-05 | 4e-05 | 0 | 0 | 0 | 0 | 0 | 0 | 1e-05 | 1e-05 | 3e-05 | 3e-05 | 2e-05 | 2e-05 | 0 | 0 | 0 | 0 | 2e-05 | 2e-05 | 0 | 0 | 4e-05 | 4e-05 | 4e-05 | 4e-05 | 4e-05 | 4e-05 | 0 | 0 | 0 | 0 | 0 | 0 | 4e-05 | 4e-05 | 6e-05 | 6e-05 | 0 | 0 | 0 | 0 | 0 | 0 | 0 | 0 | 0 | 0 | 4e-05 | 4e-05 | 0 | 0 | 0 | 0 | 0 | 0 | 0 | 0 | 1.0757 | 1.0757 | 2e-05 | 2e-05 | -0.00947 | -0.00947 | 2e-05 | 2e-05 | 4e-05 | 4e-05 | 0 | 0 | 2e-05 | 2e-05 | 6e-05 | 6e-05 | 6e-05 | 6e-05 | 4e-05 | 4e-05 | 2e-05 | 2e-05 | 0.21101 | 0.21101 | 0.20344 | 0.20344 | -0.00528 | -0.00528 | 8e-05 | 8e-05 | 6e-05 | 6e-05 | 6e-05 | 6e-05 | 0 | 0 | 0 | 0 | 2e-05 | 2e-05 | 4e-05 | 4e-05 | 4e-05 | 4e-05 | 4e-05 | 4e-05 | 2e-05 | 2e-05 | 0.94024 | 0.94024 | 1.1772 | 1.1772 | 1.1524 | 1.1524 | 1.1346 | 1.1346 | 1.8126 | 1.8126 | 1.7028 | 1.7028 | 0.00019 | 0.00019 | 0.00026 | 0.00026 | 0.00026 | 0.00026 | 0.00026 | 0.00026 | 0.0002 | 0.0002 | 1.1942 | 1.1942 | 2.8511 | 2.8511 | 2.3952 | 2.3952 | 1.4329 | 1.4329 | 1.0703 | 1.0703 | 1.0743 | 1.0743 | 0.48167 | 0.48167 | 2e-05 | 2e-05 | 0.00015 | 0.00015 | 7e-05 | 7e-05 | 7e-05 | 7e-05 | 9e-05 | 9e-05 | 0.34095 | 0.34095 | 2.8867 | 2.8867 | 2.2628 | 2.2628 | 3.9667 | 3.9667 | 3.9271 | 3.9271 | 3.6103 | 3.6103 | 5.4508 | 5.4508 | 0.99485 | 0.99485 | 0.00028 | 0.00028 | 0.00025 | 0.00025 | 0.00029 | 0.00029 | 0.0002 | 0.0002 | 4.6786 | 4.6786 | 6.0604 | 6.0604 | 10.1238 | 10.1238 | 3.4009 | 3.4009 | 3.541 | 3.541 | 4.5424 | 4.5424 | 3.3779 | 3.3779 | 9e-05 | 9e-05 | 0.00027 | 0.00027 | 0.00022 | 0.00022 | 0.00027 | 0.00027 | 0.00024 | 0.00024 | 2.374 | 2.374 | 4.0397 | 4.0397 | 2.3328 | 2.3328 | 18.7255 | 18.7255 | 17.522 | 17.522 | 18.4754 | 18.4754 | 25.2748 | 25.2748 | 6.9419 | 6.9419 | 0.00041 | 0.00041 | 0.00042 | 0.00042 | 0.00042 | 0.00042 | 0.78422 | 0.78422 | 12.8251 | 12.8251 | 23.4557 | 23.4557 | 20.2762 | 20.2762 | 16.6862 | 16.6862 | 17.7991 | 17.7991 | 16.7882 | 16.7882 | 21.4222 | 21.4222 | 0.00033 | 0.00033 | 0.00043 | 0.00043 | 0.00034 | 0.00034 | 0.00039 | 0.00039 | 0.00034 | 0.00034 | 7.3541 | 7.3541 | 15.6868 | 15.6868 | 15.9169 | 15.9169 | 18.7441 | 18.7441 | 19.4655 | 19.4655 | 18.0179 | 18.0179 | 21.3208 | 21.3208 | 1.268 | 1.268 | 0.05592 | 0.05592 | 0.30236 | 0.30236 | 0.43853 | 0.43853 | 16.0259 | 16.0259 | 29.8658 | 29.8658 | 31.1873 | 31.1873 | 28.0082 | 28.0082 | 18.9054 | 18.9054 | 19.6133 | 19.6133 | 19.7111 | 19.7111 | 20.9125 | 20.9125 | 0.00013 | 0.00013 | 0.00025 | 0.00025 | 0.02865 | 0.02865 | 0.04988 | 0.04988 | 8.184 | 8.184 | 24.6339 | 24.6339 | 28.8603 | 28.8603 | 24.3952 | 24.3952 | 9.4522 | 9.4522 | 7.7945 | 7.7945 | 8.6741 | 8.6741 | 9.3757 | 9.3757 | 5e-05 | 5e-05 | 0.1389 | 0.1389 | 0.50206 | 0.50206 | 0.53055 | 0.53055 | 9.2241 | 9.2241 | 20.4206 | 20.4206 | 22.634 | 22.634 | 20.8666 | 20.8666 | 8.387 | 8.387 | 7.3533 | 7.3533 | 8.5422 | 8.5422 | 8.5525 | 8.5525 | 1e-05 | 1e-05 | 0.0001 | 0.0001 | 0.28693 | 0.28693 | 0.36987 | 0.36987 | 5.94 | 5.94 | 14.8916 | 14.8916 | 17.3837 | 17.3837 | 15.8657 | 15.8657 | 8.5 | 8.5 | 6.8825 | 6.8825 | 6.6293 | 6.6293 | 8.3611 | 8.3611 | 0 | 0 | 0.24147 | 0.24147 | 0.38649 | 0.38649 | 0.459 | 0.459 | 3.4034 | 3.4034 | 16.7958 | 16.7958 | 14.7748 | 14.7748 | 12.868 | 12.868 | 8.7542 | 8.7542 | 6.8313 | 6.8313 | 4.7844 | 4.7844 | 7.5221 | 7.5221 | 0 | 0 | 0.01463 | 0.01463 | 0.24099 | 0.24099 | 0.26498 | 0.26498 | 2.1036 | 2.1036 | 11.5916 | 11.5916 | 10.1346 | 10.1346 | 11.2614 | 11.2614 | 7.977 | 7.977 | 5.5161 | 5.5161 | 5.4666 | 5.4666 | 7.1897 | 7.1897 | 0 | 0 | 0.09421 | 0.09421 | 0.21551 | 0.21551 | 0.22357 | 0.22357 | 1.7213 | 1.7213 | 15.3072 | 15.3072 | 14.4039 | 14.4039 | 12.9829 | 12.9829 | 5.1583 | 5.1583 | 4.8129 | 4.8129 | 5.3554 | 5.3554 | 4.9407 | 4.9407 | 0 | 0 | 0.01596 | 0.01596 | 0.08657 | 0.08657 | 0.11312 | 0.11312 | 1.4436 | 1.4436 | 10.1553 | 10.1553 | 9.5061 | 9.5061 | 8.3411 | 8.3411 | 6.5479 | 6.5479 | 3.7336 | 3.7336 | 5.0771 | 5.0771 | 6.0028 | 6.0028 | 0 | 0 | 4e-05 | 4e-05 | 0.06498 | 0.06498 | 0.04903 | 0.04903 | 0.18062 | 0.18062 | 8.1432 | 8.1432 | 9.7328 | 9.7328 | 7.0767 | 7.0767 | 2.5034 | 2.5034 | 1.0593 | 1.0593 | 2.9364 | 2.9364 | 1.6535 | 1.6535 | 0 | 0 | 0 | 0 | 6e-05 | 6e-05 | 4e-05 | 4e-05 | 0.01577 | 0.01577 | 2.8267 | 2.8267 | 3.2495 | 3.2495 | 3.6748 | 3.6748 | 0.80149 | 0.80149 | 3e-05 | 3e-05 | 0.50416 | 0.50416 | 4e-05 | 4e-05 | 0 | 0 | 4e-05 | 4e-05 | 4e-05 | 4e-05 | 4e-05 | 4e-05 | 1e-05 | 1e-05 | 7e-05 | 7e-05 | 0.4049 | 0.4049 | -0.00102 | -0.00102 | 1e-05 | 1e-05 | 2e-05 | 2e-05 | 2e-05 | 2e-05 | 0 | 0 | 0 | 0 | 0 | 0 | 0 | 0 | 0 | 0 | 0 | 0 | 2e-05 | 2e-05 | 5e-05 | 5e-05 | 5e-05 | 5e-05 | 1e-05 | 1e-05 | 0 | 0 | 0 | 0 | 0 | 0 | 0 | 0 | 0 | 0 | 0 | 0 | 0 | 0 | 0 | 0 | 0 | 0 | 1e-05 | 1e-05 | 0 | 0 | 0 | 0 | 0 | 0 | 0 | 0 | 0 | 0 | 0 | 0 | 0 | 0 | 0 | 0 | 0 | 0 | 0 | 0 | 0 | 0 | 1e-05 | 1e-05 | 0 | 0 | 0 | 0 | 0 | 0 | 0 | 0 | 0 | 0 | 2e-05 | 2e-05 | 2e-05 | 2e-05 | 4e-05 | 4e-05 | 4e-05 | 4e-05 | 0 | 0 | 4e-05 | 4e-05 | 5e-05 | 5e-05 | 5e-05 | 5e-05 | 4e-05 | 4e-05 | 0 | 0 | 0 | 0 | 0 | 0 | 0 | 0 | 0 | 0 | 4e-05 | 4e-05 | 0 | 0 | 0 | 0 | 2e-05 | 2e-05 | 2e-05 | 2e-05 | 2e-05 | 2e-05 | 6e-05 | 6e-05 | 4e-05 | 4e-05 | 4e-05 | 4e-05 | 0 | 0 | 6e-05 | 6e-05 | 7e-05 | 7e-05 | 6e-05 | 6e-05 | 7e-05 | 7e-05 | 4e-05 | 4e-05 | 0.13178 | 0.13178 | 0.17793 | 0.17793 | 0.42046 | 0.42046 | 0.19068 | 0.19068 | 0.18861 | 0.18861 | 0.17534 | 0.17534 | 0 | 0 | 0 | 0 | 0.00012 | 0.00012 | 0.00012 | 0.00012 | 8e-05 | 8e-05 | 8e-05 | 8e-05 | 0.26784 | 0.26784 | 0.48597 | 0.48597 | 0.7097 | 0.7097 | 3.6084 | 3.6084 | 3.5643 | 3.5643 | 3.5653 | 3.5653 | 4.7968 | 4.7968 | 0.00021 | 0.00021 | 0.00031 | 0.00031 | 0.00029 | 0.00029 | 0.00023 | 0.00023 | 0.00021 | 0.00021 | 4.1456 | 4.1456 | 5.9633 | 5.9633 | 6.677 | 6.677 | 4.9177 | 4.9177 | 4.1729 | 4.1729 | 4.9551 | 4.9551 | 2.4947 | 2.4947 | 0.0001 | 0.0001 | 0.00015 | 0.00015 | 0.00014 | 0.00014 | 0.00014 | 0.00014 | 0.00012 | 0.00012 | 0.69228 | 0.69228 | 4.4254 | 4.4254 | 4.1653 | 4.1653 | 15.1701 | 15.1701 | 16.8403 | 16.8403 | 16.4462 | 16.4462 | 17.7784 | 17.7784 | 0.00034 | 0.00034 | 5.9758 | 5.9758 | 2.2509 | 2.2509 | 1.1257 | 1.1257 | 1.1257 | 1.1257 | 14.0204 | 14.0204 | 16.3706 | 16.3706 | 15.2185 | 15.2185 | 11.4879 | 11.4879 | 12.883 | 12.883 | 14.2366 | 14.2366 | 11.1801 | 11.1801 | 0.00021 | 0.00021 | 0.00036 | 0.00036 | 0.00033 | 0.00033 | 0.00036 | 0.00036 | 0.00022 | 0.00022 | 7.8995 | 7.8995 | 11.8196 | 11.8196 | 10.6824 | 10.6824 | 31.6259 | 31.6259 | 25.6054 | 25.6054 | 29.187 | 29.187 | 37.568 | 37.568 | 21.3882 | 21.3882 | 0.00057 | 0.00057 | 3.7761 | 3.7761 | 4.814 | 4.814 | 0.00992 | 0.00992 | 21.0979 | 21.0979 | 39.3062 | 39.3062 | 33.2306 | 33.2306 | 32.6965 | 32.6965 | 25.3008 | 25.3008 | 26.2566 | 26.2566 | 31.6698 | 31.6698 | 1.463 | 1.463 | 0.00053 | 0.00053 | 0.00046 | 0.00046 | 0.00042 | 0.00042 | 0.00042 | 0.00042 | 9.4327 | 9.4327 | 29.9532 | 29.9532 | 28.2013 | 28.2013 | 30.3932 | 30.3932 | 29.6549 | 29.6549 | 27.4437 | 27.4437 | 31.2349 | 31.2349 | 14.2422 | 14.2422 | 0.30712 | 0.30712 | 0.81749 | 0.81749 | 1.0114 | 1.0114 | 1.5749 | 1.5749 | 43.8355 | 43.8355 | 46.3655 | 46.3655 | 43.4479 | 43.4479 | 28.7008 | 28.7008 | 29.1136 | 29.1136 | 25.9076 | 25.9076 | 28.5017 | 28.5017 | 1.4146 | 1.4146 | 0.00036 | 0.00036 | 0.29525 | 0.29525 | 0.38456 | 0.38456 | 0.77918 | 0.77918 | 39.0653 | 39.0653 | 41.425 | 41.425 | 36.7059 | 36.7059 | 15.0149 | 15.0149 | 12.9821 | 12.9821 | 14.2323 | 14.2323 | 17.3361 | 17.3361 | 6e-05 | 6e-05 | 0.31391 | 0.31391 | 0.80577 | 0.80577 | 0.98147 | 0.98147 | 19.9323 | 19.9323 | 31.097 | 31.097 | 29.4931 | 29.4931 | 26.0341 | 26.0341 | 14.0615 | 14.0615 | 11.3587 | 11.3587 | 12.5431 | 12.5431 | 13.0419 | 13.0419 | 0 | 0 | 0.04322 | 0.04322 | 0.48402 | 0.48402 | 0.56481 | 0.56481 | 9.2526 | 9.2526 | 23.8441 | 23.8441 | 23.8727 | 23.8727 | 22.5993 | 22.5993 | 10.1745 | 10.1745 | 7.2879 | 7.2879 | 9.508 | 9.508 | 15.5723 | 15.5723 | 0.37927 | 0.37927 | 0.77321 | 0.77321 | 1.0326 | 1.0326 | 0.96817 | 0.96817 | 8.4633 | 8.4633 | 22.2102 | 22.2102 | 21.7894 | 21.7894 | 22.5957 | 22.5957 | 8.8987 | 8.8987 | 7.1966 | 7.1966 | 8.4637 | 8.4637 | 12.3764 | 12.3764 | 4e-05 | 4e-05 | 0.21977 | 0.21977 | 0.52976 | 0.52976 | 0.68097 | 0.68097 | 4.7756 | 4.7756 | 19.4054 | 19.4054 | 19.2066 | 19.2066 | 19.0945 | 19.0945 | 14.3647 | 14.3647 | 9.5373 | 9.5373 | 12.1029 | 12.1029 | 11.8533 | 11.8533 | 0.43443 | 0.43443 | 0.22185 | 0.22185 | 0.45394 | 0.45394 | 0.5743 | 0.5743 | 3.8503 | 3.8503 | 25.5127 | 25.5127 | 23.8419 | 23.8419 | 22.6459 | 22.6459 | 10.3839 | 10.3839 | 8.6464 | 8.6464 | 7.3878 | 7.3878 | 6.8195 | 6.8195 | 0 | 0 | 0.0532 | 0.0532 | 0.25713 | 0.25713 | 0.2921 | 0.2921 | 2.2771 | 2.2771 | 18.8385 | 18.8385 | 18.2341 | 18.2341 | 17.3865 | 17.3865 | 13.0042 | 13.0042 | 12.6071 | 12.6071 | 13.7357 | 13.7357 | 14.0574 | 14.0574 | 0 | 0 | 0.04221 | 0.04221 | 0.20694 | 0.20694 | 0.24018 | 0.24018 | 0.67097 | 0.67097 | 18.7061 | 18.7061 | 17.8639 | 17.8639 | 15.5097 | 15.5097 | 6.5857 | 6.5857 | 10.2205 | 10.2205 | 7.4919 | 7.4919 | 6.6498 | 6.6498 | 0 | 0 | 0 | 0 | 8e-05 | 8e-05 | 0.01531 | 0.01531 | 0.02607 | 0.02607 | 9.9528 | 9.9528 | 9.7524 | 9.7524 | 9.4251 | 9.4251 | 3.5418 | 3.5418 | 2.3559 | 2.3559 | 3.3329 | 3.3329 | 3.3753 | 3.3753 | 4e-05 | 4e-05 | 6e-05 | 6e-05 | 6e-05 | 6e-05 | 6e-05 | 6e-05 | 0 | 0 | 2.6534 | 2.6534 | 6.6884 | 6.6884 | 4.2561 | 4.2561 | 0.00407 | 0.00407 | 0.59863 | 0.59863 | 0.0043 | 0.0043 | 0.00012 | 0.00012 | 0 | 0 | 0 | 0 | 0 | 0 | 0 | 0 | 0 | 0 | 6e-05 | 6e-05 | 0.51247 | 0.51247 | 0.00476 | 0.00476
|  |  | 69 | Valdivia 220 | Valdivia 220 | valdivia 066 1 | 1.9898 | 1.9898 | 1.0469 | 1.0469 | 1.6922 | 1.6922 | 0 | 0 | 4e-05 | 4e-05 | 0.00012 | 0.00012 | 4e-05 | 4e-05 | 4e-05 | 4e-05 | 2e-05 | 2e-05 | 0.41712 | 0.41712 | 1.9509 | 1.9509 | 1.9627 | 1.9627 | 1.0159 | 1.0159 | 1.629 | 1.629 | 1.5916 | 1.5916 | 0 | 0 | 0 | 0 | 0 | 0 | 0 | 0 | 0 | 0 | 0 | 0 | 0.0038 | 0.0038 | 1.1792 | 1.1792 | 1.5556 | 1.5556 | 2.4025 | 2.4025 | 2.3274 | 2.3274 | 2.316 | 2.316 | 0.57887 | 0.57887 | 7e-05 | 7e-05 | 21.7981 | 21.7981 | 21.7917 | 21.7917 | 15.5842 | 15.5842 | 6.8864 | 6.8864 | 8.7993 | 8.7993 | 14.7511 | 14.7511 | 14.4305 | 14.4305 | 2.1865 | 2.1865 | 2.3199 | 2.3199 | 2.5028 | 2.5028 | 2e-05 | 2e-05 | 0 | 0 | 0.00012 | 0.00012 | 0.00012 | 0.00012 | 0.00012 | 0.00012 | 4e-05 | 4e-05 | 1.409 | 1.409 | 8.8151 | 8.8151 | 8.8105 | 8.8105 | 3.1042 | 3.1042 | 3.0973 | 3.0973 | 3.0918 | 3.0918 | 0.58808 | 0.58808 | 1.1316 | 1.1316 | 6.8866 | 6.8866 | 13.7765 | 13.7765 | 8.0185 | 8.0185 | 6.8865 | 6.8865 | 1.8783 | 1.8783 | 2.7471 | 2.7471 | 9.6417 | 9.6417 | 3.0795 | 3.0795 | 3.036 | 3.036 | 2.7323 | 2.7323 | 3e-05 | 3e-05 | 7e-05 | 7e-05 | 0.00018 | 0.00018 | 0.00018 | 0.00018 | 0.00018 | 0.00018 | 0.00014 | 0.00014 | 0.93574 | 0.93574 | 1.8964 | 1.8964 | 1.9426 | 1.9426 | 3.767 | 3.767 | 3.7757 | 3.7757 | 3.6392 | 3.6392 | 3.2635 | 3.2635 | 6.6439 | 6.6439 | 24.5706 | 24.5706 | 13.0331 | 13.0331 | 17.6819 | 17.6819 | 11.8624 | 11.8624 | 9.1736 | 9.1736 | 9.8995 | 9.8995 | 11.092 | 11.092 | 4.094 | 4.094 | 4.1662 | 4.1662 | 4.7711 | 4.7711 | 1.8806 | 1.8806 | 0.00011 | 0.00011 | 5.7696 | 5.7696 | 5.7696 | 5.7696 | 5.7696 | 5.7696 | 0.00022 | 0.00022 | 1.8994 | 1.8994 | 3.4414 | 3.4414 | 3.7671 | 3.7671 | 13.5352 | 13.5352 | 14.6272 | 14.6272 | 13.9831 | 13.9831 | 19.0775 | 19.0775 | 6.1348 | 6.1348 | 40.5348 | 40.5348 | 24.3784 | 24.3784 | 24.3662 | 24.3662 | 8.3006 | 8.3006 | 13.7552 | 13.7552 | 20.5862 | 20.5862 | 28.5696 | 28.5696 | 14.6254 | 14.6254 | 12.1467 | 12.1467 | 10.7006 | 10.7006 | 13.2381 | 13.2381 | 6.0191 | 6.0191 | 6.1362 | 6.1362 | 6.136 | 6.136 | 6.0085 | 6.0085 | 0.00031 | 0.00031 | 7.644 | 7.644 | 10.8285 | 10.8285 | 14.2717 | 14.2717 | 23.0885 | 23.0885 | 22.5449 | 22.5449 | 24.0074 | 24.0074 | 30.2328 | 30.2328 | 8.0717 | 8.0717 | 0.00062 | 0.00062 | 8.0337 | 8.0337 | 11.1214 | 11.1214 | 5.7749 | 5.7749 | 21.1346 | 21.1346 | 39.71 | 39.71 | 31.677 | 31.677 | 21.4567 | 21.4567 | 19.8933 | 19.8933 | 19.7755 | 19.7755 | 23.7227 | 23.7227 | 1.7902 | 1.7902 | 0.0006 | 0.0006 | 1.1341 | 1.1341 | 0.00055 | 0.00055 | 0.00045 | 0.00045 | 11.0357 | 11.0357 | 26.1097 | 26.1097 | 24.5448 | 24.5448 | 28.8462 | 28.8462 | 28.0158 | 28.0158 | 26.0108 | 26.0108 | 32.2523 | 32.2523 | 0.58755 | 0.58755 | 11.2806 | 11.2806 | 5.8735 | 5.8735 | 5.9643 | 5.9643 | 16.6139 | 16.6139 | 32.4785 | 32.4785 | 36.1306 | 36.1306 | 33.3628 | 33.3628 | 27.0341 | 27.0341 | 25.4906 | 25.4906 | 24.7954 | 24.7954 | 28.2561 | 28.2561 | 0.00028 | 0.00028 | 1.1338 | 1.1338 | 5.7721 | 5.7721 | 5.509 | 5.509 | 7.8113 | 7.8113 | 26.4587 | 26.4587 | 30.861 | 30.861 | 27.5633 | 27.5633 | 16.9773 | 16.9773 | 13.44 | 13.44 | 14.8388 | 14.8388 | 22.5694 | 22.5694 | 0.00216 | 0.00216 | 5.8391 | 5.8391 | 6.3875 | 6.3875 | 6.5894 | 6.5894 | 23.7183 | 23.7183 | 31.8933 | 31.8933 | 33.2767 | 33.2767 | 32.3272 | 32.3272 | 19.0166 | 19.0166 | 11.7726 | 11.7726 | 12.8523 | 12.8523 | 16.0237 | 16.0237 | 9e-05 | 9e-05 | 0.00015 | 0.00015 | 0.29471 | 0.29471 | 0.45076 | 0.45076 | 11.1964 | 11.1964 | 24.5054 | 24.5054 | 27.6465 | 27.6465 | 28.32 | 28.32 | 14.9533 | 14.9533 | 14.0952 | 14.0952 | 13.086 | 13.086 | 14.373 | 14.373 | 2.4712 | 2.4712 | 1.14 | 1.14 | 0.64794 | 0.64794 | 1.4556 | 1.4556 | 9.7594 | 9.7594 | 19.2301 | 19.2301 | 19.1754 | 19.1754 | 19.8367 | 19.8367 | 12.8192 | 12.8192 | 13.9954 | 13.9954 | 13.2267 | 13.2267 | 9.5998 | 9.5998 | 0.74625 | 0.74625 | 0.2063 | 0.2063 | 0.33973 | 0.33973 | 0.43964 | 0.43964 | 5.2974 | 5.2974 | 14.0404 | 14.0404 | 16.5842 | 16.5842 | 14.2435 | 14.2435 | 13.7668 | 13.7668 | 11.385 | 11.385 | 11.0587 | 11.0587 | 12.6402 | 12.6402 | 0.52801 | 0.52801 | 4.3251 | 4.3251 | 1.3051 | 1.3051 | 6.0166 | 6.0166 | 5.875 | 5.875 | 16.5332 | 16.5332 | 17.16 | 17.16 | 16.8092 | 16.8092 | 10.4122 | 10.4122 | 9 | 9 | 7.8221 | 7.8221 | 7.968 | 7.968 | 0 | 0 | 2e-05 | 2e-05 | 0.08194 | 0.08194 | 0.11426 | 0.11426 | 2.1753 | 2.1753 | 10.9405 | 10.9405 | 10.1057 | 10.1057 | 9.1733 | 9.1733 | 8.2645 | 8.2645 | 6.7176 | 6.7176 | 8.3221 | 8.3221 | 7.9377 | 7.9377 | 0.45793 | 0.45793 | 0.04602 | 0.04602 | 0.08379 | 0.08379 | 0.11558 | 0.11558 | 0.90772 | 0.90772 | 10.9027 | 10.9027 | 12.2864 | 12.2864 | 10.4685 | 10.4685 | 3.2442 | 3.2442 | 3.9722 | 3.9722 | 3.8321 | 3.8321 | 4.0193 | 4.0193 | 0 | 0 | 3e-05 | 3e-05 | 0.02778 | 0.02778 | 0.03869 | 0.03869 | 0.08394 | 0.08394 | 4.455 | 4.455 | 4.6515 | 4.6515 | 4.6064 | 4.6064 | 3.2074 | 3.2074 | 2.5501 | 2.5501 | 2.131 | 2.131 | 2.0612 | 2.0612 | 0.46336 | 0.46336 | 5.5352 | 5.5352 | 5.7698 | 5.7698 | 5.5086 | 5.5086 | 4e-05 | 4e-05 | 1.9278 | 1.9278 | 3.1853 | 3.1853 | 2.5666 | 2.5666 | 1.5401 | 1.5401 | 2.1675 | 2.1675 | 1.4169 | 1.4169 | 1.3937 | 1.3937 | 0 | 0 | 2e-05 | 2e-05 | 6e-05 | 6e-05 | 6e-05 | 6e-05 | 3e-05 | 3e-05 | 1.7971 | 1.7971 | 1.9694 | 1.9694 | 2.149 | 2.149 | 1.4939 | 1.4939 | 1.4745 | 1.4745 | 1.4615 | 1.4615 | 1.399 | 1.399 | 5.5143 | 5.5143 | 23.1945 | 23.1945 | 10.935 | 10.935 | 6.899 | 6.899 | 5.5002 | 5.5002 | 1.1229 | 1.1229 | 13.7448 | 13.7448 | 3.0459 | 3.0459 | 1.4542 | 1.4542 | 1.4829 | 1.4829 | 1.4752 | 1.4752 | 1.3903 | 1.3903 | 0 | 0 | 0 | 0 | 0 | 0 | 0 | 0 | 0 | 0 | 0.01301 | 0.01301 | 1.9094 | 1.9094 | 1.8887 | 1.8887 | 1.9834 | 1.9834 | 1.953 | 1.953 | 1.9426 | 1.9426 | 0.42836 | 0.42836 | 7e-05 | 7e-05 | 0.00013 | 0.00013 | 9e-05 | 9e-05 | 7e-05 | 7e-05 | 7e-05 | 7e-05 | 1.9924 | 1.9924 | 2.0349 | 2.0349 | 1.9985 | 1.9985 | 2.0056 | 2.0056 | 1.9615 | 1.9615 | 1.9474 | 1.9474 | 0 | 0 | 2e-05 | 2e-05 | 0.0001 | 0.0001 | 6e-05 | 6e-05 | 2e-05 | 2e-05 | 0 | 0 | 1.2916 | 1.2916 | 1.9844 | 1.9844 | 1.8638 | 1.8638 | 1.9233 | 1.9233 | 1.929 | 1.929 | 2.467 | 2.467 | 4e-05 | 4e-05 | 9e-05 | 9e-05 | 0.00015 | 0.00015 | 0.00015 | 0.00015 | 0.00013 | 0.00013 | 0.00015 | 0.00015 | 1.9601 | 1.9601 | 2.5341 | 2.5341 | 2.5755 | 2.5755 | 2.273 | 2.273 | 1.8784 | 1.8784 | 2.254 | 2.254 | 0 | 0 | 5e-05 | 5e-05 | 9e-05 | 9e-05 | 9e-05 | 9e-05 | 9e-05 | 9e-05 | 9e-05 | 9e-05 | 1.3344 | 1.3344 | 1.9332 | 1.9332 | 2.3046 | 2.3046 | 4.5564 | 4.5564 | 3.9252 | 3.9252 | 3.5442 | 3.5442 | 3.4586 | 3.4586 | 0.00032 | 0.00032 | 0.00037 | 0.00037 | 0.00043 | 0.00043 | 4.5828 | 4.5828 | 4.9459 | 4.9459 | 7.3467 | 7.3467 | 9.0449 | 9.0449 | 8.8665 | 8.8665 | 4.0306 | 4.0306 | 3.9359 | 3.9359 | 3.9422 | 3.9422 | 2.5781 | 2.5781 | 7e-05 | 7e-05 | 0.00029 | 0.00029 | 0.00025 | 0.00025 | 0.00025 | 0.00025 | 0.00021 | 0.00021 | 1.9766 | 1.9766 | 7.8585 | 7.8585 | 7.8323 | 7.8323 | 6.8674 | 6.8674 | 7.2015 | 7.2015 | 6.679 | 6.679 | 8.0266 | 8.0266 | 0.00035 | 0.00035 | 2.2657 | 2.2657 | 0.00045 | 0.00045 | 0.00043 | 0.00043 | 0.00041 | 0.00041 | 7.0591 | 7.0591 | 8.5299 | 8.5299 | 8.5729 | 8.5729 | 6.3967 | 6.3967 | 6.7972 | 6.7972 | 6.8305 | 6.8305 | 4.5257 | 4.5257 | 0.00026 | 0.00026 | 0.00039 | 0.00039 | 0.00033 | 0.00033 | 0.00035 | 0.00035 | 0.00025 | 0.00025 | 4.4125 | 4.4125 | 5.4055 | 5.4055 | 5.8497 | 5.8497 | 18.2548 | 18.2548 | 19.4975 | 19.4975 | 19.7176 | 19.7176 | 27.1679 | 27.1679 | 5.8989 | 5.8989 | 4.5806 | 4.5806 | 4.5827 | 4.5827 | 4.5806 | 4.5806 | 4.5394 | 4.5394 | 15.4265 | 15.4265 | 30.2976 | 30.2976 | 26.0256 | 26.0256 | 16.3631 | 16.3631 | 17.4946 | 17.4946 | 16.6691 | 16.6691 | 20.4784 | 20.4784 | 6.3433 | 6.3433 | 4.5785 | 4.5785 | 4.5785 | 4.5785 | 4.5785 | 4.5785 | 4.5785 | 4.5785 | 10.4274 | 10.4274 | 24.1592 | 24.1592 | 20.0313 | 20.0313 | 18.6473 | 18.6473 | 19.2192 | 19.2192 | 19.6825 | 19.6825 | 22.578 | 22.578 | 2.7126 | 2.7126 | 0.06604 | 0.06604 | 0.30024 | 0.30024 | 0.40951 | 0.40951 | 11.7032 | 11.7032 | 27.4882 | 27.4882 | 30.3458 | 30.3458 | 30.0827 | 30.0827 | 15.6029 | 15.6029 | 17.2864 | 17.2864 | 17.885 | 17.885 | 20.1811 | 20.1811 | 0.00019 | 0.00019 | 0.00028 | 0.00028 | 0.04485 | 0.04485 | 0.08744 | 0.08744 | 7.2478 | 7.2478 | 24.2457 | 24.2457 | 28.2521 | 28.2521 | 26.6689 | 26.6689 | 14.3847 | 14.3847 | 12.618 | 12.618 | 12.994 | 12.994 | 16.5308 | 16.5308 | 0.0052 | 0.0052 | 0.16002 | 0.16002 | 0.54106 | 0.54106 | 0.7239 | 0.7239 | 12.6114 | 12.6114 | 25.1795 | 25.1795 | 25.6021 | 25.6021 | 23.26 | 23.26 | 11.6034 | 11.6034 | 10.4318 | 10.4318 | 9.8747 | 9.8747 | 10.601 | 10.601 | 0 | 0 | 0.01641 | 0.01641 | 0.20961 | 0.20961 | 0.3709 | 0.3709 | 9.6955 | 9.6955 | 16.7718 | 16.7718 | 19.8789 | 19.8789 | 18.7771 | 18.7771 | 12.406 | 12.406 | 10.9956 | 10.9956 | 11.679 | 11.679 | 14.1474 | 14.1474 | 1.4716 | 1.4716 | 0.51582 | 0.51582 | 0.55654 | 0.55654 | 0.66817 | 0.66817 | 6.9713 | 6.9713 | 15.0669 | 15.0669 | 14.1417 | 14.1417 | 13.4166 | 13.4166 | 11.9483 | 11.9483 | 10.8943 | 10.8943 | 10.7346 | 10.7346 | 10.9651 | 10.9651 | 0.02582 | 0.02582 | 0.10359 | 0.10359 | 0.29498 | 0.29498 | 0.43616 | 0.43616 | 3.8218 | 3.8218 | 11.4625 | 11.4625 | 12.315 | 12.315 | 11.6399 | 11.6399 | 5.6926 | 5.6926 | 3.5161 | 3.5161 | 4.6281 | 4.6281 | 4.9508 | 4.9508 | 5e-05 | 5e-05 | 0.05437 | 0.05437 | 0.16293 | 0.16293 | 0.15588 | 0.15588 | 1.6091 | 1.6091 | 11.0574 | 11.0574 | 9.0935 | 9.0935 | 9.2322 | 9.2322 | 4.4055 | 4.4055 | 3.8054 | 3.8054 | 4.4245 | 4.4245 | 4.1113 | 4.1113 | 0 | 0 | 0 | 0 | 0.01794 | 0.01794 | 0.0637 | 0.0637 | 1.23 | 1.23 | 4.527 | 4.527 | 4.4078 | 4.4078 | 4.3323 | 4.3323 | 5.5897 | 5.5897 | 3.0894 | 3.0894 | 5.0043 | 5.0043 | 5.3614 | 5.3614 | 6e-05 | 6e-05 | 0.01819 | 0.01819 | 0.04854 | 0.04854 | 0.08018 | 0.08018 | 1.6288 | 1.6288 | 5.821 | 5.821 | 6.1596 | 6.1596 | 6.1544 | 6.1544 | 3.8327 | 3.8327 | 4.114 | 4.114 | 3.6985 | 3.6985 | 3.819 | 3.819 | 0 | 0 | 0 | 0 | 0.04852 | 0.04852 | 0.05019 | 0.05019 | 0.44187 | 0.44187 | 3.4266 | 3.4266 | 4.1024 | 4.1024 | 4.0762 | 4.0762 | 9e-05 | 9e-05 | 7e-05 | 7e-05 | 7e-05 | 7e-05 | 7e-05 | 7e-05 | 2e-05 | 2e-05 | 6e-05 | 6e-05 | 6e-05 | 6e-05 | 2e-05 | 2e-05 | 2e-05 | 2e-05 | 7e-05 | 7e-05 | 0.5007 | 0.5007 | 0.00017 | 0.00017 | 3e-05 | 3e-05 | 3e-05 | 3e-05 | 3e-05 | 3e-05 | 3e-05 | 3e-05 | 0 | 0 | 0 | 0 | 0 | 0 | 0 | 0 | 0 | 0 | 4e-05 | 4e-05 | 9e-05 | 9e-05 | 4e-05 | 4e-05 | 4e-05 | 4e-05 | 4e-05 | 4e-05 | 4e-05 | 4e-05 | 0 | 0 | 2e-05 | 2e-05 | 2e-05 | 2e-05 | 4e-05 | 4e-05 | 2e-05 | 2e-05 | 0 | 0 | 2e-05 | 2e-05 | 7e-05 | 7e-05 | 7e-05 | 7e-05 | 2e-05 | 2e-05 | 2e-05 | 2e-05 | 0 | 0 | 0 | 0 | 0 | 0 | 4e-05 | 4e-05 | 0 | 0 | 0 | 0 | 0 | 0 | 1e-05 | 1e-05 | 3e-05 | 3e-05 | 2e-05 | 2e-05 | 0 | 0 | 0 | 0 | 2e-05 | 2e-05 | 0 | 0 | 4e-05 | 4e-05 | 4e-05 | 4e-05 | 4e-05 | 4e-05 | 0 | 0 | 0 | 0 | 0 | 0 | 4e-05 | 4e-05 | 6e-05 | 6e-05 | 0 | 0 | 0 | 0 | 0 | 0 | 0 | 0 | 0 | 0 | 4e-05 | 4e-05 | 0 | 0 | 0 | 0 | 0 | 0 | 0 | 0 | 1.072 | 1.072 | 2e-05 | 2e-05 | 0.00053 | 0.00053 | 0.00117 | 0.00117 | 0.00119 | 0.00119 | 0 | 0 | 2e-05 | 2e-05 | 6e-05 | 6e-05 | 6e-05 | 6e-05 | 4e-05 | 4e-05 | 2e-05 | 2e-05 | 0.21025 | 0.21025 | 0.21256 | 0.21256 | 0.00142 | 0.00142 | 0.00197 | 0.00197 | 0.00193 | 0.00193 | 0.00194 | 0.00194 | 0 | 0 | 0 | 0 | 2e-05 | 2e-05 | 4e-05 | 4e-05 | 4e-05 | 4e-05 | 4e-05 | 4e-05 | 2e-05 | 2e-05 | 0.94329 | 0.94329 | 1.1813 | 1.1813 | 1.1575 | 1.1575 | 1.1435 | 1.1435 | 1.8219 | 1.8219 | 1.703 | 1.703 | 0.00019 | 0.00019 | 0.00026 | 0.00026 | 0.00027 | 0.00027 | 0.00027 | 0.00027 | 0.0002 | 0.0002 | 1.1948 | 1.1948 | 2.8601 | 2.8601 | 2.4085 | 2.4085 | 1.4361 | 1.4361 | 1.0759 | 1.0759 | 1.0768 | 1.0768 | 0.48219 | 0.48219 | 2e-05 | 2e-05 | 0.00015 | 0.00015 | 7e-05 | 7e-05 | 7e-05 | 7e-05 | 9e-05 | 9e-05 | 0.34141 | 0.34141 | 2.8916 | 2.8916 | 2.2694 | 2.2694 | 3.9965 | 3.9965 | 3.9537 | 3.9537 | 3.6368 | 3.6368 | 5.4837 | 5.4837 | 0.99913 | 0.99913 | 0.00028 | 0.00028 | 0.00026 | 0.00026 | 0.0003 | 0.0003 | 0.0002 | 0.0002 | 4.7063 | 4.7063 | 6.0975 | 6.0975 | 10.2077 | 10.2077 | 3.4238 | 3.4238 | 3.571 | 3.571 | 4.5552 | 4.5552 | 3.3961 | 3.3961 | 9e-05 | 9e-05 | 0.00027 | 0.00027 | 0.00022 | 0.00022 | 0.00027 | 0.00027 | 0.00024 | 0.00024 | 2.3839 | 2.3839 | 4.0638 | 4.0638 | 2.376 | 2.376 | 18.709 | 18.709 | 17.4946 | 17.4946 | 18.4457 | 18.4457 | 25.264 | 25.264 | 6.9581 | 6.9581 | 0.00041 | 0.00041 | 0.00043 | 0.00043 | 0.00042 | 0.00042 | 0.78869 | 0.78869 | 12.9002 | 12.9002 | 23.5379 | 23.5379 | 20.3494 | 20.3494 | 16.6901 | 16.6901 | 17.7871 | 17.7871 | 16.7773 | 16.7773 | 21.4056 | 21.4056 | 0.00034 | 0.00034 | 0.00043 | 0.00043 | 0.00035 | 0.00035 | 0.00039 | 0.00039 | 0.00035 | 0.00035 | 7.3915 | 7.3915 | 15.7734 | 15.7734 | 15.9774 | 15.9774 | 18.7988 | 18.7988 | 19.4912 | 19.4912 | 18.0619 | 18.0619 | 21.3587 | 21.3587 | 1.2788 | 1.2788 | 0.05597 | 0.05597 | 0.30362 | 0.30362 | 0.44082 | 0.44082 | 16.0975 | 16.0975 | 29.8819 | 29.8819 | 31.196 | 31.196 | 28.0193 | 28.0193 | 18.9609 | 18.9609 | 19.6468 | 19.6468 | 19.7615 | 19.7615 | 20.9508 | 20.9508 | 0.00014 | 0.00014 | 0.00026 | 0.00026 | 0.0288 | 0.0288 | 0.05025 | 0.05025 | 8.211 | 8.211 | 24.6524 | 24.6524 | 28.8349 | 28.8349 | 24.4071 | 24.4071 | 9.5686 | 9.5686 | 7.9432 | 7.9432 | 8.807 | 8.807 | 9.5196 | 9.5196 | 5e-05 | 5e-05 | 0.13985 | 0.13985 | 0.50607 | 0.50607 | 0.53603 | 0.53603 | 9.275 | 9.275 | 20.5139 | 20.5139 | 22.686 | 22.686 | 20.9005 | 20.9005 | 8.4602 | 8.4602 | 7.4443 | 7.4443 | 8.6209 | 8.6209 | 8.6222 | 8.6222 | 1e-05 | 1e-05 | 0.0001 | 0.0001 | 0.28908 | 0.28908 | 0.37244 | 0.37244 | 5.9787 | 5.9787 | 14.9711 | 14.9711 | 17.4269 | 17.4269 | 15.9069 | 15.9069 | 8.5669 | 8.5669 | 6.959 | 6.959 | 6.7139 | 6.7139 | 8.4374 | 8.4374 | 0 | 0 | 0.24296 | 0.24296 | 0.38851 | 0.38851 | 0.46107 | 0.46107 | 3.4173 | 3.4173 | 16.8267 | 16.8267 | 14.8127 | 14.8127 | 12.9002 | 12.9002 | 8.8029 | 8.8029 | 6.8934 | 6.8934 | 4.8527 | 4.8527 | 7.5669 | 7.5669 | 0 | 0 | 0.01548 | 0.01548 | 0.24217 | 0.24217 | 0.26627 | 0.26627 | 2.1119 | 2.1119 | 11.6214 | 11.6214 | 10.1726 | 10.1726 | 11.2838 | 11.2838 | 7.9825 | 7.9825 | 5.5418 | 5.5418 | 5.4908 | 5.4908 | 7.2188 | 7.2188 | 0 | 0 | 0.09508 | 0.09508 | 0.21632 | 0.21632 | 0.2245 | 0.2245 | 1.7352 | 1.7352 | 15.2954 | 15.2954 | 14.4098 | 14.4098 | 12.9804 | 12.9804 | 5.1731 | 5.1731 | 4.8351 | 4.8351 | 5.3624 | 5.3624 | 4.9499 | 4.9499 | 0 | 0 | 0.01622 | 0.01622 | 0.08701 | 0.08701 | 0.11336 | 0.11336 | 1.4483 | 1.4483 | 10.1474 | 10.1474 | 9.5203 | 9.5203 | 8.3537 | 8.3537 | 6.5337 | 6.5337 | 3.7315 | 3.7315 | 5.0642 | 5.0642 | 5.9985 | 5.9985 | 0 | 0 | 4e-05 | 4e-05 | 0.06556 | 0.06556 | 0.04953 | 0.04953 | 0.18186 | 0.18186 | 8.1423 | 8.1423 | 9.7197 | 9.7197 | 7.0643 | 7.0643 | 2.4987 | 2.4987 | 1.0549 | 1.0549 | 2.9251 | 2.9251 | 1.6478 | 1.6478 | 0 | 0 | 0 | 0 | 6e-05 | 6e-05 | 6e-05 | 6e-05 | 0.01579 | 0.01579 | 2.8168 | 2.8168 | 3.2394 | 3.2394 | 3.6622 | 3.6622 | 0.79912 | 0.79912 | 3e-05 | 3e-05 | 0.50232 | 0.50232 | 4e-05 | 4e-05 | 0 | 0 | 4e-05 | 4e-05 | 4e-05 | 4e-05 | 4e-05 | 4e-05 | 1e-05 | 1e-05 | 7e-05 | 7e-05 | 0.4143 | 0.4143 | 0.00016 | 0.00016 | 1e-05 | 1e-05 | 2e-05 | 2e-05 | 2e-05 | 2e-05 | 0 | 0 | 0 | 0 | 0 | 0 | 0 | 0 | 0 | 0 | 0 | 0 | 2e-05 | 2e-05 | 5e-05 | 5e-05 | 5e-05 | 5e-05 | 1e-05 | 1e-05 | 0 | 0 | 0 | 0 | 0 | 0 | 0 | 0 | 0 | 0 | 0 | 0 | 0 | 0 | 0 | 0 | 0 | 0 | 1e-05 | 1e-05 | 0 | 0 | 0 | 0 | 0 | 0 | 0 | 0 | 0 | 0 | 0 | 0 | 0 | 0 | 0 | 0 | 0 | 0 | 0 | 0 | 0 | 0 | 1e-05 | 1e-05 | 0 | 0 | 0 | 0 | 0 | 0 | 0 | 0 | 0 | 0 | 2e-05 | 2e-05 | 2e-05 | 2e-05 | 4e-05 | 4e-05 | 4e-05 | 4e-05 | 0 | 0 | 4e-05 | 4e-05 | 5e-05 | 5e-05 | 5e-05 | 5e-05 | 4e-05 | 4e-05 | 0 | 0 | 0 | 0 | 0 | 0 | 0 | 0 | 0 | 0 | 4e-05 | 4e-05 | 0 | 0 | 0 | 0 | 2e-05 | 2e-05 | 2e-05 | 2e-05 | 2e-05 | 2e-05 | 6e-05 | 6e-05 | 4e-05 | 4e-05 | 4e-05 | 4e-05 | 0 | 0 | 6e-05 | 6e-05 | 7e-05 | 7e-05 | 6e-05 | 6e-05 | 7e-05 | 7e-05 | 4e-05 | 4e-05 | 0.13172 | 0.13172 | 0.17784 | 0.17784 | 0.42025 | 0.42025 | 0.19066 | 0.19066 | 0.18792 | 0.18792 | 0.1747 | 0.1747 | 0 | 0 | 0 | 0 | 0.00012 | 0.00012 | 0.00012 | 0.00012 | 8e-05 | 8e-05 | 8e-05 | 8e-05 | 0.26767 | 0.26767 | 0.48548 | 0.48548 | 0.70901 | 0.70901 | 3.6253 | 3.6253 | 3.5799 | 3.5799 | 3.5821 | 3.5821 | 4.8071 | 4.8071 | 0.00022 | 0.00022 | 0.00031 | 0.00031 | 0.00029 | 0.00029 | 0.00023 | 0.00023 | 0.00021 | 0.00021 | 4.1693 | 4.1693 | 5.9995 | 5.9995 | 6.719 | 6.719 | 4.9302 | 4.9302 | 4.1879 | 4.1879 | 4.9621 | 4.9621 | 2.5038 | 2.5038 | 0.0001 | 0.0001 | 0.00015 | 0.00015 | 0.00014 | 0.00014 | 0.00014 | 0.00014 | 0.00012 | 0.00012 | 0.70331 | 0.70331 | 4.448 | 4.448 | 4.1903 | 4.1903 | 15.2293 | 15.2293 | 16.8655 | 16.8655 | 16.4941 | 16.4941 | 17.8375 | 17.8375 | 0.00034 | 0.00034 | 6.015 | 6.015 | 2.2655 | 2.2655 | 1.1329 | 1.1329 | 1.1329 | 1.1329 | 14.1241 | 14.1241 | 16.4844 | 16.4844 | 15.343 | 15.343 | 11.53 | 11.53 | 12.9149 | 12.9149 | 14.2616 | 14.2616 | 11.2094 | 11.2094 | 0.00022 | 0.00022 | 0.00037 | 0.00037 | 0.00033 | 0.00033 | 0.00036 | 0.00036 | 0.00023 | 0.00023 | 7.9384 | 7.9384 | 11.9029 | 11.9029 | 10.7616 | 10.7616 | 31.6351 | 31.6351 | 25.6421 | 25.6421 | 29.189 | 29.189 | 37.6113 | 37.6113 | 21.488 | 21.488 | 0.00057 | 0.00057 | 3.8009 | 3.8009 | 4.8457 | 4.8457 | 0.00998 | 0.00998 | 21.2076 | 21.2076 | 39.4655 | 39.4655 | 33.359 | 33.359 | 32.76 | 32.76 | 25.32 | 25.32 | 26.2726 | 26.2726 | 31.6929 | 31.6929 | 1.4668 | 1.4668 | 0.00053 | 0.00053 | 0.00046 | 0.00046 | 0.00042 | 0.00042 | 0.00042 | 0.00042 | 9.5089 | 9.5089 | 30.0783 | 30.0783 | 28.3177 | 28.3177 | 30.4409 | 30.4409 | 29.696 | 29.696 | 27.526 | 27.526 | 31.3227 | 31.3227 | 14.2858 | 14.2858 | 0.30834 | 0.30834 | 0.82022 | 0.82022 | 1.0145 | 1.0145 | 1.58 | 1.58 | 43.8559 | 43.8559 | 46.4049 | 46.4049 | 43.4882 | 43.4882 | 28.7768 | 28.7768 | 29.1584 | 29.1584 | 26.0067 | 26.0067 | 28.5818 | 28.5818 | 1.4205 | 1.4205 | 0.00037 | 0.00037 | 0.29598 | 0.29598 | 0.3855 | 0.3855 | 0.78079 | 0.78079 | 39.0645 | 39.0645 | 41.452 | 41.452 | 36.7525 | 36.7525 | 15.2151 | 15.2151 | 13.1904 | 13.1904 | 14.4069 | 14.4069 | 17.5054 | 17.5054 | 6e-05 | 6e-05 | 0.31621 | 0.31621 | 0.81341 | 0.81341 | 0.98993 | 0.98993 | 19.9978 | 19.9978 | 31.2257 | 31.2257 | 29.6029 | 29.6029 | 26.1325 | 26.1325 | 14.2068 | 14.2068 | 11.5311 | 11.5311 | 12.6877 | 12.6877 | 13.1743 | 13.1743 | 0 | 0 | 0.04355 | 0.04355 | 0.48811 | 0.48811 | 0.56911 | 0.56911 | 9.3081 | 9.3081 | 23.9422 | 23.9422 | 23.9587 | 23.9587 | 22.6724 | 22.6724 | 10.1574 | 10.1574 | 7.2712 | 7.2712 | 9.4938 | 9.4938 | 15.5437 | 15.5437 | 0.37839 | 0.37839 | 0.77342 | 0.77342 | 1.033 | 1.033 | 0.96916 | 0.96916 | 8.474 | 8.474 | 22.1644 | 22.1644 | 21.7456 | 21.7456 | 22.5498 | 22.5498 | 8.8848 | 8.8848 | 7.1799 | 7.1799 | 8.4502 | 8.4502 | 12.3526 | 12.3526 | 4e-05 | 4e-05 | 0.2195 | 0.2195 | 0.52961 | 0.52961 | 0.6804 | 0.6804 | 4.7781 | 4.7781 | 19.3665 | 19.3665 | 19.1667 | 19.1667 | 19.0562 | 19.0562 | 14.3359 | 14.3359 | 9.5141 | 9.5141 | 12.073 | 12.073 | 11.8279 | 11.8279 | 0.43649 | 0.43649 | 0.22271 | 0.22271 | 0.45579 | 0.45579 | 0.57665 | 0.57665 | 3.87 | 3.87 | 25.4951 | 25.4951 | 23.82 | 23.82 | 22.6276 | 22.6276 | 10.3652 | 10.3652 | 8.6251 | 8.6251 | 7.3697 | 7.3697 | 6.8028 | 6.8028 | 0 | 0 | 0.05361 | 0.05361 | 0.25819 | 0.25819 | 0.29316 | 0.29316 | 2.2818 | 2.2818 | 18.8324 | 18.8324 | 18.2136 | 18.2136 | 17.3683 | 17.3683 | 12.9786 | 12.9786 | 12.5759 | 12.5759 | 13.7011 | 13.7011 | 14.0293 | 14.0293 | 0 | 0 | 0.04239 | 0.04239 | 0.20755 | 0.20755 | 0.24065 | 0.24065 | 0.67228 | 0.67228 | 18.6945 | 18.6945 | 17.8374 | 17.8374 | 15.4849 | 15.4849 | 6.5751 | 6.5751 | 10.1972 | 10.1972 | 7.4729 | 7.4729 | 6.633 | 6.633 | 0 | 0 | 0 | 0 | 8e-05 | 8e-05 | 0.01535 | 0.01535 | 0.02613 | 0.02613 | 9.9277 | 9.9277 | 9.7299 | 9.7299 | 9.4063 | 9.4063 | 3.5347 | 3.5347 | 2.3502 | 2.3502 | 3.3248 | 3.3248 | 3.367 | 3.367 | 4e-05 | 4e-05 | 6e-05 | 6e-05 | 6e-05 | 6e-05 | 6e-05 | 6e-05 | 0 | 0 | 2.6546 | 2.6546 | 6.6971 | 6.6971 | 4.2577 | 4.2577 | 0.00409 | 0.00409 | 0.59717 | 0.59717 | 0.00432 | 0.00432 | 0.00012 | 0.00012 | 0 | 0 | 0 | 0 | 0 | 0 | 0 | 0 | 0 | 0 | 6e-05 | 6e-05 | 0.51121 | 0.51121 | 0.00478 | 0.00478
|  |  | 70 | Pichirrahue 220 | Tap Pichirrahue 220 | Melipulli 110 | 1.985 | 1.985 | 1.0365 | 1.0365 | 1.6761 | 1.6761 | 0 | 0 | 4e-05 | 4e-05 | 0.00012 | 0.00012 | 4e-05 | 4e-05 | 4e-05 | 4e-05 | 2e-05 | 2e-05 | 0.40203 | 0.40203 | 1.9043 | 1.9043 | 1.9157 | 1.9157 | 1.0189 | 1.0189 | 1.6194 | 1.6194 | 1.5774 | 1.5774 | 0 | 0 | 0 | 0 | 0 | 0 | 0 | 0 | 0 | 0 | 0 | 0 | 0.0055 | 0.0055 | 1.1495 | 1.1495 | 1.5184 | 1.5184 | 2.3925 | 2.3925 | 2.3042 | 2.3042 | 2.3009 | 2.3009 | 0.58152 | 0.58152 | 7e-05 | 7e-05 | 22.0288 | 22.0288 | 22.0325 | 22.0325 | 15.7569 | 15.7569 | 6.9712 | 6.9712 | 8.8849 | 8.8849 | 14.8885 | 14.8885 | 14.5743 | 14.5743 | 2.19 | 2.19 | 2.3039 | 2.3039 | 2.4894 | 2.4894 | 2e-05 | 2e-05 | 0 | 0 | 0.00012 | 0.00012 | 0.00012 | 0.00012 | 0.00012 | 0.00012 | 4e-05 | 4e-05 | 1.4186 | 1.4186 | 8.889 | 8.889 | 8.8967 | 8.8967 | 3.0572 | 3.0572 | 3.0353 | 3.0353 | 3.026 | 3.026 | 0.57785 | 0.57785 | 1.1455 | 1.1455 | 6.9714 | 6.9714 | 13.9355 | 13.9355 | 8.1144 | 8.1144 | 6.9713 | 6.9713 | 1.8672 | 1.8672 | 2.7449 | 2.7449 | 9.7051 | 9.7051 | 3.033 | 3.033 | 2.9753 | 2.9753 | 2.6734 | 2.6734 | 3e-05 | 3e-05 | 7e-05 | 7e-05 | 0.00018 | 0.00018 | 0.00019 | 0.00019 | 0.00019 | 0.00019 | 0.00015 | 0.00015 | 0.92292 | 0.92292 | 1.8946 | 1.8946 | 1.9224 | 1.9224 | 3.7604 | 3.7604 | 3.7666 | 3.7666 | 3.6349 | 3.6349 | 3.2655 | 3.2655 | 6.723 | 6.723 | 24.8185 | 24.8185 | 13.1773 | 13.1773 | 17.8656 | 17.8656 | 11.9964 | 11.9964 | 9.2349 | 9.2349 | 9.9357 | 9.9357 | 11.1316 | 11.1316 | 4.0773 | 4.0773 | 4.1471 | 4.1471 | 4.7448 | 4.7448 | 1.8799 | 1.8799 | 0.00011 | 0.00011 | 5.8376 | 5.8376 | 5.8376 | 5.8376 | 5.8376 | 5.8376 | 0.00022 | 0.00022 | 1.886 | 1.886 | 3.4086 | 3.4086 | 3.7189 | 3.7189 | 13.396 | 13.396 | 14.4246 | 14.4246 | 13.8571 | 13.8571 | 19.0287 | 19.0287 | 6.2062 | 6.2062 | 40.9434 | 40.9434 | 24.6347 | 24.6347 | 24.6281 | 24.6281 | 8.4002 | 8.4002 | 13.711 | 13.711 | 21.394 | 21.394 | 29.0821 | 29.0821 | 14.5248 | 14.5248 | 11.9781 | 11.9781 | 10.6045 | 10.6045 | 13.2307 | 13.2307 | 6.0913 | 6.0913 | 6.2061 | 6.2061 | 6.2059 | 6.2059 | 6.0727 | 6.0727 | 0.00031 | 0.00031 | 7.8498 | 7.8498 | 11.1612 | 11.1612 | 14.2713 | 14.2713 | 22.8292 | 22.8292 | 22.2675 | 22.2675 | 23.6904 | 23.6904 | 30.0277 | 30.0277 | 8.0758 | 8.0758 | 0.00062 | 0.00062 | 8.1221 | 8.1221 | 11.2348 | 11.2348 | 5.8232 | 5.8232 | 21.6002 | 21.6002 | 40.3537 | 40.3537 | 32.2645 | 32.2645 | 21.2674 | 21.2674 | 19.6759 | 19.6759 | 19.5266 | 19.5266 | 23.5544 | 23.5544 | 1.7963 | 1.7963 | 0.00061 | 0.00061 | 1.144 | 1.144 | 0.00056 | 0.00056 | 0.00046 | 0.00046 | 11.5173 | 11.5173 | 26.5684 | 26.5684 | 25.0421 | 25.0421 | 28.3829 | 28.3829 | 27.532 | 27.532 | 25.5724 | 25.5724 | 31.8094 | 31.8094 | 0.59463 | 0.59463 | 11.3829 | 11.3829 | 5.9388 | 5.9388 | 6.0205 | 6.0205 | 16.678 | 16.678 | 32.2588 | 32.2588 | 35.7973 | 35.7973 | 32.991 | 32.991 | 26.6363 | 26.6363 | 25.0753 | 25.0753 | 24.3989 | 24.3989 | 27.8624 | 27.8624 | 0.00028 | 0.00028 | 1.1433 | 1.1433 | 5.8284 | 5.8284 | 5.555 | 5.555 | 7.8402 | 7.8402 | 26.1718 | 26.1718 | 30.531 | 30.531 | 27.2131 | 27.2131 | 16.6825 | 16.6825 | 13.2042 | 13.2042 | 14.5585 | 14.5585 | 22.1473 | 22.1473 | 0.00017 | 0.00017 | 5.8841 | 5.8841 | 6.4285 | 6.4285 | 6.6293 | 6.6293 | 22.8807 | 22.8807 | 31.5126 | 31.5126 | 32.7585 | 32.7585 | 31.7155 | 31.7155 | 18.6284 | 18.6284 | 11.5991 | 11.5991 | 12.6168 | 12.6168 | 15.7416 | 15.7416 | 9e-05 | 9e-05 | 0.00015 | 0.00015 | 0.29281 | 0.29281 | 0.44766 | 0.44766 | 11.0589 | 11.0589 | 24.201 | 24.201 | 27.1994 | 27.1994 | 27.7699 | 27.7699 | 14.5099 | 14.5099 | 13.6517 | 13.6517 | 12.707 | 12.707 | 13.9579 | 13.9579 | 2.1059 | 2.1059 | 1.0458 | 1.0458 | 0.56005 | 0.56005 | 1.2349 | 1.2349 | 8.5845 | 8.5845 | 18.745 | 18.745 | 18.6687 | 18.6687 | 19.2676 | 19.2676 | 12.443 | 12.443 | 13.5729 | 13.5729 | 12.8365 | 12.8365 | 9.3372 | 9.3372 | 0.73163 | 0.73163 | 0.17131 | 0.17131 | 0.27945 | 0.27945 | 0.40927 | 0.40927 | 5.1406 | 5.1406 | 13.6782 | 13.6782 | 16.1331 | 16.1331 | 13.8475 | 13.8475 | 13.4254 | 13.4254 | 11.0825 | 11.0825 | 10.7571 | 10.7571 | 12.3082 | 12.3082 | 0.5268 | 0.5268 | 4.3523 | 4.3523 | 1.2867 | 1.2867 | 5.9945 | 5.9945 | 5.5624 | 5.5624 | 14.7981 | 14.7981 | 13.5799 | 13.5799 | 13.2997 | 13.2997 | 10.1713 | 10.1713 | 8.789 | 8.789 | 7.6053 | 7.6053 | 7.7621 | 7.7621 | 0 | 0 | 2e-05 | 2e-05 | 0.05617 | 0.05617 | 0.0984 | 0.0984 | 1.9911 | 1.9911 | 10.0565 | 10.0565 | 8.6166 | 8.6166 | 7.9009 | 7.9009 | 8.1367 | 8.1367 | 6.5826 | 6.5826 | 8.1234 | 8.1234 | 7.784 | 7.784 | 0.45941 | 0.45941 | 0.04613 | 0.04613 | 0.08391 | 0.08391 | 0.11582 | 0.11582 | 0.91036 | 0.91036 | 10.7355 | 10.7355 | 12.0639 | 12.0639 | 10.2701 | 10.2701 | 3.2407 | 3.2407 | 3.8973 | 3.8973 | 3.7568 | 3.7568 | 3.9455 | 3.9455 | 0 | 0 | 3e-05 | 3e-05 | 0.02775 | 0.02775 | 0.0387 | 0.0387 | 0.08424 | 0.08424 | 4.3969 | 4.3969 | 4.578 | 4.578 | 4.5245 | 4.5245 | 3.1614 | 3.1614 | 2.5189 | 2.5189 | 2.1181 | 2.1181 | 2.0544 | 2.0544 | 0.46785 | 0.46785 | 5.5814 | 5.5814 | 5.8179 | 5.8179 | 5.5547 | 5.5547 | 4e-05 | 4e-05 | 1.903 | 1.903 | 3.1478 | 3.1478 | 2.5438 | 2.5438 | 1.5123 | 1.5123 | 2.1486 | 2.1486 | 1.4172 | 1.4172 | 1.386 | 1.386 | 0 | 0 | 2e-05 | 2e-05 | 6e-05 | 6e-05 | 6e-05 | 6e-05 | 3e-05 | 3e-05 | 1.7648 | 1.7648 | 1.9459 | 1.9459 | 2.1219 | 2.1219 | 1.4897 | 1.4897 | 1.476 | 1.476 | 1.4611 | 1.4611 | 1.3964 | 1.3964 | 5.5622 | 5.5622 | 23.4037 | 23.4037 | 11.028 | 11.028 | 6.96 | 6.96 | 5.5435 | 5.5435 | 5e-05 | 5e-05 | 12.3451 | 12.3451 | 1.6778 | 1.6778 | 1.4488 | 1.4488 | 1.4825 | 1.4825 | 1.476 | 1.476 | 1.3892 | 1.3892 | 0 | 0 | 0 | 0 | 0 | 0 | 0 | 0 | 0 | 0 | 0 | 0 | 0.53842 | 0.53842 | 0.07533 | 0.07533 | 1.9633 | 1.9633 | 1.9189 | 1.9189 | 1.905 | 1.905 | 0.42654 | 0.42654 | 7e-05 | 7e-05 | 0.00013 | 0.00013 | 9e-05 | 9e-05 | 7e-05 | 7e-05 | 7e-05 | 7e-05 | 1.9822 | 1.9822 | 2.0302 | 2.0302 | 1.9887 | 1.9887 | 1.9851 | 1.9851 | 1.9236 | 1.9236 | 1.9105 | 1.9105 | 0 | 0 | 2e-05 | 2e-05 | 0.0001 | 0.0001 | 6e-05 | 6e-05 | 2e-05 | 2e-05 | 0 | 0 | 1.275 | 1.275 | 1.9752 | 1.9752 | 1.854 | 1.854 | 1.887 | 1.887 | 1.8929 | 1.8929 | 2.4285 | 2.4285 | 4e-05 | 4e-05 | 9e-05 | 9e-05 | 0.00015 | 0.00015 | 0.00015 | 0.00015 | 0.00013 | 0.00013 | 0.00015 | 0.00015 | 1.92 | 1.92 | 2.4842 | 2.4842 | 2.5394 | 2.5394 | 2.2286 | 2.2286 | 1.8433 | 1.8433 | 2.2181 | 2.2181 | 0 | 0 | 6e-05 | 6e-05 | 9e-05 | 9e-05 | 9e-05 | 9e-05 | 9e-05 | 9e-05 | 9e-05 | 9e-05 | 1.3045 | 1.3045 | 1.8914 | 1.8914 | 2.2626 | 2.2626 | 4.5074 | 4.5074 | 3.8814 | 3.8814 | 3.5106 | 3.5106 | 3.42 | 3.42 | 0.00032 | 0.00032 | 0.00038 | 0.00038 | 0.00044 | 0.00044 | 4.6209 | 4.6209 | 5.0039 | 5.0039 | 7.4249 | 7.4249 | 9.113 | 9.113 | 8.9414 | 8.9414 | 4.0046 | 4.0046 | 3.9111 | 3.9111 | 3.9186 | 3.9186 | 2.5716 | 2.5716 | 7e-05 | 7e-05 | 0.00029 | 0.00029 | 0.00025 | 0.00025 | 0.00025 | 0.00025 | 0.00021 | 0.00021 | 1.9859 | 1.9859 | 7.8965 | 7.8965 | 7.8967 | 7.8967 | 6.7581 | 6.7581 | 7.0771 | 7.0771 | 6.5529 | 6.5529 | 7.9071 | 7.9071 | 0.00035 | 0.00035 | 2.2872 | 2.2872 | 0.00046 | 0.00046 | 0.00043 | 0.00043 | 0.00042 | 0.00042 | 6.9325 | 6.9325 | 8.4787 | 8.4787 | 8.4895 | 8.4895 | 6.3003 | 6.3003 | 6.681 | 6.681 | 6.7134 | 6.7134 | 4.4671 | 4.4671 | 0.00027 | 0.00027 | 0.0004 | 0.0004 | 0.00033 | 0.00033 | 0.00035 | 0.00035 | 0.00025 | 0.00025 | 4.3184 | 4.3184 | 5.325 | 5.325 | 5.7787 | 5.7787 | 17.9992 | 17.9992 | 19.1647 | 19.1647 | 19.3737 | 19.3737 | 26.8863 | 26.8863 | 5.8978 | 5.8978 | 4.6253 | 4.6253 | 4.621 | 4.621 | 4.6254 | 4.6254 | 4.5816 | 4.5816 | 15.3349 | 15.3349 | 30.1908 | 30.1908 | 25.919 | 25.919 | 16.1561 | 16.1561 | 17.2422 | 17.2422 | 16.4045 | 16.4045 | 20.2314 | 20.2314 | 6.3795 | 6.3795 | 4.6325 | 4.6325 | 4.6325 | 4.6325 | 4.6325 | 4.6325 | 4.6324 | 4.6324 | 10.388 | 10.388 | 24.0817 | 24.0817 | 19.9219 | 19.9219 | 18.3281 | 18.3281 | 18.8332 | 18.8332 | 19.3016 | 19.3016 | 22.149 | 22.149 | 2.6838 | 2.6838 | 0.06593 | 0.06593 | 0.29757 | 0.29757 | 0.40591 | 0.40591 | 11.6066 | 11.6066 | 27.1318 | 27.1318 | 29.9277 | 29.9277 | 29.5866 | 29.5866 | 15.358 | 15.358 | 16.9806 | 16.9806 | 17.5666 | 17.5666 | 19.8192 | 19.8192 | 0.00019 | 0.00019 | 0.00028 | 0.00028 | 0.04448 | 0.04448 | 0.08668 | 0.08668 | 7.1444 | 7.1444 | 23.9041 | 23.9041 | 27.8091 | 27.8091 | 26.2013 | 26.2013 | 14.0084 | 14.0084 | 12.2881 | 12.2881 | 12.6468 | 12.6468 | 16.1127 | 16.1127 | 7e-05 | 7e-05 | 0.12615 | 0.12615 | 0.4388 | 0.4388 | 0.69292 | 0.69292 | 11.9189 | 11.9189 | 24.3038 | 24.3038 | 24.9622 | 24.9622 | 22.663 | 22.663 | 11.3128 | 11.3128 | 10.1719 | 10.1719 | 9.6163 | 9.6163 | 10.325 | 10.325 | 0 | 0 | 0.01615 | 0.01615 | 0.20747 | 0.20747 | 0.31634 | 0.31634 | 9.5137 | 9.5137 | 16.4032 | 16.4032 | 19.3998 | 19.3998 | 18.2931 | 18.2931 | 12.0445 | 12.0445 | 10.6555 | 10.6555 | 11.3143 | 11.3143 | 13.7129 | 13.7129 | 1.4408 | 1.4408 | 0.47645 | 0.47645 | 0.44558 | 0.44558 | 0.55751 | 0.55751 | 6.6291 | 6.6291 | 14.6726 | 14.6726 | 13.739 | 13.739 | 13.0324 | 13.0324 | 11.5961 | 11.5961 | 10.5603 | 10.5603 | 10.3984 | 10.3984 | 10.6224 | 10.6224 | 0.0251 | 0.0251 | 0.1018 | 0.1018 | 0.25708 | 0.25708 | 0.35902 | 0.35902 | 3.3883 | 3.3883 | 11.1576 | 11.1576 | 11.9673 | 11.9673 | 11.3058 | 11.3058 | 5.5571 | 5.5571 | 3.4294 | 3.4294 | 4.4995 | 4.4995 | 4.8176 | 4.8176 | 5e-05 | 5e-05 | 0.0536 | 0.0536 | 0.16178 | 0.16178 | 0.15538 | 0.15538 | 1.6097 | 1.6097 | 10.7995 | 10.7995 | 8.919 | 8.919 | 9.0223 | 9.0223 | 4.3043 | 4.3043 | 3.7086 | 3.7086 | 4.3018 | 4.3018 | 4.0002 | 4.0002 | 0 | 0 | 0 | 0 | 0.01778 | 0.01778 | 0.06352 | 0.06352 | 1.2277 | 1.2277 | 4.4495 | 4.4495 | 4.3286 | 4.3286 | 4.2476 | 4.2476 | 5.4538 | 5.4538 | 3.0145 | 3.0145 | 4.8778 | 4.8778 | 5.2339 | 5.2339 | 5e-05 | 5e-05 | 0.01819 | 0.01819 | 0.04832 | 0.04832 | 0.08004 | 0.08004 | 1.6252 | 1.6252 | 5.7353 | 5.7353 | 6.0556 | 6.0556 | 6.0308 | 6.0308 | 3.7471 | 3.7471 | 4.0124 | 4.0124 | 3.6037 | 3.6037 | 3.732 | 3.732 | 0 | 0 | 0 | 0 | 0.04801 | 0.04801 | 0.04978 | 0.04978 | 0.43828 | 0.43828 | 3.3751 | 3.3751 | 4.021 | 4.021 | 3.9781 | 3.9781 | 8e-05 | 8e-05 | 7e-05 | 7e-05 | 7e-05 | 7e-05 | 7e-05 | 7e-05 | 2e-05 | 2e-05 | 6e-05 | 6e-05 | 6e-05 | 6e-05 | 2e-05 | 2e-05 | 2e-05 | 2e-05 | 7e-05 | 7e-05 | 0.48724 | 0.48724 | 0.00016 | 0.00016 | 3e-05 | 3e-05 | 3e-05 | 3e-05 | 3e-05 | 3e-05 | 3e-05 | 3e-05 | 0 | 0 | 0 | 0 | 0 | 0 | 0 | 0 | 0 | 0 | 4e-05 | 4e-05 | 9e-05 | 9e-05 | 4e-05 | 4e-05 | 4e-05 | 4e-05 | 4e-05 | 4e-05 | 4e-05 | 4e-05 | 0 | 0 | 2e-05 | 2e-05 | 2e-05 | 2e-05 | 4e-05 | 4e-05 | 2e-05 | 2e-05 | 0 | 0 | 2e-05 | 2e-05 | 7e-05 | 7e-05 | 7e-05 | 7e-05 | 2e-05 | 2e-05 | 2e-05 | 2e-05 | 0 | 0 | 0 | 0 | 0 | 0 | 4e-05 | 4e-05 | 0 | 0 | 0 | 0 | 0 | 0 | 1e-05 | 1e-05 | 3e-05 | 3e-05 | 2e-05 | 2e-05 | 0 | 0 | 0 | 0 | 2e-05 | 2e-05 | 0 | 0 | 4e-05 | 4e-05 | 4e-05 | 4e-05 | 4e-05 | 4e-05 | 0 | 0 | 0 | 0 | 0 | 0 | 4e-05 | 4e-05 | 6e-05 | 6e-05 | 0 | 0 | 0 | 0 | 0 | 0 | 0 | 0 | 0 | 0 | 4e-05 | 4e-05 | 0 | 0 | 0 | 0 | 0 | 0 | 0 | 0 | 1.0496 | 1.0496 | 2e-05 | 2e-05 | 3e-05 | 3e-05 | 0.00167 | 0.00167 | 0.0017 | 0.0017 | 0 | 0 | 2e-05 | 2e-05 | 6e-05 | 6e-05 | 6e-05 | 6e-05 | 4e-05 | 4e-05 | 2e-05 | 2e-05 | 0.20551 | 0.20551 | 0.2122 | 0.2122 | 0.0026 | 0.0026 | 0.00281 | 0.00281 | 0.00277 | 0.00277 | 0.00278 | 0.00278 | 0 | 0 | 0 | 0 | 2e-05 | 2e-05 | 4e-05 | 4e-05 | 4e-05 | 4e-05 | 4e-05 | 4e-05 | 2e-05 | 2e-05 | 0.93007 | 0.93007 | 1.1698 | 1.1698 | 1.1485 | 1.1485 | 1.1289 | 1.1289 | 1.8011 | 1.8011 | 1.6811 | 1.6811 | 0.00019 | 0.00019 | 0.00027 | 0.00027 | 0.00027 | 0.00027 | 0.00027 | 0.00027 | 0.0002 | 0.0002 | 1.1793 | 1.1793 | 2.8157 | 2.8157 | 2.3813 | 2.3813 | 1.4192 | 1.4192 | 1.0624 | 1.0624 | 1.0625 | 1.0625 | 0.4776 | 0.4776 | 2e-05 | 2e-05 | 0.00015 | 0.00015 | 7e-05 | 7e-05 | 7e-05 | 7e-05 | 9e-05 | 9e-05 | 0.33705 | 0.33705 | 2.8398 | 2.8398 | 2.2297 | 2.2297 | 3.9644 | 3.9644 | 3.9123 | 3.9123 | 3.599 | 3.599 | 5.4425 | 5.4425 | 0.99902 | 0.99902 | 0.00028 | 0.00028 | 0.00026 | 0.00026 | 0.0003 | 0.0003 | 0.0002 | 0.0002 | 4.6937 | 4.6937 | 6.1042 | 6.1042 | 10.2631 | 10.2631 | 3.3904 | 3.3904 | 3.5335 | 3.5335 | 4.4906 | 4.4906 | 3.3711 | 3.3711 | 9e-05 | 9e-05 | 0.00027 | 0.00027 | 0.00023 | 0.00023 | 0.00027 | 0.00027 | 0.00024 | 0.00024 | 2.3846 | 2.3846 | 4.0368 | 4.0368 | 2.367 | 2.367 | 18.4138 | 18.4138 | 17.1876 | 17.1876 | 18.138 | 18.138 | 24.9301 | 24.9301 | 6.9102 | 6.9102 | 0.00042 | 0.00042 | 0.00043 | 0.00043 | 0.00043 | 0.00043 | 0.79094 | 0.79094 | 12.8231 | 12.8231 | 23.3922 | 23.3922 | 20.1994 | 20.1994 | 16.4654 | 16.4654 | 17.4968 | 17.4968 | 16.5221 | 16.5221 | 21.1071 | 21.1071 | 0.00034 | 0.00034 | 0.00043 | 0.00043 | 0.00035 | 0.00035 | 0.00039 | 0.00039 | 0.00035 | 0.00035 | 7.3281 | 7.3281 | 15.7211 | 15.7211 | 15.8664 | 15.8664 | 18.4864 | 18.4864 | 19.1149 | 19.1149 | 17.7417 | 17.7417 | 20.9798 | 20.9798 | 1.2683 | 1.2683 | 0.05533 | 0.05533 | 0.30186 | 0.30186 | 0.43878 | 0.43878 | 16.0218 | 16.0218 | 29.4512 | 29.4512 | 30.7328 | 30.7328 | 27.5362 | 27.5362 | 18.6577 | 18.6577 | 19.2759 | 19.2759 | 19.4002 | 19.4002 | 20.5776 | 20.5776 | 0.00014 | 0.00014 | 0.00026 | 0.00026 | 0.02918 | 0.02918 | 0.05004 | 0.05004 | 8.1398 | 8.1398 | 24.2914 | 24.2914 | 28.3362 | 28.3362 | 23.9924 | 23.9924 | 9.3263 | 9.3263 | 7.7495 | 7.7495 | 8.5738 | 8.5738 | 9.3339 | 9.3339 | 5e-05 | 5e-05 | 0.13836 | 0.13836 | 0.50064 | 0.50064 | 0.53076 | 0.53076 | 9.1658 | 9.1658 | 20.1687 | 20.1687 | 22.1858 | 22.1858 | 20.4077 | 20.4077 | 8.2452 | 8.2452 | 7.2639 | 7.2639 | 8.3983 | 8.3983 | 8.4177 | 8.4177 | 1e-05 | 1e-05 | 0.0001 | 0.0001 | 0.28543 | 0.28543 | 0.36797 | 0.36797 | 5.8994 | 5.8994 | 14.7313 | 14.7313 | 17.0635 | 17.0635 | 15.5545 | 15.5545 | 8.3318 | 8.3318 | 6.7493 | 6.7493 | 6.5236 | 6.5236 | 8.2103 | 8.2103 | 0 | 0 | 0.23794 | 0.23794 | 0.38015 | 0.38015 | 0.45109 | 0.45109 | 3.3343 | 3.3343 | 16.4032 | 16.4032 | 14.4128 | 14.4128 | 12.5438 | 12.5438 | 8.5589 | 8.5589 | 6.6929 | 6.6929 | 4.7072 | 4.7072 | 7.3496 | 7.3496 | 0 | 0 | 0.01503 | 0.01503 | 0.224 | 0.224 | 0.24722 | 0.24722 | 2.0535 | 2.0535 | 11.3186 | 11.3186 | 9.9022 | 9.9022 | 10.972 | 10.972 | 7.7627 | 7.7627 | 5.4016 | 5.4016 | 5.351 | 5.351 | 7.0241 | 7.0241 | 0 | 0 | 0.09499 | 0.09499 | 0.21355 | 0.21355 | 0.22141 | 0.22141 | 1.69 | 1.69 | 14.8771 | 14.8771 | 14.0187 | 14.0187 | 12.6159 | 12.6159 | 5.0388 | 5.0388 | 4.7145 | 4.7145 | 5.2161 | 5.2161 | 4.8198 | 4.8198 | 0 | 0 | 0.01615 | 0.01615 | 0.08601 | 0.08601 | 0.11161 | 0.11161 | 1.4246 | 1.4246 | 9.8879 | 9.8879 | 9.2882 | 9.2882 | 8.1517 | 8.1517 | 6.3607 | 6.3607 | 3.6363 | 3.6363 | 4.9238 | 4.9238 | 5.8564 | 5.8564 | 0 | 0 | 4e-05 | 4e-05 | 0.06558 | 0.06558 | 0.04904 | 0.04904 | 0.17945 | 0.17945 | 7.9524 | 7.9524 | 9.471 | 9.471 | 6.8641 | 6.8641 | 2.4381 | 2.4381 | 1.0298 | 1.0298 | 2.8467 | 2.8467 | 1.603 | 1.603 | 0 | 0 | 0 | 0 | 6e-05 | 6e-05 | 6e-05 | 6e-05 | 0.01558 | 0.01558 | 2.7516 | 2.7516 | 3.15 | 3.15 | 3.5613 | 3.5613 | 0.77645 | 0.77645 | 3e-05 | 3e-05 | 0.48945 | 0.48945 | 4e-05 | 4e-05 | 0 | 0 | 4e-05 | 4e-05 | 4e-05 | 4e-05 | 4e-05 | 4e-05 | 1e-05 | 1e-05 | 7e-05 | 7e-05 | 0.40503 | 0.40503 | 0.0001 | 0.0001 | 1e-05 | 1e-05 | 2e-05 | 2e-05 | 2e-05 | 2e-05 | 0 | 0 | 0 | 0 | 0 | 0 | 0 | 0 | 0 | 0 | 0 | 0 | 2e-05 | 2e-05 | 5e-05 | 5e-05 | 5e-05 | 5e-05 | 1e-05 | 1e-05 | 0 | 0 | 0 | 0 | 0 | 0 | 0 | 0 | 0 | 0 | 0 | 0 | 0 | 0 | 0 | 0 | 0 | 0 | 1e-05 | 1e-05 | 0 | 0 | 0 | 0 | 0 | 0 | 0 | 0 | 0 | 0 | 0 | 0 | 0 | 0 | 0 | 0 | 0 | 0 | 0 | 0 | 0 | 0 | 1e-05 | 1e-05 | 0 | 0 | 0 | 0 | 0 | 0 | 0 | 0 | 0 | 0 | 2e-05 | 2e-05 | 2e-05 | 2e-05 | 4e-05 | 4e-05 | 4e-05 | 4e-05 | 0 | 0 | 4e-05 | 4e-05 | 5e-05 | 5e-05 | 5e-05 | 5e-05 | 4e-05 | 4e-05 | 0 | 0 | 0 | 0 | 0 | 0 | 0 | 0 | 0 | 0 | 4e-05 | 4e-05 | 0 | 0 | 0 | 0 | 2e-05 | 2e-05 | 2e-05 | 2e-05 | 2e-05 | 2e-05 | 6e-05 | 6e-05 | 4e-05 | 4e-05 | 4e-05 | 4e-05 | 0 | 0 | 6e-05 | 6e-05 | 8e-05 | 8e-05 | 6e-05 | 6e-05 | 7e-05 | 7e-05 | 4e-05 | 4e-05 | 0.12933 | 0.12933 | 0.17536 | 0.17536 | 0.41441 | 0.41441 | 0.18581 | 0.18581 | 0.18317 | 0.18317 | 0.17067 | 0.17067 | 0 | 0 | 0 | 0 | 0.00012 | 0.00012 | 0.00012 | 0.00012 | 8e-05 | 8e-05 | 8e-05 | 8e-05 | 0.26253 | 0.26253 | 0.47645 | 0.47645 | 0.69973 | 0.69973 | 3.6126 | 3.6126 | 3.5422 | 3.5422 | 3.5459 | 3.5459 | 4.7668 | 4.7668 | 0.00022 | 0.00022 | 0.00031 | 0.00031 | 0.00029 | 0.00029 | 0.00023 | 0.00023 | 0.00021 | 0.00021 | 4.1738 | 4.1738 | 5.9887 | 5.9887 | 6.6948 | 6.6948 | 4.894 | 4.894 | 4.1397 | 4.1397 | 4.8955 | 4.8955 | 2.4799 | 2.4799 | 0.0001 | 0.0001 | 0.00015 | 0.00015 | 0.00014 | 0.00014 | 0.00014 | 0.00014 | 0.00012 | 0.00012 | 0.70299 | 0.70299 | 4.4151 | 4.4151 | 4.1556 | 4.1556 | 15.0875 | 15.0875 | 16.6415 | 16.6415 | 16.3036 | 16.3036 | 17.691 | 17.691 | 0.00035 | 0.00035 | 6.0766 | 6.0766 | 2.2843 | 2.2843 | 1.1424 | 1.1424 | 1.1419 | 1.1419 | 14.1053 | 14.1053 | 16.4415 | 16.4415 | 15.3133 | 15.3133 | 11.3969 | 11.3969 | 12.7488 | 12.7488 | 14.0669 | 14.0669 | 11.0866 | 11.0866 | 0.00022 | 0.00022 | 0.00037 | 0.00037 | 0.00034 | 0.00034 | 0.00036 | 0.00036 | 0.00023 | 0.00023 | 7.8926 | 7.8926 | 11.8251 | 11.8251 | 10.6999 | 10.6999 | 31.1779 | 31.1779 | 25.2689 | 25.2689 | 28.7746 | 28.7746 | 37.2045 | 37.2045 | 21.4939 | 21.4939 | 0.00058 | 0.00058 | 3.8329 | 3.8329 | 4.8974 | 4.8974 | 0.00996 | 0.00996 | 21.129 | 21.129 | 39.3984 | 39.3984 | 33.1643 | 33.1643 | 32.4402 | 32.4402 | 24.954 | 24.954 | 25.9161 | 25.9161 | 31.3198 | 31.3198 | 1.4574 | 1.4574 | 0.00053 | 0.00053 | 0.00047 | 0.00047 | 0.00043 | 0.00043 | 0.00043 | 0.00043 | 9.4685 | 9.4685 | 29.9743 | 29.9743 | 28.1532 | 28.1532 | 29.8993 | 29.8993 | 29.1346 | 29.1346 | 27.0503 | 27.0503 | 30.8166 | 30.8166 | 14.1324 | 14.1324 | 0.30589 | 0.30589 | 0.816 | 0.816 | 1.0083 | 1.0083 | 1.5716 | 1.5716 | 43.3293 | 43.3293 | 45.8569 | 45.8569 | 42.8547 | 42.8547 | 28.2988 | 28.2988 | 28.603 | 28.603 | 25.5577 | 25.5577 | 28.1364 | 28.1364 | 1.4141 | 1.4141 | 0.00037 | 0.00037 | 0.29413 | 0.29413 | 0.38293 | 0.38293 | 0.77479 | 0.77479 | 38.5669 | 38.5669 | 40.8719 | 40.8719 | 36.2283 | 36.2283 | 14.8558 | 14.8558 | 12.8773 | 12.8773 | 14.0519 | 14.0519 | 17.096 | 17.096 | 6e-05 | 6e-05 | 0.3121 | 0.3121 | 0.80413 | 0.80413 | 0.97859 | 0.97859 | 19.6847 | 19.6847 | 30.6744 | 30.6744 | 29.0152 | 29.0152 | 25.5889 | 25.5889 | 13.8726 | 13.8726 | 11.2575 | 11.2575 | 12.3762 | 12.3762 | 12.8581 | 12.8581 | 0 | 0 | 0.04304 | 0.04304 | 0.4811 | 0.4811 | 0.56101 | 0.56101 | 9.1985 | 9.1985 | 23.493 | 23.493 | 23.4744 | 23.4744 | 22.1644 | 22.1644 | 9.6589 | 9.6589 | 6.8656 | 6.8656 | 9.0493 | 9.0493 | 14.9167 | 14.9167 | 0.36118 | 0.36118 | 0.72525 | 0.72525 | 0.96677 | 0.96677 | 0.94361 | 0.94361 | 8.2521 | 8.2521 | 21.4619 | 21.4619 | 21.0219 | 21.0219 | 21.7792 | 21.7792 | 8.4461 | 8.4461 | 6.7849 | 6.7849 | 8.0423 | 8.0423 | 11.8207 | 11.8207 | 4e-05 | 4e-05 | 0.21242 | 0.21242 | 0.50094 | 0.50094 | 0.63825 | 0.63825 | 4.6539 | 4.6539 | 18.7263 | 18.7263 | 18.5203 | 18.5203 | 18.4089 | 18.4089 | 13.8491 | 13.8491 | 9.1195 | 9.1195 | 11.6049 | 11.6049 | 11.3944 | 11.3944 | 0.43571 | 0.43571 | 0.20306 | 0.20306 | 0.4042 | 0.4042 | 0.50228 | 0.50228 | 3.5943 | 3.5943 | 24.8236 | 24.8236 | 22.0853 | 22.0853 | 22.0236 | 22.0236 | 10.0095 | 10.0095 | 8.2829 | 8.2829 | 7.0676 | 7.0676 | 6.5328 | 6.5328 | 0 | 0 | 0.05356 | 0.05356 | 0.25484 | 0.25484 | 0.27789 | 0.27789 | 2.0603 | 2.0603 | 18.3476 | 18.3476 | 17.0411 | 17.0411 | 15.9785 | 15.9785 | 12.5887 | 12.5887 | 12.1577 | 12.1577 | 13.2604 | 13.2604 | 13.6096 | 13.6096 | 0 | 0 | 0.04217 | 0.04217 | 0.20491 | 0.20491 | 0.22654 | 0.22654 | 0.64449 | 0.64449 | 18.2399 | 18.2399 | 17.3419 | 17.3419 | 15.0165 | 15.0165 | 6.4017 | 6.4017 | 9.895 | 9.895 | 7.2581 | 7.2581 | 6.4303 | 6.4303 | 0 | 0 | 0 | 0 | 7e-05 | 7e-05 | 0.01522 | 0.01522 | 0.02594 | 0.02594 | 9.6418 | 9.6418 | 9.4426 | 9.4426 | 9.1174 | 9.1174 | 3.4111 | 3.4111 | 2.2408 | 2.2408 | 3.1845 | 3.1845 | 3.2301 | 3.2301 | 4e-05 | 4e-05 | 6e-05 | 6e-05 | 6e-05 | 6e-05 | 6e-05 | 6e-05 | 0 | 0 | 2.6011 | 2.6011 | 6.5787 | 6.5787 | 4.1664 | 4.1664 | 0.00014 | 0.00014 | 0.56925 | 0.56925 | 0.00017 | 0.00017 | 0.00011 | 0.00011 | 0 | 0 | 0 | 0 | 0 | 0 | 0 | 0 | 0 | 0 | 6e-05 | 6e-05 | 0.49211 | 0.49211 | 0.00015 | 0.00015
|  |  | 71 | Rahue 220 | Rahue 220 | Rahue 220 | 1.9851 | 1.9851 | 1.0365 | 1.0365 | 1.6761 | 1.6761 | 0 | 0 | 4e-05 | 4e-05 | 0.00012 | 0.00012 | 4e-05 | 4e-05 | 4e-05 | 4e-05 | 2e-05 | 2e-05 | 0.40203 | 0.40203 | 1.9043 | 1.9043 | 1.9157 | 1.9157 | 1.0189 | 1.0189 | 1.6194 | 1.6194 | 1.5775 | 1.5775 | 0 | 0 | 0 | 0 | 0 | 0 | 0 | 0 | 0 | 0 | 0 | 0 | 0.0055 | 0.0055 | 1.1495 | 1.1495 | 1.5184 | 1.5184 | 2.3925 | 2.3925 | 2.3042 | 2.3042 | 2.3009 | 2.3009 | 0.58152 | 0.58152 | 7e-05 | 7e-05 | 22.0291 | 22.0291 | 22.0327 | 22.0327 | 15.7571 | 15.7571 | 6.9713 | 6.9713 | 8.8849 | 8.8849 | 14.8885 | 14.8885 | 14.5744 | 14.5744 | 2.19 | 2.19 | 2.3039 | 2.3039 | 2.4894 | 2.4894 | 2e-05 | 2e-05 | 0 | 0 | 0.00012 | 0.00012 | 0.00012 | 0.00012 | 0.00012 | 0.00012 | 4e-05 | 4e-05 | 1.4186 | 1.4186 | 8.889 | 8.889 | 8.8967 | 8.8967 | 3.0572 | 3.0572 | 3.0353 | 3.0353 | 3.026 | 3.026 | 0.57785 | 0.57785 | 1.1455 | 1.1455 | 6.9715 | 6.9715 | 13.9356 | 13.9356 | 8.1145 | 8.1145 | 6.9714 | 6.9714 | 1.8672 | 1.8672 | 2.7449 | 2.7449 | 9.7052 | 9.7052 | 3.033 | 3.033 | 2.9753 | 2.9753 | 2.6734 | 2.6734 | 3e-05 | 3e-05 | 7e-05 | 7e-05 | 0.00018 | 0.00018 | 0.00019 | 0.00019 | 0.00019 | 0.00019 | 0.00015 | 0.00015 | 0.92291 | 0.92291 | 1.8946 | 1.8946 | 1.9224 | 1.9224 | 3.7604 | 3.7604 | 3.7666 | 3.7666 | 3.6349 | 3.6349 | 3.2655 | 3.2655 | 6.723 | 6.723 | 24.8186 | 24.8186 | 13.1774 | 13.1774 | 17.8657 | 17.8657 | 11.9965 | 11.9965 | 9.2349 | 9.2349 | 9.9357 | 9.9357 | 11.1317 | 11.1317 | 4.0773 | 4.0773 | 4.1471 | 4.1471 | 4.7448 | 4.7448 | 1.8799 | 1.8799 | 0.00011 | 0.00011 | 5.8377 | 5.8377 | 5.8377 | 5.8377 | 5.8377 | 5.8377 | 0.00022 | 0.00022 | 1.8861 | 1.8861 | 3.4086 | 3.4086 | 3.7189 | 3.7189 | 13.396 | 13.396 | 14.4246 | 14.4246 | 13.8572 | 13.8572 | 19.0288 | 19.0288 | 6.2062 | 6.2062 | 40.9436 | 40.9436 | 24.6348 | 24.6348 | 24.6282 | 24.6282 | 8.4003 | 8.4003 | 13.7111 | 13.7111 | 21.3952 | 21.3952 | 29.0828 | 29.0828 | 14.5248 | 14.5248 | 11.9781 | 11.9781 | 10.6045 | 10.6045 | 13.2307 | 13.2307 | 6.0913 | 6.0913 | 6.2061 | 6.2061 | 6.2059 | 6.2059 | 6.0727 | 6.0727 | 0.00031 | 0.00031 | 7.8502 | 7.8502 | 11.1617 | 11.1617 | 14.2714 | 14.2714 | 22.8292 | 22.8292 | 22.2676 | 22.2676 | 23.6904 | 23.6904 | 30.0278 | 30.0278 | 8.0758 | 8.0758 | 0.00062 | 0.00062 | 8.1222 | 8.1222 | 11.2349 | 11.2349 | 5.8233 | 5.8233 | 21.6008 | 21.6008 | 40.3547 | 40.3547 | 32.2654 | 32.2654 | 21.2674 | 21.2674 | 19.6759 | 19.6759 | 19.5266 | 19.5266 | 23.5544 | 23.5544 | 1.7963 | 1.7963 | 0.00061 | 0.00061 | 1.144 | 1.144 | 0.00056 | 0.00056 | 0.00046 | 0.00046 | 11.5179 | 11.5179 | 26.5692 | 26.5692 | 25.0428 | 25.0428 | 28.3829 | 28.3829 | 27.532 | 27.532 | 25.5723 | 25.5723 | 31.8094 | 31.8094 | 0.59464 | 0.59464 | 11.383 | 11.383 | 5.9388 | 5.9388 | 6.0205 | 6.0205 | 16.678 | 16.678 | 32.2589 | 32.2589 | 35.7974 | 35.7974 | 32.9911 | 32.9911 | 26.6363 | 26.6363 | 25.0753 | 25.0753 | 24.3989 | 24.3989 | 27.8624 | 27.8624 | 0.00028 | 0.00028 | 1.1433 | 1.1433 | 5.8285 | 5.8285 | 5.5551 | 5.5551 | 7.8403 | 7.8403 | 26.1719 | 26.1719 | 30.5311 | 30.5311 | 27.2131 | 27.2131 | 16.6825 | 16.6825 | 13.2043 | 13.2043 | 14.5585 | 14.5585 | 22.1473 | 22.1473 | 0.00017 | 0.00017 | 5.8841 | 5.8841 | 6.4285 | 6.4285 | 6.6294 | 6.6294 | 22.8811 | 22.8811 | 31.5128 | 31.5128 | 32.7586 | 32.7586 | 31.7155 | 31.7155 | 18.6284 | 18.6284 | 11.5991 | 11.5991 | 12.6167 | 12.6167 | 15.7416 | 15.7416 | 9e-05 | 9e-05 | 0.00015 | 0.00015 | 0.29281 | 0.29281 | 0.44766 | 0.44766 | 11.059 | 11.059 | 24.2011 | 24.2011 | 27.1994 | 27.1994 | 27.7699 | 27.7699 | 14.5099 | 14.5099 | 13.6518 | 13.6518 | 12.7071 | 12.7071 | 13.958 | 13.958 | 2.1061 | 2.1061 | 1.0459 | 1.0459 | 0.56009 | 0.56009 | 1.235 | 1.235 | 8.585 | 8.585 | 18.7452 | 18.7452 | 18.6689 | 18.6689 | 19.2678 | 19.2678 | 12.443 | 12.443 | 13.573 | 13.573 | 12.8366 | 12.8366 | 9.3372 | 9.3372 | 0.73163 | 0.73163 | 0.17133 | 0.17133 | 0.27948 | 0.27948 | 0.40928 | 0.40928 | 5.1407 | 5.1407 | 13.6783 | 13.6783 | 16.1333 | 16.1333 | 13.8476 | 13.8476 | 13.4255 | 13.4255 | 11.0826 | 11.0826 | 10.7572 | 10.7572 | 12.3083 | 12.3083 | 0.5268 | 0.5268 | 4.3523 | 4.3523 | 1.2868 | 1.2868 | 5.9946 | 5.9946 | 5.5626 | 5.5626 | 14.7981 | 14.7981 | 13.5808 | 13.5808 | 13.3004 | 13.3004 | 10.1714 | 10.1714 | 8.789 | 8.789 | 7.6053 | 7.6053 | 7.7622 | 7.7622 | 0 | 0 | 2e-05 | 2e-05 | 0.05618 | 0.05618 | 0.0984 | 0.0984 | 1.9912 | 1.9912 | 10.0565 | 10.0565 | 8.6166 | 8.6166 | 7.9014 | 7.9014 | 8.1368 | 8.1368 | 6.5826 | 6.5826 | 8.1234 | 8.1234 | 7.784 | 7.784 | 0.45942 | 0.45942 | 0.04613 | 0.04613 | 0.08391 | 0.08391 | 0.11582 | 0.11582 | 0.91037 | 0.91037 | 10.7356 | 10.7356 | 12.064 | 12.064 | 10.2702 | 10.2702 | 3.2408 | 3.2408 | 3.8973 | 3.8973 | 3.7568 | 3.7568 | 3.9455 | 3.9455 | 0 | 0 | 3e-05 | 3e-05 | 0.02775 | 0.02775 | 0.0387 | 0.0387 | 0.08425 | 0.08425 | 4.3969 | 4.3969 | 4.578 | 4.578 | 4.5246 | 4.5246 | 3.1614 | 3.1614 | 2.5189 | 2.5189 | 2.1182 | 2.1182 | 2.0544 | 2.0544 | 0.46786 | 0.46786 | 5.5814 | 5.5814 | 5.8179 | 5.8179 | 5.5548 | 5.5548 | 4e-05 | 4e-05 | 1.903 | 1.903 | 3.1478 | 3.1478 | 2.5438 | 2.5438 | 1.5123 | 1.5123 | 2.1486 | 2.1486 | 1.4172 | 1.4172 | 1.3861 | 1.3861 | 0 | 0 | 2e-05 | 2e-05 | 6e-05 | 6e-05 | 6e-05 | 6e-05 | 3e-05 | 3e-05 | 1.7648 | 1.7648 | 1.9459 | 1.9459 | 2.1219 | 2.1219 | 1.4897 | 1.4897 | 1.476 | 1.476 | 1.4611 | 1.4611 | 1.3964 | 1.3964 | 5.5622 | 5.5622 | 23.4039 | 23.4039 | 11.0281 | 11.0281 | 6.9601 | 6.9601 | 5.5436 | 5.5436 | 0.0005 | 0.0005 | 12.3458 | 12.3458 | 1.6784 | 1.6784 | 1.4488 | 1.4488 | 1.4825 | 1.4825 | 1.476 | 1.476 | 1.3892 | 1.3892 | 0 | 0 | 0 | 0 | 0 | 0 | 0 | 0 | 0 | 0 | 1e-05 | 1e-05 | 0.53895 | 0.53895 | 0.07605 | 0.07605 | 1.9633 | 1.9633 | 1.9189 | 1.9189 | 1.905 | 1.905 | 0.42654 | 0.42654 | 7e-05 | 7e-05 | 0.00013 | 0.00013 | 9e-05 | 9e-05 | 7e-05 | 7e-05 | 7e-05 | 7e-05 | 1.9822 | 1.9822 | 2.0302 | 2.0302 | 1.9887 | 1.9887 | 1.9851 | 1.9851 | 1.9236 | 1.9236 | 1.9105 | 1.9105 | 0 | 0 | 2e-05 | 2e-05 | 0.0001 | 0.0001 | 6e-05 | 6e-05 | 2e-05 | 2e-05 | 0 | 0 | 1.275 | 1.275 | 1.9752 | 1.9752 | 1.854 | 1.854 | 1.887 | 1.887 | 1.8929 | 1.8929 | 2.4286 | 2.4286 | 4e-05 | 4e-05 | 9e-05 | 9e-05 | 0.00015 | 0.00015 | 0.00015 | 0.00015 | 0.00013 | 0.00013 | 0.00015 | 0.00015 | 1.92 | 1.92 | 2.4842 | 2.4842 | 2.5394 | 2.5394 | 2.2286 | 2.2286 | 1.8433 | 1.8433 | 2.2181 | 2.2181 | 0 | 0 | 6e-05 | 6e-05 | 9e-05 | 9e-05 | 9e-05 | 9e-05 | 9e-05 | 9e-05 | 9e-05 | 9e-05 | 1.3045 | 1.3045 | 1.8914 | 1.8914 | 2.2626 | 2.2626 | 4.5074 | 4.5074 | 3.8815 | 3.8815 | 3.5107 | 3.5107 | 3.42 | 3.42 | 0.00032 | 0.00032 | 0.00038 | 0.00038 | 0.00044 | 0.00044 | 4.621 | 4.621 | 5.0039 | 5.0039 | 7.425 | 7.425 | 9.1131 | 9.1131 | 8.9415 | 8.9415 | 4.0046 | 4.0046 | 3.9111 | 3.9111 | 3.9186 | 3.9186 | 2.5716 | 2.5716 | 7e-05 | 7e-05 | 0.00029 | 0.00029 | 0.00025 | 0.00025 | 0.00025 | 0.00025 | 0.00021 | 0.00021 | 1.986 | 1.986 | 7.8966 | 7.8966 | 7.8968 | 7.8968 | 6.7582 | 6.7582 | 7.0772 | 7.0772 | 6.5529 | 6.5529 | 7.9071 | 7.9071 | 0.00035 | 0.00035 | 2.2872 | 2.2872 | 0.00046 | 0.00046 | 0.00043 | 0.00043 | 0.00042 | 0.00042 | 6.9325 | 6.9325 | 8.4788 | 8.4788 | 8.4896 | 8.4896 | 6.3003 | 6.3003 | 6.681 | 6.681 | 6.7134 | 6.7134 | 4.4672 | 4.4672 | 0.00027 | 0.00027 | 0.0004 | 0.0004 | 0.00033 | 0.00033 | 0.00035 | 0.00035 | 0.00025 | 0.00025 | 4.3184 | 4.3184 | 5.325 | 5.325 | 5.7787 | 5.7787 | 17.9992 | 17.9992 | 19.1648 | 19.1648 | 19.3737 | 19.3737 | 26.8864 | 26.8864 | 5.8978 | 5.8978 | 4.6253 | 4.6253 | 4.6211 | 4.6211 | 4.6254 | 4.6254 | 4.5817 | 4.5817 | 15.3351 | 15.3351 | 30.191 | 30.191 | 25.9192 | 25.9192 | 16.1561 | 16.1561 | 17.2423 | 17.2423 | 16.4045 | 16.4045 | 20.2315 | 20.2315 | 6.3796 | 6.3796 | 4.6326 | 4.6326 | 4.6326 | 4.6326 | 4.6325 | 4.6325 | 4.6325 | 4.6325 | 10.3881 | 10.3881 | 24.0819 | 24.0819 | 19.922 | 19.922 | 18.3282 | 18.3282 | 18.8333 | 18.8333 | 19.3016 | 19.3016 | 22.1491 | 22.1491 | 2.6838 | 2.6838 | 0.06593 | 0.06593 | 0.29757 | 0.29757 | 0.40592 | 0.40592 | 11.6067 | 11.6067 | 27.132 | 27.132 | 29.9278 | 29.9278 | 29.5867 | 29.5867 | 15.358 | 15.358 | 16.9807 | 16.9807 | 17.5667 | 17.5667 | 19.8193 | 19.8193 | 0.00019 | 0.00019 | 0.00028 | 0.00028 | 0.04448 | 0.04448 | 0.08668 | 0.08668 | 7.1444 | 7.1444 | 23.9042 | 23.9042 | 27.8092 | 27.8092 | 26.2014 | 26.2014 | 14.0085 | 14.0085 | 12.2881 | 12.2881 | 12.6469 | 12.6469 | 16.1128 | 16.1128 | 7e-05 | 7e-05 | 0.12617 | 0.12617 | 0.43884 | 0.43884 | 0.69293 | 0.69293 | 11.9192 | 11.9192 | 24.3041 | 24.3041 | 24.9623 | 24.9623 | 22.6631 | 22.6631 | 11.3129 | 11.3129 | 10.172 | 10.172 | 9.6164 | 9.6164 | 10.325 | 10.325 | 0 | 0 | 0.01615 | 0.01615 | 0.20747 | 0.20747 | 0.31636 | 0.31636 | 9.5138 | 9.5138 | 16.4033 | 16.4033 | 19.3999 | 19.3999 | 18.2933 | 18.2933 | 12.0446 | 12.0446 | 10.6555 | 10.6555 | 11.3144 | 11.3144 | 13.713 | 13.713 | 1.4408 | 1.4408 | 0.47647 | 0.47647 | 0.44562 | 0.44562 | 0.55756 | 0.55756 | 6.6292 | 6.6292 | 14.6728 | 14.6728 | 13.7391 | 13.7391 | 13.0325 | 13.0325 | 11.5962 | 11.5962 | 10.5604 | 10.5604 | 10.3985 | 10.3985 | 10.6225 | 10.6225 | 0.0251 | 0.0251 | 0.1018 | 0.1018 | 0.2571 | 0.2571 | 0.35905 | 0.35905 | 3.3885 | 3.3885 | 11.1578 | 11.1578 | 11.9674 | 11.9674 | 11.3059 | 11.3059 | 5.5572 | 5.5572 | 3.4295 | 3.4295 | 4.4995 | 4.4995 | 4.8176 | 4.8176 | 5e-05 | 5e-05 | 0.0536 | 0.0536 | 0.16179 | 0.16179 | 0.15538 | 0.15538 | 1.6097 | 1.6097 | 10.7997 | 10.7997 | 8.9191 | 8.9191 | 9.0224 | 9.0224 | 4.3044 | 4.3044 | 3.7086 | 3.7086 | 4.3018 | 4.3018 | 4.0002 | 4.0002 | 0 | 0 | 0 | 0 | 0.01778 | 0.01778 | 0.06352 | 0.06352 | 1.2277 | 1.2277 | 4.4495 | 4.4495 | 4.3286 | 4.3286 | 4.2476 | 4.2476 | 5.4539 | 5.4539 | 3.0145 | 3.0145 | 4.8778 | 4.8778 | 5.234 | 5.234 | 5e-05 | 5e-05 | 0.01819 | 0.01819 | 0.04832 | 0.04832 | 0.08004 | 0.08004 | 1.6252 | 1.6252 | 5.7353 | 5.7353 | 6.0557 | 6.0557 | 6.0309 | 6.0309 | 3.7471 | 3.7471 | 4.0124 | 4.0124 | 3.6037 | 3.6037 | 3.732 | 3.732 | 0 | 0 | 0 | 0 | 0.04801 | 0.04801 | 0.04978 | 0.04978 | 0.43828 | 0.43828 | 3.3751 | 3.3751 | 4.021 | 4.021 | 3.9781 | 3.9781 | 8e-05 | 8e-05 | 7e-05 | 7e-05 | 7e-05 | 7e-05 | 7e-05 | 7e-05 | 2e-05 | 2e-05 | 6e-05 | 6e-05 | 6e-05 | 6e-05 | 2e-05 | 2e-05 | 2e-05 | 2e-05 | 7e-05 | 7e-05 | 0.48725 | 0.48725 | 0.00016 | 0.00016 | 3e-05 | 3e-05 | 3e-05 | 3e-05 | 3e-05 | 3e-05 | 3e-05 | 3e-05 | 0 | 0 | 0 | 0 | 0 | 0 | 0 | 0 | 0 | 0 | 4e-05 | 4e-05 | 9e-05 | 9e-05 | 4e-05 | 4e-05 | 4e-05 | 4e-05 | 4e-05 | 4e-05 | 4e-05 | 4e-05 | 0 | 0 | 2e-05 | 2e-05 | 2e-05 | 2e-05 | 4e-05 | 4e-05 | 2e-05 | 2e-05 | 0 | 0 | 2e-05 | 2e-05 | 7e-05 | 7e-05 | 7e-05 | 7e-05 | 2e-05 | 2e-05 | 2e-05 | 2e-05 | 0 | 0 | 0 | 0 | 0 | 0 | 4e-05 | 4e-05 | 0 | 0 | 0 | 0 | 0 | 0 | 1e-05 | 1e-05 | 3e-05 | 3e-05 | 2e-05 | 2e-05 | 0 | 0 | 0 | 0 | 2e-05 | 2e-05 | 0 | 0 | 4e-05 | 4e-05 | 4e-05 | 4e-05 | 4e-05 | 4e-05 | 0 | 0 | 0 | 0 | 0 | 0 | 4e-05 | 4e-05 | 6e-05 | 6e-05 | 0 | 0 | 0 | 0 | 0 | 0 | 0 | 0 | 0 | 0 | 4e-05 | 4e-05 | 0 | 0 | 0 | 0 | 0 | 0 | 0 | 0 | 1.0496 | 1.0496 | 2e-05 | 2e-05 | 3e-05 | 3e-05 | 0.00167 | 0.00167 | 0.0017 | 0.0017 | 0 | 0 | 2e-05 | 2e-05 | 6e-05 | 6e-05 | 6e-05 | 6e-05 | 4e-05 | 4e-05 | 2e-05 | 2e-05 | 0.20551 | 0.20551 | 0.21221 | 0.21221 | 0.0026 | 0.0026 | 0.00281 | 0.00281 | 0.00277 | 0.00277 | 0.00278 | 0.00278 | 0 | 0 | 0 | 0 | 2e-05 | 2e-05 | 4e-05 | 4e-05 | 4e-05 | 4e-05 | 4e-05 | 4e-05 | 2e-05 | 2e-05 | 0.93007 | 0.93007 | 1.1698 | 1.1698 | 1.1485 | 1.1485 | 1.1289 | 1.1289 | 1.8011 | 1.8011 | 1.6811 | 1.6811 | 0.0002 | 0.0002 | 0.00027 | 0.00027 | 0.00027 | 0.00027 | 0.00027 | 0.00027 | 0.0002 | 0.0002 | 1.1793 | 1.1793 | 2.8157 | 2.8157 | 2.3814 | 2.3814 | 1.4192 | 1.4192 | 1.0624 | 1.0624 | 1.0625 | 1.0625 | 0.4776 | 0.4776 | 2e-05 | 2e-05 | 0.00015 | 0.00015 | 7e-05 | 7e-05 | 7e-05 | 7e-05 | 9e-05 | 9e-05 | 0.33705 | 0.33705 | 2.8398 | 2.8398 | 2.2298 | 2.2298 | 3.9644 | 3.9644 | 3.9123 | 3.9123 | 3.599 | 3.599 | 5.4425 | 5.4425 | 0.99903 | 0.99903 | 0.00028 | 0.00028 | 0.00026 | 0.00026 | 0.0003 | 0.0003 | 0.0002 | 0.0002 | 4.6938 | 4.6938 | 6.1043 | 6.1043 | 10.2632 | 10.2632 | 3.3904 | 3.3904 | 3.5336 | 3.5336 | 4.4906 | 4.4906 | 3.3711 | 3.3711 | 9e-05 | 9e-05 | 0.00027 | 0.00027 | 0.00023 | 0.00023 | 0.00027 | 0.00027 | 0.00024 | 0.00024 | 2.3846 | 2.3846 | 4.0369 | 4.0369 | 2.3671 | 2.3671 | 18.4139 | 18.4139 | 17.1877 | 17.1877 | 18.1381 | 18.1381 | 24.9302 | 24.9302 | 6.9102 | 6.9102 | 0.00042 | 0.00042 | 0.00043 | 0.00043 | 0.00043 | 0.00043 | 0.79094 | 0.79094 | 12.8232 | 12.8232 | 23.3924 | 23.3924 | 20.1996 | 20.1996 | 16.4654 | 16.4654 | 17.4969 | 17.4969 | 16.5221 | 16.5221 | 21.1072 | 21.1072 | 0.00034 | 0.00034 | 0.00043 | 0.00043 | 0.00035 | 0.00035 | 0.00039 | 0.00039 | 0.00035 | 0.00035 | 7.3282 | 7.3282 | 15.7212 | 15.7212 | 15.8665 | 15.8665 | 18.4865 | 18.4865 | 19.115 | 19.115 | 17.7417 | 17.7417 | 20.9799 | 20.9799 | 1.2683 | 1.2683 | 0.05533 | 0.05533 | 0.30186 | 0.30186 | 0.43878 | 0.43878 | 16.0219 | 16.0219 | 29.4513 | 29.4513 | 30.7329 | 30.7329 | 27.5363 | 27.5363 | 18.6578 | 18.6578 | 19.276 | 19.276 | 19.4002 | 19.4002 | 20.5777 | 20.5777 | 0.00014 | 0.00014 | 0.00026 | 0.00026 | 0.02918 | 0.02918 | 0.05004 | 0.05004 | 8.1398 | 8.1398 | 24.2915 | 24.2915 | 28.3363 | 28.3363 | 23.9925 | 23.9925 | 9.3264 | 9.3264 | 7.7496 | 7.7496 | 8.5739 | 8.5739 | 9.3339 | 9.3339 | 5e-05 | 5e-05 | 0.13836 | 0.13836 | 0.50065 | 0.50065 | 0.53077 | 0.53077 | 9.1659 | 9.1659 | 20.1689 | 20.1689 | 22.186 | 22.186 | 20.4079 | 20.4079 | 8.2452 | 8.2452 | 7.264 | 7.264 | 8.3984 | 8.3984 | 8.4177 | 8.4177 | 1e-05 | 1e-05 | 0.0001 | 0.0001 | 0.28543 | 0.28543 | 0.36798 | 0.36798 | 5.8994 | 5.8994 | 14.7314 | 14.7314 | 17.0636 | 17.0636 | 15.5546 | 15.5546 | 8.3319 | 8.3319 | 6.7493 | 6.7493 | 6.5236 | 6.5236 | 8.2104 | 8.2104 | 0 | 0 | 0.23795 | 0.23795 | 0.38015 | 0.38015 | 0.4511 | 0.4511 | 3.3344 | 3.3344 | 16.4033 | 16.4033 | 14.4129 | 14.4129 | 12.5439 | 12.5439 | 8.559 | 8.559 | 6.693 | 6.693 | 4.7073 | 4.7073 | 7.3497 | 7.3497 | 0 | 0 | 0.01503 | 0.01503 | 0.22401 | 0.22401 | 0.24722 | 0.24722 | 2.0536 | 2.0536 | 11.3188 | 11.3188 | 9.9024 | 9.9024 | 10.9721 | 10.9721 | 7.7628 | 7.7628 | 5.4017 | 5.4017 | 5.3511 | 5.3511 | 7.0241 | 7.0241 | 0 | 0 | 0.095 | 0.095 | 0.21355 | 0.21355 | 0.22141 | 0.22141 | 1.69 | 1.69 | 14.8773 | 14.8773 | 14.019 | 14.019 | 12.6161 | 12.6161 | 5.0389 | 5.0389 | 4.7145 | 4.7145 | 5.2161 | 5.2161 | 4.8198 | 4.8198 | 0 | 0 | 0.01615 | 0.01615 | 0.08601 | 0.08601 | 0.11161 | 0.11161 | 1.4246 | 1.4246 | 9.888 | 9.888 | 9.2884 | 9.2884 | 8.1518 | 8.1518 | 6.3608 | 6.3608 | 3.6363 | 3.6363 | 4.9238 | 4.9238 | 5.8564 | 5.8564 | 0 | 0 | 4e-05 | 4e-05 | 0.06558 | 0.06558 | 0.04904 | 0.04904 | 0.17945 | 0.17945 | 7.9525 | 7.9525 | 9.4711 | 9.4711 | 6.8642 | 6.8642 | 2.4381 | 2.4381 | 1.0298 | 1.0298 | 2.8467 | 2.8467 | 1.603 | 1.603 | 0 | 0 | 0 | 0 | 6e-05 | 6e-05 | 6e-05 | 6e-05 | 0.01558 | 0.01558 | 2.7517 | 2.7517 | 3.15 | 3.15 | 3.5613 | 3.5613 | 0.77646 | 0.77646 | 3e-05 | 3e-05 | 0.48945 | 0.48945 | 4e-05 | 4e-05 | 0 | 0 | 4e-05 | 4e-05 | 4e-05 | 4e-05 | 4e-05 | 4e-05 | 1e-05 | 1e-05 | 7e-05 | 7e-05 | 0.40504 | 0.40504 | 0.0001 | 0.0001 | 1e-05 | 1e-05 | 2e-05 | 2e-05 | 2e-05 | 2e-05 | 0 | 0 | 0 | 0 | 0 | 0 | 0 | 0 | 0 | 0 | 0 | 0 | 2e-05 | 2e-05 | 5e-05 | 5e-05 | 5e-05 | 5e-05 | 1e-05 | 1e-05 | 0 | 0 | 0 | 0 | 0 | 0 | 0 | 0 | 0 | 0 | 0 | 0 | 0 | 0 | 0 | 0 | 0 | 0 | 1e-05 | 1e-05 | 0 | 0 | 0 | 0 | 0 | 0 | 0 | 0 | 0 | 0 | 0 | 0 | 0 | 0 | 0 | 0 | 0 | 0 | 0 | 0 | 0 | 0 | 1e-05 | 1e-05 | 0 | 0 | 0 | 0 | 0 | 0 | 0 | 0 | 0 | 0 | 2e-05 | 2e-05 | 2e-05 | 2e-05 | 4e-05 | 4e-05 | 4e-05 | 4e-05 | 0 | 0 | 4e-05 | 4e-05 | 5e-05 | 5e-05 | 5e-05 | 5e-05 | 4e-05 | 4e-05 | 0 | 0 | 0 | 0 | 0 | 0 | 0 | 0 | 0 | 0 | 4e-05 | 4e-05 | 0 | 0 | 0 | 0 | 2e-05 | 2e-05 | 2e-05 | 2e-05 | 2e-05 | 2e-05 | 6e-05 | 6e-05 | 4e-05 | 4e-05 | 4e-05 | 4e-05 | 0 | 0 | 6e-05 | 6e-05 | 8e-05 | 8e-05 | 6e-05 | 6e-05 | 7e-05 | 7e-05 | 4e-05 | 4e-05 | 0.12933 | 0.12933 | 0.17537 | 0.17537 | 0.41442 | 0.41442 | 0.18581 | 0.18581 | 0.18317 | 0.18317 | 0.17068 | 0.17068 | 0 | 0 | 0 | 0 | 0.00012 | 0.00012 | 0.00012 | 0.00012 | 8e-05 | 8e-05 | 8e-05 | 8e-05 | 0.26253 | 0.26253 | 0.47645 | 0.47645 | 0.69974 | 0.69974 | 3.6126 | 3.6126 | 3.5422 | 3.5422 | 3.5459 | 3.5459 | 4.7668 | 4.7668 | 0.00022 | 0.00022 | 0.00031 | 0.00031 | 0.00029 | 0.00029 | 0.00023 | 0.00023 | 0.00021 | 0.00021 | 4.1739 | 4.1739 | 5.9888 | 5.9888 | 6.6948 | 6.6948 | 4.8941 | 4.8941 | 4.1397 | 4.1397 | 4.8956 | 4.8956 | 2.4799 | 2.4799 | 0.0001 | 0.0001 | 0.00015 | 0.00015 | 0.00014 | 0.00014 | 0.00014 | 0.00014 | 0.00012 | 0.00012 | 0.703 | 0.703 | 4.4151 | 4.4151 | 4.1556 | 4.1556 | 15.0876 | 15.0876 | 16.6416 | 16.6416 | 16.3037 | 16.3037 | 17.6911 | 17.6911 | 0.00035 | 0.00035 | 6.0767 | 6.0767 | 2.2844 | 2.2844 | 1.1424 | 1.1424 | 1.1419 | 1.1419 | 14.1054 | 14.1054 | 16.4416 | 16.4416 | 15.3135 | 15.3135 | 11.397 | 11.397 | 12.7489 | 12.7489 | 14.067 | 14.067 | 11.0867 | 11.0867 | 0.00022 | 0.00022 | 0.00037 | 0.00037 | 0.00034 | 0.00034 | 0.00036 | 0.00036 | 0.00023 | 0.00023 | 7.8926 | 7.8926 | 11.8252 | 11.8252 | 10.7 | 10.7 | 31.178 | 31.178 | 25.269 | 25.269 | 28.7747 | 28.7747 | 37.2047 | 37.2047 | 21.4941 | 21.4941 | 0.00058 | 0.00058 | 3.8329 | 3.8329 | 4.8975 | 4.8975 | 0.00996 | 0.00996 | 21.1292 | 21.1292 | 39.3987 | 39.3987 | 33.1645 | 33.1645 | 32.4403 | 32.4403 | 24.9541 | 24.9541 | 25.9162 | 25.9162 | 31.32 | 31.32 | 1.4575 | 1.4575 | 0.00053 | 0.00053 | 0.00047 | 0.00047 | 0.00043 | 0.00043 | 0.00043 | 0.00043 | 9.4686 | 9.4686 | 29.9745 | 29.9745 | 28.1534 | 28.1534 | 29.8995 | 29.8995 | 29.1348 | 29.1348 | 27.0505 | 27.0505 | 30.8168 | 30.8168 | 14.1324 | 14.1324 | 0.3059 | 0.3059 | 0.81601 | 0.81601 | 1.0083 | 1.0083 | 1.5716 | 1.5716 | 43.3296 | 43.3296 | 45.8573 | 45.8573 | 42.855 | 42.855 | 28.299 | 28.299 | 28.6031 | 28.6031 | 25.5578 | 25.5578 | 28.1366 | 28.1366 | 1.4141 | 1.4141 | 0.00037 | 0.00037 | 0.29413 | 0.29413 | 0.38293 | 0.38293 | 0.77479 | 0.77479 | 38.5671 | 38.5671 | 40.8721 | 40.8721 | 36.2285 | 36.2285 | 14.856 | 14.856 | 12.8774 | 12.8774 | 14.052 | 14.052 | 17.0962 | 17.0962 | 6e-05 | 6e-05 | 0.31211 | 0.31211 | 0.80414 | 0.80414 | 0.9786 | 0.9786 | 19.6849 | 19.6849 | 30.6746 | 30.6746 | 29.0154 | 29.0154 | 25.5891 | 25.5891 | 13.8727 | 13.8727 | 11.2576 | 11.2576 | 12.3763 | 12.3763 | 12.8582 | 12.8582 | 0 | 0 | 0.04304 | 0.04304 | 0.4811 | 0.4811 | 0.56101 | 0.56101 | 9.1986 | 9.1986 | 23.4931 | 23.4931 | 23.4746 | 23.4746 | 22.1645 | 22.1645 | 9.659 | 9.659 | 6.8656 | 6.8656 | 9.0493 | 9.0493 | 14.9168 | 14.9168 | 0.36119 | 0.36119 | 0.72527 | 0.72527 | 0.96679 | 0.96679 | 0.94362 | 0.94362 | 8.2522 | 8.2522 | 21.4622 | 21.4622 | 21.0221 | 21.0221 | 21.7794 | 21.7794 | 8.4462 | 8.4462 | 6.785 | 6.785 | 8.0424 | 8.0424 | 11.8208 | 11.8208 | 4e-05 | 4e-05 | 0.21243 | 0.21243 | 0.50095 | 0.50095 | 0.63827 | 0.63827 | 4.6539 | 4.6539 | 18.7264 | 18.7264 | 18.5205 | 18.5205 | 18.4091 | 18.4091 | 13.8493 | 13.8493 | 9.1196 | 9.1196 | 11.605 | 11.605 | 11.3945 | 11.3945 | 0.43572 | 0.43572 | 0.20307 | 0.20307 | 0.40423 | 0.40423 | 0.50231 | 0.50231 | 3.5944 | 3.5944 | 24.824 | 24.824 | 22.086 | 22.086 | 22.0239 | 22.0239 | 10.0096 | 10.0096 | 8.283 | 8.283 | 7.0677 | 7.0677 | 6.5328 | 6.5328 | 0 | 0 | 0.05357 | 0.05357 | 0.25485 | 0.25485 | 0.2779 | 0.2779 | 2.0604 | 2.0604 | 18.3478 | 18.3478 | 17.0417 | 17.0417 | 15.979 | 15.979 | 12.5888 | 12.5888 | 12.1578 | 12.1578 | 13.2605 | 13.2605 | 13.6097 | 13.6097 | 0 | 0 | 0.04217 | 0.04217 | 0.20491 | 0.20491 | 0.22655 | 0.22655 | 0.6445 | 0.6445 | 18.2402 | 18.2402 | 17.3421 | 17.3421 | 15.0166 | 15.0166 | 6.4018 | 6.4018 | 9.895 | 9.895 | 7.2581 | 7.2581 | 6.4303 | 6.4303 | 0 | 0 | 0 | 0 | 7e-05 | 7e-05 | 0.01522 | 0.01522 | 0.02594 | 0.02594 | 9.6419 | 9.6419 | 9.4427 | 9.4427 | 9.1175 | 9.1175 | 3.4111 | 3.4111 | 2.2408 | 2.2408 | 3.1845 | 3.1845 | 3.2302 | 3.2302 | 4e-05 | 4e-05 | 6e-05 | 6e-05 | 6e-05 | 6e-05 | 6e-05 | 6e-05 | 0 | 0 | 2.6011 | 2.6011 | 6.5788 | 6.5788 | 4.1665 | 4.1665 | 0.00014 | 0.00014 | 0.56925 | 0.56925 | 0.00017 | 0.00017 | 0.00011 | 0.00011 | 0 | 0 | 0 | 0 | 0 | 0 | 0 | 0 | 0 | 0 | 6e-05 | 6e-05 | 0.49212 | 0.49212 | 0.00015 | 0.00015
|  |  | 72 | Puerto Montt 220 | Puerto Montt 220 | Melipulli 110 | 2.0137 | 2.0137 | 1.047 | 1.047 | 1.6937 | 1.6937 | 0 | 0 | 4e-05 | 4e-05 | 0.00012 | 0.00012 | 4e-05 | 4e-05 | 4e-05 | 4e-05 | 2e-05 | 2e-05 | 0.40438 | 0.40438 | 1.9051 | 1.9051 | 1.92 | 1.92 | 1.0331 | 1.0331 | 1.639 | 1.639 | 1.5952 | 1.5952 | 0 | 0 | 0 | 0 | 0 | 0 | 0 | 0 | 0 | 0 | 0 | 0 | 0.00526 | 0.00526 | 1.1504 | 1.1504 | 1.5216 | 1.5216 | 2.4195 | 2.4195 | 2.3255 | 2.3255 | 2.3276 | 2.3276 | 0.59015 | 0.59015 | 7e-05 | 7e-05 | 22.2964 | 22.2964 | 22.3396 | 22.3396 | 15.9718 | 15.9718 | 7.0478 | 7.0478 | 8.9929 | 8.9929 | 15.0838 | 15.0838 | 14.7655 | 14.7655 | 2.2129 | 2.2129 | 2.334 | 2.334 | 2.521 | 2.521 | 2e-05 | 2e-05 | 0 | 0 | 0.00012 | 0.00012 | 0.00012 | 0.00012 | 0.00012 | 0.00012 | 4e-05 | 4e-05 | 1.4394 | 1.4394 | 8.9972 | 8.9972 | 9.0052 | 9.0052 | 3.0556 | 3.0556 | 3.0312 | 3.0312 | 3.0221 | 3.0221 | 0.57662 | 0.57662 | 1.1581 | 1.1581 | 7.048 | 7.048 | 14.0885 | 14.0885 | 8.2036 | 8.2036 | 7.048 | 7.048 | 1.8704 | 1.8704 | 2.759 | 2.759 | 9.7987 | 9.7987 | 3.0315 | 3.0315 | 2.9713 | 2.9713 | 2.6677 | 2.6677 | 3e-05 | 3e-05 | 7e-05 | 7e-05 | 0.00019 | 0.00019 | 0.00019 | 0.00019 | 0.00019 | 0.00019 | 0.00015 | 0.00015 | 0.92138 | 0.92138 | 1.9 | 1.9 | 1.933 | 1.933 | 3.7468 | 3.7468 | 3.7481 | 3.7481 | 3.6253 | 3.6253 | 3.2463 | 3.2463 | 6.791 | 6.791 | 25.0775 | 25.0775 | 13.3229 | 13.3229 | 18.0631 | 18.0631 | 12.1133 | 12.1133 | 9.2788 | 9.2788 | 9.9686 | 9.9686 | 11.168 | 11.168 | 4.0613 | 4.0613 | 4.1261 | 4.1261 | 4.7279 | 4.7279 | 1.8718 | 1.8718 | 0.00011 | 0.00011 | 5.9018 | 5.9018 | 5.9018 | 5.9018 | 5.9018 | 5.9018 | 0.00022 | 0.00022 | 1.871 | 1.871 | 3.3877 | 3.3877 | 3.6953 | 3.6953 | 13.3074 | 13.3074 | 14.3054 | 14.3054 | 13.753 | 13.753 | 18.9748 | 18.9748 | 6.2744 | 6.2744 | 41.1568 | 41.1568 | 24.7784 | 24.7784 | 24.7536 | 24.7536 | 8.452 | 8.452 | 13.6054 | 13.6054 | 18.9956 | 18.9956 | 27.9397 | 27.9397 | 14.494 | 14.494 | 11.8837 | 11.8837 | 10.5347 | 10.5347 | 13.2264 | 13.2264 | 6.1582 | 6.1582 | 6.2744 | 6.2744 | 6.2743 | 6.2743 | 6.1582 | 6.1582 | 0.00032 | 0.00032 | 7.1096 | 7.1096 | 9.9188 | 9.9188 | 14.2609 | 14.2609 | 22.6863 | 22.6863 | 22.1119 | 22.1119 | 23.5257 | 23.5257 | 29.8025 | 29.8025 | 8.0638 | 8.0638 | 0.00063 | 0.00063 | 8.1984 | 8.1984 | 11.2867 | 11.2867 | 5.8874 | 5.8874 | 20.2058 | 20.2058 | 38.474 | 38.474 | 30.3925 | 30.3925 | 21.1626 | 21.1626 | 19.5702 | 19.5702 | 19.3994 | 19.3994 | 23.3907 | 23.3907 | 1.8026 | 1.8026 | 0.00061 | 0.00061 | 1.1566 | 1.1566 | 0.00056 | 0.00056 | 0.00046 | 0.00046 | 10.1375 | 10.1375 | 25.0782 | 25.0782 | 23.5976 | 23.5976 | 28.1972 | 28.1972 | 27.3166 | 27.3166 | 25.373 | 25.373 | 31.5649 | 31.5649 | 0.59331 | 0.59331 | 11.4728 | 11.4728 | 6.0036 | 6.0036 | 6.0855 | 6.0855 | 16.7212 | 16.7212 | 32.1006 | 32.1006 | 35.6348 | 35.6348 | 32.838 | 32.838 | 26.4473 | 26.4473 | 24.8754 | 24.8754 | 24.2059 | 24.2059 | 27.6564 | 27.6564 | 0.00028 | 0.00028 | 1.1559 | 1.1559 | 5.8927 | 5.8927 | 5.6163 | 5.6163 | 7.8699 | 7.8699 | 26.0313 | 26.0313 | 30.3761 | 30.3761 | 27.0509 | 27.0509 | 16.6101 | 16.6101 | 13.1386 | 13.1386 | 14.4818 | 14.4818 | 22.0419 | 22.0419 | 0.00103 | 0.00103 | 5.9338 | 5.9338 | 6.4809 | 6.4809 | 6.6809 | 6.6809 | 23.3782 | 23.3782 | 31.6018 | 31.6018 | 32.6934 | 32.6934 | 31.6237 | 31.6237 | 18.557 | 18.557 | 11.5316 | 11.5316 | 12.5431 | 12.5431 | 15.6474 | 15.6474 | 9e-05 | 9e-05 | 0.00015 | 0.00015 | 0.29415 | 0.29415 | 0.44915 | 0.44915 | 11.0965 | 11.0965 | 24.1605 | 24.1605 | 27.1139 | 27.1139 | 27.6692 | 27.6692 | 14.539 | 14.539 | 13.6631 | 13.6631 | 12.7037 | 12.7037 | 13.9773 | 13.9773 | 2.2906 | 2.2906 | 1.1055 | 1.1055 | 0.60901 | 0.60901 | 1.3608 | 1.3608 | 9.2456 | 9.2456 | 18.8638 | 18.8638 | 18.7322 | 18.7322 | 19.3241 | 19.3241 | 12.4743 | 12.4743 | 13.5758 | 13.5758 | 12.8266 | 12.8266 | 9.3462 | 9.3462 | 0.73163 | 0.73163 | 0.18929 | 0.18929 | 0.31043 | 0.31043 | 0.42648 | 0.42648 | 5.2316 | 5.2316 | 13.7835 | 13.7835 | 16.1664 | 16.1664 | 13.8902 | 13.8902 | 13.6041 | 13.6041 | 11.2454 | 11.2454 | 10.8932 | 10.8932 | 12.4616 | 12.4616 | 0.53655 | 0.53655 | 4.4159 | 4.4159 | 1.3178 | 1.3178 | 6.1115 | 6.1115 | 5.8094 | 5.8094 | 16.6695 | 16.6695 | 16.153 | 16.153 | 16.0624 | 16.0624 | 10.3154 | 10.3154 | 8.9116 | 8.9116 | 7.6903 | 7.6903 | 7.8481 | 7.8481 | 0 | 0 | 2e-05 | 2e-05 | 0.07018 | 0.07018 | 0.10753 | 0.10753 | 2.1173 | 2.1173 | 11.0109 | 11.0109 | 10.1617 | 10.1617 | 8.5863 | 8.5863 | 8.2586 | 8.2586 | 6.6321 | 6.6321 | 8.1571 | 8.1571 | 7.8533 | 7.8533 | 0.46627 | 0.46627 | 0.04682 | 0.04682 | 0.08543 | 0.08543 | 0.1178 | 0.1178 | 0.92356 | 0.92356 | 10.8651 | 10.8651 | 12.2268 | 12.2268 | 10.3895 | 10.3895 | 3.2911 | 3.2911 | 3.9213 | 3.9213 | 3.766 | 3.766 | 3.9614 | 3.9614 | 0 | 0 | 3e-05 | 3e-05 | 0.02825 | 0.02825 | 0.03927 | 0.03927 | 0.0855 | 0.0855 | 4.4203 | 4.4203 | 4.6286 | 4.6286 | 4.5609 | 4.5609 | 3.1918 | 3.1918 | 2.5485 | 2.5485 | 2.1464 | 2.1464 | 2.0872 | 2.0872 | 0.47316 | 0.47316 | 5.6432 | 5.6432 | 5.8823 | 5.8823 | 5.6161 | 5.6161 | 4e-05 | 4e-05 | 1.9088 | 1.9088 | 3.1833 | 3.1833 | 2.5593 | 2.5593 | 1.5199 | 1.5199 | 2.1755 | 2.1755 | 1.4386 | 1.4386 | 1.3928 | 1.3928 | 0 | 0 | 2e-05 | 2e-05 | 6e-05 | 6e-05 | 6e-05 | 6e-05 | 3e-05 | 3e-05 | 1.7676 | 1.7676 | 1.9555 | 1.9555 | 2.1331 | 2.1331 | 1.5242 | 1.5242 | 1.5036 | 1.5036 | 1.4901 | 1.4901 | 1.4222 | 1.4222 | 5.6431 | 5.6431 | 23.8005 | 23.8005 | 11.2212 | 11.2212 | 7.0818 | 7.0818 | 5.6431 | 5.6431 | 0.56593 | 0.56593 | 13.2776 | 13.2776 | 2.38 | 2.38 | 1.4825 | 1.4825 | 1.5119 | 1.5119 | 1.5042 | 1.5042 | 1.4106 | 1.4106 | 0 | 0 | 0 | 0 | 0 | 0 | 0 | 0 | 0 | 0 | 0.00894 | 0.00894 | 1.2219 | 1.2219 | 0.9872 | 0.9872 | 1.9582 | 1.9582 | 1.9046 | 1.9046 | 1.8915 | 1.8915 | 0.42285 | 0.42285 | 7e-05 | 7e-05 | 0.00013 | 0.00013 | 9e-05 | 9e-05 | 8e-05 | 8e-05 | 8e-05 | 8e-05 | 1.9905 | 1.9905 | 2.0457 | 2.0457 | 2.0044 | 2.0044 | 1.9836 | 1.9836 | 1.9179 | 1.9179 | 1.8969 | 1.8969 | 0 | 0 | 2e-05 | 2e-05 | 0.0001 | 0.0001 | 6e-05 | 6e-05 | 2e-05 | 2e-05 | 0 | 0 | 1.2715 | 1.2715 | 1.9851 | 1.9851 | 1.861 | 1.861 | 1.873 | 1.873 | 1.879 | 1.879 | 2.4088 | 2.4088 | 4e-05 | 4e-05 | 9e-05 | 9e-05 | 0.00015 | 0.00015 | 0.00015 | 0.00015 | 0.00013 | 0.00013 | 0.00015 | 0.00015 | 1.9111 | 1.9111 | 2.4808 | 2.4808 | 2.5353 | 2.5353 | 2.2132 | 2.2132 | 1.8297 | 1.8297 | 2.2 | 2.2 | 0 | 0 | 6e-05 | 6e-05 | 9e-05 | 9e-05 | 0.0001 | 0.0001 | 9e-05 | 9e-05 | 0.0001 | 0.0001 | 1.2965 | 1.2965 | 1.8783 | 1.8783 | 2.2612 | 2.2612 | 4.4665 | 4.4665 | 3.8455 | 3.8455 | 3.4774 | 3.4774 | 3.3902 | 3.3902 | 0.00033 | 0.00033 | 0.00038 | 0.00038 | 0.00044 | 0.00044 | 4.672 | 4.672 | 5.059 | 5.059 | 7.4819 | 7.4819 | 9.1618 | 9.1618 | 9.008 | 9.008 | 3.9974 | 3.9974 | 3.9026 | 3.9026 | 3.9089 | 3.9089 | 2.5748 | 2.5748 | 8e-05 | 8e-05 | 0.0003 | 0.0003 | 0.00026 | 0.00026 | 0.00025 | 0.00025 | 0.00021 | 0.00021 | 1.9983 | 1.9983 | 7.9363 | 7.9363 | 7.9401 | 7.9401 | 6.7174 | 6.7174 | 7.0197 | 7.0197 | 6.505 | 6.505 | 7.8405 | 7.8405 | 0.00035 | 0.00035 | 2.2992 | 2.2992 | 0.00046 | 0.00046 | 0.00044 | 0.00044 | 0.00042 | 0.00042 | 6.8922 | 6.8922 | 8.2666 | 8.2666 | 8.3964 | 8.3964 | 6.2705 | 6.2705 | 6.631 | 6.631 | 6.6729 | 6.6729 | 4.4369 | 4.4369 | 0.00027 | 0.00027 | 0.0004 | 0.0004 | 0.00034 | 0.00034 | 0.00035 | 0.00035 | 0.00026 | 0.00026 | 4.2837 | 4.2837 | 5.2823 | 5.2823 | 5.7486 | 5.7486 | 17.8808 | 17.8808 | 19.027 | 19.027 | 19.2377 | 19.2377 | 26.7136 | 26.7136 | 5.8974 | 5.8974 | 4.6763 | 4.6763 | 4.672 | 4.672 | 4.6764 | 4.6764 | 4.6317 | 4.6317 | 15.289 | 15.289 | 30.1959 | 30.1959 | 25.8901 | 25.8901 | 16.0615 | 16.0615 | 17.1449 | 17.1449 | 16.3064 | 16.3064 | 20.1179 | 20.1179 | 6.4165 | 6.4165 | 4.6835 | 4.6835 | 4.6834 | 4.6834 | 4.6834 | 4.6834 | 4.6834 | 4.6834 | 10.4011 | 10.4011 | 24.0672 | 24.0672 | 19.8857 | 19.8857 | 18.2162 | 18.2162 | 18.7082 | 18.7082 | 19.1568 | 19.1568 | 21.9796 | 21.9796 | 2.6734 | 2.6734 | 0.06595 | 0.06595 | 0.29877 | 0.29877 | 0.40659 | 0.40659 | 11.5863 | 11.5863 | 26.9925 | 26.9925 | 29.8111 | 29.8111 | 29.4688 | 29.4688 | 15.2633 | 15.2633 | 16.8696 | 16.8696 | 17.4358 | 17.4358 | 19.6652 | 19.6652 | 0.0002 | 0.0002 | 0.00028 | 0.00028 | 0.04476 | 0.04476 | 0.08709 | 0.08709 | 7.1328 | 7.1328 | 23.7643 | 23.7643 | 27.6706 | 27.6706 | 26.0661 | 26.0661 | 14.027 | 14.027 | 12.2916 | 12.2916 | 12.6379 | 12.6379 | 16.0764 | 16.0764 | 0.00354 | 0.00354 | 0.1439 | 0.1439 | 0.49095 | 0.49095 | 0.70891 | 0.70891 | 12.2226 | 12.2226 | 24.5476 | 24.5476 | 24.9507 | 24.9507 | 22.6356 | 22.6356 | 11.3131 | 11.3131 | 10.1643 | 10.1643 | 9.6093 | 9.6093 | 10.294 | 10.294 | 0 | 0 | 0.01612 | 0.01612 | 0.20951 | 0.20951 | 0.3436 | 0.3436 | 9.5307 | 9.5307 | 16.3735 | 16.3735 | 19.3761 | 19.3761 | 18.2692 | 18.2692 | 12.0695 | 12.0695 | 10.6722 | 10.6722 | 11.3265 | 11.3265 | 13.7205 | 13.7205 | 1.4496 | 1.4496 | 0.49614 | 0.49614 | 0.50386 | 0.50386 | 0.61488 | 0.61488 | 6.8348 | 6.8348 | 14.7867 | 14.7867 | 13.806 | 13.806 | 13.0887 | 13.0887 | 11.6234 | 11.6234 | 10.571 | 10.571 | 10.4116 | 10.4116 | 10.6342 | 10.6342 | 0.02519 | 0.02519 | 0.10284 | 0.10284 | 0.27615 | 0.27615 | 0.39743 | 0.39743 | 3.5892 | 3.5892 | 11.2391 | 11.2391 | 12.0236 | 12.0236 | 11.337 | 11.337 | 5.6216 | 5.6216 | 3.4636 | 3.4636 | 4.5396 | 4.5396 | 4.8642 | 4.8642 | 5e-05 | 5e-05 | 0.05466 | 0.05466 | 0.16421 | 0.16421 | 0.15819 | 0.15819 | 1.6375 | 1.6375 | 10.9629 | 10.9629 | 9.0495 | 9.0495 | 9.1568 | 9.1568 | 4.3519 | 4.3519 | 3.7367 | 3.7367 | 4.3407 | 4.3407 | 4.0413 | 4.0413 | 0 | 0 | 0 | 0 | 0.01812 | 0.01812 | 0.0646 | 0.0646 | 1.2471 | 1.2471 | 4.5064 | 4.5064 | 4.3979 | 4.3979 | 4.3145 | 4.3145 | 5.5132 | 5.5132 | 3.0363 | 3.0363 | 4.8955 | 4.8955 | 5.2708 | 5.2708 | 5e-05 | 5e-05 | 0.01846 | 0.01846 | 0.04912 | 0.04912 | 0.08131 | 0.08131 | 1.6507 | 1.6507 | 5.7903 | 5.7903 | 6.1379 | 6.1379 | 6.0991 | 6.0991 | 3.7888 | 3.7888 | 4.0434 | 4.0434 | 3.6167 | 3.6167 | 3.7549 | 3.7549 | 0 | 0 | 0 | 0 | 0.04889 | 0.04889 | 0.05069 | 0.05069 | 0.44502 | 0.44502 | 3.4095 | 3.4095 | 4.0496 | 4.0496 | 4.0026 | 4.0026 | 8e-05 | 8e-05 | 7e-05 | 7e-05 | 7e-05 | 7e-05 | 7e-05 | 7e-05 | 2e-05 | 2e-05 | 6e-05 | 6e-05 | 6e-05 | 6e-05 | 2e-05 | 2e-05 | 2e-05 | 2e-05 | 7e-05 | 7e-05 | 0.49058 | 0.49058 | 0.00017 | 0.00017 | 3e-05 | 3e-05 | 3e-05 | 3e-05 | 3e-05 | 3e-05 | 3e-05 | 3e-05 | 0 | 0 | 0 | 0 | 0 | 0 | 0 | 0 | 0 | 0 | 4e-05 | 4e-05 | 9e-05 | 9e-05 | 4e-05 | 4e-05 | 4e-05 | 4e-05 | 4e-05 | 4e-05 | 4e-05 | 4e-05 | 0 | 0 | 2e-05 | 2e-05 | 2e-05 | 2e-05 | 4e-05 | 4e-05 | 2e-05 | 2e-05 | 0 | 0 | 2e-05 | 2e-05 | 7e-05 | 7e-05 | 7e-05 | 7e-05 | 2e-05 | 2e-05 | 2e-05 | 2e-05 | 0 | 0 | 0 | 0 | 0 | 0 | 4e-05 | 4e-05 | 0 | 0 | 0 | 0 | 0 | 0 | 1e-05 | 1e-05 | 3e-05 | 3e-05 | 2e-05 | 2e-05 | 0 | 0 | 0 | 0 | 2e-05 | 2e-05 | 0 | 0 | 4e-05 | 4e-05 | 4e-05 | 4e-05 | 4e-05 | 4e-05 | 0 | 0 | 0 | 0 | 0 | 0 | 4e-05 | 4e-05 | 6e-05 | 6e-05 | 0 | 0 | 0 | 0 | 0 | 0 | 0 | 0 | 0 | 0 | 4e-05 | 4e-05 | 0 | 0 | 0 | 0 | 0 | 0 | 0 | 0 | 1.0388 | 1.0388 | 2e-05 | 2e-05 | 0.00209 | 0.00209 | 0.0016 | 0.0016 | 0.00163 | 0.00163 | 0 | 0 | 2e-05 | 2e-05 | 6e-05 | 6e-05 | 6e-05 | 6e-05 | 4e-05 | 4e-05 | 2e-05 | 2e-05 | 0.20469 | 0.20469 | 0.21073 | 0.21073 | 0.00315 | 0.00315 | 0.00269 | 0.00269 | 0.00264 | 0.00264 | 0.00266 | 0.00266 | 0 | 0 | 0 | 0 | 2e-05 | 2e-05 | 4e-05 | 4e-05 | 4e-05 | 4e-05 | 4e-05 | 4e-05 | 2e-05 | 2e-05 | 0.92399 | 0.92399 | 1.1638 | 1.1638 | 1.1418 | 1.1418 | 1.1199 | 1.1199 | 1.7849 | 1.7849 | 1.6664 | 1.6664 | 0.0002 | 0.0002 | 0.00027 | 0.00027 | 0.00027 | 0.00027 | 0.00027 | 0.00027 | 0.0002 | 0.0002 | 1.1704 | 1.1704 | 2.809 | 2.809 | 2.3781 | 2.3781 | 1.4085 | 1.4085 | 1.0534 | 1.0534 | 1.0535 | 1.0535 | 0.47339 | 0.47339 | 2e-05 | 2e-05 | 0.00016 | 0.00016 | 7e-05 | 7e-05 | 7e-05 | 7e-05 | 9e-05 | 9e-05 | 0.33431 | 0.33431 | 2.8222 | 2.8222 | 2.2146 | 2.2146 | 3.9344 | 3.9344 | 3.8748 | 3.8748 | 3.5652 | 3.5652 | 5.3916 | 5.3916 | 0.9941 | 0.9941 | 0.00029 | 0.00029 | 0.00026 | 0.00026 | 0.0003 | 0.0003 | 0.0002 | 0.0002 | 4.6799 | 4.6799 | 6.0964 | 6.0964 | 10.2553 | 10.2553 | 3.3677 | 3.3677 | 3.5008 | 3.5008 | 4.4514 | 4.4514 | 3.3387 | 3.3387 | 9e-05 | 9e-05 | 0.00027 | 0.00027 | 0.00023 | 0.00023 | 0.00028 | 0.00028 | 0.00025 | 0.00025 | 2.379 | 2.379 | 4.0186 | 4.0186 | 2.3493 | 2.3493 | 18.2586 | 18.2586 | 17.0438 | 17.0438 | 17.9894 | 17.9894 | 24.7078 | 24.7078 | 6.8575 | 6.8575 | 0.00042 | 0.00042 | 0.00043 | 0.00043 | 0.00043 | 0.00043 | 0.78558 | 0.78558 | 12.7096 | 12.7096 | 23.2891 | 23.2891 | 20.0839 | 20.0839 | 16.3362 | 16.3362 | 17.3443 | 17.3443 | 16.3801 | 16.3801 | 20.9184 | 20.9184 | 0.00034 | 0.00034 | 0.00044 | 0.00044 | 0.00035 | 0.00035 | 0.0004 | 0.0004 | 0.00035 | 0.00035 | 7.2565 | 7.2565 | 15.6452 | 15.6452 | 15.7483 | 15.7483 | 18.3572 | 18.3572 | 18.9898 | 18.9898 | 17.6245 | 17.6245 | 20.829 | 20.829 | 1.2576 | 1.2576 | 0.05488 | 0.05488 | 0.30125 | 0.30125 | 0.4375 | 0.4375 | 15.968 | 15.968 | 29.298 | 29.298 | 30.5999 | 30.5999 | 27.4111 | 27.4111 | 18.5412 | 18.5412 | 19.1438 | 19.1438 | 19.2693 | 19.2693 | 20.4239 | 20.4239 | 0.00014 | 0.00014 | 0.00026 | 0.00026 | 0.02913 | 0.02913 | 0.04962 | 0.04962 | 8.0827 | 8.0827 | 24.148 | 24.148 | 28.1922 | 28.1922 | 23.8667 | 23.8667 | 9.3434 | 9.3434 | 7.7521 | 7.7521 | 8.5758 | 8.5758 | 9.3407 | 9.3407 | 5e-05 | 5e-05 | 0.13966 | 0.13966 | 0.50453 | 0.50453 | 0.53478 | 0.53478 | 9.2242 | 9.2242 | 20.2948 | 20.2948 | 22.2478 | 22.2478 | 20.3738 | 20.3738 | 8.2423 | 8.2423 | 7.2546 | 7.2546 | 8.3889 | 8.3889 | 8.4223 | 8.4223 | 1e-05 | 1e-05 | 0.0001 | 0.0001 | 0.28683 | 0.28683 | 0.36867 | 0.36867 | 5.9118 | 5.9118 | 14.7537 | 14.7537 | 17.0404 | 17.0404 | 15.5097 | 15.5097 | 8.3551 | 8.3551 | 6.7682 | 6.7682 | 6.5363 | 6.5363 | 8.2384 | 8.2384 | 0 | 0 | 0.2412 | 0.2412 | 0.3856 | 0.3856 | 0.45677 | 0.45677 | 3.3742 | 3.3742 | 16.5337 | 16.5337 | 14.5198 | 14.5198 | 12.5754 | 12.5754 | 8.5793 | 8.5793 | 6.7108 | 6.7108 | 4.7259 | 4.7259 | 7.3655 | 7.3655 | 0 | 0 | 0.01525 | 0.01525 | 0.23181 | 0.23181 | 0.25531 | 0.25531 | 2.0639 | 2.0639 | 11.413 | 11.413 | 9.9321 | 9.9321 | 10.9975 | 10.9975 | 7.8498 | 7.8498 | 5.4572 | 5.4572 | 5.4079 | 5.4079 | 7.1012 | 7.1012 | 0 | 0 | 0.09654 | 0.09654 | 0.21628 | 0.21628 | 0.22424 | 0.22424 | 1.7368 | 1.7368 | 15.0784 | 15.0784 | 14.2405 | 14.2405 | 12.7932 | 12.7932 | 5.0942 | 5.0942 | 4.7632 | 4.7632 | 5.2728 | 5.2728 | 4.8708 | 4.8708 | 0 | 0 | 0.0164 | 0.0164 | 0.08707 | 0.08707 | 0.11295 | 0.11295 | 1.4531 | 1.4531 | 10.0333 | 10.0333 | 9.4422 | 9.4422 | 8.2697 | 8.2697 | 6.4314 | 6.4314 | 3.6611 | 3.6611 | 4.9523 | 4.9523 | 5.9283 | 5.9283 | 0 | 0 | 4e-05 | 4e-05 | 0.06675 | 0.06675 | 0.05004 | 0.05004 | 0.18318 | 0.18318 | 8.0526 | 8.0526 | 9.6045 | 9.6045 | 6.9377 | 6.9377 | 2.4646 | 2.4646 | 1.039 | 1.039 | 2.8602 | 2.8602 | 1.6176 | 1.6176 | 0 | 0 | 0 | 0 | 6e-05 | 6e-05 | 6e-05 | 6e-05 | 0.01584 | 0.01584 | 2.7938 | 2.7938 | 3.1825 | 3.1825 | 3.5931 | 3.5931 | 0.78385 | 0.78385 | 3e-05 | 3e-05 | 0.49383 | 0.49383 | 4e-05 | 4e-05 | 0 | 0 | 4e-05 | 4e-05 | 4e-05 | 4e-05 | 4e-05 | 4e-05 | 1e-05 | 1e-05 | 7e-05 | 7e-05 | 0.41603 | 0.41603 | 0.00035 | 0.00035 | 1e-05 | 1e-05 | 2e-05 | 2e-05 | 2e-05 | 2e-05 | 0 | 0 | 0 | 0 | 0 | 0 | 0 | 0 | 0 | 0 | 0 | 0 | 2e-05 | 2e-05 | 5e-05 | 5e-05 | 5e-05 | 5e-05 | 1e-05 | 1e-05 | 0 | 0 | 0 | 0 | 0 | 0 | 0 | 0 | 0 | 0 | 0 | 0 | 0 | 0 | 0 | 0 | 0 | 0 | 1e-05 | 1e-05 | 0 | 0 | 0 | 0 | 0 | 0 | 0 | 0 | 0 | 0 | 0 | 0 | 0 | 0 | 0 | 0 | 0 | 0 | 0 | 0 | 0 | 0 | 1e-05 | 1e-05 | 0 | 0 | 0 | 0 | 0 | 0 | 0 | 0 | 0 | 0 | 2e-05 | 2e-05 | 2e-05 | 2e-05 | 4e-05 | 4e-05 | 4e-05 | 4e-05 | 0 | 0 | 5e-05 | 5e-05 | 5e-05 | 5e-05 | 5e-05 | 5e-05 | 5e-05 | 5e-05 | 0 | 0 | 0 | 0 | 0 | 0 | 0 | 0 | 0 | 0 | 4e-05 | 4e-05 | 0 | 0 | 0 | 0 | 2e-05 | 2e-05 | 2e-05 | 2e-05 | 2e-05 | 2e-05 | 6e-05 | 6e-05 | 4e-05 | 4e-05 | 4e-05 | 4e-05 | 0 | 0 | 6e-05 | 6e-05 | 8e-05 | 8e-05 | 6e-05 | 6e-05 | 8e-05 | 8e-05 | 4e-05 | 4e-05 | 0.12926 | 0.12926 | 0.17781 | 0.17781 | 0.42019 | 0.42019 | 0.18628 | 0.18628 | 0.18342 | 0.18342 | 0.16983 | 0.16983 | 0 | 0 | 0 | 0 | 0.00012 | 0.00012 | 0.00012 | 0.00012 | 8e-05 | 8e-05 | 8e-05 | 8e-05 | 0.26253 | 0.26253 | 0.4759 | 0.4759 | 0.70421 | 0.70421 | 3.597 | 3.597 | 3.5123 | 3.5123 | 3.5163 | 3.5163 | 4.7231 | 4.7231 | 0.00022 | 0.00022 | 0.00031 | 0.00031 | 0.00029 | 0.00029 | 0.00023 | 0.00023 | 0.00022 | 0.00022 | 4.175 | 4.175 | 5.9785 | 5.9785 | 6.6998 | 6.6998 | 4.8697 | 4.8697 | 4.1053 | 4.1053 | 4.8547 | 4.8547 | 2.4581 | 2.4581 | 0.0001 | 0.0001 | 0.00016 | 0.00016 | 0.00014 | 0.00014 | 0.00014 | 0.00014 | 0.00012 | 0.00012 | 0.69706 | 0.69706 | 4.3917 | 4.3917 | 4.1372 | 4.1372 | 15.0101 | 15.0101 | 16.4984 | 16.4984 | 16.1652 | 16.1652 | 17.5579 | 17.5579 | 0.00035 | 0.00035 | 6.0964 | 6.0964 | 2.3037 | 2.3037 | 1.152 | 1.152 | 1.1516 | 1.1516 | 14.0998 | 14.0998 | 16.4404 | 16.4404 | 15.3143 | 15.3143 | 11.3301 | 11.3301 | 12.6395 | 12.6395 | 13.9493 | 13.9493 | 10.9897 | 10.9897 | 0.00022 | 0.00022 | 0.00037 | 0.00037 | 0.00034 | 0.00034 | 0.00037 | 0.00037 | 0.00023 | 0.00023 | 7.8398 | 7.8398 | 11.7368 | 11.7368 | 10.6378 | 10.6378 | 30.9443 | 30.9443 | 25.0956 | 25.0956 | 28.544 | 28.544 | 36.908 | 36.908 | 21.447 | 21.447 | 0.00058 | 0.00058 | 3.8506 | 3.8506 | 4.8891 | 4.8891 | 0.00989 | 0.00989 | 20.995 | 20.995 | 39.3989 | 39.3989 | 33.0209 | 33.0209 | 32.3161 | 32.3161 | 24.7763 | 24.7763 | 25.7182 | 25.7182 | 31.0633 | 31.0633 | 1.4439 | 1.4439 | 0.00054 | 0.00054 | 0.00047 | 0.00047 | 0.00043 | 0.00043 | 0.00043 | 0.00043 | 9.391 | 9.391 | 29.8751 | 29.8751 | 28.0299 | 28.0299 | 29.776 | 29.776 | 28.956 | 28.956 | 26.8689 | 26.8689 | 30.608 | 30.608 | 14.0906 | 14.0906 | 0.30644 | 0.30644 | 0.81703 | 0.81703 | 1.0104 | 1.0104 | 1.5689 | 1.5689 | 43.1782 | 43.1782 | 45.73 | 45.73 | 42.7083 | 42.7083 | 28.1914 | 28.1914 | 28.4214 | 28.4214 | 25.3718 | 25.3718 | 27.9338 | 27.9338 | 1.4221 | 1.4221 | 0.00037 | 0.00037 | 0.29339 | 0.29339 | 0.38179 | 0.38179 | 0.77202 | 0.77202 | 38.4324 | 38.4324 | 40.7388 | 40.7388 | 36.0854 | 36.0854 | 14.88 | 14.88 | 12.863 | 12.863 | 14.0498 | 14.0498 | 17.0933 | 17.0933 | 6e-05 | 6e-05 | 0.31497 | 0.31497 | 0.81359 | 0.81359 | 0.98663 | 0.98663 | 19.7982 | 19.7982 | 30.8314 | 30.8314 | 29.1318 | 29.1318 | 25.5903 | 25.5903 | 13.8741 | 13.8741 | 11.2629 | 11.2629 | 12.3731 | 12.3731 | 12.85 | 12.85 | 0 | 0 | 0.04339 | 0.04339 | 0.48498 | 0.48498 | 0.56414 | 0.56414 | 9.2666 | 9.2666 | 23.5891 | 23.5891 | 23.5179 | 23.5179 | 22.1534 | 22.1534 | 9.6729 | 9.6729 | 6.865 | 6.865 | 9.052 | 9.052 | 14.9507 | 14.9507 | 0.36115 | 0.36115 | 0.74788 | 0.74788 | 0.99915 | 0.99915 | 0.9555 | 0.9555 | 8.3595 | 8.3595 | 21.6319 | 21.6319 | 21.1352 | 21.1352 | 21.8259 | 21.8259 | 8.467 | 8.467 | 6.7901 | 6.7901 | 8.0369 | 8.0369 | 11.8495 | 11.8495 | 4e-05 | 4e-05 | 0.21373 | 0.21373 | 0.51196 | 0.51196 | 0.65531 | 0.65531 | 4.6924 | 4.6924 | 18.8559 | 18.8559 | 18.6091 | 18.6091 | 18.4168 | 18.4168 | 14.0505 | 14.0505 | 9.2266 | 9.2266 | 11.7423 | 11.7423 | 11.5247 | 11.5247 | 0.44243 | 0.44243 | 0.2155 | 0.2155 | 0.43426 | 0.43426 | 0.54596 | 0.54596 | 3.7852 | 3.7852 | 25.1997 | 25.1997 | 23.0052 | 23.0052 | 22.3616 | 22.3616 | 10.1297 | 10.1297 | 8.3797 | 8.3797 | 7.1409 | 7.1409 | 6.6012 | 6.6012 | 0 | 0 | 0.05437 | 0.05437 | 0.2595 | 0.2595 | 0.2891 | 0.2891 | 2.1906 | 2.1906 | 18.6242 | 18.6242 | 17.6983 | 17.6983 | 16.6927 | 16.6927 | 12.7436 | 12.7436 | 12.2742 | 12.2742 | 13.3782 | 13.3782 | 13.7568 | 13.7568 | 0 | 0 | 0.0429 | 0.0429 | 0.20871 | 0.20871 | 0.23602 | 0.23602 | 0.66479 | 0.66479 | 18.5337 | 18.5337 | 17.5933 | 17.5933 | 15.2186 | 15.2186 | 6.4926 | 6.4926 | 9.9869 | 9.9869 | 7.3216 | 7.3216 | 6.4856 | 6.4856 | 0 | 0 | 0 | 0 | 8e-05 | 8e-05 | 0.01552 | 0.01552 | 0.02642 | 0.02642 | 9.7555 | 9.7555 | 9.5599 | 9.5599 | 9.2302 | 9.2302 | 3.4541 | 3.4541 | 2.2629 | 2.2629 | 3.2159 | 3.2159 | 3.2648 | 3.2648 | 4e-05 | 4e-05 | 6e-05 | 6e-05 | 6e-05 | 6e-05 | 6e-05 | 6e-05 | 0 | 0 | 2.657 | 2.657 | 6.7165 | 6.7165 | 4.2413 | 4.2413 | 0.00015 | 0.00015 | 0.57491 | 0.57491 | 0.00018 | 0.00018 | 0.00012 | 0.00012 | 0 | 0 | 0 | 0 | 0 | 0 | 0 | 0 | 0 | 0 | 6e-05 | 6e-05 | 0.49802 | 0.49802 | 0.00015 | 0.00015
|  |  | 73 | Melipulli 220 | Melipulli 220 | Melipulli 110 | 2.0138 | 2.0138 | 1.047 | 1.047 | 1.6937 | 1.6937 | 0 | 0 | 4e-05 | 4e-05 | 0.00012 | 0.00012 | 4e-05 | 4e-05 | 4e-05 | 4e-05 | 2e-05 | 2e-05 | 0.40439 | 0.40439 | 1.9051 | 1.9051 | 1.9201 | 1.9201 | 1.0331 | 1.0331 | 1.6391 | 1.6391 | 1.5952 | 1.5952 | 0 | 0 | 0 | 0 | 0 | 0 | 0 | 0 | 0 | 0 | 0 | 0 | 0.00526 | 0.00526 | 1.1505 | 1.1505 | 1.5216 | 1.5216 | 2.4196 | 2.4196 | 2.3256 | 2.3256 | 2.3276 | 2.3276 | 0.59017 | 0.59017 | 7e-05 | 7e-05 | 22.2971 | 22.2971 | 22.3403 | 22.3403 | 15.9723 | 15.9723 | 7.048 | 7.048 | 8.9932 | 8.9932 | 15.0843 | 15.0843 | 14.766 | 14.766 | 2.2129 | 2.2129 | 2.3341 | 2.3341 | 2.521 | 2.521 | 2e-05 | 2e-05 | 0 | 0 | 0.00012 | 0.00012 | 0.00012 | 0.00012 | 0.00012 | 0.00012 | 4e-05 | 4e-05 | 1.4394 | 1.4394 | 8.9975 | 8.9975 | 9.0055 | 9.0055 | 3.0558 | 3.0558 | 3.0313 | 3.0313 | 3.0222 | 3.0222 | 0.57664 | 0.57664 | 1.1581 | 1.1581 | 7.0482 | 7.0482 | 14.089 | 14.089 | 8.2039 | 8.2039 | 7.0482 | 7.0482 | 1.8705 | 1.8705 | 2.7591 | 2.7591 | 9.799 | 9.799 | 3.0316 | 3.0316 | 2.9714 | 2.9714 | 2.6678 | 2.6678 | 3e-05 | 3e-05 | 7e-05 | 7e-05 | 0.00019 | 0.00019 | 0.00019 | 0.00019 | 0.00019 | 0.00019 | 0.00015 | 0.00015 | 0.9214 | 0.9214 | 1.9001 | 1.9001 | 1.933 | 1.933 | 3.747 | 3.747 | 3.7482 | 3.7482 | 3.6254 | 3.6254 | 3.2464 | 3.2464 | 6.7912 | 6.7912 | 25.0783 | 25.0783 | 13.3233 | 13.3233 | 18.0636 | 18.0636 | 12.1137 | 12.1137 | 9.2791 | 9.2791 | 9.9689 | 9.9689 | 11.1684 | 11.1684 | 4.0614 | 4.0614 | 4.1262 | 4.1262 | 4.728 | 4.728 | 1.8719 | 1.8719 | 0.00011 | 0.00011 | 5.902 | 5.902 | 5.902 | 5.902 | 5.902 | 5.902 | 0.00022 | 0.00022 | 1.871 | 1.871 | 3.3878 | 3.3878 | 3.6954 | 3.6954 | 13.3078 | 13.3078 | 14.3059 | 14.3059 | 13.7534 | 13.7534 | 18.9754 | 18.9754 | 6.2745 | 6.2745 | 41.1581 | 41.1581 | 24.7792 | 24.7792 | 24.7544 | 24.7544 | 8.4523 | 8.4523 | 13.6059 | 13.6059 | 18.9962 | 18.9962 | 27.9406 | 27.9406 | 14.4945 | 14.4945 | 11.884 | 11.884 | 10.5351 | 10.5351 | 13.2268 | 13.2268 | 6.1584 | 6.1584 | 6.2746 | 6.2746 | 6.2745 | 6.2745 | 6.1584 | 6.1584 | 0.00032 | 0.00032 | 7.1099 | 7.1099 | 9.9191 | 9.9191 | 14.2614 | 14.2614 | 22.687 | 22.687 | 22.1126 | 22.1126 | 23.5265 | 23.5265 | 29.8035 | 29.8035 | 8.0641 | 8.0641 | 0.00063 | 0.00063 | 8.1987 | 8.1987 | 11.2871 | 11.2871 | 5.8876 | 5.8876 | 20.2065 | 20.2065 | 38.4753 | 38.4753 | 30.3935 | 30.3935 | 21.1633 | 21.1633 | 19.5708 | 19.5708 | 19.4 | 19.4 | 23.3915 | 23.3915 | 1.8027 | 1.8027 | 0.00061 | 0.00061 | 1.1566 | 1.1566 | 0.00056 | 0.00056 | 0.00046 | 0.00046 | 10.1379 | 10.1379 | 25.079 | 25.079 | 23.5983 | 23.5983 | 28.1981 | 28.1981 | 27.3175 | 27.3175 | 25.3739 | 25.3739 | 31.566 | 31.566 | 0.59332 | 0.59332 | 11.4732 | 11.4732 | 6.0038 | 6.0038 | 6.0857 | 6.0857 | 16.7218 | 16.7218 | 32.1017 | 32.1017 | 35.6359 | 35.6359 | 32.839 | 32.839 | 26.4481 | 26.4481 | 24.8762 | 24.8762 | 24.2067 | 24.2067 | 27.6573 | 27.6573 | 0.00028 | 0.00028 | 1.156 | 1.156 | 5.8929 | 5.8929 | 5.6165 | 5.6165 | 7.8702 | 7.8702 | 26.0322 | 26.0322 | 30.3771 | 30.3771 | 27.0518 | 27.0518 | 16.6106 | 16.6106 | 13.139 | 13.139 | 14.4822 | 14.4822 | 22.0426 | 22.0426 | 0.00103 | 0.00103 | 5.934 | 5.934 | 6.4811 | 6.4811 | 6.6811 | 6.6811 | 23.3789 | 23.3789 | 31.6028 | 31.6028 | 32.6945 | 32.6945 | 31.6247 | 31.6247 | 18.5576 | 18.5576 | 11.5319 | 11.5319 | 12.5435 | 12.5435 | 15.6479 | 15.6479 | 9e-05 | 9e-05 | 0.00015 | 0.00015 | 0.29416 | 0.29416 | 0.44916 | 0.44916 | 11.0969 | 11.0969 | 24.1613 | 24.1613 | 27.1148 | 27.1148 | 27.6701 | 27.6701 | 14.5395 | 14.5395 | 13.6635 | 13.6635 | 12.7041 | 12.7041 | 13.9778 | 13.9778 | 2.2907 | 2.2907 | 1.1056 | 1.1056 | 0.60903 | 0.60903 | 1.3608 | 1.3608 | 9.2459 | 9.2459 | 18.8644 | 18.8644 | 18.7328 | 18.7328 | 19.3247 | 19.3247 | 12.4747 | 12.4747 | 13.5762 | 13.5762 | 12.827 | 12.827 | 9.3465 | 9.3465 | 0.73166 | 0.73166 | 0.1893 | 0.1893 | 0.31044 | 0.31044 | 0.42649 | 0.42649 | 5.2317 | 5.2317 | 13.7839 | 13.7839 | 16.1669 | 16.1669 | 13.8906 | 13.8906 | 13.6045 | 13.6045 | 11.2458 | 11.2458 | 10.8935 | 10.8935 | 12.462 | 12.462 | 0.53657 | 0.53657 | 4.4161 | 4.4161 | 1.3179 | 1.3179 | 6.1117 | 6.1117 | 5.8096 | 5.8096 | 16.67 | 16.67 | 16.1535 | 16.1535 | 16.0629 | 16.0629 | 10.3157 | 10.3157 | 8.9119 | 8.9119 | 7.6905 | 7.6905 | 7.8483 | 7.8483 | 0 | 0 | 2e-05 | 2e-05 | 0.07018 | 0.07018 | 0.10754 | 0.10754 | 2.1174 | 2.1174 | 11.0112 | 11.0112 | 10.1621 | 10.1621 | 8.5866 | 8.5866 | 8.2588 | 8.2588 | 6.6323 | 6.6323 | 8.1573 | 8.1573 | 7.8535 | 7.8535 | 0.46628 | 0.46628 | 0.04682 | 0.04682 | 0.08543 | 0.08543 | 0.1178 | 0.1178 | 0.92359 | 0.92359 | 10.8654 | 10.8654 | 12.2272 | 12.2272 | 10.3898 | 10.3898 | 3.2912 | 3.2912 | 3.9215 | 3.9215 | 3.7661 | 3.7661 | 3.9615 | 3.9615 | 0 | 0 | 3e-05 | 3e-05 | 0.02825 | 0.02825 | 0.03927 | 0.03927 | 0.0855 | 0.0855 | 4.4205 | 4.4205 | 4.6288 | 4.6288 | 4.561 | 4.561 | 3.1919 | 3.1919 | 2.5486 | 2.5486 | 2.1465 | 2.1465 | 2.0873 | 2.0873 | 0.47318 | 0.47318 | 5.6433 | 5.6433 | 5.8825 | 5.8825 | 5.6163 | 5.6163 | 4e-05 | 4e-05 | 1.9089 | 1.9089 | 3.1834 | 3.1834 | 2.5594 | 2.5594 | 1.52 | 1.52 | 2.1756 | 2.1756 | 1.4386 | 1.4386 | 1.3929 | 1.3929 | 0 | 0 | 2e-05 | 2e-05 | 6e-05 | 6e-05 | 6e-05 | 6e-05 | 3e-05 | 3e-05 | 1.7676 | 1.7676 | 1.9555 | 1.9555 | 2.1332 | 2.1332 | 1.5242 | 1.5242 | 1.5037 | 1.5037 | 1.4901 | 1.4901 | 1.4223 | 1.4223 | 5.6433 | 5.6433 | 23.8012 | 23.8012 | 11.2216 | 11.2216 | 7.0821 | 7.0821 | 5.6433 | 5.6433 | 0.56594 | 0.56594 | 13.278 | 13.278 | 2.3801 | 2.3801 | 1.4825 | 1.4825 | 1.5119 | 1.5119 | 1.5043 | 1.5043 | 1.4106 | 1.4106 | 0 | 0 | 0 | 0 | 0 | 0 | 0 | 0 | 0 | 0 | 0.00894 | 0.00894 | 1.2219 | 1.2219 | 0.98723 | 0.98723 | 1.9582 | 1.9582 | 1.9047 | 1.9047 | 1.8915 | 1.8915 | 0.42287 | 0.42287 | 7e-05 | 7e-05 | 0.00013 | 0.00013 | 9e-05 | 9e-05 | 8e-05 | 8e-05 | 8e-05 | 8e-05 | 1.9905 | 1.9905 | 2.0458 | 2.0458 | 2.0045 | 2.0045 | 1.9837 | 1.9837 | 1.918 | 1.918 | 1.897 | 1.897 | 0 | 0 | 2e-05 | 2e-05 | 0.0001 | 0.0001 | 6e-05 | 6e-05 | 2e-05 | 2e-05 | 0 | 0 | 1.2716 | 1.2716 | 1.9852 | 1.9852 | 1.8611 | 1.8611 | 1.873 | 1.873 | 1.8791 | 1.8791 | 2.4089 | 2.4089 | 4e-05 | 4e-05 | 9e-05 | 9e-05 | 0.00015 | 0.00015 | 0.00015 | 0.00015 | 0.00013 | 0.00013 | 0.00015 | 0.00015 | 1.9112 | 1.9112 | 2.4809 | 2.4809 | 2.5353 | 2.5353 | 2.2133 | 2.2133 | 1.8297 | 1.8297 | 2.2001 | 2.2001 | 0 | 0 | 6e-05 | 6e-05 | 9e-05 | 9e-05 | 0.0001 | 0.0001 | 0.0001 | 0.0001 | 0.0001 | 0.0001 | 1.2966 | 1.2966 | 1.8783 | 1.8783 | 2.2612 | 2.2612 | 4.4667 | 4.4667 | 3.8456 | 3.8456 | 3.4775 | 3.4775 | 3.3903 | 3.3903 | 0.00033 | 0.00033 | 0.00038 | 0.00038 | 0.00044 | 0.00044 | 4.6721 | 4.6721 | 5.0591 | 5.0591 | 7.4822 | 7.4822 | 9.1621 | 9.1621 | 9.0083 | 9.0083 | 3.9975 | 3.9975 | 3.9028 | 3.9028 | 3.9091 | 3.9091 | 2.5749 | 2.5749 | 8e-05 | 8e-05 | 0.0003 | 0.0003 | 0.00026 | 0.00026 | 0.00025 | 0.00025 | 0.00021 | 0.00021 | 1.9983 | 1.9983 | 7.9365 | 7.9365 | 7.9403 | 7.9403 | 6.7176 | 6.7176 | 7.0199 | 7.0199 | 6.5052 | 6.5052 | 7.8408 | 7.8408 | 0.00035 | 0.00035 | 2.2993 | 2.2993 | 0.00046 | 0.00046 | 0.00044 | 0.00044 | 0.00042 | 0.00042 | 6.8924 | 6.8924 | 8.2669 | 8.2669 | 8.3966 | 8.3966 | 6.2707 | 6.2707 | 6.6312 | 6.6312 | 6.6731 | 6.6731 | 4.437 | 4.437 | 0.00027 | 0.00027 | 0.0004 | 0.0004 | 0.00034 | 0.00034 | 0.00035 | 0.00035 | 0.00026 | 0.00026 | 4.2838 | 4.2838 | 5.2825 | 5.2825 | 5.7488 | 5.7488 | 17.8814 | 17.8814 | 19.0276 | 19.0276 | 19.2383 | 19.2383 | 26.7145 | 26.7145 | 5.8976 | 5.8976 | 4.6764 | 4.6764 | 4.6721 | 4.6721 | 4.6765 | 4.6765 | 4.6319 | 4.6319 | 15.2895 | 15.2895 | 30.1969 | 30.1969 | 25.8909 | 25.8909 | 16.062 | 16.062 | 17.1455 | 17.1455 | 16.307 | 16.307 | 20.1185 | 20.1185 | 6.4167 | 6.4167 | 4.6836 | 4.6836 | 4.6836 | 4.6836 | 4.6836 | 4.6836 | 4.6835 | 4.6835 | 10.4014 | 10.4014 | 24.0679 | 24.0679 | 19.8864 | 19.8864 | 18.2168 | 18.2168 | 18.7088 | 18.7088 | 19.1575 | 19.1575 | 21.9803 | 21.9803 | 2.6735 | 2.6735 | 0.06595 | 0.06595 | 0.29878 | 0.29878 | 0.4066 | 0.4066 | 11.5867 | 11.5867 | 26.9934 | 26.9934 | 29.812 | 29.812 | 29.4697 | 29.4697 | 15.2637 | 15.2637 | 16.8702 | 16.8702 | 17.4363 | 17.4363 | 19.6658 | 19.6658 | 0.0002 | 0.0002 | 0.00028 | 0.00028 | 0.04476 | 0.04476 | 0.08709 | 0.08709 | 7.133 | 7.133 | 23.7651 | 23.7651 | 27.6715 | 27.6715 | 26.0669 | 26.0669 | 14.0275 | 14.0275 | 12.292 | 12.292 | 12.6383 | 12.6383 | 16.077 | 16.077 | 0.00354 | 0.00354 | 0.1439 | 0.1439 | 0.49097 | 0.49097 | 0.70893 | 0.70893 | 12.223 | 12.223 | 24.5484 | 24.5484 | 24.9515 | 24.9515 | 22.6363 | 22.6363 | 11.3134 | 11.3134 | 10.1646 | 10.1646 | 9.6096 | 9.6096 | 10.2944 | 10.2944 | 0 | 0 | 0.01612 | 0.01612 | 0.20952 | 0.20952 | 0.34361 | 0.34361 | 9.531 | 9.531 | 16.374 | 16.374 | 19.3767 | 19.3767 | 18.2698 | 18.2698 | 12.0699 | 12.0699 | 10.6725 | 10.6725 | 11.3268 | 11.3268 | 13.7209 | 13.7209 | 1.4496 | 1.4496 | 0.49616 | 0.49616 | 0.50388 | 0.50388 | 0.6149 | 0.6149 | 6.835 | 6.835 | 14.7872 | 14.7872 | 13.8064 | 13.8064 | 13.0892 | 13.0892 | 11.6237 | 11.6237 | 10.5713 | 10.5713 | 10.4119 | 10.4119 | 10.6346 | 10.6346 | 0.02519 | 0.02519 | 0.10285 | 0.10285 | 0.27616 | 0.27616 | 0.39745 | 0.39745 | 3.5893 | 3.5893 | 11.2395 | 11.2395 | 12.024 | 12.024 | 11.3374 | 11.3374 | 5.6217 | 5.6217 | 3.4637 | 3.4637 | 4.5398 | 4.5398 | 4.8644 | 4.8644 | 5e-05 | 5e-05 | 0.05466 | 0.05466 | 0.16421 | 0.16421 | 0.1582 | 0.1582 | 1.6376 | 1.6376 | 10.9632 | 10.9632 | 9.0498 | 9.0498 | 9.1571 | 9.1571 | 4.352 | 4.352 | 3.7368 | 3.7368 | 4.3409 | 4.3409 | 4.0414 | 4.0414 | 0 | 0 | 0 | 0 | 0.01812 | 0.01812 | 0.0646 | 0.0646 | 1.2471 | 1.2471 | 4.5066 | 4.5066 | 4.398 | 4.398 | 4.3147 | 4.3147 | 5.5133 | 5.5133 | 3.0364 | 3.0364 | 4.8957 | 4.8957 | 5.271 | 5.271 | 5e-05 | 5e-05 | 0.01846 | 0.01846 | 0.04912 | 0.04912 | 0.08131 | 0.08131 | 1.6508 | 1.6508 | 5.7905 | 5.7905 | 6.138 | 6.138 | 6.0992 | 6.0992 | 3.7889 | 3.7889 | 4.0435 | 4.0435 | 3.6168 | 3.6168 | 3.755 | 3.755 | 0 | 0 | 0 | 0 | 0.04889 | 0.04889 | 0.05069 | 0.05069 | 0.44504 | 0.44504 | 3.4096 | 3.4096 | 4.0498 | 4.0498 | 4.0027 | 4.0027 | 8e-05 | 8e-05 | 7e-05 | 7e-05 | 7e-05 | 7e-05 | 7e-05 | 7e-05 | 2e-05 | 2e-05 | 6e-05 | 6e-05 | 6e-05 | 6e-05 | 2e-05 | 2e-05 | 2e-05 | 2e-05 | 7e-05 | 7e-05 | 0.4906 | 0.4906 | 0.00017 | 0.00017 | 3e-05 | 3e-05 | 3e-05 | 3e-05 | 3e-05 | 3e-05 | 3e-05 | 3e-05 | 0 | 0 | 0 | 0 | 0 | 0 | 0 | 0 | 0 | 0 | 4e-05 | 4e-05 | 9e-05 | 9e-05 | 4e-05 | 4e-05 | 4e-05 | 4e-05 | 4e-05 | 4e-05 | 4e-05 | 4e-05 | 0 | 0 | 2e-05 | 2e-05 | 2e-05 | 2e-05 | 4e-05 | 4e-05 | 2e-05 | 2e-05 | 0 | 0 | 2e-05 | 2e-05 | 7e-05 | 7e-05 | 7e-05 | 7e-05 | 2e-05 | 2e-05 | 2e-05 | 2e-05 | 0 | 0 | 0 | 0 | 0 | 0 | 4e-05 | 4e-05 | 0 | 0 | 0 | 0 | 0 | 0 | 1e-05 | 1e-05 | 3e-05 | 3e-05 | 2e-05 | 2e-05 | 0 | 0 | 0 | 0 | 2e-05 | 2e-05 | 0 | 0 | 4e-05 | 4e-05 | 4e-05 | 4e-05 | 4e-05 | 4e-05 | 0 | 0 | 0 | 0 | 0 | 0 | 4e-05 | 4e-05 | 6e-05 | 6e-05 | 0 | 0 | 0 | 0 | 0 | 0 | 0 | 0 | 0 | 0 | 4e-05 | 4e-05 | 0 | 0 | 0 | 0 | 0 | 0 | 0 | 0 | 1.0389 | 1.0389 | 2e-05 | 2e-05 | 0.00209 | 0.00209 | 0.0016 | 0.0016 | 0.00163 | 0.00163 | 0 | 0 | 2e-05 | 2e-05 | 6e-05 | 6e-05 | 6e-05 | 6e-05 | 4e-05 | 4e-05 | 2e-05 | 2e-05 | 0.20469 | 0.20469 | 0.21073 | 0.21073 | 0.00315 | 0.00315 | 0.00269 | 0.00269 | 0.00264 | 0.00264 | 0.00266 | 0.00266 | 0 | 0 | 0 | 0 | 2e-05 | 2e-05 | 4e-05 | 4e-05 | 4e-05 | 4e-05 | 4e-05 | 4e-05 | 2e-05 | 2e-05 | 0.92402 | 0.92402 | 1.1638 | 1.1638 | 1.1419 | 1.1419 | 1.1199 | 1.1199 | 1.7849 | 1.7849 | 1.6664 | 1.6664 | 0.0002 | 0.0002 | 0.00027 | 0.00027 | 0.00027 | 0.00027 | 0.00027 | 0.00027 | 0.0002 | 0.0002 | 1.1704 | 1.1704 | 2.8091 | 2.8091 | 2.3781 | 2.3781 | 1.4085 | 1.4085 | 1.0534 | 1.0534 | 1.0535 | 1.0535 | 0.47341 | 0.47341 | 2e-05 | 2e-05 | 0.00016 | 0.00016 | 7e-05 | 7e-05 | 7e-05 | 7e-05 | 9e-05 | 9e-05 | 0.33432 | 0.33432 | 2.8223 | 2.8223 | 2.2147 | 2.2147 | 3.9346 | 3.9346 | 3.875 | 3.875 | 3.5653 | 3.5653 | 5.3917 | 5.3917 | 0.99413 | 0.99413 | 0.00029 | 0.00029 | 0.00026 | 0.00026 | 0.0003 | 0.0003 | 0.0002 | 0.0002 | 4.68 | 4.68 | 6.0966 | 6.0966 | 10.2556 | 10.2556 | 3.3678 | 3.3678 | 3.5009 | 3.5009 | 4.4515 | 4.4515 | 3.3388 | 3.3388 | 9e-05 | 9e-05 | 0.00027 | 0.00027 | 0.00023 | 0.00023 | 0.00028 | 0.00028 | 0.00025 | 0.00025 | 2.3791 | 2.3791 | 4.0187 | 4.0187 | 2.3494 | 2.3494 | 18.2592 | 18.2592 | 17.0443 | 17.0443 | 17.99 | 17.99 | 24.7085 | 24.7085 | 6.8578 | 6.8578 | 0.00042 | 0.00042 | 0.00043 | 0.00043 | 0.00043 | 0.00043 | 0.7856 | 0.7856 | 12.71 | 12.71 | 23.2899 | 23.2899 | 20.0846 | 20.0846 | 16.3367 | 16.3367 | 17.3449 | 17.3449 | 16.3806 | 16.3806 | 20.919 | 20.919 | 0.00034 | 0.00034 | 0.00044 | 0.00044 | 0.00035 | 0.00035 | 0.0004 | 0.0004 | 0.00035 | 0.00035 | 7.2567 | 7.2567 | 15.6457 | 15.6457 | 15.7488 | 15.7488 | 18.3578 | 18.3578 | 18.9904 | 18.9904 | 17.625 | 17.625 | 20.8297 | 20.8297 | 1.2576 | 1.2576 | 0.05488 | 0.05488 | 0.30126 | 0.30126 | 0.43752 | 0.43752 | 15.9686 | 15.9686 | 29.299 | 29.299 | 30.6009 | 30.6009 | 27.412 | 27.412 | 18.5418 | 18.5418 | 19.1444 | 19.1444 | 19.2699 | 19.2699 | 20.4246 | 20.4246 | 0.00014 | 0.00014 | 0.00026 | 0.00026 | 0.02913 | 0.02913 | 0.04963 | 0.04963 | 8.083 | 8.083 | 24.1488 | 24.1488 | 28.1931 | 28.1931 | 23.8675 | 23.8675 | 9.3437 | 9.3437 | 7.7524 | 7.7524 | 8.5761 | 8.5761 | 9.341 | 9.341 | 5e-05 | 5e-05 | 0.13967 | 0.13967 | 0.50455 | 0.50455 | 0.53479 | 0.53479 | 9.2244 | 9.2244 | 20.2955 | 20.2955 | 22.2486 | 22.2486 | 20.3744 | 20.3744 | 8.2425 | 8.2425 | 7.2549 | 7.2549 | 8.3892 | 8.3892 | 8.4226 | 8.4226 | 1e-05 | 1e-05 | 0.0001 | 0.0001 | 0.28684 | 0.28684 | 0.36868 | 0.36868 | 5.912 | 5.912 | 14.7541 | 14.7541 | 17.0409 | 17.0409 | 15.5102 | 15.5102 | 8.3553 | 8.3553 | 6.7684 | 6.7684 | 6.5366 | 6.5366 | 8.2387 | 8.2387 | 0 | 0 | 0.24121 | 0.24121 | 0.38561 | 0.38561 | 0.45678 | 0.45678 | 3.3743 | 3.3743 | 16.5342 | 16.5342 | 14.5202 | 14.5202 | 12.5758 | 12.5758 | 8.5796 | 8.5796 | 6.7111 | 6.7111 | 4.7261 | 4.7261 | 7.3658 | 7.3658 | 0 | 0 | 0.01525 | 0.01525 | 0.23181 | 0.23181 | 0.25532 | 0.25532 | 2.064 | 2.064 | 11.4134 | 11.4134 | 9.9324 | 9.9324 | 10.9978 | 10.9978 | 7.8501 | 7.8501 | 5.4574 | 5.4574 | 5.4081 | 5.4081 | 7.1014 | 7.1014 | 0 | 0 | 0.09654 | 0.09654 | 0.21629 | 0.21629 | 0.22425 | 0.22425 | 1.7369 | 1.7369 | 15.0789 | 15.0789 | 14.2409 | 14.2409 | 12.7936 | 12.7936 | 5.0943 | 5.0943 | 4.7633 | 4.7633 | 5.273 | 5.273 | 4.871 | 4.871 | 0 | 0 | 0.0164 | 0.0164 | 0.08708 | 0.08708 | 0.11296 | 0.11296 | 1.4532 | 1.4532 | 10.0336 | 10.0336 | 9.4425 | 9.4425 | 8.27 | 8.27 | 6.4316 | 6.4316 | 3.6612 | 3.6612 | 4.9524 | 4.9524 | 5.9285 | 5.9285 | 0 | 0 | 4e-05 | 4e-05 | 0.06675 | 0.06675 | 0.05004 | 0.05004 | 0.18319 | 0.18319 | 8.0529 | 8.0529 | 9.6048 | 9.6048 | 6.9379 | 6.9379 | 2.4646 | 2.4646 | 1.039 | 1.039 | 2.8603 | 2.8603 | 1.6176 | 1.6176 | 0 | 0 | 0 | 0 | 6e-05 | 6e-05 | 6e-05 | 6e-05 | 0.01584 | 0.01584 | 2.7939 | 2.7939 | 3.1826 | 3.1826 | 3.5932 | 3.5932 | 0.78387 | 0.78387 | 3e-05 | 3e-05 | 0.49385 | 0.49385 | 4e-05 | 4e-05 | 0 | 0 | 4e-05 | 4e-05 | 4e-05 | 4e-05 | 4e-05 | 4e-05 | 1e-05 | 1e-05 | 7e-05 | 7e-05 | 0.41604 | 0.41604 | 0.00035 | 0.00035 | 1e-05 | 1e-05 | 2e-05 | 2e-05 | 2e-05 | 2e-05 | 0 | 0 | 0 | 0 | 0 | 0 | 0 | 0 | 0 | 0 | 0 | 0 | 2e-05 | 2e-05 | 5e-05 | 5e-05 | 5e-05 | 5e-05 | 1e-05 | 1e-05 | 0 | 0 | 0 | 0 | 0 | 0 | 0 | 0 | 0 | 0 | 0 | 0 | 0 | 0 | 0 | 0 | 0 | 0 | 1e-05 | 1e-05 | 0 | 0 | 0 | 0 | 0 | 0 | 0 | 0 | 0 | 0 | 0 | 0 | 0 | 0 | 0 | 0 | 0 | 0 | 0 | 0 | 0 | 0 | 1e-05 | 1e-05 | 0 | 0 | 0 | 0 | 0 | 0 | 0 | 0 | 0 | 0 | 2e-05 | 2e-05 | 2e-05 | 2e-05 | 4e-05 | 4e-05 | 4e-05 | 4e-05 | 0 | 0 | 5e-05 | 5e-05 | 5e-05 | 5e-05 | 5e-05 | 5e-05 | 5e-05 | 5e-05 | 0 | 0 | 0 | 0 | 0 | 0 | 0 | 0 | 0 | 0 | 4e-05 | 4e-05 | 0 | 0 | 0 | 0 | 2e-05 | 2e-05 | 2e-05 | 2e-05 | 2e-05 | 2e-05 | 6e-05 | 6e-05 | 4e-05 | 4e-05 | 4e-05 | 4e-05 | 0 | 0 | 6e-05 | 6e-05 | 8e-05 | 8e-05 | 6e-05 | 6e-05 | 8e-05 | 8e-05 | 4e-05 | 4e-05 | 0.12926 | 0.12926 | 0.17782 | 0.17782 | 0.4202 | 0.4202 | 0.18629 | 0.18629 | 0.18343 | 0.18343 | 0.16984 | 0.16984 | 0 | 0 | 0 | 0 | 0.00012 | 0.00012 | 0.00012 | 0.00012 | 8e-05 | 8e-05 | 8e-05 | 8e-05 | 0.26254 | 0.26254 | 0.47592 | 0.47592 | 0.70424 | 0.70424 | 3.5972 | 3.5972 | 3.5124 | 3.5124 | 3.5164 | 3.5164 | 4.7232 | 4.7232 | 0.00022 | 0.00022 | 0.00031 | 0.00031 | 0.00029 | 0.00029 | 0.00023 | 0.00023 | 0.00022 | 0.00022 | 4.1751 | 4.1751 | 5.9787 | 5.9787 | 6.7 | 6.7 | 4.8698 | 4.8698 | 4.1055 | 4.1055 | 4.8548 | 4.8548 | 2.4581 | 2.4581 | 0.0001 | 0.0001 | 0.00016 | 0.00016 | 0.00014 | 0.00014 | 0.00014 | 0.00014 | 0.00012 | 0.00012 | 0.69709 | 0.69709 | 4.3918 | 4.3918 | 4.1373 | 4.1373 | 15.0106 | 15.0106 | 16.4989 | 16.4989 | 16.1657 | 16.1657 | 17.5584 | 17.5584 | 0.00035 | 0.00035 | 6.0966 | 6.0966 | 2.3037 | 2.3037 | 1.1521 | 1.1521 | 1.1516 | 1.1516 | 14.1002 | 14.1002 | 16.441 | 16.441 | 15.3147 | 15.3147 | 11.3304 | 11.3304 | 12.6399 | 12.6399 | 13.9497 | 13.9497 | 10.9901 | 10.9901 | 0.00022 | 0.00022 | 0.00037 | 0.00037 | 0.00034 | 0.00034 | 0.00037 | 0.00037 | 0.00023 | 0.00023 | 7.84 | 7.84 | 11.7372 | 11.7372 | 10.6382 | 10.6382 | 30.9453 | 30.9453 | 25.0964 | 25.0964 | 28.5449 | 28.5449 | 36.9092 | 36.9092 | 21.4476 | 21.4476 | 0.00058 | 0.00058 | 3.8508 | 3.8508 | 4.8892 | 4.8892 | 0.00989 | 0.00989 | 20.9956 | 20.9956 | 39.4002 | 39.4002 | 33.0219 | 33.0219 | 32.3171 | 32.3171 | 24.777 | 24.777 | 25.719 | 25.719 | 31.0643 | 31.0643 | 1.4439 | 1.4439 | 0.00054 | 0.00054 | 0.00047 | 0.00047 | 0.00043 | 0.00043 | 0.00043 | 0.00043 | 9.3913 | 9.3913 | 29.8761 | 29.8761 | 28.0308 | 28.0308 | 29.777 | 29.777 | 28.9569 | 28.9569 | 26.8698 | 26.8698 | 30.609 | 30.609 | 14.091 | 14.091 | 0.30645 | 0.30645 | 0.81706 | 0.81706 | 1.0104 | 1.0104 | 1.5689 | 1.5689 | 43.1796 | 43.1796 | 45.7314 | 45.7314 | 42.7096 | 42.7096 | 28.1923 | 28.1923 | 28.4223 | 28.4223 | 25.3726 | 25.3726 | 27.9347 | 27.9347 | 1.4222 | 1.4222 | 0.00037 | 0.00037 | 0.2934 | 0.2934 | 0.3818 | 0.3818 | 0.77204 | 0.77204 | 38.4337 | 38.4337 | 40.7401 | 40.7401 | 36.0866 | 36.0866 | 14.8805 | 14.8805 | 12.8634 | 12.8634 | 14.0502 | 14.0502 | 17.0939 | 17.0939 | 6e-05 | 6e-05 | 0.31498 | 0.31498 | 0.81361 | 0.81361 | 0.98666 | 0.98666 | 19.7989 | 19.7989 | 30.8324 | 30.8324 | 29.1327 | 29.1327 | 25.5912 | 25.5912 | 13.8746 | 13.8746 | 11.2633 | 11.2633 | 12.3735 | 12.3735 | 12.8504 | 12.8504 | 0 | 0 | 0.04339 | 0.04339 | 0.485 | 0.485 | 0.56415 | 0.56415 | 9.2669 | 9.2669 | 23.5898 | 23.5898 | 23.5187 | 23.5187 | 22.1541 | 22.1541 | 9.6732 | 9.6732 | 6.8652 | 6.8652 | 9.0523 | 9.0523 | 14.9512 | 14.9512 | 0.36116 | 0.36116 | 0.7479 | 0.7479 | 0.99918 | 0.99918 | 0.95553 | 0.95553 | 8.3598 | 8.3598 | 21.6326 | 21.6326 | 21.1359 | 21.1359 | 21.8266 | 21.8266 | 8.4673 | 8.4673 | 6.7903 | 6.7903 | 8.0371 | 8.0371 | 11.8499 | 11.8499 | 4e-05 | 4e-05 | 0.21374 | 0.21374 | 0.51198 | 0.51198 | 0.65533 | 0.65533 | 4.6926 | 4.6926 | 18.8565 | 18.8565 | 18.6097 | 18.6097 | 18.4174 | 18.4174 | 14.051 | 14.051 | 9.2269 | 9.2269 | 11.7426 | 11.7426 | 11.5251 | 11.5251 | 0.44244 | 0.44244 | 0.21551 | 0.21551 | 0.43427 | 0.43427 | 0.54598 | 0.54598 | 3.7853 | 3.7853 | 25.2005 | 25.2005 | 23.0059 | 23.0059 | 22.3623 | 22.3623 | 10.13 | 10.13 | 8.3799 | 8.3799 | 7.1411 | 7.1411 | 6.6014 | 6.6014 | 0 | 0 | 0.05437 | 0.05437 | 0.25951 | 0.25951 | 0.28911 | 0.28911 | 2.1907 | 2.1907 | 18.6248 | 18.6248 | 17.6988 | 17.6988 | 16.6932 | 16.6932 | 12.744 | 12.744 | 12.2746 | 12.2746 | 13.3786 | 13.3786 | 13.7573 | 13.7573 | 0 | 0 | 0.0429 | 0.0429 | 0.20871 | 0.20871 | 0.23603 | 0.23603 | 0.66481 | 0.66481 | 18.5343 | 18.5343 | 17.5938 | 17.5938 | 15.219 | 15.219 | 6.4928 | 6.4928 | 9.9872 | 9.9872 | 7.3219 | 7.3219 | 6.4858 | 6.4858 | 0 | 0 | 0 | 0 | 8e-05 | 8e-05 | 0.01552 | 0.01552 | 0.02642 | 0.02642 | 9.7558 | 9.7558 | 9.5602 | 9.5602 | 9.2305 | 9.2305 | 3.4542 | 3.4542 | 2.263 | 2.263 | 3.216 | 3.216 | 3.2649 | 3.2649 | 4e-05 | 4e-05 | 6e-05 | 6e-05 | 6e-05 | 6e-05 | 6e-05 | 6e-05 | 0 | 0 | 2.6571 | 2.6571 | 6.7167 | 6.7167 | 4.2414 | 4.2414 | 0.00015 | 0.00015 | 0.57493 | 0.57493 | 0.00018 | 0.00018 | 0.00012 | 0.00012 | 0 | 0 | 0 | 0 | 0 | 0 | 0 | 0 | 0 | 0 | 6e-05 | 6e-05 | 0.49803 | 0.49803 | 0.00015 | 0.00015
|  |  | 74 | Chiloe 220 | Chiloe 220 | Chiloe 220 | 2.0244 | 2.0244 | 1.0417 | 1.0417 | 1.6907 | 1.6907 | 0 | 0 | 4e-05 | 4e-05 | 0.00012 | 0.00012 | 4e-05 | 4e-05 | 4e-05 | 4e-05 | 2e-05 | 2e-05 | 0.39932 | 0.39932 | 1.9151 | 1.9151 | 1.9302 | 1.9302 | 1.0386 | 1.0386 | 1.6369 | 1.6369 | 1.5935 | 1.5935 | 0 | 0 | 0 | 0 | 0 | 0 | 0 | 0 | 0 | 0 | 0 | 0 | 0.0052 | 0.0052 | 1.1565 | 1.1565 | 1.5296 | 1.5296 | 2.4106 | 2.4106 | 2.317 | 2.317 | 2.3191 | 2.3191 | 0.59327 | 0.59327 | 7e-05 | 7e-05 | 22.4142 | 22.4142 | 22.4576 | 22.4576 | 16.0562 | 16.0562 | 7.0851 | 7.0851 | 9.0286 | 9.0286 | 15.1459 | 15.1459 | 14.8317 | 14.8317 | 2.2065 | 2.2065 | 2.3264 | 2.3264 | 2.511 | 2.511 | 2e-05 | 2e-05 | 0 | 0 | 0.00012 | 0.00012 | 0.00012 | 0.00012 | 0.00012 | 0.00012 | 4e-05 | 4e-05 | 1.4393 | 1.4393 | 9.033 | 9.033 | 9.0412 | 9.0412 | 3.0237 | 3.0237 | 2.9996 | 2.9996 | 2.9906 | 2.9906 | 0.56941 | 0.56941 | 1.1642 | 1.1642 | 7.0852 | 7.0852 | 14.163 | 14.163 | 8.247 | 8.247 | 7.0852 | 7.0852 | 1.8587 | 1.8587 | 2.7736 | 2.7736 | 9.8504 | 9.8504 | 2.9998 | 2.9998 | 2.9404 | 2.9404 | 2.6407 | 2.6407 | 3e-05 | 3e-05 | 7e-05 | 7e-05 | 0.00019 | 0.00019 | 0.00019 | 0.00019 | 0.00019 | 0.00019 | 0.00015 | 0.00015 | 0.90986 | 0.90986 | 1.91 | 1.91 | 1.9316 | 1.9316 | 3.7736 | 3.7736 | 3.7777 | 3.7777 | 3.6533 | 3.6533 | 3.2808 | 3.2808 | 6.8286 | 6.8286 | 25.2253 | 25.2253 | 13.3933 | 13.3933 | 18.1585 | 18.1585 | 12.1931 | 12.1931 | 9.3495 | 9.3495 | 10.0448 | 10.0448 | 11.2458 | 11.2458 | 4.0827 | 4.0827 | 4.1503 | 4.1503 | 4.7598 | 4.7598 | 1.8926 | 1.8926 | 0.00011 | 0.00011 | 5.933 | 5.933 | 5.933 | 5.933 | 5.9329 | 5.9329 | 0.00023 | 0.00023 | 1.8929 | 1.8929 | 3.4219 | 3.4219 | 3.7303 | 3.7303 | 13.4098 | 13.4098 | 14.4293 | 14.4293 | 13.8395 | 13.8395 | 19.1341 | 19.1341 | 6.3075 | 6.3075 | 41.4655 | 41.4655 | 24.9577 | 24.9577 | 24.9327 | 24.9327 | 8.5027 | 8.5027 | 13.6981 | 13.6981 | 19.0849 | 19.0849 | 28.0803 | 28.0803 | 14.5926 | 14.5926 | 11.9825 | 11.9825 | 10.5945 | 10.5945 | 13.3249 | 13.3249 | 6.1907 | 6.1907 | 6.3076 | 6.3076 | 6.3074 | 6.3074 | 6.1907 | 6.1907 | 0.00032 | 0.00032 | 7.16 | 7.16 | 9.9714 | 9.9714 | 14.3441 | 14.3441 | 22.8501 | 22.8501 | 22.2769 | 22.2769 | 23.6468 | 23.6468 | 30.0023 | 30.0023 | 8.0711 | 8.0711 | 0.00063 | 0.00063 | 8.2478 | 8.2478 | 11.3826 | 11.3826 | 5.9185 | 5.9185 | 20.3403 | 20.3403 | 38.6878 | 38.6878 | 30.6354 | 30.6354 | 21.2989 | 21.2989 | 19.6857 | 19.6857 | 19.4994 | 19.4994 | 23.5239 | 23.5239 | 1.8155 | 1.8155 | 0.00062 | 0.00062 | 1.1627 | 1.1627 | 0.00057 | 0.00057 | 0.00047 | 0.00047 | 10.1803 | 10.1803 | 25.2403 | 25.2403 | 23.7707 | 23.7707 | 28.3258 | 28.3258 | 27.4599 | 27.4599 | 25.521 | 25.521 | 31.7323 | 31.7323 | 0.60025 | 0.60025 | 11.5693 | 11.5693 | 6.0351 | 6.0351 | 6.1169 | 6.1169 | 16.8109 | 16.8109 | 32.3637 | 32.3637 | 35.9736 | 35.9736 | 33.1562 | 33.1562 | 26.5828 | 26.5828 | 25.0248 | 25.0248 | 24.3484 | 24.3484 | 27.7912 | 27.7912 | 0.00028 | 0.00028 | 1.162 | 1.162 | 5.9238 | 5.9238 | 5.6459 | 5.6459 | 7.9342 | 7.9342 | 26.2466 | 26.2466 | 30.6634 | 30.6634 | 27.3024 | 27.3024 | 16.7342 | 16.7342 | 13.2477 | 13.2477 | 14.5588 | 14.5588 | 22.2283 | 22.2283 | 0.00102 | 0.00102 | 5.9801 | 5.9801 | 6.5298 | 6.5298 | 6.7304 | 6.7304 | 23.4878 | 23.4878 | 31.7382 | 31.7382 | 32.9564 | 32.9564 | 31.82 | 31.82 | 18.6412 | 18.6412 | 11.6508 | 11.6508 | 12.6343 | 12.6343 | 15.774 | 15.774 | 9e-05 | 9e-05 | 0.00015 | 0.00015 | 0.2962 | 0.2962 | 0.45068 | 0.45068 | 11.1785 | 11.1785 | 24.3835 | 24.3835 | 27.3526 | 27.3526 | 27.8481 | 27.8481 | 14.5831 | 14.5831 | 13.719 | 13.719 | 12.7682 | 12.7682 | 14.0494 | 14.0494 | 2.3112 | 2.3112 | 1.1102 | 1.1102 | 0.61127 | 0.61127 | 1.3665 | 1.3665 | 9.2833 | 9.2833 | 18.9051 | 18.9051 | 18.8395 | 18.8395 | 19.4202 | 19.4202 | 12.5077 | 12.5077 | 13.6414 | 13.6414 | 12.876 | 12.876 | 9.4139 | 9.4139 | 0.7402 | 0.7402 | 0.19057 | 0.19057 | 0.31257 | 0.31257 | 0.42978 | 0.42978 | 5.2714 | 5.2714 | 13.847 | 13.847 | 16.267 | 16.267 | 13.9761 | 13.9761 | 13.5799 | 13.5799 | 11.2233 | 11.2233 | 10.8741 | 10.8741 | 12.4785 | 12.4785 | 0.53939 | 0.53939 | 4.4393 | 4.4393 | 1.3239 | 1.3239 | 6.1424 | 6.1424 | 5.8335 | 5.8335 | 16.6876 | 16.6876 | 16.1654 | 16.1654 | 16.0742 | 16.0742 | 10.3345 | 10.3345 | 8.8966 | 8.8966 | 7.6858 | 7.6858 | 7.8458 | 7.8458 | 0 | 0 | 2e-05 | 2e-05 | 0.07004 | 0.07004 | 0.1077 | 0.1077 | 2.1193 | 2.1193 | 11.0414 | 11.0414 | 10.1902 | 10.1902 | 8.6068 | 8.6068 | 8.2975 | 8.2975 | 6.6558 | 6.6558 | 8.2003 | 8.2003 | 7.853 | 7.853 | 0.46873 | 0.46873 | 0.04707 | 0.04707 | 0.08588 | 0.08588 | 0.11842 | 0.11842 | 0.92844 | 0.92844 | 10.8925 | 10.8925 | 12.266 | 12.266 | 10.4152 | 10.4152 | 3.3085 | 3.3085 | 3.9421 | 3.9421 | 3.7958 | 3.7958 | 3.9596 | 3.9596 | 0 | 0 | 4e-05 | 4e-05 | 0.0284 | 0.0284 | 0.03948 | 0.03948 | 0.08595 | 0.08595 | 4.4235 | 4.4235 | 4.6313 | 4.6313 | 4.5633 | 4.5633 | 3.1897 | 3.1897 | 2.543 | 2.543 | 2.1577 | 2.1577 | 2.0982 | 2.0982 | 0.47566 | 0.47566 | 5.673 | 5.673 | 5.9133 | 5.9133 | 5.6458 | 5.6458 | 4e-05 | 4e-05 | 1.9168 | 1.9168 | 3.2001 | 3.2001 | 2.5728 | 2.5728 | 1.5252 | 1.5252 | 2.1739 | 2.1739 | 1.4462 | 1.4462 | 1.4002 | 1.4002 | 0 | 0 | 2e-05 | 2e-05 | 6e-05 | 6e-05 | 6e-05 | 6e-05 | 3e-05 | 3e-05 | 1.7769 | 1.7769 | 1.9658 | 1.9658 | 2.1444 | 2.1444 | 1.5322 | 1.5322 | 1.5116 | 1.5116 | 1.4979 | 1.4979 | 1.4297 | 1.4297 | 5.673 | 5.673 | 23.8982 | 23.8982 | 11.2673 | 11.2673 | 7.1109 | 7.1109 | 5.6663 | 5.6663 | 0.55885 | 0.55885 | 13.3057 | 13.3057 | 2.3702 | 2.3702 | 1.4903 | 1.4903 | 1.5199 | 1.5199 | 1.5122 | 1.5122 | 1.418 | 1.418 | 0 | 0 | 0 | 0 | 0 | 0 | 0 | 0 | 0 | 0 | 0.00883 | 0.00883 | 1.2052 | 1.2052 | 0.97486 | 0.97486 | 1.9811 | 1.9811 | 1.9292 | 1.9292 | 1.9159 | 1.9159 | 0.42831 | 0.42831 | 7e-05 | 7e-05 | 0.00013 | 0.00013 | 9e-05 | 9e-05 | 8e-05 | 8e-05 | 8e-05 | 8e-05 | 2.0137 | 2.0137 | 2.0619 | 2.0619 | 2.0202 | 2.0202 | 2.0069 | 2.0069 | 1.9427 | 1.9427 | 1.9214 | 1.9214 | 0 | 0 | 2e-05 | 2e-05 | 0.0001 | 0.0001 | 6e-05 | 6e-05 | 2e-05 | 2e-05 | 0 | 0 | 1.2864 | 1.2864 | 2.0062 | 2.0062 | 1.8828 | 1.8828 | 1.8851 | 1.8851 | 1.9032 | 1.9032 | 2.4399 | 2.4399 | 4e-05 | 4e-05 | 9e-05 | 9e-05 | 0.00015 | 0.00015 | 0.00015 | 0.00015 | 0.00013 | 0.00013 | 0.00015 | 0.00015 | 1.9335 | 1.9335 | 2.5004 | 2.5004 | 2.5553 | 2.5553 | 2.2294 | 2.2294 | 1.8533 | 1.8533 | 2.2283 | 2.2283 | 0 | 0 | 6e-05 | 6e-05 | 9e-05 | 9e-05 | 0.0001 | 0.0001 | 0.0001 | 0.0001 | 0.0001 | 0.0001 | 1.3117 | 1.3117 | 1.9002 | 1.9002 | 2.279 | 2.279 | 4.5114 | 4.5114 | 3.8828 | 3.8828 | 3.5188 | 3.5188 | 3.4304 | 3.4304 | 0.00033 | 0.00033 | 0.00038 | 0.00038 | 0.00044 | 0.00044 | 4.6966 | 4.6966 | 5.0857 | 5.0857 | 7.5371 | 7.5371 | 9.2356 | 9.2356 | 9.0647 | 9.0647 | 4.0188 | 4.0188 | 3.923 | 3.923 | 3.9383 | 3.9383 | 2.5907 | 2.5907 | 8e-05 | 8e-05 | 0.0003 | 0.0003 | 0.00026 | 0.00026 | 0.00026 | 0.00026 | 0.00021 | 0.00021 | 2.0134 | 2.0134 | 7.998 | 7.998 | 8.0029 | 8.0029 | 6.7784 | 6.7784 | 7.0879 | 7.0879 | 6.5663 | 6.5663 | 7.9094 | 7.9094 | 0.00036 | 0.00036 | 2.3174 | 2.3174 | 0.00046 | 0.00046 | 0.00044 | 0.00044 | 0.00042 | 0.00042 | 6.9447 | 6.9447 | 8.3041 | 8.3041 | 8.4274 | 8.4274 | 6.3238 | 6.3238 | 6.6922 | 6.6922 | 6.7264 | 6.7264 | 4.4843 | 4.4843 | 0.00027 | 0.00027 | 0.0004 | 0.0004 | 0.00034 | 0.00034 | 0.00036 | 0.00036 | 0.00026 | 0.00026 | 4.3264 | 4.3264 | 5.3049 | 5.3049 | 5.7786 | 5.7786 | 18.0154 | 18.0154 | 19.1679 | 19.1679 | 19.3447 | 19.3447 | 26.9177 | 26.9177 | 5.9448 | 5.9448 | 4.701 | 4.701 | 4.6966 | 4.6966 | 4.7011 | 4.7011 | 4.6562 | 4.6562 | 15.4126 | 15.4126 | 30.3585 | 30.3585 | 26.0897 | 26.0897 | 16.1836 | 16.1836 | 17.2709 | 17.2709 | 16.4202 | 16.4202 | 20.2455 | 20.2455 | 6.464 | 6.464 | 4.7082 | 4.7082 | 4.7082 | 4.7082 | 4.7082 | 4.7082 | 4.7081 | 4.7081 | 10.4599 | 10.4599 | 24.2445 | 24.2445 | 20.0253 | 20.0253 | 18.3375 | 18.3375 | 18.8214 | 18.8214 | 19.286 | 19.286 | 22.1601 | 22.1601 | 2.6944 | 2.6944 | 0.06672 | 0.06672 | 0.29958 | 0.29958 | 0.40744 | 0.40744 | 11.6738 | 11.6738 | 27.2401 | 27.2401 | 30.0931 | 30.0931 | 29.7514 | 29.7514 | 15.3909 | 15.3909 | 17.0118 | 17.0118 | 17.5687 | 17.5687 | 19.8292 | 19.8292 | 0.0002 | 0.0002 | 0.00028 | 0.00028 | 0.04488 | 0.04488 | 0.08768 | 0.08768 | 7.1786 | 7.1786 | 23.9616 | 23.9616 | 27.9303 | 27.9303 | 26.3529 | 26.3529 | 14.1098 | 14.1098 | 12.3772 | 12.3772 | 12.6936 | 12.6936 | 16.2374 | 16.2374 | 0.0035 | 0.0035 | 0.14469 | 0.14469 | 0.49334 | 0.49334 | 0.71122 | 0.71122 | 12.2416 | 12.2416 | 24.6824 | 24.6824 | 25.1886 | 25.1886 | 22.8491 | 22.8491 | 11.3832 | 11.3832 | 10.2507 | 10.2507 | 9.6623 | 9.6623 | 10.4005 | 10.4005 | 0 | 0 | 0.01631 | 0.01631 | 0.21116 | 0.21116 | 0.34578 | 0.34578 | 9.5689 | 9.5689 | 16.5014 | 16.5014 | 19.5754 | 19.5754 | 18.4301 | 18.4301 | 12.1359 | 12.1359 | 10.739 | 10.739 | 11.4091 | 11.4091 | 13.8036 | 13.8036 | 1.4529 | 1.4529 | 0.49666 | 0.49666 | 0.50558 | 0.50558 | 0.61643 | 0.61643 | 6.8513 | 6.8513 | 14.8325 | 14.8325 | 13.8788 | 13.8788 | 13.1718 | 13.1718 | 11.6984 | 11.6984 | 10.6503 | 10.6503 | 10.4907 | 10.4907 | 10.7036 | 10.7036 | 0.02549 | 0.02549 | 0.10355 | 0.10355 | 0.27786 | 0.27786 | 0.39977 | 0.39977 | 3.6104 | 3.6104 | 11.2939 | 11.2939 | 12.0983 | 12.0983 | 11.4067 | 11.4067 | 5.6089 | 5.6089 | 3.4619 | 3.4619 | 4.5224 | 4.5224 | 4.8468 | 4.8468 | 5e-05 | 5e-05 | 0.05495 | 0.05495 | 0.16446 | 0.16446 | 0.15854 | 0.15854 | 1.643 | 1.643 | 10.9841 | 10.9841 | 9.0581 | 9.0581 | 9.1755 | 9.1755 | 4.3389 | 4.3389 | 3.7155 | 3.7155 | 4.3277 | 4.3277 | 4.0297 | 4.0297 | 0 | 0 | 0 | 0 | 0.01821 | 0.01821 | 0.06494 | 0.06494 | 1.2517 | 1.2517 | 4.5085 | 4.5085 | 4.4013 | 4.4013 | 4.3157 | 4.3157 | 5.4998 | 5.4998 | 3.0385 | 3.0385 | 4.8915 | 4.8915 | 5.2586 | 5.2586 | 5e-05 | 5e-05 | 0.01855 | 0.01855 | 0.04937 | 0.04937 | 0.08174 | 0.08174 | 1.6594 | 1.6594 | 5.8138 | 5.8138 | 6.1276 | 6.1276 | 6.0895 | 6.0895 | 3.8088 | 3.8088 | 4.0365 | 4.0365 | 3.6242 | 3.6242 | 3.7529 | 3.7529 | 0 | 0 | 0 | 0 | 0.04914 | 0.04914 | 0.05096 | 0.05096 | 0.44737 | 0.44737 | 3.4204 | 3.4204 | 4.0512 | 4.0512 | 3.9995 | 3.9995 | 8e-05 | 8e-05 | 7e-05 | 7e-05 | 7e-05 | 7e-05 | 7e-05 | 7e-05 | 2e-05 | 2e-05 | 6e-05 | 6e-05 | 6e-05 | 6e-05 | 2e-05 | 2e-05 | 2e-05 | 2e-05 | 7e-05 | 7e-05 | 0.49317 | 0.49317 | 0.00017 | 0.00017 | 3e-05 | 3e-05 | 3e-05 | 3e-05 | 3e-05 | 3e-05 | 3e-05 | 3e-05 | 0 | 0 | 0 | 0 | 0 | 0 | 0 | 0 | 0 | 0 | 4e-05 | 4e-05 | 9e-05 | 9e-05 | 4e-05 | 4e-05 | 4e-05 | 4e-05 | 4e-05 | 4e-05 | 4e-05 | 4e-05 | 0 | 0 | 2e-05 | 2e-05 | 2e-05 | 2e-05 | 4e-05 | 4e-05 | 2e-05 | 2e-05 | 0 | 0 | 2e-05 | 2e-05 | 7e-05 | 7e-05 | 7e-05 | 7e-05 | 2e-05 | 2e-05 | 2e-05 | 2e-05 | 0 | 0 | 0 | 0 | 0 | 0 | 4e-05 | 4e-05 | 0 | 0 | 0 | 0 | 0 | 0 | 1e-05 | 1e-05 | 3e-05 | 3e-05 | 2e-05 | 2e-05 | 0 | 0 | 0 | 0 | 2e-05 | 2e-05 | 0 | 0 | 4e-05 | 4e-05 | 4e-05 | 4e-05 | 4e-05 | 4e-05 | 0 | 0 | 0 | 0 | 0 | 0 | 4e-05 | 4e-05 | 6e-05 | 6e-05 | 0 | 0 | 0 | 0 | 0 | 0 | 0 | 0 | 0 | 0 | 4e-05 | 4e-05 | 0 | 0 | 0 | 0 | 0 | 0 | 0 | 0 | 1.051 | 1.051 | 2e-05 | 2e-05 | 0.00207 | 0.00207 | 0.00162 | 0.00162 | 0.00165 | 0.00165 | 0 | 0 | 2e-05 | 2e-05 | 6e-05 | 6e-05 | 6e-05 | 6e-05 | 4e-05 | 4e-05 | 2e-05 | 2e-05 | 0.20708 | 0.20708 | 0.21303 | 0.21303 | 0.00315 | 0.00315 | 0.00272 | 0.00272 | 0.00267 | 0.00267 | 0.00269 | 0.00269 | 0 | 0 | 0 | 0 | 2e-05 | 2e-05 | 4e-05 | 4e-05 | 4e-05 | 4e-05 | 4e-05 | 4e-05 | 2e-05 | 2e-05 | 0.9257 | 0.9257 | 1.1554 | 1.1554 | 1.1552 | 1.1552 | 1.1343 | 1.1343 | 1.8079 | 1.8079 | 1.6879 | 1.6879 | 0.0002 | 0.0002 | 0.00027 | 0.00027 | 0.00027 | 0.00027 | 0.00027 | 0.00027 | 0.0002 | 0.0002 | 1.1841 | 1.1841 | 2.8312 | 2.8312 | 2.3969 | 2.3969 | 1.4231 | 1.4231 | 1.0647 | 1.0647 | 1.0671 | 1.0671 | 0.4795 | 0.4795 | 2e-05 | 2e-05 | 0.00016 | 0.00016 | 7e-05 | 7e-05 | 7e-05 | 7e-05 | 9e-05 | 9e-05 | 0.33823 | 0.33823 | 2.8552 | 2.8552 | 2.2405 | 2.2405 | 3.9705 | 3.9705 | 3.915 | 3.915 | 3.6015 | 3.6015 | 5.444 | 5.444 | 0.99738 | 0.99738 | 0.00029 | 0.00029 | 0.00026 | 0.00026 | 0.0003 | 0.0003 | 0.00021 | 0.00021 | 4.7217 | 4.7217 | 6.1165 | 6.1165 | 10.3102 | 10.3102 | 3.3971 | 3.3971 | 3.5362 | 3.5362 | 4.4991 | 4.4991 | 3.3736 | 3.3736 | 9e-05 | 9e-05 | 0.00028 | 0.00028 | 0.00023 | 0.00023 | 0.00028 | 0.00028 | 0.00025 | 0.00025 | 2.3986 | 2.3986 | 4.0528 | 4.0528 | 2.3639 | 2.3639 | 18.4278 | 18.4278 | 17.1995 | 17.1995 | 18.1142 | 18.1142 | 24.9006 | 24.9006 | 6.8996 | 6.8996 | 0.00042 | 0.00042 | 0.00044 | 0.00044 | 0.00043 | 0.00043 | 0.79477 | 0.79477 | 12.8072 | 12.8072 | 23.4807 | 23.4807 | 20.2464 | 20.2464 | 16.5154 | 16.5154 | 17.5169 | 17.5169 | 16.5304 | 16.5304 | 21.094 | 21.094 | 0.00034 | 0.00034 | 0.00044 | 0.00044 | 0.00035 | 0.00035 | 0.0004 | 0.0004 | 0.00035 | 0.00035 | 7.3112 | 7.3112 | 15.7588 | 15.7588 | 15.8658 | 15.8658 | 18.4815 | 18.4815 | 19.1112 | 19.1112 | 17.7404 | 17.7404 | 20.9884 | 20.9884 | 1.2706 | 1.2706 | 0.05552 | 0.05552 | 0.30404 | 0.30404 | 0.44176 | 0.44176 | 16.1188 | 16.1188 | 29.5583 | 29.5583 | 30.936 | 30.936 | 27.7101 | 27.7101 | 18.6301 | 18.6301 | 19.2631 | 19.2631 | 19.4134 | 19.4134 | 20.5642 | 20.5642 | 0.00014 | 0.00014 | 0.00026 | 0.00026 | 0.02947 | 0.02947 | 0.0502 | 0.0502 | 8.1677 | 8.1677 | 24.3873 | 24.3873 | 28.4792 | 28.4792 | 24.1244 | 24.1244 | 9.4254 | 9.4254 | 7.851 | 7.851 | 8.6524 | 8.6524 | 9.4492 | 9.4492 | 5e-05 | 5e-05 | 0.14076 | 0.14076 | 0.50851 | 0.50851 | 0.53898 | 0.53898 | 9.2899 | 9.2899 | 20.4352 | 20.4352 | 22.4249 | 22.4249 | 20.5315 | 20.5315 | 8.2952 | 8.2952 | 7.3282 | 7.3282 | 8.4901 | 8.4901 | 8.5305 | 8.5305 | 1e-05 | 1e-05 | 0.0001 | 0.0001 | 0.29012 | 0.29012 | 0.37287 | 0.37287 | 5.9805 | 5.9805 | 14.8743 | 14.8743 | 17.1989 | 17.1989 | 15.64 | 15.64 | 8.413 | 8.413 | 6.8137 | 6.8137 | 6.6009 | 6.6009 | 8.2964 | 8.2964 | 0 | 0 | 0.24207 | 0.24207 | 0.38703 | 0.38703 | 0.45917 | 0.45917 | 3.3826 | 3.3826 | 16.6226 | 16.6226 | 14.6169 | 14.6169 | 12.7012 | 12.7012 | 8.6464 | 8.6464 | 6.7786 | 6.7786 | 4.7784 | 4.7784 | 7.4231 | 7.4231 | 0 | 0 | 0.01537 | 0.01537 | 0.23315 | 0.23315 | 0.25616 | 0.25616 | 2.0761 | 2.0761 | 11.4814 | 11.4814 | 10.0286 | 10.0286 | 11.1064 | 11.1064 | 7.8479 | 7.8479 | 5.4459 | 5.4459 | 5.3791 | 5.3791 | 7.0737 | 7.0737 | 0 | 0 | 0.09598 | 0.09598 | 0.21596 | 0.21596 | 0.22365 | 0.22365 | 1.7226 | 1.7226 | 15.055 | 15.055 | 14.2216 | 14.2216 | 12.7871 | 12.7871 | 5.0919 | 5.0919 | 4.7603 | 4.7603 | 5.2443 | 5.2443 | 4.8516 | 4.8516 | 0 | 0 | 0.0162 | 0.0162 | 0.08652 | 0.08652 | 0.11237 | 0.11237 | 1.4365 | 1.4365 | 9.9911 | 9.9911 | 9.4269 | 9.4269 | 8.2613 | 8.2613 | 6.4456 | 6.4456 | 3.6611 | 3.6611 | 4.9483 | 4.9483 | 5.9319 | 5.9319 | 0 | 0 | 4e-05 | 4e-05 | 0.0671 | 0.0671 | 0.0503 | 0.0503 | 0.18415 | 0.18415 | 8.0882 | 8.0882 | 9.6178 | 9.6178 | 6.9437 | 6.9437 | 2.4595 | 2.4595 | 1.0445 | 1.0445 | 2.8707 | 2.8707 | 1.6113 | 1.6113 | 0 | 0 | 0 | 0 | 6e-05 | 6e-05 | 6e-05 | 6e-05 | 0.01592 | 0.01592 | 2.8085 | 2.8085 | 3.1993 | 3.1993 | 3.5939 | 3.5939 | 0.78799 | 0.78799 | 3e-05 | 3e-05 | 0.49644 | 0.49644 | 4e-05 | 4e-05 | 0 | 0 | 4e-05 | 4e-05 | 4e-05 | 4e-05 | 4e-05 | 4e-05 | 1e-05 | 1e-05 | 7e-05 | 7e-05 | 0.41819 | 0.41819 | 0.00035 | 0.00035 | 1e-05 | 1e-05 | 2e-05 | 2e-05 | 2e-05 | 2e-05 | 0 | 0 | 0 | 0 | 0 | 0 | 0 | 0 | 0 | 0 | 0 | 0 | 2e-05 | 2e-05 | 6e-05 | 6e-05 | 5e-05 | 5e-05 | 1e-05 | 1e-05 | 0 | 0 | 0 | 0 | 0 | 0 | 0 | 0 | 0 | 0 | 0 | 0 | 0 | 0 | 0 | 0 | 0 | 0 | 1e-05 | 1e-05 | 0 | 0 | 0 | 0 | 0 | 0 | 0 | 0 | 0 | 0 | 0 | 0 | 0 | 0 | 0 | 0 | 0 | 0 | 0 | 0 | 0 | 0 | 1e-05 | 1e-05 | 0 | 0 | 0 | 0 | 0 | 0 | 0 | 0 | 0 | 0 | 2e-05 | 2e-05 | 2e-05 | 2e-05 | 4e-05 | 4e-05 | 4e-05 | 4e-05 | 0 | 0 | 5e-05 | 5e-05 | 5e-05 | 5e-05 | 5e-05 | 5e-05 | 5e-05 | 5e-05 | 0 | 0 | 0 | 0 | 0 | 0 | 0 | 0 | 0 | 0 | 4e-05 | 4e-05 | 0 | 0 | 0 | 0 | 2e-05 | 2e-05 | 2e-05 | 2e-05 | 2e-05 | 2e-05 | 6e-05 | 6e-05 | 4e-05 | 4e-05 | 4e-05 | 4e-05 | 0 | 0 | 6e-05 | 6e-05 | 8e-05 | 8e-05 | 6e-05 | 6e-05 | 8e-05 | 8e-05 | 4e-05 | 4e-05 | 0.13077 | 0.13077 | 0.17921 | 0.17921 | 0.42351 | 0.42351 | 0.18846 | 0.18846 | 0.18579 | 0.18579 | 0.17202 | 0.17202 | 0 | 0 | 0 | 0 | 0.00012 | 0.00012 | 0.00012 | 0.00012 | 8e-05 | 8e-05 | 8e-05 | 8e-05 | 0.2656 | 0.2656 | 0.48147 | 0.48147 | 0.70501 | 0.70501 | 3.633 | 3.633 | 3.5332 | 3.5332 | 3.5375 | 3.5375 | 4.7594 | 4.7594 | 0.00022 | 0.00022 | 0.00031 | 0.00031 | 0.0003 | 0.0003 | 0.00024 | 0.00024 | 0.00022 | 0.00022 | 4.1787 | 4.1787 | 5.9959 | 5.9959 | 6.7228 | 6.7228 | 4.9185 | 4.9185 | 4.1315 | 4.1315 | 4.8898 | 4.8898 | 2.4836 | 2.4836 | 0.0001 | 0.0001 | 0.00016 | 0.00016 | 0.00014 | 0.00014 | 0.00014 | 0.00014 | 0.00012 | 0.00012 | 0.70229 | 0.70229 | 4.415 | 4.415 | 4.1587 | 4.1587 | 15.1541 | 15.1541 | 16.6704 | 16.6704 | 16.3229 | 16.3229 | 17.7616 | 17.7616 | 0.00035 | 0.00035 | 6.1446 | 6.1446 | 2.3218 | 2.3218 | 1.1611 | 1.1611 | 1.1607 | 1.1607 | 14.1745 | 14.1745 | 16.5261 | 16.5261 | 15.402 | 15.402 | 11.442 | 11.442 | 12.7821 | 12.7821 | 14.0998 | 14.0998 | 11.1181 | 11.1181 | 0.00022 | 0.00022 | 0.00038 | 0.00038 | 0.00034 | 0.00034 | 0.00037 | 0.00037 | 0.00023 | 0.00023 | 7.9215 | 7.9215 | 11.845 | 11.845 | 10.7119 | 10.7119 | 31.2332 | 31.2332 | 25.3133 | 25.3133 | 28.7933 | 28.7933 | 37.2113 | 37.2113 | 21.5842 | 21.5842 | 0.00059 | 0.00059 | 3.8957 | 3.8957 | 4.9463 | 4.9463 | 0.01 | 0.01 | 21.2161 | 21.2161 | 39.637 | 39.637 | 33.3186 | 33.3186 | 32.5722 | 32.5722 | 25.0029 | 25.0029 | 25.9378 | 25.9378 | 31.3131 | 31.3131 | 1.4625 | 1.4625 | 0.00054 | 0.00054 | 0.00048 | 0.00048 | 0.00043 | 0.00043 | 0.00043 | 0.00043 | 9.4711 | 9.4711 | 30.1481 | 30.1481 | 28.2912 | 28.2912 | 29.9122 | 29.9122 | 29.1065 | 29.1065 | 27.0502 | 27.0502 | 30.8293 | 30.8293 | 14.1952 | 14.1952 | 0.309 | 0.309 | 0.82062 | 0.82062 | 1.0123 | 1.0123 | 1.5778 | 1.5778 | 43.5819 | 43.5819 | 46.2252 | 46.2252 | 43.148 | 43.148 | 28.3305 | 28.3305 | 28.6414 | 28.6414 | 25.5306 | 25.5306 | 28.1426 | 28.1426 | 1.4388 | 1.4388 | 0.00038 | 0.00038 | 0.29561 | 0.29561 | 0.38361 | 0.38361 | 0.7766 | 0.7766 | 38.7636 | 38.7636 | 41.1579 | 41.1579 | 36.4685 | 36.4685 | 14.9825 | 14.9825 | 12.969 | 12.969 | 14.1709 | 14.1709 | 17.2522 | 17.2522 | 6e-05 | 6e-05 | 0.31699 | 0.31699 | 0.81785 | 0.81785 | 0.99248 | 0.99248 | 19.8548 | 19.8548 | 31.0243 | 31.0243 | 29.3109 | 29.3109 | 25.7871 | 25.7871 | 13.9569 | 13.9569 | 11.3685 | 11.3685 | 12.4881 | 12.4881 | 12.9781 | 12.9781 | 0 | 0 | 0.04389 | 0.04389 | 0.4888 | 0.4888 | 0.56785 | 0.56785 | 9.3143 | 9.3143 | 23.7227 | 23.7227 | 23.7353 | 23.7353 | 22.3178 | 22.3178 | 9.7463 | 9.7463 | 6.951 | 6.951 | 9.1253 | 9.1253 | 15.0341 | 15.0341 | 0.35756 | 0.35756 | 0.74947 | 0.74947 | 1.0025 | 1.0025 | 0.95986 | 0.95986 | 8.3883 | 8.3883 | 21.732 | 21.732 | 21.2422 | 21.2422 | 21.9903 | 21.9903 | 8.5582 | 8.5582 | 6.8488 | 6.8488 | 8.1181 | 8.1181 | 11.9115 | 11.9115 | 4e-05 | 4e-05 | 0.21515 | 0.21515 | 0.51371 | 0.51371 | 0.65909 | 0.65909 | 4.7109 | 4.7109 | 18.949 | 18.949 | 18.6959 | 18.6959 | 18.5737 | 18.5737 | 14.0357 | 14.0357 | 9.2373 | 9.2373 | 11.6857 | 11.6857 | 11.5018 | 11.5018 | 0.44476 | 0.44476 | 0.2158 | 0.2158 | 0.43449 | 0.43449 | 0.54577 | 0.54577 | 3.7873 | 3.7873 | 25.1964 | 25.1964 | 23.0304 | 23.0304 | 22.4025 | 22.4025 | 10.1055 | 10.1055 | 8.3773 | 8.3773 | 7.0906 | 7.0906 | 6.569 | 6.569 | 0 | 0 | 0.05465 | 0.05465 | 0.25995 | 0.25995 | 0.2891 | 0.2891 | 2.1769 | 2.1769 | 18.6334 | 18.6334 | 17.7347 | 17.7347 | 16.7229 | 16.7229 | 12.7649 | 12.7649 | 12.2722 | 12.2722 | 13.3658 | 13.3658 | 13.7322 | 13.7322 | 0 | 0 | 0.04313 | 0.04313 | 0.20907 | 0.20907 | 0.23621 | 0.23621 | 0.66708 | 0.66708 | 18.5898 | 18.5898 | 17.6302 | 17.6302 | 15.2451 | 15.2451 | 6.5079 | 6.5079 | 10.0126 | 10.0126 | 7.3302 | 7.3302 | 6.4567 | 6.4567 | 0 | 0 | 0 | 0 | 8e-05 | 8e-05 | 0.01561 | 0.01561 | 0.02656 | 0.02656 | 9.783 | 9.783 | 9.5648 | 9.5648 | 9.2368 | 9.2368 | 3.4527 | 3.4527 | 2.2589 | 2.2589 | 3.2166 | 3.2166 | 3.2512 | 3.2512 | 4e-05 | 4e-05 | 6e-05 | 6e-05 | 6e-05 | 6e-05 | 6e-05 | 6e-05 | 0 | 0 | 2.671 | 2.671 | 6.7452 | 6.7452 | 4.2613 | 4.2613 | 0.00015 | 0.00015 | 0.57455 | 0.57455 | 0.00017 | 0.00017 | 0.00011 | 0.00011 | 0 | 0 | 0 | 0 | 0 | 0 | 0 | 0 | 0 | 0 | 6e-05 | 6e-05 | 0.50065 | 0.50065 | 0.00015 | 0.00015
Separa cuadros por intervalo (sólo realiza aquello): 6 tablas
|  | INTERVALO 1 |  |  |  |  | 5: INTERVALO 2; 14: INTERVALO 3; 23: INTERVALO 4; 8: INTERVALO 5; 17: INTERVALO 6
[6 empty] | Año | 2026 | 2026 | 2026 | 2026 | 2026 | 2026 | 2026 | 2026 | 2026 | 2026 | 2026 | 2026 | 2026 | 2026 | 2026 | 2026 | 2026 | 2026 | 2026 | 2026 | 2026 | 2026 | 2026 | 2026 | 2027 | 2027 | 2027 | 2027 | 2027 | 2027 | 2027 | 2027 | 2027 | 2027 | 2027 | 2027 | 2027 | 2027 | 2027 | 2027 | 2027 | 2027 | 2027 | 2027 | 2027 | 2027 | 2027 | 2027 | 2027 | 2027 | 2027 | 2027 | 2027 | 2027 | 2027 | 2027 | 2027 | 2027 | 2027 | 2027 | 2027 | 2027 | 2027 | 2027 | 2027 | 2027 | 2027 | 2027 | 2027 | 2027 | 2027 | 2027 | 2027 | 2027 | 2027 | 2027 | 2027 | 2027 | 2027 | 2027 | 2027 | 2027 | 2027 | 2027 | 2027 | 2027 | 2027 | 2027 | 2027 | 2027 | 2027 | 2027 | 2027 | 2027 | 2027 | 2027 | 2027 | 2027 | 2027 | 2027 | 2027 | 2027 | 2027 | 2027 | 2027 | 2027 | 2027 | 2027 | 2027 | 2027 | 2027 | 2027 | 2027 | 2027 | 2027 | 2027 | 2027 | 2027 | 2027 | 2027 | 2028 | 2028 | 2028 | 2028 | 2028 | 2028 | 2028 | 2028 | 2028 | 2028 | 2028 | 2028 | 2028 | 2028 | 2028 | 2028 | 2028 | 2028 | 2028 | 2028 | 2028 | 2028 | 2028 | 2028 | 2028 | 2028 | 2028 | 2028 | 2028 | 2028 | 2028 | 2028 | 2028 | 2028 | 2028 | 2028 | 2028 | 2028 | 2028 | 2028 | 2028 | 2028 | 2028 | 2028 | 2028 | 2028 | 2028 | 2028 | 2028 | 2028 | 2028 | 2028 | 2028 | 2028 | 2028 | 2028 | 2028 | 2028 | 2028 | 2028 | 2028 | 2028 | 2028 | 2028 | 2028 | 2028 | 2028 | 2028 | 2028 | 2028 | 2028 | 2028 | 2028 | 2028 | 2028 | 2028 | 2028 | 2028 | 2028 | 2028 | 2028 | 2028 | 2028 | 2028 | 2028 | 2028 | 2028 | 2028 | 2028 | 2028 | 2028 | 2028 | 2028 | 2028 | 2028 | 2028 | 2029 | 2029 | 2029 | 2029 | 2029 | 2029 | 2029 | 2029 | 2029 | 2029 | 2029 | 2029 | 2029 | 2029 | 2029 | 2029 | 2029 | 2029 | 2029 | 2029 | 2029 | 2029 | 2029 | 2029 | 2029 | 2029 | 2029 | 2029 | 2029 | 2029 | 2029 | 2029 | 2029 | 2029 | 2029 | 2029 | 2029 | 2029 | 2029 | 2029 | 2029 | 2029 | 2029 | 2029 | 2029 | 2029 | 2029 | 2029 | 2029 | 2029 | 2029 | 2029 | 2029 | 2029 | 2029 | 2029 | 2029 | 2029 | 2029 | 2029 | 2029 | 2029 | 2029 | 2029 | 2029 | 2029 | 2029 | 2029 | 2029 | 2029 | 2029 | 2029 | 2029 | 2029 | 2029 | 2029 | 2029 | 2029 | 2029 | 2029 | 2029 | 2029 | 2029 | 2029 | 2029 | 2029 | 2029 | 2029 | 2029 | 2029 | 2029 | 2029 | 2029 | 2029 | 2029 | 2029 | 2030 | 2030 | 2030 | 2030 | 2030 | 2030 | 2030 | 2030 | 2030 | 2030 | 2030 | 2030 | 2030 | 2030 | 2030 | 2030 | 2030 | 2030 | 2030 | 2030 | 2030 | 2030 | 2030 | 2030 | 2030 | 2030 | 2030 | 2030 | 2030 | 2030 | 2030 | 2030 | 2030 | 2030 | 2030 | 2030 | 2030 | 2030 | 2030 | 2030 | 2030 | 2030 | 2030 | 2030 | 2030 | 2030 | 2030 | 2030 | 2030 | 2030 | 2030 | 2030 | 2030 | 2030 | 2030 | 2030 | 2030 | 2030 | 2030 | 2030 | 2030 | 2030 | 2030 | 2030 | 2030 | 2030 | 2030 | 2030 | 2030 | 2030 | 2030 | 2030 | [8 empty] | Año | 2026 | 2026 | 2026 | 2026 | 2026 | 2026 | 2026 | 2026 | 2026 | 2026 | 2026 | 2026 | 2026 | 2026 | 2026 | 2026 | 2026 | 2026 | 2026 | 2026 | 2026 | 2026 | 2026 | 2026 | 2027 | 2027 | 2027 | 2027 | 2027 | 2027 | 2027 | 2027 | 2027 | 2027 | 2027 | 2027 | 2027 | 2027 | 2027 | 2027 | 2027 | 2027 | 2027 | 2027 | 2027 | 2027 | 2027 | 2027 | 2027 | 2027 | 2027 | 2027 | 2027 | 2027 | 2027 | 2027 | 2027 | 2027 | 2027 | 2027 | 2027 | 2027 | 2027 | 2027 | 2027 | 2027 | 2027 | 2027 | 2027 | 2027 | 2027 | 2027 | 2027 | 2027 | 2027 | 2027 | 2027 | 2027 | 2027 | 2027 | 2027 | 2027 | 2027 | 2027 | 2027 | 2027 | 2027 | 2027 | 2027 | 2027 | 2027 | 2027 | 2027 | 2027 | 2027 | 2027 | 2027 | 2027 | 2027 | 2027 | 2027 | 2027 | 2027 | 2027 | 2027 | 2027 | 2027 | 2027 | 2027 | 2027 | 2027 | 2027 | 2027 | 2027 | 2027 | 2027 | 2027 | 2027 | 2027 | 2027 | 2028 | 2028 | 2028 | 2028 | 2028 | 2028 | 2028 | 2028 | 2028 | 2028 | 2028 | 2028 | 2028 | 2028 | 2028 | 2028 | 2028 | 2028 | 2028 | 2028 | 2028 | 2028 | 2028 | 2028 | 2028 | 2028 | 2028 | 2028 | 2028 | 2028 | 2028 | 2028 | 2028 | 2028 | 2028 | 2028 | 2028 | 2028 | 2028 | 2028 | 2028 | 2028 | 2028 | 2028 | 2028 | 2028 | 2028 | 2028 | 2028 | 2028 | 2028 | 2028 | 2028 | 2028 | 2028 | 2028 | 2028 | 2028 | 2028 | 2028 | 2028 | 2028 | 2028 | 2028 | 2028 | 2028 | 2028 | 2028 | 2028 | 2028 | 2028 | 2028 | 2028 | 2028 | 2028 | 2028 | 2028 | 2028 | 2028 | 2028 | 2028 | 2028 | 2028 | 2028 | 2028 | 2028 | 2028 | 2028 | 2028 | 2028 | 2028 | 2028 | 2028 | 2028 | 2028 | 2028 | 2029 | 2029 | 2029 | 2029 | 2029 | 2029 | 2029 | 2029 | 2029 | 2029 | 2029 | 2029 | 2029 | 2029 | 2029 | 2029 | 2029 | 2029 | 2029 | 2029 | 2029 | 2029 | 2029 | 2029 | 2029 | 2029 | 2029 | 2029 | 2029 | 2029 | 2029 | 2029 | 2029 | 2029 | 2029 | 2029 | 2029 | 2029 | 2029 | 2029 | 2029 | 2029 | 2029 | 2029 | 2029 | 2029 | 2029 | 2029 | 2029 | 2029 | 2029 | 2029 | 2029 | 2029 | 2029 | 2029 | 2029 | 2029 | 2029 | 2029 | 2029 | 2029 | 2029 | 2029 | 2029 | 2029 | 2029 | 2029 | 2029 | 2029 | 2029 | 2029 | 2029 | 2029 | 2029 | 2029 | 2029 | 2029 | 2029 | 2029 | 2029 | 2029 | 2029 | 2029 | 2029 | 2029 | 2029 | 2029 | 2029 | 2029 | 2029 | 2029 | 2029 | 2029 | 2029 | 2029 | 2030 | 2030 | 2030 | 2030 | 2030 | 2030 | 2030 | 2030 | 2030 | 2030 | 2030 | 2030 | 2030 | 2030 | 2030 | 2030 | 2030 | 2030 | 2030 | 2030 | 2030 | 2030 | 2030 | 2030 | 2030 | 2030 | 2030 | 2030 | 2030 | 2030 | 2030 | 2030 | 2030 | 2030 | 2030 | 2030 | 2030 | 2030 | 2030 | 2030 | 2030 | 2030 | 2030 | 2030 | 2030 | 2030 | 2030 | 2030 | 2030 | 2030 | 2030 | 2030 | 2030 | 2030 | 2030 | 2030 | 2030 | 2030 | 2030 | 2030 | 2030 | 2030 | 2030 | 2030 | 2030 | 2030 | 2030 | 2030 | 2030 | 2030 | 2030 | 2030 | [8 empty] | Año | 2026 | 2026 | 2026 | 2026 | 2026 | 2026 | 2026 | 2026 | 2026 | 2026 | 2026 | 2026 | 2026 | 2026 | 2026 | 2026 | 2026 | 2026 | 2026 | 2026 | 2026 | 2026 | 2026 | 2026 | 2027 | 2027 | 2027 | 2027 | 2027 | 2027 | 2027 | 2027 | 2027 | 2027 | 2027 | 2027 | 2027 | 2027 | 2027 | 2027 | 2027 | 2027 | 2027 | 2027 | 2027 | 2027 | 2027 | 2027 | 2027 | 2027 | 2027 | 2027 | 2027 | 2027 | 2027 | 2027 | 2027 | 2027 | 2027 | 2027 | 2027 | 2027 | 2027 | 2027 | 2027 | 2027 | 2027 | 2027 | 2027 | 2027 | 2027 | 2027 | 2027 | 2027 | 2027 | 2027 | 2027 | 2027 | 2027 | 2027 | 2027 | 2027 | 2027 | 2027 | 2027 | 2027 | 2027 | 2027 | 2027 | 2027 | 2027 | 2027 | 2027 | 2027 | 2027 | 2027 | 2027 | 2027 | 2027 | 2027 | 2027 | 2027 | 2027 | 2027 | 2027 | 2027 | 2027 | 2027 | 2027 | 2027 | 2027 | 2027 | 2027 | 2027 | 2027 | 2027 | 2027 | 2027 | 2027 | 2027 | 2028 | 2028 | 2028 | 2028 | 2028 | 2028 | 2028 | 2028 | 2028 | 2028 | 2028 | 2028 | 2028 | 2028 | 2028 | 2028 | 2028 | 2028 | 2028 | 2028 | 2028 | 2028 | 2028 | 2028 | 2028 | 2028 | 2028 | 2028 | 2028 | 2028 | 2028 | 2028 | 2028 | 2028 | 2028 | 2028 | 2028 | 2028 | 2028 | 2028 | 2028 | 2028 | 2028 | 2028 | 2028 | 2028 | 2028 | 2028 | 2028 | 2028 | 2028 | 2028 | 2028 | 2028 | 2028 | 2028 | 2028 | 2028 | 2028 | 2028 | 2028 | 2028 | 2028 | 2028 | 2028 | 2028 | 2028 | 2028 | 2028 | 2028 | 2028 | 2028 | 2028 | 2028 | 2028 | 2028 | 2028 | 2028 | 2028 | 2028 | 2028 | 2028 | 2028 | 2028 | 2028 | 2028 | 2028 | 2028 | 2028 | 2028 | 2028 | 2028 | 2028 | 2028 | 2028 | 2028 | 2029 | 2029 | 2029 | 2029 | 2029 | 2029 | 2029 | 2029 | 2029 | 2029 | 2029 | 2029 | 2029 | 2029 | 2029 | 2029 | 2029 | 2029 | 2029 | 2029 | 2029 | 2029 | 2029 | 2029 | 2029 | 2029 | 2029 | 2029 | 2029 | 2029 | 2029 | 2029 | 2029 | 2029 | 2029 | 2029 | 2029 | 2029 | 2029 | 2029 | 2029 | 2029 | 2029 | 2029 | 2029 | 2029 | 2029 | 2029 | 2029 | 2029 | 2029 | 2029 | 2029 | 2029 | 2029 | 2029 | 2029 | 2029 | 2029 | 2029 | 2029 | 2029 | 2029 | 2029 | 2029 | 2029 | 2029 | 2029 | 2029 | 2029 | 2029 | 2029 | 2029 | 2029 | 2029 | 2029 | 2029 | 2029 | 2029 | 2029 | 2029 | 2029 | 2029 | 2029 | 2029 | 2029 | 2029 | 2029 | 2029 | 2029 | 2029 | 2029 | 2029 | 2029 | 2029 | 2029 | 2030 | 2030 | 2030 | 2030 | 2030 | 2030 | 2030 | 2030 | 2030 | 2030 | 2030 | 2030 | 2030 | 2030 | 2030 | 2030 | 2030 | 2030 | 2030 | 2030 | 2030 | 2030 | 2030 | 2030 | 2030 | 2030 | 2030 | 2030 | 2030 | 2030 | 2030 | 2030 | 2030 | 2030 | 2030 | 2030 | 2030 | 2030 | 2030 | 2030 | 2030 | 2030 | 2030 | 2030 | 2030 | 2030 | 2030 | 2030 | 2030 | 2030 | 2030 | 2030 | 2030 | 2030 | 2030 | 2030 | 2030 | 2030 | 2030 | 2030 | 2030 | 2030 | 2030 | 2030 | 2030 | 2030 | 2030 | 2030 | 2030 | 2030 | 2030 | 2030 | [8 empty] | Año | 2026 | 2026 | 2026 | 2026 | 2026 | 2026 | 2026 | 2026 | 2026 | 2026 | 2026 | 2026 | 2026 | 2026 | 2026 | 2026 | 2026 | 2026 | 2026 | 2026 | 2026 | 2026 | 2026 | 2026 | 2027 | 2027 | 2027 | 2027 | 2027 | 2027 | 2027 | 2027 | 2027 | 2027 | 2027 | 2027 | 2027 | 2027 | 2027 | 2027 | 2027 | 2027 | 2027 | 2027 | 2027 | 2027 | 2027 | 2027 | 2027 | 2027 | 2027 | 2027 | 2027 | 2027 | 2027 | 2027 | 2027 | 2027 | 2027 | 2027 | 2027 | 2027 | 2027 | 2027 | 2027 | 2027 | 2027 | 2027 | 2027 | 2027 | 2027 | 2027 | 2027 | 2027 | 2027 | 2027 | 2027 | 2027 | 2027 | 2027 | 2027 | 2027 | 2027 | 2027 | 2027 | 2027 | 2027 | 2027 | 2027 | 2027 | 2027 | 2027 | 2027 | 2027 | 2027 | 2027 | 2027 | 2027 | 2027 | 2027 | 2027 | 2027 | 2027 | 2027 | 2027 | 2027 | 2027 | 2027 | 2027 | 2027 | 2027 | 2027 | 2027 | 2027 | 2027 | 2027 | 2027 | 2027 | 2027 | 2027 | 2028 | 2028 | 2028 | 2028 | 2028 | 2028 | 2028 | 2028 | 2028 | 2028 | 2028 | 2028 | 2028 | 2028 | 2028 | 2028 | 2028 | 2028 | 2028 | 2028 | 2028 | 2028 | 2028 | 2028 | 2028 | 2028 | 2028 | 2028 | 2028 | 2028 | 2028 | 2028 | 2028 | 2028 | 2028 | 2028 | 2028 | 2028 | 2028 | 2028 | 2028 | 2028 | 2028 | 2028 | 2028 | 2028 | 2028 | 2028 | 2028 | 2028 | 2028 | 2028 | 2028 | 2028 | 2028 | 2028 | 2028 | 2028 | 2028 | 2028 | 2028 | 2028 | 2028 | 2028 | 2028 | 2028 | 2028 | 2028 | 2028 | 2028 | 2028 | 2028 | 2028 | 2028 | 2028 | 2028 | 2028 | 2028 | 2028 | 2028 | 2028 | 2028 | 2028 | 2028 | 2028 | 2028 | 2028 | 2028 | 2028 | 2028 | 2028 | 2028 | 2028 | 2028 | 2028 | 2028 | 2029 | 2029 | 2029 | 2029 | 2029 | 2029 | 2029 | 2029 | 2029 | 2029 | 2029 | 2029 | 2029 | 2029 | 2029 | 2029 | 2029 | 2029 | 2029 | 2029 | 2029 | 2029 | 2029 | 2029 | 2029 | 2029 | 2029 | 2029 | 2029 | 2029 | 2029 | 2029 | 2029 | 2029 | 2029 | 2029 | 2029 | 2029 | 2029 | 2029 | 2029 | 2029 | 2029 | 2029 | 2029 | 2029 | 2029 | 2029 | 2029 | 2029 | 2029 | 2029 | 2029 | 2029 | 2029 | 2029 | 2029 | 2029 | 2029 | 2029 | 2029 | 2029 | 2029 | 2029 | 2029 | 2029 | 2029 | 2029 | 2029 | 2029 | 2029 | 2029 | 2029 | 2029 | 2029 | 2029 | 2029 | 2029 | 2029 | 2029 | 2029 | 2029 | 2029 | 2029 | 2029 | 2029 | 2029 | 2029 | 2029 | 2029 | 2029 | 2029 | 2029 | 2029 | 2029 | 2029 | 2030 | 2030 | 2030 | 2030 | 2030 | 2030 | 2030 | 2030 | 2030 | 2030 | 2030 | 2030 | 2030 | 2030 | 2030 | 2030 | 2030 | 2030 | 2030 | 2030 | 2030 | 2030 | 2030 | 2030 | 2030 | 2030 | 2030 | 2030 | 2030 | 2030 | 2030 | 2030 | 2030 | 2030 | 2030 | 2030 | 2030 | 2030 | 2030 | 2030 | 2030 | 2030 | 2030 | 2030 | 2030 | 2030 | 2030 | 2030 | 2030 | 2030 | 2030 | 2030 | 2030 | 2030 | 2030 | 2030 | 2030 | 2030 | 2030 | 2030 | 2030 | 2030 | 2030 | 2030 | 2030 | 2030 | 2030 | 2030 | 2030 | 2030 | 2030 | 2030 | [8 empty] | Año | 2026 | 2026 | 2026 | 2026 | 2026 | 2026 | 2026 | 2026 | 2026 | 2026 | 2026 | 2026 | 2026 | 2026 | 2026 | 2026 | 2026 | 2026 | 2026 | 2026 | 2026 | 2026 | 2026 | 2026 | 2027 | 2027 | 2027 | 2027 | 2027 | 2027 | 2027 | 2027 | 2027 | 2027 | 2027 | 2027 | 2027 | 2027 | 2027 | 2027 | 2027 | 2027 | 2027 | 2027 | 2027 | 2027 | 2027 | 2027 | 2027 | 2027 | 2027 | 2027 | 2027 | 2027 | 2027 | 2027 | 2027 | 2027 | 2027 | 2027 | 2027 | 2027 | 2027 | 2027 | 2027 | 2027 | 2027 | 2027 | 2027 | 2027 | 2027 | 2027 | 2027 | 2027 | 2027 | 2027 | 2027 | 2027 | 2027 | 2027 | 2027 | 2027 | 2027 | 2027 | 2027 | 2027 | 2027 | 2027 | 2027 | 2027 | 2027 | 2027 | 2027 | 2027 | 2027 | 2027 | 2027 | 2027 | 2027 | 2027 | 2027 | 2027 | 2027 | 2027 | 2027 | 2027 | 2027 | 2027 | 2027 | 2027 | 2027 | 2027 | 2027 | 2027 | 2027 | 2027 | 2027 | 2027 | 2027 | 2027 | 2028 | 2028 | 2028 | 2028 | 2028 | 2028 | 2028 | 2028 | 2028 | 2028 | 2028 | 2028 | 2028 | 2028 | 2028 | 2028 | 2028 | 2028 | 2028 | 2028 | 2028 | 2028 | 2028 | 2028 | 2028 | 2028 | 2028 | 2028 | 2028 | 2028 | 2028 | 2028 | 2028 | 2028 | 2028 | 2028 | 2028 | 2028 | 2028 | 2028 | 2028 | 2028 | 2028 | 2028 | 2028 | 2028 | 2028 | 2028 | 2028 | 2028 | 2028 | 2028 | 2028 | 2028 | 2028 | 2028 | 2028 | 2028 | 2028 | 2028 | 2028 | 2028 | 2028 | 2028 | 2028 | 2028 | 2028 | 2028 | 2028 | 2028 | 2028 | 2028 | 2028 | 2028 | 2028 | 2028 | 2028 | 2028 | 2028 | 2028 | 2028 | 2028 | 2028 | 2028 | 2028 | 2028 | 2028 | 2028 | 2028 | 2028 | 2028 | 2028 | 2028 | 2028 | 2028 | 2028 | 2029 | 2029 | 2029 | 2029 | 2029 | 2029 | 2029 | 2029 | 2029 | 2029 | 2029 | 2029 | 2029 | 2029 | 2029 | 2029 | 2029 | 2029 | 2029 | 2029 | 2029 | 2029 | 2029 | 2029 | 2029 | 2029 | 2029 | 2029 | 2029 | 2029 | 2029 | 2029 | 2029 | 2029 | 2029 | 2029 | 2029 | 2029 | 2029 | 2029 | 2029 | 2029 | 2029 | 2029 | 2029 | 2029 | 2029 | 2029 | 2029 | 2029 | 2029 | 2029 | 2029 | 2029 | 2029 | 2029 | 2029 | 2029 | 2029 | 2029 | 2029 | 2029 | 2029 | 2029 | 2029 | 2029 | 2029 | 2029 | 2029 | 2029 | 2029 | 2029 | 2029 | 2029 | 2029 | 2029 | 2029 | 2029 | 2029 | 2029 | 2029 | 2029 | 2029 | 2029 | 2029 | 2029 | 2029 | 2029 | 2029 | 2029 | 2029 | 2029 | 2029 | 2029 | 2029 | 2029 | 2030 | 2030 | 2030 | 2030 | 2030 | 2030 | 2030 | 2030 | 2030 | 2030 | 2030 | 2030 | 2030 | 2030 | 2030 | 2030 | 2030 | 2030 | 2030 | 2030 | 2030 | 2030 | 2030 | 2030 | 2030 | 2030 | 2030 | 2030 | 2030 | 2030 | 2030 | 2030 | 2030 | 2030 | 2030 | 2030 | 2030 | 2030 | 2030 | 2030 | 2030 | 2030 | 2030 | 2030 | 2030 | 2030 | 2030 | 2030 | 2030 | 2030 | 2030 | 2030 | 2030 | 2030 | 2030 | 2030 | 2030 | 2030 | 2030 | 2030 | 2030 | 2030 | 2030 | 2030 | 2030 | 2030 | 2030 | 2030 | 2030 | 2030 | 2030 | 2030 | [8 empty] | Año | 2026 | 2026 | 2026 | 2026 | 2026 | 2026 | 2026 | 2026 | 2026 | 2026 | 2026 | 2026 | 2026 | 2026 | 2026 | 2026 | 2026 | 2026 | 2026 | 2026 | 2026 | 2026 | 2026 | 2026 | 2027 | 2027 | 2027 | 2027 | 2027 | 2027 | 2027 | 2027 | 2027 | 2027 | 2027 | 2027 | 2027 | 2027 | 2027 | 2027 | 2027 | 2027 | 2027 | 2027 | 2027 | 2027 | 2027 | 2027 | 2027 | 2027 | 2027 | 2027 | 2027 | 2027 | 2027 | 2027 | 2027 | 2027 | 2027 | 2027 | 2027 | 2027 | 2027 | 2027 | 2027 | 2027 | 2027 | 2027 | 2027 | 2027 | 2027 | 2027 | 2027 | 2027 | 2027 | 2027 | 2027 | 2027 | 2027 | 2027 | 2027 | 2027 | 2027 | 2027 | 2027 | 2027 | 2027 | 2027 | 2027 | 2027 | 2027 | 2027 | 2027 | 2027 | 2027 | 2027 | 2027 | 2027 | 2027 | 2027 | 2027 | 2027 | 2027 | 2027 | 2027 | 2027 | 2027 | 2027 | 2027 | 2027 | 2027 | 2027 | 2027 | 2027 | 2027 | 2027 | 2027 | 2027 | 2027 | 2027 | 2028 | 2028 | 2028 | 2028 | 2028 | 2028 | 2028 | 2028 | 2028 | 2028 | 2028 | 2028 | 2028 | 2028 | 2028 | 2028 | 2028 | 2028 | 2028 | 2028 | 2028 | 2028 | 2028 | 2028 | 2028 | 2028 | 2028 | 2028 | 2028 | 2028 | 2028 | 2028 | 2028 | 2028 | 2028 | 2028 | 2028 | 2028 | 2028 | 2028 | 2028 | 2028 | 2028 | 2028 | 2028 | 2028 | 2028 | 2028 | 2028 | 2028 | 2028 | 2028 | 2028 | 2028 | 2028 | 2028 | 2028 | 2028 | 2028 | 2028 | 2028 | 2028 | 2028 | 2028 | 2028 | 2028 | 2028 | 2028 | 2028 | 2028 | 2028 | 2028 | 2028 | 2028 | 2028 | 2028 | 2028 | 2028 | 2028 | 2028 | 2028 | 2028 | 2028 | 2028 | 2028 | 2028 | 2028 | 2028 | 2028 | 2028 | 2028 | 2028 | 2028 | 2028 | 2028 | 2028 | 2029 | 2029 | 2029 | 2029 | 2029 | 2029 | 2029 | 2029 | 2029 | 2029 | 2029 | 2029 | 2029 | 2029 | 2029 | 2029 | 2029 | 2029 | 2029 | 2029 | 2029 | 2029 | 2029 | 2029 | 2029 | 2029 | 2029 | 2029 | 2029 | 2029 | 2029 | 2029 | 2029 | 2029 | 2029 | 2029 | 2029 | 2029 | 2029 | 2029 | 2029 | 2029 | 2029 | 2029 | 2029 | 2029 | 2029 | 2029 | 2029 | 2029 | 2029 | 2029 | 2029 | 2029 | 2029 | 2029 | 2029 | 2029 | 2029 | 2029 | 2029 | 2029 | 2029 | 2029 | 2029 | 2029 | 2029 | 2029 | 2029 | 2029 | 2029 | 2029 | 2029 | 2029 | 2029 | 2029 | 2029 | 2029 | 2029 | 2029 | 2029 | 2029 | 2029 | 2029 | 2029 | 2029 | 2029 | 2029 | 2029 | 2029 | 2029 | 2029 | 2029 | 2029 | 2029 | 2029 | 2030 | 2030 | 2030 | 2030 | 2030 | 2030 | 2030 | 2030 | 2030 | 2030 | 2030 | 2030 | 2030 | 2030 | 2030 | 2030 | 2030 | 2030 | 2030 | 2030 | 2030 | 2030 | 2030 | 2030 | 2030 | 2030 | 2030 | 2030 | 2030 | 2030 | 2030 | 2030 | 2030 | 2030 | 2030 | 2030 | 2030 | 2030 | 2030 | 2030 | 2030 | 2030 | 2030 | 2030 | 2030 | 2030 | 2030 | 2030 | 2030 | 2030 | 2030 | 2030 | 2030 | 2030 | 2030 | 2030 | 2030 | 2030 | 2030 | 2030 | 2030 | 2030 | 2030 | 2030 | 2030 | 2030 | 2030 | 2030 | 2030 | 2030 | 2030 | 2030
[6 empty] | Mes | 10 | 10 | 10 | 10 | 10 | 10 | 10 | 10 | 11 | 11 | 11 | 11 | 11 | 11 | 11 | 11 | 12 | 12 | 12 | 12 | 12 | 12 | 12 | 12 | 1 | 1 | 1 | 1 | 1 | 1 | 1 | 1 | 2 | 2 | 2 | 2 | 2 | 2 | 2 | 2 | 3 | 3 | 3 | 3 | 3 | 3 | 3 | 3 | 4 | 4 | 4 | 4 | 4 | 4 | 4 | 4 | 5 | 5 | 5 | 5 | 5 | 5 | 5 | 5 | 6 | 6 | 6 | 6 | 6 | 6 | 6 | 6 | 7 | 7 | 7 | 7 | 7 | 7 | 7 | 7 | 8 | 8 | 8 | 8 | 8 | 8 | 8 | 8 | 9 | 9 | 9 | 9 | 9 | 9 | 9 | 9 | 10 | 10 | 10 | 10 | 10 | 10 | 10 | 10 | 11 | 11 | 11 | 11 | 11 | 11 | 11 | 11 | 12 | 12 | 12 | 12 | 12 | 12 | 12 | 12 | 1 | 1 | 1 | 1 | 1 | 1 | 1 | 1 | 2 | 2 | 2 | 2 | 2 | 2 | 2 | 2 | 3 | 3 | 3 | 3 | 3 | 3 | 3 | 3 | 4 | 4 | 4 | 4 | 4 | 4 | 4 | 4 | 5 | 5 | 5 | 5 | 5 | 5 | 5 | 5 | 6 | 6 | 6 | 6 | 6 | 6 | 6 | 6 | 7 | 7 | 7 | 7 | 7 | 7 | 7 | 7 | 8 | 8 | 8 | 8 | 8 | 8 | 8 | 8 | 9 | 9 | 9 | 9 | 9 | 9 | 9 | 9 | 10 | 10 | 10 | 10 | 10 | 10 | 10 | 10 | 11 | 11 | 11 | 11 | 11 | 11 | 11 | 11 | 12 | 12 | 12 | 12 | 12 | 12 | 12 | 12 | 1 | 1 | 1 | 1 | 1 | 1 | 1 | 1 | 2 | 2 | 2 | 2 | 2 | 2 | 2 | 2 | 3 | 3 | 3 | 3 | 3 | 3 | 3 | 3 | 4 | 4 | 4 | 4 | 4 | 4 | 4 | 4 | 5 | 5 | 5 | 5 | 5 | 5 | 5 | 5 | 6 | 6 | 6 | 6 | 6 | 6 | 6 | 6 | 7 | 7 | 7 | 7 | 7 | 7 | 7 | 7 | 8 | 8 | 8 | 8 | 8 | 8 | 8 | 8 | 9 | 9 | 9 | 9 | 9 | 9 | 9 | 9 | 10 | 10 | 10 | 10 | 10 | 10 | 10 | 10 | 11 | 11 | 11 | 11 | 11 | 11 | 11 | 11 | 12 | 12 | 12 | 12 | 12 | 12 | 12 | 12 | 1 | 1 | 1 | 1 | 1 | 1 | 1 | 1 | 2 | 2 | 2 | 2 | 2 | 2 | 2 | 2 | 3 | 3 | 3 | 3 | 3 | 3 | 3 | 3 | 4 | 4 | 4 | 4 | 4 | 4 | 4 | 4 | 5 | 5 | 5 | 5 | 5 | 5 | 5 | 5 | 6 | 6 | 6 | 6 | 6 | 6 | 6 | 6 | 7 | 7 | 7 | 7 | 7 | 7 | 7 | 7 | 8 | 8 | 8 | 8 | 8 | 8 | 8 | 8 | 9 | 9 | 9 | 9 | 9 | 9 | 9 | 9 | [8 empty] | Mes | 10 | 10 | 10 | 10 | 10 | 10 | 10 | 10 | 11 | 11 | 11 | 11 | 11 | 11 | 11 | 11 | 12 | 12 | 12 | 12 | 12 | 12 | 12 | 12 | 1 | 1 | 1 | 1 | 1 | 1 | 1 | 1 | 2 | 2 | 2 | 2 | 2 | 2 | 2 | 2 | 3 | 3 | 3 | 3 | 3 | 3 | 3 | 3 | 4 | 4 | 4 | 4 | 4 | 4 | 4 | 4 | 5 | 5 | 5 | 5 | 5 | 5 | 5 | 5 | 6 | 6 | 6 | 6 | 6 | 6 | 6 | 6 | 7 | 7 | 7 | 7 | 7 | 7 | 7 | 7 | 8 | 8 | 8 | 8 | 8 | 8 | 8 | 8 | 9 | 9 | 9 | 9 | 9 | 9 | 9 | 9 | 10 | 10 | 10 | 10 | 10 | 10 | 10 | 10 | 11 | 11 | 11 | 11 | 11 | 11 | 11 | 11 | 12 | 12 | 12 | 12 | 12 | 12 | 12 | 12 | 1 | 1 | 1 | 1 | 1 | 1 | 1 | 1 | 2 | 2 | 2 | 2 | 2 | 2 | 2 | 2 | 3 | 3 | 3 | 3 | 3 | 3 | 3 | 3 | 4 | 4 | 4 | 4 | 4 | 4 | 4 | 4 | 5 | 5 | 5 | 5 | 5 | 5 | 5 | 5 | 6 | 6 | 6 | 6 | 6 | 6 | 6 | 6 | 7 | 7 | 7 | 7 | 7 | 7 | 7 | 7 | 8 | 8 | 8 | 8 | 8 | 8 | 8 | 8 | 9 | 9 | 9 | 9 | 9 | 9 | 9 | 9 | 10 | 10 | 10 | 10 | 10 | 10 | 10 | 10 | 11 | 11 | 11 | 11 | 11 | 11 | 11 | 11 | 12 | 12 | 12 | 12 | 12 | 12 | 12 | 12 | 1 | 1 | 1 | 1 | 1 | 1 | 1 | 1 | 2 | 2 | 2 | 2 | 2 | 2 | 2 | 2 | 3 | 3 | 3 | 3 | 3 | 3 | 3 | 3 | 4 | 4 | 4 | 4 | 4 | 4 | 4 | 4 | 5 | 5 | 5 | 5 | 5 | 5 | 5 | 5 | 6 | 6 | 6 | 6 | 6 | 6 | 6 | 6 | 7 | 7 | 7 | 7 | 7 | 7 | 7 | 7 | 8 | 8 | 8 | 8 | 8 | 8 | 8 | 8 | 9 | 9 | 9 | 9 | 9 | 9 | 9 | 9 | 10 | 10 | 10 | 10 | 10 | 10 | 10 | 10 | 11 | 11 | 11 | 11 | 11 | 11 | 11 | 11 | 12 | 12 | 12 | 12 | 12 | 12 | 12 | 12 | 1 | 1 | 1 | 1 | 1 | 1 | 1 | 1 | 2 | 2 | 2 | 2 | 2 | 2 | 2 | 2 | 3 | 3 | 3 | 3 | 3 | 3 | 3 | 3 | 4 | 4 | 4 | 4 | 4 | 4 | 4 | 4 | 5 | 5 | 5 | 5 | 5 | 5 | 5 | 5 | 6 | 6 | 6 | 6 | 6 | 6 | 6 | 6 | 7 | 7 | 7 | 7 | 7 | 7 | 7 | 7 | 8 | 8 | 8 | 8 | 8 | 8 | 8 | 8 | 9 | 9 | 9 | 9 | 9 | 9 | 9 | 9 | [8 empty] | Mes | 10 | 10 | 10 | 10 | 10 | 10 | 10 | 10 | 11 | 11 | 11 | 11 | 11 | 11 | 11 | 11 | 12 | 12 | 12 | 12 | 12 | 12 | 12 | 12 | 1 | 1 | 1 | 1 | 1 | 1 | 1 | 1 | 2 | 2 | 2 | 2 | 2 | 2 | 2 | 2 | 3 | 3 | 3 | 3 | 3 | 3 | 3 | 3 | 4 | 4 | 4 | 4 | 4 | 4 | 4 | 4 | 5 | 5 | 5 | 5 | 5 | 5 | 5 | 5 | 6 | 6 | 6 | 6 | 6 | 6 | 6 | 6 | 7 | 7 | 7 | 7 | 7 | 7 | 7 | 7 | 8 | 8 | 8 | 8 | 8 | 8 | 8 | 8 | 9 | 9 | 9 | 9 | 9 | 9 | 9 | 9 | 10 | 10 | 10 | 10 | 10 | 10 | 10 | 10 | 11 | 11 | 11 | 11 | 11 | 11 | 11 | 11 | 12 | 12 | 12 | 12 | 12 | 12 | 12 | 12 | 1 | 1 | 1 | 1 | 1 | 1 | 1 | 1 | 2 | 2 | 2 | 2 | 2 | 2 | 2 | 2 | 3 | 3 | 3 | 3 | 3 | 3 | 3 | 3 | 4 | 4 | 4 | 4 | 4 | 4 | 4 | 4 | 5 | 5 | 5 | 5 | 5 | 5 | 5 | 5 | 6 | 6 | 6 | 6 | 6 | 6 | 6 | 6 | 7 | 7 | 7 | 7 | 7 | 7 | 7 | 7 | 8 | 8 | 8 | 8 | 8 | 8 | 8 | 8 | 9 | 9 | 9 | 9 | 9 | 9 | 9 | 9 | 10 | 10 | 10 | 10 | 10 | 10 | 10 | 10 | 11 | 11 | 11 | 11 | 11 | 11 | 11 | 11 | 12 | 12 | 12 | 12 | 12 | 12 | 12 | 12 | 1 | 1 | 1 | 1 | 1 | 1 | 1 | 1 | 2 | 2 | 2 | 2 | 2 | 2 | 2 | 2 | 3 | 3 | 3 | 3 | 3 | 3 | 3 | 3 | 4 | 4 | 4 | 4 | 4 | 4 | 4 | 4 | 5 | 5 | 5 | 5 | 5 | 5 | 5 | 5 | 6 | 6 | 6 | 6 | 6 | 6 | 6 | 6 | 7 | 7 | 7 | 7 | 7 | 7 | 7 | 7 | 8 | 8 | 8 | 8 | 8 | 8 | 8 | 8 | 9 | 9 | 9 | 9 | 9 | 9 | 9 | 9 | 10 | 10 | 10 | 10 | 10 | 10 | 10 | 10 | 11 | 11 | 11 | 11 | 11 | 11 | 11 | 11 | 12 | 12 | 12 | 12 | 12 | 12 | 12 | 12 | 1 | 1 | 1 | 1 | 1 | 1 | 1 | 1 | 2 | 2 | 2 | 2 | 2 | 2 | 2 | 2 | 3 | 3 | 3 | 3 | 3 | 3 | 3 | 3 | 4 | 4 | 4 | 4 | 4 | 4 | 4 | 4 | 5 | 5 | 5 | 5 | 5 | 5 | 5 | 5 | 6 | 6 | 6 | 6 | 6 | 6 | 6 | 6 | 7 | 7 | 7 | 7 | 7 | 7 | 7 | 7 | 8 | 8 | 8 | 8 | 8 | 8 | 8 | 8 | 9 | 9 | 9 | 9 | 9 | 9 | 9 | 9 | [8 empty] | Mes | 10 | 10 | 10 | 10 | 10 | 10 | 10 | 10 | 11 | 11 | 11 | 11 | 11 | 11 | 11 | 11 | 12 | 12 | 12 | 12 | 12 | 12 | 12 | 12 | 1 | 1 | 1 | 1 | 1 | 1 | 1 | 1 | 2 | 2 | 2 | 2 | 2 | 2 | 2 | 2 | 3 | 3 | 3 | 3 | 3 | 3 | 3 | 3 | 4 | 4 | 4 | 4 | 4 | 4 | 4 | 4 | 5 | 5 | 5 | 5 | 5 | 5 | 5 | 5 | 6 | 6 | 6 | 6 | 6 | 6 | 6 | 6 | 7 | 7 | 7 | 7 | 7 | 7 | 7 | 7 | 8 | 8 | 8 | 8 | 8 | 8 | 8 | 8 | 9 | 9 | 9 | 9 | 9 | 9 | 9 | 9 | 10 | 10 | 10 | 10 | 10 | 10 | 10 | 10 | 11 | 11 | 11 | 11 | 11 | 11 | 11 | 11 | 12 | 12 | 12 | 12 | 12 | 12 | 12 | 12 | 1 | 1 | 1 | 1 | 1 | 1 | 1 | 1 | 2 | 2 | 2 | 2 | 2 | 2 | 2 | 2 | 3 | 3 | 3 | 3 | 3 | 3 | 3 | 3 | 4 | 4 | 4 | 4 | 4 | 4 | 4 | 4 | 5 | 5 | 5 | 5 | 5 | 5 | 5 | 5 | 6 | 6 | 6 | 6 | 6 | 6 | 6 | 6 | 7 | 7 | 7 | 7 | 7 | 7 | 7 | 7 | 8 | 8 | 8 | 8 | 8 | 8 | 8 | 8 | 9 | 9 | 9 | 9 | 9 | 9 | 9 | 9 | 10 | 10 | 10 | 10 | 10 | 10 | 10 | 10 | 11 | 11 | 11 | 11 | 11 | 11 | 11 | 11 | 12 | 12 | 12 | 12 | 12 | 12 | 12 | 12 | 1 | 1 | 1 | 1 | 1 | 1 | 1 | 1 | 2 | 2 | 2 | 2 | 2 | 2 | 2 | 2 | 3 | 3 | 3 | 3 | 3 | 3 | 3 | 3 | 4 | 4 | 4 | 4 | 4 | 4 | 4 | 4 | 5 | 5 | 5 | 5 | 5 | 5 | 5 | 5 | 6 | 6 | 6 | 6 | 6 | 6 | 6 | 6 | 7 | 7 | 7 | 7 | 7 | 7 | 7 | 7 | 8 | 8 | 8 | 8 | 8 | 8 | 8 | 8 | 9 | 9 | 9 | 9 | 9 | 9 | 9 | 9 | 10 | 10 | 10 | 10 | 10 | 10 | 10 | 10 | 11 | 11 | 11 | 11 | 11 | 11 | 11 | 11 | 12 | 12 | 12 | 12 | 12 | 12 | 12 | 12 | 1 | 1 | 1 | 1 | 1 | 1 | 1 | 1 | 2 | 2 | 2 | 2 | 2 | 2 | 2 | 2 | 3 | 3 | 3 | 3 | 3 | 3 | 3 | 3 | 4 | 4 | 4 | 4 | 4 | 4 | 4 | 4 | 5 | 5 | 5 | 5 | 5 | 5 | 5 | 5 | 6 | 6 | 6 | 6 | 6 | 6 | 6 | 6 | 7 | 7 | 7 | 7 | 7 | 7 | 7 | 7 | 8 | 8 | 8 | 8 | 8 | 8 | 8 | 8 | 9 | 9 | 9 | 9 | 9 | 9 | 9 | 9 | [8 empty] | Mes | 10 | 10 | 10 | 10 | 10 | 10 | 10 | 10 | 11 | 11 | 11 | 11 | 11 | 11 | 11 | 11 | 12 | 12 | 12 | 12 | 12 | 12 | 12 | 12 | 1 | 1 | 1 | 1 | 1 | 1 | 1 | 1 | 2 | 2 | 2 | 2 | 2 | 2 | 2 | 2 | 3 | 3 | 3 | 3 | 3 | 3 | 3 | 3 | 4 | 4 | 4 | 4 | 4 | 4 | 4 | 4 | 5 | 5 | 5 | 5 | 5 | 5 | 5 | 5 | 6 | 6 | 6 | 6 | 6 | 6 | 6 | 6 | 7 | 7 | 7 | 7 | 7 | 7 | 7 | 7 | 8 | 8 | 8 | 8 | 8 | 8 | 8 | 8 | 9 | 9 | 9 | 9 | 9 | 9 | 9 | 9 | 10 | 10 | 10 | 10 | 10 | 10 | 10 | 10 | 11 | 11 | 11 | 11 | 11 | 11 | 11 | 11 | 12 | 12 | 12 | 12 | 12 | 12 | 12 | 12 | 1 | 1 | 1 | 1 | 1 | 1 | 1 | 1 | 2 | 2 | 2 | 2 | 2 | 2 | 2 | 2 | 3 | 3 | 3 | 3 | 3 | 3 | 3 | 3 | 4 | 4 | 4 | 4 | 4 | 4 | 4 | 4 | 5 | 5 | 5 | 5 | 5 | 5 | 5 | 5 | 6 | 6 | 6 | 6 | 6 | 6 | 6 | 6 | 7 | 7 | 7 | 7 | 7 | 7 | 7 | 7 | 8 | 8 | 8 | 8 | 8 | 8 | 8 | 8 | 9 | 9 | 9 | 9 | 9 | 9 | 9 | 9 | 10 | 10 | 10 | 10 | 10 | 10 | 10 | 10 | 11 | 11 | 11 | 11 | 11 | 11 | 11 | 11 | 12 | 12 | 12 | 12 | 12 | 12 | 12 | 12 | 1 | 1 | 1 | 1 | 1 | 1 | 1 | 1 | 2 | 2 | 2 | 2 | 2 | 2 | 2 | 2 | 3 | 3 | 3 | 3 | 3 | 3 | 3 | 3 | 4 | 4 | 4 | 4 | 4 | 4 | 4 | 4 | 5 | 5 | 5 | 5 | 5 | 5 | 5 | 5 | 6 | 6 | 6 | 6 | 6 | 6 | 6 | 6 | 7 | 7 | 7 | 7 | 7 | 7 | 7 | 7 | 8 | 8 | 8 | 8 | 8 | 8 | 8 | 8 | 9 | 9 | 9 | 9 | 9 | 9 | 9 | 9 | 10 | 10 | 10 | 10 | 10 | 10 | 10 | 10 | 11 | 11 | 11 | 11 | 11 | 11 | 11 | 11 | 12 | 12 | 12 | 12 | 12 | 12 | 12 | 12 | 1 | 1 | 1 | 1 | 1 | 1 | 1 | 1 | 2 | 2 | 2 | 2 | 2 | 2 | 2 | 2 | 3 | 3 | 3 | 3 | 3 | 3 | 3 | 3 | 4 | 4 | 4 | 4 | 4 | 4 | 4 | 4 | 5 | 5 | 5 | 5 | 5 | 5 | 5 | 5 | 6 | 6 | 6 | 6 | 6 | 6 | 6 | 6 | 7 | 7 | 7 | 7 | 7 | 7 | 7 | 7 | 8 | 8 | 8 | 8 | 8 | 8 | 8 | 8 | 9 | 9 | 9 | 9 | 9 | 9 | 9 | 9 | [8 empty] | Mes | 10 | 10 | 10 | 10 | 10 | 10 | 10 | 10 | 11 | 11 | 11 | 11 | 11 | 11 | 11 | 11 | 12 | 12 | 12 | 12 | 12 | 12 | 12 | 12 | 1 | 1 | 1 | 1 | 1 | 1 | 1 | 1 | 2 | 2 | 2 | 2 | 2 | 2 | 2 | 2 | 3 | 3 | 3 | 3 | 3 | 3 | 3 | 3 | 4 | 4 | 4 | 4 | 4 | 4 | 4 | 4 | 5 | 5 | 5 | 5 | 5 | 5 | 5 | 5 | 6 | 6 | 6 | 6 | 6 | 6 | 6 | 6 | 7 | 7 | 7 | 7 | 7 | 7 | 7 | 7 | 8 | 8 | 8 | 8 | 8 | 8 | 8 | 8 | 9 | 9 | 9 | 9 | 9 | 9 | 9 | 9 | 10 | 10 | 10 | 10 | 10 | 10 | 10 | 10 | 11 | 11 | 11 | 11 | 11 | 11 | 11 | 11 | 12 | 12 | 12 | 12 | 12 | 12 | 12 | 12 | 1 | 1 | 1 | 1 | 1 | 1 | 1 | 1 | 2 | 2 | 2 | 2 | 2 | 2 | 2 | 2 | 3 | 3 | 3 | 3 | 3 | 3 | 3 | 3 | 4 | 4 | 4 | 4 | 4 | 4 | 4 | 4 | 5 | 5 | 5 | 5 | 5 | 5 | 5 | 5 | 6 | 6 | 6 | 6 | 6 | 6 | 6 | 6 | 7 | 7 | 7 | 7 | 7 | 7 | 7 | 7 | 8 | 8 | 8 | 8 | 8 | 8 | 8 | 8 | 9 | 9 | 9 | 9 | 9 | 9 | 9 | 9 | 10 | 10 | 10 | 10 | 10 | 10 | 10 | 10 | 11 | 11 | 11 | 11 | 11 | 11 | 11 | 11 | 12 | 12 | 12 | 12 | 12 | 12 | 12 | 12 | 1 | 1 | 1 | 1 | 1 | 1 | 1 | 1 | 2 | 2 | 2 | 2 | 2 | 2 | 2 | 2 | 3 | 3 | 3 | 3 | 3 | 3 | 3 | 3 | 4 | 4 | 4 | 4 | 4 | 4 | 4 | 4 | 5 | 5 | 5 | 5 | 5 | 5 | 5 | 5 | 6 | 6 | 6 | 6 | 6 | 6 | 6 | 6 | 7 | 7 | 7 | 7 | 7 | 7 | 7 | 7 | 8 | 8 | 8 | 8 | 8 | 8 | 8 | 8 | 9 | 9 | 9 | 9 | 9 | 9 | 9 | 9 | 10 | 10 | 10 | 10 | 10 | 10 | 10 | 10 | 11 | 11 | 11 | 11 | 11 | 11 | 11 | 11 | 12 | 12 | 12 | 12 | 12 | 12 | 12 | 12 | 1 | 1 | 1 | 1 | 1 | 1 | 1 | 1 | 2 | 2 | 2 | 2 | 2 | 2 | 2 | 2 | 3 | 3 | 3 | 3 | 3 | 3 | 3 | 3 | 4 | 4 | 4 | 4 | 4 | 4 | 4 | 4 | 5 | 5 | 5 | 5 | 5 | 5 | 5 | 5 | 6 | 6 | 6 | 6 | 6 | 6 | 6 | 6 | 7 | 7 | 7 | 7 | 7 | 7 | 7 | 7 | 8 | 8 | 8 | 8 | 8 | 8 | 8 | 8 | 9 | 9 | 9 | 9 | 9 | 9 | 9 | 9
[6 empty] | Hora | 1 | 2 | 3 | 4 | 1 | 2 | 3 | 4 | 1 | 2 | 3 | 4 | 1 | 2 | 3 | 4 | 1 | 2 | 3 | 4 | 1 | 2 | 3 | 4 | 1 | 2 | 3 | 4 | 1 | 2 | 3 | 4 | 1 | 2 | 3 | 4 | 1 | 2 | 3 | 4 | 1 | 2 | 3 | 4 | 1 | 2 | 3 | 4 | 1 | 2 | 3 | 4 | 1 | 2 | 3 | 4 | 1 | 2 | 3 | 4 | 1 | 2 | 3 | 4 | 1 | 2 | 3 | 4 | 1 | 2 | 3 | 4 | 1 | 2 | 3 | 4 | 1 | 2 | 3 | 4 | 1 | 2 | 3 | 4 | 1 | 2 | 3 | 4 | 1 | 2 | 3 | 4 | 1 | 2 | 3 | 4 | 1 | 2 | 3 | 4 | 1 | 2 | 3 | 4 | 1 | 2 | 3 | 4 | 1 | 2 | 3 | 4 | 1 | 2 | 3 | 4 | 1 | 2 | 3 | 4 | 1 | 2 | 3 | 4 | 1 | 2 | 3 | 4 | 1 | 2 | 3 | 4 | 1 | 2 | 3 | 4 | 1 | 2 | 3 | 4 | 1 | 2 | 3 | 4 | 1 | 2 | 3 | 4 | 1 | 2 | 3 | 4 | 1 | 2 | 3 | 4 | 1 | 2 | 3 | 4 | 1 | 2 | 3 | 4 | 1 | 2 | 3 | 4 | 1 | 2 | 3 | 4 | 1 | 2 | 3 | 4 | 1 | 2 | 3 | 4 | 1 | 2 | 3 | 4 | 1 | 2 | 3 | 4 | 1 | 2 | 3 | 4 | 1 | 2 | 3 | 4 | 1 | 2 | 3 | 4 | 1 | 2 | 3 | 4 | 1 | 2 | 3 | 4 | 1 | 2 | 3 | 4 | 1 | 2 | 3 | 4 | 1 | 2 | 3 | 4 | 1 | 2 | 3 | 4 | 1 | 2 | 3 | 4 | 1 | 2 | 3 | 4 | 1 | 2 | 3 | 4 | 1 | 2 | 3 | 4 | 1 | 2 | 3 | 4 | 1 | 2 | 3 | 4 | 1 | 2 | 3 | 4 | 1 | 2 | 3 | 4 | 1 | 2 | 3 | 4 | 1 | 2 | 3 | 4 | 1 | 2 | 3 | 4 | 1 | 2 | 3 | 4 | 1 | 2 | 3 | 4 | 1 | 2 | 3 | 4 | 1 | 2 | 3 | 4 | 1 | 2 | 3 | 4 | 1 | 2 | 3 | 4 | 1 | 2 | 3 | 4 | 1 | 2 | 3 | 4 | 1 | 2 | 3 | 4 | 1 | 2 | 3 | 4 | 1 | 2 | 3 | 4 | 1 | 2 | 3 | 4 | 1 | 2 | 3 | 4 | 1 | 2 | 3 | 4 | 1 | 2 | 3 | 4 | 1 | 2 | 3 | 4 | 1 | 2 | 3 | 4 | 1 | 2 | 3 | 4 | 1 | 2 | 3 | 4 | 1 | 2 | 3 | 4 | 1 | 2 | 3 | 4 | 1 | 2 | 3 | 4 | 1 | 2 | 3 | 4 | 1 | 2 | 3 | 4 | 1 | 2 | 3 | 4 | 1 | 2 | 3 | 4 | 1 | 2 | 3 | 4 | 1 | 2 | 3 | 4 | 1 | 2 | 3 | 4 | [8 empty] | Hora | 5 | 6 | 7 | 8 | 5 | 6 | 7 | 8 | 5 | 6 | 7 | 8 | 5 | 6 | 7 | 8 | 5 | 6 | 7 | 8 | 5 | 6 | 7 | 8 | 5 | 6 | 7 | 8 | 5 | 6 | 7 | 8 | 5 | 6 | 7 | 8 | 5 | 6 | 7 | 8 | 5 | 6 | 7 | 8 | 5 | 6 | 7 | 8 | 5 | 6 | 7 | 8 | 5 | 6 | 7 | 8 | 5 | 6 | 7 | 8 | 5 | 6 | 7 | 8 | 5 | 6 | 7 | 8 | 5 | 6 | 7 | 8 | 5 | 6 | 7 | 8 | 5 | 6 | 7 | 8 | 5 | 6 | 7 | 8 | 5 | 6 | 7 | 8 | 5 | 6 | 7 | 8 | 5 | 6 | 7 | 8 | 5 | 6 | 7 | 8 | 5 | 6 | 7 | 8 | 5 | 6 | 7 | 8 | 5 | 6 | 7 | 8 | 5 | 6 | 7 | 8 | 5 | 6 | 7 | 8 | 5 | 6 | 7 | 8 | 5 | 6 | 7 | 8 | 5 | 6 | 7 | 8 | 5 | 6 | 7 | 8 | 5 | 6 | 7 | 8 | 5 | 6 | 7 | 8 | 5 | 6 | 7 | 8 | 5 | 6 | 7 | 8 | 5 | 6 | 7 | 8 | 5 | 6 | 7 | 8 | 5 | 6 | 7 | 8 | 5 | 6 | 7 | 8 | 5 | 6 | 7 | 8 | 5 | 6 | 7 | 8 | 5 | 6 | 7 | 8 | 5 | 6 | 7 | 8 | 5 | 6 | 7 | 8 | 5 | 6 | 7 | 8 | 5 | 6 | 7 | 8 | 5 | 6 | 7 | 8 | 5 | 6 | 7 | 8 | 5 | 6 | 7 | 8 | 5 | 6 | 7 | 8 | 5 | 6 | 7 | 8 | 5 | 6 | 7 | 8 | 5 | 6 | 7 | 8 | 5 | 6 | 7 | 8 | 5 | 6 | 7 | 8 | 5 | 6 | 7 | 8 | 5 | 6 | 7 | 8 | 5 | 6 | 7 | 8 | 5 | 6 | 7 | 8 | 5 | 6 | 7 | 8 | 5 | 6 | 7 | 8 | 5 | 6 | 7 | 8 | 5 | 6 | 7 | 8 | 5 | 6 | 7 | 8 | 5 | 6 | 7 | 8 | 5 | 6 | 7 | 8 | 5 | 6 | 7 | 8 | 5 | 6 | 7 | 8 | 5 | 6 | 7 | 8 | 5 | 6 | 7 | 8 | 5 | 6 | 7 | 8 | 5 | 6 | 7 | 8 | 5 | 6 | 7 | 8 | 5 | 6 | 7 | 8 | 5 | 6 | 7 | 8 | 5 | 6 | 7 | 8 | 5 | 6 | 7 | 8 | 5 | 6 | 7 | 8 | 5 | 6 | 7 | 8 | 5 | 6 | 7 | 8 | 5 | 6 | 7 | 8 | 5 | 6 | 7 | 8 | 5 | 6 | 7 | 8 | 5 | 6 | 7 | 8 | 5 | 6 | 7 | 8 | 5 | 6 | 7 | 8 | 5 | 6 | 7 | 8 | 5 | 6 | 7 | 8 | 5 | 6 | 7 | 8 | 5 | 6 | 7 | 8 | 5 | 6 | 7 | 8 | 5 | 6 | 7 | 8 | 5 | 6 | 7 | 8 | [8 empty] | Hora | 9 | 10 | 11 | 12 | 9 | 10 | 11 | 12 | 9 | 10 | 11 | 12 | 9 | 10 | 11 | 12 | 9 | 10 | 11 | 12 | 9 | 10 | 11 | 12 | 9 | 10 | 11 | 12 | 9 | 10 | 11 | 12 | 9 | 10 | 11 | 12 | 9 | 10 | 11 | 12 | 9 | 10 | 11 | 12 | 9 | 10 | 11 | 12 | 9 | 10 | 11 | 12 | 9 | 10 | 11 | 12 | 9 | 10 | 11 | 12 | 9 | 10 | 11 | 12 | 9 | 10 | 11 | 12 | 9 | 10 | 11 | 12 | 9 | 10 | 11 | 12 | 9 | 10 | 11 | 12 | 9 | 10 | 11 | 12 | 9 | 10 | 11 | 12 | 9 | 10 | 11 | 12 | 9 | 10 | 11 | 12 | 9 | 10 | 11 | 12 | 9 | 10 | 11 | 12 | 9 | 10 | 11 | 12 | 9 | 10 | 11 | 12 | 9 | 10 | 11 | 12 | 9 | 10 | 11 | 12 | 9 | 10 | 11 | 12 | 9 | 10 | 11 | 12 | 9 | 10 | 11 | 12 | 9 | 10 | 11 | 12 | 9 | 10 | 11 | 12 | 9 | 10 | 11 | 12 | 9 | 10 | 11 | 12 | 9 | 10 | 11 | 12 | 9 | 10 | 11 | 12 | 9 | 10 | 11 | 12 | 9 | 10 | 11 | 12 | 9 | 10 | 11 | 12 | 9 | 10 | 11 | 12 | 9 | 10 | 11 | 12 | 9 | 10 | 11 | 12 | 9 | 10 | 11 | 12 | 9 | 10 | 11 | 12 | 9 | 10 | 11 | 12 | 9 | 10 | 11 | 12 | 9 | 10 | 11 | 12 | 9 | 10 | 11 | 12 | 9 | 10 | 11 | 12 | 9 | 10 | 11 | 12 | 9 | 10 | 11 | 12 | 9 | 10 | 11 | 12 | 9 | 10 | 11 | 12 | 9 | 10 | 11 | 12 | 9 | 10 | 11 | 12 | 9 | 10 | 11 | 12 | 9 | 10 | 11 | 12 | 9 | 10 | 11 | 12 | 9 | 10 | 11 | 12 | 9 | 10 | 11 | 12 | 9 | 10 | 11 | 12 | 9 | 10 | 11 | 12 | 9 | 10 | 11 | 12 | 9 | 10 | 11 | 12 | 9 | 10 | 11 | 12 | 9 | 10 | 11 | 12 | 9 | 10 | 11 | 12 | 9 | 10 | 11 | 12 | 9 | 10 | 11 | 12 | 9 | 10 | 11 | 12 | 9 | 10 | 11 | 12 | 9 | 10 | 11 | 12 | 9 | 10 | 11 | 12 | 9 | 10 | 11 | 12 | 9 | 10 | 11 | 12 | 9 | 10 | 11 | 12 | 9 | 10 | 11 | 12 | 9 | 10 | 11 | 12 | 9 | 10 | 11 | 12 | 9 | 10 | 11 | 12 | 9 | 10 | 11 | 12 | 9 | 10 | 11 | 12 | 9 | 10 | 11 | 12 | 9 | 10 | 11 | 12 | 9 | 10 | 11 | 12 | 9 | 10 | 11 | 12 | 9 | 10 | 11 | 12 | 9 | 10 | 11 | 12 | 9 | 10 | 11 | 12 | 9 | 10 | 11 | 12 | 9 | 10 | 11 | 12 | 9 | 10 | 11 | 12 | 9 | 10 | 11 | 12 | [8 empty] | Hora | 13 | 14 | 15 | 16 | 13 | 14 | 15 | 16 | 13 | 14 | 15 | 16 | 13 | 14 | 15 | 16 | 13 | 14 | 15 | 16 | 13 | 14 | 15 | 16 | 13 | 14 | 15 | 16 | 13 | 14 | 15 | 16 | 13 | 14 | 15 | 16 | 13 | 14 | 15 | 16 | 13 | 14 | 15 | 16 | 13 | 14 | 15 | 16 | 13 | 14 | 15 | 16 | 13 | 14 | 15 | 16 | 13 | 14 | 15 | 16 | 13 | 14 | 15 | 16 | 13 | 14 | 15 | 16 | 13 | 14 | 15 | 16 | 13 | 14 | 15 | 16 | 13 | 14 | 15 | 16 | 13 | 14 | 15 | 16 | 13 | 14 | 15 | 16 | 13 | 14 | 15 | 16 | 13 | 14 | 15 | 16 | 13 | 14 | 15 | 16 | 13 | 14 | 15 | 16 | 13 | 14 | 15 | 16 | 13 | 14 | 15 | 16 | 13 | 14 | 15 | 16 | 13 | 14 | 15 | 16 | 13 | 14 | 15 | 16 | 13 | 14 | 15 | 16 | 13 | 14 | 15 | 16 | 13 | 14 | 15 | 16 | 13 | 14 | 15 | 16 | 13 | 14 | 15 | 16 | 13 | 14 | 15 | 16 | 13 | 14 | 15 | 16 | 13 | 14 | 15 | 16 | 13 | 14 | 15 | 16 | 13 | 14 | 15 | 16 | 13 | 14 | 15 | 16 | 13 | 14 | 15 | 16 | 13 | 14 | 15 | 16 | 13 | 14 | 15 | 16 | 13 | 14 | 15 | 16 | 13 | 14 | 15 | 16 | 13 | 14 | 15 | 16 | 13 | 14 | 15 | 16 | 13 | 14 | 15 | 16 | 13 | 14 | 15 | 16 | 13 | 14 | 15 | 16 | 13 | 14 | 15 | 16 | 13 | 14 | 15 | 16 | 13 | 14 | 15 | 16 | 13 | 14 | 15 | 16 | 13 | 14 | 15 | 16 | 13 | 14 | 15 | 16 | 13 | 14 | 15 | 16 | 13 | 14 | 15 | 16 | 13 | 14 | 15 | 16 | 13 | 14 | 15 | 16 | 13 | 14 | 15 | 16 | 13 | 14 | 15 | 16 | 13 | 14 | 15 | 16 | 13 | 14 | 15 | 16 | 13 | 14 | 15 | 16 | 13 | 14 | 15 | 16 | 13 | 14 | 15 | 16 | 13 | 14 | 15 | 16 | 13 | 14 | 15 | 16 | 13 | 14 | 15 | 16 | 13 | 14 | 15 | 16 | 13 | 14 | 15 | 16 | 13 | 14 | 15 | 16 | 13 | 14 | 15 | 16 | 13 | 14 | 15 | 16 | 13 | 14 | 15 | 16 | 13 | 14 | 15 | 16 | 13 | 14 | 15 | 16 | 13 | 14 | 15 | 16 | 13 | 14 | 15 | 16 | 13 | 14 | 15 | 16 | 13 | 14 | 15 | 16 | 13 | 14 | 15 | 16 | 13 | 14 | 15 | 16 | 13 | 14 | 15 | 16 | 13 | 14 | 15 | 16 | 13 | 14 | 15 | 16 | 13 | 14 | 15 | 16 | 13 | 14 | 15 | 16 | 13 | 14 | 15 | 16 | 13 | 14 | 15 | 16 | 13 | 14 | 15 | 16 | 13 | 14 | 15 | 16 | 13 | 14 | 15 | 16 | [8 empty] | Hora | 17 | 18 | 19 | 20 | 17 | 18 | 19 | 20 | 17 | 18 | 19 | 20 | 17 | 18 | 19 | 20 | 17 | 18 | 19 | 20 | 17 | 18 | 19 | 20 | 17 | 18 | 19 | 20 | 17 | 18 | 19 | 20 | 17 | 18 | 19 | 20 | 17 | 18 | 19 | 20 | 17 | 18 | 19 | 20 | 17 | 18 | 19 | 20 | 17 | 18 | 19 | 20 | 17 | 18 | 19 | 20 | 17 | 18 | 19 | 20 | 17 | 18 | 19 | 20 | 17 | 18 | 19 | 20 | 17 | 18 | 19 | 20 | 17 | 18 | 19 | 20 | 17 | 18 | 19 | 20 | 17 | 18 | 19 | 20 | 17 | 18 | 19 | 20 | 17 | 18 | 19 | 20 | 17 | 18 | 19 | 20 | 17 | 18 | 19 | 20 | 17 | 18 | 19 | 20 | 17 | 18 | 19 | 20 | 17 | 18 | 19 | 20 | 17 | 18 | 19 | 20 | 17 | 18 | 19 | 20 | 17 | 18 | 19 | 20 | 17 | 18 | 19 | 20 | 17 | 18 | 19 | 20 | 17 | 18 | 19 | 20 | 17 | 18 | 19 | 20 | 17 | 18 | 19 | 20 | 17 | 18 | 19 | 20 | 17 | 18 | 19 | 20 | 17 | 18 | 19 | 20 | 17 | 18 | 19 | 20 | 17 | 18 | 19 | 20 | 17 | 18 | 19 | 20 | 17 | 18 | 19 | 20 | 17 | 18 | 19 | 20 | 17 | 18 | 19 | 20 | 17 | 18 | 19 | 20 | 17 | 18 | 19 | 20 | 17 | 18 | 19 | 20 | 17 | 18 | 19 | 20 | 17 | 18 | 19 | 20 | 17 | 18 | 19 | 20 | 17 | 18 | 19 | 20 | 17 | 18 | 19 | 20 | 17 | 18 | 19 | 20 | 17 | 18 | 19 | 20 | 17 | 18 | 19 | 20 | 17 | 18 | 19 | 20 | 17 | 18 | 19 | 20 | 17 | 18 | 19 | 20 | 17 | 18 | 19 | 20 | 17 | 18 | 19 | 20 | 17 | 18 | 19 | 20 | 17 | 18 | 19 | 20 | 17 | 18 | 19 | 20 | 17 | 18 | 19 | 20 | 17 | 18 | 19 | 20 | 17 | 18 | 19 | 20 | 17 | 18 | 19 | 20 | 17 | 18 | 19 | 20 | 17 | 18 | 19 | 20 | 17 | 18 | 19 | 20 | 17 | 18 | 19 | 20 | 17 | 18 | 19 | 20 | 17 | 18 | 19 | 20 | 17 | 18 | 19 | 20 | 17 | 18 | 19 | 20 | 17 | 18 | 19 | 20 | 17 | 18 | 19 | 20 | 17 | 18 | 19 | 20 | 17 | 18 | 19 | 20 | 17 | 18 | 19 | 20 | 17 | 18 | 19 | 20 | 17 | 18 | 19 | 20 | 17 | 18 | 19 | 20 | 17 | 18 | 19 | 20 | 17 | 18 | 19 | 20 | 17 | 18 | 19 | 20 | 17 | 18 | 19 | 20 | 17 | 18 | 19 | 20 | 17 | 18 | 19 | 20 | 17 | 18 | 19 | 20 | 17 | 18 | 19 | 20 | 17 | 18 | 19 | 20 | 17 | 18 | 19 | 20 | 17 | 18 | 19 | 20 | 17 | 18 | 19 | 20 | [8 empty] | Hora | 21 | 22 | 23 | 24 | 21 | 22 | 23 | 24 | 21 | 22 | 23 | 24 | 21 | 22 | 23 | 24 | 21 | 22 | 23 | 24 | 21 | 22 | 23 | 24 | 21 | 22 | 23 | 24 | 21 | 22 | 23 | 24 | 21 | 22 | 23 | 24 | 21 | 22 | 23 | 24 | 21 | 22 | 23 | 24 | 21 | 22 | 23 | 24 | 21 | 22 | 23 | 24 | 21 | 22 | 23 | 24 | 21 | 22 | 23 | 24 | 21 | 22 | 23 | 24 | 21 | 22 | 23 | 24 | 21 | 22 | 23 | 24 | 21 | 22 | 23 | 24 | 21 | 22 | 23 | 24 | 21 | 22 | 23 | 24 | 21 | 22 | 23 | 24 | 21 | 22 | 23 | 24 | 21 | 22 | 23 | 24 | 21 | 22 | 23 | 24 | 21 | 22 | 23 | 24 | 21 | 22 | 23 | 24 | 21 | 22 | 23 | 24 | 21 | 22 | 23 | 24 | 21 | 22 | 23 | 24 | 21 | 22 | 23 | 24 | 21 | 22 | 23 | 24 | 21 | 22 | 23 | 24 | 21 | 22 | 23 | 24 | 21 | 22 | 23 | 24 | 21 | 22 | 23 | 24 | 21 | 22 | 23 | 24 | 21 | 22 | 23 | 24 | 21 | 22 | 23 | 24 | 21 | 22 | 23 | 24 | 21 | 22 | 23 | 24 | 21 | 22 | 23 | 24 | 21 | 22 | 23 | 24 | 21 | 22 | 23 | 24 | 21 | 22 | 23 | 24 | 21 | 22 | 23 | 24 | 21 | 22 | 23 | 24 | 21 | 22 | 23 | 24 | 21 | 22 | 23 | 24 | 21 | 22 | 23 | 24 | 21 | 22 | 23 | 24 | 21 | 22 | 23 | 24 | 21 | 22 | 23 | 24 | 21 | 22 | 23 | 24 | 21 | 22 | 23 | 24 | 21 | 22 | 23 | 24 | 21 | 22 | 23 | 24 | 21 | 22 | 23 | 24 | 21 | 22 | 23 | 24 | 21 | 22 | 23 | 24 | 21 | 22 | 23 | 24 | 21 | 22 | 23 | 24 | 21 | 22 | 23 | 24 | 21 | 22 | 23 | 24 | 21 | 22 | 23 | 24 | 21 | 22 | 23 | 24 | 21 | 22 | 23 | 24 | 21 | 22 | 23 | 24 | 21 | 22 | 23 | 24 | 21 | 22 | 23 | 24 | 21 | 22 | 23 | 24 | 21 | 22 | 23 | 24 | 21 | 22 | 23 | 24 | 21 | 22 | 23 | 24 | 21 | 22 | 23 | 24 | 21 | 22 | 23 | 24 | 21 | 22 | 23 | 24 | 21 | 22 | 23 | 24 | 21 | 22 | 23 | 24 | 21 | 22 | 23 | 24 | 21 | 22 | 23 | 24 | 21 | 22 | 23 | 24 | 21 | 22 | 23 | 24 | 21 | 22 | 23 | 24 | 21 | 22 | 23 | 24 | 21 | 22 | 23 | 24 | 21 | 22 | 23 | 24 | 21 | 22 | 23 | 24 | 21 | 22 | 23 | 24 | 21 | 22 | 23 | 24 | 21 | 22 | 23 | 24 | 21 | 22 | 23 | 24 | 21 | 22 | 23 | 24 | 21 | 22 | 23 | 24 | 21 | 22 | 23 | 24 | 21 | 22 | 23 | 24
[6 empty] | Tipo Bloque | [392 empty] | Tipo Bloque | L | L | L | L | NL | NL | NL | NL | L | L | L | L | NL | NL | NL | NL | L | L | L | L | NL | NL | NL | NL | L | L | L | L | NL | NL | NL | NL | L | L | L | L | NL | NL | NL | NL | L | L | L | L | NL | NL | NL | NL | L | L | L | L | NL | NL | NL | NL | L | L | L | L | NL | NL | NL | NL | L | L | L | L | NL | NL | NL | NL | L | L | L | L | NL | NL | NL | NL | L | L | L | L | NL | NL | NL | NL | L | L | L | L | NL | NL | NL | NL | L | L | L | L | NL | NL | NL | NL | L | L | L | L | NL | NL | NL | NL | L | L | L | L | NL | NL | NL | NL | L | L | L | L | NL | NL | NL | NL | L | L | L | L | NL | NL | NL | NL | L | L | L | L | NL | NL | NL | NL | L | L | L | L | NL | NL | NL | NL | L | L | L | L | NL | NL | NL | NL | L | L | L | L | NL | NL | NL | NL | L | L | L | L | NL | NL | NL | NL | L | L | L | L | NL | NL | NL | NL | L | L | L | L | NL | NL | NL | NL | L | L | L | L | NL | NL | NL | NL | L | L | L | L | NL | NL | NL | NL | L | L | L | L | NL | NL | NL | NL | L | L | L | L | NL | NL | NL | NL | L | L | L | L | NL | NL | NL | NL | L | L | L | L | NL | NL | NL | NL | L | L | L | L | NL | NL | NL | NL | L | L | L | L | NL | NL | NL | NL | L | L | L | L | NL | NL | NL | NL | L | L | L | L | NL | NL | NL | NL | L | L | L | L | NL | NL | NL | NL | L | L | L | L | NL | NL | NL | NL | L | L | L | L | NL | NL | NL | NL | L | L | L | L | NL | NL | NL | NL | L | L | L | L | NL | NL | NL | NL | L | L | L | L | NL | NL | NL | NL | L | L | L | L | NL | NL | NL | NL | L | L | L | L | NL | NL | NL | NL | L | L | L | L | NL | NL | NL | NL | L | L | L | L | NL | NL | NL | NL | L | L | L | L | NL | NL | NL | NL | L | L | L | L | NL | NL | NL | NL | L | L | L | L | NL | NL | NL | NL | L | L | L | L | NL | NL | NL | NL | [8 empty] | Tipo Bloque | L | L | L | L | NL | NL | NL | NL | L | L | L | L | NL | NL | NL | NL | L | L | L | L | NL | NL | NL | NL | L | L | L | L | NL | NL | NL | NL | L | L | L | L | NL | NL | NL | NL | L | L | L | L | NL | NL | NL | NL | L | L | L | L | NL | NL | NL | NL | L | L | L | L | NL | NL | NL | NL | L | L | L | L | NL | NL | NL | NL | L | L | L | L | NL | NL | NL | NL | L | L | L | L | NL | NL | NL | NL | L | L | L | L | NL | NL | NL | NL | L | L | L | L | NL | NL | NL | NL | L | L | L | L | NL | NL | NL | NL | L | L | L | L | NL | NL | NL | NL | L | L | L | L | NL | NL | NL | NL | L | L | L | L | NL | NL | NL | NL | L | L | L | L | NL | NL | NL | NL | L | L | L | L | NL | NL | NL | NL | L | L | L | L | NL | NL | NL | NL | L | L | L | L | NL | NL | NL | NL | L | L | L | L | NL | NL | NL | NL | L | L | L | L | NL | NL | NL | NL | L | L | L | L | NL | NL | NL | NL | L | L | L | L | NL | NL | NL | NL | L | L | L | L | NL | NL | NL | NL | L | L | L | L | NL | NL | NL | NL | L | L | L | L | NL | NL | NL | NL | L | L | L | L | NL | NL | NL | NL | L | L | L | L | NL | NL | NL | NL | L | L | L | L | NL | NL | NL | NL | L | L | L | L | NL | NL | NL | NL | L | L | L | L | NL | NL | NL | NL | L | L | L | L | NL | NL | NL | NL | L | L | L | L | NL | NL | NL | NL | L | L | L | L | NL | NL | NL | NL | L | L | L | L | NL | NL | NL | NL | L | L | L | L | NL | NL | NL | NL | L | L | L | L | NL | NL | NL | NL | L | L | L | L | NL | NL | NL | NL | L | L | L | L | NL | NL | NL | NL | L | L | L | L | NL | NL | NL | NL | L | L | L | L | NL | NL | NL | NL | L | L | L | L | NL | NL | NL | NL | L | L | L | L | NL | NL | NL | NL | L | L | L | L | NL | NL | NL | NL | L | L | L | L | NL | NL | NL | NL | L | L | L | L | NL | NL | NL | NL | [8 empty] | Tipo Bloque | L | L | L | L | NL | NL | NL | NL | L | L | L | L | NL | NL | NL | NL | L | L | L | L | NL | NL | NL | NL | L | L | L | L | NL | NL | NL | NL | L | L | L | L | NL | NL | NL | NL | L | L | L | L | NL | NL | NL | NL | L | L | L | L | NL | NL | NL | NL | L | L | L | L | NL | NL | NL | NL | L | L | L | L | NL | NL | NL | NL | L | L | L | L | NL | NL | NL | NL | L | L | L | L | NL | NL | NL | NL | L | L | L | L | NL | NL | NL | NL | L | L | L | L | NL | NL | NL | NL | L | L | L | L | NL | NL | NL | NL | L | L | L | L | NL | NL | NL | NL | L | L | L | L | NL | NL | NL | NL | L | L | L | L | NL | NL | NL | NL | L | L | L | L | NL | NL | NL | NL | L | L | L | L | NL | NL | NL | NL | L | L | L | L | NL | NL | NL | NL | L | L | L | L | NL | NL | NL | NL | L | L | L | L | NL | NL | NL | NL | L | L | L | L | NL | NL | NL | NL | L | L | L | L | NL | NL | NL | NL | L | L | L | L | NL | NL | NL | NL | L | L | L | L | NL | NL | NL | NL | L | L | L | L | NL | NL | NL | NL | L | L | L | L | NL | NL | NL | NL | L | L | L | L | NL | NL | NL | NL | L | L | L | L | NL | NL | NL | NL | L | L | L | L | NL | NL | NL | NL | L | L | L | L | NL | NL | NL | NL | L | L | L | L | NL | NL | NL | NL | L | L | L | L | NL | NL | NL | NL | L | L | L | L | NL | NL | NL | NL | L | L | L | L | NL | NL | NL | NL | L | L | L | L | NL | NL | NL | NL | L | L | L | L | NL | NL | NL | NL | L | L | L | L | NL | NL | NL | NL | L | L | L | L | NL | NL | NL | NL | L | L | L | L | NL | NL | NL | NL | L | L | L | L | NL | NL | NL | NL | L | L | L | L | NL | NL | NL | NL | L | L | L | L | NL | NL | NL | NL | L | L | L | L | NL | NL | NL | NL | L | L | L | L | NL | NL | NL | NL | L | L | L | L | NL | NL | NL | NL | L | L | L | L | NL | NL | NL | NL | [8 empty] | Tipo Bloque | L | L | L | L | NL | NL | NL | NL | L | L | L | L | NL | NL | NL | NL | L | L | L | L | NL | NL | NL | NL | L | L | L | L | NL | NL | NL | NL | L | L | L | L | NL | NL | NL | NL | L | L | L | L | NL | NL | NL | NL | L | L | L | L | NL | NL | NL | NL | L | L | L | L | NL | NL | NL | NL | L | L | L | L | NL | NL | NL | NL | L | L | L | L | NL | NL | NL | NL | L | L | L | L | NL | NL | NL | NL | L | L | L | L | NL | NL | NL | NL | L | L | L | L | NL | NL | NL | NL | L | L | L | L | NL | NL | NL | NL | L | L | L | L | NL | NL | NL | NL | L | L | L | L | NL | NL | NL | NL | L | L | L | L | NL | NL | NL | NL | L | L | L | L | NL | NL | NL | NL | L | L | L | L | NL | NL | NL | NL | L | L | L | L | NL | NL | NL | NL | L | L | L | L | NL | NL | NL | NL | L | L | L | L | NL | NL | NL | NL | L | L | L | L | NL | NL | NL | NL | L | L | L | L | NL | NL | NL | NL | L | L | L | L | NL | NL | NL | NL | L | L | L | L | NL | NL | NL | NL | L | L | L | L | NL | NL | NL | NL | L | L | L | L | NL | NL | NL | NL | L | L | L | L | NL | NL | NL | NL | L | L | L | L | NL | NL | NL | NL | L | L | L | L | NL | NL | NL | NL | L | L | L | L | NL | NL | NL | NL | L | L | L | L | NL | NL | NL | NL | L | L | L | L | NL | NL | NL | NL | L | L | L | L | NL | NL | NL | NL | L | L | L | L | NL | NL | NL | NL | L | L | L | L | NL | NL | NL | NL | L | L | L | L | NL | NL | NL | NL | L | L | L | L | NL | NL | NL | NL | L | L | L | L | NL | NL | NL | NL | L | L | L | L | NL | NL | NL | NL | L | L | L | L | NL | NL | NL | NL | L | L | L | L | NL | NL | NL | NL | L | L | L | L | NL | NL | NL | NL | L | L | L | L | NL | NL | NL | NL | L | L | L | L | NL | NL | NL | NL | L | L | L | L | NL | NL | NL | NL | L | L | L | L | NL | NL | NL | NL | [8 empty] | Tipo Bloque | L | L | L | L | NL | NL | NL | NL | L | L | L | L | NL | NL | NL | NL | L | L | L | L | NL | NL | NL | NL | L | L | L | L | NL | NL | NL | NL | L | L | L | L | NL | NL | NL | NL | L | L | L | L | NL | NL | NL | NL | L | L | L | L | NL | NL | NL | NL | L | L | L | L | NL | NL | NL | NL | L | L | L | L | NL | NL | NL | NL | L | L | L | L | NL | NL | NL | NL | L | L | L | L | NL | NL | NL | NL | L | L | L | L | NL | NL | NL | NL | L | L | L | L | NL | NL | NL | NL | L | L | L | L | NL | NL | NL | NL | L | L | L | L | NL | NL | NL | NL | L | L | L | L | NL | NL | NL | NL | L | L | L | L | NL | NL | NL | NL | L | L | L | L | NL | NL | NL | NL | L | L | L | L | NL | NL | NL | NL | L | L | L | L | NL | NL | NL | NL | L | L | L | L | NL | NL | NL | NL | L | L | L | L | NL | NL | NL | NL | L | L | L | L | NL | NL | NL | NL | L | L | L | L | NL | NL | NL | NL | L | L | L | L | NL | NL | NL | NL | L | L | L | L | NL | NL | NL | NL | L | L | L | L | NL | NL | NL | NL | L | L | L | L | NL | NL | NL | NL | L | L | L | L | NL | NL | NL | NL | L | L | L | L | NL | NL | NL | NL | L | L | L | L | NL | NL | NL | NL | L | L | L | L | NL | NL | NL | NL | L | L | L | L | NL | NL | NL | NL | L | L | L | L | NL | NL | NL | NL | L | L | L | L | NL | NL | NL | NL | L | L | L | L | NL | NL | NL | NL | L | L | L | L | NL | NL | NL | NL | L | L | L | L | NL | NL | NL | NL | L | L | L | L | NL | NL | NL | NL | L | L | L | L | NL | NL | NL | NL | L | L | L | L | NL | NL | NL | NL | L | L | L | L | NL | NL | NL | NL | L | L | L | L | NL | NL | NL | NL | L | L | L | L | NL | NL | NL | NL | L | L | L | L | NL | NL | NL | NL | L | L | L | L | NL | NL | NL | NL | L | L | L | L | NL | NL | NL | NL | L | L | L | L | NL | NL | NL | NL | bar: 1 to 4
[6 empty] | Intervalo | [392 empty] | Intervalo | 2 | 2 | 2 | 2 | 2 | 2 | 2 | 2 | 2 | 2 | 2 | 2 | 2 | 2 | 2 | 2 | 2 | 2 | 2 | 2 | 2 | 2 | 2 | 2 | 2 | 2 | 2 | 2 | 2 | 2 | 2 | 2 | 2 | 2 | 2 | 2 | 2 | 2 | 2 | 2 | 2 | 2 | 2 | 2 | 2 | 2 | 2 | 2 | 2 | 2 | 2 | 2 | 2 | 2 | 2 | 2 | 2 | 2 | 2 | 2 | 2 | 2 | 2 | 2 | 2 | 2 | 2 | 2 | 2 | 2 | 2 | 2 | 2 | 2 | 2 | 2 | 2 | 2 | 2 | 2 | 2 | 2 | 2 | 2 | 2 | 2 | 2 | 2 | 2 | 2 | 2 | 2 | 2 | 2 | 2 | 2 | 2 | 2 | 2 | 2 | 2 | 2 | 2 | 2 | 2 | 2 | 2 | 2 | 2 | 2 | 2 | 2 | 2 | 2 | 2 | 2 | 2 | 2 | 2 | 2 | 2 | 2 | 2 | 2 | 2 | 2 | 2 | 2 | 2 | 2 | 2 | 2 | 2 | 2 | 2 | 2 | 2 | 2 | 2 | 2 | 2 | 2 | 2 | 2 | 2 | 2 | 2 | 2 | 2 | 2 | 2 | 2 | 2 | 2 | 2 | 2 | 2 | 2 | 2 | 2 | 2 | 2 | 2 | 2 | 2 | 2 | 2 | 2 | 2 | 2 | 2 | 2 | 2 | 2 | 2 | 2 | 2 | 2 | 2 | 2 | 2 | 2 | 2 | 2 | 2 | 2 | 2 | 2 | 2 | 2 | 2 | 2 | 2 | 2 | 2 | 2 | 2 | 2 | 2 | 2 | 2 | 2 | 2 | 2 | 2 | 2 | 2 | 2 | 2 | 2 | 2 | 2 | 2 | 2 | 2 | 2 | 2 | 2 | 2 | 2 | 2 | 2 | 2 | 2 | 2 | 2 | 2 | 2 | 2 | 2 | 2 | 2 | 2 | 2 | 2 | 2 | 2 | 2 | 2 | 2 | 2 | 2 | 2 | 2 | 2 | 2 | 2 | 2 | 2 | 2 | 2 | 2 | 2 | 2 | 2 | 2 | 2 | 2 | 2 | 2 | 2 | 2 | 2 | 2 | 2 | 2 | 2 | 2 | 2 | 2 | 2 | 2 | 2 | 2 | 2 | 2 | 2 | 2 | 2 | 2 | 2 | 2 | 2 | 2 | 2 | 2 | 2 | 2 | 2 | 2 | 2 | 2 | 2 | 2 | 2 | 2 | 2 | 2 | 2 | 2 | 2 | 2 | 2 | 2 | 2 | 2 | 2 | 2 | 2 | 2 | 2 | 2 | 2 | 2 | 2 | 2 | 2 | 2 | 2 | 2 | 2 | 2 | 2 | 2 | 2 | 2 | 2 | 2 | 2 | 2 | 2 | 2 | 2 | 2 | 2 | 2 | 2 | 2 | 2 | 2 | 2 | 2 | 2 | 2 | 2 | 2 | 2 | 2 | 2 | 2 | 2 | 2 | 2 | 2 | 2 | 2 | 2 | 2 | 2 | 2 | 2 | 2 | 2 | 2 | 2 | 2 | 2 | 2 | 2 | 2 | 2 | 2 | 2 | 2 | 2 | 2 | 2 | 2 | 2 | 2 | 2 | 2 | 2 | 2 | [8 empty] | Intervalo | 3 | 3 | 3 | 3 | 3 | 3 | 3 | 3 | 3 | 3 | 3 | 3 | 3 | 3 | 3 | 3 | 3 | 3 | 3 | 3 | 3 | 3 | 3 | 3 | 3 | 3 | 3 | 3 | 3 | 3 | 3 | 3 | 3 | 3 | 3 | 3 | 3 | 3 | 3 | 3 | 3 | 3 | 3 | 3 | 3 | 3 | 3 | 3 | 3 | 3 | 3 | 3 | 3 | 3 | 3 | 3 | 3 | 3 | 3 | 3 | 3 | 3 | 3 | 3 | 3 | 3 | 3 | 3 | 3 | 3 | 3 | 3 | 3 | 3 | 3 | 3 | 3 | 3 | 3 | 3 | 3 | 3 | 3 | 3 | 3 | 3 | 3 | 3 | 3 | 3 | 3 | 3 | 3 | 3 | 3 | 3 | 3 | 3 | 3 | 3 | 3 | 3 | 3 | 3 | 3 | 3 | 3 | 3 | 3 | 3 | 3 | 3 | 3 | 3 | 3 | 3 | 3 | 3 | 3 | 3 | 3 | 3 | 3 | 3 | 3 | 3 | 3 | 3 | 3 | 3 | 3 | 3 | 3 | 3 | 3 | 3 | 3 | 3 | 3 | 3 | 3 | 3 | 3 | 3 | 3 | 3 | 3 | 3 | 3 | 3 | 3 | 3 | 3 | 3 | 3 | 3 | 3 | 3 | 3 | 3 | 3 | 3 | 3 | 3 | 3 | 3 | 3 | 3 | 3 | 3 | 3 | 3 | 3 | 3 | 3 | 3 | 3 | 3 | 3 | 3 | 3 | 3 | 3 | 3 | 3 | 3 | 3 | 3 | 3 | 3 | 3 | 3 | 3 | 3 | 3 | 3 | 3 | 3 | 3 | 3 | 3 | 3 | 3 | 3 | 3 | 3 | 3 | 3 | 3 | 3 | 3 | 3 | 3 | 3 | 3 | 3 | 3 | 3 | 3 | 3 | 3 | 3 | 3 | 3 | 3 | 3 | 3 | 3 | 3 | 3 | 3 | 3 | 3 | 3 | 3 | 3 | 3 | 3 | 3 | 3 | 3 | 3 | 3 | 3 | 3 | 3 | 3 | 3 | 3 | 3 | 3 | 3 | 3 | 3 | 3 | 3 | 3 | 3 | 3 | 3 | 3 | 3 | 3 | 3 | 3 | 3 | 3 | 3 | 3 | 3 | 3 | 3 | 3 | 3 | 3 | 3 | 3 | 3 | 3 | 3 | 3 | 3 | 3 | 3 | 3 | 3 | 3 | 3 | 3 | 3 | 3 | 3 | 3 | 3 | 3 | 3 | 3 | 3 | 3 | 3 | 3 | 3 | 3 | 3 | 3 | 3 | 3 | 3 | 3 | 3 | 3 | 3 | 3 | 3 | 3 | 3 | 3 | 3 | 3 | 3 | 3 | 3 | 3 | 3 | 3 | 3 | 3 | 3 | 3 | 3 | 3 | 3 | 3 | 3 | 3 | 3 | 3 | 3 | 3 | 3 | 3 | 3 | 3 | 3 | 3 | 3 | 3 | 3 | 3 | 3 | 3 | 3 | 3 | 3 | 3 | 3 | 3 | 3 | 3 | 3 | 3 | 3 | 3 | 3 | 3 | 3 | 3 | 3 | 3 | 3 | 3 | 3 | 3 | 3 | 3 | 3 | 3 | 3 | 3 | 3 | 3 | 3 | 3 | 3 | [8 empty] | Intervalo | 4 | 4 | 4 | 4 | 4 | 4 | 4 | 4 | 4 | 4 | 4 | 4 | 4 | 4 | 4 | 4 | 4 | 4 | 4 | 4 | 4 | 4 | 4 | 4 | 4 | 4 | 4 | 4 | 4 | 4 | 4 | 4 | 4 | 4 | 4 | 4 | 4 | 4 | 4 | 4 | 4 | 4 | 4 | 4 | 4 | 4 | 4 | 4 | 4 | 4 | 4 | 4 | 4 | 4 | 4 | 4 | 4 | 4 | 4 | 4 | 4 | 4 | 4 | 4 | 4 | 4 | 4 | 4 | 4 | 4 | 4 | 4 | 4 | 4 | 4 | 4 | 4 | 4 | 4 | 4 | 4 | 4 | 4 | 4 | 4 | 4 | 4 | 4 | 4 | 4 | 4 | 4 | 4 | 4 | 4 | 4 | 4 | 4 | 4 | 4 | 4 | 4 | 4 | 4 | 4 | 4 | 4 | 4 | 4 | 4 | 4 | 4 | 4 | 4 | 4 | 4 | 4 | 4 | 4 | 4 | 4 | 4 | 4 | 4 | 4 | 4 | 4 | 4 | 4 | 4 | 4 | 4 | 4 | 4 | 4 | 4 | 4 | 4 | 4 | 4 | 4 | 4 | 4 | 4 | 4 | 4 | 4 | 4 | 4 | 4 | 4 | 4 | 4 | 4 | 4 | 4 | 4 | 4 | 4 | 4 | 4 | 4 | 4 | 4 | 4 | 4 | 4 | 4 | 4 | 4 | 4 | 4 | 4 | 4 | 4 | 4 | 4 | 4 | 4 | 4 | 4 | 4 | 4 | 4 | 4 | 4 | 4 | 4 | 4 | 4 | 4 | 4 | 4 | 4 | 4 | 4 | 4 | 4 | 4 | 4 | 4 | 4 | 4 | 4 | 4 | 4 | 4 | 4 | 4 | 4 | 4 | 4 | 4 | 4 | 4 | 4 | 4 | 4 | 4 | 4 | 4 | 4 | 4 | 4 | 4 | 4 | 4 | 4 | 4 | 4 | 4 | 4 | 4 | 4 | 4 | 4 | 4 | 4 | 4 | 4 | 4 | 4 | 4 | 4 | 4 | 4 | 4 | 4 | 4 | 4 | 4 | 4 | 4 | 4 | 4 | 4 | 4 | 4 | 4 | 4 | 4 | 4 | 4 | 4 | 4 | 4 | 4 | 4 | 4 | 4 | 4 | 4 | 4 | 4 | 4 | 4 | 4 | 4 | 4 | 4 | 4 | 4 | 4 | 4 | 4 | 4 | 4 | 4 | 4 | 4 | 4 | 4 | 4 | 4 | 4 | 4 | 4 | 4 | 4 | 4 | 4 | 4 | 4 | 4 | 4 | 4 | 4 | 4 | 4 | 4 | 4 | 4 | 4 | 4 | 4 | 4 | 4 | 4 | 4 | 4 | 4 | 4 | 4 | 4 | 4 | 4 | 4 | 4 | 4 | 4 | 4 | 4 | 4 | 4 | 4 | 4 | 4 | 4 | 4 | 4 | 4 | 4 | 4 | 4 | 4 | 4 | 4 | 4 | 4 | 4 | 4 | 4 | 4 | 4 | 4 | 4 | 4 | 4 | 4 | 4 | 4 | 4 | 4 | 4 | 4 | 4 | 4 | 4 | 4 | 4 | 4 | 4 | 4 | 4 | 4 | 4 | 4 | 4 | 4 | 4 | 4 | 4 | 4 | 4 | [8 empty] | Intervalo | 5 | 5 | 5 | 5 | 5 | 5 | 5 | 5 | 5 | 5 | 5 | 5 | 5 | 5 | 5 | 5 | 5 | 5 | 5 | 5 | 5 | 5 | 5 | 5 | 5 | 5 | 5 | 5 | 5 | 5 | 5 | 5 | 5 | 5 | 5 | 5 | 5 | 5 | 5 | 5 | 5 | 5 | 5 | 5 | 5 | 5 | 5 | 5 | 5 | 5 | 5 | 5 | 5 | 5 | 5 | 5 | 5 | 5 | 5 | 5 | 5 | 5 | 5 | 5 | 5 | 5 | 5 | 5 | 5 | 5 | 5 | 5 | 5 | 5 | 5 | 5 | 5 | 5 | 5 | 5 | 5 | 5 | 5 | 5 | 5 | 5 | 5 | 5 | 5 | 5 | 5 | 5 | 5 | 5 | 5 | 5 | 5 | 5 | 5 | 5 | 5 | 5 | 5 | 5 | 5 | 5 | 5 | 5 | 5 | 5 | 5 | 5 | 5 | 5 | 5 | 5 | 5 | 5 | 5 | 5 | 5 | 5 | 5 | 5 | 5 | 5 | 5 | 5 | 5 | 5 | 5 | 5 | 5 | 5 | 5 | 5 | 5 | 5 | 5 | 5 | 5 | 5 | 5 | 5 | 5 | 5 | 5 | 5 | 5 | 5 | 5 | 5 | 5 | 5 | 5 | 5 | 5 | 5 | 5 | 5 | 5 | 5 | 5 | 5 | 5 | 5 | 5 | 5 | 5 | 5 | 5 | 5 | 5 | 5 | 5 | 5 | 5 | 5 | 5 | 5 | 5 | 5 | 5 | 5 | 5 | 5 | 5 | 5 | 5 | 5 | 5 | 5 | 5 | 5 | 5 | 5 | 5 | 5 | 5 | 5 | 5 | 5 | 5 | 5 | 5 | 5 | 5 | 5 | 5 | 5 | 5 | 5 | 5 | 5 | 5 | 5 | 5 | 5 | 5 | 5 | 5 | 5 | 5 | 5 | 5 | 5 | 5 | 5 | 5 | 5 | 5 | 5 | 5 | 5 | 5 | 5 | 5 | 5 | 5 | 5 | 5 | 5 | 5 | 5 | 5 | 5 | 5 | 5 | 5 | 5 | 5 | 5 | 5 | 5 | 5 | 5 | 5 | 5 | 5 | 5 | 5 | 5 | 5 | 5 | 5 | 5 | 5 | 5 | 5 | 5 | 5 | 5 | 5 | 5 | 5 | 5 | 5 | 5 | 5 | 5 | 5 | 5 | 5 | 5 | 5 | 5 | 5 | 5 | 5 | 5 | 5 | 5 | 5 | 5 | 5 | 5 | 5 | 5 | 5 | 5 | 5 | 5 | 5 | 5 | 5 | 5 | 5 | 5 | 5 | 5 | 5 | 5 | 5 | 5 | 5 | 5 | 5 | 5 | 5 | 5 | 5 | 5 | 5 | 5 | 5 | 5 | 5 | 5 | 5 | 5 | 5 | 5 | 5 | 5 | 5 | 5 | 5 | 5 | 5 | 5 | 5 | 5 | 5 | 5 | 5 | 5 | 5 | 5 | 5 | 5 | 5 | 5 | 5 | 5 | 5 | 5 | 5 | 5 | 5 | 5 | 5 | 5 | 5 | 5 | 5 | 5 | 5 | 5 | 5 | 5 | 5 | 5 | 5 | 5 | 5 | 5 | 5 | 5 | 5 | 5 | 5 | 5 | 5 | 5 | [8 empty] | Intervalo | 6 | 6 | 6 | 6 | 6 | 6 | 6 | 6 | 6 | 6 | 6 | 6 | 6 | 6 | 6 | 6 | 6 | 6 | 6 | 6 | 6 | 6 | 6 | 6 | 6 | 6 | 6 | 6 | 6 | 6 | 6 | 6 | 6 | 6 | 6 | 6 | 6 | 6 | 6 | 6 | 6 | 6 | 6 | 6 | 6 | 6 | 6 | 6 | 6 | 6 | 6 | 6 | 6 | 6 | 6 | 6 | 6 | 6 | 6 | 6 | 6 | 6 | 6 | 6 | 6 | 6 | 6 | 6 | 6 | 6 | 6 | 6 | 6 | 6 | 6 | 6 | 6 | 6 | 6 | 6 | 6 | 6 | 6 | 6 | 6 | 6 | 6 | 6 | 6 | 6 | 6 | 6 | 6 | 6 | 6 | 6 | 6 | 6 | 6 | 6 | 6 | 6 | 6 | 6 | 6 | 6 | 6 | 6 | 6 | 6 | 6 | 6 | 6 | 6 | 6 | 6 | 6 | 6 | 6 | 6 | 6 | 6 | 6 | 6 | 6 | 6 | 6 | 6 | 6 | 6 | 6 | 6 | 6 | 6 | 6 | 6 | 6 | 6 | 6 | 6 | 6 | 6 | 6 | 6 | 6 | 6 | 6 | 6 | 6 | 6 | 6 | 6 | 6 | 6 | 6 | 6 | 6 | 6 | 6 | 6 | 6 | 6 | 6 | 6 | 6 | 6 | 6 | 6 | 6 | 6 | 6 | 6 | 6 | 6 | 6 | 6 | 6 | 6 | 6 | 6 | 6 | 6 | 6 | 6 | 6 | 6 | 6 | 6 | 6 | 6 | 6 | 6 | 6 | 6 | 6 | 6 | 6 | 6 | 6 | 6 | 6 | 6 | 6 | 6 | 6 | 6 | 6 | 6 | 6 | 6 | 6 | 6 | 6 | 6 | 6 | 6 | 6 | 6 | 6 | 6 | 6 | 6 | 6 | 6 | 6 | 6 | 6 | 6 | 6 | 6 | 6 | 6 | 6 | 6 | 6 | 6 | 6 | 6 | 6 | 6 | 6 | 6 | 6 | 6 | 6 | 6 | 6 | 6 | 6 | 6 | 6 | 6 | 6 | 6 | 6 | 6 | 6 | 6 | 6 | 6 | 6 | 6 | 6 | 6 | 6 | 6 | 6 | 6 | 6 | 6 | 6 | 6 | 6 | 6 | 6 | 6 | 6 | 6 | 6 | 6 | 6 | 6 | 6 | 6 | 6 | 6 | 6 | 6 | 6 | 6 | 6 | 6 | 6 | 6 | 6 | 6 | 6 | 6 | 6 | 6 | 6 | 6 | 6 | 6 | 6 | 6 | 6 | 6 | 6 | 6 | 6 | 6 | 6 | 6 | 6 | 6 | 6 | 6 | 6 | 6 | 6 | 6 | 6 | 6 | 6 | 6 | 6 | 6 | 6 | 6 | 6 | 6 | 6 | 6 | 6 | 6 | 6 | 6 | 6 | 6 | 6 | 6 | 6 | 6 | 6 | 6 | 6 | 6 | 6 | 6 | 6 | 6 | 6 | 6 | 6 | 6 | 6 | 6 | 6 | 6 | 6 | 6 | 6 | 6 | 6 | 6 | 6 | 6 | 6 | 6 | 6 | 6 | 6 | 6 | 6 | 6 | 6 | 6 | 6 | 6 | 6 | 6 | 6 | 6 | bar: 1 to 4
|  |  | Ref | BARRA TRONCAL | BARRA TRONCAL eq Cmg | BARRA TRONCAL eq Dem | 2026->10->1->L->1 | 2026->10->2->L->1 | 2026->10->3->L->1 | 2026->10->4->L->1 | 2026->10->1->NL->1 | 2026->10->2->NL->1 | 2026->10->3->NL->1 | 2026->10->4->NL->1 | 2026->11->1->L->1 | 2026->11->2->L->1 | 2026->11->3->L->1 | 2026->11->4->L->1 | 2026->11->1->NL->1 | 2026->11->2->NL->1 | 2026->11->3->NL->1 | 2026->11->4->NL->1 | 2026->12->1->L->1 | 2026->12->2->L->1 | 2026->12->3->L->1 | 2026->12->4->L->1 | 2026->12->1->NL->1 | 2026->12->2->NL->1 | 2026->12->3->NL->1 | 2026->12->4->NL->1 | 2027->1->1->L->1 | 2027->1->2->L->1 | 2027->1->3->L->1 | 2027->1->4->L->1 | 2027->1->1->NL->1 | 2027->1->2->NL->1 | 2027->1->3->NL->1 | 2027->1->4->NL->1 | 2027->2->1->L->1 | 2027->2->2->L->1 | 2027->2->3->L->1 | 2027->2->4->L->1 | 2027->2->1->NL->1 | 2027->2->2->NL->1 | 2027->2->3->NL->1 | 2027->2->4->NL->1 | 2027->3->1->L->1 | 2027->3->2->L->1 | 2027->3->3->L->1 | 2027->3->4->L->1 | 2027->3->1->NL->1 | 2027->3->2->NL->1 | 2027->3->3->NL->1 | 2027->3->4->NL->1 | 2027->4->1->L->1 | 2027->4->2->L->1 | 2027->4->3->L->1 | 2027->4->4->L->1 | 2027->4->1->NL->1 | 2027->4->2->NL->1 | 2027->4->3->NL->1 | 2027->4->4->NL->1 | 2027->5->1->L->1 | 2027->5->2->L->1 | 2027->5->3->L->1 | 2027->5->4->L->1 | 2027->5->1->NL->1 | 2027->5->2->NL->1 | 2027->5->3->NL->1 | 2027->5->4->NL->1 | 2027->6->1->L->1 | 2027->6->2->L->1 | 2027->6->3->L->1 | 2027->6->4->L->1 | 2027->6->1->NL->1 | 2027->6->2->NL->1 | 2027->6->3->NL->1 | 2027->6->4->NL->1 | 2027->7->1->L->1 | 2027->7->2->L->1 | 2027->7->3->L->1 | 2027->7->4->L->1 | 2027->7->1->NL->1 | 2027->7->2->NL->1 | 2027->7->3->NL->1 | 2027->7->4->NL->1 | 2027->8->1->L->1 | 2027->8->2->L->1 | 2027->8->3->L->1 | 2027->8->4->L->1 | 2027->8->1->NL->1 | 2027->8->2->NL->1 | 2027->8->3->NL->1 | 2027->8->4->NL->1 | 2027->9->1->L->1 | 2027->9->2->L->1 | 2027->9->3->L->1 | 2027->9->4->L->1 | 2027->9->1->NL->1 | 2027->9->2->NL->1 | 2027->9->3->NL->1 | 2027->9->4->NL->1 | 2027->10->1->L->1 | 2027->10->2->L->1 | 2027->10->3->L->1 | 2027->10->4->L->1 | 2027->10->1->NL->1 | 2027->10->2->NL->1 | 2027->10->3->NL->1 | 2027->10->4->NL->1 | 2027->11->1->L->1 | 2027->11->2->L->1 | 2027->11->3->L->1 | 2027->11->4->L->1 | 2027->11->1->NL->1 | 2027->11->2->NL->1 | 2027->11->3->NL->1 | 2027->11->4->NL->1 | 2027->12->1->L->1 | 2027->12->2->L->1 | 2027->12->3->L->1 | 2027->12->4->L->1 | 2027->12->1->NL->1 | 2027->12->2->NL->1 | 2027->12->3->NL->1 | 2027->12->4->NL->1 | 2028->1->1->L->1 | 2028->1->2->L->1 | 2028->1->3->L->1 | 2028->1->4->L->1 | 2028->1->1->NL->1 | 2028->1->2->NL->1 | 2028->1->3->NL->1 | 2028->1->4->NL->1 | 2028->2->1->L->1 | 2028->2->2->L->1 | 2028->2->3->L->1 | 2028->2->4->L->1 | 2028->2->1->NL->1 | 2028->2->2->NL->1 | 2028->2->3->NL->1 | 2028->2->4->NL->1 | 2028->3->1->L->1 | 2028->3->2->L->1 | 2028->3->3->L->1 | 2028->3->4->L->1 | 2028->3->1->NL->1 | 2028->3->2->NL->1 | 2028->3->3->NL->1 | 2028->3->4->NL->1 | 2028->4->1->L->1 | 2028->4->2->L->1 | 2028->4->3->L->1 | 2028->4->4->L->1 | 2028->4->1->NL->1 | 2028->4->2->NL->1 | 2028->4->3->NL->1 | 2028->4->4->NL->1 | 2028->5->1->L->1 | 2028->5->2->L->1 | 2028->5->3->L->1 | 2028->5->4->L->1 | 2028->5->1->NL->1 | 2028->5->2->NL->1 | 2028->5->3->NL->1 | 2028->5->4->NL->1 | 2028->6->1->L->1 | 2028->6->2->L->1 | 2028->6->3->L->1 | 2028->6->4->L->1 | 2028->6->1->NL->1 | 2028->6->2->NL->1 | 2028->6->3->NL->1 | 2028->6->4->NL->1 | 2028->7->1->L->1 | 2028->7->2->L->1 | 2028->7->3->L->1 | 2028->7->4->L->1 | 2028->7->1->NL->1 | 2028->7->2->NL->1 | 2028->7->3->NL->1 | 2028->7->4->NL->1 | 2028->8->1->L->1 | 2028->8->2->L->1 | 2028->8->3->L->1 | 2028->8->4->L->1 | 2028->8->1->NL->1 | 2028->8->2->NL->1 | 2028->8->3->NL->1 | 2028->8->4->NL->1 | 2028->9->1->L->1 | 2028->9->2->L->1 | 2028->9->3->L->1 | 2028->9->4->L->1 | 2028->9->1->NL->1 | 2028->9->2->NL->1 | 2028->9->3->NL->1 | 2028->9->4->NL->1 | 2028->10->1->L->1 | 2028->10->2->L->1 | 2028->10->3->L->1 | 2028->10->4->L->1 | 2028->10->1->NL->1 | 2028->10->2->NL->1 | 2028->10->3->NL->1 | 2028->10->4->NL->1 | 2028->11->1->L->1 | 2028->11->2->L->1 | 2028->11->3->L->1 | 2028->11->4->L->1 | 2028->11->1->NL->1 | 2028->11->2->NL->1 | 2028->11->3->NL->1 | 2028->11->4->NL->1 | 2028->12->1->L->1 | 2028->12->2->L->1 | 2028->12->3->L->1 | 2028->12->4->L->1 | 2028->12->1->NL->1 | 2028->12->2->NL->1 | 2028->12->3->NL->1 | 2028->12->4->NL->1 | 2029->1->1->L->1 | 2029->1->2->L->1 | 2029->1->3->L->1 | 2029->1->4->L->1 | 2029->1->1->NL->1 | 2029->1->2->NL->1 | 2029->1->3->NL->1 | 2029->1->4->NL->1 | 2029->2->1->L->1 | 2029->2->2->L->1 | 2029->2->3->L->1 | 2029->2->4->L->1 | 2029->2->1->NL->1 | 2029->2->2->NL->1 | 2029->2->3->NL->1 | 2029->2->4->NL->1 | 2029->3->1->L->1 | 2029->3->2->L->1 | 2029->3->3->L->1 | 2029->3->4->L->1 | 2029->3->1->NL->1 | 2029->3->2->NL->1 | 2029->3->3->NL->1 | 2029->3->4->NL->1 | 2029->4->1->L->1 | 2029->4->2->L->1 | 2029->4->3->L->1 | 2029->4->4->L->1 | 2029->4->1->NL->1 | 2029->4->2->NL->1 | 2029->4->3->NL->1 | 2029->4->4->NL->1 | 2029->5->1->L->1 | 2029->5->2->L->1 | 2029->5->3->L->1 | 2029->5->4->L->1 | 2029->5->1->NL->1 | 2029->5->2->NL->1 | 2029->5->3->NL->1 | 2029->5->4->NL->1 | 2029->6->1->L->1 | 2029->6->2->L->1 | 2029->6->3->L->1 | 2029->6->4->L->1 | 2029->6->1->NL->1 | 2029->6->2->NL->1 | 2029->6->3->NL->1 | 2029->6->4->NL->1 | 2029->7->1->L->1 | 2029->7->2->L->1 | 2029->7->3->L->1 | 2029->7->4->L->1 | 2029->7->1->NL->1 | 2029->7->2->NL->1 | 2029->7->3->NL->1 | 2029->7->4->NL->1 | 2029->8->1->L->1 | 2029->8->2->L->1 | 2029->8->3->L->1 | 2029->8->4->L->1 | 2029->8->1->NL->1 | 2029->8->2->NL->1 | 2029->8->3->NL->1 | 2029->8->4->NL->1 | 2029->9->1->L->1 | 2029->9->2->L->1 | 2029->9->3->L->1 | 2029->9->4->L->1 | 2029->9->1->NL->1 | 2029->9->2->NL->1 | 2029->9->3->NL->1 | 2029->9->4->NL->1 | 2029->10->1->L->1 | 2029->10->2->L->1 | 2029->10->3->L->1 | 2029->10->4->L->1 | 2029->10->1->NL->1 | 2029->10->2->NL->1 | 2029->10->3->NL->1 | 2029->10->4->NL->1 | 2029->11->1->L->1 | 2029->11->2->L->1 | 2029->11->3->L->1 | 2029->11->4->L->1 | 2029->11->1->NL->1 | 2029->11->2->NL->1 | 2029->11->3->NL->1 | 2029->11->4->NL->1 | 2029->12->1->L->1 | 2029->12->2->L->1 | 2029->12->3->L->1 | 2029->12->4->L->1 | 2029->12->1->NL->1 | 2029->12->2->NL->1 | 2029->12->3->NL->1 | 2029->12->4->NL->1 | 2030->1->1->L->1 | 2030->1->2->L->1 | 2030->1->3->L->1 | 2030->1->4->L->1 | 2030->1->1->NL->1 | 2030->1->2->NL->1 | 2030->1->3->NL->1 | 2030->1->4->NL->1 | 2030->2->1->L->1 | 2030->2->2->L->1 | 2030->2->3->L->1 | 2030->2->4->L->1 | 2030->2->1->NL->1 | 2030->2->2->NL->1 | 2030->2->3->NL->1 | 2030->2->4->NL->1 | 2030->3->1->L->1 | 2030->3->2->L->1 | 2030->3->3->L->1 | 2030->3->4->L->1 | 2030->3->1->NL->1 | 2030->3->2->NL->1 | 2030->3->3->NL->1 | 2030->3->4->NL->1 | 2030->4->1->L->1 | 2030->4->2->L->1 | 2030->4->3->L->1 | 2030->4->4->L->1 | 2030->4->1->NL->1 | 2030->4->2->NL->1 | 2030->4->3->NL->1 | 2030->4->4->NL->1 | 2030->5->1->L->1 | 2030->5->2->L->1 | 2030->5->3->L->1 | 2030->5->4->L->1 | 2030->5->1->NL->1 | 2030->5->2->NL->1 | 2030->5->3->NL->1 | 2030->5->4->NL->1 | 2030->6->1->L->1 | 2030->6->2->L->1 | 2030->6->3->L->1 | 2030->6->4->L->1 | 2030->6->1->NL->1 | 2030->6->2->NL->1 | 2030->6->3->NL->1 | 2030->6->4->NL->1 | 2030->7->1->L->1 | 2030->7->2->L->1 | 2030->7->3->L->1 | 2030->7->4->L->1 | 2030->7->1->NL->1 | 2030->7->2->NL->1 | 2030->7->3->NL->1 | 2030->7->4->NL->1 | 2030->8->1->L->1 | 2030->8->2->L->1 | 2030->8->3->L->1 | 2030->8->4->L->1 | 2030->8->1->NL->1 | 2030->8->2->NL->1 | 2030->8->3->NL->1 | 2030->8->4->NL->1 | 2030->9->1->L->1 | 2030->9->2->L->1 | 2030->9->3->L->1 | 2030->9->4->L->1 | 2030->9->1->NL->1 | 2030->9->2->NL->1 | 2030->9->3->NL->1 | 2030->9->4->NL->1 | [5 empty] | Ref | BARRA TRONCAL | BARRA TRONCAL eq Cmg | BARRA TRONCAL eq Dem | 2026->10->5->L->2 | 2026->10->6->L->2 | 2026->10->7->L->2 | 2026->10->8->L->2 | 2026->10->5->NL->2 | 2026->10->6->NL->2 | 2026->10->7->NL->2 | 2026->10->8->NL->2 | 2026->11->5->L->2 | 2026->11->6->L->2 | 2026->11->7->L->2 | 2026->11->8->L->2 | 2026->11->5->NL->2 | 2026->11->6->NL->2 | 2026->11->7->NL->2 | 2026->11->8->NL->2 | 2026->12->5->L->2 | 2026->12->6->L->2 | 2026->12->7->L->2 | 2026->12->8->L->2 | 2026->12->5->NL->2 | 2026->12->6->NL->2 | 2026->12->7->NL->2 | 2026->12->8->NL->2 | 2027->1->5->L->2 | 2027->1->6->L->2 | 2027->1->7->L->2 | 2027->1->8->L->2 | 2027->1->5->NL->2 | 2027->1->6->NL->2 | 2027->1->7->NL->2 | 2027->1->8->NL->2 | 2027->2->5->L->2 | 2027->2->6->L->2 | 2027->2->7->L->2 | 2027->2->8->L->2 | 2027->2->5->NL->2 | 2027->2->6->NL->2 | 2027->2->7->NL->2 | 2027->2->8->NL->2 | 2027->3->5->L->2 | 2027->3->6->L->2 | 2027->3->7->L->2 | 2027->3->8->L->2 | 2027->3->5->NL->2 | 2027->3->6->NL->2 | 2027->3->7->NL->2 | 2027->3->8->NL->2 | 2027->4->5->L->2 | 2027->4->6->L->2 | 2027->4->7->L->2 | 2027->4->8->L->2 | 2027->4->5->NL->2 | 2027->4->6->NL->2 | 2027->4->7->NL->2 | 2027->4->8->NL->2 | 2027->5->5->L->2 | 2027->5->6->L->2 | 2027->5->7->L->2 | 2027->5->8->L->2 | 2027->5->5->NL->2 | 2027->5->6->NL->2 | 2027->5->7->NL->2 | 2027->5->8->NL->2 | 2027->6->5->L->2 | 2027->6->6->L->2 | 2027->6->7->L->2 | 2027->6->8->L->2 | 2027->6->5->NL->2 | 2027->6->6->NL->2 | 2027->6->7->NL->2 | 2027->6->8->NL->2 | 2027->7->5->L->2 | 2027->7->6->L->2 | 2027->7->7->L->2 | 2027->7->8->L->2 | 2027->7->5->NL->2 | 2027->7->6->NL->2 | 2027->7->7->NL->2 | 2027->7->8->NL->2 | 2027->8->5->L->2 | 2027->8->6->L->2 | 2027->8->7->L->2 | 2027->8->8->L->2 | 2027->8->5->NL->2 | 2027->8->6->NL->2 | 2027->8->7->NL->2 | 2027->8->8->NL->2 | 2027->9->5->L->2 | 2027->9->6->L->2 | 2027->9->7->L->2 | 2027->9->8->L->2 | 2027->9->5->NL->2 | 2027->9->6->NL->2 | 2027->9->7->NL->2 | 2027->9->8->NL->2 | 2027->10->5->L->2 | 2027->10->6->L->2 | 2027->10->7->L->2 | 2027->10->8->L->2 | 2027->10->5->NL->2 | 2027->10->6->NL->2 | 2027->10->7->NL->2 | 2027->10->8->NL->2 | 2027->11->5->L->2 | 2027->11->6->L->2 | 2027->11->7->L->2 | 2027->11->8->L->2 | 2027->11->5->NL->2 | 2027->11->6->NL->2 | 2027->11->7->NL->2 | 2027->11->8->NL->2 | 2027->12->5->L->2 | 2027->12->6->L->2 | 2027->12->7->L->2 | 2027->12->8->L->2 | 2027->12->5->NL->2 | 2027->12->6->NL->2 | 2027->12->7->NL->2 | 2027->12->8->NL->2 | 2028->1->5->L->2 | 2028->1->6->L->2 | 2028->1->7->L->2 | 2028->1->8->L->2 | 2028->1->5->NL->2 | 2028->1->6->NL->2 | 2028->1->7->NL->2 | 2028->1->8->NL->2 | 2028->2->5->L->2 | 2028->2->6->L->2 | 2028->2->7->L->2 | 2028->2->8->L->2 | 2028->2->5->NL->2 | 2028->2->6->NL->2 | 2028->2->7->NL->2 | 2028->2->8->NL->2 | 2028->3->5->L->2 | 2028->3->6->L->2 | 2028->3->7->L->2 | 2028->3->8->L->2 | 2028->3->5->NL->2 | 2028->3->6->NL->2 | 2028->3->7->NL->2 | 2028->3->8->NL->2 | 2028->4->5->L->2 | 2028->4->6->L->2 | 2028->4->7->L->2 | 2028->4->8->L->2 | 2028->4->5->NL->2 | 2028->4->6->NL->2 | 2028->4->7->NL->2 | 2028->4->8->NL->2 | 2028->5->5->L->2 | 2028->5->6->L->2 | 2028->5->7->L->2 | 2028->5->8->L->2 | 2028->5->5->NL->2 | 2028->5->6->NL->2 | 2028->5->7->NL->2 | 2028->5->8->NL->2 | 2028->6->5->L->2 | 2028->6->6->L->2 | 2028->6->7->L->2 | 2028->6->8->L->2 | 2028->6->5->NL->2 | 2028->6->6->NL->2 | 2028->6->7->NL->2 | 2028->6->8->NL->2 | 2028->7->5->L->2 | 2028->7->6->L->2 | 2028->7->7->L->2 | 2028->7->8->L->2 | 2028->7->5->NL->2 | 2028->7->6->NL->2 | 2028->7->7->NL->2 | 2028->7->8->NL->2 | 2028->8->5->L->2 | 2028->8->6->L->2 | 2028->8->7->L->2 | 2028->8->8->L->2 | 2028->8->5->NL->2 | 2028->8->6->NL->2 | 2028->8->7->NL->2 | 2028->8->8->NL->2 | 2028->9->5->L->2 | 2028->9->6->L->2 | 2028->9->7->L->2 | 2028->9->8->L->2 | 2028->9->5->NL->2 | 2028->9->6->NL->2 | 2028->9->7->NL->2 | 2028->9->8->NL->2 | 2028->10->5->L->2 | 2028->10->6->L->2 | 2028->10->7->L->2 | 2028->10->8->L->2 | 2028->10->5->NL->2 | 2028->10->6->NL->2 | 2028->10->7->NL->2 | 2028->10->8->NL->2 | 2028->11->5->L->2 | 2028->11->6->L->2 | 2028->11->7->L->2 | 2028->11->8->L->2 | 2028->11->5->NL->2 | 2028->11->6->NL->2 | 2028->11->7->NL->2 | 2028->11->8->NL->2 | 2028->12->5->L->2 | 2028->12->6->L->2 | 2028->12->7->L->2 | 2028->12->8->L->2 | 2028->12->5->NL->2 | 2028->12->6->NL->2 | 2028->12->7->NL->2 | 2028->12->8->NL->2 | 2029->1->5->L->2 | 2029->1->6->L->2 | 2029->1->7->L->2 | 2029->1->8->L->2 | 2029->1->5->NL->2 | 2029->1->6->NL->2 | 2029->1->7->NL->2 | 2029->1->8->NL->2 | 2029->2->5->L->2 | 2029->2->6->L->2 | 2029->2->7->L->2 | 2029->2->8->L->2 | 2029->2->5->NL->2 | 2029->2->6->NL->2 | 2029->2->7->NL->2 | 2029->2->8->NL->2 | 2029->3->5->L->2 | 2029->3->6->L->2 | 2029->3->7->L->2 | 2029->3->8->L->2 | 2029->3->5->NL->2 | 2029->3->6->NL->2 | 2029->3->7->NL->2 | 2029->3->8->NL->2 | 2029->4->5->L->2 | 2029->4->6->L->2 | 2029->4->7->L->2 | 2029->4->8->L->2 | 2029->4->5->NL->2 | 2029->4->6->NL->2 | 2029->4->7->NL->2 | 2029->4->8->NL->2 | 2029->5->5->L->2 | 2029->5->6->L->2 | 2029->5->7->L->2 | 2029->5->8->L->2 | 2029->5->5->NL->2 | 2029->5->6->NL->2 | 2029->5->7->NL->2 | 2029->5->8->NL->2 | 2029->6->5->L->2 | 2029->6->6->L->2 | 2029->6->7->L->2 | 2029->6->8->L->2 | 2029->6->5->NL->2 | 2029->6->6->NL->2 | 2029->6->7->NL->2 | 2029->6->8->NL->2 | 2029->7->5->L->2 | 2029->7->6->L->2 | 2029->7->7->L->2 | 2029->7->8->L->2 | 2029->7->5->NL->2 | 2029->7->6->NL->2 | 2029->7->7->NL->2 | 2029->7->8->NL->2 | 2029->8->5->L->2 | 2029->8->6->L->2 | 2029->8->7->L->2 | 2029->8->8->L->2 | 2029->8->5->NL->2 | 2029->8->6->NL->2 | 2029->8->7->NL->2 | 2029->8->8->NL->2 | 2029->9->5->L->2 | 2029->9->6->L->2 | 2029->9->7->L->2 | 2029->9->8->L->2 | 2029->9->5->NL->2 | 2029->9->6->NL->2 | 2029->9->7->NL->2 | 2029->9->8->NL->2 | 2029->10->5->L->2 | 2029->10->6->L->2 | 2029->10->7->L->2 | 2029->10->8->L->2 | 2029->10->5->NL->2 | 2029->10->6->NL->2 | 2029->10->7->NL->2 | 2029->10->8->NL->2 | 2029->11->5->L->2 | 2029->11->6->L->2 | 2029->11->7->L->2 | 2029->11->8->L->2 | 2029->11->5->NL->2 | 2029->11->6->NL->2 | 2029->11->7->NL->2 | 2029->11->8->NL->2 | 2029->12->5->L->2 | 2029->12->6->L->2 | 2029->12->7->L->2 | 2029->12->8->L->2 | 2029->12->5->NL->2 | 2029->12->6->NL->2 | 2029->12->7->NL->2 | 2029->12->8->NL->2 | 2030->1->5->L->2 | 2030->1->6->L->2 | 2030->1->7->L->2 | 2030->1->8->L->2 | 2030->1->5->NL->2 | 2030->1->6->NL->2 | 2030->1->7->NL->2 | 2030->1->8->NL->2 | 2030->2->5->L->2 | 2030->2->6->L->2 | 2030->2->7->L->2 | 2030->2->8->L->2 | 2030->2->5->NL->2 | 2030->2->6->NL->2 | 2030->2->7->NL->2 | 2030->2->8->NL->2 | 2030->3->5->L->2 | 2030->3->6->L->2 | 2030->3->7->L->2 | 2030->3->8->L->2 | 2030->3->5->NL->2 | 2030->3->6->NL->2 | 2030->3->7->NL->2 | 2030->3->8->NL->2 | 2030->4->5->L->2 | 2030->4->6->L->2 | 2030->4->7->L->2 | 2030->4->8->L->2 | 2030->4->5->NL->2 | 2030->4->6->NL->2 | 2030->4->7->NL->2 | 2030->4->8->NL->2 | 2030->5->5->L->2 | 2030->5->6->L->2 | 2030->5->7->L->2 | 2030->5->8->L->2 | 2030->5->5->NL->2 | 2030->5->6->NL->2 | 2030->5->7->NL->2 | 2030->5->8->NL->2 | 2030->6->5->L->2 | 2030->6->6->L->2 | 2030->6->7->L->2 | 2030->6->8->L->2 | 2030->6->5->NL->2 | 2030->6->6->NL->2 | 2030->6->7->NL->2 | 2030->6->8->NL->2 | 2030->7->5->L->2 | 2030->7->6->L->2 | 2030->7->7->L->2 | 2030->7->8->L->2 | 2030->7->5->NL->2 | 2030->7->6->NL->2 | 2030->7->7->NL->2 | 2030->7->8->NL->2 | 2030->8->5->L->2 | 2030->8->6->L->2 | 2030->8->7->L->2 | 2030->8->8->L->2 | 2030->8->5->NL->2 | 2030->8->6->NL->2 | 2030->8->7->NL->2 | 2030->8->8->NL->2 | 2030->9->5->L->2 | 2030->9->6->L->2 | 2030->9->7->L->2 | 2030->9->8->L->2 | 2030->9->5->NL->2 | 2030->9->6->NL->2 | 2030->9->7->NL->2 | 2030->9->8->NL->2 | [5 empty] | Ref | BARRA TRONCAL | BARRA TRONCAL eq Cmg | BARRA TRONCAL eq Dem | 2026->10->9->L->3 | 2026->10->10->L->3 | 2026->10->11->L->3 | 2026->10->12->L->3 | 2026->10->9->NL->3 | 2026->10->10->NL->3 | 2026->10->11->NL->3 | 2026->10->12->NL->3 | 2026->11->9->L->3 | 2026->11->10->L->3 | 2026->11->11->L->3 | 2026->11->12->L->3 | 2026->11->9->NL->3 | 2026->11->10->NL->3 | 2026->11->11->NL->3 | 2026->11->12->NL->3 | 2026->12->9->L->3 | 2026->12->10->L->3 | 2026->12->11->L->3 | 2026->12->12->L->3 | 2026->12->9->NL->3 | 2026->12->10->NL->3 | 2026->12->11->NL->3 | 2026->12->12->NL->3 | 2027->1->9->L->3 | 2027->1->10->L->3 | 2027->1->11->L->3 | 2027->1->12->L->3 | 2027->1->9->NL->3 | 2027->1->10->NL->3 | 2027->1->11->NL->3 | 2027->1->12->NL->3 | 2027->2->9->L->3 | 2027->2->10->L->3 | 2027->2->11->L->3 | 2027->2->12->L->3 | 2027->2->9->NL->3 | 2027->2->10->NL->3 | 2027->2->11->NL->3 | 2027->2->12->NL->3 | 2027->3->9->L->3 | 2027->3->10->L->3 | 2027->3->11->L->3 | 2027->3->12->L->3 | 2027->3->9->NL->3 | 2027->3->10->NL->3 | 2027->3->11->NL->3 | 2027->3->12->NL->3 | 2027->4->9->L->3 | 2027->4->10->L->3 | 2027->4->11->L->3 | 2027->4->12->L->3 | 2027->4->9->NL->3 | 2027->4->10->NL->3 | 2027->4->11->NL->3 | 2027->4->12->NL->3 | 2027->5->9->L->3 | 2027->5->10->L->3 | 2027->5->11->L->3 | 2027->5->12->L->3 | 2027->5->9->NL->3 | 2027->5->10->NL->3 | 2027->5->11->NL->3 | 2027->5->12->NL->3 | 2027->6->9->L->3 | 2027->6->10->L->3 | 2027->6->11->L->3 | 2027->6->12->L->3 | 2027->6->9->NL->3 | 2027->6->10->NL->3 | 2027->6->11->NL->3 | 2027->6->12->NL->3 | 2027->7->9->L->3 | 2027->7->10->L->3 | 2027->7->11->L->3 | 2027->7->12->L->3 | 2027->7->9->NL->3 | 2027->7->10->NL->3 | 2027->7->11->NL->3 | 2027->7->12->NL->3 | 2027->8->9->L->3 | 2027->8->10->L->3 | 2027->8->11->L->3 | 2027->8->12->L->3 | 2027->8->9->NL->3 | 2027->8->10->NL->3 | 2027->8->11->NL->3 | 2027->8->12->NL->3 | 2027->9->9->L->3 | 2027->9->10->L->3 | 2027->9->11->L->3 | 2027->9->12->L->3 | 2027->9->9->NL->3 | 2027->9->10->NL->3 | 2027->9->11->NL->3 | 2027->9->12->NL->3 | 2027->10->9->L->3 | 2027->10->10->L->3 | 2027->10->11->L->3 | 2027->10->12->L->3 | 2027->10->9->NL->3 | 2027->10->10->NL->3 | 2027->10->11->NL->3 | 2027->10->12->NL->3 | 2027->11->9->L->3 | 2027->11->10->L->3 | 2027->11->11->L->3 | 2027->11->12->L->3 | 2027->11->9->NL->3 | 2027->11->10->NL->3 | 2027->11->11->NL->3 | 2027->11->12->NL->3 | 2027->12->9->L->3 | 2027->12->10->L->3 | 2027->12->11->L->3 | 2027->12->12->L->3 | 2027->12->9->NL->3 | 2027->12->10->NL->3 | 2027->12->11->NL->3 | 2027->12->12->NL->3 | 2028->1->9->L->3 | 2028->1->10->L->3 | 2028->1->11->L->3 | 2028->1->12->L->3 | 2028->1->9->NL->3 | 2028->1->10->NL->3 | 2028->1->11->NL->3 | 2028->1->12->NL->3 | 2028->2->9->L->3 | 2028->2->10->L->3 | 2028->2->11->L->3 | 2028->2->12->L->3 | 2028->2->9->NL->3 | 2028->2->10->NL->3 | 2028->2->11->NL->3 | 2028->2->12->NL->3 | 2028->3->9->L->3 | 2028->3->10->L->3 | 2028->3->11->L->3 | 2028->3->12->L->3 | 2028->3->9->NL->3 | 2028->3->10->NL->3 | 2028->3->11->NL->3 | 2028->3->12->NL->3 | 2028->4->9->L->3 | 2028->4->10->L->3 | 2028->4->11->L->3 | 2028->4->12->L->3 | 2028->4->9->NL->3 | 2028->4->10->NL->3 | 2028->4->11->NL->3 | 2028->4->12->NL->3 | 2028->5->9->L->3 | 2028->5->10->L->3 | 2028->5->11->L->3 | 2028->5->12->L->3 | 2028->5->9->NL->3 | 2028->5->10->NL->3 | 2028->5->11->NL->3 | 2028->5->12->NL->3 | 2028->6->9->L->3 | 2028->6->10->L->3 | 2028->6->11->L->3 | 2028->6->12->L->3 | 2028->6->9->NL->3 | 2028->6->10->NL->3 | 2028->6->11->NL->3 | 2028->6->12->NL->3 | 2028->7->9->L->3 | 2028->7->10->L->3 | 2028->7->11->L->3 | 2028->7->12->L->3 | 2028->7->9->NL->3 | 2028->7->10->NL->3 | 2028->7->11->NL->3 | 2028->7->12->NL->3 | 2028->8->9->L->3 | 2028->8->10->L->3 | 2028->8->11->L->3 | 2028->8->12->L->3 | 2028->8->9->NL->3 | 2028->8->10->NL->3 | 2028->8->11->NL->3 | 2028->8->12->NL->3 | 2028->9->9->L->3 | 2028->9->10->L->3 | 2028->9->11->L->3 | 2028->9->12->L->3 | 2028->9->9->NL->3 | 2028->9->10->NL->3 | 2028->9->11->NL->3 | 2028->9->12->NL->3 | 2028->10->9->L->3 | 2028->10->10->L->3 | 2028->10->11->L->3 | 2028->10->12->L->3 | 2028->10->9->NL->3 | 2028->10->10->NL->3 | 2028->10->11->NL->3 | 2028->10->12->NL->3 | 2028->11->9->L->3 | 2028->11->10->L->3 | 2028->11->11->L->3 | 2028->11->12->L->3 | 2028->11->9->NL->3 | 2028->11->10->NL->3 | 2028->11->11->NL->3 | 2028->11->12->NL->3 | 2028->12->9->L->3 | 2028->12->10->L->3 | 2028->12->11->L->3 | 2028->12->12->L->3 | 2028->12->9->NL->3 | 2028->12->10->NL->3 | 2028->12->11->NL->3 | 2028->12->12->NL->3 | 2029->1->9->L->3 | 2029->1->10->L->3 | 2029->1->11->L->3 | 2029->1->12->L->3 | 2029->1->9->NL->3 | 2029->1->10->NL->3 | 2029->1->11->NL->3 | 2029->1->12->NL->3 | 2029->2->9->L->3 | 2029->2->10->L->3 | 2029->2->11->L->3 | 2029->2->12->L->3 | 2029->2->9->NL->3 | 2029->2->10->NL->3 | 2029->2->11->NL->3 | 2029->2->12->NL->3 | 2029->3->9->L->3 | 2029->3->10->L->3 | 2029->3->11->L->3 | 2029->3->12->L->3 | 2029->3->9->NL->3 | 2029->3->10->NL->3 | 2029->3->11->NL->3 | 2029->3->12->NL->3 | 2029->4->9->L->3 | 2029->4->10->L->3 | 2029->4->11->L->3 | 2029->4->12->L->3 | 2029->4->9->NL->3 | 2029->4->10->NL->3 | 2029->4->11->NL->3 | 2029->4->12->NL->3 | 2029->5->9->L->3 | 2029->5->10->L->3 | 2029->5->11->L->3 | 2029->5->12->L->3 | 2029->5->9->NL->3 | 2029->5->10->NL->3 | 2029->5->11->NL->3 | 2029->5->12->NL->3 | 2029->6->9->L->3 | 2029->6->10->L->3 | 2029->6->11->L->3 | 2029->6->12->L->3 | 2029->6->9->NL->3 | 2029->6->10->NL->3 | 2029->6->11->NL->3 | 2029->6->12->NL->3 | 2029->7->9->L->3 | 2029->7->10->L->3 | 2029->7->11->L->3 | 2029->7->12->L->3 | 2029->7->9->NL->3 | 2029->7->10->NL->3 | 2029->7->11->NL->3 | 2029->7->12->NL->3 | 2029->8->9->L->3 | 2029->8->10->L->3 | 2029->8->11->L->3 | 2029->8->12->L->3 | 2029->8->9->NL->3 | 2029->8->10->NL->3 | 2029->8->11->NL->3 | 2029->8->12->NL->3 | 2029->9->9->L->3 | 2029->9->10->L->3 | 2029->9->11->L->3 | 2029->9->12->L->3 | 2029->9->9->NL->3 | 2029->9->10->NL->3 | 2029->9->11->NL->3 | 2029->9->12->NL->3 | 2029->10->9->L->3 | 2029->10->10->L->3 | 2029->10->11->L->3 | 2029->10->12->L->3 | 2029->10->9->NL->3 | 2029->10->10->NL->3 | 2029->10->11->NL->3 | 2029->10->12->NL->3 | 2029->11->9->L->3 | 2029->11->10->L->3 | 2029->11->11->L->3 | 2029->11->12->L->3 | 2029->11->9->NL->3 | 2029->11->10->NL->3 | 2029->11->11->NL->3 | 2029->11->12->NL->3 | 2029->12->9->L->3 | 2029->12->10->L->3 | 2029->12->11->L->3 | 2029->12->12->L->3 | 2029->12->9->NL->3 | 2029->12->10->NL->3 | 2029->12->11->NL->3 | 2029->12->12->NL->3 | 2030->1->9->L->3 | 2030->1->10->L->3 | 2030->1->11->L->3 | 2030->1->12->L->3 | 2030->1->9->NL->3 | 2030->1->10->NL->3 | 2030->1->11->NL->3 | 2030->1->12->NL->3 | 2030->2->9->L->3 | 2030->2->10->L->3 | 2030->2->11->L->3 | 2030->2->12->L->3 | 2030->2->9->NL->3 | 2030->2->10->NL->3 | 2030->2->11->NL->3 | 2030->2->12->NL->3 | 2030->3->9->L->3 | 2030->3->10->L->3 | 2030->3->11->L->3 | 2030->3->12->L->3 | 2030->3->9->NL->3 | 2030->3->10->NL->3 | 2030->3->11->NL->3 | 2030->3->12->NL->3 | 2030->4->9->L->3 | 2030->4->10->L->3 | 2030->4->11->L->3 | 2030->4->12->L->3 | 2030->4->9->NL->3 | 2030->4->10->NL->3 | 2030->4->11->NL->3 | 2030->4->12->NL->3 | 2030->5->9->L->3 | 2030->5->10->L->3 | 2030->5->11->L->3 | 2030->5->12->L->3 | 2030->5->9->NL->3 | 2030->5->10->NL->3 | 2030->5->11->NL->3 | 2030->5->12->NL->3 | 2030->6->9->L->3 | 2030->6->10->L->3 | 2030->6->11->L->3 | 2030->6->12->L->3 | 2030->6->9->NL->3 | 2030->6->10->NL->3 | 2030->6->11->NL->3 | 2030->6->12->NL->3 | 2030->7->9->L->3 | 2030->7->10->L->3 | 2030->7->11->L->3 | 2030->7->12->L->3 | 2030->7->9->NL->3 | 2030->7->10->NL->3 | 2030->7->11->NL->3 | 2030->7->12->NL->3 | 2030->8->9->L->3 | 2030->8->10->L->3 | 2030->8->11->L->3 | 2030->8->12->L->3 | 2030->8->9->NL->3 | 2030->8->10->NL->3 | 2030->8->11->NL->3 | 2030->8->12->NL->3 | 2030->9->9->L->3 | 2030->9->10->L->3 | 2030->9->11->L->3 | 2030->9->12->L->3 | 2030->9->9->NL->3 | 2030->9->10->NL->3 | 2030->9->11->NL->3 | 2030->9->12->NL->3 | [5 empty] | Ref | BARRA TRONCAL | BARRA TRONCAL eq Cmg | BARRA TRONCAL eq Dem | 2026->10->13->L->4 | 2026->10->14->L->4 | 2026->10->15->L->4 | 2026->10->16->L->4 | 2026->10->13->NL->4 | 2026->10->14->NL->4 | 2026->10->15->NL->4 | 2026->10->16->NL->4 | 2026->11->13->L->4 | 2026->11->14->L->4 | 2026->11->15->L->4 | 2026->11->16->L->4 | 2026->11->13->NL->4 | 2026->11->14->NL->4 | 2026->11->15->NL->4 | 2026->11->16->NL->4 | 2026->12->13->L->4 | 2026->12->14->L->4 | 2026->12->15->L->4 | 2026->12->16->L->4 | 2026->12->13->NL->4 | 2026->12->14->NL->4 | 2026->12->15->NL->4 | 2026->12->16->NL->4 | 2027->1->13->L->4 | 2027->1->14->L->4 | 2027->1->15->L->4 | 2027->1->16->L->4 | 2027->1->13->NL->4 | 2027->1->14->NL->4 | 2027->1->15->NL->4 | 2027->1->16->NL->4 | 2027->2->13->L->4 | 2027->2->14->L->4 | 2027->2->15->L->4 | 2027->2->16->L->4 | 2027->2->13->NL->4 | 2027->2->14->NL->4 | 2027->2->15->NL->4 | 2027->2->16->NL->4 | 2027->3->13->L->4 | 2027->3->14->L->4 | 2027->3->15->L->4 | 2027->3->16->L->4 | 2027->3->13->NL->4 | 2027->3->14->NL->4 | 2027->3->15->NL->4 | 2027->3->16->NL->4 | 2027->4->13->L->4 | 2027->4->14->L->4 | 2027->4->15->L->4 | 2027->4->16->L->4 | 2027->4->13->NL->4 | 2027->4->14->NL->4 | 2027->4->15->NL->4 | 2027->4->16->NL->4 | 2027->5->13->L->4 | 2027->5->14->L->4 | 2027->5->15->L->4 | 2027->5->16->L->4 | 2027->5->13->NL->4 | 2027->5->14->NL->4 | 2027->5->15->NL->4 | 2027->5->16->NL->4 | 2027->6->13->L->4 | 2027->6->14->L->4 | 2027->6->15->L->4 | 2027->6->16->L->4 | 2027->6->13->NL->4 | 2027->6->14->NL->4 | 2027->6->15->NL->4 | 2027->6->16->NL->4 | 2027->7->13->L->4 | 2027->7->14->L->4 | 2027->7->15->L->4 | 2027->7->16->L->4 | 2027->7->13->NL->4 | 2027->7->14->NL->4 | 2027->7->15->NL->4 | 2027->7->16->NL->4 | 2027->8->13->L->4 | 2027->8->14->L->4 | 2027->8->15->L->4 | 2027->8->16->L->4 | 2027->8->13->NL->4 | 2027->8->14->NL->4 | 2027->8->15->NL->4 | 2027->8->16->NL->4 | 2027->9->13->L->4 | 2027->9->14->L->4 | 2027->9->15->L->4 | 2027->9->16->L->4 | 2027->9->13->NL->4 | 2027->9->14->NL->4 | 2027->9->15->NL->4 | 2027->9->16->NL->4 | 2027->10->13->L->4 | 2027->10->14->L->4 | 2027->10->15->L->4 | 2027->10->16->L->4 | 2027->10->13->NL->4 | 2027->10->14->NL->4 | 2027->10->15->NL->4 | 2027->10->16->NL->4 | 2027->11->13->L->4 | 2027->11->14->L->4 | 2027->11->15->L->4 | 2027->11->16->L->4 | 2027->11->13->NL->4 | 2027->11->14->NL->4 | 2027->11->15->NL->4 | 2027->11->16->NL->4 | 2027->12->13->L->4 | 2027->12->14->L->4 | 2027->12->15->L->4 | 2027->12->16->L->4 | 2027->12->13->NL->4 | 2027->12->14->NL->4 | 2027->12->15->NL->4 | 2027->12->16->NL->4 | 2028->1->13->L->4 | 2028->1->14->L->4 | 2028->1->15->L->4 | 2028->1->16->L->4 | 2028->1->13->NL->4 | 2028->1->14->NL->4 | 2028->1->15->NL->4 | 2028->1->16->NL->4 | 2028->2->13->L->4 | 2028->2->14->L->4 | 2028->2->15->L->4 | 2028->2->16->L->4 | 2028->2->13->NL->4 | 2028->2->14->NL->4 | 2028->2->15->NL->4 | 2028->2->16->NL->4 | 2028->3->13->L->4 | 2028->3->14->L->4 | 2028->3->15->L->4 | 2028->3->16->L->4 | 2028->3->13->NL->4 | 2028->3->14->NL->4 | 2028->3->15->NL->4 | 2028->3->16->NL->4 | 2028->4->13->L->4 | 2028->4->14->L->4 | 2028->4->15->L->4 | 2028->4->16->L->4 | 2028->4->13->NL->4 | 2028->4->14->NL->4 | 2028->4->15->NL->4 | 2028->4->16->NL->4 | 2028->5->13->L->4 | 2028->5->14->L->4 | 2028->5->15->L->4 | 2028->5->16->L->4 | 2028->5->13->NL->4 | 2028->5->14->NL->4 | 2028->5->15->NL->4 | 2028->5->16->NL->4 | 2028->6->13->L->4 | 2028->6->14->L->4 | 2028->6->15->L->4 | 2028->6->16->L->4 | 2028->6->13->NL->4 | 2028->6->14->NL->4 | 2028->6->15->NL->4 | 2028->6->16->NL->4 | 2028->7->13->L->4 | 2028->7->14->L->4 | 2028->7->15->L->4 | 2028->7->16->L->4 | 2028->7->13->NL->4 | 2028->7->14->NL->4 | 2028->7->15->NL->4 | 2028->7->16->NL->4 | 2028->8->13->L->4 | 2028->8->14->L->4 | 2028->8->15->L->4 | 2028->8->16->L->4 | 2028->8->13->NL->4 | 2028->8->14->NL->4 | 2028->8->15->NL->4 | 2028->8->16->NL->4 | 2028->9->13->L->4 | 2028->9->14->L->4 | 2028->9->15->L->4 | 2028->9->16->L->4 | 2028->9->13->NL->4 | 2028->9->14->NL->4 | 2028->9->15->NL->4 | 2028->9->16->NL->4 | 2028->10->13->L->4 | 2028->10->14->L->4 | 2028->10->15->L->4 | 2028->10->16->L->4 | 2028->10->13->NL->4 | 2028->10->14->NL->4 | 2028->10->15->NL->4 | 2028->10->16->NL->4 | 2028->11->13->L->4 | 2028->11->14->L->4 | 2028->11->15->L->4 | 2028->11->16->L->4 | 2028->11->13->NL->4 | 2028->11->14->NL->4 | 2028->11->15->NL->4 | 2028->11->16->NL->4 | 2028->12->13->L->4 | 2028->12->14->L->4 | 2028->12->15->L->4 | 2028->12->16->L->4 | 2028->12->13->NL->4 | 2028->12->14->NL->4 | 2028->12->15->NL->4 | 2028->12->16->NL->4 | 2029->1->13->L->4 | 2029->1->14->L->4 | 2029->1->15->L->4 | 2029->1->16->L->4 | 2029->1->13->NL->4 | 2029->1->14->NL->4 | 2029->1->15->NL->4 | 2029->1->16->NL->4 | 2029->2->13->L->4 | 2029->2->14->L->4 | 2029->2->15->L->4 | 2029->2->16->L->4 | 2029->2->13->NL->4 | 2029->2->14->NL->4 | 2029->2->15->NL->4 | 2029->2->16->NL->4 | 2029->3->13->L->4 | 2029->3->14->L->4 | 2029->3->15->L->4 | 2029->3->16->L->4 | 2029->3->13->NL->4 | 2029->3->14->NL->4 | 2029->3->15->NL->4 | 2029->3->16->NL->4 | 2029->4->13->L->4 | 2029->4->14->L->4 | 2029->4->15->L->4 | 2029->4->16->L->4 | 2029->4->13->NL->4 | 2029->4->14->NL->4 | 2029->4->15->NL->4 | 2029->4->16->NL->4 | 2029->5->13->L->4 | 2029->5->14->L->4 | 2029->5->15->L->4 | 2029->5->16->L->4 | 2029->5->13->NL->4 | 2029->5->14->NL->4 | 2029->5->15->NL->4 | 2029->5->16->NL->4 | 2029->6->13->L->4 | 2029->6->14->L->4 | 2029->6->15->L->4 | 2029->6->16->L->4 | 2029->6->13->NL->4 | 2029->6->14->NL->4 | 2029->6->15->NL->4 | 2029->6->16->NL->4 | 2029->7->13->L->4 | 2029->7->14->L->4 | 2029->7->15->L->4 | 2029->7->16->L->4 | 2029->7->13->NL->4 | 2029->7->14->NL->4 | 2029->7->15->NL->4 | 2029->7->16->NL->4 | 2029->8->13->L->4 | 2029->8->14->L->4 | 2029->8->15->L->4 | 2029->8->16->L->4 | 2029->8->13->NL->4 | 2029->8->14->NL->4 | 2029->8->15->NL->4 | 2029->8->16->NL->4 | 2029->9->13->L->4 | 2029->9->14->L->4 | 2029->9->15->L->4 | 2029->9->16->L->4 | 2029->9->13->NL->4 | 2029->9->14->NL->4 | 2029->9->15->NL->4 | 2029->9->16->NL->4 | 2029->10->13->L->4 | 2029->10->14->L->4 | 2029->10->15->L->4 | 2029->10->16->L->4 | 2029->10->13->NL->4 | 2029->10->14->NL->4 | 2029->10->15->NL->4 | 2029->10->16->NL->4 | 2029->11->13->L->4 | 2029->11->14->L->4 | 2029->11->15->L->4 | 2029->11->16->L->4 | 2029->11->13->NL->4 | 2029->11->14->NL->4 | 2029->11->15->NL->4 | 2029->11->16->NL->4 | 2029->12->13->L->4 | 2029->12->14->L->4 | 2029->12->15->L->4 | 2029->12->16->L->4 | 2029->12->13->NL->4 | 2029->12->14->NL->4 | 2029->12->15->NL->4 | 2029->12->16->NL->4 | 2030->1->13->L->4 | 2030->1->14->L->4 | 2030->1->15->L->4 | 2030->1->16->L->4 | 2030->1->13->NL->4 | 2030->1->14->NL->4 | 2030->1->15->NL->4 | 2030->1->16->NL->4 | 2030->2->13->L->4 | 2030->2->14->L->4 | 2030->2->15->L->4 | 2030->2->16->L->4 | 2030->2->13->NL->4 | 2030->2->14->NL->4 | 2030->2->15->NL->4 | 2030->2->16->NL->4 | 2030->3->13->L->4 | 2030->3->14->L->4 | 2030->3->15->L->4 | 2030->3->16->L->4 | 2030->3->13->NL->4 | 2030->3->14->NL->4 | 2030->3->15->NL->4 | 2030->3->16->NL->4 | 2030->4->13->L->4 | 2030->4->14->L->4 | 2030->4->15->L->4 | 2030->4->16->L->4 | 2030->4->13->NL->4 | 2030->4->14->NL->4 | 2030->4->15->NL->4 | 2030->4->16->NL->4 | 2030->5->13->L->4 | 2030->5->14->L->4 | 2030->5->15->L->4 | 2030->5->16->L->4 | 2030->5->13->NL->4 | 2030->5->14->NL->4 | 2030->5->15->NL->4 | 2030->5->16->NL->4 | 2030->6->13->L->4 | 2030->6->14->L->4 | 2030->6->15->L->4 | 2030->6->16->L->4 | 2030->6->13->NL->4 | 2030->6->14->NL->4 | 2030->6->15->NL->4 | 2030->6->16->NL->4 | 2030->7->13->L->4 | 2030->7->14->L->4 | 2030->7->15->L->4 | 2030->7->16->L->4 | 2030->7->13->NL->4 | 2030->7->14->NL->4 | 2030->7->15->NL->4 | 2030->7->16->NL->4 | 2030->8->13->L->4 | 2030->8->14->L->4 | 2030->8->15->L->4 | 2030->8->16->L->4 | 2030->8->13->NL->4 | 2030->8->14->NL->4 | 2030->8->15->NL->4 | 2030->8->16->NL->4 | 2030->9->13->L->4 | 2030->9->14->L->4 | 2030->9->15->L->4 | 2030->9->16->L->4 | 2030->9->13->NL->4 | 2030->9->14->NL->4 | 2030->9->15->NL->4 | 2030->9->16->NL->4 | [5 empty] | Ref | BARRA TRONCAL | BARRA TRONCAL eq Cmg | BARRA TRONCAL eq Dem | 2026->10->17->L->5 | 2026->10->18->L->5 | 2026->10->19->L->5 | 2026->10->20->L->5 | 2026->10->17->NL->5 | 2026->10->18->NL->5 | 2026->10->19->NL->5 | 2026->10->20->NL->5 | 2026->11->17->L->5 | 2026->11->18->L->5 | 2026->11->19->L->5 | 2026->11->20->L->5 | 2026->11->17->NL->5 | 2026->11->18->NL->5 | 2026->11->19->NL->5 | 2026->11->20->NL->5 | 2026->12->17->L->5 | 2026->12->18->L->5 | 2026->12->19->L->5 | 2026->12->20->L->5 | 2026->12->17->NL->5 | 2026->12->18->NL->5 | 2026->12->19->NL->5 | 2026->12->20->NL->5 | 2027->1->17->L->5 | 2027->1->18->L->5 | 2027->1->19->L->5 | 2027->1->20->L->5 | 2027->1->17->NL->5 | 2027->1->18->NL->5 | 2027->1->19->NL->5 | 2027->1->20->NL->5 | 2027->2->17->L->5 | 2027->2->18->L->5 | 2027->2->19->L->5 | 2027->2->20->L->5 | 2027->2->17->NL->5 | 2027->2->18->NL->5 | 2027->2->19->NL->5 | 2027->2->20->NL->5 | 2027->3->17->L->5 | 2027->3->18->L->5 | 2027->3->19->L->5 | 2027->3->20->L->5 | 2027->3->17->NL->5 | 2027->3->18->NL->5 | 2027->3->19->NL->5 | 2027->3->20->NL->5 | 2027->4->17->L->5 | 2027->4->18->L->5 | 2027->4->19->L->5 | 2027->4->20->L->5 | 2027->4->17->NL->5 | 2027->4->18->NL->5 | 2027->4->19->NL->5 | 2027->4->20->NL->5 | 2027->5->17->L->5 | 2027->5->18->L->5 | 2027->5->19->L->5 | 2027->5->20->L->5 | 2027->5->17->NL->5 | 2027->5->18->NL->5 | 2027->5->19->NL->5 | 2027->5->20->NL->5 | 2027->6->17->L->5 | 2027->6->18->L->5 | 2027->6->19->L->5 | 2027->6->20->L->5 | 2027->6->17->NL->5 | 2027->6->18->NL->5 | 2027->6->19->NL->5 | 2027->6->20->NL->5 | 2027->7->17->L->5 | 2027->7->18->L->5 | 2027->7->19->L->5 | 2027->7->20->L->5 | 2027->7->17->NL->5 | 2027->7->18->NL->5 | 2027->7->19->NL->5 | 2027->7->20->NL->5 | 2027->8->17->L->5 | 2027->8->18->L->5 | 2027->8->19->L->5 | 2027->8->20->L->5 | 2027->8->17->NL->5 | 2027->8->18->NL->5 | 2027->8->19->NL->5 | 2027->8->20->NL->5 | 2027->9->17->L->5 | 2027->9->18->L->5 | 2027->9->19->L->5 | 2027->9->20->L->5 | 2027->9->17->NL->5 | 2027->9->18->NL->5 | 2027->9->19->NL->5 | 2027->9->20->NL->5 | 2027->10->17->L->5 | 2027->10->18->L->5 | 2027->10->19->L->5 | 2027->10->20->L->5 | 2027->10->17->NL->5 | 2027->10->18->NL->5 | 2027->10->19->NL->5 | 2027->10->20->NL->5 | 2027->11->17->L->5 | 2027->11->18->L->5 | 2027->11->19->L->5 | 2027->11->20->L->5 | 2027->11->17->NL->5 | 2027->11->18->NL->5 | 2027->11->19->NL->5 | 2027->11->20->NL->5 | 2027->12->17->L->5 | 2027->12->18->L->5 | 2027->12->19->L->5 | 2027->12->20->L->5 | 2027->12->17->NL->5 | 2027->12->18->NL->5 | 2027->12->19->NL->5 | 2027->12->20->NL->5 | 2028->1->17->L->5 | 2028->1->18->L->5 | 2028->1->19->L->5 | 2028->1->20->L->5 | 2028->1->17->NL->5 | 2028->1->18->NL->5 | 2028->1->19->NL->5 | 2028->1->20->NL->5 | 2028->2->17->L->5 | 2028->2->18->L->5 | 2028->2->19->L->5 | 2028->2->20->L->5 | 2028->2->17->NL->5 | 2028->2->18->NL->5 | 2028->2->19->NL->5 | 2028->2->20->NL->5 | 2028->3->17->L->5 | 2028->3->18->L->5 | 2028->3->19->L->5 | 2028->3->20->L->5 | 2028->3->17->NL->5 | 2028->3->18->NL->5 | 2028->3->19->NL->5 | 2028->3->20->NL->5 | 2028->4->17->L->5 | 2028->4->18->L->5 | 2028->4->19->L->5 | 2028->4->20->L->5 | 2028->4->17->NL->5 | 2028->4->18->NL->5 | 2028->4->19->NL->5 | 2028->4->20->NL->5 | 2028->5->17->L->5 | 2028->5->18->L->5 | 2028->5->19->L->5 | 2028->5->20->L->5 | 2028->5->17->NL->5 | 2028->5->18->NL->5 | 2028->5->19->NL->5 | 2028->5->20->NL->5 | 2028->6->17->L->5 | 2028->6->18->L->5 | 2028->6->19->L->5 | 2028->6->20->L->5 | 2028->6->17->NL->5 | 2028->6->18->NL->5 | 2028->6->19->NL->5 | 2028->6->20->NL->5 | 2028->7->17->L->5 | 2028->7->18->L->5 | 2028->7->19->L->5 | 2028->7->20->L->5 | 2028->7->17->NL->5 | 2028->7->18->NL->5 | 2028->7->19->NL->5 | 2028->7->20->NL->5 | 2028->8->17->L->5 | 2028->8->18->L->5 | 2028->8->19->L->5 | 2028->8->20->L->5 | 2028->8->17->NL->5 | 2028->8->18->NL->5 | 2028->8->19->NL->5 | 2028->8->20->NL->5 | 2028->9->17->L->5 | 2028->9->18->L->5 | 2028->9->19->L->5 | 2028->9->20->L->5 | 2028->9->17->NL->5 | 2028->9->18->NL->5 | 2028->9->19->NL->5 | 2028->9->20->NL->5 | 2028->10->17->L->5 | 2028->10->18->L->5 | 2028->10->19->L->5 | 2028->10->20->L->5 | 2028->10->17->NL->5 | 2028->10->18->NL->5 | 2028->10->19->NL->5 | 2028->10->20->NL->5 | 2028->11->17->L->5 | 2028->11->18->L->5 | 2028->11->19->L->5 | 2028->11->20->L->5 | 2028->11->17->NL->5 | 2028->11->18->NL->5 | 2028->11->19->NL->5 | 2028->11->20->NL->5 | 2028->12->17->L->5 | 2028->12->18->L->5 | 2028->12->19->L->5 | 2028->12->20->L->5 | 2028->12->17->NL->5 | 2028->12->18->NL->5 | 2028->12->19->NL->5 | 2028->12->20->NL->5 | 2029->1->17->L->5 | 2029->1->18->L->5 | 2029->1->19->L->5 | 2029->1->20->L->5 | 2029->1->17->NL->5 | 2029->1->18->NL->5 | 2029->1->19->NL->5 | 2029->1->20->NL->5 | 2029->2->17->L->5 | 2029->2->18->L->5 | 2029->2->19->L->5 | 2029->2->20->L->5 | 2029->2->17->NL->5 | 2029->2->18->NL->5 | 2029->2->19->NL->5 | 2029->2->20->NL->5 | 2029->3->17->L->5 | 2029->3->18->L->5 | 2029->3->19->L->5 | 2029->3->20->L->5 | 2029->3->17->NL->5 | 2029->3->18->NL->5 | 2029->3->19->NL->5 | 2029->3->20->NL->5 | 2029->4->17->L->5 | 2029->4->18->L->5 | 2029->4->19->L->5 | 2029->4->20->L->5 | 2029->4->17->NL->5 | 2029->4->18->NL->5 | 2029->4->19->NL->5 | 2029->4->20->NL->5 | 2029->5->17->L->5 | 2029->5->18->L->5 | 2029->5->19->L->5 | 2029->5->20->L->5 | 2029->5->17->NL->5 | 2029->5->18->NL->5 | 2029->5->19->NL->5 | 2029->5->20->NL->5 | 2029->6->17->L->5 | 2029->6->18->L->5 | 2029->6->19->L->5 | 2029->6->20->L->5 | 2029->6->17->NL->5 | 2029->6->18->NL->5 | 2029->6->19->NL->5 | 2029->6->20->NL->5 | 2029->7->17->L->5 | 2029->7->18->L->5 | 2029->7->19->L->5 | 2029->7->20->L->5 | 2029->7->17->NL->5 | 2029->7->18->NL->5 | 2029->7->19->NL->5 | 2029->7->20->NL->5 | 2029->8->17->L->5 | 2029->8->18->L->5 | 2029->8->19->L->5 | 2029->8->20->L->5 | 2029->8->17->NL->5 | 2029->8->18->NL->5 | 2029->8->19->NL->5 | 2029->8->20->NL->5 | 2029->9->17->L->5 | 2029->9->18->L->5 | 2029->9->19->L->5 | 2029->9->20->L->5 | 2029->9->17->NL->5 | 2029->9->18->NL->5 | 2029->9->19->NL->5 | 2029->9->20->NL->5 | 2029->10->17->L->5 | 2029->10->18->L->5 | 2029->10->19->L->5 | 2029->10->20->L->5 | 2029->10->17->NL->5 | 2029->10->18->NL->5 | 2029->10->19->NL->5 | 2029->10->20->NL->5 | 2029->11->17->L->5 | 2029->11->18->L->5 | 2029->11->19->L->5 | 2029->11->20->L->5 | 2029->11->17->NL->5 | 2029->11->18->NL->5 | 2029->11->19->NL->5 | 2029->11->20->NL->5 | 2029->12->17->L->5 | 2029->12->18->L->5 | 2029->12->19->L->5 | 2029->12->20->L->5 | 2029->12->17->NL->5 | 2029->12->18->NL->5 | 2029->12->19->NL->5 | 2029->12->20->NL->5 | 2030->1->17->L->5 | 2030->1->18->L->5 | 2030->1->19->L->5 | 2030->1->20->L->5 | 2030->1->17->NL->5 | 2030->1->18->NL->5 | 2030->1->19->NL->5 | 2030->1->20->NL->5 | 2030->2->17->L->5 | 2030->2->18->L->5 | 2030->2->19->L->5 | 2030->2->20->L->5 | 2030->2->17->NL->5 | 2030->2->18->NL->5 | 2030->2->19->NL->5 | 2030->2->20->NL->5 | 2030->3->17->L->5 | 2030->3->18->L->5 | 2030->3->19->L->5 | 2030->3->20->L->5 | 2030->3->17->NL->5 | 2030->3->18->NL->5 | 2030->3->19->NL->5 | 2030->3->20->NL->5 | 2030->4->17->L->5 | 2030->4->18->L->5 | 2030->4->19->L->5 | 2030->4->20->L->5 | 2030->4->17->NL->5 | 2030->4->18->NL->5 | 2030->4->19->NL->5 | 2030->4->20->NL->5 | 2030->5->17->L->5 | 2030->5->18->L->5 | 2030->5->19->L->5 | 2030->5->20->L->5 | 2030->5->17->NL->5 | 2030->5->18->NL->5 | 2030->5->19->NL->5 | 2030->5->20->NL->5 | 2030->6->17->L->5 | 2030->6->18->L->5 | 2030->6->19->L->5 | 2030->6->20->L->5 | 2030->6->17->NL->5 | 2030->6->18->NL->5 | 2030->6->19->NL->5 | 2030->6->20->NL->5 | 2030->7->17->L->5 | 2030->7->18->L->5 | 2030->7->19->L->5 | 2030->7->20->L->5 | 2030->7->17->NL->5 | 2030->7->18->NL->5 | 2030->7->19->NL->5 | 2030->7->20->NL->5 | 2030->8->17->L->5 | 2030->8->18->L->5 | 2030->8->19->L->5 | 2030->8->20->L->5 | 2030->8->17->NL->5 | 2030->8->18->NL->5 | 2030->8->19->NL->5 | 2030->8->20->NL->5 | 2030->9->17->L->5 | 2030->9->18->L->5 | 2030->9->19->L->5 | 2030->9->20->L->5 | 2030->9->17->NL->5 | 2030->9->18->NL->5 | 2030->9->19->NL->5 | 2030->9->20->NL->5 | [5 empty] | Ref | BARRA TRONCAL | BARRA TRONCAL eq Cmg | BARRA TRONCAL eq Dem | 2026->10->21->L->6 | 2026->10->22->L->6 | 2026->10->23->L->6 | 2026->10->24->L->6 | 2026->10->21->NL->6 | 2026->10->22->NL->6 | 2026->10->23->NL->6 | 2026->10->24->NL->6 | 2026->11->21->L->6 | 2026->11->22->L->6 | 2026->11->23->L->6 | 2026->11->24->L->6 | 2026->11->21->NL->6 | 2026->11->22->NL->6 | 2026->11->23->NL->6 | 2026->11->24->NL->6 | 2026->12->21->L->6 | 2026->12->22->L->6 | 2026->12->23->L->6 | 2026->12->24->L->6 | 2026->12->21->NL->6 | 2026->12->22->NL->6 | 2026->12->23->NL->6 | 2026->12->24->NL->6 | 2027->1->21->L->6 | 2027->1->22->L->6 | 2027->1->23->L->6 | 2027->1->24->L->6 | 2027->1->21->NL->6 | 2027->1->22->NL->6 | 2027->1->23->NL->6 | 2027->1->24->NL->6 | 2027->2->21->L->6 | 2027->2->22->L->6 | 2027->2->23->L->6 | 2027->2->24->L->6 | 2027->2->21->NL->6 | 2027->2->22->NL->6 | 2027->2->23->NL->6 | 2027->2->24->NL->6 | 2027->3->21->L->6 | 2027->3->22->L->6 | 2027->3->23->L->6 | 2027->3->24->L->6 | 2027->3->21->NL->6 | 2027->3->22->NL->6 | 2027->3->23->NL->6 | 2027->3->24->NL->6 | 2027->4->21->L->6 | 2027->4->22->L->6 | 2027->4->23->L->6 | 2027->4->24->L->6 | 2027->4->21->NL->6 | 2027->4->22->NL->6 | 2027->4->23->NL->6 | 2027->4->24->NL->6 | 2027->5->21->L->6 | 2027->5->22->L->6 | 2027->5->23->L->6 | 2027->5->24->L->6 | 2027->5->21->NL->6 | 2027->5->22->NL->6 | 2027->5->23->NL->6 | 2027->5->24->NL->6 | 2027->6->21->L->6 | 2027->6->22->L->6 | 2027->6->23->L->6 | 2027->6->24->L->6 | 2027->6->21->NL->6 | 2027->6->22->NL->6 | 2027->6->23->NL->6 | 2027->6->24->NL->6 | 2027->7->21->L->6 | 2027->7->22->L->6 | 2027->7->23->L->6 | 2027->7->24->L->6 | 2027->7->21->NL->6 | 2027->7->22->NL->6 | 2027->7->23->NL->6 | 2027->7->24->NL->6 | 2027->8->21->L->6 | 2027->8->22->L->6 | 2027->8->23->L->6 | 2027->8->24->L->6 | 2027->8->21->NL->6 | 2027->8->22->NL->6 | 2027->8->23->NL->6 | 2027->8->24->NL->6 | 2027->9->21->L->6 | 2027->9->22->L->6 | 2027->9->23->L->6 | 2027->9->24->L->6 | 2027->9->21->NL->6 | 2027->9->22->NL->6 | 2027->9->23->NL->6 | 2027->9->24->NL->6 | 2027->10->21->L->6 | 2027->10->22->L->6 | 2027->10->23->L->6 | 2027->10->24->L->6 | 2027->10->21->NL->6 | 2027->10->22->NL->6 | 2027->10->23->NL->6 | 2027->10->24->NL->6 | 2027->11->21->L->6 | 2027->11->22->L->6 | 2027->11->23->L->6 | 2027->11->24->L->6 | 2027->11->21->NL->6 | 2027->11->22->NL->6 | 2027->11->23->NL->6 | 2027->11->24->NL->6 | 2027->12->21->L->6 | 2027->12->22->L->6 | 2027->12->23->L->6 | 2027->12->24->L->6 | 2027->12->21->NL->6 | 2027->12->22->NL->6 | 2027->12->23->NL->6 | 2027->12->24->NL->6 | 2028->1->21->L->6 | 2028->1->22->L->6 | 2028->1->23->L->6 | 2028->1->24->L->6 | 2028->1->21->NL->6 | 2028->1->22->NL->6 | 2028->1->23->NL->6 | 2028->1->24->NL->6 | 2028->2->21->L->6 | 2028->2->22->L->6 | 2028->2->23->L->6 | 2028->2->24->L->6 | 2028->2->21->NL->6 | 2028->2->22->NL->6 | 2028->2->23->NL->6 | 2028->2->24->NL->6 | 2028->3->21->L->6 | 2028->3->22->L->6 | 2028->3->23->L->6 | 2028->3->24->L->6 | 2028->3->21->NL->6 | 2028->3->22->NL->6 | 2028->3->23->NL->6 | 2028->3->24->NL->6 | 2028->4->21->L->6 | 2028->4->22->L->6 | 2028->4->23->L->6 | 2028->4->24->L->6 | 2028->4->21->NL->6 | 2028->4->22->NL->6 | 2028->4->23->NL->6 | 2028->4->24->NL->6 | 2028->5->21->L->6 | 2028->5->22->L->6 | 2028->5->23->L->6 | 2028->5->24->L->6 | 2028->5->21->NL->6 | 2028->5->22->NL->6 | 2028->5->23->NL->6 | 2028->5->24->NL->6 | 2028->6->21->L->6 | 2028->6->22->L->6 | 2028->6->23->L->6 | 2028->6->24->L->6 | 2028->6->21->NL->6 | 2028->6->22->NL->6 | 2028->6->23->NL->6 | 2028->6->24->NL->6 | 2028->7->21->L->6 | 2028->7->22->L->6 | 2028->7->23->L->6 | 2028->7->24->L->6 | 2028->7->21->NL->6 | 2028->7->22->NL->6 | 2028->7->23->NL->6 | 2028->7->24->NL->6 | 2028->8->21->L->6 | 2028->8->22->L->6 | 2028->8->23->L->6 | 2028->8->24->L->6 | 2028->8->21->NL->6 | 2028->8->22->NL->6 | 2028->8->23->NL->6 | 2028->8->24->NL->6 | 2028->9->21->L->6 | 2028->9->22->L->6 | 2028->9->23->L->6 | 2028->9->24->L->6 | 2028->9->21->NL->6 | 2028->9->22->NL->6 | 2028->9->23->NL->6 | 2028->9->24->NL->6 | 2028->10->21->L->6 | 2028->10->22->L->6 | 2028->10->23->L->6 | 2028->10->24->L->6 | 2028->10->21->NL->6 | 2028->10->22->NL->6 | 2028->10->23->NL->6 | 2028->10->24->NL->6 | 2028->11->21->L->6 | 2028->11->22->L->6 | 2028->11->23->L->6 | 2028->11->24->L->6 | 2028->11->21->NL->6 | 2028->11->22->NL->6 | 2028->11->23->NL->6 | 2028->11->24->NL->6 | 2028->12->21->L->6 | 2028->12->22->L->6 | 2028->12->23->L->6 | 2028->12->24->L->6 | 2028->12->21->NL->6 | 2028->12->22->NL->6 | 2028->12->23->NL->6 | 2028->12->24->NL->6 | 2029->1->21->L->6 | 2029->1->22->L->6 | 2029->1->23->L->6 | 2029->1->24->L->6 | 2029->1->21->NL->6 | 2029->1->22->NL->6 | 2029->1->23->NL->6 | 2029->1->24->NL->6 | 2029->2->21->L->6 | 2029->2->22->L->6 | 2029->2->23->L->6 | 2029->2->24->L->6 | 2029->2->21->NL->6 | 2029->2->22->NL->6 | 2029->2->23->NL->6 | 2029->2->24->NL->6 | 2029->3->21->L->6 | 2029->3->22->L->6 | 2029->3->23->L->6 | 2029->3->24->L->6 | 2029->3->21->NL->6 | 2029->3->22->NL->6 | 2029->3->23->NL->6 | 2029->3->24->NL->6 | 2029->4->21->L->6 | 2029->4->22->L->6 | 2029->4->23->L->6 | 2029->4->24->L->6 | 2029->4->21->NL->6 | 2029->4->22->NL->6 | 2029->4->23->NL->6 | 2029->4->24->NL->6 | 2029->5->21->L->6 | 2029->5->22->L->6 | 2029->5->23->L->6 | 2029->5->24->L->6 | 2029->5->21->NL->6 | 2029->5->22->NL->6 | 2029->5->23->NL->6 | 2029->5->24->NL->6 | 2029->6->21->L->6 | 2029->6->22->L->6 | 2029->6->23->L->6 | 2029->6->24->L->6 | 2029->6->21->NL->6 | 2029->6->22->NL->6 | 2029->6->23->NL->6 | 2029->6->24->NL->6 | 2029->7->21->L->6 | 2029->7->22->L->6 | 2029->7->23->L->6 | 2029->7->24->L->6 | 2029->7->21->NL->6 | 2029->7->22->NL->6 | 2029->7->23->NL->6 | 2029->7->24->NL->6 | 2029->8->21->L->6 | 2029->8->22->L->6 | 2029->8->23->L->6 | 2029->8->24->L->6 | 2029->8->21->NL->6 | 2029->8->22->NL->6 | 2029->8->23->NL->6 | 2029->8->24->NL->6 | 2029->9->21->L->6 | 2029->9->22->L->6 | 2029->9->23->L->6 | 2029->9->24->L->6 | 2029->9->21->NL->6 | 2029->9->22->NL->6 | 2029->9->23->NL->6 | 2029->9->24->NL->6 | 2029->10->21->L->6 | 2029->10->22->L->6 | 2029->10->23->L->6 | 2029->10->24->L->6 | 2029->10->21->NL->6 | 2029->10->22->NL->6 | 2029->10->23->NL->6 | 2029->10->24->NL->6 | 2029->11->21->L->6 | 2029->11->22->L->6 | 2029->11->23->L->6 | 2029->11->24->L->6 | 2029->11->21->NL->6 | 2029->11->22->NL->6 | 2029->11->23->NL->6 | 2029->11->24->NL->6 | 2029->12->21->L->6 | 2029->12->22->L->6 | 2029->12->23->L->6 | 2029->12->24->L->6 | 2029->12->21->NL->6 | 2029->12->22->NL->6 | 2029->12->23->NL->6 | 2029->12->24->NL->6 | 2030->1->21->L->6 | 2030->1->22->L->6 | 2030->1->23->L->6 | 2030->1->24->L->6 | 2030->1->21->NL->6 | 2030->1->22->NL->6 | 2030->1->23->NL->6 | 2030->1->24->NL->6 | 2030->2->21->L->6 | 2030->2->22->L->6 | 2030->2->23->L->6 | 2030->2->24->L->6 | 2030->2->21->NL->6 | 2030->2->22->NL->6 | 2030->2->23->NL->6 | 2030->2->24->NL->6 | 2030->3->21->L->6 | 2030->3->22->L->6 | 2030->3->23->L->6 | 2030->3->24->L->6 | 2030->3->21->NL->6 | 2030->3->22->NL->6 | 2030->3->23->NL->6 | 2030->3->24->NL->6 | 2030->4->21->L->6 | 2030->4->22->L->6 | 2030->4->23->L->6 | 2030->4->24->L->6 | 2030->4->21->NL->6 | 2030->4->22->NL->6 | 2030->4->23->NL->6 | 2030->4->24->NL->6 | 2030->5->21->L->6 | 2030->5->22->L->6 | 2030->5->23->L->6 | 2030->5->24->L->6 | 2030->5->21->NL->6 | 2030->5->22->NL->6 | 2030->5->23->NL->6 | 2030->5->24->NL->6 | 2030->6->21->L->6 | 2030->6->22->L->6 | 2030->6->23->L->6 | 2030->6->24->L->6 | 2030->6->21->NL->6 | 2030->6->22->NL->6 | 2030->6->23->NL->6 | 2030->6->24->NL->6 | 2030->7->21->L->6 | 2030->7->22->L->6 | 2030->7->23->L->6 | 2030->7->24->L->6 | 2030->7->21->NL->6 | 2030->7->22->NL->6 | 2030->7->23->NL->6 | 2030->7->24->NL->6 | 2030->8->21->L->6 | 2030->8->22->L->6 | 2030->8->23->L->6 | 2030->8->24->L->6 | 2030->8->21->NL->6 | 2030->8->22->NL->6 | 2030->8->23->NL->6 | 2030->8->24->NL->6 | 2030->9->21->L->6 | 2030->9->22->L->6 | 2030->9->23->L->6 | 2030->9->24->L->6 | 2030->9->21->NL->6 | 2030->9->22->NL->6 | 2030->9->23->NL->6 | 2030->9->24->NL->6
|  |  | 1 | Parinacota 220 | Parinacota 220 | Chinchorro 13.8 | 2.3545 | 2.3545 | 1.0205 | 1.0205 | 1.066 | 1.066 | 1.5926 | 1.5926 | 2.3127 | 2.3127 | 2.3469 | 2.3469 | 2.012 | 2.012 | 2.2095 | 2.2095 | 3.0293 | 3.0293 | 3.0694 | 3.0694 | 2.9303 | 2.9303 | 2.9518 | 2.9518 | 3.4213 | 3.4213 | 3.5235 | 3.5235 | 3.6626 | 3.6626 | 3.8318 | 3.8318 | 13.1716 | 13.1716 | 14.4003 | 14.4003 | 11.8728 | 11.8728 | 11.6139 | 11.6139 | 22.7868 | 22.7868 | 24.6818 | 24.6818 | 19.191 | 19.191 | 19.3889 | 19.3889 | 29.2409 | 29.2409 | 30.742 | 30.742 | 25.601 | 25.601 | 25.812 | 25.812 | 38.9128 | 38.9128 | 40.4484 | 40.4484 | 31.8775 | 31.8775 | 32.5972 | 32.5972 | 27.0253 | 27.0253 | 27.4519 | 27.4519 | 19.8232 | 19.8232 | 20.5663 | 20.5663 | 19.1276 | 19.1276 | 18.2152 | 18.2152 | 11.6702 | 11.6702 | 10.8793 | 10.8793 | 8.7064 | 8.7064 | 7.34 | 7.34 | 3.0091 | 3.0091 | 3.879 | 3.879 | 3.0507 | 3.0507 | 2.4015 | 2.4015 | 1.3478 | 1.3478 | 1.9704 | 1.9704 | 1.9065 | 1.9065 | 1.2183 | 1.2183 | 1.7892 | 1.7892 | 1.6798 | 1.6798 | 1.555 | 1.555 | 1.5771 | 1.5771 | 1.7272 | 1.7272 | 1.7255 | 1.7255 | 1.8384 | 1.8384 | 1.8678 | 1.8678 | 2.2235 | 2.2235 | 1.8367 | 1.8367 | 4.4134 | 4.4134 | 3.7909 | 3.7909 | 3.6402 | 3.6402 | 3.6276 | 3.6276 | 8.0399 | 8.0399 | 7.905 | 7.905 | 6.7402 | 6.7402 | 6.7977 | 6.7977 | 19.8092 | 19.8092 | 21.2669 | 21.2669 | 15.8921 | 15.8921 | 17.3975 | 17.3975 | 25.4472 | 25.4472 | 27.5455 | 27.5455 | 21.7339 | 21.7339 | 23.6515 | 23.6515 | 32.8548 | 32.8548 | 32.7791 | 32.7791 | 22.765 | 22.765 | 25.4733 | 25.4733 | 25.8858 | 25.8858 | 22.1967 | 22.1967 | 19.0502 | 19.0502 | 17.8169 | 17.8169 | 9.6741 | 9.6741 | 8.6336 | 8.6336 | 5.2011 | 5.2011 | 4.463 | 4.463 | 5.9709 | 5.9709 | 3.6562 | 3.6562 | 3.7277 | 3.7277 | 4.2528 | 4.2528 | 0.00014 | 0.00014 | 7e-05 | 7e-05 | 3e-05 | 3e-05 | 5e-05 | 5e-05 | 4e-05 | 4e-05 | 4e-05 | 4e-05 | 2e-05 | 2e-05 | 2e-05 | 2e-05 | 0 | 0 | 0 | 0 | 0 | 0 | 0 | 0 | 1.165 | 1.165 | 0.13158 | 0.13158 | 0.21405 | 0.21405 | 0.21452 | 0.21452 | 1.3362 | 1.3362 | 2.2427 | 2.2427 | 1.6304 | 1.6304 | 1.6216 | 1.6216 | 7.2436 | 7.2436 | 7.2162 | 7.2162 | 5.7629 | 5.7629 | 6.9932 | 6.9932 | 20.54 | 20.54 | 21.3941 | 21.3941 | 17.3819 | 17.3819 | 18.8788 | 18.8788 | 27.0393 | 27.0393 | 28.5568 | 28.5568 | 24.6672 | 24.6672 | 27.0055 | 27.0055 | 30.6456 | 30.6456 | 32.5003 | 32.5003 | 21.0915 | 21.0915 | 23.3246 | 23.3246 | 24.7351 | 24.7351 | 25.6903 | 25.6903 | 21.9719 | 21.9719 | 20.2854 | 20.2854 | 14.2296 | 14.2296 | 13.0563 | 13.0563 | 9.4835 | 9.4835 | 10.052 | 10.052 | 7.797 | 7.797 | 5.7868 | 5.7868 | 2.7362 | 2.7362 | 1.1465 | 1.1465 | 0.86922 | 0.86922 | 9e-05 | 9e-05 | 1e-05 | 1e-05 | 3e-05 | 3e-05 | 1e-05 | 1e-05 | 1e-05 | 1e-05 | 0 | 0 | 0 | 0 | 1e-05 | 1e-05 | 1e-05 | 1e-05 | 0 | 0 | 0 | 0 | 6e-05 | 6e-05 | 6e-05 | 6e-05 | 0.19533 | 0.19533 | 0.19565 | 0.19565 | 4.9407 | 4.9407 | 5.0317 | 5.0317 | 5.7224 | 5.7224 | 5.4597 | 5.4597 | 22.1229 | 22.1229 | 23.9789 | 23.9789 | 16.3438 | 16.3438 | 17.7214 | 17.7214 | 37.0014 | 37.0014 | 38.3258 | 38.3258 | 31.0725 | 31.0725 | 31.1855 | 31.1855 | 42.4259 | 42.4259 | 43.8195 | 43.8195 | 38.316 | 38.316 | 39.5695 | 39.5695 | 47.7264 | 47.7264 | 48.1349 | 48.1349 | 36.9314 | 36.9314 | 39.2831 | 39.2831 | 39.7418 | 39.7418 | 40.2593 | 40.2593 | 33.5023 | 33.5023 | 34.1821 | 34.1821 | 28.7716 | 28.7716 | 27.2267 | 27.2267 | 21.0437 | 21.0437 | 21.3107 | 21.3107 | 20.6433 | 20.6433 | 19.932 | 19.932 | 8.809 | 8.809 | 13.1191 | 13.1191 | 7.541 | 7.541 | 7.5857 | 7.5857 | 0.43661 | 0.43661 | 1.8379 | 1.8379 | [5 empty] | 1 | Parinacota 220 | Parinacota 220 | Chinchorro 13.8 | 1.6844 | 1.6844 | 0 | 0 | 1.5434 | 1.5434 | 0 | 0 | 2.3153 | 2.3153 | 0 | 0 | 2.3891 | 2.3891 | 0 | 0 | 3.0781 | 3.0781 | 0.43161 | 0.43161 | 2.6599 | 2.6599 | 0 | 0 | 3.3323 | 3.3323 | 2.847 | 2.847 | 4.377 | 4.377 | 1.5666 | 1.5666 | 13.753 | 13.753 | 13.9943 | 13.9943 | 10.3048 | 10.3048 | 8.2545 | 8.2545 | 25.7345 | 25.7345 | 28.3305 | 28.3305 | 19.2252 | 19.2252 | 21.563 | 21.563 | 29.8222 | 29.8222 | 31.6822 | 31.6822 | 26.4538 | 26.4538 | 26.3548 | 26.3548 | 40.7129 | 40.7129 | 41.4044 | 41.4044 | 31.7463 | 31.7463 | 31.4349 | 31.4349 | 26.6477 | 26.6477 | 25.8949 | 25.8949 | 20.4011 | 20.4011 | 18.5457 | 18.5457 | 16.7056 | 16.7056 | 17.877 | 17.877 | 9.4061 | 9.4061 | 9.3055 | 9.3055 | 8.5931 | 8.5931 | 8.3408 | 8.3408 | 3.7533 | 3.7533 | 3.7999 | 3.7999 | 3.1722 | 3.1722 | 2.8911 | 2.8911 | 1.4269 | 1.4269 | 1.3361 | 1.3361 | 1.6722 | 1.6722 | 0.94856 | 0.94856 | 1.3561 | 1.3561 | 0.01015 | 0.01015 | 1.6056 | 1.6056 | 0 | 0 | 1.7104 | 1.7104 | 0 | 0 | 2.4438 | 2.4438 | 0 | 0 | 2.2312 | 2.2312 | 0 | 0 | 3.8205 | 3.8205 | 3.1728 | 3.1728 | 3.6779 | 3.6779 | 2.2753 | 2.2753 | 7.5692 | 7.5692 | 8.0055 | 8.0055 | 6.7909 | 6.7909 | 5.4193 | 5.4193 | 21.572 | 21.572 | 26.9498 | 26.9498 | 16.7926 | 16.7926 | 19.6309 | 19.6309 | 26.9311 | 26.9311 | 27.5182 | 27.5182 | 23.1851 | 23.1851 | 23.0464 | 23.0464 | 32.4597 | 32.4597 | 31.1195 | 31.1195 | 22.488 | 22.488 | 17.8552 | 17.8552 | 21.6955 | 21.6955 | 22.9471 | 22.9471 | 18.6762 | 18.6762 | 16.5967 | 16.5967 | 8.714 | 8.714 | 9.2215 | 9.2215 | 6.1711 | 6.1711 | 4.6469 | 4.6469 | 5.6911 | 5.6911 | 5.479 | 5.479 | 3.7249 | 3.7249 | 3.8395 | 3.8395 | 0.00011 | 0.00011 | 8e-05 | 8e-05 | 3e-05 | 3e-05 | 3e-05 | 3e-05 | 4e-05 | 4e-05 | 0 | 0 | 0 | 0 | 0 | 0 | 2e-05 | 2e-05 | 0 | 0 | 0 | 0 | 0 | 0 | 0.1266 | 0.1266 | 0 | 0 | 0.21702 | 0.21702 | 0 | 0 | 2.8705 | 2.8705 | 0.65596 | 0.65596 | 1.2995 | 1.2995 | 0.20282 | 0.20282 | 6.9092 | 6.9092 | 7.7744 | 7.7744 | 6.2934 | 6.2934 | 4.8181 | 4.8181 | 21.8513 | 21.8513 | 25.2071 | 25.2071 | 18.4032 | 18.4032 | 20.6799 | 20.6799 | 28.4411 | 28.4411 | 29.4464 | 29.4464 | 27.9151 | 27.9151 | 27.5068 | 27.5068 | 33.1354 | 33.1354 | 32.0533 | 32.0533 | 23.2053 | 23.2053 | 20.6655 | 20.6655 | 24.7732 | 24.7732 | 26.5344 | 26.5344 | 18.7084 | 18.7084 | 18.4829 | 18.4829 | 12.9411 | 12.9411 | 15.6415 | 15.6415 | 9.4166 | 9.4166 | 9.4403 | 9.4403 | 5.8196 | 5.8196 | 8.1406 | 8.1406 | 3.2772 | 3.2772 | 1.8193 | 1.8193 | 0.53764 | 0.53764 | 0.0001 | 0.0001 | 3e-05 | 3e-05 | 3e-05 | 3e-05 | 0 | 0 | 0 | 0 | 0 | 0 | 0 | 0 | 0 | 0 | 0 | 0 | 0 | 0 | 0 | 0 | 7e-05 | 7e-05 | 0 | 0 | 0.18543 | 0.18543 | 0 | 0 | 4.9813 | 4.9813 | 1.2177 | 1.2177 | 5.9793 | 5.9793 | 0.94888 | 0.94888 | 23.2165 | 23.2165 | 22.8867 | 22.8867 | 18.4339 | 18.4339 | 13.1384 | 13.1384 | 37.498 | 37.498 | 41.3684 | 41.3684 | 31.2481 | 31.2481 | 32.5092 | 32.5092 | 44.3468 | 44.3468 | 45.2683 | 45.2683 | 39.8447 | 39.8447 | 38.9112 | 38.9112 | 46.8774 | 46.8774 | 47.8413 | 47.8413 | 38.0712 | 38.0712 | 34.4408 | 34.4408 | 39.9484 | 39.9484 | 41.5354 | 41.5354 | 33.3058 | 33.3058 | 33.9914 | 33.9914 | 30.7661 | 30.7661 | 29.3065 | 29.3065 | 20.1863 | 20.1863 | 18.187 | 18.187 | 21.7317 | 21.7317 | 20.5393 | 20.5393 | 8.5981 | 8.5981 | 8.4585 | 8.4585 | 9.1146 | 9.1146 | 7.1977 | 7.1977 | 0.4618 | 0.4618 | 0.00017 | 0.00017 | [5 empty] | 1 | Parinacota 220 | Parinacota 220 | Chinchorro 13.8 | 0 | 0 | 0 | 0 | 0 | 0 | 0 | 0 | 0 | 0 | 0 | 0 | 0 | 0 | 0 | 0 | 0 | 0 | 0 | 0 | 0 | 0 | 0 | 0 | 0 | 0 | 0 | 0 | 0 | 0 | 0 | 0 | 0 | 0 | 0 | 0 | 0 | 0 | 0 | 0 | 0.41789 | 0.41789 | 0 | 0 | 0 | 0 | 0 | 0 | 0.40655 | 0.40655 | 0 | 0 | 0 | 0 | 0 | 0 | 0 | 0 | 0.12315 | 0.12315 | 0 | 0 | 0 | 0 | 0 | 0 | 0.48522 | 0.48522 | 0 | 0 | 0.20452 | 0.20452 | 0 | 0 | 0.02683 | 0.02683 | 0 | 0 | 0 | 0 | 0 | 0 | 0.03252 | 0.03252 | 0 | 0 | 0 | 0 | 0 | 0 | 0 | 0 | 0 | 0 | 0 | 0 | 0 | 0 | 0 | 0 | 0 | 0 | 0 | 0 | 0 | 0 | 0 | 0 | 0 | 0 | 0 | 0 | 0 | 0 | 0 | 0 | 0 | 0 | 0 | 0 | 0 | 0 | 0 | 0 | 0 | 0 | 0 | 0 | 0 | 0 | 0 | 0 | 0 | 0 | 0 | 0 | 0.65664 | 0.65664 | 0 | 0 | 0 | 0 | 0 | 0 | 3.316 | 3.316 | 0.05285 | 0.05285 | 3e-05 | 3e-05 | 0 | 0 | 0 | 0 | 0.14608 | 0.14608 | 0 | 0 | 0.01666 | 0.01666 | 0 | 0 | 0.50373 | 0.50373 | 0 | 0 | 0.09726 | 0.09726 | 0 | 0 | 0.04369 | 0.04369 | 0 | 0 | 0 | 0 | 0 | 0 | 0.01665 | 0.01665 | 0 | 0 | 0 | 0 | 0 | 0 | 0 | 0 | 0 | 0 | 0 | 0 | 0 | 0 | 0 | 0 | 0 | 0 | 0 | 0 | 0 | 0 | 0 | 0 | 0 | 0 | 0 | 0 | 0 | 0 | 0 | 0 | 0 | 0 | 0 | 0 | 0 | 0 | 0 | 0 | 0 | 0 | 0 | 0 | 0 | 0 | 0 | 0 | 0 | 0 | 0 | 0 | 0.38547 | 0.38547 | 0 | 0 | 0 | 0 | 0 | 0 | 1.9891 | 1.9891 | 0.04952 | 0.04952 | 0 | 0 | 0 | 0 | 0 | 0 | 0.19557 | 0.19557 | 0 | 0 | 6e-05 | 6e-05 | 0 | 0 | 0.4157 | 0.4157 | 0 | 0 | 0.10616 | 0.10616 | 0 | 0 | 0.12308 | 0.12308 | 0 | 0 | 0.04316 | 0.04316 | 0 | 0 | 1e-05 | 1e-05 | 0 | 0 | 0 | 0 | 0 | 0 | 0 | 0 | 0 | 0 | 0 | 0 | 0 | 0 | 0 | 0 | 0 | 0 | 0 | 0 | 0 | 0 | 0 | 0 | 0 | 0 | 0 | 0 | 0 | 0 | 0 | 0 | 0 | 0 | 0 | 0 | 0 | 0 | 0 | 0 | 0 | 0 | 0 | 0 | 0 | 0 | 0 | 0 | 0 | 0 | 0 | 0 | 1.988 | 1.988 | 0 | 0 | 0.15666 | 0.15666 | 0 | 0 | 15.9854 | 15.9854 | 0.30252 | 0.30252 | 1.2414 | 1.2414 | 3e-05 | 3e-05 | 0 | 0 | 0.46636 | 0.46636 | 0 | 0 | 0.05977 | 0.05977 | 0.11352 | 0.11352 | 1.0353 | 1.0353 | 0 | 0 | 0.32363 | 0.32363 | 0.04767 | 0.04767 | 0.23828 | 0.23828 | 0 | 0 | 0.04639 | 0.04639 | 0 | 0 | 0.04054 | 0.04054 | 0 | 0 | 0 | 0 | 0 | 0 | 0 | 0 | 0 | 0 | 0 | 0 | [5 empty] | 1 | Parinacota 220 | Parinacota 220 | Chinchorro 13.8 | 0 | 0 | 0 | 0 | 0 | 0 | 0 | 0 | 0 | 0 | 0 | 0 | 0 | 0 | 0 | 0 | 0 | 0 | 0 | 0 | 0 | 0 | 0 | 0 | 0 | 0 | 0 | 0 | 0 | 0 | 0 | 0 | 0 | 0 | 0 | 0 | 0 | 0 | 0 | 0 | 0 | 0 | 0 | 0 | 0 | 0 | 0 | 0 | 0.08778 | 0.08778 | 0.15271 | 0.15271 | 0 | 0 | 0 | 0 | 0.73018 | 0.73018 | 0.84776 | 0.84776 | 0.3895 | 0.3895 | 0.51672 | 0.51672 | 0.64827 | 0.64827 | 0.75569 | 0.75569 | 0.40554 | 0.40554 | 0.45964 | 0.45964 | 0.20694 | 0.20694 | 0.2804 | 0.2804 | 0.07441 | 0.07441 | 0.10839 | 0.10839 | 0.07296 | 0.07296 | 0.08854 | 0.08854 | 0.0267 | 0.0267 | 0.034 | 0.034 | 0 | 0 | 0 | 0 | 0 | 0 | 0 | 0 | 0 | 0 | 0 | 0 | 0 | 0 | 0 | 0 | 0 | 0 | 0 | 0 | 0 | 0 | 0 | 0 | 0 | 0 | 0 | 0 | 0 | 0 | 0 | 0 | 0 | 0 | 0 | 0 | 0 | 0 | 0 | 0 | 0 | 0 | 0 | 0 | 0 | 0 | 0 | 0 | 0 | 0 | 3e-05 | 3e-05 | 0 | 0 | 0 | 0 | 0.26106 | 0.26106 | 0.30311 | 0.30311 | 0.04083 | 0.04083 | 0.077 | 0.077 | 0.64674 | 0.64674 | 0.81288 | 0.81288 | 0.27171 | 0.27171 | 0.4075 | 0.4075 | 0.55523 | 0.55523 | 0.62708 | 0.62708 | 0.32554 | 0.32554 | 0.41801 | 0.41801 | 0.1448 | 0.1448 | 0.14547 | 0.14547 | 0.01559 | 0.01559 | 0.05877 | 0.05877 | 0.05194 | 0.05194 | 0.07886 | 0.07886 | 0.04952 | 0.04952 | 0.04978 | 0.04978 | 0 | 0 | 0 | 0 | 0 | 0 | 0 | 0 | 0 | 0 | 0 | 0 | 0 | 0 | 0 | 0 | 0 | 0 | 0 | 0 | 0 | 0 | 0 | 0 | 0 | 0 | 0 | 0 | 0 | 0 | 0 | 0 | 0 | 0 | 0 | 0 | 0 | 0 | 0 | 0 | 0 | 0 | 0 | 0 | 0 | 0 | 0 | 0 | 0 | 0 | 0 | 0 | 0 | 0 | 0 | 0 | 0.29205 | 0.29205 | 0.40625 | 0.40625 | 0.02686 | 0.02686 | 0.05996 | 0.05996 | 0.72143 | 0.72143 | 0.90328 | 0.90328 | 0.43537 | 0.43537 | 0.57149 | 0.57149 | 0.52781 | 0.52781 | 0.72487 | 0.72487 | 0.42697 | 0.42697 | 0.42218 | 0.42218 | 0.24033 | 0.24033 | 0.21845 | 0.21845 | 0.13643 | 0.13643 | 0.13706 | 0.13706 | 0.07029 | 0.07029 | 0.08033 | 0.08033 | 6e-05 | 6e-05 | 0.00157 | 0.00157 | 0 | 0 | 0 | 0 | 0 | 0 | 0 | 0 | 0 | 0 | 0 | 0 | 0 | 0 | 0 | 0 | 0 | 0 | 0 | 0 | 0 | 0 | 0 | 0 | 0 | 0 | 0 | 0 | 0 | 0 | 0 | 0 | 0 | 0 | 0 | 0 | 0 | 0 | 0 | 0 | 0 | 0 | 0 | 0 | 0 | 0 | 0 | 0 | 0 | 0 | 1e-05 | 1e-05 | 0 | 0 | 0 | 0 | 0.76277 | 0.76277 | 0.89179 | 0.89179 | 0.27645 | 0.27645 | 0.35619 | 0.35619 | 1.3059 | 1.3059 | 1.4196 | 1.4196 | 0.78105 | 0.78105 | 0.87856 | 0.87856 | 1.178 | 1.178 | 1.0359 | 1.0359 | 0.76855 | 0.76855 | 0.90369 | 0.90369 | 0.52783 | 0.52783 | 0.59179 | 0.59179 | 0.2862 | 0.2862 | 0.28331 | 0.28331 | 0.21586 | 0.21586 | 0.33287 | 0.33287 | 8e-05 | 8e-05 | 0.01669 | 0.01669 | 0 | 0 | 0 | 0 | 0 | 0 | 0 | 0 | [5 empty] | 1 | Parinacota 220 | Parinacota 220 | Chinchorro 13.8 | 0 | 0 | 0.97891 | 0.97891 | 0 | 0 | 0.41421 | 0.41421 | 0 | 0 | 1.7715 | 1.7715 | 0 | 0 | 1.2387 | 1.2387 | 0 | 0 | 2.1974 | 2.1974 | 0 | 0 | 0.84321 | 0.84321 | 0 | 0 | 3.0834 | 3.0834 | 0 | 0 | 1.6121 | 1.6121 | 0 | 0 | 12.2418 | 12.2418 | 0 | 0 | 6.6864 | 6.6864 | 0 | 0 | 6.1402 | 6.1402 | 0 | 0 | 1.4964 | 1.4964 | 0.0624 | 0.0624 | 28.5461 | 28.5461 | 0.0059 | 0.0059 | 22.6938 | 22.6938 | 15.6029 | 15.6029 | 43.41 | 43.41 | 7.8978 | 7.8978 | 34.073 | 34.073 | 8.8727 | 8.8727 | 32.4305 | 32.4305 | 5.3411 | 5.3411 | 25.4422 | 25.4422 | 1.4967 | 1.4967 | 23.1844 | 23.1844 | 0.68452 | 0.68452 | 13.6685 | 13.6685 | 0.31762 | 0.31762 | 11.963 | 11.963 | 0.06712 | 0.06712 | 4.2204 | 4.2204 | 0 | 0 | 1.8074 | 1.8074 | 0 | 0 | 1.6649 | 1.6649 | 0 | 0 | 1.2676 | 1.2676 | 0 | 0 | 1.257 | 1.257 | 0 | 0 | 1.5264 | 1.5264 | 0 | 0 | 1.0701 | 1.0701 | 0 | 0 | 1.6019 | 1.6019 | 0 | 0 | 1.079 | 1.079 | 0 | 0 | 2.9267 | 2.9267 | 0 | 0 | 1.4607 | 1.4607 | 0 | 0 | 6.5568 | 6.5568 | 0 | 0 | 4.2915 | 4.2915 | 0 | 0 | 5.1344 | 5.1344 | 0 | 0 | 1.29 | 1.29 | 0.31748 | 0.31748 | 26.2248 | 26.2248 | 0.07533 | 0.07533 | 22.7988 | 22.7988 | 10.9348 | 10.9348 | 39.1772 | 39.1772 | 6.6066 | 6.6066 | 24.9699 | 24.9699 | 2.5235 | 2.5235 | 28.8923 | 28.8923 | 1.3988 | 1.3988 | 24.6766 | 24.6766 | 0.42613 | 0.42613 | 17.3458 | 17.3458 | 0.3232 | 0.3232 | 7.9021 | 7.9021 | 0.13418 | 0.13418 | 6.8944 | 6.8944 | 0.07261 | 0.07261 | 3.272 | 3.272 | 0 | 0 | 7e-05 | 7e-05 | 0 | 0 | 4e-05 | 4e-05 | 0 | 0 | 4e-05 | 4e-05 | 0 | 0 | 1e-05 | 1e-05 | 0 | 0 | 0 | 0 | 0 | 0 | 0 | 0 | 0 | 0 | 0.04217 | 0.04217 | 0 | 0 | 2e-05 | 2e-05 | 0 | 0 | 0.52109 | 0.52109 | 0 | 0 | 0.12844 | 0.12844 | 0 | 0 | 5.7537 | 5.7537 | 0 | 0 | 2.0109 | 2.0109 | 0.0007 | 0.0007 | 9.1537 | 9.1537 | 0 | 0 | 2.5789 | 2.5789 | 0.43334 | 0.43334 | 29.4977 | 29.4977 | 0.10416 | 0.10416 | 26.7038 | 26.7038 | 6.1187 | 6.1187 | 41.8769 | 41.8769 | 5.4899 | 5.4899 | 28.5653 | 28.5653 | 3.0576 | 3.0576 | 36.8964 | 36.8964 | 1.5271 | 1.5271 | 24.7748 | 24.7748 | 1.0981 | 1.0981 | 22.0143 | 22.0143 | 0.45103 | 0.45103 | 14.7006 | 14.7006 | 0.16818 | 0.16818 | 9.9874 | 9.9874 | 0.01914 | 0.01914 | 2.9597 | 2.9597 | 0 | 0 | 0.00012 | 0.00012 | 0 | 0 | 2e-05 | 2e-05 | 0 | 0 | 0 | 0 | 0 | 0 | 0 | 0 | 0 | 0 | 0 | 0 | 0 | 0 | 0 | 0 | 0 | 0 | 0.02824 | 0.02824 | 0 | 0 | 0.26889 | 0.26889 | 0 | 0 | 1.0728 | 1.0728 | 0 | 0 | 0.33207 | 0.33207 | 0 | 0 | 19.1386 | 19.1386 | 0 | 0 | 9.9018 | 9.9018 | 0.00833 | 0.00833 | 26.875 | 26.875 | 0 | 0 | 12.1143 | 12.1143 | 1.2372 | 1.2372 | 44.1583 | 44.1583 | 0.68012 | 0.68012 | 39.18 | 39.18 | 12.3507 | 12.3507 | 54.2304 | 54.2304 | 4.8963 | 4.8963 | 46.5142 | 46.5142 | 7.7193 | 7.7193 | 47.2227 | 47.2227 | 4.2148 | 4.2148 | 41.975 | 41.975 | 2.4625 | 2.4625 | 39.5127 | 39.5127 | 1.2092 | 1.2092 | 29.5565 | 29.5565 | 0.81243 | 0.81243 | 29.7887 | 29.7887 | 0.02669 | 0.02669 | 13.2629 | 13.2629 | 0 | 0 | 7.4298 | 7.4298 | 0 | 0 | 8e-05 | 8e-05 | [5 empty] | 1 | Parinacota 220 | Parinacota 220 | Chinchorro 13.8 | 1.8932 | 1.8932 | 1.8814 | 1.8814 | 1.1196 | 1.1196 | 1.4977 | 1.4977 | 2.4209 | 2.4209 | 2.1337 | 2.1337 | 1.7092 | 1.7092 | 2.0808 | 2.0808 | 3.1624 | 3.1624 | 2.9954 | 2.9954 | 2.4137 | 2.4137 | 2.2825 | 2.2825 | 4.034 | 4.034 | 4.8571 | 4.8571 | 3.2045 | 3.2045 | 3.2591 | 3.2591 | 15.2717 | 15.2717 | 14.0706 | 14.0706 | 10.1538 | 10.1538 | 9.624 | 9.624 | 29.3752 | 29.3752 | 28.0327 | 28.0327 | 20.767 | 20.767 | 20.4477 | 20.4477 | 33.2951 | 33.2951 | 32.694 | 32.694 | 28.2077 | 28.2077 | 25.8448 | 25.8448 | 44.1277 | 44.1277 | 44.8162 | 44.8162 | 34.8043 | 34.8043 | 35.2843 | 35.2843 | 30.982 | 30.982 | 32.4639 | 32.4639 | 24.5856 | 24.5856 | 24.1848 | 24.1848 | 24.1345 | 24.1345 | 22.8007 | 22.8007 | 14.0912 | 14.0912 | 12.8683 | 12.8683 | 13.2404 | 13.2404 | 11.7413 | 11.7413 | 4.5194 | 4.5194 | 4.2824 | 4.2824 | 3.0517 | 3.0517 | 2.3101 | 2.3101 | 1.8519 | 1.8519 | 1.9686 | 1.9686 | 2.0235 | 2.0235 | 1.8244 | 1.8244 | 1.8256 | 1.8256 | 1.8938 | 1.8938 | 1.6989 | 1.6989 | 1.7603 | 1.7603 | 1.7917 | 1.7917 | 1.7023 | 1.7023 | 2.4202 | 2.4202 | 2.3747 | 2.3747 | 1.8473 | 1.8473 | 2.1914 | 2.1914 | 4.9668 | 4.9668 | 4.6916 | 4.6916 | 4.222 | 4.222 | 4.1172 | 4.1172 | 8.7727 | 8.7727 | 8.3763 | 8.3763 | 7.0041 | 7.0041 | 7.7283 | 7.7283 | 28.0169 | 28.0169 | 25.0355 | 25.0355 | 20.4433 | 20.4433 | 16.9659 | 16.9659 | 29.5589 | 29.5589 | 30.414 | 30.414 | 26.6809 | 26.6809 | 25.2504 | 25.2504 | 39.1644 | 39.1644 | 36.9584 | 36.9584 | 27.6343 | 27.6343 | 26.5055 | 26.5055 | 29.5338 | 29.5338 | 27.6406 | 27.6406 | 23.5429 | 23.5429 | 19.9502 | 19.9502 | 16.7531 | 16.7531 | 14.9291 | 14.9291 | 7.7302 | 7.7302 | 6.9953 | 6.9953 | 6.4966 | 6.4966 | 7.251 | 7.251 | 3.9367 | 3.9367 | 3.9731 | 3.9731 | 0.53677 | 0.53677 | 0.00015 | 0.00015 | 9e-05 | 9e-05 | 3e-05 | 3e-05 | 8e-05 | 8e-05 | 4e-05 | 4e-05 | 3e-05 | 3e-05 | 2e-05 | 2e-05 | 4e-05 | 4e-05 | 6e-05 | 6e-05 | 1.1519 | 1.1519 | 2e-05 | 2e-05 | 1.3242 | 1.3242 | 0.73629 | 0.73629 | 1.3541 | 1.3541 | 1.4518 | 1.4518 | 3.8201 | 3.8201 | 3.3301 | 3.3301 | 4.0252 | 4.0252 | 3.2088 | 3.2088 | 8.0382 | 8.0382 | 8.3626 | 8.3626 | 6.086 | 6.086 | 5.926 | 5.926 | 26.5089 | 26.5089 | 23.6199 | 23.6199 | 19.696 | 19.696 | 18.0081 | 18.0081 | 32.8519 | 32.8519 | 31.3224 | 31.3224 | 29.3215 | 29.3215 | 27.9299 | 27.9299 | 41.1039 | 41.1039 | 36.8866 | 36.8866 | 28.7385 | 28.7385 | 27.0677 | 27.0677 | 35.3851 | 35.3851 | 31.4963 | 31.4963 | 24.5701 | 24.5701 | 22.3044 | 22.3044 | 23.375 | 23.375 | 21.3177 | 21.3177 | 16.1961 | 16.1961 | 14.0987 | 14.0987 | 12.2688 | 12.2688 | 8.8473 | 8.8473 | 3.5182 | 3.5182 | 3.9493 | 3.9493 | 1.5434 | 1.5434 | 0.13525 | 0.13525 | 8e-05 | 8e-05 | 7e-05 | 7e-05 | 3e-05 | 3e-05 | 1e-05 | 1e-05 | 1e-05 | 1e-05 | 0 | 0 | 1e-05 | 1e-05 | 1e-05 | 1e-05 | 0 | 0 | 0 | 0 | 0.18109 | 0.18109 | 0.4199 | 0.4199 | 0.49514 | 0.49514 | 0.70916 | 0.70916 | 7.2706 | 7.2706 | 7.8858 | 7.8858 | 5.8801 | 5.8801 | 6.1476 | 6.1476 | 24.5771 | 24.5771 | 22.3148 | 22.3148 | 18.3546 | 18.3546 | 17.4406 | 17.4406 | 41.5061 | 41.5061 | 39.8711 | 39.8711 | 34.4965 | 34.4965 | 33.2679 | 33.2679 | 50.8739 | 50.8739 | 49.8619 | 49.8619 | 44.8978 | 44.8978 | 42.8976 | 42.8976 | 54.4391 | 54.4391 | 50.9849 | 50.9849 | 45.4486 | 45.4486 | 41.9909 | 41.9909 | 48.1388 | 48.1388 | 47.4534 | 47.4534 | 42.3737 | 42.3737 | 39.0512 | 39.0512 | 39.3387 | 39.3387 | 36.5232 | 36.5232 | 29.1104 | 29.1104 | 28.6008 | 28.6008 | 30.9028 | 30.9028 | 27.3135 | 27.3135 | 16.4433 | 16.4433 | 14.9665 | 14.9665 | 10.4681 | 10.4681 | 8.0848 | 8.0848 | 1.2084 | 1.2084 | 0.64574 | 0.64574
|  |  | 2 | Pozo Almonte 220 | Pozo Almonte 220 | Pozo Almonte 023 | 2.3913 | 2.3913 | 1.0365 | 1.0365 | 1.0264 | 1.0264 | 1.5952 | 1.5952 | 2.3279 | 2.3279 | 2.3621 | 2.3621 | 2.0305 | 2.0305 | 2.2298 | 2.2298 | 3.0766 | 3.0766 | 3.1173 | 3.1173 | 2.9761 | 2.9761 | 2.9989 | 2.9989 | 3.4735 | 3.4735 | 3.5785 | 3.5785 | 3.7191 | 3.7191 | 3.8929 | 3.8929 | 13.3761 | 13.3761 | 14.6252 | 14.6252 | 12.0568 | 12.0568 | 11.7953 | 11.7953 | 22.9446 | 22.9446 | 24.7908 | 24.7908 | 19.2454 | 19.2454 | 19.453 | 19.453 | 29.3541 | 29.3541 | 30.912 | 30.912 | 25.7095 | 25.7095 | 25.7691 | 25.7691 | 37.742 | 37.742 | 39.1886 | 39.1886 | 31.037 | 31.037 | 31.7774 | 31.7774 | 26.1249 | 26.1249 | 26.5626 | 26.5626 | 19.1978 | 19.1978 | 19.9245 | 19.9245 | 18.5048 | 18.5048 | 17.6666 | 17.6666 | 11.314 | 11.314 | 10.6071 | 10.6071 | 8.556 | 8.556 | 7.2762 | 7.2762 | 3.003 | 3.003 | 3.8525 | 3.8525 | 2.9982 | 2.9982 | 2.3597 | 2.3597 | 1.3629 | 1.3629 | 1.9792 | 1.9792 | 1.8733 | 1.8733 | 1.237 | 1.237 | 1.7972 | 1.7972 | 1.6414 | 1.6414 | 1.579 | 1.579 | 1.602 | 1.602 | 1.6663 | 1.6663 | 1.6941 | 1.6941 | 1.8366 | 1.8366 | 1.8773 | 1.8773 | 2.2154 | 2.2154 | 1.8439 | 1.8439 | 4.4194 | 4.4194 | 3.8352 | 3.8352 | 3.6408 | 3.6408 | 3.6644 | 3.6644 | 8.0531 | 8.0531 | 7.8796 | 7.8796 | 6.7362 | 6.7362 | 6.7933 | 6.7933 | 19.679 | 19.679 | 21.3267 | 21.3267 | 16.0171 | 16.0171 | 17.4741 | 17.4741 | 25.5156 | 25.5156 | 27.4772 | 27.4772 | 21.6644 | 21.6644 | 23.6135 | 23.6135 | 31.8516 | 31.8516 | 31.9024 | 31.9024 | 22.1527 | 22.1527 | 24.8475 | 24.8475 | 25.1018 | 25.1018 | 21.5745 | 21.5745 | 18.5952 | 18.5952 | 17.4046 | 17.4046 | 9.4306 | 9.4306 | 8.3827 | 8.3827 | 5.0708 | 5.0708 | 4.3498 | 4.3498 | 5.842 | 5.842 | 3.5681 | 3.5681 | 3.6869 | 3.6869 | 4.1924 | 4.1924 | 0.00014 | 0.00014 | 7e-05 | 7e-05 | 3e-05 | 3e-05 | 5e-05 | 5e-05 | 4e-05 | 4e-05 | 4e-05 | 4e-05 | 2e-05 | 2e-05 | 2e-05 | 2e-05 | 0 | 0 | 0 | 0 | 0 | 0 | 0 | 0 | 1.1244 | 1.1244 | 0.1336 | 0.1336 | 0.21053 | 0.21053 | 0.21055 | 0.21055 | 1.3357 | 1.3357 | 2.1965 | 2.1965 | 1.6106 | 1.6106 | 1.605 | 1.605 | 7.2753 | 7.2753 | 7.3069 | 7.3069 | 5.6718 | 5.6718 | 6.9388 | 6.9388 | 20.5717 | 20.5717 | 21.3807 | 21.3807 | 17.2832 | 17.2832 | 19.0101 | 19.0101 | 26.8663 | 26.8663 | 28.455 | 28.455 | 24.7687 | 24.7687 | 27.0295 | 27.0295 | 29.9196 | 29.9196 | 31.6478 | 31.6478 | 20.4625 | 20.4625 | 22.7904 | 22.7904 | 24.023 | 24.023 | 24.8923 | 24.8923 | 21.3825 | 21.3825 | 19.726 | 19.726 | 13.8628 | 13.8628 | 12.6881 | 12.6881 | 9.2347 | 9.2347 | 9.7874 | 9.7874 | 7.6122 | 7.6122 | 5.649 | 5.649 | 2.6789 | 2.6789 | 1.1253 | 1.1253 | 0.85401 | 0.85401 | 9e-05 | 9e-05 | 1e-05 | 1e-05 | 3e-05 | 3e-05 | 1e-05 | 1e-05 | 1e-05 | 1e-05 | 0 | 0 | 0 | 0 | 1e-05 | 1e-05 | 1e-05 | 1e-05 | 0 | 0 | 0 | 0 | 6e-05 | 6e-05 | 6e-05 | 6e-05 | 0.19177 | 0.19177 | 0.19208 | 0.19208 | 4.9963 | 4.9963 | 5.0501 | 5.0501 | 5.7708 | 5.7708 | 5.5046 | 5.5046 | 22.2814 | 22.2814 | 23.91 | 23.91 | 16.4367 | 16.4367 | 17.7165 | 17.7165 | 37.1108 | 37.1108 | 38.2601 | 38.2601 | 31.0019 | 31.0019 | 31.3427 | 31.3427 | 42.1691 | 42.1691 | 43.6636 | 43.6636 | 38.1542 | 38.1542 | 39.3595 | 39.3595 | 46.2783 | 46.2783 | 46.7098 | 46.7098 | 35.9968 | 35.9968 | 38.2777 | 38.2777 | 38.5055 | 38.5055 | 39.0322 | 39.0322 | 32.5789 | 32.5789 | 33.2913 | 33.2913 | 27.8966 | 27.8966 | 26.4079 | 26.4079 | 20.4111 | 20.4111 | 20.7365 | 20.7365 | 20.1709 | 20.1709 | 19.4592 | 19.4592 | 8.6439 | 8.6439 | 12.9043 | 12.9043 | 7.5762 | 7.5762 | 7.5838 | 7.5838 | 0.4433 | 0.4433 | 1.8512 | 1.8512 | [5 empty] | 2 | Pozo Almonte 220 | Pozo Almonte 220 | Pozo Almonte 023 | 1.7107 | 1.7107 | 0 | 0 | 1.5455 | 1.5455 | 0 | 0 | 2.3214 | 2.3214 | 0 | 0 | 2.4133 | 2.4133 | 0 | 0 | 3.1262 | 3.1262 | 0.44371 | 0.44371 | 2.7023 | 2.7023 | 0 | 0 | 3.3843 | 3.3843 | 2.9203 | 2.9203 | 4.4462 | 4.4462 | 1.6101 | 1.6101 | 13.9678 | 13.9678 | 14.2129 | 14.2129 | 10.4657 | 10.4657 | 8.3834 | 8.3834 | 25.883 | 25.883 | 28.4262 | 28.4262 | 19.3002 | 19.3002 | 21.67 | 21.67 | 29.8505 | 29.8505 | 31.6666 | 31.6666 | 26.591 | 26.591 | 26.2928 | 26.2928 | 39.4345 | 39.4345 | 40.2657 | 40.2657 | 31.0184 | 31.0184 | 30.5443 | 30.5443 | 25.7843 | 25.7843 | 25.0533 | 25.0533 | 19.7281 | 19.7281 | 18.0189 | 18.0189 | 16.1969 | 16.1969 | 17.366 | 17.366 | 9.1397 | 9.1397 | 9.0345 | 9.0345 | 8.5921 | 8.5921 | 8.3151 | 8.3151 | 3.7351 | 3.7351 | 3.7371 | 3.7371 | 3.1621 | 3.1621 | 2.8811 | 2.8811 | 1.4031 | 1.4031 | 1.3525 | 1.3525 | 1.6422 | 1.6422 | 0.97469 | 0.97469 | 1.3719 | 1.3719 | 0.01043 | 0.01043 | 1.612 | 1.612 | 0 | 0 | 1.6792 | 1.6792 | 0 | 0 | 2.4422 | 2.4422 | 0 | 0 | 2.2314 | 2.2314 | 0 | 0 | 3.7982 | 3.7982 | 3.2607 | 3.2607 | 3.6577 | 3.6577 | 2.3362 | 2.3362 | 7.5846 | 7.5846 | 7.9819 | 7.9819 | 6.825 | 6.825 | 5.3763 | 5.3763 | 21.853 | 21.853 | 27.1993 | 27.1993 | 16.7538 | 16.7538 | 19.6286 | 19.6286 | 26.7762 | 26.7762 | 27.3167 | 27.3167 | 23.2109 | 23.2109 | 23.0695 | 23.0695 | 31.5078 | 31.5078 | 30.3391 | 30.3391 | 22.0244 | 22.0244 | 17.4915 | 17.4915 | 21.0276 | 21.0276 | 22.3435 | 22.3435 | 18.2118 | 18.2118 | 16.0978 | 16.0978 | 8.4987 | 8.4987 | 8.9696 | 8.9696 | 6.0225 | 6.0225 | 4.5193 | 4.5193 | 5.6254 | 5.6254 | 5.4225 | 5.4225 | 3.7041 | 3.7041 | 3.8064 | 3.8064 | 0.00011 | 0.00011 | 8e-05 | 8e-05 | 3e-05 | 3e-05 | 3e-05 | 3e-05 | 4e-05 | 4e-05 | 0 | 0 | 0 | 0 | 0 | 0 | 2e-05 | 2e-05 | 0 | 0 | 0 | 0 | 0 | 0 | 0.12854 | 0.12854 | 0 | 0 | 0.21301 | 0.21301 | 0 | 0 | 2.8399 | 2.8399 | 0.53882 | 0.53882 | 1.2898 | 1.2898 | 0.17375 | 0.17375 | 6.9567 | 6.9567 | 7.7706 | 7.7706 | 6.2331 | 6.2331 | 4.792 | 4.792 | 21.8989 | 21.8989 | 25.4964 | 25.4964 | 18.5247 | 18.5247 | 20.7942 | 20.7942 | 28.532 | 28.532 | 29.4903 | 29.4903 | 27.9305 | 27.9305 | 27.3925 | 27.3925 | 32.2683 | 32.2683 | 31.2325 | 31.2325 | 22.672 | 22.672 | 20.3028 | 20.3028 | 23.9554 | 23.9554 | 25.694 | 25.694 | 18.1993 | 18.1993 | 17.9183 | 17.9183 | 12.5608 | 12.5608 | 15.1892 | 15.1892 | 9.1988 | 9.1988 | 9.1849 | 9.1849 | 5.6861 | 5.6861 | 8.0285 | 8.0285 | 3.2206 | 3.2206 | 1.7865 | 1.7865 | 0.52795 | 0.52795 | 0.0001 | 0.0001 | 3e-05 | 3e-05 | 3e-05 | 3e-05 | 0 | 0 | 0 | 0 | 0 | 0 | 0 | 0 | 0 | 0 | 0 | 0 | 0 | 0 | 0 | 0 | 7e-05 | 7e-05 | 0 | 0 | 0.18224 | 0.18224 | 0 | 0 | 5.0445 | 5.0445 | 0.63709 | 0.63709 | 6.025 | 6.025 | 0.69373 | 0.69373 | 23.2434 | 23.2434 | 23.0563 | 23.0563 | 18.4061 | 18.4061 | 13.0884 | 13.0884 | 37.815 | 37.815 | 41.4964 | 41.4964 | 31.5119 | 31.5119 | 32.5798 | 32.5798 | 44.1157 | 44.1157 | 45.015 | 45.015 | 39.8925 | 39.8925 | 38.9703 | 38.9703 | 45.5721 | 45.5721 | 46.4495 | 46.4495 | 37.0552 | 37.0552 | 33.7611 | 33.7611 | 38.7054 | 38.7054 | 40.3289 | 40.3289 | 32.354 | 32.354 | 32.9375 | 32.9375 | 29.8356 | 29.8356 | 28.4248 | 28.4248 | 19.6467 | 19.6467 | 17.6404 | 17.6404 | 21.191 | 21.191 | 20.1189 | 20.1189 | 8.4452 | 8.4452 | 8.3537 | 8.3537 | 9.0496 | 9.0496 | 7.1958 | 7.1958 | 0.45338 | 0.45338 | 0.00016 | 0.00016 | [5 empty] | 2 | Pozo Almonte 220 | Pozo Almonte 220 | Pozo Almonte 023 | 0 | 0 | 0 | 0 | 0 | 0 | 0 | 0 | 0 | 0 | 0 | 0 | 0 | 0 | 0 | 0 | 0 | 0 | 0 | 0 | 0 | 0 | 0 | 0 | 0 | 0 | 0 | 0 | 0 | 0 | 0 | 0 | 0 | 0 | 0 | 0 | 0 | 0 | 0 | 0 | 0.21847 | 0.21847 | 0 | 0 | 0 | 0 | 0 | 0 | 0.41795 | 0.41795 | 0 | 0 | 0 | 0 | 0 | 0 | 0 | 0 | 0.12014 | 0.12014 | 0 | 0 | 0 | 0 | 0 | 0 | 0.47516 | 0.47516 | 0 | 0 | 0.20247 | 0.20247 | 0 | 0 | 0.02614 | 0.02614 | 0 | 0 | 0 | 0 | 0 | 0 | 0.03175 | 0.03175 | 0 | 0 | 0 | 0 | 0 | 0 | 0 | 0 | 0 | 0 | 0 | 0 | 0 | 0 | 0 | 0 | 0 | 0 | 0 | 0 | 0 | 0 | 0 | 0 | 0 | 0 | 0 | 0 | 0 | 0 | 0 | 0 | 0 | 0 | 0 | 0 | 0 | 0 | 0 | 0 | 0 | 0 | 0 | 0 | 0 | 0 | 0 | 0 | 0 | 0 | 0 | 0 | 0.34329 | 0.34329 | 0 | 0 | 0 | 0 | 0 | 0 | 3.4092 | 3.4092 | 0.05147 | 0.05147 | 3e-05 | 3e-05 | 0 | 0 | 0 | 0 | 0.1425 | 0.1425 | 0 | 0 | 0.01625 | 0.01625 | 0 | 0 | 0.49367 | 0.49367 | 0 | 0 | 0.09496 | 0.09496 | 0 | 0 | 0.04259 | 0.04259 | 0 | 0 | 0 | 0 | 0 | 0 | 0.01624 | 0.01624 | 0 | 0 | 0 | 0 | 0 | 0 | 0 | 0 | 0 | 0 | 0 | 0 | 0 | 0 | 0 | 0 | 0 | 0 | 0 | 0 | 0 | 0 | 0 | 0 | 0 | 0 | 0 | 0 | 0 | 0 | 0 | 0 | 0 | 0 | 0 | 0 | 0 | 0 | 0 | 0 | 0 | 0 | 0 | 0 | 0 | 0 | 0 | 0 | 0 | 0 | 0 | 0 | 0 | 0 | 0 | 0 | 0 | 0 | 0 | 0 | 2.0439 | 2.0439 | 0.04823 | 0.04823 | 0 | 0 | 0 | 0 | 0 | 0 | 0.19088 | 0.19088 | 0 | 0 | 6e-05 | 6e-05 | 0 | 0 | 0.40717 | 0.40717 | 0 | 0 | 0.10368 | 0.10368 | 0 | 0 | 0.12072 | 0.12072 | 0 | 0 | 0.04209 | 0.04209 | 0 | 0 | 1e-05 | 1e-05 | 0 | 0 | 0 | 0 | 0 | 0 | 0 | 0 | 0 | 0 | 0 | 0 | 0 | 0 | 0 | 0 | 0 | 0 | 0 | 0 | 0 | 0 | 0 | 0 | 0 | 0 | 0 | 0 | 0 | 0 | 0 | 0 | 0 | 0 | 0 | 0 | 0 | 0 | 0 | 0 | 0 | 0 | 0 | 0 | 0 | 0 | 0 | 0 | 0 | 0 | 0 | 0 | 0 | 0 | 0 | 0 | 0 | 0 | 0 | 0 | 16.4263 | 16.4263 | 0.2948 | 0.2948 | 1.2757 | 1.2757 | 3e-05 | 3e-05 | 0 | 0 | 0.45534 | 0.45534 | 0 | 0 | 0.05832 | 0.05832 | 0 | 0 | 0.99671 | 0.99671 | 0 | 0 | 0.31435 | 0.31435 | 0 | 0 | 0.23403 | 0.23403 | 0 | 0 | 0.04529 | 0.04529 | 0 | 0 | 0.03957 | 0.03957 | 0 | 0 | 0 | 0 | 0 | 0 | 0 | 0 | 0 | 0 | 0 | 0 | [5 empty] | 2 | Pozo Almonte 220 | Pozo Almonte 220 | Pozo Almonte 023 | 0 | 0 | 0 | 0 | 0 | 0 | 0 | 0 | 0 | 0 | 0 | 0 | 0 | 0 | 0 | 0 | 0 | 0 | 0 | 0 | 0 | 0 | 0 | 0 | 0 | 0 | 0 | 0 | 0 | 0 | 0 | 0 | 0 | 0 | 0 | 0 | 0 | 0 | 0 | 0 | 0 | 0 | 0 | 0 | 0 | 0 | 0 | 0 | 0.085 | 0.085 | 0.14869 | 0.14869 | 0 | 0 | 0 | 0 | 0.71707 | 0.71707 | 0.83272 | 0.83272 | 0.38235 | 0.38235 | 0.50772 | 0.50772 | 0.63632 | 0.63632 | 0.74169 | 0.74169 | 0.39838 | 0.39838 | 0.45142 | 0.45142 | 0.20308 | 0.20308 | 0.27525 | 0.27525 | 0.07305 | 0.07305 | 0.10641 | 0.10641 | 0.07122 | 0.07122 | 0.08958 | 0.08958 | 0.02601 | 0.02601 | 0.03313 | 0.03313 | 0 | 0 | 0 | 0 | 0 | 0 | 0 | 0 | 0 | 0 | 0 | 0 | 0 | 0 | 0 | 0 | 0 | 0 | 0 | 0 | 0 | 0 | 0 | 0 | 0 | 0 | 0 | 0 | 0 | 0 | 0 | 0 | 0 | 0 | 0 | 0 | 0 | 0 | 0 | 0 | 0 | 0 | 0 | 0 | 0 | 0 | 0 | 0 | 0 | 0 | 0 | 0 | 0 | 0 | 0 | 0 | 0.2532 | 0.2532 | 0.29544 | 0.29544 | 0.03967 | 0.03967 | 0.07432 | 0.07432 | 0.63436 | 0.63436 | 0.79743 | 0.79743 | 0.27077 | 0.27077 | 0.40206 | 0.40206 | 0.52835 | 0.52835 | 0.61009 | 0.61009 | 0.31154 | 0.31154 | 0.4017 | 0.4017 | 0.14311 | 0.14311 | 0.14099 | 0.14099 | 0.01602 | 0.01602 | 0.05767 | 0.05767 | 0.05091 | 0.05091 | 0.07735 | 0.07735 | 0.04806 | 0.04806 | 0.04878 | 0.04878 | 0 | 0 | 0 | 0 | 0 | 0 | 0 | 0 | 0 | 0 | 0 | 0 | 0 | 0 | 0 | 0 | 0 | 0 | 0 | 0 | 0 | 0 | 0 | 0 | 0 | 0 | 0 | 0 | 0 | 0 | 0 | 0 | 0 | 0 | 0 | 0 | 0 | 0 | 0 | 0 | 0 | 0 | 0 | 0 | 0 | 0 | 0 | 0 | 0 | 0 | 0 | 0 | 0 | 0 | 0 | 0 | 0.28524 | 0.28524 | 0.39546 | 0.39546 | 0.02577 | 0.02577 | 0.05801 | 0.05801 | 0.69756 | 0.69756 | 0.87716 | 0.87716 | 0.41941 | 0.41941 | 0.55681 | 0.55681 | 0.49795 | 0.49795 | 0.7102 | 0.7102 | 0.41889 | 0.41889 | 0.4093 | 0.4093 | 0.23241 | 0.23241 | 0.20898 | 0.20898 | 0.13388 | 0.13388 | 0.13446 | 0.13446 | 0.0722 | 0.0722 | 0.0788 | 0.0788 | 6e-05 | 6e-05 | 0.00154 | 0.00154 | 0 | 0 | 0 | 0 | 0 | 0 | 0 | 0 | 0 | 0 | 0 | 0 | 0 | 0 | 0 | 0 | 0 | 0 | 0 | 0 | 0 | 0 | 0 | 0 | 0 | 0 | 0 | 0 | 0 | 0 | 0 | 0 | 0 | 0 | 0 | 0 | 0 | 0 | 0 | 0 | 0 | 0 | 0 | 0 | 0 | 0 | 0 | 0 | 0 | 0 | 0 | 0 | 0 | 0 | 0 | 0 | 0.7442 | 0.7442 | 0.8633 | 0.8633 | 0.26856 | 0.26856 | 0.34666 | 0.34666 | 1.2642 | 1.2642 | 1.3637 | 1.3637 | 0.75979 | 0.75979 | 0.85585 | 0.85585 | 1.0396 | 1.0396 | 0.93531 | 0.93531 | 0.74175 | 0.74175 | 0.86866 | 0.86866 | 0.51338 | 0.51338 | 0.56785 | 0.56785 | 0.28239 | 0.28239 | 0.27326 | 0.27326 | 0.20996 | 0.20996 | 0.32622 | 0.32622 | 8e-05 | 8e-05 | 0.01636 | 0.01636 | 0 | 0 | 0 | 0 | 0 | 0 | 0 | 0 | [5 empty] | 2 | Pozo Almonte 220 | Pozo Almonte 220 | Pozo Almonte 023 | 0 | 0 | 0.9942 | 0.9942 | 0 | 0 | 0.40583 | 0.40583 | 0 | 0 | 1.7942 | 1.7942 | 0 | 0 | 1.2576 | 1.2576 | 0 | 0 | 2.2306 | 2.2306 | 0 | 0 | 0.85712 | 0.85712 | 0 | 0 | 3.1269 | 3.1269 | 0 | 0 | 1.6035 | 1.6035 | 0 | 0 | 12.3765 | 12.3765 | 0 | 0 | 6.7491 | 6.7491 | 0 | 0 | 6.033 | 6.033 | 0 | 0 | 1.5384 | 1.5384 | 0.06072 | 0.06072 | 28.5441 | 28.5441 | 0.00568 | 0.00568 | 22.7674 | 22.7674 | 15.4876 | 15.4876 | 42.1104 | 42.1104 | 7.9347 | 7.9347 | 33.3339 | 33.3339 | 8.7402 | 8.7402 | 31.4145 | 31.4145 | 5.3753 | 5.3753 | 24.7823 | 24.7823 | 1.47 | 1.47 | 22.4745 | 22.4745 | 0.6723 | 0.6723 | 13.2435 | 13.2435 | 0.30612 | 0.30612 | 11.8672 | 11.8672 | 0.06472 | 0.06472 | 4.2488 | 4.2488 | 0 | 0 | 1.8223 | 1.8223 | 0 | 0 | 1.6775 | 1.6775 | 0 | 0 | 1.2885 | 1.2885 | 0 | 0 | 1.2344 | 1.2344 | 0 | 0 | 1.5005 | 1.5005 | 0 | 0 | 1.0511 | 1.0511 | 0 | 0 | 1.5736 | 1.5736 | 0 | 0 | 1.0596 | 1.0596 | 0 | 0 | 2.8805 | 2.8805 | 0 | 0 | 1.445 | 1.445 | 0 | 0 | 6.5878 | 6.5878 | 0 | 0 | 4.2271 | 4.2271 | 0 | 0 | 5.0448 | 5.0448 | 0 | 0 | 1.3262 | 1.3262 | 0.31008 | 0.31008 | 26.526 | 26.526 | 0.07353 | 0.07353 | 22.8355 | 22.8355 | 10.909 | 10.909 | 38.2043 | 38.2043 | 6.7323 | 6.7323 | 24.4476 | 24.4476 | 2.0796 | 2.0796 | 28.1016 | 28.1016 | 1.1434 | 1.1434 | 24.071 | 24.071 | 0.41779 | 0.41779 | 16.8758 | 16.8758 | 0.32174 | 0.32174 | 7.7015 | 7.7015 | 0.13135 | 0.13135 | 6.7444 | 6.7444 | 0.07382 | 0.07382 | 3.2597 | 3.2597 | 0 | 0 | 7e-05 | 7e-05 | 0 | 0 | 4e-05 | 4e-05 | 0 | 0 | 4e-05 | 4e-05 | 0 | 0 | 1e-05 | 1e-05 | 0 | 0 | 0 | 0 | 0 | 0 | 0 | 0 | 0 | 0 | 0.02138 | 0.02138 | 0 | 0 | 2e-05 | 2e-05 | 0 | 0 | 0.44384 | 0.44384 | 0 | 0 | 0.09596 | 0.09596 | 0 | 0 | 5.6623 | 5.6623 | 0 | 0 | 1.974 | 1.974 | 0 | 0 | 8.9244 | 8.9244 | 0 | 0 | 2.5368 | 2.5368 | 0.42159 | 0.42159 | 29.5864 | 29.5864 | 0.10155 | 0.10155 | 26.726 | 26.726 | 5.1406 | 5.1406 | 40.6775 | 40.6775 | 5.069 | 5.069 | 27.9299 | 27.9299 | 2.6793 | 2.6793 | 35.7047 | 35.7047 | 1.2404 | 1.2404 | 24.1818 | 24.1818 | 0.93721 | 0.93721 | 21.4579 | 21.4579 | 0.29083 | 0.29083 | 14.324 | 14.324 | 0.15153 | 0.15153 | 9.8319 | 9.8319 | 0.01967 | 0.01967 | 2.8987 | 2.8987 | 0 | 0 | 0.00012 | 0.00012 | 0 | 0 | 2e-05 | 2e-05 | 0 | 0 | 0 | 0 | 0 | 0 | 0 | 0 | 0 | 0 | 0 | 0 | 0 | 0 | 0 | 0 | 0 | 0 | 0.01466 | 0.01466 | 0 | 0 | 0.26384 | 0.26384 | 0 | 0 | 0.54398 | 0.54398 | 0 | 0 | 0.16834 | 0.16834 | 0 | 0 | 19.0826 | 19.0826 | 0 | 0 | 9.8395 | 9.8395 | 0 | 0 | 26.3704 | 26.3704 | 0 | 0 | 12.0522 | 12.0522 | 1.1882 | 1.1882 | 44.1925 | 44.1925 | 0.65972 | 0.65972 | 39.2413 | 39.2413 | 10.4594 | 10.4594 | 52.776 | 52.776 | 3.6903 | 3.6903 | 45.3393 | 45.3393 | 6.8202 | 6.8202 | 45.5847 | 45.5847 | 3.6761 | 3.6761 | 40.7916 | 40.7916 | 2.2607 | 2.2607 | 38.3642 | 38.3642 | 1.0207 | 1.0207 | 28.701 | 28.701 | 0.79789 | 0.79789 | 29.2258 | 29.2258 | 0.0262 | 0.0262 | 13.0439 | 13.0439 | 0 | 0 | 7.4655 | 7.4655 | 0 | 0 | 8e-05 | 8e-05 | [5 empty] | 2 | Pozo Almonte 220 | Pozo Almonte 220 | Pozo Almonte 023 | 1.9228 | 1.9228 | 1.9108 | 1.9108 | 1.1342 | 1.1342 | 1.4675 | 1.4675 | 2.4571 | 2.4571 | 2.166 | 2.166 | 1.7359 | 1.7359 | 2.0977 | 2.0977 | 3.2102 | 3.2102 | 3.0413 | 3.0413 | 2.4505 | 2.4505 | 2.3176 | 2.3176 | 4.0972 | 4.0972 | 4.9313 | 4.9313 | 3.2539 | 3.2539 | 3.3058 | 3.3058 | 15.5092 | 15.5092 | 14.2903 | 14.2903 | 10.3086 | 10.3086 | 9.7715 | 9.7715 | 29.5933 | 29.5933 | 28.0942 | 28.0942 | 20.9062 | 20.9062 | 20.606 | 20.606 | 33.334 | 33.334 | 32.7294 | 32.7294 | 28.3011 | 28.3011 | 25.93 | 25.93 | 42.8622 | 42.8622 | 43.4792 | 43.4792 | 33.9876 | 33.9876 | 34.4222 | 34.4222 | 30.026 | 30.026 | 31.3866 | 31.3866 | 23.9272 | 23.9272 | 23.6356 | 23.6356 | 23.518 | 23.518 | 22.1586 | 22.1586 | 13.6629 | 13.6629 | 12.5509 | 12.5509 | 13.2384 | 13.2384 | 11.6546 | 11.6546 | 4.4892 | 4.4892 | 4.2714 | 4.2714 | 3.0587 | 3.0587 | 2.3163 | 2.3163 | 1.8613 | 1.8613 | 1.9323 | 1.9323 | 2.0365 | 2.0365 | 1.8347 | 1.8347 | 1.8367 | 1.8367 | 1.906 | 1.906 | 1.7251 | 1.7251 | 1.7458 | 1.7458 | 1.7591 | 1.7591 | 1.6713 | 1.6713 | 2.4178 | 2.4178 | 2.3729 | 2.3729 | 1.8545 | 1.8545 | 2.1921 | 2.1921 | 5.0215 | 5.0215 | 4.7424 | 4.7424 | 4.2454 | 4.2454 | 4.1301 | 4.1301 | 8.8148 | 8.8148 | 8.4217 | 8.4217 | 7.0276 | 7.0276 | 7.728 | 7.728 | 28.1653 | 28.1653 | 25.2164 | 25.2164 | 20.6031 | 20.6031 | 17.1526 | 17.1526 | 29.9176 | 29.9176 | 30.5055 | 30.5055 | 26.7155 | 26.7155 | 25.3561 | 25.3561 | 38.1017 | 38.1017 | 36.0566 | 36.0566 | 27.0299 | 27.0299 | 25.9788 | 25.9788 | 28.7351 | 28.7351 | 26.8741 | 26.8741 | 22.874 | 22.874 | 19.5159 | 19.5159 | 16.3544 | 16.3544 | 14.5597 | 14.5597 | 7.5462 | 7.5462 | 6.8259 | 6.8259 | 6.4256 | 6.4256 | 7.165 | 7.165 | 3.9188 | 3.9188 | 3.9044 | 3.9044 | 0.52793 | 0.52793 | 0.00015 | 0.00015 | 9e-05 | 9e-05 | 3e-05 | 3e-05 | 8e-05 | 8e-05 | 4e-05 | 4e-05 | 3e-05 | 3e-05 | 2e-05 | 2e-05 | 4e-05 | 4e-05 | 6e-05 | 6e-05 | 1.1329 | 1.1329 | 2e-05 | 2e-05 | 1.3089 | 1.3089 | 0.73006 | 0.73006 | 1.3322 | 1.3322 | 1.4284 | 1.4284 | 3.7965 | 3.7965 | 3.3083 | 3.3083 | 3.9571 | 3.9571 | 3.1728 | 3.1728 | 7.9988 | 7.9988 | 8.3526 | 8.3526 | 6.0675 | 6.0675 | 5.8713 | 5.8713 | 26.6863 | 26.6863 | 23.7559 | 23.7559 | 19.8043 | 19.8043 | 18.0846 | 18.0846 | 32.9751 | 32.9751 | 31.1694 | 31.1694 | 29.1074 | 29.1074 | 28.0021 | 28.0021 | 39.9984 | 39.9984 | 36.0271 | 36.0271 | 28.0516 | 28.0516 | 26.4353 | 26.4353 | 34.4181 | 34.4181 | 30.6263 | 30.6263 | 23.9834 | 23.9834 | 21.8162 | 21.8162 | 22.7525 | 22.7525 | 20.7824 | 20.7824 | 15.7847 | 15.7847 | 13.7735 | 13.7735 | 12.0647 | 12.0647 | 8.7283 | 8.7283 | 3.4982 | 3.4982 | 3.8934 | 3.8934 | 1.5296 | 1.5296 | 0.13732 | 0.13732 | 8e-05 | 8e-05 | 7e-05 | 7e-05 | 3e-05 | 3e-05 | 1e-05 | 1e-05 | 1e-05 | 1e-05 | 0 | 0 | 1e-05 | 1e-05 | 1e-05 | 1e-05 | 0 | 0 | 0 | 0 | 0.17779 | 0.17779 | 0.42634 | 0.42634 | 0.48623 | 0.48623 | 0.69619 | 0.69619 | 7.2953 | 7.2953 | 7.9501 | 7.9501 | 5.8635 | 5.8635 | 6.1881 | 6.1881 | 24.461 | 24.461 | 22.4541 | 22.4541 | 18.3157 | 18.3157 | 17.3646 | 17.3646 | 41.8916 | 41.8916 | 40.0991 | 40.0991 | 34.7452 | 34.7452 | 33.4855 | 33.4855 | 50.8838 | 50.8838 | 49.8118 | 49.8118 | 45.0844 | 45.0844 | 42.8879 | 42.8879 | 52.8983 | 52.8983 | 49.8253 | 49.8253 | 44.401 | 44.401 | 41.0629 | 41.0629 | 46.6641 | 46.6641 | 46.0762 | 46.0762 | 41.2546 | 41.2546 | 38.0741 | 38.0741 | 38.3633 | 38.3633 | 35.5028 | 35.5028 | 28.4218 | 28.4218 | 27.9756 | 27.9756 | 30.3094 | 30.3094 | 26.7616 | 26.7616 | 16.2528 | 16.2528 | 14.6712 | 14.6712 | 10.5321 | 10.5321 | 8.0865 | 8.0865 | 1.2269 | 1.2269 | 0.63494 | 0.63494
|  |  | 3 | Condores 220 | Condores 220 | Palafitos 13.8 | 2.4069 | 2.4069 | 1.0432 | 1.0432 | 1.0399 | 1.0399 | 1.608 | 1.608 | 2.3481 | 2.3481 | 2.3827 | 2.3827 | 2.0468 | 2.0468 | 2.2484 | 2.2484 | 3.0966 | 3.0966 | 3.1376 | 3.1376 | 2.9954 | 2.9954 | 3.0164 | 3.0164 | 3.4985 | 3.4985 | 3.6018 | 3.6018 | 3.7442 | 3.7442 | 3.9157 | 3.9157 | 13.4655 | 13.4655 | 14.7203 | 14.7203 | 12.1381 | 12.1381 | 11.872 | 11.872 | 23.0955 | 23.0955 | 24.9574 | 24.9574 | 19.391 | 19.391 | 19.5944 | 19.5944 | 29.521 | 29.521 | 31.0813 | 31.0813 | 25.861 | 25.861 | 25.9353 | 25.9353 | 38.1761 | 38.1761 | 39.6075 | 39.6075 | 31.3378 | 31.3378 | 32.0528 | 32.0528 | 26.4422 | 26.4422 | 26.8639 | 26.8639 | 19.3455 | 19.3455 | 20.1065 | 20.1065 | 18.702 | 18.702 | 17.8312 | 17.8312 | 11.4034 | 11.4034 | 10.7039 | 10.7039 | 8.6253 | 8.6253 | 7.3251 | 7.3251 | 3.0217 | 3.0217 | 3.8828 | 3.8828 | 3.0253 | 3.0253 | 2.3822 | 2.3822 | 1.3731 | 1.3731 | 1.9916 | 1.9916 | 1.8924 | 1.8924 | 1.2456 | 1.2456 | 1.8133 | 1.8133 | 1.6599 | 1.6599 | 1.5899 | 1.5899 | 1.6119 | 1.6119 | 1.6847 | 1.6847 | 1.7167 | 1.7167 | 1.8494 | 1.8494 | 1.8917 | 1.8917 | 2.2375 | 2.2375 | 1.8606 | 1.8606 | 4.4566 | 4.4566 | 3.8622 | 3.8622 | 3.6723 | 3.6723 | 3.6919 | 3.6919 | 8.117 | 8.117 | 7.9494 | 7.9494 | 6.7929 | 6.7929 | 6.849 | 6.849 | 19.8611 | 19.8611 | 21.4867 | 21.4867 | 16.125 | 16.125 | 17.608 | 17.608 | 25.7048 | 25.7048 | 27.6943 | 27.6943 | 21.833 | 21.833 | 23.781 | 23.781 | 32.1512 | 32.1512 | 32.1866 | 32.1866 | 22.3406 | 22.3406 | 25.0633 | 25.0633 | 25.3081 | 25.3081 | 21.7707 | 21.7707 | 18.7705 | 18.7705 | 17.5485 | 17.5485 | 9.5058 | 9.5058 | 8.4448 | 8.4448 | 5.1136 | 5.1136 | 4.3896 | 4.3896 | 5.9008 | 5.9008 | 3.6042 | 3.6042 | 3.7149 | 3.7149 | 4.2342 | 4.2342 | 0.00014 | 0.00014 | 7e-05 | 7e-05 | 3e-05 | 3e-05 | 5e-05 | 5e-05 | 4e-05 | 4e-05 | 4e-05 | 4e-05 | 2e-05 | 2e-05 | 2e-05 | 2e-05 | 0 | 0 | 0 | 0 | 0 | 0 | 0 | 0 | 1.1334 | 1.1334 | 0.13452 | 0.13452 | 0.21244 | 0.21244 | 0.2129 | 0.2129 | 1.3471 | 1.3471 | 2.214 | 2.214 | 1.6266 | 1.6266 | 1.6207 | 1.6207 | 7.3346 | 7.3346 | 7.3585 | 7.3585 | 5.73 | 5.73 | 6.9969 | 6.9969 | 20.7374 | 20.7374 | 21.5626 | 21.5626 | 17.4344 | 17.4344 | 19.1548 | 19.1548 | 27.1067 | 27.1067 | 28.7034 | 28.7034 | 24.9523 | 24.9523 | 27.2382 | 27.2382 | 30.1739 | 30.1739 | 31.8953 | 31.8953 | 20.6269 | 20.6269 | 22.9873 | 22.9873 | 24.2335 | 24.2335 | 25.1044 | 25.1044 | 21.5661 | 21.5661 | 19.873 | 19.873 | 13.9728 | 13.9728 | 12.7852 | 12.7852 | 9.3054 | 9.3054 | 9.8658 | 9.8658 | 7.6772 | 7.6772 | 5.693 | 5.693 | 2.707 | 2.707 | 1.1379 | 1.1379 | 0.86268 | 0.86268 | 9e-05 | 9e-05 | 1e-05 | 1e-05 | 3e-05 | 3e-05 | 1e-05 | 1e-05 | 1e-05 | 1e-05 | 0 | 0 | 0 | 0 | 1e-05 | 1e-05 | 1e-05 | 1e-05 | 0 | 0 | 0 | 0 | 6e-05 | 6e-05 | 6e-05 | 6e-05 | 0.19381 | 0.19381 | 0.19413 | 0.19413 | 5.0332 | 5.0332 | 5.0916 | 5.0916 | 5.8149 | 5.8149 | 5.5472 | 5.5472 | 22.4558 | 22.4558 | 24.1233 | 24.1233 | 16.5685 | 16.5685 | 17.8699 | 17.8699 | 37.4032 | 37.4032 | 38.5944 | 38.5944 | 31.2501 | 31.2501 | 31.5896 | 31.5896 | 42.5222 | 42.5222 | 44.0485 | 44.0485 | 38.472 | 38.472 | 39.6636 | 39.6636 | 46.6448 | 46.6448 | 47.0913 | 47.0913 | 36.2895 | 36.2895 | 38.6065 | 38.6065 | 38.8157 | 38.8157 | 39.3832 | 39.3832 | 32.8569 | 32.8569 | 33.5577 | 33.5577 | 28.1379 | 28.1379 | 26.6263 | 26.6263 | 20.5673 | 20.5673 | 20.902 | 20.902 | 20.3376 | 20.3376 | 19.6294 | 19.6294 | 8.726 | 8.726 | 13.0284 | 13.0284 | 7.6287 | 7.6287 | 7.6442 | 7.6442 | 0.44638 | 0.44638 | 1.8653 | 1.8653 | [5 empty] | 3 | Condores 220 | Condores 220 | Palafitos 13.8 | 1.7219 | 1.7219 | 0 | 0 | 1.5609 | 1.5609 | 0 | 0 | 2.3402 | 2.3402 | 0 | 0 | 2.4304 | 2.4304 | 0 | 0 | 3.1465 | 3.1465 | 0.446 | 0.446 | 2.7183 | 2.7183 | 0 | 0 | 3.4064 | 3.4064 | 2.9352 | 2.9352 | 4.4733 | 4.4733 | 1.6176 | 1.6176 | 14.0587 | 14.0587 | 14.3053 | 14.3053 | 10.5338 | 10.5338 | 8.4379 | 8.4379 | 26.0537 | 26.0537 | 28.6023 | 28.6023 | 19.4394 | 19.4394 | 21.8068 | 21.8068 | 30.0306 | 30.0306 | 31.8693 | 31.8693 | 26.7428 | 26.7428 | 26.4772 | 26.4772 | 39.833 | 39.833 | 40.6949 | 40.6949 | 31.3159 | 31.3159 | 30.8172 | 30.8172 | 26.0675 | 26.0675 | 25.3278 | 25.3278 | 19.8908 | 19.8908 | 18.2232 | 18.2232 | 16.3234 | 16.3234 | 17.5647 | 17.5647 | 9.2285 | 9.2285 | 9.116 | 9.116 | 8.6506 | 8.6506 | 8.3671 | 8.3671 | 3.7589 | 3.7589 | 3.7683 | 3.7683 | 3.183 | 3.183 | 2.9052 | 2.9052 | 1.4146 | 1.4146 | 1.3611 | 1.3611 | 1.6596 | 1.6596 | 0.98069 | 0.98069 | 1.3826 | 1.3826 | 0.0105 | 0.0105 | 1.6231 | 1.6231 | 0 | 0 | 1.7016 | 1.7016 | 0 | 0 | 2.463 | 2.463 | 0 | 0 | 2.2533 | 2.2533 | 0 | 0 | 3.8336 | 3.8336 | 3.2797 | 3.2797 | 3.6918 | 3.6918 | 2.3496 | 2.3496 | 7.6419 | 7.6419 | 8.0538 | 8.0538 | 6.875 | 6.875 | 5.4231 | 5.4231 | 21.9785 | 21.9785 | 27.3709 | 27.3709 | 16.8847 | 16.8847 | 19.7719 | 19.7719 | 27.0078 | 27.0078 | 27.5687 | 27.5687 | 23.3637 | 23.3637 | 23.2058 | 23.2058 | 31.796 | 31.796 | 30.6233 | 30.6233 | 22.2011 | 22.2011 | 17.643 | 17.643 | 21.2074 | 21.2074 | 22.5402 | 22.5402 | 18.3651 | 18.3651 | 16.2274 | 16.2274 | 8.5723 | 8.5723 | 9.0453 | 9.0453 | 6.0797 | 6.0797 | 4.558 | 4.558 | 5.6811 | 5.6811 | 5.4709 | 5.4709 | 3.7339 | 3.7339 | 3.8424 | 3.8424 | 0.00011 | 0.00011 | 8e-05 | 8e-05 | 3e-05 | 3e-05 | 3e-05 | 3e-05 | 4e-05 | 4e-05 | 0 | 0 | 0 | 0 | 0 | 0 | 2e-05 | 2e-05 | 0 | 0 | 0 | 0 | 0 | 0 | 0.12943 | 0.12943 | 0 | 0 | 0.21539 | 0.21539 | 0 | 0 | 2.864 | 2.864 | 0.81777 | 0.81777 | 1.3015 | 1.3015 | 0.24547 | 0.24547 | 7.01 | 7.01 | 7.8377 | 7.8377 | 6.2869 | 6.2869 | 4.833 | 4.833 | 22.0755 | 22.0755 | 25.6774 | 25.6774 | 18.6678 | 18.6678 | 20.9505 | 20.9505 | 28.7556 | 28.7556 | 29.7293 | 29.7293 | 28.1548 | 28.1548 | 27.615 | 27.615 | 32.522 | 32.522 | 31.4875 | 31.4875 | 22.8763 | 22.8763 | 20.5003 | 20.5003 | 24.1587 | 24.1587 | 25.9056 | 25.9056 | 18.343 | 18.343 | 18.0554 | 18.0554 | 12.6447 | 12.6447 | 15.3011 | 15.3011 | 9.2825 | 9.2825 | 9.2582 | 9.2582 | 5.7395 | 5.7395 | 8.0977 | 8.0977 | 3.2507 | 3.2507 | 1.8047 | 1.8047 | 0.53333 | 0.53333 | 0.0001 | 0.0001 | 3e-05 | 3e-05 | 3e-05 | 3e-05 | 0 | 0 | 0 | 0 | 0 | 0 | 0 | 0 | 0 | 0 | 0 | 0 | 0 | 0 | 0 | 0 | 7e-05 | 7e-05 | 0 | 0 | 0.18378 | 0.18378 | 0 | 0 | 5.081 | 5.081 | 1.8843 | 1.8843 | 6.0715 | 6.0715 | 1.2714 | 1.2714 | 23.4405 | 23.4405 | 23.2362 | 23.2362 | 18.5682 | 18.5682 | 13.4609 | 13.4609 | 38.1057 | 38.1057 | 41.8137 | 41.8137 | 31.7517 | 31.7517 | 32.8475 | 32.8475 | 44.5185 | 44.5185 | 45.4059 | 45.4059 | 40.1968 | 40.1968 | 39.2684 | 39.2684 | 45.9758 | 45.9758 | 46.8234 | 46.8234 | 37.3627 | 37.3627 | 34.0629 | 34.0629 | 39.0578 | 39.0578 | 40.7413 | 40.7413 | 32.6116 | 32.6116 | 33.2507 | 33.2507 | 30.0905 | 30.0905 | 28.6416 | 28.6416 | 19.7895 | 19.7895 | 17.7837 | 17.7837 | 21.3527 | 21.3527 | 20.292 | 20.292 | 8.5234 | 8.5234 | 8.4308 | 8.4308 | 9.1277 | 9.1277 | 7.2584 | 7.2584 | 0.4582 | 0.4582 | 0.00016 | 0.00016 | [5 empty] | 3 | Condores 220 | Condores 220 | Palafitos 13.8 | 0 | 0 | 0 | 0 | 0 | 0 | 0 | 0 | 0 | 0 | 0 | 0 | 0 | 0 | 0 | 0 | 0 | 0 | 0 | 0 | 0 | 0 | 0 | 0 | 0 | 0 | 0 | 0 | 0 | 0 | 0 | 0 | 0 | 0 | 0 | 0 | 0 | 0 | 0 | 0 | 0.64611 | 0.64611 | 0 | 0 | 0 | 0 | 0 | 0 | 0.42011 | 0.42011 | 0 | 0 | 0 | 0 | 0 | 0 | 0 | 0 | 0.12129 | 0.12129 | 0 | 0 | 0 | 0 | 0 | 0 | 0.47984 | 0.47984 | 0 | 0 | 0.20421 | 0.20421 | 0 | 0 | 0.02646 | 0.02646 | 0 | 0 | 0 | 0 | 0 | 0 | 0.032 | 0.032 | 0 | 0 | 0 | 0 | 0 | 0 | 0 | 0 | 0 | 0 | 0 | 0 | 0 | 0 | 0 | 0 | 0 | 0 | 0 | 0 | 0 | 0 | 0 | 0 | 0 | 0 | 0 | 0 | 0 | 0 | 0 | 0 | 0 | 0 | 0 | 0 | 0 | 0 | 0 | 0 | 0 | 0 | 0 | 0 | 0 | 0 | 0 | 0 | 0 | 0 | 0 | 0 | 1.0153 | 1.0153 | 0 | 0 | 0 | 0 | 0 | 0 | 3.4268 | 3.4268 | 0.05213 | 0.05213 | 3e-05 | 3e-05 | 0 | 0 | 0 | 0 | 0.14391 | 0.14391 | 0 | 0 | 0.01641 | 0.01641 | 0 | 0 | 0.49838 | 0.49838 | 0 | 0 | 0.09574 | 0.09574 | 0 | 0 | 0.04308 | 0.04308 | 0 | 0 | 0 | 0 | 0 | 0 | 0.0164 | 0.0164 | 0 | 0 | 0 | 0 | 0 | 0 | 0 | 0 | 0 | 0 | 0 | 0 | 0 | 0 | 0 | 0 | 0 | 0 | 0 | 0 | 0 | 0 | 0 | 0 | 0 | 0 | 0 | 0 | 0 | 0 | 0 | 0 | 0 | 0 | 0 | 0 | 0 | 0 | 0 | 0 | 0 | 0 | 0 | 0 | 0 | 0 | 0 | 0 | 0 | 0 | 0 | 0 | 0.80731 | 0.80731 | 0 | 0 | 0 | 0 | 0 | 0 | 2.0565 | 2.0565 | 0.04885 | 0.04885 | 0 | 0 | 0 | 0 | 0 | 0 | 0.19257 | 0.19257 | 0 | 0 | 6e-05 | 6e-05 | 0 | 0 | 0.41102 | 0.41102 | 0 | 0 | 0.10453 | 0.10453 | 0 | 0 | 0.12182 | 0.12182 | 0 | 0 | 0.04253 | 0.04253 | 0 | 0 | 1e-05 | 1e-05 | 0 | 0 | 0 | 0 | 0 | 0 | 0 | 0 | 0 | 0 | 0 | 0 | 0 | 0 | 0 | 0 | 0 | 0 | 0 | 0 | 0 | 0 | 0 | 0 | 0 | 0 | 0 | 0 | 0 | 0 | 0 | 0 | 0 | 0 | 0 | 0 | 0 | 0 | 0 | 0 | 0 | 0 | 0 | 0 | 0 | 0 | 0 | 0 | 0 | 0 | 0 | 0 | 4.1635 | 4.1635 | 0 | 0 | 0.32809 | 0.32809 | 0 | 0 | 16.5275 | 16.5275 | 0.29821 | 0.29821 | 1.2835 | 1.2835 | 3e-05 | 3e-05 | 0 | 0 | 0.46114 | 0.46114 | 0 | 0 | 0.05886 | 0.05886 | 0.23774 | 0.23774 | 1.0479 | 1.0479 | 0 | 0 | 0.32449 | 0.32449 | 0.09984 | 0.09984 | 0.23631 | 0.23631 | 0 | 0 | 0.04566 | 0.04566 | 0 | 0 | 0.03992 | 0.03992 | 0 | 0 | 0 | 0 | 0 | 0 | 0 | 0 | 0 | 0 | 0 | 0 | [5 empty] | 3 | Condores 220 | Condores 220 | Palafitos 13.8 | 0 | 0 | 0 | 0 | 0 | 0 | 0 | 0 | 0 | 0 | 0 | 0 | 0 | 0 | 0 | 0 | 0 | 0 | 0 | 0 | 0 | 0 | 0 | 0 | 0 | 0 | 0 | 0 | 0 | 0 | 0 | 0 | 0 | 0 | 0 | 0 | 0 | 0 | 0 | 0 | 0 | 0 | 0 | 0 | 0 | 0 | 0 | 0 | 0.08583 | 0.08583 | 0.15023 | 0.15023 | 0 | 0 | 0 | 0 | 0.72431 | 0.72431 | 0.84071 | 0.84071 | 0.38654 | 0.38654 | 0.5131 | 0.5131 | 0.64298 | 0.64298 | 0.74883 | 0.74883 | 0.40216 | 0.40216 | 0.45588 | 0.45588 | 0.20543 | 0.20543 | 0.27825 | 0.27825 | 0.07385 | 0.07385 | 0.10756 | 0.10756 | 0.07181 | 0.07181 | 0.09023 | 0.09023 | 0.02633 | 0.02633 | 0.03354 | 0.03354 | 0 | 0 | 0 | 0 | 0 | 0 | 0 | 0 | 0 | 0 | 0 | 0 | 0 | 0 | 0 | 0 | 0 | 0 | 0 | 0 | 0 | 0 | 0 | 0 | 0 | 0 | 0 | 0 | 0 | 0 | 0 | 0 | 0 | 0 | 0 | 0 | 0 | 0 | 0 | 0 | 0 | 0 | 0 | 0 | 0 | 0 | 0 | 0 | 0 | 0 | 3e-05 | 3e-05 | 0 | 0 | 0 | 0 | 0.25747 | 0.25747 | 0.29908 | 0.29908 | 0.04012 | 0.04012 | 0.07515 | 0.07515 | 0.64146 | 0.64146 | 0.80677 | 0.80677 | 0.27321 | 0.27321 | 0.40632 | 0.40632 | 0.56458 | 0.56458 | 0.62821 | 0.62821 | 0.33152 | 0.33152 | 0.42388 | 0.42388 | 0.14463 | 0.14463 | 0.14622 | 0.14622 | 0.01612 | 0.01612 | 0.05831 | 0.05831 | 0.05159 | 0.05159 | 0.07828 | 0.07828 | 0.04864 | 0.04864 | 0.04942 | 0.04942 | 0 | 0 | 0 | 0 | 0 | 0 | 0 | 0 | 0 | 0 | 0 | 0 | 0 | 0 | 0 | 0 | 0 | 0 | 0 | 0 | 0 | 0 | 0 | 0 | 0 | 0 | 0 | 0 | 0 | 0 | 0 | 0 | 0 | 0 | 0 | 0 | 0 | 0 | 0 | 0 | 0 | 0 | 0 | 0 | 0 | 0 | 0 | 0 | 0 | 0 | 0 | 0 | 0 | 0 | 0 | 0 | 0.2884 | 0.2884 | 0.40033 | 0.40033 | 0.02599 | 0.02599 | 0.05875 | 0.05875 | 0.72517 | 0.72517 | 0.90616 | 0.90616 | 0.44356 | 0.44356 | 0.57138 | 0.57138 | 0.54213 | 0.54213 | 0.71986 | 0.71986 | 0.42485 | 0.42485 | 0.42423 | 0.42423 | 0.24215 | 0.24215 | 0.22292 | 0.22292 | 0.13536 | 0.13536 | 0.13602 | 0.13602 | 0.07269 | 0.07269 | 0.07972 | 0.07972 | 6e-05 | 6e-05 | 0.00156 | 0.00156 | 0 | 0 | 0 | 0 | 0 | 0 | 0 | 0 | 0 | 0 | 0 | 0 | 0 | 0 | 0 | 0 | 0 | 0 | 0 | 0 | 0 | 0 | 0 | 0 | 0 | 0 | 0 | 0 | 0 | 0 | 0 | 0 | 0 | 0 | 0 | 0 | 0 | 0 | 0 | 0 | 0 | 0 | 0 | 0 | 0 | 0 | 0 | 0 | 0 | 0 | 1e-05 | 1e-05 | 0 | 0 | 0 | 0 | 0.75564 | 0.75564 | 0.88096 | 0.88096 | 0.27153 | 0.27153 | 0.35051 | 0.35051 | 1.3112 | 1.3112 | 1.4392 | 1.4392 | 0.78357 | 0.78357 | 0.87847 | 0.87847 | 1.2123 | 1.2123 | 1.0802 | 1.0802 | 0.77558 | 0.77558 | 0.91117 | 0.91117 | 0.52772 | 0.52772 | 0.59903 | 0.59903 | 0.28531 | 0.28531 | 0.2862 | 0.2862 | 0.21933 | 0.21933 | 0.32992 | 0.32992 | 8e-05 | 8e-05 | 0.01658 | 0.01658 | 0 | 0 | 0 | 0 | 0 | 0 | 0 | 0 | [5 empty] | 3 | Condores 220 | Condores 220 | Palafitos 13.8 | 0 | 0 | 1.0007 | 1.0007 | 0 | 0 | 0.41209 | 0.41209 | 0 | 0 | 1.8075 | 1.8075 | 0 | 0 | 1.2667 | 1.2667 | 0 | 0 | 2.2474 | 2.2474 | 0 | 0 | 0.8612 | 0.8612 | 0 | 0 | 3.1558 | 3.1558 | 0 | 0 | 1.6181 | 1.6181 | 0 | 0 | 12.4776 | 12.4776 | 0 | 0 | 6.8097 | 6.8097 | 0 | 0 | 6.0874 | 6.0874 | 0 | 0 | 1.5463 | 1.5463 | 0.06145 | 0.06145 | 28.7416 | 28.7416 | 0.00573 | 0.00573 | 22.9106 | 22.9106 | 15.6351 | 15.6351 | 42.6616 | 42.6616 | 7.9878 | 7.9878 | 33.6941 | 33.6941 | 8.8378 | 8.8378 | 31.8197 | 31.8197 | 5.4102 | 5.4102 | 25.0971 | 25.0971 | 1.4844 | 1.4844 | 22.7605 | 22.7605 | 0.67891 | 0.67891 | 13.3992 | 13.3992 | 0.30916 | 0.30916 | 11.9703 | 11.9703 | 0.06533 | 0.06533 | 4.2797 | 4.2797 | 0 | 0 | 1.8333 | 1.8333 | 0 | 0 | 1.6878 | 1.6878 | 0 | 0 | 1.2947 | 1.2947 | 0 | 0 | 1.2476 | 1.2476 | 0 | 0 | 1.5132 | 1.5132 | 0 | 0 | 1.0618 | 1.0618 | 0 | 0 | 1.5892 | 1.5892 | 0 | 0 | 1.0709 | 1.0709 | 0 | 0 | 2.9135 | 2.9135 | 0 | 0 | 1.46 | 1.46 | 0 | 0 | 6.6472 | 6.6472 | 0 | 0 | 4.2766 | 4.2766 | 0 | 0 | 5.1036 | 5.1036 | 0 | 0 | 1.3331 | 1.3331 | 0.31358 | 0.31358 | 26.7093 | 26.7093 | 0.07435 | 0.07435 | 23.0188 | 23.0188 | 11.0167 | 11.0167 | 38.6235 | 38.6235 | 6.7831 | 6.7831 | 24.6689 | 24.6689 | 2.9852 | 2.9852 | 28.3673 | 28.3673 | 1.6431 | 1.6431 | 24.2837 | 24.2837 | 0.42461 | 0.42461 | 17.0228 | 17.0228 | 0.32505 | 0.32505 | 7.7726 | 7.7726 | 0.13346 | 0.13346 | 6.8174 | 6.8174 | 0.07443 | 0.07443 | 3.2846 | 3.2846 | 0 | 0 | 7e-05 | 7e-05 | 0 | 0 | 4e-05 | 4e-05 | 0 | 0 | 4e-05 | 4e-05 | 0 | 0 | 1e-05 | 1e-05 | 0 | 0 | 0 | 0 | 0 | 0 | 0 | 0 | 0 | 0 | 0.06339 | 0.06339 | 0 | 0 | 2e-05 | 2e-05 | 0 | 0 | 0.60243 | 0.60243 | 0 | 0 | 0.16284 | 0.16284 | 0 | 0 | 5.7172 | 5.7172 | 0 | 0 | 1.9956 | 1.9956 | 0.00069 | 0.00069 | 9.1442 | 9.1442 | 0 | 0 | 2.7833 | 2.7833 | 0.42753 | 0.42753 | 29.8464 | 29.8464 | 0.10289 | 0.10289 | 26.9568 | 26.9568 | 7.0041 | 7.0041 | 41.1342 | 41.1342 | 6.0603 | 6.0603 | 28.1842 | 28.1842 | 3.3801 | 3.3801 | 36.1378 | 36.1378 | 1.7931 | 1.7931 | 24.3865 | 24.3865 | 1.2401 | 1.2401 | 21.6407 | 21.6407 | 0.61244 | 0.61244 | 14.4775 | 14.4775 | 0.18135 | 0.18135 | 9.9282 | 9.9282 | 0.01978 | 0.01978 | 2.9227 | 2.9227 | 0 | 0 | 0.00012 | 0.00012 | 0 | 0 | 2e-05 | 2e-05 | 0 | 0 | 0 | 0 | 0 | 0 | 0 | 0 | 0 | 0 | 0 | 0 | 0 | 0 | 0 | 0 | 0 | 0 | 0.04336 | 0.04336 | 0 | 0 | 0.2668 | 0.2668 | 0 | 0 | 1.6127 | 1.6127 | 0 | 0 | 0.49919 | 0.49919 | 0 | 0 | 19.2532 | 19.2532 | 0 | 0 | 9.9268 | 9.9268 | 0.00822 | 0.00822 | 26.6654 | 26.6654 | 0 | 0 | 12.5098 | 12.5098 | 1.2436 | 1.2436 | 44.5848 | 44.5848 | 0.67395 | 0.67395 | 39.5757 | 39.5757 | 14.2045 | 14.2045 | 53.3454 | 53.3454 | 6.0582 | 6.0582 | 45.8099 | 45.8099 | 8.4699 | 8.4699 | 46.1538 | 46.1538 | 4.6769 | 4.6769 | 41.2422 | 41.2422 | 2.681 | 2.681 | 38.8061 | 38.8061 | 1.3791 | 1.3791 | 29.016 | 29.016 | 0.80847 | 0.80847 | 29.5276 | 29.5276 | 0.02648 | 0.02648 | 13.1786 | 13.1786 | 0 | 0 | 7.5239 | 7.5239 | 0 | 0 | 8e-05 | 8e-05 | [5 empty] | 3 | Condores 220 | Condores 220 | Palafitos 13.8 | 1.9353 | 1.9353 | 1.9232 | 1.9232 | 1.1475 | 1.1475 | 1.4901 | 1.4901 | 2.4764 | 2.4764 | 2.1821 | 2.1821 | 1.7472 | 1.7472 | 2.1166 | 2.1166 | 3.2343 | 3.2343 | 3.0629 | 3.0629 | 2.4682 | 2.4682 | 2.3338 | 2.3338 | 4.1236 | 4.1236 | 4.9667 | 4.9667 | 3.2763 | 3.2763 | 3.3283 | 3.3283 | 15.6122 | 15.6122 | 14.3833 | 14.3833 | 10.3833 | 10.3833 | 9.8407 | 9.8407 | 29.7961 | 29.7961 | 28.3104 | 28.3104 | 21.0484 | 21.0484 | 20.7325 | 20.7325 | 33.5798 | 33.5798 | 32.9527 | 32.9527 | 28.4957 | 28.4957 | 26.0915 | 26.0915 | 43.4097 | 43.4097 | 43.9323 | 43.9323 | 34.3499 | 34.3499 | 34.7301 | 34.7301 | 30.4084 | 30.4084 | 31.7036 | 31.7036 | 24.2007 | 24.2007 | 23.8627 | 23.8627 | 23.7887 | 23.7887 | 22.3431 | 22.3431 | 13.8235 | 13.8235 | 12.6619 | 12.6619 | 13.3403 | 13.3403 | 11.7512 | 11.7512 | 4.527 | 4.527 | 4.2992 | 4.2992 | 3.0804 | 3.0804 | 2.3268 | 2.3268 | 1.8734 | 1.8734 | 1.9547 | 1.9547 | 2.0515 | 2.0515 | 1.847 | 1.847 | 1.8474 | 1.8474 | 1.9171 | 1.9171 | 1.7371 | 1.7371 | 1.7625 | 1.7625 | 1.7825 | 1.7825 | 1.6936 | 1.6936 | 2.4384 | 2.4384 | 2.3931 | 2.3931 | 1.8713 | 1.8713 | 2.2135 | 2.2135 | 5.0574 | 5.0574 | 4.7756 | 4.7756 | 4.2784 | 4.2784 | 4.1633 | 4.1633 | 8.8911 | 8.8911 | 8.4907 | 8.4907 | 7.0866 | 7.0866 | 7.7903 | 7.7903 | 28.4005 | 28.4005 | 25.3821 | 25.3821 | 20.7475 | 20.7475 | 17.2521 | 17.2521 | 30.1267 | 30.1267 | 30.727 | 30.727 | 26.9145 | 26.9145 | 25.5266 | 25.5266 | 38.4641 | 38.4641 | 36.4328 | 36.4328 | 27.284 | 27.284 | 26.2282 | 26.2282 | 28.9727 | 28.9727 | 27.1175 | 27.1175 | 23.0658 | 23.0658 | 19.6833 | 19.6833 | 16.502 | 16.502 | 14.6835 | 14.6835 | 7.62 | 7.62 | 6.8939 | 6.8939 | 6.4816 | 6.4816 | 7.2303 | 7.2303 | 3.9546 | 3.9546 | 3.9467 | 3.9467 | 0.53274 | 0.53274 | 0.00015 | 0.00015 | 9e-05 | 9e-05 | 3e-05 | 3e-05 | 8e-05 | 8e-05 | 4e-05 | 4e-05 | 3e-05 | 3e-05 | 2e-05 | 2e-05 | 4e-05 | 4e-05 | 6e-05 | 6e-05 | 1.1433 | 1.1433 | 2e-05 | 2e-05 | 1.3193 | 1.3193 | 0.7363 | 0.7363 | 1.3434 | 1.3434 | 1.4403 | 1.4403 | 3.83 | 3.83 | 3.3354 | 3.3354 | 3.9941 | 3.9941 | 3.2004 | 3.2004 | 8.077 | 8.077 | 8.4296 | 8.4296 | 6.1216 | 6.1216 | 5.9282 | 5.9282 | 26.8955 | 26.8955 | 23.9356 | 23.9356 | 19.959 | 19.959 | 18.2254 | 18.2254 | 33.2456 | 33.2456 | 31.436 | 31.436 | 29.3806 | 29.3806 | 28.221 | 28.221 | 40.4182 | 40.4182 | 36.3528 | 36.3528 | 28.3107 | 28.3107 | 26.6911 | 26.6911 | 34.741 | 34.741 | 30.9101 | 30.9101 | 24.1961 | 24.1961 | 22.0033 | 22.0033 | 22.9478 | 22.9478 | 20.9699 | 20.9699 | 15.94 | 15.94 | 13.8953 | 13.8953 | 12.1866 | 12.1866 | 8.7954 | 8.7954 | 3.5231 | 3.5231 | 3.9317 | 3.9317 | 1.5445 | 1.5445 | 0.13827 | 0.13827 | 8e-05 | 8e-05 | 7e-05 | 7e-05 | 3e-05 | 3e-05 | 1e-05 | 1e-05 | 1e-05 | 1e-05 | 0 | 0 | 1e-05 | 1e-05 | 1e-05 | 1e-05 | 0 | 0 | 0 | 0 | 0.17968 | 0.17968 | 0.42931 | 0.42931 | 0.49129 | 0.49129 | 0.70371 | 0.70371 | 7.3553 | 7.3553 | 8.012 | 8.012 | 5.9164 | 5.9164 | 6.2372 | 6.2372 | 24.7133 | 24.7133 | 22.6412 | 22.6412 | 18.4821 | 18.4821 | 17.5236 | 17.5236 | 42.2093 | 42.2093 | 40.4034 | 40.4034 | 35.017 | 35.017 | 33.7285 | 33.7285 | 51.3197 | 51.3197 | 50.2375 | 50.2375 | 45.4496 | 45.4496 | 43.2468 | 43.2468 | 53.5145 | 53.5145 | 50.2928 | 50.2928 | 44.7913 | 44.7913 | 41.4202 | 41.4202 | 47.232 | 47.232 | 46.4862 | 46.4862 | 41.6268 | 41.6268 | 38.4117 | 38.4117 | 38.7754 | 38.7754 | 35.789 | 35.789 | 28.7175 | 28.7175 | 28.2233 | 28.2233 | 30.6313 | 30.6313 | 27.0163 | 27.0163 | 16.4153 | 16.4153 | 14.8256 | 14.8256 | 10.6212 | 10.6212 | 8.157 | 8.157 | 1.2355 | 1.2355 | 0.64088 | 0.64088
|  |  | 4 | Tarapaca 220 | Tarapaca 220 | Lagunas 023 | 2.4308 | 2.4308 | 1.0536 | 1.0536 | 1.0342 | 1.0342 | 1.6227 | 1.6227 | 2.3619 | 2.3619 | 2.3965 | 2.3965 | 2.0612 | 2.0612 | 2.266 | 2.266 | 3.1275 | 3.1275 | 3.1688 | 3.1688 | 3.0252 | 3.0252 | 3.0423 | 3.0423 | 3.5386 | 3.5386 | 3.6376 | 3.6376 | 3.7822 | 3.7822 | 3.9492 | 3.9492 | 13.6046 | 13.6046 | 14.8668 | 14.8668 | 12.2652 | 12.2652 | 11.9902 | 11.9902 | 23.2909 | 23.2909 | 25.1519 | 25.1519 | 19.5616 | 19.5616 | 19.7577 | 19.7577 | 29.6849 | 29.6849 | 31.2535 | 31.2535 | 26.0149 | 26.0149 | 26.0725 | 26.0725 | 38.1417 | 38.1417 | 39.6627 | 39.6627 | 31.4905 | 31.4905 | 32.3137 | 32.3137 | 26.3416 | 26.3416 | 26.8103 | 26.8103 | 19.4815 | 19.4815 | 20.2013 | 20.2013 | 18.7327 | 18.7327 | 17.916 | 17.916 | 11.4961 | 11.4961 | 10.7972 | 10.7972 | 8.6903 | 8.6903 | 7.3689 | 7.3689 | 3.0458 | 3.0458 | 3.9063 | 3.9063 | 3.0419 | 3.0419 | 2.3977 | 2.3977 | 1.388 | 1.388 | 2.0089 | 2.0089 | 1.9099 | 1.9099 | 1.2592 | 1.2592 | 1.823 | 1.823 | 1.6688 | 1.6688 | 1.6073 | 1.6073 | 1.6267 | 1.6267 | 1.6756 | 1.6756 | 1.7053 | 1.7053 | 1.8698 | 1.8698 | 1.9118 | 1.9118 | 2.2447 | 2.2447 | 1.87 | 1.87 | 4.501 | 4.501 | 3.9008 | 3.9008 | 3.7097 | 3.7097 | 3.731 | 3.731 | 8.1894 | 8.1894 | 8.025 | 8.025 | 6.8563 | 6.8563 | 6.9093 | 6.9093 | 20.0595 | 20.0595 | 21.6686 | 21.6686 | 16.2745 | 16.2745 | 17.7764 | 17.7764 | 25.9332 | 25.9332 | 27.9223 | 27.9223 | 22.0074 | 22.0074 | 23.9288 | 23.9288 | 32.2848 | 32.2848 | 32.4129 | 32.4129 | 22.5389 | 22.5389 | 25.2777 | 25.2777 | 25.4966 | 25.4966 | 21.8944 | 21.8944 | 18.9279 | 18.9279 | 17.6986 | 17.6986 | 9.5872 | 9.5872 | 8.5193 | 8.5193 | 5.162 | 5.162 | 4.4269 | 4.4269 | 5.9592 | 5.9592 | 3.6394 | 3.6394 | 3.7549 | 3.7549 | 4.2757 | 4.2757 | 0.00014 | 0.00014 | 7e-05 | 7e-05 | 3e-05 | 3e-05 | 5e-05 | 5e-05 | 4e-05 | 4e-05 | 4e-05 | 4e-05 | 2e-05 | 2e-05 | 2e-05 | 2e-05 | 0 | 0 | 0 | 0 | 0 | 0 | 0 | 0 | 1.1438 | 1.1438 | 0.13599 | 0.13599 | 0.21459 | 0.21459 | 0.21505 | 0.21505 | 1.3604 | 1.3604 | 2.2375 | 2.2375 | 1.6416 | 1.6416 | 1.6361 | 1.6361 | 7.4105 | 7.4105 | 7.439 | 7.439 | 5.7861 | 5.7861 | 7.0708 | 7.0708 | 20.9467 | 20.9467 | 21.7778 | 21.7778 | 17.6032 | 17.6032 | 19.355 | 19.355 | 27.3634 | 27.3634 | 28.9773 | 28.9773 | 25.1888 | 25.1888 | 27.479 | 27.479 | 30.4282 | 30.4282 | 32.1705 | 32.1705 | 20.8148 | 20.8148 | 23.1881 | 23.1881 | 24.3525 | 24.3525 | 25.2728 | 25.2728 | 21.7545 | 21.7545 | 20.0465 | 20.0465 | 14.0929 | 14.0929 | 12.8972 | 12.8972 | 9.3882 | 9.3882 | 9.9544 | 9.9544 | 7.7494 | 7.7494 | 5.7419 | 5.7419 | 2.7349 | 2.7349 | 1.1494 | 1.1494 | 0.87139 | 0.87139 | 9e-05 | 9e-05 | 1e-05 | 1e-05 | 3e-05 | 3e-05 | 1e-05 | 1e-05 | 1e-05 | 1e-05 | 0 | 0 | 0 | 0 | 1e-05 | 1e-05 | 1e-05 | 1e-05 | 0 | 0 | 0 | 0 | 6e-05 | 6e-05 | 6e-05 | 6e-05 | 0.19554 | 0.19554 | 0.19586 | 0.19586 | 5.087 | 5.087 | 5.1437 | 5.1437 | 5.8764 | 5.8764 | 5.606 | 5.606 | 22.6903 | 22.6903 | 24.3612 | 24.3612 | 16.7413 | 16.7413 | 18.0504 | 18.0504 | 37.7838 | 37.7838 | 38.9774 | 38.9774 | 31.5576 | 31.5576 | 31.9153 | 31.9153 | 42.9412 | 42.9412 | 44.4849 | 44.4849 | 38.8089 | 38.8089 | 39.9828 | 39.9828 | 47.0028 | 47.0028 | 47.4484 | 47.4484 | 36.6081 | 36.6081 | 38.9397 | 38.9397 | 39.0796 | 39.0796 | 39.5622 | 39.5622 | 33.1058 | 33.1058 | 33.8464 | 33.8464 | 28.319 | 28.319 | 26.8104 | 26.8104 | 20.7552 | 20.7552 | 21.0833 | 21.0833 | 20.5284 | 20.5284 | 19.8039 | 19.8039 | 8.8127 | 8.8127 | 13.1452 | 13.1452 | 7.7023 | 7.7023 | 7.7117 | 7.7117 | 0.45126 | 0.45126 | 1.8841 | 1.8841 | [5 empty] | 4 | Tarapaca 220 | Tarapaca 220 | Lagunas 023 | 1.739 | 1.739 | 0 | 0 | 1.5663 | 1.5663 | 0 | 0 | 2.3549 | 2.3549 | 0 | 0 | 2.4539 | 2.4539 | 0 | 0 | 3.1778 | 3.1778 | 0.45025 | 0.45025 | 2.742 | 2.742 | 0 | 0 | 3.4403 | 3.4403 | 2.9607 | 2.9607 | 4.5133 | 4.5133 | 1.631 | 1.631 | 14.1986 | 14.1986 | 14.4477 | 14.4477 | 10.6386 | 10.6386 | 8.5219 | 8.5219 | 26.2695 | 26.2695 | 28.7818 | 28.7818 | 19.6109 | 19.6109 | 21.9627 | 21.9627 | 30.189 | 30.189 | 32.0351 | 32.0351 | 26.8936 | 26.8936 | 26.6287 | 26.6287 | 39.9474 | 39.9474 | 40.7739 | 40.7739 | 31.5354 | 31.5354 | 31.0282 | 31.0282 | 26.0737 | 26.0737 | 25.2759 | 25.2759 | 19.9947 | 19.9947 | 18.2238 | 18.2238 | 16.4591 | 16.4591 | 17.5572 | 17.5572 | 9.2652 | 9.2652 | 9.179 | 9.179 | 8.7138 | 8.7138 | 8.4233 | 8.4233 | 3.7818 | 3.7818 | 3.7889 | 3.7889 | 3.2046 | 3.2046 | 2.9293 | 2.9293 | 1.4206 | 1.4206 | 1.3729 | 1.3729 | 1.674 | 1.674 | 0.99211 | 0.99211 | 1.3953 | 1.3953 | 0.01062 | 0.01062 | 1.6347 | 1.6347 | 0 | 0 | 1.6903 | 1.6903 | 0 | 0 | 2.4864 | 2.4864 | 0 | 0 | 2.2602 | 2.2602 | 0 | 0 | 3.8708 | 3.8708 | 3.3157 | 3.3157 | 3.7282 | 3.7282 | 2.3744 | 2.3744 | 7.7043 | 7.7043 | 8.1337 | 8.1337 | 6.9339 | 6.9339 | 5.4643 | 5.4643 | 22.16 | 22.16 | 27.6086 | 27.6086 | 17.0098 | 17.0098 | 19.9166 | 19.9166 | 27.2421 | 27.2421 | 27.8264 | 27.8264 | 23.5132 | 23.5132 | 23.3378 | 23.3378 | 31.9853 | 31.9853 | 30.7782 | 30.7782 | 22.396 | 22.396 | 17.7023 | 17.7023 | 21.3626 | 21.3626 | 22.6776 | 22.6776 | 18.5264 | 18.5264 | 16.3512 | 16.3512 | 8.6449 | 8.6449 | 9.0996 | 9.0996 | 6.0914 | 6.0914 | 4.5422 | 4.5422 | 5.7394 | 5.7394 | 5.5189 | 5.5189 | 3.7657 | 3.7657 | 3.8491 | 3.8491 | 0.00011 | 0.00011 | 8e-05 | 8e-05 | 3e-05 | 3e-05 | 3e-05 | 3e-05 | 4e-05 | 4e-05 | 0 | 0 | 0 | 0 | 0 | 0 | 2e-05 | 2e-05 | 0 | 0 | 0 | 0 | 0 | 0 | 0.13085 | 0.13085 | 0 | 0 | 0.21756 | 0.21756 | 0 | 0 | 2.8944 | 2.8944 | 1.4185 | 1.4185 | 1.314 | 1.314 | 0.39985 | 0.39985 | 7.0845 | 7.0845 | 7.9153 | 7.9153 | 6.3506 | 6.3506 | 4.8716 | 4.8716 | 22.2992 | 22.2992 | 25.9516 | 25.9516 | 18.8622 | 18.8622 | 21.1677 | 21.1677 | 29.042 | 29.042 | 30.021 | 30.021 | 28.4101 | 28.4101 | 27.8584 | 27.8584 | 32.8023 | 32.8023 | 31.7572 | 31.7572 | 23.0679 | 23.0679 | 20.6666 | 20.6666 | 24.3212 | 24.3212 | 26.0359 | 26.0359 | 18.5023 | 18.5023 | 18.2188 | 18.2188 | 12.7571 | 12.7571 | 15.4363 | 15.4363 | 9.3658 | 9.3658 | 9.3384 | 9.3384 | 5.7909 | 5.7909 | 8.163 | 8.163 | 3.2757 | 3.2757 | 1.8191 | 1.8191 | 0.53759 | 0.53759 | 0.0001 | 0.0001 | 3e-05 | 3e-05 | 3e-05 | 3e-05 | 0 | 0 | 0 | 0 | 0 | 0 | 0 | 0 | 0 | 0 | 0 | 0 | 0 | 0 | 0 | 0 | 7e-05 | 7e-05 | 0 | 0 | 0.18456 | 0.18456 | 0 | 0 | 5.1357 | 5.1357 | 4.5717 | 4.5717 | 6.1342 | 6.1342 | 2.5159 | 2.5159 | 23.6772 | 23.6772 | 23.4792 | 23.4792 | 18.7543 | 18.7543 | 14.1767 | 14.1767 | 38.5067 | 38.5067 | 42.2389 | 42.2389 | 32.0849 | 32.0849 | 33.1798 | 33.1798 | 44.9575 | 44.9575 | 45.8455 | 45.8455 | 40.5458 | 40.5458 | 39.6155 | 39.6155 | 46.2774 | 46.2774 | 47.1562 | 47.1562 | 37.6915 | 37.6915 | 34.3415 | 34.3415 | 39.2277 | 39.2277 | 40.8027 | 40.8027 | 32.8822 | 32.8822 | 33.3618 | 33.3618 | 30.2918 | 30.2918 | 28.8893 | 28.8893 | 19.9641 | 19.9641 | 17.942 | 17.942 | 21.5445 | 21.5445 | 20.4686 | 20.4686 | 8.6052 | 8.6052 | 8.5038 | 8.5038 | 9.2041 | 9.2041 | 7.3323 | 7.3323 | 0.4623 | 0.4623 | 0.00017 | 0.00017 | [5 empty] | 4 | Tarapaca 220 | Tarapaca 220 | Lagunas 023 | 0 | 0 | 0 | 0 | 0 | 0 | 0 | 0 | 0 | 0 | 0 | 0 | 0 | 0 | 0 | 0 | 0 | 0 | 0 | 0 | 0 | 0 | 0 | 0 | 0 | 0 | 0 | 0 | 0 | 0 | 0 | 0 | 0 | 0 | 0 | 0 | 0 | 0 | 0 | 0 | 1.5683 | 1.5683 | 0 | 0 | 0 | 0 | 0 | 0 | 0.42411 | 0.42411 | 0 | 0 | 0 | 0 | 0 | 0 | 0 | 0 | 0.12159 | 0.12159 | 0 | 0 | 0 | 0 | 0 | 0 | 0.48389 | 0.48389 | 0 | 0 | 0.2051 | 0.2051 | 0 | 0 | 0.02634 | 0.02634 | 0 | 0 | 0 | 0 | 0 | 0 | 0.03239 | 0.03239 | 0 | 0 | 0 | 0 | 0 | 0 | 0 | 0 | 0 | 0 | 0 | 0 | 0 | 0 | 0 | 0 | 0 | 0 | 0 | 0 | 0 | 0 | 0 | 0 | 0 | 0 | 0 | 0 | 0 | 0 | 0 | 0 | 0 | 0 | 0 | 0 | 0 | 0 | 0 | 0 | 0 | 0 | 0 | 0 | 0 | 0 | 0 | 0 | 0 | 0 | 0 | 0 | 2.4643 | 2.4643 | 0 | 0 | 0 | 0 | 0 | 0 | 3.4594 | 3.4594 | 0.05189 | 0.05189 | 3e-05 | 3e-05 | 0 | 0 | 0 | 0 | 0.14441 | 0.14441 | 0 | 0 | 0.01626 | 0.01626 | 0 | 0 | 0.50262 | 0.50262 | 0 | 0 | 0.0965 | 0.0965 | 0 | 0 | 0.04279 | 0.04279 | 0 | 0 | 0 | 0 | 0 | 0 | 0.01625 | 0.01625 | 0 | 0 | 0 | 0 | 0 | 0 | 0 | 0 | 0 | 0 | 0 | 0 | 0 | 0 | 0 | 0 | 0 | 0 | 0 | 0 | 0 | 0 | 0 | 0 | 0 | 0 | 0 | 0 | 0 | 0 | 0 | 0 | 0 | 0 | 0 | 0 | 0 | 0 | 0 | 0 | 0 | 0 | 0 | 0 | 0 | 0 | 0 | 0 | 0 | 0 | 0 | 0 | 2.5482 | 2.5482 | 0 | 0 | 0 | 0 | 0 | 0 | 2.0805 | 2.0805 | 0.04862 | 0.04862 | 0 | 0 | 0 | 0 | 0 | 0 | 0.19409 | 0.19409 | 0 | 0 | 6e-05 | 6e-05 | 0 | 0 | 0.41436 | 0.41436 | 0 | 0 | 0.10536 | 0.10536 | 0 | 0 | 0.1225 | 0.1225 | 0 | 0 | 0.04217 | 0.04217 | 0 | 0 | 1e-05 | 1e-05 | 0 | 0 | 0 | 0 | 0 | 0 | 0 | 0 | 0 | 0 | 0 | 0 | 0 | 0 | 0 | 0 | 0 | 0 | 0 | 0 | 0 | 0 | 0 | 0 | 0 | 0 | 0 | 0 | 0 | 0 | 0 | 0 | 0 | 0 | 0 | 0 | 0 | 0 | 0 | 0 | 0 | 0 | 0 | 0 | 0 | 0 | 0 | 0 | 0 | 0 | 0 | 0 | 13.1421 | 13.1421 | 0 | 0 | 1.0356 | 1.0356 | 0 | 0 | 16.7199 | 16.7199 | 0.29978 | 0.29978 | 1.2985 | 1.2985 | 3e-05 | 3e-05 | 0 | 0 | 0.46754 | 0.46754 | 0 | 0 | 0.05887 | 0.05887 | 0.75043 | 0.75043 | 1.1455 | 1.1455 | 0 | 0 | 0.3431 | 0.3431 | 0.31514 | 0.31514 | 0.23722 | 0.23722 | 0 | 0 | 0.04621 | 0.04621 | 0 | 0 | 0.04011 | 0.04011 | 0 | 0 | 0 | 0 | 0 | 0 | 0 | 0 | 0 | 0 | 0 | 0 | [5 empty] | 4 | Tarapaca 220 | Tarapaca 220 | Lagunas 023 | 0 | 0 | 0 | 0 | 0 | 0 | 0 | 0 | 0 | 0 | 0 | 0 | 0 | 0 | 0 | 0 | 0 | 0 | 0 | 0 | 0 | 0 | 0 | 0 | 0 | 0 | 0 | 0 | 0 | 0 | 0 | 0 | 0 | 0 | 0 | 0 | 0 | 0 | 0 | 0 | 0 | 0 | 0 | 0 | 0 | 0 | 0 | 0 | 0.08514 | 0.08514 | 0.1503 | 0.1503 | 0 | 0 | 0 | 0 | 0.72825 | 0.72825 | 0.84529 | 0.84529 | 0.38854 | 0.38854 | 0.51538 | 0.51538 | 0.64709 | 0.64709 | 0.75329 | 0.75329 | 0.4043 | 0.4043 | 0.45865 | 0.45865 | 0.20638 | 0.20638 | 0.27971 | 0.27971 | 0.07408 | 0.07408 | 0.10806 | 0.10806 | 0.07228 | 0.07228 | 0.09071 | 0.09071 | 0.02621 | 0.02621 | 0.03338 | 0.03338 | 0 | 0 | 0 | 0 | 0 | 0 | 0 | 0 | 0 | 0 | 0 | 0 | 0 | 0 | 0 | 0 | 0 | 0 | 0 | 0 | 0 | 0 | 0 | 0 | 0 | 0 | 0 | 0 | 0 | 0 | 0 | 0 | 0 | 0 | 0 | 0 | 0 | 0 | 0 | 0 | 0 | 0 | 0 | 0 | 0 | 0 | 0 | 0 | 0 | 0 | 3e-05 | 3e-05 | 0 | 0 | 0 | 0 | 0.25933 | 0.25933 | 0.29989 | 0.29989 | 0.03987 | 0.03987 | 0.07467 | 0.07467 | 0.64713 | 0.64713 | 0.81385 | 0.81385 | 0.2753 | 0.2753 | 0.40866 | 0.40866 | 0.63538 | 0.63538 | 0.6581 | 0.6581 | 0.36925 | 0.36925 | 0.46562 | 0.46562 | 0.14606 | 0.14606 | 0.15536 | 0.15536 | 0.01629 | 0.01629 | 0.05883 | 0.05883 | 0.05163 | 0.05163 | 0.07845 | 0.07845 | 0.04832 | 0.04832 | 0.04917 | 0.04917 | 0 | 0 | 0 | 0 | 0 | 0 | 0 | 0 | 0 | 0 | 0 | 0 | 0 | 0 | 0 | 0 | 0 | 0 | 0 | 0 | 0 | 0 | 0 | 0 | 0 | 0 | 0 | 0 | 0 | 0 | 0 | 0 | 0 | 0 | 0 | 0 | 0 | 0 | 0 | 0 | 0 | 0 | 0 | 0 | 0 | 0 | 0 | 0 | 0 | 0 | 0 | 0 | 0 | 0 | 0 | 0 | 0.28851 | 0.28851 | 0.39948 | 0.39948 | 0.02577 | 0.02577 | 0.05832 | 0.05832 | 0.77469 | 0.77469 | 0.95548 | 0.95548 | 0.48916 | 0.48916 | 0.5945 | 0.5945 | 0.63027 | 0.63027 | 0.72923 | 0.72923 | 0.43087 | 0.43087 | 0.45026 | 0.45026 | 0.25967 | 0.25967 | 0.24984 | 0.24984 | 0.13655 | 0.13655 | 0.13737 | 0.13737 | 0.07362 | 0.07362 | 0.08053 | 0.08053 | 6e-05 | 6e-05 | 0.00158 | 0.00158 | 0 | 0 | 0 | 0 | 0 | 0 | 0 | 0 | 0 | 0 | 0 | 0 | 0 | 0 | 0 | 0 | 0 | 0 | 0 | 0 | 0 | 0 | 0 | 0 | 0 | 0 | 0 | 0 | 0 | 0 | 0 | 0 | 0 | 0 | 0 | 0 | 0 | 0 | 0 | 0 | 0 | 0 | 0 | 0 | 0 | 0 | 0 | 0 | 0 | 0 | 1e-05 | 1e-05 | 0 | 0 | 0 | 0 | 0.76937 | 0.76937 | 0.90359 | 0.90359 | 0.27273 | 0.27273 | 0.35123 | 0.35123 | 1.3848 | 1.3848 | 1.5809 | 1.5809 | 0.82283 | 0.82283 | 0.914 | 0.914 | 1.415 | 1.415 | 1.3159 | 1.3159 | 0.83755 | 0.83755 | 0.97971 | 0.97971 | 0.54981 | 0.54981 | 0.65847 | 0.65847 | 0.28799 | 0.28799 | 0.30995 | 0.30995 | 0.23648 | 0.23648 | 0.33201 | 0.33201 | 8e-05 | 8e-05 | 0.01639 | 0.01639 | 0 | 0 | 0 | 0 | 0 | 0 | 0 | 0 | [5 empty] | 4 | Tarapaca 220 | Tarapaca 220 | Lagunas 023 | 0 | 0 | 1.0106 | 1.0106 | 0 | 0 | 0.40935 | 0.40935 | 0 | 0 | 1.8246 | 1.8246 | 0 | 0 | 1.2812 | 1.2812 | 0 | 0 | 2.2745 | 2.2745 | 0 | 0 | 0.86654 | 0.86654 | 0 | 0 | 3.1751 | 3.1751 | 0 | 0 | 1.6327 | 1.6327 | 0 | 0 | 12.5358 | 12.5358 | 0 | 0 | 6.8386 | 6.8386 | 0 | 0 | 6.1131 | 6.1131 | 0 | 0 | 1.561 | 1.561 | 0.06113 | 0.06113 | 28.9157 | 28.9157 | 0.00568 | 0.00568 | 23.0403 | 23.0403 | 15.7686 | 15.7686 | 42.4709 | 42.4709 | 8.0335 | 8.0335 | 33.8325 | 33.8325 | 8.9261 | 8.9261 | 31.655 | 31.655 | 5.4427 | 5.4427 | 25.0299 | 25.0299 | 1.4931 | 1.4931 | 22.6718 | 22.6718 | 0.68255 | 0.68255 | 13.3786 | 13.3786 | 0.31148 | 0.31148 | 12.0762 | 12.0762 | 0.06607 | 0.06607 | 4.3181 | 4.3181 | 0 | 0 | 1.8455 | 1.8455 | 0 | 0 | 1.699 | 1.699 | 0 | 0 | 1.3027 | 1.3027 | 0 | 0 | 1.2587 | 1.2587 | 0 | 0 | 1.5196 | 1.5196 | 0 | 0 | 1.0703 | 1.0703 | 0 | 0 | 1.6002 | 1.6002 | 0 | 0 | 1.0805 | 1.0805 | 0 | 0 | 2.9469 | 2.9469 | 0 | 0 | 1.4749 | 1.4749 | 0 | 0 | 6.7293 | 6.7293 | 0 | 0 | 4.3282 | 4.3282 | 0 | 0 | 5.156 | 5.156 | 0 | 0 | 1.3457 | 1.3457 | 0.3133 | 0.3133 | 26.9675 | 26.9675 | 0.07401 | 0.07401 | 23.2309 | 23.2309 | 11.1389 | 11.1389 | 38.718 | 38.718 | 6.8656 | 6.8656 | 24.8605 | 24.8605 | 4.9133 | 4.9133 | 28.5074 | 28.5074 | 2.7012 | 2.7012 | 24.4655 | 24.4655 | 0.43322 | 0.43322 | 17.1436 | 17.1436 | 0.32835 | 0.32835 | 7.8445 | 7.8445 | 0.13537 | 0.13537 | 6.8886 | 6.8886 | 0.075 | 0.075 | 3.3112 | 3.3112 | 0 | 0 | 7e-05 | 7e-05 | 0 | 0 | 4e-05 | 4e-05 | 0 | 0 | 4e-05 | 4e-05 | 0 | 0 | 1e-05 | 1e-05 | 0 | 0 | 0 | 0 | 0 | 0 | 0 | 0 | 0 | 0 | 0.15353 | 0.15353 | 0 | 0 | 2e-05 | 2e-05 | 0 | 0 | 0.93944 | 0.93944 | 0 | 0 | 0.30591 | 0.30591 | 0 | 0 | 5.774 | 5.774 | 0 | 0 | 2.0147 | 2.0147 | 0.00069 | 0.00069 | 9.4832 | 9.4832 | 0 | 0 | 3.3111 | 3.3111 | 0.42926 | 0.42926 | 30.1859 | 30.1859 | 0.10281 | 0.10281 | 27.2361 | 27.2361 | 10.9397 | 10.9397 | 41.1835 | 41.1835 | 8.1595 | 8.1595 | 28.4347 | 28.4347 | 4.8495 | 4.8495 | 36.0399 | 36.0399 | 2.9645 | 2.9645 | 24.5949 | 24.5949 | 1.8782 | 1.8782 | 21.8252 | 21.8252 | 1.3 | 1.3 | 14.5515 | 14.5515 | 0.24315 | 0.24315 | 10.0238 | 10.0238 | 0.01999 | 0.01999 | 2.9513 | 2.9513 | 0 | 0 | 0.00012 | 0.00012 | 0 | 0 | 2e-05 | 2e-05 | 0 | 0 | 0 | 0 | 0 | 0 | 0 | 0 | 0 | 0 | 0 | 0 | 0 | 0 | 0 | 0 | 0 | 0 | 0.10516 | 0.10516 | 0 | 0 | 0.26918 | 0.26918 | 0 | 0 | 3.9063 | 3.9063 | 0 | 0 | 1.2091 | 1.2091 | 0 | 0 | 19.4434 | 19.4434 | 0 | 0 | 10.0267 | 10.0267 | 0.0082 | 0.0082 | 26.9037 | 26.9037 | 0 | 0 | 13.4148 | 13.4148 | 1.332 | 1.332 | 45.0701 | 45.0701 | 0.68998 | 0.68998 | 39.9841 | 39.9841 | 22.1356 | 22.1356 | 53.4143 | 53.4143 | 11.1008 | 11.1008 | 46.0182 | 46.0182 | 11.9201 | 11.9201 | 45.9746 | 45.9746 | 6.7751 | 6.7751 | 41.2781 | 41.2781 | 3.5619 | 3.5619 | 38.7863 | 38.7863 | 2.1358 | 2.1358 | 29.0508 | 29.0508 | 0.81809 | 0.81809 | 29.7286 | 29.7286 | 0.02669 | 0.02669 | 13.313 | 13.313 | 0 | 0 | 7.602 | 7.602 | 0 | 0 | 9e-05 | 9e-05 | [5 empty] | 4 | Tarapaca 220 | Tarapaca 220 | Lagunas 023 | 1.9545 | 1.9545 | 1.9424 | 1.9424 | 1.1421 | 1.1421 | 1.4802 | 1.4802 | 2.4973 | 2.4973 | 2.1981 | 2.1981 | 1.7645 | 1.7645 | 2.1346 | 2.1346 | 3.2734 | 3.2734 | 3.0973 | 3.0973 | 2.4967 | 2.4967 | 2.3595 | 2.3595 | 4.1642 | 4.1642 | 5.0233 | 5.0233 | 3.3113 | 3.3113 | 3.3595 | 3.3595 | 15.7721 | 15.7721 | 14.5264 | 14.5264 | 10.4924 | 10.4924 | 9.9507 | 9.9507 | 30.0463 | 30.0463 | 28.5557 | 28.5557 | 21.2297 | 21.2297 | 20.8867 | 20.8867 | 33.8461 | 33.8461 | 33.1787 | 33.1787 | 28.7153 | 28.7153 | 26.2584 | 26.2584 | 43.2515 | 43.2515 | 44.0111 | 44.0111 | 34.5172 | 34.5172 | 35.0335 | 35.0335 | 30.2907 | 30.2907 | 31.749 | 31.749 | 24.2454 | 24.2454 | 24.0237 | 24.0237 | 23.768 | 23.768 | 22.5179 | 22.5179 | 13.8123 | 13.8123 | 12.7693 | 12.7693 | 13.457 | 13.457 | 11.8591 | 11.8591 | 4.5656 | 4.5656 | 4.3284 | 4.3284 | 3.1044 | 3.1044 | 2.3432 | 2.3432 | 1.8861 | 1.8861 | 1.9616 | 1.9616 | 2.0703 | 2.0703 | 1.8607 | 1.8607 | 1.8599 | 1.8599 | 1.93 | 1.93 | 1.7561 | 1.7561 | 1.7792 | 1.7792 | 1.7707 | 1.7707 | 1.6824 | 1.6824 | 2.4615 | 2.4615 | 2.4159 | 2.4159 | 1.8807 | 1.8807 | 2.2205 | 2.2205 | 5.1107 | 5.1107 | 4.8242 | 4.8242 | 4.3205 | 4.3205 | 4.2058 | 4.2058 | 8.9937 | 8.9937 | 8.5812 | 8.5812 | 7.161 | 7.161 | 7.8606 | 7.8606 | 28.7298 | 28.7298 | 25.5923 | 25.5923 | 20.9429 | 20.9429 | 17.4005 | 17.4005 | 30.4558 | 30.4558 | 31.0152 | 31.0152 | 27.15 | 27.15 | 25.7252 | 25.7252 | 38.6531 | 38.6531 | 36.5892 | 36.5892 | 27.5032 | 27.5032 | 26.4436 | 26.4436 | 29.1995 | 29.1995 | 27.2747 | 27.2747 | 23.2788 | 23.2788 | 19.8494 | 19.8494 | 16.6434 | 16.6434 | 14.8084 | 14.8084 | 7.6913 | 7.6913 | 6.962 | 6.962 | 6.5453 | 6.5453 | 7.2987 | 7.2987 | 3.9977 | 3.9977 | 3.985 | 3.985 | 0.53812 | 0.53812 | 0.00015 | 0.00015 | 9e-05 | 9e-05 | 4e-05 | 4e-05 | 8e-05 | 8e-05 | 4e-05 | 4e-05 | 3e-05 | 3e-05 | 2e-05 | 2e-05 | 4e-05 | 4e-05 | 6e-05 | 6e-05 | 1.1548 | 1.1548 | 2e-05 | 2e-05 | 1.3304 | 1.3304 | 0.74389 | 0.74389 | 1.355 | 1.355 | 1.4525 | 1.4525 | 3.8669 | 3.8669 | 3.3673 | 3.3673 | 4.0309 | 4.0309 | 3.2305 | 3.2305 | 8.1688 | 8.1688 | 8.5229 | 8.5229 | 6.1832 | 6.1832 | 5.9853 | 5.9853 | 27.1871 | 27.1871 | 24.1832 | 24.1832 | 20.1658 | 20.1658 | 18.4124 | 18.4124 | 33.6021 | 33.6021 | 31.7452 | 31.7452 | 29.6726 | 29.6726 | 28.5011 | 28.5011 | 40.5324 | 40.5324 | 36.6384 | 36.6384 | 28.5678 | 28.5678 | 26.9418 | 26.9418 | 34.9607 | 34.9607 | 31.0754 | 31.0754 | 24.4025 | 24.4025 | 22.1862 | 22.1862 | 23.1477 | 23.1477 | 21.1505 | 21.1505 | 16.048 | 16.048 | 14.0203 | 14.0203 | 12.2662 | 12.2662 | 8.8743 | 8.8743 | 3.5543 | 3.5543 | 3.9693 | 3.9693 | 1.5597 | 1.5597 | 0.13978 | 0.13978 | 8e-05 | 8e-05 | 7e-05 | 7e-05 | 3e-05 | 3e-05 | 1e-05 | 1e-05 | 1e-05 | 1e-05 | 0 | 0 | 1e-05 | 1e-05 | 1e-05 | 1e-05 | 0 | 0 | 0 | 0 | 0.18129 | 0.18129 | 0.434 | 0.434 | 0.49577 | 0.49577 | 0.71034 | 0.71034 | 7.4306 | 7.4306 | 8.0971 | 8.0971 | 5.9763 | 5.9763 | 6.303 | 6.303 | 25.021 | 25.021 | 22.8973 | 22.8973 | 18.6755 | 18.6755 | 17.6976 | 17.6976 | 42.6816 | 42.6816 | 40.8288 | 40.8288 | 35.3829 | 35.3829 | 34.0773 | 34.0773 | 51.8888 | 51.8888 | 50.7491 | 50.7491 | 45.9213 | 45.9213 | 43.6829 | 43.6829 | 53.5301 | 53.5301 | 50.6666 | 50.6666 | 45.1783 | 45.1783 | 41.7707 | 41.7707 | 47.1054 | 47.1054 | 46.7562 | 46.7562 | 41.9376 | 41.9376 | 38.7152 | 38.7152 | 38.8853 | 38.8853 | 36.1035 | 36.1035 | 28.8647 | 28.8647 | 28.4623 | 28.4623 | 30.791 | 30.791 | 27.2686 | 27.2686 | 16.5774 | 16.5774 | 14.9741 | 14.9741 | 10.7441 | 10.7441 | 8.2414 | 8.2414 | 1.249 | 1.249 | 0.64735 | 0.64735
|  |  | 5 | Lagunas 220 | Lagunas 220 | Lagunas 023 | 2.4089 | 2.4089 | 1.0441 | 1.0441 | 1.0288 | 1.0288 | 1.6076 | 1.6076 | 2.3425 | 2.3425 | 2.3769 | 2.3769 | 2.0438 | 2.0438 | 2.2475 | 2.2475 | 3.0992 | 3.0992 | 3.1402 | 3.1402 | 2.9979 | 2.9979 | 3.0285 | 3.0285 | 3.5086 | 3.5086 | 3.6048 | 3.6048 | 3.7548 | 3.7548 | 3.9314 | 3.9314 | 13.4838 | 13.4838 | 14.7326 | 14.7326 | 12.1569 | 12.1569 | 11.882 | 11.882 | 23.3824 | 23.3824 | 25.2444 | 25.2444 | 19.6409 | 19.6409 | 19.8343 | 19.8343 | 29.7689 | 29.7689 | 31.3419 | 31.3419 | 26.0925 | 26.0925 | 26.1437 | 26.1437 | 37.8839 | 37.8839 | 39.3713 | 39.3713 | 31.2306 | 31.2306 | 32.0149 | 32.0149 | 26.1888 | 26.1888 | 26.6405 | 26.6405 | 19.3093 | 19.3093 | 20.0347 | 20.0347 | 18.5948 | 18.5948 | 17.7671 | 17.7671 | 11.3939 | 11.3939 | 10.6948 | 10.6948 | 8.6668 | 8.6668 | 7.3632 | 7.3632 | 3.0429 | 3.0429 | 3.9011 | 3.9011 | 3.0415 | 3.0415 | 2.3975 | 2.3975 | 1.3924 | 1.3924 | 2.0069 | 2.0069 | 1.9102 | 1.9102 | 1.2654 | 1.2654 | 1.8258 | 1.8258 | 1.6718 | 1.6718 | 1.6151 | 1.6151 | 1.6336 | 1.6336 | 1.6669 | 1.6669 | 1.6957 | 1.6957 | 1.8707 | 1.8707 | 1.9127 | 1.9127 | 2.2453 | 2.2453 | 1.8726 | 1.8726 | 4.5127 | 4.5127 | 3.9124 | 3.9124 | 3.7181 | 3.7181 | 3.7409 | 3.7409 | 8.1882 | 8.1882 | 7.9978 | 7.9978 | 6.8423 | 6.8423 | 6.9106 | 6.9106 | 19.9873 | 19.9873 | 21.6883 | 21.6883 | 16.32 | 16.32 | 17.8151 | 17.8151 | 25.8194 | 25.8194 | 27.8242 | 27.8242 | 21.9443 | 21.9443 | 23.9743 | 23.9743 | 32.0241 | 32.0241 | 32.1184 | 32.1184 | 22.3265 | 22.3265 | 25.0364 | 25.0364 | 25.2664 | 25.2664 | 21.705 | 21.705 | 18.746 | 18.746 | 17.5297 | 17.5297 | 9.4957 | 9.4957 | 8.4389 | 8.4389 | 5.1145 | 5.1145 | 4.3846 | 4.3846 | 5.9054 | 5.9054 | 3.6063 | 3.6063 | 3.7401 | 3.7401 | 4.2617 | 4.2617 | 0.00014 | 0.00014 | 7e-05 | 7e-05 | 3e-05 | 3e-05 | 5e-05 | 5e-05 | 4e-05 | 4e-05 | 4e-05 | 4e-05 | 2e-05 | 2e-05 | 2e-05 | 2e-05 | 0 | 0 | 0 | 0 | 0 | 0 | 0 | 0 | 1.1331 | 1.1331 | 0.13665 | 0.13665 | 0.21266 | 0.21266 | 0.21312 | 0.21312 | 1.358 | 1.358 | 2.2279 | 2.2279 | 1.6342 | 1.6342 | 1.6303 | 1.6303 | 7.4397 | 7.4397 | 7.4699 | 7.4699 | 5.7767 | 5.7767 | 7.0677 | 7.0677 | 21.0418 | 21.0418 | 21.8758 | 21.8758 | 17.6792 | 17.6792 | 19.4413 | 19.4413 | 27.3683 | 27.3683 | 29.0229 | 29.0229 | 25.2407 | 25.2407 | 27.5909 | 27.5909 | 30.1363 | 30.1363 | 31.8642 | 31.8642 | 20.6204 | 20.6204 | 22.9682 | 22.9682 | 24.1483 | 24.1483 | 25.0505 | 25.0505 | 21.5484 | 21.5484 | 19.8565 | 19.8565 | 13.9585 | 13.9585 | 12.775 | 12.775 | 9.2998 | 9.2998 | 9.8609 | 9.8609 | 7.6779 | 7.6779 | 5.7027 | 5.7027 | 2.7105 | 2.7105 | 1.1391 | 1.1391 | 0.86358 | 0.86358 | 9e-05 | 9e-05 | 1e-05 | 1e-05 | 3e-05 | 3e-05 | 1e-05 | 1e-05 | 1e-05 | 1e-05 | 0 | 0 | 0 | 0 | 1e-05 | 1e-05 | 1e-05 | 1e-05 | 0 | 0 | 0 | 0 | 6e-05 | 6e-05 | 6e-05 | 6e-05 | 0.19635 | 0.19635 | 0.19667 | 0.19667 | 5.1113 | 5.1113 | 5.1674 | 5.1674 | 5.8995 | 5.8995 | 5.6269 | 5.6269 | 22.7964 | 22.7964 | 24.4696 | 24.4696 | 16.8062 | 16.8062 | 18.1135 | 18.1135 | 37.9566 | 37.9566 | 39.1519 | 39.1519 | 31.6979 | 31.6979 | 32.0629 | 32.0629 | 42.876 | 42.876 | 44.4149 | 44.4149 | 38.8967 | 38.8967 | 40.1057 | 40.1057 | 46.5759 | 46.5759 | 47.0169 | 47.0169 | 36.2618 | 36.2618 | 38.5691 | 38.5691 | 38.7356 | 38.7356 | 39.237 | 39.237 | 32.8051 | 32.8051 | 33.524 | 33.524 | 28.0718 | 28.0718 | 26.5721 | 26.5721 | 20.5616 | 20.5616 | 20.8831 | 20.8831 | 20.3794 | 20.3794 | 19.6446 | 19.6446 | 8.7492 | 8.7492 | 13.0543 | 13.0543 | 7.7058 | 7.7058 | 7.7431 | 7.7431 | 0.45345 | 0.45345 | 1.8894 | 1.8894 | [5 empty] | 5 | Lagunas 220 | Lagunas 220 | Lagunas 023 | 1.7233 | 1.7233 | 0 | 0 | 1.5542 | 1.5542 | 0 | 0 | 2.3358 | 2.3358 | 0 | 0 | 2.4314 | 2.4314 | 0 | 0 | 3.1491 | 3.1491 | 0.45219 | 0.45219 | 2.7268 | 2.7268 | 0 | 0 | 3.4092 | 3.4092 | 2.9596 | 2.9596 | 4.4871 | 4.4871 | 1.6321 | 1.6321 | 14.0704 | 14.0704 | 14.3173 | 14.3173 | 10.5426 | 10.5426 | 8.4518 | 8.4518 | 26.3709 | 26.3709 | 28.8712 | 28.8712 | 19.6907 | 19.6907 | 22.0382 | 22.0382 | 30.2713 | 30.2713 | 32.1216 | 32.1216 | 26.9705 | 26.9705 | 26.7058 | 26.7058 | 39.6381 | 39.6381 | 40.4617 | 40.4617 | 31.2517 | 31.2517 | 30.7525 | 30.7525 | 25.8919 | 25.8919 | 25.1127 | 25.1127 | 19.8292 | 19.8292 | 18.0946 | 18.0946 | 16.3067 | 16.3067 | 17.4351 | 17.4351 | 9.1903 | 9.1903 | 9.0968 | 9.0968 | 8.6984 | 8.6984 | 8.4077 | 8.4077 | 3.7768 | 3.7768 | 3.7825 | 3.7825 | 3.2063 | 3.2063 | 2.933 | 2.933 | 1.4239 | 1.4239 | 1.3774 | 1.3774 | 1.6751 | 1.6751 | 0.99719 | 0.99719 | 1.4006 | 1.4006 | 0.01067 | 0.01067 | 1.6404 | 1.6404 | 0 | 0 | 1.6808 | 1.6808 | 0 | 0 | 2.4812 | 2.4812 | 0 | 0 | 2.2606 | 2.2606 | 0 | 0 | 3.8749 | 3.8749 | 3.3318 | 3.3318 | 3.7369 | 3.7369 | 2.3855 | 2.3855 | 7.6995 | 7.6995 | 8.1355 | 8.1355 | 6.9375 | 6.9375 | 5.4771 | 5.4771 | 22.2453 | 22.2453 | 27.6403 | 27.6403 | 17.052 | 17.052 | 19.9791 | 19.9791 | 27.1179 | 27.1179 | 27.6583 | 27.6583 | 23.5564 | 23.5564 | 23.3891 | 23.3891 | 31.7077 | 31.7077 | 30.5148 | 30.5148 | 22.1841 | 22.1841 | 17.5447 | 17.5447 | 21.1706 | 21.1706 | 22.4773 | 22.4773 | 18.3512 | 18.3512 | 16.1999 | 16.1999 | 8.5622 | 8.5622 | 9.016 | 9.016 | 6.0419 | 6.0419 | 4.5056 | 4.5056 | 5.7036 | 5.7036 | 5.4829 | 5.4829 | 3.764 | 3.764 | 3.85 | 3.85 | 0.00011 | 0.00011 | 8e-05 | 8e-05 | 3e-05 | 3e-05 | 3e-05 | 3e-05 | 4e-05 | 4e-05 | 0 | 0 | 0 | 0 | 0 | 0 | 2e-05 | 2e-05 | 0 | 0 | 0 | 0 | 0 | 0 | 0.13148 | 0.13148 | 0 | 0 | 0.21561 | 0.21561 | 0 | 0 | 2.8939 | 2.8939 | 1.6494 | 1.6494 | 1.3104 | 1.3104 | 0.45923 | 0.45923 | 7.1128 | 7.1128 | 7.9507 | 7.9507 | 6.3481 | 6.3481 | 4.8898 | 4.8898 | 22.4009 | 22.4009 | 26.0751 | 26.0751 | 18.9486 | 18.9486 | 21.2592 | 21.2592 | 29.0837 | 29.0837 | 30.0896 | 30.0896 | 28.5282 | 28.5282 | 27.9569 | 27.9569 | 32.49 | 32.49 | 31.4542 | 31.4542 | 22.8462 | 22.8462 | 20.4659 | 20.4659 | 24.1091 | 24.1091 | 25.8203 | 25.8203 | 18.3266 | 18.3266 | 18.0483 | 18.0483 | 12.6369 | 12.6369 | 15.2905 | 15.2905 | 9.2779 | 9.2779 | 9.2501 | 9.2501 | 5.7366 | 5.7366 | 8.1081 | 8.1081 | 3.2588 | 3.2588 | 1.8014 | 1.8014 | 0.53234 | 0.53234 | 0.0001 | 0.0001 | 3e-05 | 3e-05 | 3e-05 | 3e-05 | 0 | 0 | 0 | 0 | 0 | 0 | 0 | 0 | 0 | 0 | 0 | 0 | 0 | 0 | 0 | 0 | 7e-05 | 7e-05 | 0 | 0 | 0.18499 | 0.18499 | 0 | 0 | 5.1604 | 5.1604 | 5.6037 | 5.6037 | 6.1586 | 6.1586 | 2.9942 | 2.9942 | 23.7847 | 23.7847 | 23.5891 | 23.5891 | 18.8209 | 18.8209 | 14.4608 | 14.4608 | 38.6878 | 38.6878 | 42.4319 | 42.4319 | 32.2323 | 32.2323 | 33.3266 | 33.3266 | 44.9249 | 44.9249 | 45.759 | 45.759 | 40.7084 | 40.7084 | 39.7768 | 39.7768 | 45.8654 | 45.8654 | 46.7329 | 46.7329 | 37.3352 | 37.3352 | 34.0089 | 34.0089 | 38.9083 | 38.9083 | 40.4988 | 40.4988 | 32.579 | 32.579 | 33.0992 | 33.0992 | 30.0244 | 30.0244 | 28.6195 | 28.6195 | 19.7755 | 19.7755 | 17.7731 | 17.7731 | 21.3897 | 21.3897 | 20.3174 | 20.3174 | 8.543 | 8.543 | 8.472 | 8.472 | 9.224 | 9.224 | 7.3526 | 7.3526 | 0.4642 | 0.4642 | 0.00017 | 0.00017 | [5 empty] | 5 | Lagunas 220 | Lagunas 220 | Lagunas 023 | 0 | 0 | 0 | 0 | 0 | 0 | 0 | 0 | 0 | 0 | 0 | 0 | 0 | 0 | 0 | 0 | 0 | 0 | 0 | 0 | 0 | 0 | 0 | 0 | 0 | 0 | 0 | 0 | 0 | 0 | 0 | 0 | 0 | 0 | 0 | 0 | 0 | 0 | 0 | 0 | 1.9224 | 1.9224 | 0 | 0 | 0 | 0 | 0 | 0 | 0.42594 | 0.42594 | 0 | 0 | 0 | 0 | 0 | 0 | 0 | 0 | 0.12072 | 0.12072 | 0 | 0 | 0 | 0 | 0 | 0 | 0.48376 | 0.48376 | 0 | 0 | 0.20436 | 0.20436 | 0 | 0 | 0.02621 | 0.02621 | 0 | 0 | 0 | 0 | 0 | 0 | 0.03212 | 0.03212 | 0 | 0 | 0 | 0 | 0 | 0 | 0 | 0 | 0 | 0 | 0 | 0 | 0 | 0 | 0 | 0 | 0 | 0 | 0 | 0 | 0 | 0 | 0 | 0 | 0 | 0 | 0 | 0 | 0 | 0 | 0 | 0 | 0 | 0 | 0 | 0 | 0 | 0 | 0 | 0 | 0 | 0 | 0 | 0 | 0 | 0 | 0 | 0 | 0 | 0 | 0 | 0 | 3.0207 | 3.0207 | 0 | 0 | 0 | 0 | 0 | 0 | 3.4743 | 3.4743 | 0.05163 | 0.05163 | 3e-05 | 3e-05 | 0 | 0 | 0 | 0 | 0.14342 | 0.14342 | 0 | 0 | 0.01615 | 0.01615 | 0 | 0 | 0.50087 | 0.50087 | 0 | 0 | 0.09616 | 0.09616 | 0 | 0 | 0.04255 | 0.04255 | 0 | 0 | 0 | 0 | 0 | 0 | 0.01614 | 0.01614 | 0 | 0 | 0 | 0 | 0 | 0 | 0 | 0 | 0 | 0 | 0 | 0 | 0 | 0 | 0 | 0 | 0 | 0 | 0 | 0 | 0 | 0 | 0 | 0 | 0 | 0 | 0 | 0 | 0 | 0 | 0 | 0 | 0 | 0 | 0 | 0 | 0 | 0 | 0 | 0 | 0 | 0 | 0 | 0 | 0 | 0 | 0 | 0 | 0 | 0 | 0 | 0 | 3.2165 | 3.2165 | 0 | 0 | 0 | 0 | 0 | 0 | 2.0911 | 2.0911 | 0.04838 | 0.04838 | 0 | 0 | 0 | 0 | 0 | 0 | 0.1926 | 0.1926 | 0 | 0 | 6e-05 | 6e-05 | 0 | 0 | 0.41281 | 0.41281 | 0 | 0 | 0.10545 | 0.10545 | 0 | 0 | 0.12198 | 0.12198 | 0 | 0 | 0.0419 | 0.0419 | 0 | 0 | 1e-05 | 1e-05 | 0 | 0 | 0 | 0 | 0 | 0 | 0 | 0 | 0 | 0 | 0 | 0 | 0 | 0 | 0 | 0 | 0 | 0 | 0 | 0 | 0 | 0 | 0 | 0 | 0 | 0 | 0 | 0 | 0 | 0 | 0 | 0 | 0 | 0 | 0 | 0 | 0 | 0 | 0 | 0 | 0 | 0 | 0 | 0 | 0 | 0 | 0 | 0 | 0 | 0 | 0 | 0 | 16.5886 | 16.5886 | 0 | 0 | 1.3072 | 1.3072 | 0 | 0 | 16.8056 | 16.8056 | 0.29798 | 0.29798 | 1.3051 | 1.3051 | 3e-05 | 3e-05 | 0 | 0 | 0.46649 | 0.46649 | 0 | 0 | 0.05843 | 0.05843 | 0.94723 | 0.94723 | 1.1778 | 1.1778 | 0 | 0 | 0.34826 | 0.34826 | 0.39778 | 0.39778 | 0.23604 | 0.23604 | 0 | 0 | 0.04583 | 0.04583 | 0 | 0 | 0.0398 | 0.0398 | 0 | 0 | 0 | 0 | 0 | 0 | 0 | 0 | 0 | 0 | 0 | 0 | [5 empty] | 5 | Lagunas 220 | Lagunas 220 | Lagunas 023 | 0 | 0 | 0 | 0 | 0 | 0 | 0 | 0 | 0 | 0 | 0 | 0 | 0 | 0 | 0 | 0 | 0 | 0 | 0 | 0 | 0 | 0 | 0 | 0 | 0 | 0 | 0 | 0 | 0 | 0 | 0 | 0 | 0 | 0 | 0 | 0 | 0 | 0 | 0 | 0 | 0 | 0 | 0 | 0 | 0 | 0 | 0 | 0 | 0.08461 | 0.08461 | 0.14923 | 0.14923 | 0 | 0 | 0 | 0 | 0.72693 | 0.72693 | 0.84537 | 0.84537 | 0.38735 | 0.38735 | 0.51438 | 0.51438 | 0.6453 | 0.6453 | 0.75225 | 0.75225 | 0.40404 | 0.40404 | 0.45922 | 0.45922 | 0.20504 | 0.20504 | 0.27859 | 0.27859 | 0.0738 | 0.0738 | 0.10746 | 0.10746 | 0.07169 | 0.07169 | 0.09086 | 0.09086 | 0.02608 | 0.02608 | 0.03322 | 0.03322 | 0 | 0 | 0 | 0 | 0 | 0 | 0 | 0 | 0 | 0 | 0 | 0 | 0 | 0 | 0 | 0 | 0 | 0 | 0 | 0 | 0 | 0 | 0 | 0 | 0 | 0 | 0 | 0 | 0 | 0 | 0 | 0 | 0 | 0 | 0 | 0 | 0 | 0 | 0 | 0 | 0 | 0 | 0 | 0 | 0 | 0 | 0 | 0 | 0 | 0 | 3e-05 | 3e-05 | 0 | 0 | 0 | 0 | 0.25924 | 0.25924 | 0.29807 | 0.29807 | 0.03964 | 0.03964 | 0.07425 | 0.07425 | 0.64119 | 0.64119 | 0.80655 | 0.80655 | 0.27521 | 0.27521 | 0.40808 | 0.40808 | 0.65773 | 0.65773 | 0.66401 | 0.66401 | 0.38135 | 0.38135 | 0.47782 | 0.47782 | 0.14474 | 0.14474 | 0.15738 | 0.15738 | 0.01615 | 0.01615 | 0.05828 | 0.05828 | 0.05123 | 0.05123 | 0.07776 | 0.07776 | 0.04805 | 0.04805 | 0.04892 | 0.04892 | 0 | 0 | 0 | 0 | 0 | 0 | 0 | 0 | 0 | 0 | 0 | 0 | 0 | 0 | 0 | 0 | 0 | 0 | 0 | 0 | 0 | 0 | 0 | 0 | 0 | 0 | 0 | 0 | 0 | 0 | 0 | 0 | 0 | 0 | 0 | 0 | 0 | 0 | 0 | 0 | 0 | 0 | 0 | 0 | 0 | 0 | 0 | 0 | 0 | 0 | 0 | 0 | 0 | 0 | 0 | 0 | 0.28653 | 0.28653 | 0.39744 | 0.39744 | 0.02561 | 0.02561 | 0.05798 | 0.05798 | 0.78779 | 0.78779 | 0.96485 | 0.96485 | 0.50252 | 0.50252 | 0.59687 | 0.59687 | 0.66085 | 0.66085 | 0.72602 | 0.72602 | 0.42922 | 0.42922 | 0.45633 | 0.45633 | 0.26372 | 0.26372 | 0.25847 | 0.25847 | 0.13601 | 0.13601 | 0.13648 | 0.13648 | 0.07303 | 0.07303 | 0.07981 | 0.07981 | 6e-05 | 6e-05 | 0.00156 | 0.00156 | 0 | 0 | 0 | 0 | 0 | 0 | 0 | 0 | 0 | 0 | 0 | 0 | 0 | 0 | 0 | 0 | 0 | 0 | 0 | 0 | 0 | 0 | 0 | 0 | 0 | 0 | 0 | 0 | 0 | 0 | 0 | 0 | 0 | 0 | 0 | 0 | 0 | 0 | 0 | 0 | 0 | 0 | 0 | 0 | 0 | 0 | 0 | 0 | 0 | 0 | 1e-05 | 1e-05 | 0 | 0 | 0 | 0 | 0.7685 | 0.7685 | 0.90624 | 0.90624 | 0.27083 | 0.27083 | 0.34956 | 0.34956 | 1.4028 | 1.4028 | 1.6232 | 1.6232 | 0.83136 | 0.83136 | 0.9184 | 0.9184 | 1.4849 | 1.4849 | 1.4016 | 1.4016 | 0.85461 | 0.85461 | 0.99914 | 0.99914 | 0.5525 | 0.5525 | 0.67567 | 0.67567 | 0.28629 | 0.28629 | 0.31657 | 0.31657 | 0.24101 | 0.24101 | 0.32914 | 0.32914 | 8e-05 | 8e-05 | 0.01627 | 0.01627 | 0 | 0 | 0 | 0 | 0 | 0 | 0 | 0 | [5 empty] | 5 | Lagunas 220 | Lagunas 220 | Lagunas 023 | 0 | 0 | 1.0015 | 1.0015 | 0 | 0 | 0.40704 | 0.40704 | 0 | 0 | 1.809 | 1.809 | 0 | 0 | 1.2704 | 1.2704 | 0 | 0 | 2.2558 | 2.2558 | 0 | 0 | 0.86921 | 0.86921 | 0 | 0 | 3.1527 | 3.1527 | 0 | 0 | 1.6174 | 1.6174 | 0 | 0 | 12.4378 | 12.4378 | 0 | 0 | 6.7865 | 6.7865 | 0 | 0 | 6.1273 | 6.1273 | 0 | 0 | 1.5678 | 1.5678 | 0.06081 | 0.06081 | 28.962 | 28.962 | 0.00564 | 0.00564 | 23.1064 | 23.1064 | 15.6962 | 15.6962 | 42.2252 | 42.2252 | 8.053 | 8.053 | 33.5567 | 33.5567 | 8.8523 | 8.8523 | 31.4806 | 31.4806 | 5.4543 | 5.4543 | 24.8683 | 24.8683 | 1.4915 | 1.4915 | 22.5379 | 22.5379 | 0.68192 | 0.68192 | 13.2911 | 13.2911 | 0.31243 | 0.31243 | 12.0125 | 12.0125 | 0.06551 | 0.06551 | 4.3031 | 4.3031 | 0 | 0 | 1.8456 | 1.8456 | 0 | 0 | 1.6986 | 1.6986 | 0 | 0 | 1.3067 | 1.3067 | 0 | 0 | 1.2639 | 1.2639 | 0 | 0 | 1.5232 | 1.5232 | 0 | 0 | 1.0598 | 1.0598 | 0 | 0 | 1.6022 | 1.6022 | 0 | 0 | 1.0849 | 1.0849 | 0 | 0 | 2.9219 | 2.9219 | 0 | 0 | 1.4676 | 1.4676 | 0 | 0 | 6.6965 | 6.6965 | 0 | 0 | 4.2995 | 4.2995 | 0 | 0 | 5.1101 | 5.1101 | 0 | 0 | 1.3516 | 1.3516 | 0.31124 | 0.31124 | 26.8536 | 26.8536 | 0.07349 | 0.07349 | 23.1479 | 23.1479 | 11.0431 | 11.0431 | 38.4128 | 38.4128 | 6.8107 | 6.8107 | 24.6276 | 24.6276 | 5.6469 | 5.6469 | 28.2657 | 28.2657 | 3.1063 | 3.1063 | 24.2379 | 24.2379 | 0.43418 | 0.43418 | 16.9875 | 16.9875 | 0.32556 | 0.32556 | 7.7716 | 7.7716 | 0.13565 | 0.13565 | 6.8306 | 6.8306 | 0.07521 | 0.07521 | 3.3008 | 3.3008 | 0 | 0 | 7e-05 | 7e-05 | 0 | 0 | 4e-05 | 4e-05 | 0 | 0 | 4e-05 | 4e-05 | 0 | 0 | 1e-05 | 1e-05 | 0 | 0 | 0 | 0 | 0 | 0 | 0 | 0 | 0 | 0 | 0.18815 | 0.18815 | 0 | 0 | 2e-05 | 2e-05 | 0 | 0 | 1.0691 | 1.0691 | 0 | 0 | 0.3609 | 0.3609 | 0 | 0 | 5.7948 | 5.7948 | 0 | 0 | 2.0188 | 2.0188 | 0.00069 | 0.00069 | 9.6197 | 9.6197 | 0 | 0 | 3.5155 | 3.5155 | 0.42815 | 0.42815 | 30.1825 | 30.1825 | 0.10214 | 0.10214 | 27.3069 | 27.3069 | 12.4438 | 12.4438 | 40.878 | 40.878 | 8.9657 | 8.9657 | 28.1668 | 28.1668 | 5.4081 | 5.4081 | 35.8178 | 35.8178 | 3.4116 | 3.4116 | 24.3601 | 24.3601 | 2.1197 | 2.1197 | 21.6166 | 21.6166 | 1.5622 | 1.5622 | 14.4334 | 14.4334 | 0.26663 | 0.26663 | 9.9395 | 9.9395 | 0.01982 | 0.01982 | 2.9303 | 2.9303 | 0 | 0 | 0.00012 | 0.00012 | 0 | 0 | 2e-05 | 2e-05 | 0 | 0 | 0 | 0 | 0 | 0 | 0 | 0 | 0 | 0 | 0 | 0 | 0 | 0 | 0 | 0 | 0 | 0 | 0.12889 | 0.12889 | 0 | 0 | 0.27029 | 0.27029 | 0 | 0 | 4.7871 | 4.7871 | 0 | 0 | 1.4818 | 1.4818 | 0 | 0 | 19.5281 | 19.5281 | 0 | 0 | 10.0558 | 10.0558 | 0.00817 | 0.00817 | 27.0143 | 27.0143 | 0 | 0 | 13.7708 | 13.7708 | 1.3623 | 1.3623 | 45.1342 | 45.1342 | 0.69391 | 0.69391 | 40.1164 | 40.1164 | 25.1832 | 25.1832 | 53.0136 | 53.0136 | 13.0318 | 13.0318 | 45.6364 | 45.6364 | 13.2409 | 13.2409 | 45.7111 | 45.7111 | 7.5681 | 7.5681 | 40.9754 | 40.9754 | 3.893 | 3.893 | 38.5181 | 38.5181 | 2.4204 | 2.4204 | 28.8394 | 28.8394 | 0.81365 | 0.81365 | 29.4977 | 29.4977 | 0.02643 | 0.02643 | 13.1955 | 13.1955 | 0 | 0 | 7.635 | 7.635 | 0 | 0 | 8e-05 | 8e-05 | [5 empty] | 5 | Lagunas 220 | Lagunas 220 | Lagunas 023 | 1.9369 | 1.9369 | 1.9249 | 1.9249 | 1.1365 | 1.1365 | 1.4718 | 1.4718 | 2.4775 | 2.4775 | 2.1799 | 2.1799 | 1.7486 | 1.7486 | 2.118 | 2.118 | 3.2464 | 3.2464 | 3.0709 | 3.0709 | 2.4757 | 2.4757 | 2.3391 | 2.3391 | 4.1428 | 4.1428 | 4.9885 | 4.9885 | 3.2903 | 3.2903 | 3.3426 | 3.3426 | 15.6315 | 15.6315 | 14.3953 | 14.3953 | 10.4038 | 10.4038 | 9.8655 | 9.8655 | 30.0756 | 30.0756 | 28.5541 | 28.5541 | 21.2618 | 21.2618 | 20.9368 | 20.9368 | 33.7693 | 33.7693 | 33.1701 | 33.1701 | 28.711 | 28.711 | 26.3067 | 26.3067 | 42.9892 | 42.9892 | 43.6807 | 43.6807 | 34.2333 | 34.2333 | 34.7029 | 34.7029 | 30.1117 | 30.1117 | 31.5188 | 31.5188 | 24.0589 | 24.0589 | 23.8028 | 23.8028 | 23.6027 | 23.6027 | 22.3101 | 22.3101 | 13.7204 | 13.7204 | 12.647 | 12.647 | 13.3908 | 13.3908 | 11.7891 | 11.7891 | 4.5449 | 4.5449 | 4.3253 | 4.3253 | 3.0986 | 3.0986 | 2.3422 | 2.3422 | 1.884 | 1.884 | 1.9525 | 1.9525 | 2.0713 | 2.0713 | 1.8595 | 1.8595 | 1.858 | 1.858 | 1.9284 | 1.9284 | 1.7646 | 1.7646 | 1.7869 | 1.7869 | 1.7607 | 1.7607 | 1.6729 | 1.6729 | 2.456 | 2.456 | 2.4107 | 2.4107 | 1.8833 | 1.8833 | 2.2211 | 2.2211 | 5.1254 | 5.1254 | 4.8368 | 4.8368 | 4.3227 | 4.3227 | 4.209 | 4.209 | 8.9331 | 8.9331 | 8.5362 | 8.5362 | 7.1518 | 7.1518 | 7.8648 | 7.8648 | 28.6492 | 28.6492 | 25.6468 | 25.6468 | 20.9219 | 20.9219 | 17.4367 | 17.4367 | 30.2519 | 30.2519 | 30.8661 | 30.8661 | 27.0465 | 27.0465 | 25.6915 | 25.6915 | 38.3251 | 38.3251 | 36.2799 | 36.2799 | 27.247 | 27.247 | 26.1968 | 26.1968 | 28.9287 | 28.9287 | 27.0375 | 27.0375 | 23.0624 | 23.0624 | 19.659 | 19.659 | 16.4846 | 16.4846 | 14.6667 | 14.6667 | 7.6201 | 7.6201 | 6.899 | 6.899 | 6.502 | 6.502 | 7.2478 | 7.2478 | 3.963 | 3.963 | 3.9699 | 3.9699 | 0.53329 | 0.53329 | 0.00015 | 0.00015 | 9e-05 | 9e-05 | 3e-05 | 3e-05 | 8e-05 | 8e-05 | 4e-05 | 4e-05 | 3e-05 | 3e-05 | 2e-05 | 2e-05 | 4e-05 | 4e-05 | 6e-05 | 6e-05 | 1.1444 | 1.1444 | 2e-05 | 2e-05 | 1.3203 | 1.3203 | 0.73987 | 0.73987 | 1.3421 | 1.3421 | 1.4386 | 1.4386 | 3.855 | 3.855 | 3.3535 | 3.3535 | 4.0038 | 4.0038 | 3.2102 | 3.2102 | 8.1753 | 8.1753 | 8.5391 | 8.5391 | 6.1898 | 6.1898 | 5.9911 | 5.9911 | 27.2896 | 27.2896 | 24.2935 | 24.2935 | 20.2537 | 20.2537 | 18.496 | 18.496 | 33.6302 | 33.6302 | 31.7781 | 31.7781 | 29.7508 | 29.7508 | 28.5929 | 28.5929 | 40.211 | 40.211 | 36.2915 | 36.2915 | 28.3007 | 28.3007 | 26.6931 | 26.6931 | 34.6504 | 34.6504 | 30.8088 | 30.8088 | 24.1694 | 24.1694 | 21.9724 | 21.9724 | 22.9281 | 22.9281 | 20.949 | 20.949 | 15.909 | 15.909 | 13.8888 | 13.8888 | 12.1835 | 12.1835 | 8.8077 | 8.8077 | 3.536 | 3.536 | 3.9389 | 3.9389 | 1.5606 | 1.5606 | 0.14046 | 0.14046 | 8e-05 | 8e-05 | 7e-05 | 7e-05 | 3e-05 | 3e-05 | 1e-05 | 1e-05 | 1e-05 | 1e-05 | 0 | 0 | 1e-05 | 1e-05 | 1e-05 | 1e-05 | 0 | 0 | 0 | 0 | 0.18203 | 0.18203 | 0.4361 | 0.4361 | 0.49685 | 0.49685 | 0.70945 | 0.70945 | 7.4647 | 7.4647 | 8.1319 | 8.1319 | 5.9938 | 5.9938 | 6.322 | 6.322 | 25.0025 | 25.0025 | 22.9616 | 22.9616 | 18.7388 | 18.7388 | 17.7648 | 17.7648 | 42.8307 | 42.8307 | 41.0025 | 41.0025 | 35.5484 | 35.5484 | 34.2309 | 34.2309 | 51.8068 | 51.8068 | 50.7181 | 50.7181 | 46.0623 | 46.0623 | 43.7046 | 43.7046 | 53.1455 | 53.1455 | 50.193 | 50.193 | 44.7484 | 44.7484 | 41.3706 | 41.3706 | 46.8114 | 46.8114 | 46.3523 | 46.3523 | 41.5564 | 41.5564 | 38.3549 | 38.3549 | 38.5747 | 38.5747 | 35.762 | 35.762 | 28.6163 | 28.6163 | 28.1897 | 28.1897 | 30.5714 | 30.5714 | 27.075 | 27.075 | 16.4539 | 16.4539 | 14.8393 | 14.8393 | 10.7363 | 10.7363 | 8.2554 | 8.2554 | 1.255 | 1.255 | 0.64155 | 0.64155
|  |  | 6 | Nueva Victoria 220 | Nueva Victoria 220 | Lagunas 023 | 2.3955 | 2.3955 | 1.0379 | 1.0379 | 1.0249 | 1.0249 | 1.6001 | 1.6001 | 2.3336 | 2.3336 | 2.3644 | 2.3644 | 2.0378 | 2.0378 | 2.2374 | 2.2374 | 3.0901 | 3.0901 | 3.1248 | 3.1248 | 2.988 | 2.988 | 3.0163 | 3.0163 | 3.4914 | 3.4914 | 3.5832 | 3.5832 | 3.7395 | 3.7395 | 3.9138 | 3.9138 | 13.44 | 13.44 | 14.6891 | 14.6891 | 12.0991 | 12.0991 | 11.8433 | 11.8433 | 23.3094 | 23.3094 | 25.1515 | 25.1515 | 19.5757 | 19.5757 | 19.7659 | 19.7659 | 29.6586 | 29.6586 | 31.2335 | 31.2335 | 26.0141 | 26.0141 | 26.0634 | 26.0634 | 37.7651 | 37.7651 | 39.2486 | 39.2486 | 31.1175 | 31.1175 | 31.9049 | 31.9049 | 26.1256 | 26.1256 | 26.5748 | 26.5748 | 19.2614 | 19.2614 | 19.983 | 19.983 | 18.5365 | 18.5365 | 17.7117 | 17.7117 | 11.3546 | 11.3546 | 10.6567 | 10.6567 | 8.6259 | 8.6259 | 7.3229 | 7.3229 | 3.027 | 3.027 | 3.879 | 3.879 | 3.0265 | 3.0265 | 2.3893 | 2.3893 | 1.3838 | 1.3838 | 1.9958 | 1.9958 | 1.9004 | 1.9004 | 1.2611 | 1.2611 | 1.8197 | 1.8197 | 1.6622 | 1.6622 | 1.6073 | 1.6073 | 1.6223 | 1.6223 | 1.6614 | 1.6614 | 1.6897 | 1.6897 | 1.8619 | 1.8619 | 1.9038 | 1.9038 | 2.2403 | 2.2403 | 1.8637 | 1.8637 | 4.493 | 4.493 | 3.8989 | 3.8989 | 3.6987 | 3.6987 | 3.7315 | 3.7315 | 8.1488 | 8.1488 | 7.968 | 7.968 | 6.8118 | 6.8118 | 6.8774 | 6.8774 | 19.8912 | 19.8912 | 21.5837 | 21.5837 | 16.2362 | 16.2362 | 17.7427 | 17.7427 | 25.7017 | 25.7017 | 27.7232 | 27.7232 | 21.8393 | 21.8393 | 23.863 | 23.863 | 31.9514 | 31.9514 | 32.0353 | 32.0353 | 22.2877 | 22.2877 | 24.993 | 24.993 | 25.2178 | 25.2178 | 21.6555 | 21.6555 | 18.7066 | 18.7066 | 17.4813 | 17.4813 | 9.4827 | 9.4827 | 8.4266 | 8.4266 | 5.1037 | 5.1037 | 4.3705 | 4.3705 | 5.8876 | 5.8876 | 3.5965 | 3.5965 | 3.7262 | 3.7262 | 4.2489 | 4.2489 | 0.00014 | 0.00014 | 7e-05 | 7e-05 | 3e-05 | 3e-05 | 5e-05 | 5e-05 | 4e-05 | 4e-05 | 4e-05 | 4e-05 | 2e-05 | 2e-05 | 2e-05 | 2e-05 | 0 | 0 | 0 | 0 | 0 | 0 | 0 | 0 | 1.1295 | 1.1295 | 0.13701 | 0.13701 | 0.2121 | 0.2121 | 0.21255 | 0.21255 | 1.353 | 1.353 | 2.221 | 2.221 | 1.6291 | 1.6291 | 1.6268 | 1.6268 | 7.4059 | 7.4059 | 7.4287 | 7.4287 | 5.7565 | 5.7565 | 7.045 | 7.045 | 20.9868 | 20.9868 | 21.8022 | 21.8022 | 17.6469 | 17.6469 | 19.4335 | 19.4335 | 27.2579 | 27.2579 | 28.8824 | 28.8824 | 25.1229 | 25.1229 | 27.4996 | 27.4996 | 30.0996 | 30.0996 | 31.8058 | 31.8058 | 20.5936 | 20.5936 | 22.9251 | 22.9251 | 24.089 | 24.089 | 25.0056 | 25.0056 | 21.5053 | 21.5053 | 19.8293 | 19.8293 | 13.9171 | 13.9171 | 12.7406 | 12.7406 | 9.2834 | 9.2834 | 9.8428 | 9.8428 | 7.6556 | 7.6556 | 5.6914 | 5.6914 | 2.7032 | 2.7032 | 1.1359 | 1.1359 | 0.86078 | 0.86078 | 9e-05 | 9e-05 | 1e-05 | 1e-05 | 3e-05 | 3e-05 | 1e-05 | 1e-05 | 1e-05 | 1e-05 | 0 | 0 | 0 | 0 | 1e-05 | 1e-05 | 1e-05 | 1e-05 | 0 | 0 | 0 | 0 | 6e-05 | 6e-05 | 6e-05 | 6e-05 | 0.19582 | 0.19582 | 0.19572 | 0.19572 | 5.0989 | 5.0989 | 5.1485 | 5.1485 | 5.8802 | 5.8802 | 5.6079 | 5.6079 | 22.6962 | 22.6962 | 24.3669 | 24.3669 | 16.7637 | 16.7637 | 18.061 | 18.061 | 37.8176 | 37.8176 | 39.0574 | 39.0574 | 31.6401 | 31.6401 | 32.0201 | 32.0201 | 42.7472 | 42.7472 | 44.2428 | 44.2428 | 38.8209 | 38.8209 | 39.9969 | 39.9969 | 46.4415 | 46.4415 | 46.9011 | 46.9011 | 36.1759 | 36.1759 | 38.4599 | 38.4599 | 38.6488 | 38.6488 | 39.1338 | 39.1338 | 32.7405 | 32.7405 | 33.4262 | 33.4262 | 27.9884 | 27.9884 | 26.5355 | 26.5355 | 20.5324 | 20.5324 | 20.8494 | 20.8494 | 20.3365 | 20.3365 | 19.597 | 19.597 | 8.7103 | 8.7103 | 13.0064 | 13.0064 | 7.6717 | 7.6717 | 7.7239 | 7.7239 | 0.45232 | 0.45232 | 1.8814 | 1.8814 | [5 empty] | 6 | Nueva Victoria 220 | Nueva Victoria 220 | Lagunas 023 | 1.7147 | 1.7147 | 0 | 0 | 1.5495 | 1.5495 | 0 | 0 | 2.3235 | 2.3235 | 0 | 0 | 2.4181 | 2.4181 | 0 | 0 | 3.1352 | 3.1352 | 0.45312 | 0.45312 | 2.7117 | 2.7117 | 0 | 0 | 3.3972 | 3.3972 | 2.9508 | 2.9508 | 4.4713 | 4.4713 | 1.6273 | 1.6273 | 14.016 | 14.016 | 14.2565 | 14.2565 | 10.5009 | 10.5009 | 8.4133 | 8.4133 | 26.286 | 26.286 | 28.7761 | 28.7761 | 19.6303 | 19.6303 | 21.95 | 21.95 | 30.1628 | 30.1628 | 32.0144 | 32.0144 | 26.8833 | 26.8833 | 26.6254 | 26.6254 | 39.5151 | 39.5151 | 40.3354 | 40.3354 | 31.1447 | 31.1447 | 30.6589 | 30.6589 | 25.8227 | 25.8227 | 25.0457 | 25.0457 | 19.777 | 19.777 | 18.0482 | 18.0482 | 16.2552 | 16.2552 | 17.3799 | 17.3799 | 9.1602 | 9.1602 | 9.0719 | 9.0719 | 8.6556 | 8.6556 | 8.369 | 8.369 | 3.7557 | 3.7557 | 3.7646 | 3.7646 | 3.1868 | 3.1868 | 2.9194 | 2.9194 | 1.415 | 1.415 | 1.3728 | 1.3728 | 1.6651 | 1.6651 | 0.99338 | 0.99338 | 1.3959 | 1.3959 | 0.01063 | 0.01063 | 1.6309 | 1.6309 | 0 | 0 | 1.6752 | 1.6752 | 0 | 0 | 2.4749 | 2.4749 | 0 | 0 | 2.2553 | 2.2553 | 0 | 0 | 3.8556 | 3.8556 | 3.3161 | 3.3161 | 3.7236 | 3.7236 | 2.3784 | 2.3784 | 7.6649 | 7.6649 | 8.1056 | 8.1056 | 6.9084 | 6.9084 | 5.4589 | 5.4589 | 22.1308 | 22.1308 | 27.5189 | 27.5189 | 16.963 | 16.963 | 19.8955 | 19.8955 | 27.0167 | 27.0167 | 27.5319 | 27.5319 | 23.4403 | 23.4403 | 23.3075 | 23.3075 | 31.6261 | 31.6261 | 30.4215 | 30.4215 | 22.1427 | 22.1427 | 17.4838 | 17.4838 | 21.1171 | 21.1171 | 22.4294 | 22.4294 | 18.3079 | 18.3079 | 16.1681 | 16.1681 | 8.5506 | 8.5506 | 8.9946 | 8.9946 | 6.0323 | 6.0323 | 4.4956 | 4.4956 | 5.6799 | 5.6799 | 5.4591 | 5.4591 | 3.7536 | 3.7536 | 3.8325 | 3.8325 | 0.00011 | 0.00011 | 8e-05 | 8e-05 | 3e-05 | 3e-05 | 3e-05 | 3e-05 | 4e-05 | 4e-05 | 0 | 0 | 0 | 0 | 0 | 0 | 2e-05 | 2e-05 | 0 | 0 | 0 | 0 | 0 | 0 | 0.13103 | 0.13103 | 0 | 0 | 0.21493 | 0.21493 | 0 | 0 | 2.8843 | 2.8843 | 1.6464 | 1.6464 | 1.3059 | 1.3059 | 0.45642 | 0.45642 | 7.0867 | 7.0867 | 7.9252 | 7.9252 | 6.3237 | 6.3237 | 4.8703 | 4.8703 | 22.3062 | 22.3062 | 25.9901 | 25.9901 | 18.933 | 18.933 | 21.2331 | 21.2331 | 28.9501 | 28.9501 | 29.9471 | 29.9471 | 28.3985 | 28.3985 | 27.8419 | 27.8419 | 32.4095 | 32.4095 | 31.3904 | 31.3904 | 22.8134 | 22.8134 | 20.4174 | 20.4174 | 24.0434 | 24.0434 | 25.7557 | 25.7557 | 18.2997 | 18.2997 | 18.0032 | 18.0032 | 12.6125 | 12.6125 | 15.2466 | 15.2466 | 9.2674 | 9.2674 | 9.2319 | 9.2319 | 5.7196 | 5.7196 | 8.0862 | 8.0862 | 3.2495 | 3.2495 | 1.7963 | 1.7963 | 0.53088 | 0.53088 | 0.0001 | 0.0001 | 3e-05 | 3e-05 | 3e-05 | 3e-05 | 0 | 0 | 0 | 0 | 0 | 0 | 0 | 0 | 0 | 0 | 0 | 0 | 0 | 0 | 0 | 0 | 7e-05 | 7e-05 | 0 | 0 | 0.1843 | 0.1843 | 0 | 0 | 5.136 | 5.136 | 5.5913 | 5.5913 | 6.1353 | 6.1353 | 2.9953 | 2.9953 | 23.6888 | 23.6888 | 23.5289 | 23.5289 | 18.7684 | 18.7684 | 14.4148 | 14.4148 | 38.5754 | 38.5754 | 42.2717 | 42.2717 | 32.1832 | 32.1832 | 33.2497 | 33.2497 | 44.7485 | 44.7485 | 45.5872 | 45.5872 | 40.5966 | 40.5966 | 39.7144 | 39.7144 | 45.7578 | 45.7578 | 46.6132 | 46.6132 | 37.2289 | 37.2289 | 33.9419 | 33.9419 | 38.8241 | 38.8241 | 40.3956 | 40.3956 | 32.4799 | 32.4799 | 33.0178 | 33.0178 | 29.9517 | 29.9517 | 28.5374 | 28.5374 | 19.732 | 19.732 | 17.7434 | 17.7434 | 21.3362 | 21.3362 | 20.257 | 20.257 | 8.5138 | 8.5138 | 8.4585 | 8.4585 | 9.1941 | 9.1941 | 7.3312 | 7.3312 | 0.46154 | 0.46154 | 0.00017 | 0.00017 | [5 empty] | 6 | Nueva Victoria 220 | Nueva Victoria 220 | Lagunas 023 | 0 | 0 | 0 | 0 | 0 | 0 | 0 | 0 | 0 | 0 | 0 | 0 | 0 | 0 | 0 | 0 | 0 | 0 | 0 | 0 | 0 | 0 | 0 | 0 | 0 | 0 | 0 | 0 | 0 | 0 | 0 | 0 | 0 | 0 | 0 | 0 | 0 | 0 | 0 | 0 | 1.9261 | 1.9261 | 0 | 0 | 0 | 0 | 0 | 0 | 0.42682 | 0.42682 | 0 | 0 | 0 | 0 | 0 | 0 | 0 | 0 | 0.12058 | 0.12058 | 0 | 0 | 0 | 0 | 0 | 0 | 0.48442 | 0.48442 | 0 | 0 | 0.20482 | 0.20482 | 0 | 0 | 0.02625 | 0.02625 | 0 | 0 | 0 | 0 | 0 | 0 | 0.03218 | 0.03218 | 0 | 0 | 0 | 0 | 0 | 0 | 0 | 0 | 0 | 0 | 0 | 0 | 0 | 0 | 0 | 0 | 0 | 0 | 0 | 0 | 0 | 0 | 0 | 0 | 0 | 0 | 0 | 0 | 0 | 0 | 0 | 0 | 0 | 0 | 0 | 0 | 0 | 0 | 0 | 0 | 0 | 0 | 0 | 0 | 0 | 0 | 0 | 0 | 0 | 0 | 0 | 0 | 3.0102 | 3.0102 | 0 | 0 | 0 | 0 | 0 | 0 | 3.4649 | 3.4649 | 0.05176 | 0.05176 | 3e-05 | 3e-05 | 0 | 0 | 0 | 0 | 0.14371 | 0.14371 | 0 | 0 | 0.01619 | 0.01619 | 0 | 0 | 0.50179 | 0.50179 | 0 | 0 | 0.09639 | 0.09639 | 0 | 0 | 0.04263 | 0.04263 | 0 | 0 | 0 | 0 | 0 | 0 | 0.01618 | 0.01618 | 0 | 0 | 0 | 0 | 0 | 0 | 0 | 0 | 0 | 0 | 0 | 0 | 0 | 0 | 0 | 0 | 0 | 0 | 0 | 0 | 0 | 0 | 0 | 0 | 0 | 0 | 0 | 0 | 0 | 0 | 0 | 0 | 0 | 0 | 0 | 0 | 0 | 0 | 0 | 0 | 0 | 0 | 0 | 0 | 0 | 0 | 0 | 0 | 0 | 0 | 0 | 0 | 3.206 | 3.206 | 0 | 0 | 0 | 0 | 0 | 0 | 2.0853 | 2.0853 | 0.0485 | 0.0485 | 0 | 0 | 0 | 0 | 0 | 0 | 0.19308 | 0.19308 | 0 | 0 | 6e-05 | 6e-05 | 0 | 0 | 0.4139 | 0.4139 | 0 | 0 | 0.10571 | 0.10571 | 0 | 0 | 0.12225 | 0.12225 | 0 | 0 | 0.04202 | 0.04202 | 0 | 0 | 1e-05 | 1e-05 | 0 | 0 | 0 | 0 | 0 | 0 | 0 | 0 | 0 | 0 | 0 | 0 | 0 | 0 | 0 | 0 | 0 | 0 | 0 | 0 | 0 | 0 | 0 | 0 | 0 | 0 | 0 | 0 | 0 | 0 | 0 | 0 | 0 | 0 | 0 | 0 | 0 | 0 | 0 | 0 | 0 | 0 | 0 | 0 | 0 | 0 | 0 | 0 | 0 | 0 | 0 | 0 | 16.6038 | 16.6038 | 0 | 0 | 1.3086 | 1.3086 | 0 | 0 | 16.8266 | 16.8266 | 0.29866 | 0.29866 | 1.3062 | 1.3062 | 3e-05 | 3e-05 | 0 | 0 | 0.46763 | 0.46763 | 0 | 0 | 0.05861 | 0.05861 | 0.94813 | 0.94813 | 1.1811 | 1.1811 | 0 | 0 | 0.3494 | 0.3494 | 0.39818 | 0.39818 | 0.2366 | 0.2366 | 0 | 0 | 0.04594 | 0.04594 | 0 | 0 | 0.0399 | 0.0399 | 0 | 0 | 0 | 0 | 0 | 0 | 0 | 0 | 0 | 0 | 0 | 0 | [5 empty] | 6 | Nueva Victoria 220 | Nueva Victoria 220 | Lagunas 023 | 0 | 0 | 0 | 0 | 0 | 0 | 0 | 0 | 0 | 0 | 0 | 0 | 0 | 0 | 0 | 0 | 0 | 0 | 0 | 0 | 0 | 0 | 0 | 0 | 0 | 0 | 0 | 0 | 0 | 0 | 0 | 0 | 0 | 0 | 0 | 0 | 0 | 0 | 0 | 0 | 0 | 0 | 0 | 0 | 0 | 0 | 0 | 0 | 0.08443 | 0.08443 | 0.14914 | 0.14914 | 0 | 0 | 0 | 0 | 0.72666 | 0.72666 | 0.84594 | 0.84594 | 0.38775 | 0.38775 | 0.51484 | 0.51484 | 0.64334 | 0.64334 | 0.74983 | 0.74983 | 0.40278 | 0.40278 | 0.45782 | 0.45782 | 0.20436 | 0.20436 | 0.27776 | 0.27776 | 0.07369 | 0.07369 | 0.10716 | 0.10716 | 0.07182 | 0.07182 | 0.091 | 0.091 | 0.02613 | 0.02613 | 0.03327 | 0.03327 | 0 | 0 | 0 | 0 | 0 | 0 | 0 | 0 | 0 | 0 | 0 | 0 | 0 | 0 | 0 | 0 | 0 | 0 | 0 | 0 | 0 | 0 | 0 | 0 | 0 | 0 | 0 | 0 | 0 | 0 | 0 | 0 | 0 | 0 | 0 | 0 | 0 | 0 | 0 | 0 | 0 | 0 | 0 | 0 | 0 | 0 | 0 | 0 | 0 | 0 | 3e-05 | 3e-05 | 0 | 0 | 0 | 0 | 0.2599 | 0.2599 | 0.29856 | 0.29856 | 0.03966 | 0.03966 | 0.07437 | 0.07437 | 0.63966 | 0.63966 | 0.80452 | 0.80452 | 0.27475 | 0.27475 | 0.40746 | 0.40746 | 0.6559 | 0.6559 | 0.66209 | 0.66209 | 0.38052 | 0.38052 | 0.47637 | 0.47637 | 0.14437 | 0.14437 | 0.15695 | 0.15695 | 0.01611 | 0.01611 | 0.05812 | 0.05812 | 0.05124 | 0.05124 | 0.07782 | 0.07782 | 0.04819 | 0.04819 | 0.04905 | 0.04905 | 0 | 0 | 0 | 0 | 0 | 0 | 0 | 0 | 0 | 0 | 0 | 0 | 0 | 0 | 0 | 0 | 0 | 0 | 0 | 0 | 0 | 0 | 0 | 0 | 0 | 0 | 0 | 0 | 0 | 0 | 0 | 0 | 0 | 0 | 0 | 0 | 0 | 0 | 0 | 0 | 0 | 0 | 0 | 0 | 0 | 0 | 0 | 0 | 0 | 0 | 0 | 0 | 0 | 0 | 0 | 0 | 0.28694 | 0.28694 | 0.39818 | 0.39818 | 0.02554 | 0.02554 | 0.05814 | 0.05814 | 0.78643 | 0.78643 | 0.96396 | 0.96396 | 0.5022 | 0.5022 | 0.59642 | 0.59642 | 0.66091 | 0.66091 | 0.72574 | 0.72574 | 0.42869 | 0.42869 | 0.45534 | 0.45534 | 0.2635 | 0.2635 | 0.25849 | 0.25849 | 0.13544 | 0.13544 | 0.13627 | 0.13627 | 0.07284 | 0.07284 | 0.07977 | 0.07977 | 6e-05 | 6e-05 | 0.00156 | 0.00156 | 0 | 0 | 0 | 0 | 0 | 0 | 0 | 0 | 0 | 0 | 0 | 0 | 0 | 0 | 0 | 0 | 0 | 0 | 0 | 0 | 0 | 0 | 0 | 0 | 0 | 0 | 0 | 0 | 0 | 0 | 0 | 0 | 0 | 0 | 0 | 0 | 0 | 0 | 0 | 0 | 0 | 0 | 0 | 0 | 0 | 0 | 0 | 0 | 0 | 0 | 1e-05 | 1e-05 | 0 | 0 | 0 | 0 | 0.77048 | 0.77048 | 0.90865 | 0.90865 | 0.27161 | 0.27161 | 0.3506 | 0.3506 | 1.4007 | 1.4007 | 1.6217 | 1.6217 | 0.83047 | 0.83047 | 0.91689 | 0.91689 | 1.4859 | 1.4859 | 1.4019 | 1.4019 | 0.85422 | 0.85422 | 0.99693 | 0.99693 | 0.55098 | 0.55098 | 0.67547 | 0.67547 | 0.28548 | 0.28548 | 0.31583 | 0.31583 | 0.24105 | 0.24105 | 0.32876 | 0.32876 | 8e-05 | 8e-05 | 0.01632 | 0.01632 | 0 | 0 | 0 | 0 | 0 | 0 | 0 | 0 | [5 empty] | 6 | Nueva Victoria 220 | Nueva Victoria 220 | Lagunas 023 | 0 | 0 | 0.99858 | 0.99858 | 0 | 0 | 0.40585 | 0.40585 | 0 | 0 | 1.8004 | 1.8004 | 0 | 0 | 1.2667 | 1.2667 | 0 | 0 | 2.2475 | 2.2475 | 0 | 0 | 0.86668 | 0.86668 | 0 | 0 | 3.1432 | 3.1432 | 0 | 0 | 1.6123 | 1.6123 | 0 | 0 | 12.3993 | 12.3993 | 0 | 0 | 6.7666 | 6.7666 | 0 | 0 | 6.1399 | 6.1399 | 0 | 0 | 1.571 | 1.571 | 0.06097 | 0.06097 | 28.8465 | 28.8465 | 0.00566 | 0.00566 | 23.0302 | 23.0302 | 15.7193 | 15.7193 | 42.0899 | 42.0899 | 8.063 | 8.063 | 33.4461 | 33.4461 | 8.8218 | 8.8218 | 31.4002 | 31.4002 | 5.4376 | 5.4376 | 24.7945 | 24.7945 | 1.4867 | 1.4867 | 22.4778 | 22.4778 | 0.67988 | 0.67988 | 13.2501 | 13.2501 | 0.31308 | 0.31308 | 11.9669 | 11.9669 | 0.06561 | 0.06561 | 4.2918 | 4.2918 | 0 | 0 | 1.8403 | 1.8403 | 0 | 0 | 1.6903 | 1.6903 | 0 | 0 | 1.2982 | 1.2982 | 0 | 0 | 1.2593 | 1.2593 | 0 | 0 | 1.5176 | 1.5176 | 0 | 0 | 1.0564 | 1.0564 | 0 | 0 | 1.5946 | 1.5946 | 0 | 0 | 1.0803 | 1.0803 | 0 | 0 | 2.9123 | 2.9123 | 0 | 0 | 1.4623 | 1.4623 | 0 | 0 | 6.6735 | 6.6735 | 0 | 0 | 4.2878 | 4.2878 | 0 | 0 | 5.0964 | 5.0964 | 0 | 0 | 1.3485 | 1.3485 | 0.31165 | 0.31165 | 26.7691 | 26.7691 | 0.07364 | 0.07364 | 23.0783 | 23.0783 | 11.0102 | 11.0102 | 38.317 | 38.317 | 6.7916 | 6.7916 | 24.5653 | 24.5653 | 5.638 | 5.638 | 28.2009 | 28.2009 | 3.0955 | 3.0955 | 24.1811 | 24.1811 | 0.43376 | 0.43376 | 16.9503 | 16.9503 | 0.32487 | 0.32487 | 7.7542 | 7.7542 | 0.13571 | 0.13571 | 6.8136 | 6.8136 | 0.07534 | 0.07534 | 3.2931 | 3.2931 | 0 | 0 | 7e-05 | 7e-05 | 0 | 0 | 4e-05 | 4e-05 | 0 | 0 | 4e-05 | 4e-05 | 0 | 0 | 1e-05 | 1e-05 | 0 | 0 | 0 | 0 | 0 | 0 | 0 | 0 | 0 | 0 | 0.18709 | 0.18709 | 0 | 0 | 2e-05 | 2e-05 | 0 | 0 | 1.0658 | 1.0658 | 0 | 0 | 0.35992 | 0.35992 | 0 | 0 | 5.7749 | 5.7749 | 0 | 0 | 2.0119 | 2.0119 | 0.00069 | 0.00069 | 9.5921 | 9.5921 | 0 | 0 | 3.5057 | 3.5057 | 0.42808 | 0.42808 | 30.0862 | 30.0862 | 0.10232 | 0.10232 | 27.2066 | 27.2066 | 12.4541 | 12.4541 | 40.834 | 40.834 | 8.9492 | 8.9492 | 28.0796 | 28.0796 | 5.4148 | 5.4148 | 35.7106 | 35.7106 | 3.4144 | 3.4144 | 24.3141 | 24.3141 | 2.1223 | 2.1223 | 21.5629 | 21.5629 | 1.564 | 1.564 | 14.4051 | 14.4051 | 0.26647 | 0.26647 | 9.914 | 9.914 | 0.01977 | 0.01977 | 2.9166 | 2.9166 | 0 | 0 | 0.00012 | 0.00012 | 0 | 0 | 2e-05 | 2e-05 | 0 | 0 | 0 | 0 | 0 | 0 | 0 | 0 | 0 | 0 | 0 | 0 | 0 | 0 | 0 | 0 | 0 | 0 | 0.12921 | 0.12921 | 0 | 0 | 0.27084 | 0.27084 | 0 | 0 | 4.7931 | 4.7931 | 0 | 0 | 1.4838 | 1.4838 | 0 | 0 | 19.4765 | 19.4765 | 0 | 0 | 10.0343 | 10.0343 | 0.00819 | 0.00819 | 27.0389 | 27.0389 | 0 | 0 | 13.7865 | 13.7865 | 1.3679 | 1.3679 | 45.1018 | 45.1018 | 0.69741 | 0.69741 | 40.1285 | 40.1285 | 25.18 | 25.18 | 52.8618 | 52.8618 | 13.035 | 13.035 | 45.5175 | 45.5175 | 13.2484 | 13.2484 | 45.5881 | 45.5881 | 7.5708 | 7.5708 | 40.8807 | 40.8807 | 3.8971 | 3.8971 | 38.4023 | 38.4023 | 2.4215 | 2.4215 | 28.7663 | 28.7663 | 0.81293 | 0.81293 | 29.4291 | 29.4291 | 0.0265 | 0.0265 | 13.1672 | 13.1672 | 0 | 0 | 7.6052 | 7.6052 | 0 | 0 | 8e-05 | 8e-05 | [5 empty] | 6 | Nueva Victoria 220 | Nueva Victoria 220 | Lagunas 023 | 1.9292 | 1.9292 | 1.9192 | 1.9192 | 1.1332 | 1.1332 | 1.4676 | 1.4676 | 2.4701 | 2.4701 | 2.1734 | 2.1734 | 1.7383 | 1.7383 | 2.11 | 2.11 | 3.2338 | 3.2338 | 3.0571 | 3.0571 | 2.4664 | 2.4664 | 2.332 | 2.332 | 4.123 | 4.123 | 4.9694 | 4.9694 | 3.2755 | 3.2755 | 3.3263 | 3.3263 | 15.5559 | 15.5559 | 14.3388 | 14.3388 | 10.3656 | 10.3656 | 9.8265 | 9.8265 | 29.9825 | 29.9825 | 28.4524 | 28.4524 | 21.1947 | 21.1947 | 20.8663 | 20.8663 | 33.6542 | 33.6542 | 33.0541 | 33.0541 | 28.6182 | 28.6182 | 26.2161 | 26.2161 | 42.8521 | 42.8521 | 43.5403 | 43.5403 | 34.1263 | 34.1263 | 34.5975 | 34.5975 | 30.034 | 30.034 | 31.4511 | 31.4511 | 23.9936 | 23.9936 | 23.7414 | 23.7414 | 23.5376 | 23.5376 | 22.2451 | 22.2451 | 13.681 | 13.681 | 12.6067 | 12.6067 | 13.3225 | 13.3225 | 11.7389 | 11.7389 | 4.5329 | 4.5329 | 4.312 | 4.312 | 3.088 | 3.088 | 2.3287 | 2.3287 | 1.8794 | 1.8794 | 1.9462 | 1.9462 | 2.0643 | 2.0643 | 1.8534 | 1.8534 | 1.8478 | 1.8478 | 1.9191 | 1.9191 | 1.7604 | 1.7604 | 1.7826 | 1.7826 | 1.757 | 1.757 | 1.6693 | 1.6693 | 2.4453 | 2.4453 | 2.4003 | 2.4003 | 1.8749 | 1.8749 | 2.2118 | 2.2118 | 5.1071 | 5.1071 | 4.8132 | 4.8132 | 4.3048 | 4.3048 | 4.1934 | 4.1934 | 8.8965 | 8.8965 | 8.505 | 8.505 | 7.1233 | 7.1233 | 7.8357 | 7.8357 | 28.5435 | 28.5435 | 25.539 | 25.539 | 20.838 | 20.838 | 17.3585 | 17.3585 | 30.0904 | 30.0904 | 30.7755 | 30.7755 | 26.9491 | 26.9491 | 25.6104 | 25.6104 | 38.2331 | 38.2331 | 36.1942 | 36.1942 | 27.1788 | 27.1788 | 26.1301 | 26.1301 | 28.8591 | 28.8591 | 26.9672 | 26.9672 | 22.9999 | 22.9999 | 19.6078 | 19.6078 | 16.4527 | 16.4527 | 14.6388 | 14.6388 | 7.6103 | 7.6103 | 6.8874 | 6.8874 | 6.4785 | 6.4785 | 7.2358 | 7.2358 | 3.9493 | 3.9493 | 3.9553 | 3.9553 | 0.53162 | 0.53162 | 0.00015 | 0.00015 | 9e-05 | 9e-05 | 3e-05 | 3e-05 | 8e-05 | 8e-05 | 4e-05 | 4e-05 | 3e-05 | 3e-05 | 2e-05 | 2e-05 | 4e-05 | 4e-05 | 6e-05 | 6e-05 | 1.1417 | 1.1417 | 2e-05 | 2e-05 | 1.3156 | 1.3156 | 0.73868 | 0.73868 | 1.3389 | 1.3389 | 1.434 | 1.434 | 3.8508 | 3.8508 | 3.3474 | 3.3474 | 3.9912 | 3.9912 | 3.2052 | 3.2052 | 8.1354 | 8.1354 | 8.4913 | 8.4913 | 6.1578 | 6.1578 | 5.9753 | 5.9753 | 27.1614 | 27.1614 | 24.2013 | 24.2013 | 20.1791 | 20.1791 | 18.4499 | 18.4499 | 33.4966 | 33.4966 | 31.6465 | 31.6465 | 29.6232 | 29.6232 | 28.4879 | 28.4879 | 40.1487 | 40.1487 | 36.2492 | 36.2492 | 28.2088 | 28.2088 | 26.6696 | 26.6696 | 34.5772 | 34.5772 | 30.7342 | 30.7342 | 24.1338 | 24.1338 | 21.9599 | 21.9599 | 22.8529 | 22.8529 | 20.9048 | 20.9048 | 15.8728 | 15.8728 | 13.8585 | 13.8585 | 12.14 | 12.14 | 8.7993 | 8.7993 | 3.5228 | 3.5228 | 3.9345 | 3.9345 | 1.5568 | 1.5568 | 0.14012 | 0.14012 | 8e-05 | 8e-05 | 7e-05 | 7e-05 | 3e-05 | 3e-05 | 1e-05 | 1e-05 | 1e-05 | 1e-05 | 0 | 0 | 1e-05 | 1e-05 | 1e-05 | 1e-05 | 0 | 0 | 0 | 0 | 0.18138 | 0.18138 | 0.43489 | 0.43489 | 0.49566 | 0.49566 | 0.70811 | 0.70811 | 7.436 | 7.436 | 8.1016 | 8.1016 | 5.9707 | 5.9707 | 6.2975 | 6.2975 | 24.9137 | 24.9137 | 22.9015 | 22.9015 | 18.6871 | 18.6871 | 17.7221 | 17.7221 | 42.7178 | 42.7178 | 40.8684 | 40.8684 | 35.4556 | 35.4556 | 34.1761 | 34.1761 | 51.6424 | 51.6424 | 50.5543 | 50.5543 | 45.9213 | 45.9213 | 43.6033 | 43.6033 | 52.9797 | 52.9797 | 50.1006 | 50.1006 | 44.6312 | 44.6312 | 41.3092 | 41.3092 | 46.6902 | 46.6902 | 46.2449 | 46.2449 | 41.4562 | 41.4562 | 38.2715 | 38.2715 | 38.4579 | 38.4579 | 35.6793 | 35.6793 | 28.5245 | 28.5245 | 28.1286 | 28.1286 | 30.4801 | 30.4801 | 27.0453 | 27.0453 | 16.401 | 16.401 | 14.8078 | 14.8078 | 10.6869 | 10.6869 | 8.2201 | 8.2201 | 1.25 | 1.25 | 0.64003 | 0.64003
|  |  | 7 | Frontera 220 | Frontera 220 | El Abra 220 | 2.3786 | 2.3786 | 1.0332 | 1.0332 | 1.0156 | 1.0156 | 1.5878 | 1.5878 | 2.3086 | 2.3086 | 2.3482 | 2.3482 | 2.0118 | 2.0118 | 2.2173 | 2.2173 | 3.0506 | 3.0506 | 3.1023 | 3.1023 | 2.9739 | 2.9739 | 2.9874 | 2.9874 | 3.4657 | 3.4657 | 3.5661 | 3.5661 | 3.7437 | 3.7437 | 3.882 | 3.882 | 13.2785 | 13.2785 | 14.5012 | 14.5012 | 12.0076 | 12.0076 | 11.7025 | 11.7025 | 23.4804 | 23.4804 | 25.2488 | 25.2488 | 19.7187 | 19.7187 | 19.8353 | 19.8353 | 29.6526 | 29.6526 | 31.2406 | 31.2406 | 26.2297 | 26.2297 | 26.216 | 26.216 | 37.2479 | 37.2479 | 38.7152 | 38.7152 | 30.7568 | 30.7568 | 31.5125 | 31.5125 | 25.8625 | 25.8625 | 26.3005 | 26.3005 | 19.0607 | 19.0607 | 19.7646 | 19.7646 | 18.2828 | 18.2828 | 17.4704 | 17.4704 | 11.1815 | 11.1815 | 10.5162 | 10.5162 | 8.5241 | 8.5241 | 7.2416 | 7.2416 | 3 | 3 | 3.8379 | 3.8379 | 2.987 | 2.987 | 2.3533 | 2.3533 | 1.3719 | 1.3719 | 1.9736 | 1.9736 | 1.886 | 1.886 | 1.2426 | 1.2426 | 1.7931 | 1.7931 | 1.6467 | 1.6467 | 1.5844 | 1.5844 | 1.6067 | 1.6067 | 1.6374 | 1.6374 | 1.6631 | 1.6631 | 1.8512 | 1.8512 | 1.8939 | 1.8939 | 2.2195 | 2.2195 | 1.8521 | 1.8521 | 4.4651 | 4.4651 | 3.8682 | 3.8682 | 3.6811 | 3.6811 | 3.6924 | 3.6924 | 8.0739 | 8.0739 | 7.8782 | 7.8782 | 6.7265 | 6.7265 | 6.7823 | 6.7823 | 19.7495 | 19.7495 | 21.4134 | 21.4134 | 16.1356 | 16.1356 | 17.5914 | 17.5914 | 25.4475 | 25.4475 | 27.44 | 27.44 | 21.6847 | 21.6847 | 23.6798 | 23.6798 | 31.6751 | 31.6751 | 31.6846 | 31.6846 | 22.084 | 22.084 | 24.7406 | 24.7406 | 24.9807 | 24.9807 | 21.4519 | 21.4519 | 18.5472 | 18.5472 | 17.275 | 17.275 | 9.3921 | 9.3921 | 8.3376 | 8.3376 | 5.0229 | 5.0229 | 4.3083 | 4.3083 | 5.8109 | 5.8109 | 3.5545 | 3.5545 | 3.6951 | 3.6951 | 4.1937 | 4.1937 | 0.00014 | 0.00014 | 7e-05 | 7e-05 | 3e-05 | 3e-05 | 4e-05 | 4e-05 | 4e-05 | 4e-05 | 4e-05 | 4e-05 | 2e-05 | 2e-05 | 2e-05 | 2e-05 | 0 | 0 | 0 | 0 | 0 | 0 | 0 | 0 | 1.1139 | 1.1139 | 0.1373 | 0.1373 | 0.20969 | 0.20969 | 0.21013 | 0.21013 | 1.3438 | 1.3438 | 2.2083 | 2.2083 | 1.6142 | 1.6142 | 1.6164 | 1.6164 | 7.3656 | 7.3656 | 7.4011 | 7.4011 | 5.7291 | 5.7291 | 7.0063 | 7.0063 | 20.9443 | 20.9443 | 21.7469 | 21.7469 | 17.7242 | 17.7242 | 19.5048 | 19.5048 | 27.013 | 27.013 | 28.6662 | 28.6662 | 24.9838 | 24.9838 | 27.272 | 27.272 | 29.8596 | 29.8596 | 31.4886 | 31.4886 | 20.4506 | 20.4506 | 22.7545 | 22.7545 | 23.9126 | 23.9126 | 24.8425 | 24.8425 | 21.2974 | 21.2974 | 19.6985 | 19.6985 | 13.779 | 13.779 | 12.5943 | 12.5943 | 9.2112 | 9.2112 | 9.8207 | 9.8207 | 7.5927 | 7.5927 | 5.6496 | 5.6496 | 2.6723 | 2.6723 | 1.1222 | 1.1222 | 0.85864 | 0.85864 | 9e-05 | 9e-05 | 1e-05 | 1e-05 | 3e-05 | 3e-05 | 1e-05 | 1e-05 | 1e-05 | 1e-05 | 0 | 0 | 0 | 0 | 1e-05 | 1e-05 | 1e-05 | 1e-05 | 0 | 0 | 0 | 0 | 6e-05 | 6e-05 | 6e-05 | 6e-05 | 0.19361 | 0.19361 | 0.19593 | 0.19593 | 5.1002 | 5.1002 | 5.1323 | 5.1323 | 5.8462 | 5.8462 | 5.6137 | 5.6137 | 22.6641 | 22.6641 | 24.2863 | 24.2863 | 16.6862 | 16.6862 | 17.9879 | 17.9879 | 37.7631 | 37.7631 | 39.0421 | 39.0421 | 31.6895 | 31.6895 | 32.0769 | 32.0769 | 42.5971 | 42.5971 | 44.1576 | 44.1576 | 38.888 | 38.888 | 40.1077 | 40.1077 | 46.005 | 46.005 | 46.4782 | 46.4782 | 35.8974 | 35.8974 | 38.1163 | 38.1163 | 38.3269 | 38.3269 | 38.7567 | 38.7567 | 32.4284 | 32.4284 | 33.162 | 33.162 | 27.6598 | 27.6598 | 26.2835 | 26.2835 | 20.3736 | 20.3736 | 20.6863 | 20.6863 | 20.1924 | 20.1924 | 19.4617 | 19.4617 | 8.6451 | 8.6451 | 12.9553 | 12.9553 | 7.6486 | 7.6486 | 7.6864 | 7.6864 | 0.4476 | 0.4476 | 1.8753 | 1.8753 | [5 empty] | 7 | Frontera 220 | Frontera 220 | El Abra 220 | 1.6986 | 1.6986 | 0 | 0 | 1.5291 | 1.5291 | 0 | 0 | 2.3081 | 2.3081 | 0 | 0 | 2.4038 | 2.4038 | 0 | 0 | 3.1077 | 3.1077 | 0.45713 | 0.45713 | 2.696 | 2.696 | 0 | 0 | 3.3855 | 3.3855 | 2.9131 | 2.9131 | 4.4332 | 4.4332 | 1.6063 | 1.6063 | 13.8725 | 13.8725 | 14.0797 | 14.0797 | 10.3977 | 10.3977 | 8.3445 | 8.3445 | 26.3935 | 26.3935 | 28.8953 | 28.8953 | 19.8003 | 19.8003 | 21.9859 | 21.9859 | 30.1401 | 30.1401 | 31.8058 | 31.8058 | 27.1319 | 27.1319 | 26.8736 | 26.8736 | 38.9804 | 38.9804 | 39.7861 | 39.7861 | 30.7576 | 30.7576 | 30.3125 | 30.3125 | 25.529 | 25.529 | 24.7617 | 24.7617 | 19.5561 | 19.5561 | 17.8532 | 17.8532 | 16.0308 | 16.0308 | 17.1392 | 17.1392 | 9.0281 | 9.0281 | 8.9223 | 8.9223 | 8.5511 | 8.5511 | 8.2521 | 8.2521 | 3.7173 | 3.7173 | 3.7125 | 3.7125 | 3.1549 | 3.1549 | 2.8828 | 2.8828 | 1.4025 | 1.4025 | 1.3526 | 1.3526 | 1.6479 | 1.6479 | 0.97635 | 0.97635 | 1.3754 | 1.3754 | 0.01045 | 0.01045 | 1.6111 | 1.6111 | 0 | 0 | 1.6508 | 1.6508 | 0 | 0 | 2.4484 | 2.4484 | 0 | 0 | 2.2335 | 2.2335 | 0 | 0 | 3.8374 | 3.8374 | 3.2938 | 3.2938 | 3.6928 | 3.6928 | 2.3538 | 2.3538 | 7.5926 | 7.5926 | 8.019 | 8.019 | 6.8064 | 6.8064 | 5.389 | 5.389 | 21.9655 | 21.9655 | 27.3127 | 27.3127 | 16.8631 | 16.8631 | 19.7362 | 19.7362 | 26.7453 | 26.7453 | 27.3025 | 27.3025 | 23.2622 | 23.2622 | 23.0815 | 23.0815 | 31.3098 | 31.3098 | 30.0401 | 30.0401 | 21.8661 | 21.8661 | 17.191 | 17.191 | 20.8925 | 20.8925 | 22.2352 | 22.2352 | 18.1282 | 18.1282 | 16.0419 | 16.0419 | 8.4655 | 8.4655 | 8.8622 | 8.8622 | 5.9529 | 5.9529 | 4.4116 | 4.4116 | 5.6271 | 5.6271 | 5.3786 | 5.3786 | 3.7096 | 3.7096 | 3.7893 | 3.7893 | 0.00011 | 0.00011 | 8e-05 | 8e-05 | 3e-05 | 3e-05 | 3e-05 | 3e-05 | 4e-05 | 4e-05 | 0 | 0 | 0 | 0 | 0 | 0 | 2e-05 | 2e-05 | 0 | 0 | 0 | 0 | 0 | 0 | 0.13213 | 0.13213 | 0 | 0 | 0.21197 | 0.21197 | 0 | 0 | 2.8854 | 2.8854 | 1.6427 | 1.6427 | 1.2995 | 1.2995 | 0.45389 | 0.45389 | 7.059 | 7.059 | 7.8817 | 7.8817 | 6.286 | 6.286 | 4.8533 | 4.8533 | 22.2725 | 22.2725 | 25.8696 | 25.8696 | 19.0136 | 19.0136 | 21.3034 | 21.3034 | 28.7102 | 28.7102 | 29.7329 | 29.7329 | 28.2244 | 28.2244 | 27.6703 | 27.6703 | 32.0902 | 32.0902 | 31.1173 | 31.1173 | 22.6283 | 22.6283 | 20.2821 | 20.2821 | 23.8292 | 23.8292 | 25.5082 | 25.5082 | 18.1323 | 18.1323 | 17.8404 | 17.8404 | 12.487 | 12.487 | 15.1129 | 15.1129 | 9.2097 | 9.2097 | 9.2011 | 9.2011 | 5.6573 | 5.6573 | 8.0208 | 8.0208 | 3.2097 | 3.2097 | 1.7743 | 1.7743 | 0.52466 | 0.52466 | 0.0001 | 0.0001 | 3e-05 | 3e-05 | 3e-05 | 3e-05 | 0 | 0 | 0 | 0 | 0 | 0 | 0 | 0 | 0 | 0 | 0 | 0 | 0 | 0 | 0 | 0 | 7e-05 | 7e-05 | 0 | 0 | 0.18557 | 0.18557 | 0 | 0 | 5.1205 | 5.1205 | 5.6037 | 5.6037 | 6.1246 | 6.1246 | 3.0004 | 3.0004 | 23.6501 | 23.6501 | 23.6354 | 23.6354 | 18.7014 | 18.7014 | 14.4852 | 14.4852 | 38.581 | 38.581 | 42.1589 | 42.1589 | 32.2519 | 32.2519 | 33.4192 | 33.4192 | 44.7115 | 44.7115 | 45.5343 | 45.5343 | 40.6759 | 40.6759 | 39.7663 | 39.7663 | 45.3199 | 45.3199 | 46.1622 | 46.1622 | 36.8629 | 36.8629 | 33.6688 | 33.6688 | 38.4595 | 38.4595 | 40.0044 | 40.0044 | 32.1757 | 32.1757 | 32.7188 | 32.7188 | 29.6748 | 29.6748 | 28.2403 | 28.2403 | 19.5735 | 19.5735 | 17.6223 | 17.6223 | 21.1849 | 21.1849 | 20.0896 | 20.0896 | 8.4478 | 8.4478 | 8.4335 | 8.4335 | 9.1786 | 9.1786 | 7.2827 | 7.2827 | 0.45996 | 0.45996 | 0.00016 | 0.00016 | [5 empty] | 7 | Frontera 220 | Frontera 220 | El Abra 220 | 0 | 0 | 0 | 0 | 0 | 0 | 0 | 0 | 0 | 0 | 0 | 0 | 0 | 0 | 0 | 0 | 0 | 0 | 0 | 0 | 0 | 0 | 0 | 0 | 0 | 0 | 0 | 0 | 0 | 0 | 0 | 0 | 0 | 0 | 0 | 0 | 0 | 0 | 0 | 0 | 1.9423 | 1.9423 | 0 | 0 | 0 | 0 | 0 | 0 | 0.43066 | 0.43066 | 0 | 0 | 0 | 0 | 0 | 0 | 0 | 0 | 0.11845 | 0.11845 | 0 | 0 | 0 | 0 | 0 | 0 | 0.47774 | 0.47774 | 0 | 0 | 0.20201 | 0.20201 | 0 | 0 | 0.02581 | 0.02581 | 0 | 0 | 0 | 0 | 0 | 0 | 0.03166 | 0.03166 | 0 | 0 | 0 | 0 | 0 | 0 | 0 | 0 | 0 | 0 | 0 | 0 | 0 | 0 | 0 | 0 | 0 | 0 | 0 | 0 | 0 | 0 | 0 | 0 | 0 | 0 | 0 | 0 | 0 | 0 | 0 | 0 | 0 | 0 | 0 | 0 | 0 | 0 | 0 | 0 | 0 | 0 | 0 | 0 | 0 | 0 | 0 | 0 | 0 | 0 | 0 | 0 | 2.9638 | 2.9638 | 0 | 0 | 0 | 0 | 0 | 0 | 3.425 | 3.425 | 0.0511 | 0.0511 | 3e-05 | 3e-05 | 0 | 0 | 0 | 0 | 0.14163 | 0.14163 | 0 | 0 | 0.01598 | 0.01598 | 0 | 0 | 0.49391 | 0.49391 | 0 | 0 | 0.0952 | 0.0952 | 0 | 0 | 0.04196 | 0.04196 | 0 | 0 | 0 | 0 | 0 | 0 | 0.01597 | 0.01597 | 0 | 0 | 0 | 0 | 0 | 0 | 0 | 0 | 0 | 0 | 0 | 0 | 0 | 0 | 0 | 0 | 0 | 0 | 0 | 0 | 0 | 0 | 0 | 0 | 0 | 0 | 0 | 0 | 0 | 0 | 0 | 0 | 0 | 0 | 0 | 0 | 0 | 0 | 0 | 0 | 0 | 0 | 0 | 0 | 0 | 0 | 0 | 0 | 0 | 0 | 0 | 0 | 3.1598 | 3.1598 | 0 | 0 | 0 | 0 | 0 | 0 | 2.0603 | 2.0603 | 0.04789 | 0.04789 | 0 | 0 | 0 | 0 | 0 | 0 | 0.19067 | 0.19067 | 0 | 0 | 5e-05 | 5e-05 | 0 | 0 | 0.40876 | 0.40876 | 0 | 0 | 0.1044 | 0.1044 | 0 | 0 | 0.1206 | 0.1206 | 0 | 0 | 0.04157 | 0.04157 | 0 | 0 | 1e-05 | 1e-05 | 0 | 0 | 0 | 0 | 0 | 0 | 0 | 0 | 0 | 0 | 0 | 0 | 0 | 0 | 0 | 0 | 0 | 0 | 0 | 0 | 0 | 0 | 0 | 0 | 0 | 0 | 0 | 0 | 0 | 0 | 0 | 0 | 0 | 0 | 0 | 0 | 0 | 0 | 0 | 0 | 0 | 0 | 0 | 0 | 0 | 0 | 0 | 0 | 0 | 0 | 0 | 0 | 16.6566 | 16.6566 | 0 | 0 | 1.3136 | 1.3136 | 0 | 0 | 16.8343 | 16.8343 | 0.29461 | 0.29461 | 1.3099 | 1.3099 | 3e-05 | 3e-05 | 0 | 0 | 0.46175 | 0.46175 | 0 | 0 | 0.05802 | 0.05802 | 0.95134 | 0.95134 | 1.1697 | 1.1697 | 0 | 0 | 0.34639 | 0.34639 | 0.39963 | 0.39963 | 0.23352 | 0.23352 | 0 | 0 | 0.04535 | 0.04535 | 0 | 0 | 0.03942 | 0.03942 | 0 | 0 | 0 | 0 | 0 | 0 | 0 | 0 | 0 | 0 | 0 | 0 | [5 empty] | 7 | Frontera 220 | Frontera 220 | El Abra 220 | 0 | 0 | 0 | 0 | 0 | 0 | 0 | 0 | 0 | 0 | 0 | 0 | 0 | 0 | 0 | 0 | 0 | 0 | 0 | 0 | 0 | 0 | 0 | 0 | 0 | 0 | 0 | 0 | 0 | 0 | 0 | 0 | 0 | 0 | 0 | 0 | 0 | 0 | 0 | 0 | 0 | 0 | 0 | 0 | 0 | 0 | 0 | 0 | 0.08301 | 0.08301 | 0.14679 | 0.14679 | 0 | 0 | 0 | 0 | 0.7154 | 0.7154 | 0.83309 | 0.83309 | 0.3812 | 0.3812 | 0.50594 | 0.50594 | 0.63486 | 0.63486 | 0.73927 | 0.73927 | 0.39732 | 0.39732 | 0.45171 | 0.45171 | 0.20137 | 0.20137 | 0.27356 | 0.27356 | 0.0727 | 0.0727 | 0.10585 | 0.10585 | 0.07064 | 0.07064 | 0.08944 | 0.08944 | 0.02574 | 0.02574 | 0.03272 | 0.03272 | 0 | 0 | 0 | 0 | 0 | 0 | 0 | 0 | 0 | 0 | 0 | 0 | 0 | 0 | 0 | 0 | 0 | 0 | 0 | 0 | 0 | 0 | 0 | 0 | 0 | 0 | 0 | 0 | 0 | 0 | 0 | 0 | 0 | 0 | 0 | 0 | 0 | 0 | 0 | 0 | 0 | 0 | 0 | 0 | 0 | 0 | 0 | 0 | 0 | 0 | 3e-05 | 3e-05 | 0 | 0 | 0 | 0 | 0.25718 | 0.25718 | 0.29456 | 0.29456 | 0.0392 | 0.0392 | 0.07341 | 0.07341 | 0.63217 | 0.63217 | 0.7941 | 0.7941 | 0.27169 | 0.27169 | 0.40257 | 0.40257 | 0.6475 | 0.6475 | 0.65385 | 0.65385 | 0.37563 | 0.37563 | 0.47012 | 0.47012 | 0.14279 | 0.14279 | 0.15514 | 0.15514 | 0.01594 | 0.01594 | 0.05747 | 0.05747 | 0.05073 | 0.05073 | 0.07687 | 0.07687 | 0.04767 | 0.04767 | 0.04849 | 0.04849 | 0 | 0 | 0 | 0 | 0 | 0 | 0 | 0 | 0 | 0 | 0 | 0 | 0 | 0 | 0 | 0 | 0 | 0 | 0 | 0 | 0 | 0 | 0 | 0 | 0 | 0 | 0 | 0 | 0 | 0 | 0 | 0 | 0 | 0 | 0 | 0 | 0 | 0 | 0 | 0 | 0 | 0 | 0 | 0 | 0 | 0 | 0 | 0 | 0 | 0 | 0 | 0 | 0 | 0 | 0 | 0 | 0.28329 | 0.28329 | 0.39329 | 0.39329 | 0.02526 | 0.02526 | 0.05738 | 0.05738 | 0.77517 | 0.77517 | 0.95232 | 0.95232 | 0.4962 | 0.4962 | 0.5898 | 0.5898 | 0.65252 | 0.65252 | 0.71738 | 0.71738 | 0.4234 | 0.4234 | 0.45 | 0.45 | 0.26101 | 0.26101 | 0.25491 | 0.25491 | 0.13419 | 0.13419 | 0.13477 | 0.13477 | 0.07205 | 0.07205 | 0.07859 | 0.07859 | 6e-05 | 6e-05 | 0.00154 | 0.00154 | 0 | 0 | 0 | 0 | 0 | 0 | 0 | 0 | 0 | 0 | 0 | 0 | 0 | 0 | 0 | 0 | 0 | 0 | 0 | 0 | 0 | 0 | 0 | 0 | 0 | 0 | 0 | 0 | 0 | 0 | 0 | 0 | 0 | 0 | 0 | 0 | 0 | 0 | 0 | 0 | 0 | 0 | 0 | 0 | 0 | 0 | 0 | 0 | 0 | 0 | 1e-05 | 1e-05 | 0 | 0 | 0 | 0 | 0.76342 | 0.76342 | 0.89903 | 0.89903 | 0.2686 | 0.2686 | 0.34711 | 0.34711 | 1.3819 | 1.3819 | 1.5985 | 1.5985 | 0.82063 | 0.82063 | 0.90666 | 0.90666 | 1.4761 | 1.4761 | 1.3876 | 1.3876 | 0.84369 | 0.84369 | 0.98507 | 0.98507 | 0.54449 | 0.54449 | 0.66754 | 0.66754 | 0.28303 | 0.28303 | 0.31208 | 0.31208 | 0.23883 | 0.23883 | 0.32517 | 0.32517 | 8e-05 | 8e-05 | 0.01614 | 0.01614 | 0 | 0 | 0 | 0 | 0 | 0 | 0 | 0 | [5 empty] | 7 | Frontera 220 | Frontera 220 | El Abra 220 | 0 | 0 | 0.98597 | 0.98597 | 0 | 0 | 0.40073 | 0.40073 | 0 | 0 | 1.7864 | 1.7864 | 0 | 0 | 1.2507 | 1.2507 | 0 | 0 | 2.2239 | 2.2239 | 0 | 0 | 0.85576 | 0.85576 | 0 | 0 | 3.1021 | 3.1021 | 0 | 0 | 1.5901 | 1.5901 | 0 | 0 | 12.232 | 12.232 | 0 | 0 | 6.6812 | 6.6812 | 0 | 0 | 6.1949 | 6.1949 | 0 | 0 | 1.5849 | 1.5849 | 0.05969 | 0.05969 | 28.5551 | 28.5551 | 0.00556 | 0.00556 | 22.7768 | 22.7768 | 15.8052 | 15.8052 | 41.4988 | 41.4988 | 8.123 | 8.123 | 33.0204 | 33.0204 | 8.6855 | 8.6855 | 31.0118 | 31.0118 | 5.3628 | 5.3628 | 24.4762 | 24.4762 | 1.4634 | 1.4634 | 22.2229 | 22.2229 | 0.66989 | 0.66989 | 13.0717 | 13.0717 | 0.30822 | 0.30822 | 11.8401 | 11.8401 | 0.06448 | 0.06448 | 4.2442 | 4.2442 | 0 | 0 | 1.8176 | 1.8176 | 0 | 0 | 1.6816 | 1.6816 | 0 | 0 | 1.2883 | 1.2883 | 0 | 0 | 1.2393 | 1.2393 | 0 | 0 | 1.4928 | 1.4928 | 0 | 0 | 1.0415 | 1.0415 | 0 | 0 | 1.56 | 1.56 | 0 | 0 | 1.0594 | 1.0594 | 0 | 0 | 2.8704 | 2.8704 | 0 | 0 | 1.4387 | 1.4387 | 0 | 0 | 6.6067 | 6.6067 | 0 | 0 | 4.2385 | 4.2385 | 0 | 0 | 5.0384 | 5.0384 | 0 | 0 | 1.3361 | 1.3361 | 0.30756 | 0.30756 | 26.4548 | 26.4548 | 0.07283 | 0.07283 | 22.8454 | 22.8454 | 10.861 | 10.861 | 37.9157 | 37.9157 | 6.7011 | 6.7011 | 24.3108 | 24.3108 | 5.563 | 5.563 | 27.9343 | 27.9343 | 3.045 | 3.045 | 23.9459 | 23.9459 | 0.43028 | 0.43028 | 16.7982 | 16.7982 | 0.32207 | 0.32207 | 7.6827 | 7.6827 | 0.13346 | 0.13346 | 6.7444 | 6.7444 | 0.07417 | 0.07417 | 3.2617 | 3.2617 | 0 | 0 | 7e-05 | 7e-05 | 0 | 0 | 4e-05 | 4e-05 | 0 | 0 | 4e-05 | 4e-05 | 0 | 0 | 1e-05 | 1e-05 | 0 | 0 | 0 | 0 | 0 | 0 | 0 | 0 | 0 | 0 | 0.18653 | 0.18653 | 0 | 0 | 2e-05 | 2e-05 | 0 | 0 | 1.0562 | 1.0562 | 0 | 0 | 0.35573 | 0.35573 | 0 | 0 | 5.719 | 5.719 | 0 | 0 | 1.9908 | 1.9908 | 0.00068 | 0.00068 | 9.4735 | 9.4735 | 0 | 0 | 3.4642 | 3.4642 | 0.42287 | 0.42287 | 29.7958 | 29.7958 | 0.1011 | 0.1011 | 27.0293 | 27.0293 | 12.4917 | 12.4917 | 40.5541 | 40.5541 | 8.9795 | 8.9795 | 27.7878 | 27.7878 | 5.4322 | 5.4322 | 35.3397 | 35.3397 | 3.4173 | 3.4173 | 24.1333 | 24.1333 | 2.1296 | 2.1296 | 21.3852 | 21.3852 | 1.5711 | 1.5711 | 14.2668 | 14.2668 | 0.26575 | 0.26575 | 9.8591 | 9.8591 | 0.01957 | 0.01957 | 2.8952 | 2.8952 | 0 | 0 | 0.00012 | 0.00012 | 0 | 0 | 2e-05 | 2e-05 | 0 | 0 | 0 | 0 | 0 | 0 | 0 | 0 | 0 | 0 | 0 | 0 | 0 | 0 | 0 | 0 | 0 | 0 | 0.12941 | 0.12941 | 0 | 0 | 0.27067 | 0.27067 | 0 | 0 | 4.7971 | 4.7971 | 0 | 0 | 1.484 | 1.484 | 0 | 0 | 19.5693 | 19.5693 | 0 | 0 | 10.0739 | 10.0739 | 0.00808 | 0.00808 | 27.1206 | 27.1206 | 0 | 0 | 13.846 | 13.846 | 1.3713 | 1.3713 | 45.0187 | 45.0187 | 0.69825 | 0.69825 | 40.2516 | 40.2516 | 25.2179 | 25.2179 | 52.2571 | 52.2571 | 13.0702 | 13.0702 | 45.1724 | 45.1724 | 13.2745 | 13.2745 | 45.133 | 45.133 | 7.5674 | 7.5674 | 40.508 | 40.508 | 3.9019 | 3.9019 | 38.0252 | 38.0252 | 2.4276 | 2.4276 | 28.4959 | 28.4959 | 0.81038 | 0.81038 | 29.2196 | 29.2196 | 0.02618 | 0.02618 | 13.0935 | 13.0935 | 0 | 0 | 7.5552 | 7.5552 | 0 | 0 | 8e-05 | 8e-05 | [5 empty] | 7 | Frontera 220 | Frontera 220 | El Abra 220 | 1.9079 | 1.9079 | 1.895 | 1.895 | 1.1189 | 1.1189 | 1.4493 | 1.4493 | 2.4384 | 2.4384 | 2.1453 | 2.1453 | 1.7304 | 1.7304 | 2.0871 | 2.0871 | 3.1994 | 3.1994 | 3.03 | 3.03 | 2.4396 | 2.4396 | 2.3287 | 2.3287 | 4.0905 | 4.0905 | 4.9172 | 4.9172 | 3.247 | 3.247 | 3.2999 | 3.2999 | 15.4238 | 15.4238 | 14.1903 | 14.1903 | 10.2552 | 10.2552 | 9.7282 | 9.7282 | 29.9704 | 29.9704 | 28.2793 | 28.2793 | 21.2032 | 21.2032 | 21.0252 | 21.0252 | 33.6296 | 33.6296 | 33.0561 | 33.0561 | 28.4329 | 28.4329 | 26.1539 | 26.1539 | 42.2542 | 42.2542 | 42.9271 | 42.9271 | 33.6959 | 33.6959 | 34.1409 | 34.1409 | 29.7059 | 29.7059 | 31.0798 | 31.0798 | 23.7157 | 23.7157 | 23.4362 | 23.4362 | 23.2601 | 23.2601 | 21.9656 | 21.9656 | 13.5122 | 13.5122 | 12.4305 | 12.4305 | 13.2191 | 13.2191 | 11.5829 | 11.5829 | 4.4822 | 4.4822 | 4.2542 | 4.2542 | 3.0605 | 3.0605 | 2.3053 | 2.3053 | 1.8598 | 1.8598 | 1.9185 | 1.9185 | 2.0332 | 2.0332 | 1.8264 | 1.8264 | 1.8298 | 1.8298 | 1.9077 | 1.9077 | 1.7432 | 1.7432 | 1.7647 | 1.7647 | 1.7421 | 1.7421 | 1.6549 | 1.6549 | 2.426 | 2.426 | 2.3823 | 2.3823 | 1.8662 | 1.8662 | 2.1987 | 2.1987 | 5.0641 | 5.0641 | 4.7871 | 4.7871 | 4.2722 | 4.2722 | 4.1581 | 4.1581 | 8.8342 | 8.8342 | 8.435 | 8.435 | 7.0692 | 7.0692 | 7.7692 | 7.7692 | 28.2994 | 28.2994 | 25.327 | 25.327 | 20.6811 | 20.6811 | 17.2413 | 17.2413 | 29.8649 | 29.8649 | 30.4153 | 30.4153 | 26.7247 | 26.7247 | 25.404 | 25.404 | 37.8505 | 37.8505 | 35.8387 | 35.8387 | 26.8924 | 26.8924 | 25.8165 | 25.8165 | 28.5695 | 28.5695 | 26.6702 | 26.6702 | 22.7338 | 22.7338 | 19.3916 | 19.3916 | 16.2853 | 16.2853 | 14.5019 | 14.5019 | 7.5327 | 7.5327 | 6.7993 | 6.7993 | 6.431 | 6.431 | 7.219 | 7.219 | 3.9177 | 3.9177 | 3.9181 | 3.9181 | 0.52433 | 0.52433 | 0.00015 | 0.00015 | 9e-05 | 9e-05 | 3e-05 | 3e-05 | 8e-05 | 8e-05 | 4e-05 | 4e-05 | 3e-05 | 3e-05 | 2e-05 | 2e-05 | 4e-05 | 4e-05 | 6e-05 | 6e-05 | 1.1303 | 1.1303 | 2e-05 | 2e-05 | 1.2997 | 1.2997 | 0.73173 | 0.73173 | 1.3255 | 1.3255 | 1.4214 | 1.4214 | 3.8332 | 3.8332 | 3.325 | 3.325 | 3.9537 | 3.9537 | 3.1793 | 3.1793 | 8.0942 | 8.0942 | 8.4558 | 8.4558 | 6.1168 | 6.1168 | 5.9206 | 5.9206 | 27.0965 | 27.0965 | 24.3179 | 24.3179 | 20.1911 | 20.1911 | 18.5179 | 18.5179 | 33.2074 | 33.2074 | 31.3769 | 31.3769 | 29.5051 | 29.5051 | 28.3081 | 28.3081 | 39.8867 | 39.8867 | 35.9981 | 35.9981 | 28.0098 | 28.0098 | 26.5086 | 26.5086 | 34.2371 | 34.2371 | 30.4748 | 30.4748 | 23.9697 | 23.9697 | 21.8555 | 21.8555 | 22.693 | 22.693 | 20.7574 | 20.7574 | 15.719 | 15.719 | 13.7561 | 13.7561 | 12.0457 | 12.0457 | 8.7736 | 8.7736 | 3.4902 | 3.4902 | 3.9049 | 3.9049 | 1.5408 | 1.5408 | 0.13872 | 0.13872 | 8e-05 | 8e-05 | 7e-05 | 7e-05 | 3e-05 | 3e-05 | 1e-05 | 1e-05 | 1e-05 | 1e-05 | 0 | 0 | 1e-05 | 1e-05 | 1e-05 | 1e-05 | 0 | 0 | 0 | 0 | 0.18274 | 0.18274 | 0.4297 | 0.4297 | 0.49068 | 0.49068 | 0.70175 | 0.70175 | 7.482 | 7.482 | 8.1308 | 8.1308 | 6.0006 | 6.0006 | 6.2921 | 6.2921 | 24.971 | 24.971 | 22.9063 | 22.9063 | 18.7826 | 18.7826 | 17.7037 | 17.7037 | 42.7074 | 42.7074 | 40.9835 | 40.9835 | 35.5206 | 35.5206 | 34.2926 | 34.2926 | 51.2665 | 51.2665 | 50.3505 | 50.3505 | 45.7893 | 45.7893 | 43.6189 | 43.6189 | 52.4361 | 52.4361 | 49.6754 | 49.6754 | 44.2814 | 44.2814 | 41.0829 | 41.0829 | 46.2347 | 46.2347 | 45.791 | 45.791 | 41.0422 | 41.0422 | 37.9585 | 37.9585 | 38.063 | 38.063 | 35.3435 | 35.3435 | 28.2662 | 28.2662 | 27.8876 | 27.8876 | 30.2507 | 30.2507 | 26.9257 | 26.9257 | 16.2835 | 16.2835 | 14.7495 | 14.7495 | 10.6045 | 10.6045 | 8.1599 | 8.1599 | 1.2439 | 1.2439 | 0.63371 | 0.63371
|  |  | 8 | Maria Elena 220 | Maria Elena 220 | La Cruz 066 | 2.3809 | 2.3809 | 1.0351 | 1.0351 | 1.0104 | 1.0104 | 1.5929 | 1.5929 | 2.3061 | 2.3061 | 2.3455 | 2.3455 | 2.0133 | 2.0133 | 2.2206 | 2.2206 | 3.0598 | 3.0598 | 3.1081 | 3.1081 | 2.9808 | 2.9808 | 2.9934 | 2.9934 | 3.4746 | 3.4746 | 3.5776 | 3.5776 | 3.7542 | 3.7542 | 3.8977 | 3.8977 | 13.3034 | 13.3034 | 14.5349 | 14.5349 | 12.0209 | 12.0209 | 11.7317 | 11.7317 | 23.6 | 23.6 | 25.3637 | 25.3637 | 19.8726 | 19.8726 | 19.9861 | 19.9861 | 29.7168 | 29.7168 | 31.3031 | 31.3031 | 26.379 | 26.379 | 26.3456 | 26.3456 | 36.9941 | 36.9941 | 38.4407 | 38.4407 | 30.6628 | 30.6628 | 31.4083 | 31.4083 | 25.763 | 25.763 | 26.2028 | 26.2028 | 18.9936 | 18.9936 | 19.7179 | 19.7179 | 18.2062 | 18.2062 | 17.4266 | 17.4266 | 11.1767 | 11.1767 | 10.5247 | 10.5247 | 8.5251 | 8.5251 | 7.2439 | 7.2439 | 3.001 | 3.001 | 3.834 | 3.834 | 2.9839 | 2.9839 | 2.3537 | 2.3537 | 1.371 | 1.371 | 1.9782 | 1.9782 | 1.8877 | 1.8877 | 1.2432 | 1.2432 | 1.7882 | 1.7882 | 1.6417 | 1.6417 | 1.583 | 1.583 | 1.604 | 1.604 | 1.6247 | 1.6247 | 1.6447 | 1.6447 | 1.8575 | 1.8575 | 1.8987 | 1.8987 | 2.2192 | 2.2192 | 1.857 | 1.857 | 4.4707 | 4.4707 | 3.8749 | 3.8749 | 3.688 | 3.688 | 3.7077 | 3.7077 | 8.0834 | 8.0834 | 7.8927 | 7.8927 | 6.7228 | 6.7228 | 6.7777 | 6.7777 | 19.7946 | 19.7946 | 21.4405 | 21.4405 | 16.1777 | 16.1777 | 17.6408 | 17.6408 | 25.4741 | 25.4741 | 27.4765 | 27.4765 | 21.7353 | 21.7353 | 23.7456 | 23.7456 | 31.6214 | 31.6214 | 31.6603 | 31.6603 | 22.1135 | 22.1135 | 24.7726 | 24.7726 | 24.9211 | 24.9211 | 21.4201 | 21.4201 | 18.5524 | 18.5524 | 17.2789 | 17.2789 | 9.3711 | 9.3711 | 8.3663 | 8.3663 | 5.0151 | 5.0151 | 4.3072 | 4.3072 | 5.82 | 5.82 | 3.5619 | 3.5619 | 3.7041 | 3.7041 | 4.2073 | 4.2073 | 0.00014 | 0.00014 | 7e-05 | 7e-05 | 3e-05 | 3e-05 | 4e-05 | 4e-05 | 4e-05 | 4e-05 | 4e-05 | 4e-05 | 2e-05 | 2e-05 | 2e-05 | 2e-05 | 0 | 0 | 0 | 0 | 0 | 0 | 0 | 0 | 1.1147 | 1.1147 | 0.13711 | 0.13711 | 0.21023 | 0.21023 | 0.21066 | 0.21066 | 1.3454 | 1.3454 | 2.2109 | 2.2109 | 1.6138 | 1.6138 | 1.6178 | 1.6178 | 7.3866 | 7.3866 | 7.4183 | 7.4183 | 5.7398 | 5.7398 | 7.016 | 7.016 | 20.9588 | 20.9588 | 21.781 | 21.781 | 17.6948 | 17.6948 | 19.4672 | 19.4672 | 27.0576 | 27.0576 | 28.7037 | 28.7037 | 25.0406 | 25.0406 | 27.3517 | 27.3517 | 29.805 | 29.805 | 31.4838 | 31.4838 | 20.4599 | 20.4599 | 22.8005 | 22.8005 | 23.8691 | 23.8691 | 24.7543 | 24.7543 | 21.2589 | 21.2589 | 19.6553 | 19.6553 | 13.7811 | 13.7811 | 12.601 | 12.601 | 9.2132 | 9.2132 | 9.8209 | 9.8209 | 7.594 | 7.594 | 5.646 | 5.646 | 2.6822 | 2.6822 | 1.1241 | 1.1241 | 0.85773 | 0.85773 | 9e-05 | 9e-05 | 1e-05 | 1e-05 | 3e-05 | 3e-05 | 1e-05 | 1e-05 | 1e-05 | 1e-05 | 0 | 0 | 0 | 0 | 1e-05 | 1e-05 | 1e-05 | 1e-05 | 0 | 0 | 0 | 0 | 6e-05 | 6e-05 | 6e-05 | 6e-05 | 0.19452 | 0.19452 | 0.196 | 0.196 | 5.1039 | 5.1039 | 5.1454 | 5.1454 | 5.8636 | 5.8636 | 5.6219 | 5.6219 | 22.6857 | 22.6857 | 24.3272 | 24.3272 | 16.7237 | 16.7237 | 18.022 | 18.022 | 37.8518 | 37.8518 | 39.1245 | 39.1245 | 31.755 | 31.755 | 32.1525 | 32.1525 | 42.7112 | 42.7112 | 44.2649 | 44.2649 | 38.9495 | 38.9495 | 40.2101 | 40.2101 | 45.8724 | 45.8724 | 46.3293 | 46.3293 | 35.9331 | 35.9331 | 38.1506 | 38.1506 | 38.1801 | 38.1801 | 38.6349 | 38.6349 | 32.3337 | 32.3337 | 33.127 | 33.127 | 27.6709 | 27.6709 | 26.2479 | 26.2479 | 20.3824 | 20.3824 | 20.6854 | 20.6854 | 20.2139 | 20.2139 | 19.4778 | 19.4778 | 8.6543 | 8.6543 | 12.9519 | 12.9519 | 7.6572 | 7.6572 | 7.7015 | 7.7015 | 0.44911 | 0.44911 | 1.8774 | 1.8774 | [5 empty] | 8 | Maria Elena 220 | Maria Elena 220 | La Cruz 066 | 1.7001 | 1.7001 | 0 | 0 | 1.5253 | 1.5253 | 0 | 0 | 2.3076 | 2.3076 | 0 | 0 | 2.4048 | 2.4048 | 0 | 0 | 3.116 | 3.116 | 0.46156 | 0.46156 | 2.703 | 2.703 | 0 | 0 | 3.3969 | 3.3969 | 2.9214 | 2.9214 | 4.4469 | 4.4469 | 1.6169 | 1.6169 | 13.8905 | 13.8905 | 14.0832 | 14.0832 | 10.4166 | 10.4166 | 8.3606 | 8.3606 | 26.5468 | 26.5468 | 29.0732 | 29.0732 | 19.9514 | 19.9514 | 22.1369 | 22.1369 | 30.2074 | 30.2074 | 31.861 | 31.861 | 27.2577 | 27.2577 | 27.0189 | 27.0189 | 38.6861 | 38.6861 | 39.483 | 39.483 | 30.6209 | 30.6209 | 30.1974 | 30.1974 | 25.4476 | 25.4476 | 24.6924 | 24.6924 | 19.5281 | 19.5281 | 17.8004 | 17.8004 | 15.9731 | 15.9731 | 17.0831 | 17.0831 | 9.0327 | 9.0327 | 8.9339 | 8.9339 | 8.5501 | 8.5501 | 8.2437 | 8.2437 | 3.7186 | 3.7186 | 3.7086 | 3.7086 | 3.1533 | 3.1533 | 2.8821 | 2.8821 | 1.4014 | 1.4014 | 1.3533 | 1.3533 | 1.646 | 1.646 | 0.98386 | 0.98386 | 1.3746 | 1.3746 | 0.01053 | 0.01053 | 1.6091 | 1.6091 | 0 | 0 | 1.6341 | 1.6341 | 0 | 0 | 2.4558 | 2.4558 | 0 | 0 | 2.2308 | 2.2308 | 0 | 0 | 3.8417 | 3.8417 | 3.3037 | 3.3037 | 3.7033 | 3.7033 | 2.3653 | 2.3653 | 7.6051 | 7.6051 | 8.0197 | 8.0197 | 6.8045 | 6.8045 | 5.3954 | 5.3954 | 22.0024 | 22.0024 | 27.3696 | 27.3696 | 16.9134 | 16.9134 | 19.8027 | 19.8027 | 26.7917 | 26.7917 | 27.328 | 27.328 | 23.3006 | 23.3006 | 23.1198 | 23.1198 | 31.2831 | 31.2831 | 29.9434 | 29.9434 | 21.8678 | 21.8678 | 17.1018 | 17.1018 | 20.8502 | 20.8502 | 22.172 | 22.172 | 18.1602 | 18.1602 | 16.0243 | 16.0243 | 8.4681 | 8.4681 | 8.8337 | 8.8337 | 5.9454 | 5.9454 | 4.3853 | 4.3853 | 5.6376 | 5.6376 | 5.3766 | 5.3766 | 3.7224 | 3.7224 | 3.7817 | 3.7817 | 0.00011 | 0.00011 | 8e-05 | 8e-05 | 3e-05 | 3e-05 | 3e-05 | 3e-05 | 4e-05 | 4e-05 | 0 | 0 | 0 | 0 | 0 | 0 | 2e-05 | 2e-05 | 0 | 0 | 0 | 0 | 0 | 0 | 0.13181 | 0.13181 | 0 | 0 | 0.21214 | 0.21214 | 0 | 0 | 2.8872 | 2.8872 | 1.6524 | 1.6524 | 1.3014 | 1.3014 | 0.45796 | 0.45796 | 7.0713 | 7.0713 | 7.9016 | 7.9016 | 6.297 | 6.297 | 4.8598 | 4.8598 | 22.3016 | 22.3016 | 25.9217 | 25.9217 | 18.9792 | 18.9792 | 21.2709 | 21.2709 | 28.7493 | 28.7493 | 29.7808 | 29.7808 | 28.2885 | 28.2885 | 27.7346 | 27.7346 | 32.0651 | 32.0651 | 31.0643 | 31.0643 | 22.6925 | 22.6925 | 20.3076 | 20.3076 | 23.7826 | 23.7826 | 25.4405 | 25.4405 | 18.0809 | 18.0809 | 17.8163 | 17.8163 | 12.4866 | 12.4866 | 15.1076 | 15.1076 | 9.2153 | 9.2153 | 9.2187 | 9.2187 | 5.6788 | 5.6788 | 8.0516 | 8.0516 | 3.2151 | 3.2151 | 1.7773 | 1.7773 | 0.52566 | 0.52566 | 0.0001 | 0.0001 | 3e-05 | 3e-05 | 3e-05 | 3e-05 | 0 | 0 | 0 | 0 | 0 | 0 | 0 | 0 | 0 | 0 | 0 | 0 | 0 | 0 | 0 | 0 | 7e-05 | 7e-05 | 0 | 0 | 0.1861 | 0.1861 | 0 | 0 | 5.1257 | 5.1257 | 5.628 | 5.628 | 6.1412 | 6.1412 | 3.0126 | 3.0126 | 23.682 | 23.682 | 23.6848 | 23.6848 | 18.7265 | 18.7265 | 14.5324 | 14.5324 | 38.6693 | 38.6693 | 42.317 | 42.317 | 32.3094 | 32.3094 | 33.5072 | 33.5072 | 44.8361 | 44.8361 | 45.6551 | 45.6551 | 40.79 | 40.79 | 39.8934 | 39.8934 | 45.174 | 45.174 | 46.021 | 46.021 | 36.8945 | 36.8945 | 33.6587 | 33.6587 | 38.3231 | 38.3231 | 39.8924 | 39.8924 | 32.1405 | 32.1405 | 32.6912 | 32.6912 | 29.5818 | 29.5818 | 28.2152 | 28.2152 | 19.5621 | 19.5621 | 17.6166 | 17.6166 | 21.1865 | 21.1865 | 20.15 | 20.15 | 8.4663 | 8.4663 | 8.4231 | 8.4231 | 9.1981 | 9.1981 | 7.3024 | 7.3024 | 0.46092 | 0.46092 | 0.00017 | 0.00017 | [5 empty] | 8 | Maria Elena 220 | Maria Elena 220 | La Cruz 066 | 0 | 0 | 0 | 0 | 0 | 0 | 0 | 0 | 0 | 0 | 0 | 0 | 0 | 0 | 0 | 0 | 0 | 0 | 0 | 0 | 0 | 0 | 0 | 0 | 0 | 0 | 0 | 0 | 0 | 0 | 0 | 0 | 0 | 0 | 0 | 0 | 0 | 0 | 0 | 0 | 1.9689 | 1.9689 | 0 | 0 | 0 | 0 | 0 | 0 | 0.43531 | 0.43531 | 0 | 0 | 0 | 0 | 0 | 0 | 0 | 0 | 0.11712 | 0.11712 | 0 | 0 | 0 | 0 | 0 | 0 | 0.47549 | 0.47549 | 0 | 0 | 0.20081 | 0.20081 | 0 | 0 | 0.02551 | 0.02551 | 0 | 0 | 0 | 0 | 0 | 0 | 0.03131 | 0.03131 | 0 | 0 | 0 | 0 | 0 | 0 | 0 | 0 | 0 | 0 | 0 | 0 | 0 | 0 | 0 | 0 | 0 | 0 | 0 | 0 | 0 | 0 | 0 | 0 | 0 | 0 | 0 | 0 | 0 | 0 | 0 | 0 | 0 | 0 | 0 | 0 | 0 | 0 | 0 | 0 | 0 | 0 | 0 | 0 | 0 | 0 | 0 | 0 | 0 | 0 | 0 | 0 | 2.9929 | 2.9929 | 0 | 0 | 0 | 0 | 0 | 0 | 3.435 | 3.435 | 0.05064 | 0.05064 | 3e-05 | 3e-05 | 0 | 0 | 0 | 0 | 0.14032 | 0.14032 | 0 | 0 | 0.01584 | 0.01584 | 0 | 0 | 0.49074 | 0.49074 | 0 | 0 | 0.09477 | 0.09477 | 0 | 0 | 0.0415 | 0.0415 | 0 | 0 | 0 | 0 | 0 | 0 | 0.01583 | 0.01583 | 0 | 0 | 0 | 0 | 0 | 0 | 0 | 0 | 0 | 0 | 0 | 0 | 0 | 0 | 0 | 0 | 0 | 0 | 0 | 0 | 0 | 0 | 0 | 0 | 0 | 0 | 0 | 0 | 0 | 0 | 0 | 0 | 0 | 0 | 0 | 0 | 0 | 0 | 0 | 0 | 0 | 0 | 0 | 0 | 0 | 0 | 0 | 0 | 0 | 0 | 0 | 0 | 3.193 | 3.193 | 0 | 0 | 0 | 0 | 0 | 0 | 2.0679 | 2.0679 | 0.04747 | 0.04747 | 0 | 0 | 0 | 0 | 0 | 0 | 0.19113 | 0.19113 | 0 | 0 | 5e-05 | 5e-05 | 0 | 0 | 0.41009 | 0.41009 | 0 | 0 | 0.10426 | 0.10426 | 0 | 0 | 0.12062 | 0.12062 | 0 | 0 | 0.04136 | 0.04136 | 0 | 0 | 1e-05 | 1e-05 | 0 | 0 | 0 | 0 | 0 | 0 | 0 | 0 | 0 | 0 | 0 | 0 | 0 | 0 | 0 | 0 | 0 | 0 | 0 | 0 | 0 | 0 | 0 | 0 | 0 | 0 | 0 | 0 | 0 | 0 | 0 | 0 | 0 | 0 | 0 | 0 | 0 | 0 | 0 | 0 | 0 | 0 | 0 | 0 | 0 | 0 | 0 | 0 | 0 | 0 | 0 | 0 | 16.7347 | 16.7347 | 0 | 0 | 1.3203 | 1.3203 | 0 | 0 | 16.9216 | 16.9216 | 0.29485 | 0.29485 | 1.3163 | 1.3163 | 3e-05 | 3e-05 | 0 | 0 | 0.46146 | 0.46146 | 0 | 0 | 0.05798 | 0.05798 | 0.95581 | 0.95581 | 1.1722 | 1.1722 | 0 | 0 | 0.34662 | 0.34662 | 0.40169 | 0.40169 | 0.23251 | 0.23251 | 0 | 0 | 0.04533 | 0.04533 | 0 | 0 | 0.03909 | 0.03909 | 0 | 0 | 0 | 0 | 0 | 0 | 0 | 0 | 0 | 0 | 0 | 0 | [5 empty] | 8 | Maria Elena 220 | Maria Elena 220 | La Cruz 066 | 0 | 0 | 0 | 0 | 0 | 0 | 0 | 0 | 0 | 0 | 0 | 0 | 0 | 0 | 0 | 0 | 0 | 0 | 0 | 0 | 0 | 0 | 0 | 0 | 0 | 0 | 0 | 0 | 0 | 0 | 0 | 0 | 0 | 0 | 0 | 0 | 0 | 0 | 0 | 0 | 0 | 0 | 0 | 0 | 0 | 0 | 0 | 0 | 0.0818 | 0.0818 | 0.14493 | 0.14493 | 0 | 0 | 0 | 0 | 0.70865 | 0.70865 | 0.8269 | 0.8269 | 0.37644 | 0.37644 | 0.49953 | 0.49953 | 0.63095 | 0.63095 | 0.7346 | 0.7346 | 0.39468 | 0.39468 | 0.44989 | 0.44989 | 0.20023 | 0.20023 | 0.27206 | 0.27206 | 0.07193 | 0.07193 | 0.10494 | 0.10494 | 0.06976 | 0.06976 | 0.08856 | 0.08856 | 0.0255 | 0.0255 | 0.03234 | 0.03234 | 0 | 0 | 0 | 0 | 0 | 0 | 0 | 0 | 0 | 0 | 0 | 0 | 0 | 0 | 0 | 0 | 0 | 0 | 0 | 0 | 0 | 0 | 0 | 0 | 0 | 0 | 0 | 0 | 0 | 0 | 0 | 0 | 0 | 0 | 0 | 0 | 0 | 0 | 0 | 0 | 0 | 0 | 0 | 0 | 0 | 0 | 0 | 0 | 0 | 0 | 3e-05 | 3e-05 | 0 | 0 | 0 | 0 | 0.25529 | 0.25529 | 0.29238 | 0.29238 | 0.0389 | 0.0389 | 0.07291 | 0.07291 | 0.62891 | 0.62891 | 0.78952 | 0.78952 | 0.27111 | 0.27111 | 0.40019 | 0.40019 | 0.64592 | 0.64592 | 0.6504 | 0.6504 | 0.37337 | 0.37337 | 0.46884 | 0.46884 | 0.1418 | 0.1418 | 0.15455 | 0.15455 | 0.01586 | 0.01586 | 0.05725 | 0.05725 | 0.05037 | 0.05037 | 0.0764 | 0.0764 | 0.04732 | 0.04732 | 0.04808 | 0.04808 | 0 | 0 | 0 | 0 | 0 | 0 | 0 | 0 | 0 | 0 | 0 | 0 | 0 | 0 | 0 | 0 | 0 | 0 | 0 | 0 | 0 | 0 | 0 | 0 | 0 | 0 | 0 | 0 | 0 | 0 | 0 | 0 | 0 | 0 | 0 | 0 | 0 | 0 | 0 | 0 | 0 | 0 | 0 | 0 | 0 | 0 | 0 | 0 | 0 | 0 | 0 | 0 | 0 | 0 | 0 | 0 | 0.28095 | 0.28095 | 0.38999 | 0.38999 | 0.02506 | 0.02506 | 0.05691 | 0.05691 | 0.77764 | 0.77764 | 0.95294 | 0.95294 | 0.49561 | 0.49561 | 0.58841 | 0.58841 | 0.65648 | 0.65648 | 0.71944 | 0.71944 | 0.42366 | 0.42366 | 0.45164 | 0.45164 | 0.26143 | 0.26143 | 0.2557 | 0.2557 | 0.13465 | 0.13465 | 0.13542 | 0.13542 | 0.07196 | 0.07196 | 0.07871 | 0.07871 | 6e-05 | 6e-05 | 0.00155 | 0.00155 | 0 | 0 | 0 | 0 | 0 | 0 | 0 | 0 | 0 | 0 | 0 | 0 | 0 | 0 | 0 | 0 | 0 | 0 | 0 | 0 | 0 | 0 | 0 | 0 | 0 | 0 | 0 | 0 | 0 | 0 | 0 | 0 | 0 | 0 | 0 | 0 | 0 | 0 | 0 | 0 | 0 | 0 | 0 | 0 | 0 | 0 | 0 | 0 | 0 | 0 | 1e-05 | 1e-05 | 0 | 0 | 0 | 0 | 0.76148 | 0.76148 | 0.89396 | 0.89396 | 0.26792 | 0.26792 | 0.34557 | 0.34557 | 1.3857 | 1.3857 | 1.6046 | 1.6046 | 0.81986 | 0.81986 | 0.90542 | 0.90542 | 1.4785 | 1.4785 | 1.3937 | 1.3937 | 0.84504 | 0.84504 | 0.98645 | 0.98645 | 0.54386 | 0.54386 | 0.66885 | 0.66885 | 0.28224 | 0.28224 | 0.31267 | 0.31267 | 0.2376 | 0.2376 | 0.32346 | 0.32346 | 8e-05 | 8e-05 | 0.01597 | 0.01597 | 0 | 0 | 0 | 0 | 0 | 0 | 0 | 0 | [5 empty] | 8 | Maria Elena 220 | Maria Elena 220 | La Cruz 066 | 0 | 0 | 0.98786 | 0.98786 | 0 | 0 | 0.40149 | 0.40149 | 0 | 0 | 1.7878 | 1.7878 | 0 | 0 | 1.253 | 1.253 | 0 | 0 | 2.2285 | 2.2285 | 0 | 0 | 0.85762 | 0.85762 | 0 | 0 | 3.0959 | 3.0959 | 0 | 0 | 1.5773 | 1.5773 | 0 | 0 | 12.1415 | 12.1415 | 0 | 0 | 6.624 | 6.624 | 0 | 0 | 6.2603 | 6.2603 | 0 | 0 | 1.6004 | 1.6004 | 0.05864 | 0.05864 | 28.7186 | 28.7186 | 0.0055 | 0.0055 | 22.9399 | 22.9399 | 15.9644 | 15.9644 | 41.095 | 41.095 | 8.1919 | 8.1919 | 32.8814 | 32.8814 | 8.7105 | 8.7105 | 30.9591 | 30.9591 | 5.3649 | 5.3649 | 24.4594 | 24.4594 | 1.4628 | 1.4628 | 22.1373 | 22.1373 | 0.6682 | 0.6682 | 13.0615 | 13.0615 | 0.30577 | 0.30577 | 11.8567 | 11.8567 | 0.06373 | 0.06373 | 4.2591 | 4.2591 | 0 | 0 | 1.8164 | 1.8164 | 0 | 0 | 1.6852 | 1.6852 | 0 | 0 | 1.2874 | 1.2874 | 0 | 0 | 1.2468 | 1.2468 | 0 | 0 | 1.4921 | 1.4921 | 0 | 0 | 1.0372 | 1.0372 | 0 | 0 | 1.5568 | 1.5568 | 0 | 0 | 1.0571 | 1.0571 | 0 | 0 | 2.8559 | 2.8559 | 0 | 0 | 1.4308 | 1.4308 | 0 | 0 | 6.6058 | 6.6058 | 0 | 0 | 4.2329 | 4.2329 | 0 | 0 | 5.0449 | 5.0449 | 0 | 0 | 1.3343 | 1.3343 | 0.30532 | 0.30532 | 26.4823 | 26.4823 | 0.0724 | 0.0724 | 22.9074 | 22.9074 | 10.877 | 10.877 | 37.7522 | 37.7522 | 6.7146 | 6.7146 | 24.2086 | 24.2086 | 5.5728 | 5.5728 | 27.8236 | 27.8236 | 3.0451 | 3.0451 | 23.8014 | 23.8014 | 0.42818 | 0.42818 | 16.7194 | 16.7194 | 0.32023 | 0.32023 | 7.6474 | 7.6474 | 0.13222 | 0.13222 | 6.7169 | 6.7169 | 0.07351 | 0.07351 | 3.2625 | 3.2625 | 0 | 0 | 7e-05 | 7e-05 | 0 | 0 | 4e-05 | 4e-05 | 0 | 0 | 4e-05 | 4e-05 | 0 | 0 | 1e-05 | 1e-05 | 0 | 0 | 0 | 0 | 0 | 0 | 0 | 0 | 0 | 0 | 0.18692 | 0.18692 | 0 | 0 | 2e-05 | 2e-05 | 0 | 0 | 1.0595 | 1.0595 | 0 | 0 | 0.35664 | 0.35664 | 0 | 0 | 5.7322 | 5.7322 | 0 | 0 | 1.9943 | 1.9943 | 0.00067 | 0.00067 | 9.5104 | 9.5104 | 0 | 0 | 3.4877 | 3.4877 | 0.41994 | 0.41994 | 29.8794 | 29.8794 | 0.10049 | 0.10049 | 27.0993 | 27.0993 | 12.5473 | 12.5473 | 40.3796 | 40.3796 | 9.0349 | 9.0349 | 27.8086 | 27.8086 | 5.453 | 5.453 | 35.2549 | 35.2549 | 3.4371 | 3.4371 | 24.0315 | 24.0315 | 2.1389 | 2.1389 | 21.2867 | 21.2867 | 1.5791 | 1.5791 | 14.2263 | 14.2263 | 0.26712 | 0.26712 | 9.8467 | 9.8467 | 0.01944 | 0.01944 | 2.9017 | 2.9017 | 0 | 0 | 0.00012 | 0.00012 | 0 | 0 | 2e-05 | 2e-05 | 0 | 0 | 0 | 0 | 0 | 0 | 0 | 0 | 0 | 0 | 0 | 0 | 0 | 0 | 0 | 0 | 0 | 0 | 0.13 | 0.13 | 0 | 0 | 0.27144 | 0.27144 | 0 | 0 | 4.8136 | 4.8136 | 0 | 0 | 1.4877 | 1.4877 | 0 | 0 | 19.6143 | 19.6143 | 0 | 0 | 10.0932 | 10.0932 | 0.00806 | 0.00806 | 27.2415 | 27.2415 | 0 | 0 | 13.9071 | 13.9071 | 1.3684 | 1.3684 | 45.1838 | 45.1838 | 0.6963 | 0.6963 | 40.3978 | 40.3978 | 25.3439 | 25.3439 | 52.1039 | 52.1039 | 13.1343 | 13.1343 | 45.151 | 45.151 | 13.3252 | 13.3252 | 44.893 | 44.893 | 7.6012 | 7.6012 | 40.3346 | 40.3346 | 3.9189 | 3.9189 | 37.9356 | 37.9356 | 2.4365 | 2.4365 | 28.4909 | 28.4909 | 0.8098 | 0.8098 | 29.235 | 29.235 | 0.02602 | 0.02602 | 13.0933 | 13.0933 | 0 | 0 | 7.5643 | 7.5643 | 0 | 0 | 8e-05 | 8e-05 | [5 empty] | 8 | Maria Elena 220 | Maria Elena 220 | La Cruz 066 | 1.9095 | 1.9095 | 1.8989 | 1.8989 | 1.121 | 1.121 | 1.4547 | 1.4547 | 2.4388 | 2.4388 | 2.1444 | 2.1444 | 1.7325 | 1.7325 | 2.0873 | 2.0873 | 3.2094 | 3.2094 | 3.0397 | 3.0397 | 2.4451 | 2.4451 | 2.343 | 2.343 | 4.0992 | 4.0992 | 4.9329 | 4.9329 | 3.2533 | 3.2533 | 3.3096 | 3.3096 | 15.3739 | 15.3739 | 14.1811 | 14.1811 | 10.2774 | 10.2774 | 9.749 | 9.749 | 30.1218 | 30.1218 | 28.408 | 28.408 | 21.3015 | 21.3015 | 21.1822 | 21.1822 | 33.7335 | 33.7335 | 33.1878 | 33.1878 | 28.5156 | 28.5156 | 26.222 | 26.222 | 41.8513 | 41.8513 | 42.5762 | 42.5762 | 33.6379 | 33.6379 | 34.0573 | 34.0573 | 29.6284 | 29.6284 | 30.9275 | 30.9275 | 23.6336 | 23.6336 | 23.3271 | 23.3271 | 23.2129 | 23.2129 | 21.9521 | 21.9521 | 13.5173 | 13.5173 | 12.4458 | 12.4458 | 13.2343 | 13.2343 | 11.5906 | 11.5906 | 4.4941 | 4.4941 | 4.26 | 4.26 | 3.0699 | 3.0699 | 2.3036 | 2.3036 | 1.8656 | 1.8656 | 1.914 | 1.914 | 2.0341 | 2.0341 | 1.8275 | 1.8275 | 1.8231 | 1.8231 | 1.9075 | 1.9075 | 1.7514 | 1.7514 | 1.7708 | 1.7708 | 1.7362 | 1.7362 | 1.6439 | 1.6439 | 2.4298 | 2.4298 | 2.3976 | 2.3976 | 1.8672 | 1.8672 | 2.1942 | 2.1942 | 5.0751 | 5.0751 | 4.7935 | 4.7935 | 4.2769 | 4.2769 | 4.1644 | 4.1644 | 8.8437 | 8.8437 | 8.4396 | 8.4396 | 7.0781 | 7.0781 | 7.7801 | 7.7801 | 28.3822 | 28.3822 | 25.406 | 25.406 | 20.7509 | 20.7509 | 17.3078 | 17.3078 | 29.8542 | 29.8542 | 30.5266 | 30.5266 | 26.8023 | 26.8023 | 25.4945 | 25.4945 | 37.6386 | 37.6386 | 35.7729 | 35.7729 | 26.7901 | 26.7901 | 25.7733 | 25.7733 | 28.4135 | 28.4135 | 26.6489 | 26.6489 | 22.6551 | 22.6551 | 19.346 | 19.346 | 16.1931 | 16.1931 | 14.4802 | 14.4802 | 7.4937 | 7.4937 | 6.7809 | 6.7809 | 6.4241 | 6.4241 | 7.2277 | 7.2277 | 3.912 | 3.912 | 3.9266 | 3.9266 | 0.52476 | 0.52476 | 0.00015 | 0.00015 | 9e-05 | 9e-05 | 3e-05 | 3e-05 | 8e-05 | 8e-05 | 4e-05 | 4e-05 | 3e-05 | 3e-05 | 2e-05 | 2e-05 | 4e-05 | 4e-05 | 6e-05 | 6e-05 | 1.1215 | 1.1215 | 2e-05 | 2e-05 | 1.301 | 1.301 | 0.73159 | 0.73159 | 1.3213 | 1.3213 | 1.4133 | 1.4133 | 3.8379 | 3.8379 | 3.3286 | 3.3286 | 3.9414 | 3.9414 | 3.1629 | 3.1629 | 8.1151 | 8.1151 | 8.4763 | 8.4763 | 6.124 | 6.124 | 5.9381 | 5.9381 | 27.1527 | 27.1527 | 24.292 | 24.292 | 20.198 | 20.198 | 18.4966 | 18.4966 | 33.2799 | 33.2799 | 31.4679 | 31.4679 | 29.5711 | 29.5711 | 28.4129 | 28.4129 | 39.7931 | 39.7931 | 35.9634 | 35.9634 | 28.0149 | 28.0149 | 26.5233 | 26.5233 | 34.1308 | 34.1308 | 30.4191 | 30.4191 | 23.844 | 23.844 | 21.7734 | 21.7734 | 22.6353 | 22.6353 | 20.7355 | 20.7355 | 15.6931 | 15.6931 | 13.7432 | 13.7432 | 12.055 | 12.055 | 8.7694 | 8.7694 | 3.4967 | 3.4967 | 3.9048 | 3.9048 | 1.546 | 1.546 | 0.1392 | 0.1392 | 8e-05 | 8e-05 | 7e-05 | 7e-05 | 3e-05 | 3e-05 | 1e-05 | 1e-05 | 1e-05 | 1e-05 | 0 | 0 | 1e-05 | 1e-05 | 1e-05 | 1e-05 | 0 | 0 | 0 | 0 | 0.18255 | 0.18255 | 0.43046 | 0.43046 | 0.49227 | 0.49227 | 0.70299 | 0.70299 | 7.502 | 7.502 | 8.1491 | 8.1491 | 6.0248 | 6.0248 | 6.3157 | 6.3157 | 24.9869 | 24.9869 | 22.9068 | 22.9068 | 18.8066 | 18.8066 | 17.7361 | 17.7361 | 42.825 | 42.825 | 41.0469 | 41.0469 | 35.6181 | 35.6181 | 34.3424 | 34.3424 | 51.4802 | 51.4802 | 50.4986 | 50.4986 | 45.9539 | 45.9539 | 43.7321 | 43.7321 | 52.2984 | 52.2984 | 49.5162 | 49.5162 | 44.2371 | 44.2371 | 41.1192 | 41.1192 | 46.0396 | 46.0396 | 45.6141 | 45.6141 | 40.8715 | 40.8715 | 37.8132 | 37.8132 | 37.9346 | 37.9346 | 35.3157 | 35.3157 | 28.2534 | 28.2534 | 27.8858 | 27.8858 | 30.2665 | 30.2665 | 26.9382 | 26.9382 | 16.3117 | 16.3117 | 14.7787 | 14.7787 | 10.6165 | 10.6165 | 8.1812 | 8.1812 | 1.2467 | 1.2467 | 0.63598 | 0.63598
|  |  | 9 | Crucero 220 | Crucero 220 | El Abra 220 | 2.3927 | 2.3927 | 1.0396 | 1.0396 | 1.0149 | 1.0149 | 1.5947 | 1.5947 | 2.3183 | 2.3183 | 2.3515 | 2.3515 | 2.0225 | 2.0225 | 2.2291 | 2.2291 | 3.0699 | 3.0699 | 3.1201 | 3.1201 | 2.9899 | 2.9899 | 3.0049 | 3.0049 | 3.4901 | 3.4901 | 3.5942 | 3.5942 | 3.7757 | 3.7757 | 3.9095 | 3.9095 | 13.3298 | 13.3298 | 14.5705 | 14.5705 | 12.0754 | 12.0754 | 11.7837 | 11.7837 | 23.6618 | 23.6618 | 25.4345 | 25.4345 | 19.916 | 19.916 | 20.0359 | 20.0359 | 29.8078 | 29.8078 | 31.3965 | 31.3965 | 26.4422 | 26.4422 | 26.3978 | 26.3978 | 36.9359 | 36.9359 | 38.3459 | 38.3459 | 30.7046 | 30.7046 | 31.3983 | 31.3983 | 25.79 | 25.79 | 26.2234 | 26.2234 | 19.0198 | 19.0198 | 19.6929 | 19.6929 | 18.2548 | 18.2548 | 17.4051 | 17.4051 | 11.1922 | 11.1922 | 10.5012 | 10.5012 | 8.5465 | 8.5465 | 7.2438 | 7.2438 | 3.0128 | 3.0128 | 3.8425 | 3.8425 | 3.0015 | 3.0015 | 2.3683 | 2.3683 | 1.3787 | 1.3787 | 1.9679 | 1.9679 | 1.9004 | 1.9004 | 1.2509 | 1.2509 | 1.7975 | 1.7975 | 1.6502 | 1.6502 | 1.592 | 1.592 | 1.6128 | 1.6128 | 1.6224 | 1.6224 | 1.6543 | 1.6543 | 1.8639 | 1.8639 | 1.9126 | 1.9126 | 2.227 | 2.227 | 1.8654 | 1.8654 | 4.4923 | 4.4923 | 3.8954 | 3.8954 | 3.7128 | 3.7128 | 3.7299 | 3.7299 | 8.1331 | 8.1331 | 7.9464 | 7.9464 | 6.7524 | 6.7524 | 6.8094 | 6.8094 | 19.9224 | 19.9224 | 21.5821 | 21.5821 | 16.2582 | 16.2582 | 17.7377 | 17.7377 | 25.6373 | 25.6373 | 27.6729 | 27.6729 | 21.8824 | 21.8824 | 23.9111 | 23.9111 | 31.7998 | 31.7998 | 31.7866 | 31.7866 | 22.2234 | 22.2234 | 24.9086 | 24.9086 | 25.0517 | 25.0517 | 21.5281 | 21.5281 | 18.6188 | 18.6188 | 17.3085 | 17.3085 | 9.3946 | 9.3946 | 8.3852 | 8.3852 | 5.0416 | 5.0416 | 4.3152 | 4.3152 | 5.8316 | 5.8316 | 3.5877 | 3.5877 | 3.717 | 3.717 | 4.2192 | 4.2192 | 0.00014 | 0.00014 | 7e-05 | 7e-05 | 3e-05 | 3e-05 | 4e-05 | 4e-05 | 4e-05 | 4e-05 | 4e-05 | 4e-05 | 2e-05 | 2e-05 | 2e-05 | 2e-05 | 0 | 0 | 0 | 0 | 0 | 0 | 0 | 0 | 1.1223 | 1.1223 | 0.1381 | 0.1381 | 0.21178 | 0.21178 | 0.21222 | 0.21222 | 1.3541 | 1.3541 | 2.2203 | 2.2203 | 1.6185 | 1.6185 | 1.6221 | 1.6221 | 7.4387 | 7.4387 | 7.4729 | 7.4729 | 5.7755 | 5.7755 | 7.0618 | 7.0618 | 21.0979 | 21.0979 | 21.938 | 21.938 | 17.7841 | 17.7841 | 19.5767 | 19.5767 | 27.2448 | 27.2448 | 28.9061 | 28.9061 | 25.2212 | 25.2212 | 27.5534 | 27.5534 | 29.8834 | 29.8834 | 31.5649 | 31.5649 | 20.502 | 20.502 | 22.8561 | 22.8561 | 23.8886 | 23.8886 | 24.8154 | 24.8154 | 21.3315 | 21.3315 | 19.7014 | 19.7014 | 13.811 | 13.811 | 12.6182 | 12.6182 | 9.2559 | 9.2559 | 9.8427 | 9.8427 | 7.634 | 7.634 | 5.6685 | 5.6685 | 2.6815 | 2.6815 | 1.1318 | 1.1318 | 0.86142 | 0.86142 | 9e-05 | 9e-05 | 1e-05 | 1e-05 | 3e-05 | 3e-05 | 1e-05 | 1e-05 | 1e-05 | 1e-05 | 0 | 0 | 0 | 0 | 1e-05 | 1e-05 | 1e-05 | 1e-05 | 0 | 0 | 0 | 0 | 6e-05 | 6e-05 | 6e-05 | 6e-05 | 0.1962 | 0.1962 | 0.19657 | 0.19657 | 5.1379 | 5.1379 | 5.1835 | 5.1835 | 5.8968 | 5.8968 | 5.655 | 5.655 | 22.8353 | 22.8353 | 24.4945 | 24.4945 | 16.7965 | 16.7965 | 18.1211 | 18.1211 | 38.0529 | 38.0529 | 39.3242 | 39.3242 | 31.8791 | 31.8791 | 32.2726 | 32.2726 | 42.8798 | 42.8798 | 44.4346 | 44.4346 | 39.0471 | 39.0471 | 40.2992 | 40.2992 | 46.1242 | 46.1242 | 46.5283 | 46.5283 | 36.084 | 36.084 | 38.2894 | 38.2894 | 38.2765 | 38.2765 | 38.7377 | 38.7377 | 32.4678 | 32.4678 | 33.1947 | 33.1947 | 27.7959 | 27.7959 | 26.2711 | 26.2711 | 20.4348 | 20.4348 | 20.7106 | 20.7106 | 20.2793 | 20.2793 | 19.5147 | 19.5147 | 8.7067 | 8.7067 | 13.0107 | 13.0107 | 7.7119 | 7.7119 | 7.7521 | 7.7521 | 0.45255 | 0.45255 | 1.8906 | 1.8906 | [5 empty] | 9 | Crucero 220 | Crucero 220 | El Abra 220 | 1.711 | 1.711 | 0 | 0 | 1.5318 | 1.5318 | 0 | 0 | 2.3135 | 2.3135 | 0 | 0 | 2.4122 | 2.4122 | 0 | 0 | 3.1293 | 3.1293 | 0.46413 | 0.46413 | 2.7151 | 2.7151 | 0 | 0 | 3.4178 | 3.4178 | 2.9303 | 2.9303 | 4.4678 | 4.4678 | 1.6184 | 1.6184 | 13.9384 | 13.9384 | 14.1294 | 14.1294 | 10.4527 | 10.4527 | 8.3817 | 8.3817 | 26.6006 | 26.6006 | 29.1464 | 29.1464 | 19.9937 | 19.9937 | 22.191 | 22.191 | 30.3024 | 30.3024 | 31.963 | 31.963 | 27.3025 | 27.3025 | 27.0679 | 27.0679 | 38.5721 | 38.5721 | 39.3047 | 39.3047 | 30.5652 | 30.5652 | 30.0864 | 30.0864 | 25.4697 | 25.4697 | 24.6761 | 24.6761 | 19.4876 | 19.4876 | 17.7864 | 17.7864 | 15.9724 | 15.9724 | 17.0689 | 17.0689 | 9.0139 | 9.0139 | 8.924 | 8.924 | 8.5614 | 8.5614 | 8.2665 | 8.2665 | 3.7218 | 3.7218 | 3.7162 | 3.7162 | 3.1568 | 3.1568 | 2.8887 | 2.8887 | 1.4097 | 1.4097 | 1.3566 | 1.3566 | 1.6557 | 1.6557 | 0.98532 | 0.98532 | 1.3827 | 1.3827 | 0.01054 | 0.01054 | 1.6182 | 1.6182 | 0 | 0 | 1.6402 | 1.6402 | 0 | 0 | 2.4742 | 2.4742 | 0 | 0 | 2.2441 | 2.2441 | 0 | 0 | 3.8667 | 3.8667 | 3.3173 | 3.3173 | 3.7249 | 3.7249 | 2.3748 | 2.3748 | 7.66 | 7.66 | 8.0625 | 8.0625 | 6.8388 | 6.8388 | 5.4114 | 5.4114 | 22.1442 | 22.1442 | 27.5487 | 27.5487 | 17.014 | 17.014 | 19.9378 | 19.9378 | 26.9866 | 26.9866 | 27.5144 | 27.5144 | 23.4667 | 23.4667 | 23.2814 | 23.2814 | 31.4048 | 31.4048 | 29.9593 | 29.9593 | 21.9509 | 21.9509 | 17.0786 | 17.0786 | 20.9521 | 20.9521 | 22.22 | 22.22 | 18.171 | 18.171 | 16.0202 | 16.0202 | 8.4982 | 8.4982 | 8.8266 | 8.8266 | 5.9615 | 5.9615 | 4.3508 | 4.3508 | 5.6706 | 5.6706 | 5.3961 | 5.3961 | 3.7287 | 3.7287 | 3.7819 | 3.7819 | 0.00011 | 0.00011 | 8e-05 | 8e-05 | 3e-05 | 3e-05 | 3e-05 | 3e-05 | 4e-05 | 4e-05 | 0 | 0 | 0 | 0 | 0 | 0 | 2e-05 | 2e-05 | 0 | 0 | 0 | 0 | 0 | 0 | 0.13262 | 0.13262 | 0 | 0 | 0.2136 | 0.2136 | 0 | 0 | 2.8937 | 2.8937 | 1.6548 | 1.6548 | 1.3028 | 1.3028 | 0.45907 | 0.45907 | 7.1239 | 7.1239 | 7.9521 | 7.9521 | 6.3423 | 6.3423 | 4.8794 | 4.8794 | 22.4573 | 22.4573 | 26.1122 | 26.1122 | 19.0927 | 19.0927 | 21.395 | 21.395 | 28.9531 | 28.9531 | 29.9878 | 29.9878 | 28.4926 | 28.4926 | 27.9162 | 27.9162 | 32.1452 | 32.1452 | 31.1052 | 31.1052 | 22.7402 | 22.7402 | 20.3372 | 20.3372 | 23.8403 | 23.8403 | 25.5091 | 25.5091 | 18.102 | 18.102 | 17.8375 | 17.8375 | 12.5122 | 12.5122 | 15.1324 | 15.1324 | 9.2477 | 9.2477 | 9.2232 | 9.2232 | 5.6889 | 5.6889 | 8.0723 | 8.0723 | 3.2353 | 3.2353 | 1.7843 | 1.7843 | 0.52729 | 0.52729 | 0.0001 | 0.0001 | 3e-05 | 3e-05 | 3e-05 | 3e-05 | 0 | 0 | 0 | 0 | 0 | 0 | 0 | 0 | 0 | 0 | 0 | 0 | 0 | 0 | 0 | 0 | 7e-05 | 7e-05 | 0 | 0 | 0.1868 | 0.1868 | 0 | 0 | 5.1622 | 5.1622 | 5.6442 | 5.6442 | 6.1692 | 6.1692 | 3.0158 | 3.0158 | 23.8414 | 23.8414 | 23.7838 | 23.7838 | 18.8212 | 18.8212 | 14.5896 | 14.5896 | 38.8522 | 38.8522 | 42.5525 | 42.5525 | 32.432 | 32.432 | 33.592 | 33.592 | 44.9924 | 44.9924 | 45.8016 | 45.8016 | 40.8827 | 40.8827 | 39.9521 | 39.9521 | 45.4071 | 45.4071 | 46.2004 | 46.2004 | 37.0199 | 37.0199 | 33.7379 | 33.7379 | 38.4197 | 38.4197 | 40.0406 | 40.0406 | 32.1851 | 32.1851 | 32.7642 | 32.7642 | 29.6517 | 29.6517 | 28.3019 | 28.3019 | 19.5956 | 19.5956 | 17.6316 | 17.6316 | 21.2291 | 21.2291 | 20.1881 | 20.1881 | 8.5046 | 8.5046 | 8.4532 | 8.4532 | 9.2398 | 9.2398 | 7.3344 | 7.3344 | 0.46431 | 0.46431 | 0.00017 | 0.00017 | [5 empty] | 9 | Crucero 220 | Crucero 220 | El Abra 220 | 0 | 0 | 0 | 0 | 0 | 0 | 0 | 0 | 0 | 0 | 0 | 0 | 0 | 0 | 0 | 0 | 0 | 0 | 0 | 0 | 0 | 0 | 0 | 0 | 0 | 0 | 0 | 0 | 0 | 0 | 0 | 0 | 0 | 0 | 0 | 0 | 0 | 0 | 0 | 0 | 1.9798 | 1.9798 | 0 | 0 | 0 | 0 | 0 | 0 | 0.43671 | 0.43671 | 0 | 0 | 0 | 0 | 0 | 0 | 0 | 0 | 0.11779 | 0.11779 | 0 | 0 | 0 | 0 | 0 | 0 | 0.47794 | 0.47794 | 0 | 0 | 0.20187 | 0.20187 | 0 | 0 | 0.02566 | 0.02566 | 0 | 0 | 0 | 0 | 0 | 0 | 0.03138 | 0.03138 | 0 | 0 | 0 | 0 | 0 | 0 | 0 | 0 | 0 | 0 | 0 | 0 | 0 | 0 | 0 | 0 | 0 | 0 | 0 | 0 | 0 | 0 | 0 | 0 | 0 | 0 | 0 | 0 | 0 | 0 | 0 | 0 | 0 | 0 | 0 | 0 | 0 | 0 | 0 | 0 | 0 | 0 | 0 | 0 | 0 | 0 | 0 | 0 | 0 | 0 | 0 | 0 | 3.011 | 3.011 | 0 | 0 | 0 | 0 | 0 | 0 | 3.4483 | 3.4483 | 0.05101 | 0.05101 | 3e-05 | 3e-05 | 0 | 0 | 0 | 0 | 0.14134 | 0.14134 | 0 | 0 | 0.01595 | 0.01595 | 0 | 0 | 0.49335 | 0.49335 | 0 | 0 | 0.09545 | 0.09545 | 0 | 0 | 0.04169 | 0.04169 | 0 | 0 | 0 | 0 | 0 | 0 | 0.01594 | 0.01594 | 0 | 0 | 0 | 0 | 0 | 0 | 0 | 0 | 0 | 0 | 0 | 0 | 0 | 0 | 0 | 0 | 0 | 0 | 0 | 0 | 0 | 0 | 0 | 0 | 0 | 0 | 0 | 0 | 0 | 0 | 0 | 0 | 0 | 0 | 0 | 0 | 0 | 0 | 0 | 0 | 0 | 0 | 0 | 0 | 0 | 0 | 0 | 0 | 0 | 0 | 0 | 0 | 3.2127 | 3.2127 | 0 | 0 | 0 | 0 | 0 | 0 | 2.0773 | 2.0773 | 0.04781 | 0.04781 | 0 | 0 | 0 | 0 | 0 | 0 | 0.19233 | 0.19233 | 0 | 0 | 5e-05 | 5e-05 | 0 | 0 | 0.41202 | 0.41202 | 0 | 0 | 0.10463 | 0.10463 | 0 | 0 | 0.12115 | 0.12115 | 0 | 0 | 0.04158 | 0.04158 | 0 | 0 | 1e-05 | 1e-05 | 0 | 0 | 0 | 0 | 0 | 0 | 0 | 0 | 0 | 0 | 0 | 0 | 0 | 0 | 0 | 0 | 0 | 0 | 0 | 0 | 0 | 0 | 0 | 0 | 0 | 0 | 0 | 0 | 0 | 0 | 0 | 0 | 0 | 0 | 0 | 0 | 0 | 0 | 0 | 0 | 0 | 0 | 0 | 0 | 0 | 0 | 0 | 0 | 0 | 0 | 0 | 0 | 16.8134 | 16.8134 | 0 | 0 | 1.3265 | 1.3265 | 0 | 0 | 16.9567 | 16.9567 | 0.29695 | 0.29695 | 1.3205 | 1.3205 | 3e-05 | 3e-05 | 0 | 0 | 0.46399 | 0.46399 | 0 | 0 | 0.05837 | 0.05837 | 0.96086 | 0.96086 | 1.1778 | 1.1778 | 0 | 0 | 0.34797 | 0.34797 | 0.40364 | 0.40364 | 0.23393 | 0.23393 | 0 | 0 | 0.04546 | 0.04546 | 0 | 0 | 0.03928 | 0.03928 | 0 | 0 | 0 | 0 | 0 | 0 | 0 | 0 | 0 | 0 | 0 | 0 | [5 empty] | 9 | Crucero 220 | Crucero 220 | El Abra 220 | 0 | 0 | 0 | 0 | 0 | 0 | 0 | 0 | 0 | 0 | 0 | 0 | 0 | 0 | 0 | 0 | 0 | 0 | 0 | 0 | 0 | 0 | 0 | 0 | 0 | 0 | 0 | 0 | 0 | 0 | 0 | 0 | 0 | 0 | 0 | 0 | 0 | 0 | 0 | 0 | 0 | 0 | 0 | 0 | 0 | 0 | 0 | 0 | 0.08221 | 0.08221 | 0.14575 | 0.14575 | 0 | 0 | 0 | 0 | 0.71178 | 0.71178 | 0.82835 | 0.82835 | 0.3764 | 0.3764 | 0.49979 | 0.49979 | 0.6351 | 0.6351 | 0.73919 | 0.73919 | 0.39687 | 0.39687 | 0.45206 | 0.45206 | 0.20101 | 0.20101 | 0.27345 | 0.27345 | 0.07234 | 0.07234 | 0.10521 | 0.10521 | 0.07017 | 0.07017 | 0.08878 | 0.08878 | 0.02559 | 0.02559 | 0.03252 | 0.03252 | 0 | 0 | 0 | 0 | 0 | 0 | 0 | 0 | 0 | 0 | 0 | 0 | 0 | 0 | 0 | 0 | 0 | 0 | 0 | 0 | 0 | 0 | 0 | 0 | 0 | 0 | 0 | 0 | 0 | 0 | 0 | 0 | 0 | 0 | 0 | 0 | 0 | 0 | 0 | 0 | 0 | 0 | 0 | 0 | 0 | 0 | 0 | 0 | 0 | 0 | 3e-05 | 3e-05 | 0 | 0 | 0 | 0 | 0.25719 | 0.25719 | 0.29481 | 0.29481 | 0.03916 | 0.03916 | 0.07345 | 0.07345 | 0.63303 | 0.63303 | 0.794 | 0.794 | 0.27254 | 0.27254 | 0.40224 | 0.40224 | 0.64994 | 0.64994 | 0.65432 | 0.65432 | 0.37582 | 0.37582 | 0.47081 | 0.47081 | 0.14288 | 0.14288 | 0.15564 | 0.15564 | 0.01601 | 0.01601 | 0.05764 | 0.05764 | 0.05051 | 0.05051 | 0.07693 | 0.07693 | 0.04751 | 0.04751 | 0.04841 | 0.04841 | 0 | 0 | 0 | 0 | 0 | 0 | 0 | 0 | 0 | 0 | 0 | 0 | 0 | 0 | 0 | 0 | 0 | 0 | 0 | 0 | 0 | 0 | 0 | 0 | 0 | 0 | 0 | 0 | 0 | 0 | 0 | 0 | 0 | 0 | 0 | 0 | 0 | 0 | 0 | 0 | 0 | 0 | 0 | 0 | 0 | 0 | 0 | 0 | 0 | 0 | 0 | 0 | 0 | 0 | 0 | 0 | 0.28302 | 0.28302 | 0.39269 | 0.39269 | 0.02525 | 0.02525 | 0.05733 | 0.05733 | 0.78155 | 0.78155 | 0.95683 | 0.95683 | 0.49835 | 0.49835 | 0.59112 | 0.59112 | 0.65893 | 0.65893 | 0.72239 | 0.72239 | 0.42504 | 0.42504 | 0.45359 | 0.45359 | 0.26242 | 0.26242 | 0.25658 | 0.25658 | 0.13551 | 0.13551 | 0.13592 | 0.13592 | 0.07224 | 0.07224 | 0.07898 | 0.07898 | 6e-05 | 6e-05 | 0.00155 | 0.00155 | 0 | 0 | 0 | 0 | 0 | 0 | 0 | 0 | 0 | 0 | 0 | 0 | 0 | 0 | 0 | 0 | 0 | 0 | 0 | 0 | 0 | 0 | 0 | 0 | 0 | 0 | 0 | 0 | 0 | 0 | 0 | 0 | 0 | 0 | 0 | 0 | 0 | 0 | 0 | 0 | 0 | 0 | 0 | 0 | 0 | 0 | 0 | 0 | 0 | 0 | 1e-05 | 1e-05 | 0 | 0 | 0 | 0 | 0.76532 | 0.76532 | 0.90001 | 0.90001 | 0.26968 | 0.26968 | 0.34766 | 0.34766 | 1.3934 | 1.3934 | 1.6125 | 1.6125 | 0.82434 | 0.82434 | 0.90994 | 0.90994 | 1.4849 | 1.4849 | 1.4002 | 1.4002 | 0.84808 | 0.84808 | 0.99089 | 0.99089 | 0.54616 | 0.54616 | 0.67204 | 0.67204 | 0.28319 | 0.28319 | 0.31435 | 0.31435 | 0.23882 | 0.23882 | 0.32542 | 0.32542 | 8e-05 | 8e-05 | 0.01606 | 0.01606 | 0 | 0 | 0 | 0 | 0 | 0 | 0 | 0 | [5 empty] | 9 | Crucero 220 | Crucero 220 | El Abra 220 | 0 | 0 | 0.99274 | 0.99274 | 0 | 0 | 0.40408 | 0.40408 | 0 | 0 | 1.7945 | 1.7945 | 0 | 0 | 1.2611 | 1.2611 | 0 | 0 | 2.2365 | 2.2365 | 0 | 0 | 0.86334 | 0.86334 | 0 | 0 | 3.1043 | 3.1043 | 0 | 0 | 1.5816 | 1.5816 | 0 | 0 | 12.1729 | 12.1729 | 0 | 0 | 6.6404 | 6.6404 | 0 | 0 | 6.2845 | 6.2845 | 0 | 0 | 1.6092 | 1.6092 | 0.05884 | 0.05884 | 28.7701 | 28.7701 | 0.00553 | 0.00553 | 22.9632 | 22.9632 | 16.0409 | 16.0409 | 41.2034 | 41.2034 | 8.2253 | 8.2253 | 32.9948 | 32.9948 | 8.7361 | 8.7361 | 31.1234 | 31.1234 | 5.3772 | 5.3772 | 24.5909 | 24.5909 | 1.4665 | 1.4665 | 22.2392 | 22.2392 | 0.67099 | 0.67099 | 13.1214 | 13.1214 | 0.30708 | 0.30708 | 11.9177 | 11.9177 | 0.06387 | 0.06387 | 4.2636 | 4.2636 | 0 | 0 | 1.8286 | 1.8286 | 0 | 0 | 1.6926 | 1.6926 | 0 | 0 | 1.2902 | 1.2902 | 0 | 0 | 1.2471 | 1.2471 | 0 | 0 | 1.4969 | 1.4969 | 0 | 0 | 1.0398 | 1.0398 | 0 | 0 | 1.5609 | 1.5609 | 0 | 0 | 1.0581 | 1.0581 | 0 | 0 | 2.8632 | 2.8632 | 0 | 0 | 1.4352 | 1.4352 | 0 | 0 | 6.627 | 6.627 | 0 | 0 | 4.2477 | 4.2477 | 0 | 0 | 5.071 | 5.071 | 0 | 0 | 1.3416 | 1.3416 | 0.30771 | 0.30771 | 26.602 | 26.602 | 0.07286 | 0.07286 | 23.0228 | 23.0228 | 10.9174 | 10.9174 | 37.927 | 37.927 | 6.7334 | 6.7334 | 24.2718 | 24.2718 | 5.5816 | 5.5816 | 27.8282 | 27.8282 | 3.0551 | 3.0551 | 23.866 | 23.866 | 0.42992 | 0.42992 | 16.7293 | 16.7293 | 0.32205 | 0.32205 | 7.6657 | 7.6657 | 0.13291 | 0.13291 | 6.742 | 6.742 | 0.07402 | 0.07402 | 3.2612 | 3.2612 | 0 | 0 | 7e-05 | 7e-05 | 0 | 0 | 4e-05 | 4e-05 | 0 | 0 | 4e-05 | 4e-05 | 0 | 0 | 1e-05 | 1e-05 | 0 | 0 | 0 | 0 | 0 | 0 | 0 | 0 | 0 | 0 | 0.18755 | 0.18755 | 0 | 0 | 2e-05 | 2e-05 | 0 | 0 | 1.0635 | 1.0635 | 0 | 0 | 0.35796 | 0.35796 | 0 | 0 | 5.7519 | 5.7519 | 0 | 0 | 2.0007 | 2.0007 | 0.00068 | 0.00068 | 9.5544 | 9.5544 | 0 | 0 | 3.5032 | 3.5032 | 0.42305 | 0.42305 | 30.0633 | 30.0633 | 0.10135 | 0.10135 | 27.2594 | 27.2594 | 12.5919 | 12.5919 | 40.6 | 40.6 | 9.0679 | 9.0679 | 27.9062 | 27.9062 | 5.4765 | 5.4765 | 35.4289 | 35.4289 | 3.4501 | 3.4501 | 24.1295 | 24.1295 | 2.148 | 2.148 | 21.3828 | 21.3828 | 1.5873 | 1.5873 | 14.2707 | 14.2707 | 0.2684 | 0.2684 | 9.8722 | 9.8722 | 0.01965 | 0.01965 | 2.9106 | 2.9106 | 0 | 0 | 0.00012 | 0.00012 | 0 | 0 | 2e-05 | 2e-05 | 0 | 0 | 0 | 0 | 0 | 0 | 0 | 0 | 0 | 0 | 0 | 0 | 0 | 0 | 0 | 0 | 0 | 0 | 0.13015 | 0.13015 | 0 | 0 | 0.27162 | 0.27162 | 0 | 0 | 4.8184 | 4.8184 | 0 | 0 | 1.4889 | 1.4889 | 0 | 0 | 19.6415 | 19.6415 | 0 | 0 | 10.0926 | 10.0926 | 0.0081 | 0.0081 | 27.3449 | 27.3449 | 0 | 0 | 13.9652 | 13.9652 | 1.373 | 1.373 | 45.2721 | 45.2721 | 0.69866 | 0.69866 | 40.4606 | 40.4606 | 25.4518 | 25.4518 | 52.4439 | 52.4439 | 13.181 | 13.181 | 45.2813 | 45.2813 | 13.3824 | 13.3824 | 45.1714 | 45.1714 | 7.6334 | 7.6334 | 40.5012 | 40.5012 | 3.9339 | 3.9339 | 38.0812 | 38.0812 | 2.4459 | 2.4459 | 28.591 | 28.591 | 0.81317 | 0.81317 | 29.3324 | 29.3324 | 0.02625 | 0.02625 | 13.1304 | 13.1304 | 0 | 0 | 7.6048 | 7.6048 | 0 | 0 | 8e-05 | 8e-05 | [5 empty] | 9 | Crucero 220 | Crucero 220 | El Abra 220 | 1.9195 | 1.9195 | 1.9101 | 1.9101 | 1.1261 | 1.1261 | 1.4574 | 1.4574 | 2.4448 | 2.4448 | 2.1515 | 2.1515 | 1.7367 | 1.7367 | 2.0951 | 2.0951 | 3.2257 | 3.2257 | 3.0551 | 3.0551 | 2.4537 | 2.4537 | 2.351 | 2.351 | 4.1166 | 4.1166 | 4.9494 | 4.9494 | 3.2654 | 3.2654 | 3.3245 | 3.3245 | 15.4123 | 15.4123 | 14.2062 | 14.2062 | 10.3025 | 10.3025 | 9.7782 | 9.7782 | 30.2078 | 30.2078 | 28.4554 | 28.4554 | 21.3487 | 21.3487 | 21.2421 | 21.2421 | 33.8368 | 33.8368 | 33.2371 | 33.2371 | 28.6076 | 28.6076 | 26.2961 | 26.2961 | 42.0606 | 42.0606 | 42.4918 | 42.4918 | 33.821 | 33.821 | 34.16 | 34.16 | 29.6429 | 29.6429 | 30.9402 | 30.9402 | 23.7259 | 23.7259 | 23.4169 | 23.4169 | 23.3157 | 23.3157 | 21.9199 | 21.9199 | 13.5751 | 13.5751 | 12.4272 | 12.4272 | 13.3217 | 13.3217 | 11.6278 | 11.6278 | 4.5145 | 4.5145 | 4.2815 | 4.2815 | 3.0767 | 3.0767 | 2.3174 | 2.3174 | 1.8726 | 1.8726 | 1.9263 | 1.9263 | 2.0451 | 2.0451 | 1.839 | 1.839 | 1.8273 | 1.8273 | 1.9164 | 1.9164 | 1.7533 | 1.7533 | 1.7841 | 1.7841 | 1.7283 | 1.7283 | 1.6504 | 1.6504 | 2.4374 | 2.4374 | 2.4091 | 2.4091 | 1.8689 | 1.8689 | 2.2017 | 2.2017 | 5.0957 | 5.0957 | 4.826 | 4.826 | 4.2893 | 4.2893 | 4.1746 | 4.1746 | 8.8727 | 8.8727 | 8.465 | 8.465 | 7.0947 | 7.0947 | 7.8137 | 7.8137 | 28.5632 | 28.5632 | 25.4229 | 25.4229 | 20.8216 | 20.8216 | 17.4085 | 17.4085 | 30.052 | 30.052 | 30.481 | 30.481 | 26.8952 | 26.8952 | 25.4366 | 25.4366 | 37.8083 | 37.8083 | 35.8012 | 35.8012 | 26.843 | 26.843 | 25.8983 | 25.8983 | 28.4728 | 28.4728 | 26.6689 | 26.6689 | 22.7273 | 22.7273 | 19.3697 | 19.3697 | 16.2487 | 16.2487 | 14.4638 | 14.4638 | 7.5238 | 7.5238 | 6.7799 | 6.7799 | 6.4287 | 6.4287 | 7.2345 | 7.2345 | 3.9354 | 3.9354 | 3.9454 | 3.9454 | 0.52838 | 0.52838 | 0.00015 | 0.00015 | 9e-05 | 9e-05 | 3e-05 | 3e-05 | 8e-05 | 8e-05 | 4e-05 | 4e-05 | 3e-05 | 3e-05 | 2e-05 | 2e-05 | 4e-05 | 4e-05 | 6e-05 | 6e-05 | 1.1255 | 1.1255 | 2e-05 | 2e-05 | 1.3057 | 1.3057 | 0.73574 | 0.73574 | 1.323 | 1.323 | 1.4201 | 1.4201 | 3.8505 | 3.8505 | 3.3438 | 3.3438 | 3.9589 | 3.9589 | 3.1766 | 3.1766 | 8.144 | 8.144 | 8.508 | 8.508 | 6.1475 | 6.1475 | 5.969 | 5.969 | 27.3519 | 27.3519 | 24.3576 | 24.3576 | 20.2593 | 20.2593 | 18.6026 | 18.6026 | 33.5081 | 33.5081 | 31.4585 | 31.4585 | 29.7079 | 29.7079 | 28.4106 | 28.4106 | 39.9897 | 39.9897 | 36.0382 | 36.0382 | 28.138 | 28.138 | 26.5618 | 26.5618 | 34.2646 | 34.2646 | 30.5026 | 30.5026 | 23.9662 | 23.9662 | 21.8004 | 21.8004 | 22.7397 | 22.7397 | 20.7503 | 20.7503 | 15.786 | 15.786 | 13.7564 | 13.7564 | 12.1024 | 12.1024 | 8.7753 | 8.7753 | 3.5166 | 3.5166 | 3.9152 | 3.9152 | 1.5559 | 1.5559 | 0.13972 | 0.13972 | 8e-05 | 8e-05 | 7e-05 | 7e-05 | 3e-05 | 3e-05 | 1e-05 | 1e-05 | 1e-05 | 1e-05 | 0 | 0 | 1e-05 | 1e-05 | 1e-05 | 1e-05 | 0 | 0 | 0 | 0 | 0.18385 | 0.18385 | 0.43178 | 0.43178 | 0.49397 | 0.49397 | 0.70685 | 0.70685 | 7.5169 | 7.5169 | 8.1732 | 8.1732 | 6.0413 | 6.0413 | 6.3428 | 6.3428 | 25.0771 | 25.0771 | 22.9675 | 22.9675 | 18.872 | 18.872 | 17.779 | 17.779 | 43.016 | 43.016 | 41.0944 | 41.0944 | 35.7076 | 35.7076 | 34.3859 | 34.3859 | 51.654 | 51.654 | 50.5671 | 50.5671 | 46.0634 | 46.0634 | 43.7713 | 43.7713 | 52.6506 | 52.6506 | 49.7652 | 49.7652 | 44.4262 | 44.4262 | 41.2126 | 41.2126 | 46.2593 | 46.2593 | 45.8536 | 45.8536 | 41.1068 | 41.1068 | 37.9836 | 37.9836 | 38.1388 | 38.1388 | 35.3979 | 35.3979 | 28.3768 | 28.3768 | 27.9228 | 27.9228 | 30.401 | 30.401 | 26.9743 | 26.9743 | 16.3565 | 16.3565 | 14.7915 | 14.7915 | 10.6698 | 10.6698 | 8.2022 | 8.2022 | 1.2512 | 1.2512 | 0.64085 | 0.64085
|  |  | 10 | Encuentro 220 | Encuentro 220 | M.Hales 220 | 2.3984 | 2.3984 | 1.0426 | 1.0426 | 1.0189 | 1.0189 | 1.6007 | 1.6007 | 2.3238 | 2.3238 | 2.3627 | 2.3627 | 2.0255 | 2.0255 | 2.2361 | 2.2361 | 3.085 | 3.085 | 3.1311 | 3.1311 | 3.0048 | 3.0048 | 3.0157 | 3.0157 | 3.5011 | 3.5011 | 3.6078 | 3.6078 | 3.7859 | 3.7859 | 3.9209 | 3.9209 | 13.3976 | 13.3976 | 14.634 | 14.634 | 12.1141 | 12.1141 | 11.8285 | 11.8285 | 23.7571 | 23.7571 | 25.5539 | 25.5539 | 19.9963 | 19.9963 | 20.1154 | 20.1154 | 29.9372 | 29.9372 | 31.5361 | 31.5361 | 26.5281 | 26.5281 | 26.506 | 26.506 | 37.0395 | 37.0395 | 38.4639 | 38.4639 | 30.7922 | 30.7922 | 31.5035 | 31.5035 | 25.8764 | 25.8764 | 26.2933 | 26.2933 | 19.0698 | 19.0698 | 19.7577 | 19.7577 | 18.3042 | 18.3042 | 17.4687 | 17.4687 | 11.2409 | 11.2409 | 10.545 | 10.545 | 8.5801 | 8.5801 | 7.2775 | 7.2775 | 3.0247 | 3.0247 | 3.863 | 3.863 | 3.0054 | 3.0054 | 2.3711 | 2.3711 | 1.3807 | 1.3807 | 1.9787 | 1.9787 | 1.9034 | 1.9034 | 1.2524 | 1.2524 | 1.8008 | 1.8008 | 1.6535 | 1.6535 | 1.5924 | 1.5924 | 1.6134 | 1.6134 | 1.6271 | 1.6271 | 1.6554 | 1.6554 | 1.8693 | 1.8693 | 1.9161 | 1.9161 | 2.2359 | 2.2359 | 1.8696 | 1.8696 | 4.5114 | 4.5114 | 3.9102 | 3.9102 | 3.7198 | 3.7198 | 3.7368 | 3.7368 | 8.157 | 8.157 | 7.9616 | 7.9616 | 6.7678 | 6.7678 | 6.822 | 6.822 | 19.9511 | 19.9511 | 21.6192 | 21.6192 | 16.2937 | 16.2937 | 17.7758 | 17.7758 | 25.6735 | 25.6735 | 27.713 | 27.713 | 21.9082 | 21.9082 | 23.9238 | 23.9238 | 31.8895 | 31.8895 | 31.8802 | 31.8802 | 22.3018 | 22.3018 | 24.9616 | 24.9616 | 25.1087 | 25.1087 | 21.5798 | 21.5798 | 18.6868 | 18.6868 | 17.3527 | 17.3527 | 9.4344 | 9.4344 | 8.4162 | 8.4162 | 5.0525 | 5.0525 | 4.3252 | 4.3252 | 5.8452 | 5.8452 | 3.595 | 3.595 | 3.737 | 3.737 | 4.2393 | 4.2393 | 0.00014 | 0.00014 | 7e-05 | 7e-05 | 3e-05 | 3e-05 | 4e-05 | 4e-05 | 4e-05 | 4e-05 | 4e-05 | 4e-05 | 2e-05 | 2e-05 | 2e-05 | 2e-05 | 0 | 0 | 0 | 0 | 0 | 0 | 0 | 0 | 1.124 | 1.124 | 0.13847 | 0.13847 | 0.21209 | 0.21209 | 0.2125 | 0.2125 | 1.3568 | 1.3568 | 2.229 | 2.229 | 1.6244 | 1.6244 | 1.6278 | 1.6278 | 7.4555 | 7.4555 | 7.4893 | 7.4893 | 5.7915 | 5.7915 | 7.0785 | 7.0785 | 21.1411 | 21.1411 | 21.9889 | 21.9889 | 17.8421 | 17.8421 | 19.629 | 19.629 | 27.2974 | 27.2974 | 28.95 | 28.95 | 25.2639 | 25.2639 | 27.5984 | 27.5984 | 29.9806 | 29.9806 | 31.6646 | 31.6646 | 20.5908 | 20.5908 | 22.9235 | 22.9235 | 23.9783 | 23.9783 | 24.8884 | 24.8884 | 21.3867 | 21.3867 | 19.7673 | 19.7673 | 13.8761 | 13.8761 | 12.6641 | 12.6641 | 9.2882 | 9.2882 | 9.8962 | 9.8962 | 7.6629 | 7.6629 | 5.6875 | 5.6875 | 2.699 | 2.699 | 1.1348 | 1.1348 | 0.8656 | 0.8656 | 9e-05 | 9e-05 | 1e-05 | 1e-05 | 3e-05 | 3e-05 | 1e-05 | 1e-05 | 1e-05 | 1e-05 | 0 | 0 | 0 | 0 | 1e-05 | 1e-05 | 1e-05 | 1e-05 | 0 | 0 | 0 | 0 | 6e-05 | 6e-05 | 6e-05 | 6e-05 | 0.19665 | 0.19665 | 0.1977 | 0.1977 | 5.147 | 5.147 | 5.1927 | 5.1927 | 5.918 | 5.918 | 5.6729 | 5.6729 | 22.8895 | 22.8895 | 24.5449 | 24.5449 | 16.8606 | 16.8606 | 18.1693 | 18.1693 | 38.1553 | 38.1553 | 39.4242 | 39.4242 | 31.9898 | 31.9898 | 32.3682 | 32.3682 | 42.9847 | 42.9847 | 44.5054 | 44.5054 | 39.1674 | 39.1674 | 40.3994 | 40.3994 | 46.1782 | 46.1782 | 46.5804 | 46.5804 | 36.1831 | 36.1831 | 38.3844 | 38.3844 | 38.3378 | 38.3378 | 38.7962 | 38.7962 | 32.566 | 32.566 | 33.2817 | 33.2817 | 27.8469 | 27.8469 | 26.3475 | 26.3475 | 20.4995 | 20.4995 | 20.7708 | 20.7708 | 20.3457 | 20.3457 | 19.5832 | 19.5832 | 8.7313 | 8.7313 | 13.061 | 13.061 | 7.7281 | 7.7281 | 7.7646 | 7.7646 | 0.453 | 0.453 | 1.8932 | 1.8932 | [5 empty] | 10 | Encuentro 220 | Encuentro 220 | M.Hales 220 | 1.712 | 1.712 | 0 | 0 | 1.5364 | 1.5364 | 0 | 0 | 2.3208 | 2.3208 | 0 | 0 | 2.4198 | 2.4198 | 0 | 0 | 3.1412 | 3.1412 | 0.4626 | 0.4626 | 2.7249 | 2.7249 | 0 | 0 | 3.4258 | 3.4258 | 2.9459 | 2.9459 | 4.4778 | 4.4778 | 1.6258 | 1.6258 | 13.9979 | 13.9979 | 14.1885 | 14.1885 | 10.4983 | 10.4983 | 8.4227 | 8.4227 | 26.7201 | 26.7201 | 29.2823 | 29.2823 | 20.0749 | 20.0749 | 22.294 | 22.294 | 30.4424 | 30.4424 | 32.1094 | 32.1094 | 27.4191 | 27.4191 | 27.1797 | 27.1797 | 38.7072 | 38.7072 | 39.4884 | 39.4884 | 30.6648 | 30.6648 | 30.2464 | 30.2464 | 25.5327 | 25.5327 | 24.7621 | 24.7621 | 19.5607 | 19.5607 | 17.8686 | 17.8686 | 16.0202 | 16.0202 | 17.1326 | 17.1326 | 9.0461 | 9.0461 | 8.9658 | 8.9658 | 8.6012 | 8.6012 | 8.3037 | 8.3037 | 3.7379 | 3.7379 | 3.7349 | 3.7349 | 3.1711 | 3.1711 | 2.9025 | 2.9025 | 1.4112 | 1.4112 | 1.3633 | 1.3633 | 1.6576 | 1.6576 | 0.98249 | 0.98249 | 1.3846 | 1.3846 | 0.01051 | 0.01051 | 1.6187 | 1.6187 | 0 | 0 | 1.6446 | 1.6446 | 0 | 0 | 2.478 | 2.478 | 0 | 0 | 2.2513 | 2.2513 | 0 | 0 | 3.8756 | 3.8756 | 3.3364 | 3.3364 | 3.7351 | 3.7351 | 2.3883 | 2.3883 | 7.6713 | 7.6713 | 8.0841 | 8.0841 | 6.8497 | 6.8497 | 5.4387 | 5.4387 | 22.1689 | 22.1689 | 27.6069 | 27.6069 | 17.0368 | 17.0368 | 19.9487 | 19.9487 | 27.0055 | 27.0055 | 27.541 | 27.541 | 23.4812 | 23.4812 | 23.2981 | 23.2981 | 31.4951 | 31.4951 | 30.0447 | 30.0447 | 22.0141 | 22.0141 | 17.1311 | 17.1311 | 20.997 | 20.997 | 22.2875 | 22.2875 | 18.2364 | 18.2364 | 16.075 | 16.075 | 8.5272 | 8.5272 | 8.8529 | 8.8529 | 5.9788 | 5.9788 | 4.3706 | 4.3706 | 5.6808 | 5.6808 | 5.4081 | 5.4081 | 3.7455 | 3.7455 | 3.8022 | 3.8022 | 0.00011 | 0.00011 | 8e-05 | 8e-05 | 3e-05 | 3e-05 | 3e-05 | 3e-05 | 4e-05 | 4e-05 | 0 | 0 | 0 | 0 | 0 | 0 | 2e-05 | 2e-05 | 0 | 0 | 0 | 0 | 0 | 0 | 0.13288 | 0.13288 | 0 | 0 | 0.21392 | 0.21392 | 0 | 0 | 2.9036 | 2.9036 | 1.6636 | 1.6636 | 1.3093 | 1.3093 | 0.46143 | 0.46143 | 7.1383 | 7.1383 | 7.9777 | 7.9777 | 6.3538 | 6.3538 | 4.9047 | 4.9047 | 22.5062 | 22.5062 | 26.1653 | 26.1653 | 19.1403 | 19.1403 | 21.4505 | 21.4505 | 28.9987 | 28.9987 | 30.0457 | 30.0457 | 28.5411 | 28.5411 | 27.9815 | 27.9815 | 32.2384 | 32.2384 | 31.2127 | 31.2127 | 22.7994 | 22.7994 | 20.4205 | 20.4205 | 23.9229 | 23.9229 | 25.6094 | 25.6094 | 18.1725 | 18.1725 | 17.9106 | 17.9106 | 12.5616 | 12.5616 | 15.1986 | 15.1986 | 9.2893 | 9.2893 | 9.2777 | 9.2777 | 5.7113 | 5.7113 | 8.0989 | 8.0989 | 3.2447 | 3.2447 | 1.7936 | 1.7936 | 0.53072 | 0.53072 | 0.0001 | 0.0001 | 3e-05 | 3e-05 | 3e-05 | 3e-05 | 0 | 0 | 0 | 0 | 0 | 0 | 0 | 0 | 0 | 0 | 0 | 0 | 0 | 0 | 0 | 0 | 7e-05 | 7e-05 | 0 | 0 | 0.18706 | 0.18706 | 0 | 0 | 5.1709 | 5.1709 | 5.6647 | 5.6647 | 6.1872 | 6.1872 | 3.0297 | 3.0297 | 23.9011 | 23.9011 | 23.8727 | 23.8727 | 18.8768 | 18.8768 | 14.6372 | 14.6372 | 38.952 | 38.952 | 42.603 | 42.603 | 32.5393 | 32.5393 | 33.7152 | 33.7152 | 45.0609 | 45.0609 | 45.8812 | 45.8812 | 40.9839 | 40.9839 | 40.081 | 40.081 | 45.4569 | 45.4569 | 46.2862 | 46.2862 | 37.1043 | 37.1043 | 33.8702 | 33.8702 | 38.4954 | 38.4954 | 40.0982 | 40.0982 | 32.2755 | 32.2755 | 32.851 | 32.851 | 29.7266 | 29.7266 | 28.3913 | 28.3913 | 19.6566 | 19.6566 | 17.7193 | 17.7193 | 21.2922 | 21.2922 | 20.2686 | 20.2686 | 8.5318 | 8.5318 | 8.4968 | 8.4968 | 9.261 | 9.261 | 7.3613 | 7.3613 | 0.4648 | 0.4648 | 0.00017 | 0.00017 | [5 empty] | 10 | Encuentro 220 | Encuentro 220 | M.Hales 220 | 0 | 0 | 0 | 0 | 0 | 0 | 0 | 0 | 0 | 0 | 0 | 0 | 0 | 0 | 0 | 0 | 0 | 0 | 0 | 0 | 0 | 0 | 0 | 0 | 0 | 0 | 0 | 0 | 0 | 0 | 0 | 0 | 0 | 0 | 0 | 0 | 0 | 0 | 0 | 0 | 1.9731 | 1.9731 | 0 | 0 | 0 | 0 | 0 | 0 | 0.43535 | 0.43535 | 0 | 0 | 0 | 0 | 0 | 0 | 0 | 0 | 0.11789 | 0.11789 | 0 | 0 | 0 | 0 | 0 | 0 | 0.47667 | 0.47667 | 0 | 0 | 0.20154 | 0.20154 | 0 | 0 | 0.0257 | 0.0257 | 0 | 0 | 0 | 0 | 0 | 0 | 0.03154 | 0.03154 | 0 | 0 | 0 | 0 | 0 | 0 | 0 | 0 | 0 | 0 | 0 | 0 | 0 | 0 | 0 | 0 | 0 | 0 | 0 | 0 | 0 | 0 | 0 | 0 | 0 | 0 | 0 | 0 | 0 | 0 | 0 | 0 | 0 | 0 | 0 | 0 | 0 | 0 | 0 | 0 | 0 | 0 | 0 | 0 | 0 | 0 | 0 | 0 | 0 | 0 | 0 | 0 | 3.0042 | 3.0042 | 0 | 0 | 0 | 0 | 0 | 0 | 3.4616 | 3.4616 | 0.05108 | 0.05108 | 3e-05 | 3e-05 | 0 | 0 | 0 | 0 | 0.14119 | 0.14119 | 0 | 0 | 0.01598 | 0.01598 | 0 | 0 | 0.49207 | 0.49207 | 0 | 0 | 0.09511 | 0.09511 | 0 | 0 | 0.04182 | 0.04182 | 0 | 0 | 0 | 0 | 0 | 0 | 0.01597 | 0.01597 | 0 | 0 | 0 | 0 | 0 | 0 | 0 | 0 | 0 | 0 | 0 | 0 | 0 | 0 | 0 | 0 | 0 | 0 | 0 | 0 | 0 | 0 | 0 | 0 | 0 | 0 | 0 | 0 | 0 | 0 | 0 | 0 | 0 | 0 | 0 | 0 | 0 | 0 | 0 | 0 | 0 | 0 | 0 | 0 | 0 | 0 | 0 | 0 | 0 | 0 | 0 | 0 | 3.206 | 3.206 | 0 | 0 | 0 | 0 | 0 | 0 | 2.0788 | 2.0788 | 0.04789 | 0.04789 | 0 | 0 | 0 | 0 | 0 | 0 | 0.19182 | 0.19182 | 0 | 0 | 5e-05 | 5e-05 | 0 | 0 | 0.41115 | 0.41115 | 0 | 0 | 0.10449 | 0.10449 | 0 | 0 | 0.12093 | 0.12093 | 0 | 0 | 0.04151 | 0.04151 | 0 | 0 | 1e-05 | 1e-05 | 0 | 0 | 0 | 0 | 0 | 0 | 0 | 0 | 0 | 0 | 0 | 0 | 0 | 0 | 0 | 0 | 0 | 0 | 0 | 0 | 0 | 0 | 0 | 0 | 0 | 0 | 0 | 0 | 0 | 0 | 0 | 0 | 0 | 0 | 0 | 0 | 0 | 0 | 0 | 0 | 0 | 0 | 0 | 0 | 0 | 0 | 0 | 0 | 0 | 0 | 0 | 0 | 16.7892 | 16.7892 | 0 | 0 | 1.325 | 1.325 | 0 | 0 | 16.9512 | 16.9512 | 0.29578 | 0.29578 | 1.3189 | 1.3189 | 3e-05 | 3e-05 | 0 | 0 | 0.46333 | 0.46333 | 0 | 0 | 0.0582 | 0.0582 | 0.95924 | 0.95924 | 1.1757 | 1.1757 | 0 | 0 | 0.34698 | 0.34698 | 0.40289 | 0.40289 | 0.23382 | 0.23382 | 0 | 0 | 0.04538 | 0.04538 | 0 | 0 | 0.03944 | 0.03944 | 0 | 0 | 0 | 0 | 0 | 0 | 0 | 0 | 0 | 0 | 0 | 0 | [5 empty] | 10 | Encuentro 220 | Encuentro 220 | M.Hales 220 | 0 | 0 | 0 | 0 | 0 | 0 | 0 | 0 | 0 | 0 | 0 | 0 | 0 | 0 | 0 | 0 | 0 | 0 | 0 | 0 | 0 | 0 | 0 | 0 | 0 | 0 | 0 | 0 | 0 | 0 | 0 | 0 | 0 | 0 | 0 | 0 | 0 | 0 | 0 | 0 | 0 | 0 | 0 | 0 | 0 | 0 | 0 | 0 | 0.08199 | 0.08199 | 0.14536 | 0.14536 | 0 | 0 | 0 | 0 | 0.71008 | 0.71008 | 0.82562 | 0.82562 | 0.37596 | 0.37596 | 0.49908 | 0.49908 | 0.63263 | 0.63263 | 0.73614 | 0.73614 | 0.39581 | 0.39581 | 0.45035 | 0.45035 | 0.20069 | 0.20069 | 0.27276 | 0.27276 | 0.07242 | 0.07242 | 0.10505 | 0.10505 | 0.06981 | 0.06981 | 0.08863 | 0.08863 | 0.02565 | 0.02565 | 0.03234 | 0.03234 | 0 | 0 | 0 | 0 | 0 | 0 | 0 | 0 | 0 | 0 | 0 | 0 | 0 | 0 | 0 | 0 | 0 | 0 | 0 | 0 | 0 | 0 | 0 | 0 | 0 | 0 | 0 | 0 | 0 | 0 | 0 | 0 | 0 | 0 | 0 | 0 | 0 | 0 | 0 | 0 | 0 | 0 | 0 | 0 | 0 | 0 | 0 | 0 | 0 | 0 | 3e-05 | 3e-05 | 0 | 0 | 0 | 0 | 0.2567 | 0.2567 | 0.29381 | 0.29381 | 0.03897 | 0.03897 | 0.07314 | 0.07314 | 0.63157 | 0.63157 | 0.79199 | 0.79199 | 0.27132 | 0.27132 | 0.40063 | 0.40063 | 0.64742 | 0.64742 | 0.65252 | 0.65252 | 0.37523 | 0.37523 | 0.46894 | 0.46894 | 0.14264 | 0.14264 | 0.15518 | 0.15518 | 0.01592 | 0.01592 | 0.05752 | 0.05752 | 0.05061 | 0.05061 | 0.07689 | 0.07689 | 0.04738 | 0.04738 | 0.04819 | 0.04819 | 0 | 0 | 0 | 0 | 0 | 0 | 0 | 0 | 0 | 0 | 0 | 0 | 0 | 0 | 0 | 0 | 0 | 0 | 0 | 0 | 0 | 0 | 0 | 0 | 0 | 0 | 0 | 0 | 0 | 0 | 0 | 0 | 0 | 0 | 0 | 0 | 0 | 0 | 0 | 0 | 0 | 0 | 0 | 0 | 0 | 0 | 0 | 0 | 0 | 0 | 0 | 0 | 0 | 0 | 0 | 0 | 0.28233 | 0.28233 | 0.39214 | 0.39214 | 0.02507 | 0.02507 | 0.05705 | 0.05705 | 0.77889 | 0.77889 | 0.95438 | 0.95438 | 0.49674 | 0.49674 | 0.5889 | 0.5889 | 0.65764 | 0.65764 | 0.72145 | 0.72145 | 0.42474 | 0.42474 | 0.45243 | 0.45243 | 0.26185 | 0.26185 | 0.25622 | 0.25622 | 0.13479 | 0.13479 | 0.13568 | 0.13568 | 0.07213 | 0.07213 | 0.07891 | 0.07891 | 6e-05 | 6e-05 | 0.00155 | 0.00155 | 0 | 0 | 0 | 0 | 0 | 0 | 0 | 0 | 0 | 0 | 0 | 0 | 0 | 0 | 0 | 0 | 0 | 0 | 0 | 0 | 0 | 0 | 0 | 0 | 0 | 0 | 0 | 0 | 0 | 0 | 0 | 0 | 0 | 0 | 0 | 0 | 0 | 0 | 0 | 0 | 0 | 0 | 0 | 0 | 0 | 0 | 0 | 0 | 0 | 0 | 1e-05 | 1e-05 | 0 | 0 | 0 | 0 | 0.76332 | 0.76332 | 0.89858 | 0.89858 | 0.2687 | 0.2687 | 0.34683 | 0.34683 | 1.3888 | 1.3888 | 1.6065 | 1.6065 | 0.82247 | 0.82247 | 0.90744 | 0.90744 | 1.4835 | 1.4835 | 1.3979 | 1.3979 | 0.84694 | 0.84694 | 0.9883 | 0.9883 | 0.54575 | 0.54575 | 0.67037 | 0.67037 | 0.28333 | 0.28333 | 0.3136 | 0.3136 | 0.23859 | 0.23859 | 0.32447 | 0.32447 | 8e-05 | 8e-05 | 0.01609 | 0.01609 | 0 | 0 | 0 | 0 | 0 | 0 | 0 | 0 | [5 empty] | 10 | Encuentro 220 | Encuentro 220 | M.Hales 220 | 0 | 0 | 0.99577 | 0.99577 | 0 | 0 | 0.40471 | 0.40471 | 0 | 0 | 1.8019 | 1.8019 | 0 | 0 | 1.2631 | 1.2631 | 0 | 0 | 2.245 | 2.245 | 0 | 0 | 0.86405 | 0.86405 | 0 | 0 | 3.1181 | 3.1181 | 0 | 0 | 1.5885 | 1.5885 | 0 | 0 | 12.2283 | 12.2283 | 0 | 0 | 6.6713 | 6.6713 | 0 | 0 | 6.2639 | 6.2639 | 0 | 0 | 1.6037 | 1.6037 | 0.05881 | 0.05881 | 28.8901 | 28.8901 | 0.00551 | 0.00551 | 23.0578 | 23.0578 | 15.9981 | 15.9981 | 41.352 | 41.352 | 8.201 | 8.201 | 33.1333 | 33.1333 | 8.7747 | 8.7747 | 31.1911 | 31.1911 | 5.3896 | 5.3896 | 24.6551 | 24.6551 | 1.4672 | 1.4672 | 22.3126 | 22.3126 | 0.66961 | 0.66961 | 13.1673 | 13.1673 | 0.30633 | 0.30633 | 11.9564 | 11.9564 | 0.06368 | 0.06368 | 4.2898 | 4.2898 | 0 | 0 | 1.8318 | 1.8318 | 0 | 0 | 1.7004 | 1.7004 | 0 | 0 | 1.2967 | 1.2967 | 0 | 0 | 1.2522 | 1.2522 | 0 | 0 | 1.5019 | 1.5019 | 0 | 0 | 1.0441 | 1.0441 | 0 | 0 | 1.5628 | 1.5628 | 0 | 0 | 1.0625 | 1.0625 | 0 | 0 | 2.876 | 2.876 | 0 | 0 | 1.4343 | 1.4343 | 0 | 0 | 6.6647 | 6.6647 | 0 | 0 | 4.2702 | 4.2702 | 0 | 0 | 5.0611 | 5.0611 | 0 | 0 | 1.3388 | 1.3388 | 0.30668 | 0.30668 | 26.6844 | 26.6844 | 0.07278 | 0.07278 | 23.0944 | 23.0944 | 10.9662 | 10.9662 | 37.98 | 37.98 | 6.7343 | 6.7343 | 24.3446 | 24.3446 | 5.6053 | 5.6053 | 27.9072 | 27.9072 | 3.0637 | 3.0637 | 23.9344 | 23.9344 | 0.43152 | 0.43152 | 16.8026 | 16.8026 | 0.32256 | 0.32256 | 7.6954 | 7.6954 | 0.13255 | 0.13255 | 6.7681 | 6.7681 | 0.07367 | 0.07367 | 3.2792 | 3.2792 | 0 | 0 | 7e-05 | 7e-05 | 0 | 0 | 4e-05 | 4e-05 | 0 | 0 | 4e-05 | 4e-05 | 0 | 0 | 1e-05 | 1e-05 | 0 | 0 | 0 | 0 | 0 | 0 | 0 | 0 | 0 | 0 | 0.18861 | 0.18861 | 0 | 0 | 2e-05 | 2e-05 | 0 | 0 | 1.0688 | 1.0688 | 0 | 0 | 0.3596 | 0.3596 | 0 | 0 | 5.7846 | 5.7846 | 0 | 0 | 2.0121 | 2.0121 | 0.00068 | 0.00068 | 9.5503 | 9.5503 | 0 | 0 | 3.4953 | 3.4953 | 0.42152 | 0.42152 | 30.1408 | 30.1408 | 0.10086 | 0.10086 | 27.347 | 27.347 | 12.588 | 12.588 | 40.6846 | 40.6846 | 9.0627 | 9.0627 | 27.9935 | 27.9935 | 5.4772 | 5.4772 | 35.5389 | 35.5389 | 3.4472 | 3.4472 | 24.2118 | 24.2118 | 2.1472 | 2.1472 | 21.4763 | 21.4763 | 1.5852 | 1.5852 | 14.3489 | 14.3489 | 0.2679 | 0.2679 | 9.9281 | 9.9281 | 0.01955 | 0.01955 | 2.9275 | 2.9275 | 0 | 0 | 0.00012 | 0.00012 | 0 | 0 | 2e-05 | 2e-05 | 0 | 0 | 0 | 0 | 0 | 0 | 0 | 0 | 0 | 0 | 0 | 0 | 0 | 0 | 0 | 0 | 0 | 0 | 0.13004 | 0.13004 | 0 | 0 | 0.27147 | 0.27147 | 0 | 0 | 4.8158 | 4.8158 | 0 | 0 | 1.4869 | 1.4869 | 0 | 0 | 19.7461 | 19.7461 | 0 | 0 | 10.1532 | 10.1532 | 0.00808 | 0.00808 | 27.3197 | 27.3197 | 0 | 0 | 13.9444 | 13.9444 | 1.3817 | 1.3817 | 45.3584 | 45.3584 | 0.70413 | 0.70413 | 40.5929 | 40.5929 | 25.4393 | 25.4393 | 52.4638 | 52.4638 | 13.1643 | 13.1643 | 45.4561 | 45.4561 | 13.386 | 13.386 | 45.2171 | 45.2171 | 7.6268 | 7.6268 | 40.6409 | 40.6409 | 3.934 | 3.934 | 38.2306 | 38.2306 | 2.4427 | 2.4427 | 28.7285 | 28.7285 | 0.81262 | 0.81262 | 29.4787 | 29.4787 | 0.02611 | 0.02611 | 13.2074 | 13.2074 | 0 | 0 | 7.6341 | 7.6341 | 0 | 0 | 8e-05 | 8e-05 | [5 empty] | 10 | Encuentro 220 | Encuentro 220 | M.Hales 220 | 1.9259 | 1.9259 | 1.9137 | 1.9137 | 1.13 | 1.13 | 1.4613 | 1.4613 | 2.4566 | 2.4566 | 2.1621 | 2.1621 | 1.7468 | 1.7468 | 2.1044 | 2.1044 | 3.2425 | 3.2425 | 3.0665 | 3.0665 | 2.4693 | 2.4693 | 2.3609 | 2.3609 | 4.1359 | 4.1359 | 4.974 | 4.974 | 3.2843 | 3.2843 | 3.3392 | 3.3392 | 15.5017 | 15.5017 | 14.2835 | 14.2835 | 10.3584 | 10.3584 | 9.8305 | 9.8305 | 30.3762 | 30.3762 | 28.6196 | 28.6196 | 21.4647 | 21.4647 | 21.3254 | 21.3254 | 34.0136 | 34.0136 | 33.3957 | 33.3957 | 28.7887 | 28.7887 | 26.4307 | 26.4307 | 42.1686 | 42.1686 | 42.6543 | 42.6543 | 33.9156 | 33.9156 | 34.2622 | 34.2622 | 29.7586 | 29.7586 | 31.0347 | 31.0347 | 23.8116 | 23.8116 | 23.4841 | 23.4841 | 23.3911 | 23.3911 | 22.0373 | 22.0373 | 13.6143 | 13.6143 | 12.4979 | 12.4979 | 13.3371 | 13.3371 | 11.6608 | 11.6608 | 4.534 | 4.534 | 4.2934 | 4.2934 | 3.0943 | 3.0943 | 2.3202 | 2.3202 | 1.8829 | 1.8829 | 1.9284 | 1.9284 | 2.0482 | 2.0482 | 1.8412 | 1.8412 | 1.8361 | 1.8361 | 1.9192 | 1.9192 | 1.7636 | 1.7636 | 1.7871 | 1.7871 | 1.7404 | 1.7404 | 1.6592 | 1.6592 | 2.452 | 2.452 | 2.418 | 2.418 | 1.8796 | 1.8796 | 2.2141 | 2.2141 | 5.1224 | 5.1224 | 4.8373 | 4.8373 | 4.3089 | 4.3089 | 4.1953 | 4.1953 | 8.9122 | 8.9122 | 8.5105 | 8.5105 | 7.1351 | 7.1351 | 7.8421 | 7.8421 | 28.6165 | 28.6165 | 25.5725 | 25.5725 | 20.9094 | 20.9094 | 17.4313 | 17.4313 | 30.0813 | 30.0813 | 30.6445 | 30.6445 | 26.9929 | 26.9929 | 25.5877 | 25.5877 | 37.8916 | 37.8916 | 35.9367 | 35.9367 | 26.927 | 26.927 | 25.9512 | 25.9512 | 28.5595 | 28.5595 | 26.801 | 26.801 | 22.7969 | 22.7969 | 19.436 | 19.436 | 16.3091 | 16.3091 | 14.5458 | 14.5458 | 7.5608 | 7.5608 | 6.8103 | 6.8103 | 6.455 | 6.455 | 7.2786 | 7.2786 | 3.9458 | 3.9458 | 3.9597 | 3.9597 | 0.5292 | 0.5292 | 0.00015 | 0.00015 | 9e-05 | 9e-05 | 3e-05 | 3e-05 | 8e-05 | 8e-05 | 4e-05 | 4e-05 | 3e-05 | 3e-05 | 2e-05 | 2e-05 | 4e-05 | 4e-05 | 6e-05 | 6e-05 | 1.1321 | 1.1321 | 2e-05 | 2e-05 | 1.3122 | 1.3122 | 0.73763 | 0.73763 | 1.3302 | 1.3302 | 1.4259 | 1.4259 | 3.8718 | 3.8718 | 3.3588 | 3.3588 | 3.9757 | 3.9757 | 3.1904 | 3.1904 | 8.1914 | 8.1914 | 8.5562 | 8.5562 | 6.1773 | 6.1773 | 5.9914 | 5.9914 | 27.4232 | 27.4232 | 24.5144 | 24.5144 | 20.3806 | 20.3806 | 18.6517 | 18.6517 | 33.5737 | 33.5737 | 31.6468 | 31.6468 | 29.8319 | 29.8319 | 28.5839 | 28.5839 | 40.0567 | 40.0567 | 36.1698 | 36.1698 | 28.2278 | 28.2278 | 26.6806 | 26.6806 | 34.3768 | 34.3768 | 30.6171 | 30.6171 | 24.046 | 24.046 | 21.9037 | 21.9037 | 22.8244 | 22.8244 | 20.8715 | 20.8715 | 15.8261 | 15.8261 | 13.8253 | 13.8253 | 12.1643 | 12.1643 | 8.8278 | 8.8278 | 3.5288 | 3.5288 | 3.9403 | 3.9403 | 1.56 | 1.56 | 0.14046 | 0.14046 | 8e-05 | 8e-05 | 7e-05 | 7e-05 | 3e-05 | 3e-05 | 1e-05 | 1e-05 | 1e-05 | 1e-05 | 0 | 0 | 1e-05 | 1e-05 | 1e-05 | 1e-05 | 0 | 0 | 0 | 0 | 0.18446 | 0.18446 | 0.43455 | 0.43455 | 0.49702 | 0.49702 | 0.70926 | 0.70926 | 7.5578 | 7.5578 | 8.2174 | 8.2174 | 6.0655 | 6.0655 | 6.3658 | 6.3658 | 25.2231 | 25.2231 | 23.0982 | 23.0982 | 18.9682 | 18.9682 | 17.8783 | 17.8783 | 43.1049 | 43.1049 | 41.328 | 41.328 | 35.8767 | 35.8767 | 34.5488 | 34.5488 | 51.6922 | 51.6922 | 50.794 | 50.794 | 46.1793 | 46.1793 | 43.9404 | 43.9404 | 52.6683 | 52.6683 | 49.8661 | 49.8661 | 44.5611 | 44.5611 | 41.3634 | 41.3634 | 46.3172 | 46.3172 | 45.8791 | 45.8791 | 41.2183 | 41.2183 | 38.0718 | 38.0718 | 38.2621 | 38.2621 | 35.5587 | 35.5587 | 28.5066 | 28.5066 | 28.0794 | 28.0794 | 30.5167 | 30.5167 | 27.1156 | 27.1156 | 16.4304 | 16.4304 | 14.8805 | 14.8805 | 10.7113 | 10.7113 | 8.2487 | 8.2487 | 1.2577 | 1.2577 | 0.64184 | 0.64184
|  |  | 11 | Salar 220 | Salar 220 | Salar 220 | 2.4244 | 2.4244 | 1.0534 | 1.0534 | 1.0288 | 1.0288 | 1.6156 | 1.6156 | 2.3507 | 2.3507 | 2.3895 | 2.3895 | 2.0488 | 2.0488 | 2.2609 | 2.2609 | 3.1201 | 3.1201 | 3.1675 | 3.1675 | 3.0391 | 3.0391 | 3.0505 | 3.0505 | 3.5392 | 3.5392 | 3.6458 | 3.6458 | 3.8267 | 3.8267 | 3.9614 | 3.9614 | 13.5352 | 13.5352 | 14.7883 | 14.7883 | 12.2369 | 12.2369 | 11.9476 | 11.9476 | 24.0116 | 24.0116 | 25.8104 | 25.8104 | 20.2097 | 20.2097 | 20.3255 | 20.3255 | 30.2503 | 30.2503 | 31.8569 | 31.8569 | 26.8206 | 26.8206 | 26.7876 | 26.7876 | 37.4022 | 37.4022 | 38.8425 | 38.8425 | 31.109 | 31.109 | 31.8184 | 31.8184 | 26.1034 | 26.1034 | 26.5215 | 26.5215 | 19.249 | 19.249 | 19.8972 | 19.8972 | 18.4824 | 18.4824 | 17.6289 | 17.6289 | 11.3505 | 11.3505 | 10.6427 | 10.6427 | 8.6644 | 8.6644 | 7.3387 | 7.3387 | 3.0544 | 3.0544 | 3.9013 | 3.9013 | 3.0356 | 3.0356 | 2.3952 | 2.3952 | 1.395 | 1.395 | 1.9973 | 1.9973 | 1.921 | 1.921 | 1.2652 | 1.2652 | 1.82 | 1.82 | 1.6705 | 1.6705 | 1.6107 | 1.6107 | 1.6319 | 1.6319 | 1.6455 | 1.6455 | 1.6739 | 1.6739 | 1.8858 | 1.8858 | 1.9328 | 1.9328 | 2.2559 | 2.2559 | 1.8878 | 1.8878 | 4.5518 | 4.5518 | 3.945 | 3.945 | 3.7549 | 3.7549 | 3.7724 | 3.7724 | 8.2307 | 8.2307 | 8.0368 | 8.0368 | 6.8412 | 6.8412 | 6.8981 | 6.8981 | 20.154 | 20.154 | 21.8239 | 21.8239 | 16.4733 | 16.4733 | 17.9608 | 17.9608 | 25.9227 | 25.9227 | 27.9624 | 27.9624 | 22.1259 | 22.1259 | 24.1694 | 24.1694 | 32.1412 | 32.1412 | 32.1435 | 32.1435 | 22.474 | 22.474 | 25.1711 | 25.1711 | 25.3109 | 25.3109 | 21.7542 | 21.7542 | 18.8278 | 18.8278 | 17.511 | 17.511 | 9.5047 | 9.5047 | 8.4755 | 8.4755 | 5.1026 | 5.1026 | 4.364 | 4.364 | 5.9008 | 5.9008 | 3.6253 | 3.6253 | 3.7707 | 3.7707 | 4.2796 | 4.2796 | 0.00014 | 0.00014 | 7e-05 | 7e-05 | 3e-05 | 3e-05 | 5e-05 | 5e-05 | 4e-05 | 4e-05 | 4e-05 | 4e-05 | 2e-05 | 2e-05 | 2e-05 | 2e-05 | 0 | 0 | 0 | 0 | 0 | 0 | 0 | 0 | 1.1343 | 1.1343 | 0.13964 | 0.13964 | 0.21433 | 0.21433 | 0.21446 | 0.21446 | 1.3692 | 1.3692 | 2.2502 | 2.2502 | 1.6399 | 1.6399 | 1.6428 | 1.6428 | 7.5241 | 7.5241 | 7.5546 | 7.5546 | 5.8426 | 5.8426 | 7.1415 | 7.1415 | 21.3349 | 21.3349 | 22.1788 | 22.1788 | 18.0043 | 18.0043 | 19.8017 | 19.8017 | 27.5437 | 27.5437 | 29.2117 | 29.2117 | 25.4902 | 25.4902 | 27.8461 | 27.8461 | 30.2485 | 30.2485 | 31.9466 | 31.9466 | 20.7818 | 20.7818 | 23.1505 | 23.1505 | 24.1859 | 24.1859 | 25.1119 | 25.1119 | 21.5734 | 21.5734 | 19.9414 | 19.9414 | 13.9928 | 13.9928 | 12.7663 | 12.7663 | 9.3645 | 9.3645 | 9.9762 | 9.9762 | 7.7259 | 7.7259 | 5.7335 | 5.7335 | 2.7215 | 2.7215 | 1.144 | 1.144 | 0.87229 | 0.87229 | 9e-05 | 9e-05 | 1e-05 | 1e-05 | 3e-05 | 3e-05 | 1e-05 | 1e-05 | 1e-05 | 1e-05 | 0 | 0 | 0 | 0 | 1e-05 | 1e-05 | 1e-05 | 1e-05 | 0 | 0 | 0 | 0 | 6e-05 | 6e-05 | 7e-05 | 7e-05 | 0.19829 | 0.19829 | 0.19942 | 0.19942 | 5.1964 | 5.1964 | 5.2381 | 5.2381 | 5.9731 | 5.9731 | 5.7226 | 5.7226 | 23.0993 | 23.0993 | 24.7697 | 24.7697 | 17.017 | 17.017 | 18.3311 | 18.3311 | 38.5005 | 38.5005 | 39.7812 | 39.7812 | 32.2954 | 32.2954 | 32.6652 | 32.6652 | 43.4064 | 43.4064 | 44.9821 | 44.9821 | 39.5651 | 39.5651 | 40.8393 | 40.8393 | 46.6713 | 46.6713 | 47.0856 | 47.0856 | 36.5266 | 36.5266 | 38.7529 | 38.7529 | 38.7249 | 38.7249 | 39.1747 | 39.1747 | 32.8576 | 32.8576 | 33.5864 | 33.5864 | 28.0964 | 28.0964 | 26.5636 | 26.5636 | 20.6743 | 20.6743 | 20.9535 | 20.9535 | 20.5325 | 20.5325 | 19.7561 | 19.7561 | 8.809 | 8.809 | 13.1735 | 13.1735 | 7.7994 | 7.7994 | 7.8336 | 7.8336 | 0.4573 | 0.4573 | 1.9103 | 1.9103 | [5 empty] | 11 | Salar 220 | Salar 220 | Salar 220 | 1.7301 | 1.7301 | 0 | 0 | 1.5525 | 1.5525 | 0 | 0 | 2.3462 | 2.3462 | 0 | 0 | 2.446 | 2.446 | 0 | 0 | 3.1743 | 3.1743 | 0.47101 | 0.47101 | 2.7536 | 2.7536 | 0 | 0 | 3.4626 | 3.4626 | 2.9743 | 2.9743 | 4.5273 | 4.5273 | 1.6431 | 1.6431 | 14.1425 | 14.1425 | 14.3306 | 14.3306 | 10.6038 | 10.6038 | 8.5081 | 8.5081 | 26.9946 | 26.9946 | 29.5736 | 29.5736 | 20.2807 | 20.2807 | 22.5139 | 22.5139 | 30.7456 | 30.7456 | 32.4315 | 32.4315 | 27.7073 | 27.7073 | 27.4635 | 27.4635 | 39.0859 | 39.0859 | 39.8595 | 39.8595 | 30.9637 | 30.9637 | 30.535 | 30.535 | 25.7578 | 25.7578 | 24.9146 | 24.9146 | 19.6948 | 19.6948 | 17.9411 | 17.9411 | 16.1737 | 16.1737 | 17.295 | 17.295 | 9.1053 | 9.1053 | 9.0008 | 9.0008 | 8.6754 | 8.6754 | 8.3855 | 8.3855 | 3.773 | 3.773 | 3.7722 | 3.7722 | 3.2024 | 3.2024 | 2.9074 | 2.9074 | 1.4258 | 1.4258 | 1.374 | 1.374 | 1.6743 | 1.6743 | 0.97793 | 0.97793 | 1.3989 | 1.3989 | 0.01047 | 0.01047 | 1.6372 | 1.6372 | 0 | 0 | 1.6635 | 1.6635 | 0 | 0 | 2.5003 | 2.5003 | 0 | 0 | 2.2716 | 2.2716 | 0 | 0 | 3.9107 | 3.9107 | 3.3633 | 3.3633 | 3.7704 | 3.7704 | 2.4078 | 2.4078 | 7.7435 | 7.7435 | 8.1633 | 8.1633 | 6.9249 | 6.9249 | 5.4896 | 5.4896 | 22.3913 | 22.3913 | 27.8666 | 27.8666 | 17.2082 | 17.2082 | 20.157 | 20.157 | 27.2682 | 27.2682 | 27.814 | 27.814 | 23.7153 | 23.7153 | 23.5306 | 23.5306 | 31.7557 | 31.7557 | 30.3131 | 30.3131 | 22.1998 | 22.1998 | 17.303 | 17.303 | 21.1794 | 21.1794 | 22.4716 | 22.4716 | 18.374 | 18.374 | 16.1692 | 16.1692 | 8.5909 | 8.5909 | 8.9371 | 8.9371 | 6.0322 | 6.0322 | 4.4226 | 4.4226 | 5.7391 | 5.7391 | 5.4719 | 5.4719 | 3.7785 | 3.7785 | 3.8392 | 3.8392 | 0.00011 | 0.00011 | 8e-05 | 8e-05 | 3e-05 | 3e-05 | 3e-05 | 3e-05 | 4e-05 | 4e-05 | 0 | 0 | 0 | 0 | 0 | 0 | 2e-05 | 2e-05 | 0 | 0 | 0 | 0 | 0 | 0 | 0.13409 | 0.13409 | 0 | 0 | 0.21587 | 0.21587 | 0 | 0 | 2.9288 | 2.9288 | 1.6778 | 1.6778 | 1.3211 | 1.3211 | 0.46543 | 0.46543 | 7.2 | 7.2 | 8.0461 | 8.0461 | 6.4098 | 6.4098 | 4.9471 | 4.9471 | 22.7004 | 22.7004 | 26.3945 | 26.3945 | 19.3025 | 19.3025 | 21.634 | 21.634 | 29.2563 | 29.2563 | 30.3047 | 30.3047 | 28.7906 | 28.7906 | 28.2263 | 28.2263 | 32.5222 | 32.5222 | 31.4576 | 31.4576 | 22.9871 | 22.9871 | 20.6086 | 20.6086 | 24.1307 | 24.1307 | 25.8182 | 25.8182 | 18.3195 | 18.3195 | 18.012 | 18.012 | 12.6637 | 12.6637 | 15.3258 | 15.3258 | 9.3558 | 9.3558 | 9.3476 | 9.3476 | 5.7562 | 5.7562 | 8.1718 | 8.1718 | 3.272 | 3.272 | 1.8085 | 1.8085 | 0.53496 | 0.53496 | 0.0001 | 0.0001 | 3e-05 | 3e-05 | 3e-05 | 3e-05 | 0 | 0 | 0 | 0 | 0 | 0 | 0 | 0 | 0 | 0 | 0 | 0 | 0 | 0 | 0 | 0 | 7e-05 | 7e-05 | 0 | 0 | 0.1888 | 0.1888 | 0 | 0 | 5.2165 | 5.2165 | 5.7137 | 5.7137 | 6.2432 | 6.2432 | 3.0577 | 3.0577 | 24.1163 | 24.1163 | 24.0711 | 24.0711 | 19.0439 | 19.0439 | 14.7618 | 14.7618 | 39.304 | 39.304 | 43.0385 | 43.0385 | 32.8364 | 32.8364 | 34.0296 | 34.0296 | 45.5469 | 45.5469 | 46.4027 | 46.4027 | 41.423 | 41.423 | 40.4965 | 40.4965 | 45.925 | 45.925 | 46.7427 | 46.7427 | 37.4543 | 37.4543 | 34.1683 | 34.1683 | 38.8593 | 38.8593 | 40.501 | 40.501 | 32.5566 | 32.5566 | 33.0821 | 33.0821 | 29.984 | 29.984 | 28.624 | 28.624 | 19.8256 | 19.8256 | 17.8551 | 17.8551 | 21.4901 | 21.4901 | 20.447 | 20.447 | 8.606 | 8.606 | 8.5661 | 8.5661 | 9.3432 | 9.3432 | 7.3972 | 7.3972 | 0.46918 | 0.46918 | 0.00017 | 0.00017 | [5 empty] | 11 | Salar 220 | Salar 220 | Salar 220 | 0 | 0 | 0 | 0 | 0 | 0 | 0 | 0 | 0 | 0 | 0 | 0 | 0 | 0 | 0 | 0 | 0 | 0 | 0 | 0 | 0 | 0 | 0 | 0 | 0 | 0 | 0 | 0 | 0 | 0 | 0 | 0 | 0 | 0 | 0 | 0 | 0 | 0 | 0 | 0 | 2.009 | 2.009 | 0 | 0 | 0 | 0 | 0 | 0 | 0.43395 | 0.43395 | 0 | 0 | 0 | 0 | 0 | 0 | 0 | 0 | 0.11915 | 0.11915 | 0 | 0 | 0 | 0 | 0 | 0 | 0.48408 | 0.48408 | 0 | 0 | 0.20449 | 0.20449 | 0 | 0 | 0.02596 | 0.02596 | 0 | 0 | 0 | 0 | 0 | 0 | 0.03186 | 0.03186 | 0 | 0 | 0 | 0 | 0 | 0 | 0 | 0 | 0 | 0 | 0 | 0 | 0 | 0 | 0 | 0 | 0 | 0 | 0 | 0 | 0 | 0 | 0 | 0 | 0 | 0 | 0 | 0 | 0 | 0 | 0 | 0 | 0 | 0 | 0 | 0 | 0 | 0 | 0 | 0 | 0 | 0 | 0 | 0 | 0 | 0 | 0 | 0 | 0 | 0 | 0 | 0 | 3.0534 | 3.0534 | 0 | 0 | 0 | 0 | 0 | 0 | 3.4834 | 3.4834 | 0.05154 | 0.05154 | 3e-05 | 3e-05 | 0 | 0 | 0 | 0 | 0.14289 | 0.14289 | 0 | 0 | 0.01612 | 0.01612 | 0 | 0 | 0.49948 | 0.49948 | 0 | 0 | 0.09653 | 0.09653 | 0 | 0 | 0.04223 | 0.04223 | 0 | 0 | 0 | 0 | 0 | 0 | 0.01611 | 0.01611 | 0 | 0 | 0 | 0 | 0 | 0 | 0 | 0 | 0 | 0 | 0 | 0 | 0 | 0 | 0 | 0 | 0 | 0 | 0 | 0 | 0 | 0 | 0 | 0 | 0 | 0 | 0 | 0 | 0 | 0 | 0 | 0 | 0 | 0 | 0 | 0 | 0 | 0 | 0 | 0 | 0 | 0 | 0 | 0 | 0 | 0 | 0 | 0 | 0 | 0 | 0 | 0 | 3.2581 | 3.2581 | 0 | 0 | 0 | 0 | 0 | 0 | 2.1059 | 2.1059 | 0.04829 | 0.04829 | 0 | 0 | 0 | 0 | 0 | 0 | 0.19434 | 0.19434 | 0 | 0 | 6e-05 | 6e-05 | 0 | 0 | 0.417 | 0.417 | 0 | 0 | 0.1061 | 0.1061 | 0 | 0 | 0.12274 | 0.12274 | 0 | 0 | 0.04218 | 0.04218 | 0 | 0 | 1e-05 | 1e-05 | 0 | 0 | 0 | 0 | 0 | 0 | 0 | 0 | 0 | 0 | 0 | 0 | 0 | 0 | 0 | 0 | 0 | 0 | 0 | 0 | 0 | 0 | 0 | 0 | 0 | 0 | 0 | 0 | 0 | 0 | 0 | 0 | 0 | 0 | 0 | 0 | 0 | 0 | 0 | 0 | 0 | 0 | 0 | 0 | 0 | 0 | 0 | 0 | 0 | 0 | 0 | 0 | 17.0451 | 17.0451 | 0 | 0 | 1.3455 | 1.3455 | 0 | 0 | 17.1431 | 17.1431 | 0.30009 | 0.30009 | 1.3374 | 1.3374 | 3e-05 | 3e-05 | 0 | 0 | 0.46946 | 0.46946 | 0 | 0 | 0.05902 | 0.05902 | 0.96035 | 0.96035 | 1.1931 | 1.1931 | 0 | 0 | 0.35244 | 0.35244 | 0.40961 | 0.40961 | 0.23663 | 0.23663 | 0 | 0 | 0.04612 | 0.04612 | 0 | 0 | 0.0398 | 0.0398 | 0 | 0 | 0 | 0 | 0 | 0 | 0 | 0 | 0 | 0 | 0 | 0 | [5 empty] | 11 | Salar 220 | Salar 220 | Salar 220 | 0 | 0 | 0 | 0 | 0 | 0 | 0 | 0 | 0 | 0 | 0 | 0 | 0 | 0 | 0 | 0 | 0 | 0 | 0 | 0 | 0 | 0 | 0 | 0 | 0 | 0 | 0 | 0 | 0 | 0 | 0 | 0 | 0 | 0 | 0 | 0 | 0 | 0 | 0 | 0 | 0 | 0 | 0 | 0 | 0 | 0 | 0 | 0 | 0.08219 | 0.08219 | 0.14408 | 0.14408 | 0 | 0 | 0 | 0 | 0.71749 | 0.71749 | 0.82859 | 0.82859 | 0.37932 | 0.37932 | 0.49724 | 0.49724 | 0.64269 | 0.64269 | 0.73943 | 0.73943 | 0.40165 | 0.40165 | 0.44861 | 0.44861 | 0.20222 | 0.20222 | 0.27332 | 0.27332 | 0.07309 | 0.07309 | 0.10458 | 0.10458 | 0.07096 | 0.07096 | 0.08943 | 0.08943 | 0.02587 | 0.02587 | 0.03216 | 0.03216 | 0 | 0 | 0 | 0 | 0 | 0 | 0 | 0 | 0 | 0 | 0 | 0 | 0 | 0 | 0 | 0 | 0 | 0 | 0 | 0 | 0 | 0 | 0 | 0 | 0 | 0 | 0 | 0 | 0 | 0 | 0 | 0 | 0 | 0 | 0 | 0 | 0 | 0 | 0 | 0 | 0 | 0 | 0 | 0 | 0 | 0 | 0 | 0 | 0 | 0 | 3e-05 | 3e-05 | 0 | 0 | 0 | 0 | 0.25527 | 0.25527 | 0.29122 | 0.29122 | 0.03872 | 0.03872 | 0.07261 | 0.07261 | 0.63932 | 0.63932 | 0.79242 | 0.79242 | 0.27422 | 0.27422 | 0.40064 | 0.40064 | 0.65717 | 0.65717 | 0.65964 | 0.65964 | 0.37917 | 0.37917 | 0.47108 | 0.47108 | 0.14441 | 0.14441 | 0.15624 | 0.15624 | 0.01617 | 0.01617 | 0.05752 | 0.05752 | 0.05103 | 0.05103 | 0.07657 | 0.07657 | 0.048 | 0.048 | 0.04856 | 0.04856 | 0 | 0 | 0 | 0 | 0 | 0 | 0 | 0 | 0 | 0 | 0 | 0 | 0 | 0 | 0 | 0 | 0 | 0 | 0 | 0 | 0 | 0 | 0 | 0 | 0 | 0 | 0 | 0 | 0 | 0 | 0 | 0 | 0 | 0 | 0 | 0 | 0 | 0 | 0 | 0 | 0 | 0 | 0 | 0 | 0 | 0 | 0 | 0 | 0 | 0 | 0 | 0 | 0 | 0 | 0 | 0 | 0.28152 | 0.28152 | 0.38801 | 0.38801 | 0.02494 | 0.02494 | 0.05664 | 0.05664 | 0.78669 | 0.78669 | 0.95429 | 0.95429 | 0.498 | 0.498 | 0.58706 | 0.58706 | 0.66738 | 0.66738 | 0.72471 | 0.72471 | 0.43032 | 0.43032 | 0.45442 | 0.45442 | 0.26542 | 0.26542 | 0.2556 | 0.2556 | 0.13647 | 0.13647 | 0.13526 | 0.13526 | 0.07285 | 0.07285 | 0.07826 | 0.07826 | 6e-05 | 6e-05 | 0.00154 | 0.00154 | 0 | 0 | 0 | 0 | 0 | 0 | 0 | 0 | 0 | 0 | 0 | 0 | 0 | 0 | 0 | 0 | 0 | 0 | 0 | 0 | 0 | 0 | 0 | 0 | 0 | 0 | 0 | 0 | 0 | 0 | 0 | 0 | 0 | 0 | 0 | 0 | 0 | 0 | 0 | 0 | 0 | 0 | 0 | 0 | 0 | 0 | 0 | 0 | 0 | 0 | 1e-05 | 1e-05 | 0 | 0 | 0 | 0 | 0.7618 | 0.7618 | 0.89341 | 0.89341 | 0.26824 | 0.26824 | 0.34438 | 0.34438 | 1.4053 | 1.4053 | 1.6154 | 1.6154 | 0.82929 | 0.82929 | 0.90566 | 0.90566 | 1.5043 | 1.5043 | 1.4129 | 1.4129 | 0.85903 | 0.85903 | 0.99314 | 0.99314 | 0.55144 | 0.55144 | 0.67127 | 0.67127 | 0.28487 | 0.28487 | 0.31435 | 0.31435 | 0.24105 | 0.24105 | 0.32319 | 0.32319 | 8e-05 | 8e-05 | 0.01623 | 0.01623 | 0 | 0 | 0 | 0 | 0 | 0 | 0 | 0 | [5 empty] | 11 | Salar 220 | Salar 220 | Salar 220 | 0 | 0 | 1.0052 | 1.0052 | 0 | 0 | 0.4087 | 0.4087 | 0 | 0 | 1.8188 | 1.8188 | 0 | 0 | 1.2666 | 1.2666 | 0 | 0 | 2.2553 | 2.2553 | 0 | 0 | 0.85344 | 0.85344 | 0 | 0 | 3.0808 | 3.0808 | 0 | 0 | 1.5694 | 1.5694 | 0 | 0 | 12.113 | 12.113 | 0 | 0 | 6.5902 | 6.5902 | 0 | 0 | 6.2355 | 6.2355 | 0 | 0 | 1.5966 | 1.5966 | 0.05825 | 0.05825 | 29.1571 | 29.1571 | 0.00548 | 0.00548 | 23.2233 | 23.2233 | 15.9463 | 15.9463 | 41.6999 | 41.6999 | 8.1833 | 8.1833 | 33.3949 | 33.3949 | 8.7719 | 8.7719 | 31.4589 | 31.4589 | 5.3472 | 5.3472 | 24.8656 | 24.8656 | 1.4587 | 1.4587 | 22.4997 | 22.4997 | 0.66897 | 0.66897 | 13.2826 | 13.2826 | 0.30462 | 0.30462 | 12.0619 | 12.0619 | 0.06481 | 0.06481 | 4.3262 | 4.3262 | 0 | 0 | 1.849 | 1.849 | 0 | 0 | 1.7146 | 1.7146 | 0 | 0 | 1.3098 | 1.3098 | 0 | 0 | 1.266 | 1.266 | 0 | 0 | 1.5056 | 1.5056 | 0 | 0 | 1.032 | 1.032 | 0 | 0 | 1.5711 | 1.5711 | 0 | 0 | 1.0748 | 1.0748 | 0 | 0 | 2.8414 | 2.8414 | 0 | 0 | 1.4248 | 1.4248 | 0 | 0 | 6.6163 | 6.6163 | 0 | 0 | 4.2117 | 4.2117 | 0 | 0 | 5.0322 | 5.0322 | 0 | 0 | 1.3298 | 1.3298 | 0.30407 | 0.30407 | 26.9425 | 26.9425 | 0.07207 | 0.07207 | 23.307 | 23.307 | 10.9041 | 10.9041 | 38.3391 | 38.3391 | 6.7352 | 6.7352 | 24.5866 | 24.5866 | 5.5964 | 5.5964 | 28.1479 | 28.1479 | 3.0433 | 3.0433 | 24.1472 | 24.1472 | 0.43048 | 0.43048 | 16.9355 | 16.9355 | 0.32071 | 0.32071 | 7.762 | 7.762 | 0.13393 | 0.13393 | 6.826 | 6.826 | 0.07485 | 0.07485 | 3.3075 | 3.3075 | 0 | 0 | 7e-05 | 7e-05 | 0 | 0 | 4e-05 | 4e-05 | 0 | 0 | 4e-05 | 4e-05 | 0 | 0 | 1e-05 | 1e-05 | 0 | 0 | 0 | 0 | 0 | 0 | 0 | 0 | 0 | 0 | 0.19015 | 0.19015 | 0 | 0 | 2e-05 | 2e-05 | 0 | 0 | 1.0544 | 1.0544 | 0 | 0 | 0.3549 | 0.3549 | 0 | 0 | 5.7052 | 5.7052 | 0 | 0 | 1.9839 | 1.9839 | 0.00067 | 0.00067 | 9.4971 | 9.4971 | 0 | 0 | 3.473 | 3.473 | 0.41809 | 0.41809 | 30.3923 | 30.3923 | 0.10014 | 0.10014 | 27.5454 | 27.5454 | 12.5499 | 12.5499 | 41.0881 | 41.0881 | 9.0483 | 9.0483 | 28.2924 | 28.2924 | 5.4935 | 5.4935 | 35.8509 | 35.8509 | 3.4538 | 3.4538 | 24.4318 | 24.4318 | 2.135 | 2.135 | 21.6608 | 21.6608 | 1.575 | 1.575 | 14.4653 | 14.4653 | 0.26604 | 0.26604 | 10.0055 | 10.0055 | 0.01943 | 0.01943 | 2.9518 | 2.9518 | 0 | 0 | 0.00012 | 0.00012 | 0 | 0 | 2e-05 | 2e-05 | 0 | 0 | 0 | 0 | 0 | 0 | 0 | 0 | 0 | 0 | 0 | 0 | 0 | 0 | 0 | 0 | 0 | 0 | 0.13198 | 0.13198 | 0 | 0 | 0.27545 | 0.27545 | 0 | 0 | 4.7901 | 4.7901 | 0 | 0 | 1.4826 | 1.4826 | 0 | 0 | 19.6562 | 19.6562 | 0 | 0 | 10.0088 | 10.0088 | 0.00804 | 0.00804 | 27.1683 | 27.1683 | 0 | 0 | 13.8602 | 13.8602 | 1.362 | 1.362 | 45.8785 | 45.8785 | 0.69334 | 0.69334 | 40.9811 | 40.9811 | 25.4034 | 25.4034 | 53.0566 | 53.0566 | 13.1107 | 13.1107 | 45.9044 | 45.9044 | 13.4312 | 13.4312 | 45.6985 | 45.6985 | 7.6141 | 7.6141 | 41.0215 | 41.0215 | 3.9223 | 3.9223 | 38.5549 | 38.5549 | 2.4276 | 2.4276 | 28.9706 | 28.9706 | 0.81141 | 0.81141 | 29.7195 | 29.7195 | 0.02651 | 0.02651 | 13.3136 | 13.3136 | 0 | 0 | 7.6967 | 7.6967 | 0 | 0 | 9e-05 | 9e-05 | [5 empty] | 11 | Salar 220 | Salar 220 | Salar 220 | 1.9449 | 1.9449 | 1.936 | 1.936 | 1.1422 | 1.1422 | 1.4776 | 1.4776 | 2.481 | 2.481 | 2.1859 | 2.1859 | 1.7644 | 1.7644 | 2.1275 | 2.1275 | 3.272 | 3.272 | 3.101 | 3.101 | 2.491 | 2.491 | 2.3878 | 2.3878 | 4.1738 | 4.1738 | 5.0261 | 5.0261 | 3.3121 | 3.3121 | 3.374 | 3.374 | 15.6452 | 15.6452 | 14.4314 | 14.4314 | 10.46 | 10.46 | 9.9314 | 9.9314 | 30.6553 | 30.6553 | 28.8891 | 28.8891 | 21.6741 | 21.6741 | 21.5496 | 21.5496 | 34.3136 | 34.3136 | 33.7234 | 33.7234 | 29.0275 | 29.0275 | 26.6881 | 26.6881 | 42.5777 | 42.5777 | 43.0798 | 43.0798 | 34.2356 | 34.2356 | 34.6159 | 34.6159 | 30.0398 | 30.0398 | 31.3289 | 31.3289 | 24.0302 | 24.0302 | 23.7088 | 23.7088 | 23.6007 | 23.6007 | 22.2361 | 22.2361 | 13.7361 | 13.7361 | 12.6171 | 12.6171 | 13.4712 | 13.4712 | 11.7784 | 11.7784 | 4.5779 | 4.5779 | 4.3372 | 4.3372 | 3.1213 | 3.1213 | 2.3448 | 2.3448 | 1.8994 | 1.8994 | 1.9492 | 1.9492 | 2.07 | 2.07 | 1.8598 | 1.8598 | 1.8551 | 1.8551 | 1.937 | 1.937 | 1.7784 | 1.7784 | 1.803 | 1.803 | 1.7534 | 1.7534 | 1.6742 | 1.6742 | 2.4727 | 2.4727 | 2.4394 | 2.4394 | 1.8958 | 1.8958 | 2.2338 | 2.2338 | 5.1689 | 5.1689 | 4.8841 | 4.8841 | 4.3489 | 4.3489 | 4.2355 | 4.2355 | 8.9902 | 8.9902 | 8.5934 | 8.5934 | 7.1979 | 7.1979 | 7.9157 | 7.9157 | 28.9029 | 28.9029 | 25.8053 | 25.8053 | 21.1167 | 21.1167 | 17.6227 | 17.6227 | 30.3903 | 30.3903 | 30.9134 | 30.9134 | 27.2434 | 27.2434 | 25.8048 | 25.8048 | 38.2479 | 38.2479 | 36.2363 | 36.2363 | 27.1942 | 27.1942 | 26.2067 | 26.2067 | 28.8101 | 28.8101 | 27.0518 | 27.0518 | 23.0056 | 23.0056 | 19.6384 | 19.6384 | 16.4498 | 16.4498 | 14.6629 | 14.6629 | 7.6273 | 7.6273 | 6.8733 | 6.8733 | 6.5117 | 6.5117 | 7.3307 | 7.3307 | 3.9841 | 3.9841 | 3.9971 | 3.9971 | 0.53478 | 0.53478 | 0.00015 | 0.00015 | 9e-05 | 9e-05 | 3e-05 | 3e-05 | 8e-05 | 8e-05 | 4e-05 | 4e-05 | 3e-05 | 3e-05 | 2e-05 | 2e-05 | 4e-05 | 4e-05 | 6e-05 | 6e-05 | 1.1418 | 1.1418 | 2e-05 | 2e-05 | 1.324 | 1.324 | 0.74441 | 0.74441 | 1.3421 | 1.3421 | 1.4389 | 1.4389 | 3.9059 | 3.9059 | 3.3895 | 3.3895 | 4.0127 | 4.0127 | 3.2198 | 3.2198 | 8.2619 | 8.2619 | 8.6365 | 8.6365 | 6.2321 | 6.2321 | 6.046 | 6.046 | 27.6513 | 27.6513 | 24.7302 | 24.7302 | 20.5537 | 20.5537 | 18.8234 | 18.8234 | 33.8635 | 33.8635 | 31.922 | 31.922 | 30.0865 | 30.0865 | 28.8238 | 28.8238 | 40.4765 | 40.4765 | 36.5408 | 36.5408 | 28.5076 | 28.5076 | 26.9446 | 26.9446 | 34.6828 | 34.6828 | 30.9109 | 30.9109 | 24.2621 | 24.2621 | 22.101 | 22.101 | 23.0246 | 23.0246 | 21.0478 | 21.0478 | 15.9678 | 15.9678 | 13.9594 | 13.9594 | 12.2656 | 12.2656 | 8.9023 | 8.9023 | 3.5587 | 3.5587 | 3.9733 | 3.9733 | 1.5741 | 1.5741 | 0.14174 | 0.14174 | 8e-05 | 8e-05 | 7e-05 | 7e-05 | 3e-05 | 3e-05 | 1e-05 | 1e-05 | 1e-05 | 1e-05 | 0 | 0 | 1e-05 | 1e-05 | 1e-05 | 1e-05 | 0 | 0 | 0 | 0 | 0.18582 | 0.18582 | 0.43807 | 0.43807 | 0.50116 | 0.50116 | 0.71549 | 0.71549 | 7.6252 | 7.6252 | 8.2919 | 8.2919 | 6.1204 | 6.1204 | 6.4253 | 6.4253 | 25.4259 | 25.4259 | 23.304 | 23.304 | 19.1253 | 19.1253 | 18.0343 | 18.0343 | 43.5463 | 43.5463 | 41.6944 | 41.6944 | 36.1898 | 36.1898 | 34.8858 | 34.8858 | 52.3399 | 52.3399 | 51.2901 | 51.2901 | 46.7029 | 46.7029 | 44.4138 | 44.4138 | 53.2885 | 53.2885 | 50.3922 | 50.3922 | 45.017 | 45.017 | 41.7671 | 41.7671 | 46.8384 | 46.8384 | 46.4034 | 46.4034 | 41.6044 | 41.6044 | 38.4607 | 38.4607 | 38.6219 | 38.6219 | 35.8827 | 35.8827 | 28.7545 | 28.7545 | 28.3124 | 28.3124 | 30.7945 | 30.7945 | 27.3676 | 27.3676 | 16.5854 | 16.5854 | 15.0109 | 15.0109 | 10.8045 | 10.8045 | 8.3204 | 8.3204 | 1.269 | 1.269 | 0.64758 | 0.64758
|  |  | 12 | Chuquicamata 220 | Chuquicamata 220 | M.Hales 220 | 2.4226 | 2.4226 | 1.0534 | 1.0534 | 1.0281 | 1.0281 | 1.6153 | 1.6153 | 2.3488 | 2.3488 | 2.3873 | 2.3873 | 2.0467 | 2.0467 | 2.2588 | 2.2588 | 3.1171 | 3.1171 | 3.1644 | 3.1644 | 3.036 | 3.036 | 3.0473 | 3.0473 | 3.5371 | 3.5371 | 3.6438 | 3.6438 | 3.8241 | 3.8241 | 3.9592 | 3.9592 | 13.5249 | 13.5249 | 14.7795 | 14.7795 | 12.2301 | 12.2301 | 11.9409 | 11.9409 | 23.9921 | 23.9921 | 25.7948 | 25.7948 | 20.195 | 20.195 | 20.3135 | 20.3135 | 30.2305 | 30.2305 | 31.8396 | 31.8396 | 26.804 | 26.804 | 26.7761 | 26.7761 | 37.3788 | 37.3788 | 38.8191 | 38.8191 | 31.089 | 31.089 | 31.8006 | 31.8006 | 26.0907 | 26.0907 | 26.5133 | 26.5133 | 19.2403 | 19.2403 | 19.8913 | 19.8913 | 18.4728 | 18.4728 | 17.6226 | 17.6226 | 11.3448 | 11.3448 | 10.6374 | 10.6374 | 8.6593 | 8.6593 | 7.3347 | 7.3347 | 3.0524 | 3.0524 | 3.8986 | 3.8986 | 3.0339 | 3.0339 | 2.3939 | 2.3939 | 1.3942 | 1.3942 | 1.9962 | 1.9962 | 1.9199 | 1.9199 | 1.2645 | 1.2645 | 1.819 | 1.819 | 1.6695 | 1.6695 | 1.6099 | 1.6099 | 1.6309 | 1.6309 | 1.6446 | 1.6446 | 1.6729 | 1.6729 | 1.8848 | 1.8848 | 1.9317 | 1.9317 | 2.2541 | 2.2541 | 1.8867 | 1.8867 | 4.5493 | 4.5493 | 3.9428 | 3.9428 | 3.7524 | 3.7524 | 3.7698 | 3.7698 | 8.225 | 8.225 | 8.0319 | 8.0319 | 6.8375 | 6.8375 | 6.8937 | 6.8937 | 20.1391 | 20.1391 | 21.8103 | 21.8103 | 16.4615 | 16.4615 | 17.9491 | 17.9491 | 25.905 | 25.905 | 27.9471 | 27.9471 | 22.1121 | 22.1121 | 24.1565 | 24.1565 | 32.1183 | 32.1183 | 32.1229 | 32.1229 | 22.4578 | 22.4578 | 25.1563 | 25.1563 | 25.299 | 25.299 | 21.7463 | 21.7463 | 18.8172 | 18.8172 | 17.5043 | 17.5043 | 9.5016 | 9.5016 | 8.472 | 8.472 | 5.0998 | 5.0998 | 4.3618 | 4.3618 | 5.8976 | 5.8976 | 3.6234 | 3.6234 | 3.7686 | 3.7686 | 4.2773 | 4.2773 | 0.00014 | 0.00014 | 7e-05 | 7e-05 | 3e-05 | 3e-05 | 5e-05 | 5e-05 | 4e-05 | 4e-05 | 4e-05 | 4e-05 | 2e-05 | 2e-05 | 2e-05 | 2e-05 | 0 | 0 | 0 | 0 | 0 | 0 | 0 | 0 | 1.1337 | 1.1337 | 0.1396 | 0.1396 | 0.21418 | 0.21418 | 0.21434 | 0.21434 | 1.3684 | 1.3684 | 2.2489 | 2.2489 | 1.6388 | 1.6388 | 1.6419 | 1.6419 | 7.5174 | 7.5174 | 7.5499 | 7.5499 | 5.8393 | 5.8393 | 7.1375 | 7.1375 | 21.319 | 21.319 | 22.1649 | 22.1649 | 17.9904 | 17.9904 | 19.7893 | 19.7893 | 27.5258 | 27.5258 | 29.1983 | 29.1983 | 25.4756 | 25.4756 | 27.8316 | 27.8316 | 30.2294 | 30.2294 | 31.9274 | 31.9274 | 20.7698 | 20.7698 | 23.1391 | 23.1391 | 24.1739 | 24.1739 | 25.1052 | 25.1052 | 21.5627 | 21.5627 | 19.9367 | 19.9367 | 13.9853 | 13.9853 | 12.7621 | 12.7621 | 9.3609 | 9.3609 | 9.9732 | 9.9732 | 7.7222 | 7.7222 | 5.7305 | 5.7305 | 2.7195 | 2.7195 | 1.1434 | 1.1434 | 0.8718 | 0.8718 | 9e-05 | 9e-05 | 1e-05 | 1e-05 | 3e-05 | 3e-05 | 1e-05 | 1e-05 | 1e-05 | 1e-05 | 0 | 0 | 0 | 0 | 1e-05 | 1e-05 | 1e-05 | 1e-05 | 0 | 0 | 0 | 0 | 6e-05 | 6e-05 | 7e-05 | 7e-05 | 0.19818 | 0.19818 | 0.19931 | 0.19931 | 5.1914 | 5.1914 | 5.2353 | 5.2353 | 5.9689 | 5.9689 | 5.719 | 5.719 | 23.0798 | 23.0798 | 24.7554 | 24.7554 | 17.0044 | 17.0044 | 18.3204 | 18.3204 | 38.4826 | 38.4826 | 39.7664 | 39.7664 | 32.2728 | 32.2728 | 32.6461 | 32.6461 | 43.378 | 43.378 | 44.9609 | 44.9609 | 39.5418 | 39.5418 | 40.8182 | 40.8182 | 46.6443 | 46.6443 | 47.0613 | 47.0613 | 36.498 | 36.498 | 38.7296 | 38.7296 | 38.7037 | 38.7037 | 39.1615 | 39.1615 | 32.8421 | 32.8421 | 33.5777 | 33.5777 | 28.0861 | 28.0861 | 26.5575 | 26.5575 | 20.6668 | 20.6668 | 20.9475 | 20.9475 | 20.5195 | 20.5195 | 19.7446 | 19.7446 | 8.803 | 8.803 | 13.1658 | 13.1658 | 7.7964 | 7.7964 | 7.8304 | 7.8304 | 0.45706 | 0.45706 | 1.9096 | 1.9096 | [5 empty] | 12 | Chuquicamata 220 | Chuquicamata 220 | M.Hales 220 | 1.7298 | 1.7298 | 0 | 0 | 1.5522 | 1.5522 | 0 | 0 | 2.3441 | 2.3441 | 0 | 0 | 2.4441 | 2.4441 | 0 | 0 | 3.1724 | 3.1724 | 0.47116 | 0.47116 | 2.7519 | 2.7519 | 0 | 0 | 3.4607 | 3.4607 | 2.975 | 2.975 | 4.5248 | 4.5248 | 1.6432 | 1.6432 | 14.1347 | 14.1347 | 14.3236 | 14.3236 | 10.5979 | 10.5979 | 8.509 | 8.509 | 26.98 | 26.98 | 29.556 | 29.556 | 20.2707 | 20.2707 | 22.5036 | 22.5036 | 30.7381 | 30.7381 | 32.4231 | 32.4231 | 27.7014 | 27.7014 | 27.4594 | 27.4594 | 39.0672 | 39.0672 | 39.8475 | 39.8475 | 30.9513 | 30.9513 | 30.5272 | 30.5272 | 25.7496 | 25.7496 | 24.9135 | 24.9135 | 19.6913 | 19.6913 | 17.9458 | 17.9458 | 16.1674 | 16.1674 | 17.289 | 17.289 | 9.1021 | 9.1021 | 9.0008 | 9.0008 | 8.6718 | 8.6718 | 8.3821 | 8.3821 | 3.771 | 3.771 | 3.7712 | 3.7712 | 3.2007 | 3.2007 | 2.9072 | 2.9072 | 1.425 | 1.425 | 1.3734 | 1.3734 | 1.6737 | 1.6737 | 0.97824 | 0.97824 | 1.3982 | 1.3982 | 0.01047 | 0.01047 | 1.6363 | 1.6363 | 0 | 0 | 1.6626 | 1.6626 | 0 | 0 | 2.4989 | 2.4989 | 0 | 0 | 2.2703 | 2.2703 | 0 | 0 | 3.9085 | 3.9085 | 3.3643 | 3.3643 | 3.7683 | 3.7683 | 2.4085 | 2.4085 | 7.7388 | 7.7388 | 8.1589 | 8.1589 | 6.9211 | 6.9211 | 5.4892 | 5.4892 | 22.3799 | 22.3799 | 27.849 | 27.849 | 17.1993 | 17.1993 | 20.1461 | 20.1461 | 27.2575 | 27.2575 | 27.8044 | 27.8044 | 23.7091 | 23.7091 | 23.5273 | 23.5273 | 31.7383 | 31.7383 | 30.3037 | 30.3037 | 22.1881 | 22.1881 | 17.2976 | 17.2976 | 21.1714 | 21.1714 | 22.4672 | 22.4672 | 18.3669 | 18.3669 | 16.169 | 16.169 | 8.5868 | 8.5868 | 8.9329 | 8.9329 | 6.0284 | 6.0284 | 4.4197 | 4.4197 | 5.736 | 5.736 | 5.4689 | 5.4689 | 3.7775 | 3.7775 | 3.8377 | 3.8377 | 0.00011 | 0.00011 | 8e-05 | 8e-05 | 3e-05 | 3e-05 | 3e-05 | 3e-05 | 4e-05 | 4e-05 | 0 | 0 | 0 | 0 | 0 | 0 | 2e-05 | 2e-05 | 0 | 0 | 0 | 0 | 0 | 0 | 0.13406 | 0.13406 | 0 | 0 | 0.21575 | 0.21575 | 0 | 0 | 2.9272 | 2.9272 | 1.6783 | 1.6783 | 1.3203 | 1.3203 | 0.46558 | 0.46558 | 7.1957 | 7.1957 | 8.0417 | 8.0417 | 6.4062 | 6.4062 | 4.9446 | 4.9446 | 22.6878 | 22.6878 | 26.3776 | 26.3776 | 19.2919 | 19.2919 | 21.6231 | 21.6231 | 29.2455 | 29.2455 | 30.2966 | 30.2966 | 28.7816 | 28.7816 | 28.2204 | 28.2204 | 32.5061 | 32.5061 | 31.4502 | 31.4502 | 22.9783 | 22.9783 | 20.604 | 20.604 | 24.124 | 24.124 | 25.816 | 25.816 | 18.3166 | 18.3166 | 18.0121 | 18.0121 | 12.6606 | 12.6606 | 15.3205 | 15.3205 | 9.3527 | 9.3527 | 9.3471 | 9.3471 | 5.7532 | 5.7532 | 8.1701 | 8.1701 | 3.2702 | 3.2702 | 1.8079 | 1.8079 | 0.53467 | 0.53467 | 0.0001 | 0.0001 | 3e-05 | 3e-05 | 3e-05 | 3e-05 | 0 | 0 | 0 | 0 | 0 | 0 | 0 | 0 | 0 | 0 | 0 | 0 | 0 | 0 | 0 | 0 | 7e-05 | 7e-05 | 0 | 0 | 0.18869 | 0.18869 | 0 | 0 | 5.2137 | 5.2137 | 5.7145 | 5.7145 | 6.2397 | 6.2397 | 3.0587 | 3.0587 | 24.1016 | 24.1016 | 24.058 | 24.058 | 19.0332 | 19.0332 | 14.757 | 14.757 | 39.2878 | 39.2878 | 43.0201 | 43.0201 | 32.8138 | 32.8138 | 34.0084 | 34.0084 | 45.527 | 45.527 | 46.382 | 46.382 | 41.4093 | 41.4093 | 40.4858 | 40.4858 | 45.9019 | 45.9019 | 46.7252 | 46.7252 | 37.436 | 37.436 | 34.1596 | 34.1596 | 38.8452 | 38.8452 | 40.4948 | 40.4948 | 32.5479 | 32.5479 | 33.0811 | 33.0811 | 29.9781 | 29.9781 | 28.618 | 28.618 | 19.82 | 19.82 | 17.8496 | 17.8496 | 21.4795 | 21.4795 | 20.4375 | 20.4375 | 8.6012 | 8.6012 | 8.5615 | 8.5615 | 9.3402 | 9.3402 | 7.3983 | 7.3983 | 0.46893 | 0.46893 | 0.00017 | 0.00017 | [5 empty] | 12 | Chuquicamata 220 | Chuquicamata 220 | M.Hales 220 | 0 | 0 | 0 | 0 | 0 | 0 | 0 | 0 | 0 | 0 | 0 | 0 | 0 | 0 | 0 | 0 | 0 | 0 | 0 | 0 | 0 | 0 | 0 | 0 | 0 | 0 | 0 | 0 | 0 | 0 | 0 | 0 | 0 | 0 | 0 | 0 | 0 | 0 | 0 | 0 | 2.0097 | 2.0097 | 0 | 0 | 0 | 0 | 0 | 0 | 0.43408 | 0.43408 | 0 | 0 | 0 | 0 | 0 | 0 | 0 | 0 | 0.11908 | 0.11908 | 0 | 0 | 0 | 0 | 0 | 0 | 0.48392 | 0.48392 | 0 | 0 | 0.20439 | 0.20439 | 0 | 0 | 0.02594 | 0.02594 | 0 | 0 | 0 | 0 | 0 | 0 | 0.03185 | 0.03185 | 0 | 0 | 0 | 0 | 0 | 0 | 0 | 0 | 0 | 0 | 0 | 0 | 0 | 0 | 0 | 0 | 0 | 0 | 0 | 0 | 0 | 0 | 0 | 0 | 0 | 0 | 0 | 0 | 0 | 0 | 0 | 0 | 0 | 0 | 0 | 0 | 0 | 0 | 0 | 0 | 0 | 0 | 0 | 0 | 0 | 0 | 0 | 0 | 0 | 0 | 0 | 0 | 3.0544 | 3.0544 | 0 | 0 | 0 | 0 | 0 | 0 | 3.4845 | 3.4845 | 0.05153 | 0.05153 | 3e-05 | 3e-05 | 0 | 0 | 0 | 0 | 0.14281 | 0.14281 | 0 | 0 | 0.01611 | 0.01611 | 0 | 0 | 0.49924 | 0.49924 | 0 | 0 | 0.09647 | 0.09647 | 0 | 0 | 0.0422 | 0.0422 | 0 | 0 | 0 | 0 | 0 | 0 | 0.0161 | 0.0161 | 0 | 0 | 0 | 0 | 0 | 0 | 0 | 0 | 0 | 0 | 0 | 0 | 0 | 0 | 0 | 0 | 0 | 0 | 0 | 0 | 0 | 0 | 0 | 0 | 0 | 0 | 0 | 0 | 0 | 0 | 0 | 0 | 0 | 0 | 0 | 0 | 0 | 0 | 0 | 0 | 0 | 0 | 0 | 0 | 0 | 0 | 0 | 0 | 0 | 0 | 0 | 0 | 3.2591 | 3.2591 | 0 | 0 | 0 | 0 | 0 | 0 | 2.1065 | 2.1065 | 0.0483 | 0.0483 | 0 | 0 | 0 | 0 | 0 | 0 | 0.19423 | 0.19423 | 0 | 0 | 6e-05 | 6e-05 | 0 | 0 | 0.41684 | 0.41684 | 0 | 0 | 0.10604 | 0.10604 | 0 | 0 | 0.12267 | 0.12267 | 0 | 0 | 0.04215 | 0.04215 | 0 | 0 | 1e-05 | 1e-05 | 0 | 0 | 0 | 0 | 0 | 0 | 0 | 0 | 0 | 0 | 0 | 0 | 0 | 0 | 0 | 0 | 0 | 0 | 0 | 0 | 0 | 0 | 0 | 0 | 0 | 0 | 0 | 0 | 0 | 0 | 0 | 0 | 0 | 0 | 0 | 0 | 0 | 0 | 0 | 0 | 0 | 0 | 0 | 0 | 0 | 0 | 0 | 0 | 0 | 0 | 0 | 0 | 17.0471 | 17.0471 | 0 | 0 | 1.3459 | 1.3459 | 0 | 0 | 17.1459 | 17.1459 | 0.30004 | 0.30004 | 1.3379 | 1.3379 | 3e-05 | 3e-05 | 0 | 0 | 0.46919 | 0.46919 | 0 | 0 | 0.05898 | 0.05898 | 0.96056 | 0.96056 | 1.193 | 1.193 | 0 | 0 | 0.35237 | 0.35237 | 0.40938 | 0.40938 | 0.23649 | 0.23649 | 0 | 0 | 0.04609 | 0.04609 | 0 | 0 | 0.03978 | 0.03978 | 0 | 0 | 0 | 0 | 0 | 0 | 0 | 0 | 0 | 0 | 0 | 0 | [5 empty] | 12 | Chuquicamata 220 | Chuquicamata 220 | M.Hales 220 | 0 | 0 | 0 | 0 | 0 | 0 | 0 | 0 | 0 | 0 | 0 | 0 | 0 | 0 | 0 | 0 | 0 | 0 | 0 | 0 | 0 | 0 | 0 | 0 | 0 | 0 | 0 | 0 | 0 | 0 | 0 | 0 | 0 | 0 | 0 | 0 | 0 | 0 | 0 | 0 | 0 | 0 | 0 | 0 | 0 | 0 | 0 | 0 | 0.08221 | 0.08221 | 0.14413 | 0.14413 | 0 | 0 | 0 | 0 | 0.71774 | 0.71774 | 0.82887 | 0.82887 | 0.37944 | 0.37944 | 0.49741 | 0.49741 | 0.64285 | 0.64285 | 0.73967 | 0.73967 | 0.40178 | 0.40178 | 0.44875 | 0.44875 | 0.20229 | 0.20229 | 0.27341 | 0.27341 | 0.07311 | 0.07311 | 0.10462 | 0.10462 | 0.07093 | 0.07093 | 0.08946 | 0.08946 | 0.02587 | 0.02587 | 0.03217 | 0.03217 | 0 | 0 | 0 | 0 | 0 | 0 | 0 | 0 | 0 | 0 | 0 | 0 | 0 | 0 | 0 | 0 | 0 | 0 | 0 | 0 | 0 | 0 | 0 | 0 | 0 | 0 | 0 | 0 | 0 | 0 | 0 | 0 | 0 | 0 | 0 | 0 | 0 | 0 | 0 | 0 | 0 | 0 | 0 | 0 | 0 | 0 | 0 | 0 | 0 | 0 | 3e-05 | 3e-05 | 0 | 0 | 0 | 0 | 0.25535 | 0.25535 | 0.29131 | 0.29131 | 0.03873 | 0.03873 | 0.07264 | 0.07264 | 0.63953 | 0.63953 | 0.79269 | 0.79269 | 0.27432 | 0.27432 | 0.40077 | 0.40077 | 0.65726 | 0.65726 | 0.65985 | 0.65985 | 0.37929 | 0.37929 | 0.47124 | 0.47124 | 0.14446 | 0.14446 | 0.15629 | 0.15629 | 0.01617 | 0.01617 | 0.05754 | 0.05754 | 0.05103 | 0.05103 | 0.07659 | 0.07659 | 0.04801 | 0.04801 | 0.04857 | 0.04857 | 0 | 0 | 0 | 0 | 0 | 0 | 0 | 0 | 0 | 0 | 0 | 0 | 0 | 0 | 0 | 0 | 0 | 0 | 0 | 0 | 0 | 0 | 0 | 0 | 0 | 0 | 0 | 0 | 0 | 0 | 0 | 0 | 0 | 0 | 0 | 0 | 0 | 0 | 0 | 0 | 0 | 0 | 0 | 0 | 0 | 0 | 0 | 0 | 0 | 0 | 0 | 0 | 0 | 0 | 0 | 0 | 0.28161 | 0.28161 | 0.38815 | 0.38815 | 0.02495 | 0.02495 | 0.05666 | 0.05666 | 0.78695 | 0.78695 | 0.95461 | 0.95461 | 0.49817 | 0.49817 | 0.58726 | 0.58726 | 0.66752 | 0.66752 | 0.72495 | 0.72495 | 0.43044 | 0.43044 | 0.45458 | 0.45458 | 0.2655 | 0.2655 | 0.25568 | 0.25568 | 0.13651 | 0.13651 | 0.1353 | 0.1353 | 0.07287 | 0.07287 | 0.07829 | 0.07829 | 6e-05 | 6e-05 | 0.00154 | 0.00154 | 0 | 0 | 0 | 0 | 0 | 0 | 0 | 0 | 0 | 0 | 0 | 0 | 0 | 0 | 0 | 0 | 0 | 0 | 0 | 0 | 0 | 0 | 0 | 0 | 0 | 0 | 0 | 0 | 0 | 0 | 0 | 0 | 0 | 0 | 0 | 0 | 0 | 0 | 0 | 0 | 0 | 0 | 0 | 0 | 0 | 0 | 0 | 0 | 0 | 0 | 1e-05 | 1e-05 | 0 | 0 | 0 | 0 | 0.76204 | 0.76204 | 0.89371 | 0.89371 | 0.26833 | 0.26833 | 0.3445 | 0.3445 | 1.4058 | 1.4058 | 1.6159 | 1.6159 | 0.82953 | 0.82953 | 0.90596 | 0.90596 | 1.5044 | 1.5044 | 1.4133 | 1.4133 | 0.85915 | 0.85915 | 0.99348 | 0.99348 | 0.55156 | 0.55156 | 0.67148 | 0.67148 | 0.28496 | 0.28496 | 0.31446 | 0.31446 | 0.24111 | 0.24111 | 0.32329 | 0.32329 | 8e-05 | 8e-05 | 0.01623 | 0.01623 | 0 | 0 | 0 | 0 | 0 | 0 | 0 | 0 | [5 empty] | 12 | Chuquicamata 220 | Chuquicamata 220 | M.Hales 220 | 0 | 0 | 1.0052 | 1.0052 | 0 | 0 | 0.40848 | 0.40848 | 0 | 0 | 1.8194 | 1.8194 | 0 | 0 | 1.2671 | 1.2671 | 0 | 0 | 2.2561 | 2.2561 | 0 | 0 | 0.85373 | 0.85373 | 0 | 0 | 3.0818 | 3.0818 | 0 | 0 | 1.5699 | 1.5699 | 0 | 0 | 12.1171 | 12.1171 | 0 | 0 | 6.5923 | 6.5923 | 0 | 0 | 6.2379 | 6.2379 | 0 | 0 | 1.5975 | 1.5975 | 0.05827 | 0.05827 | 29.1662 | 29.1662 | 0.00548 | 0.00548 | 23.2312 | 23.2312 | 15.9513 | 15.9513 | 41.6792 | 41.6792 | 8.1858 | 8.1858 | 33.3787 | 33.3787 | 8.7747 | 8.7747 | 31.4493 | 31.4493 | 5.3489 | 5.3489 | 24.8595 | 24.8595 | 1.4592 | 1.4592 | 22.4934 | 22.4934 | 0.66918 | 0.66918 | 13.2772 | 13.2772 | 0.30472 | 0.30472 | 12.0569 | 12.0569 | 0.06483 | 0.06483 | 4.3239 | 4.3239 | 0 | 0 | 1.8479 | 1.8479 | 0 | 0 | 1.7148 | 1.7148 | 0 | 0 | 1.3091 | 1.3091 | 0 | 0 | 1.2654 | 1.2654 | 0 | 0 | 1.5062 | 1.5062 | 0 | 0 | 1.0324 | 1.0324 | 0 | 0 | 1.5716 | 1.5716 | 0 | 0 | 1.0752 | 1.0752 | 0 | 0 | 2.8422 | 2.8422 | 0 | 0 | 1.4253 | 1.4253 | 0 | 0 | 6.6185 | 6.6185 | 0 | 0 | 4.2131 | 4.2131 | 0 | 0 | 5.034 | 5.034 | 0 | 0 | 1.3305 | 1.3305 | 0.30418 | 0.30418 | 26.9508 | 26.9508 | 0.07209 | 0.07209 | 23.3149 | 23.3149 | 10.9076 | 10.9076 | 38.3204 | 38.3204 | 6.7374 | 6.7374 | 24.5739 | 24.5739 | 5.5981 | 5.5981 | 28.1383 | 28.1383 | 3.0442 | 3.0442 | 24.1395 | 24.1395 | 0.43062 | 0.43062 | 16.9277 | 16.9277 | 0.32082 | 0.32082 | 7.7588 | 7.7588 | 0.13398 | 0.13398 | 6.8223 | 6.8223 | 0.07487 | 0.07487 | 3.3069 | 3.3069 | 0 | 0 | 7e-05 | 7e-05 | 0 | 0 | 4e-05 | 4e-05 | 0 | 0 | 4e-05 | 4e-05 | 0 | 0 | 1e-05 | 1e-05 | 0 | 0 | 0 | 0 | 0 | 0 | 0 | 0 | 0 | 0 | 0.19021 | 0.19021 | 0 | 0 | 2e-05 | 2e-05 | 0 | 0 | 1.0548 | 1.0548 | 0 | 0 | 0.35501 | 0.35501 | 0 | 0 | 5.7072 | 5.7072 | 0 | 0 | 1.9845 | 1.9845 | 0.00067 | 0.00067 | 9.5009 | 9.5009 | 0 | 0 | 3.4745 | 3.4745 | 0.41824 | 0.41824 | 30.4016 | 30.4016 | 0.10017 | 0.10017 | 27.5548 | 27.5548 | 12.5539 | 12.5539 | 41.0659 | 41.0659 | 9.0512 | 9.0512 | 28.2772 | 28.2772 | 5.4953 | 5.4953 | 35.8388 | 35.8388 | 3.4549 | 3.4549 | 24.4247 | 24.4247 | 2.1356 | 2.1356 | 21.6556 | 21.6556 | 1.5754 | 1.5754 | 14.4637 | 14.4637 | 0.26613 | 0.26613 | 10.0022 | 10.0022 | 0.01943 | 0.01943 | 2.9502 | 2.9502 | 0 | 0 | 0.00012 | 0.00012 | 0 | 0 | 2e-05 | 2e-05 | 0 | 0 | 0 | 0 | 0 | 0 | 0 | 0 | 0 | 0 | 0 | 0 | 0 | 0 | 0 | 0 | 0 | 0 | 0.13203 | 0.13203 | 0 | 0 | 0.27554 | 0.27554 | 0 | 0 | 4.7916 | 4.7916 | 0 | 0 | 1.4831 | 1.4831 | 0 | 0 | 19.6629 | 19.6629 | 0 | 0 | 10.012 | 10.012 | 0.00804 | 0.00804 | 27.1776 | 27.1776 | 0 | 0 | 13.8658 | 13.8658 | 1.3626 | 1.3626 | 45.8888 | 45.8888 | 0.69359 | 0.69359 | 40.9933 | 40.9933 | 25.4114 | 25.4114 | 53.0297 | 53.0297 | 13.1149 | 13.1149 | 45.8817 | 45.8817 | 13.4349 | 13.4349 | 45.6793 | 45.6793 | 7.6161 | 7.6161 | 41.0067 | 41.0067 | 3.9233 | 3.9233 | 38.536 | 38.536 | 2.4284 | 2.4284 | 28.9596 | 28.9596 | 0.81165 | 0.81165 | 29.7044 | 29.7044 | 0.02652 | 0.02652 | 13.3075 | 13.3075 | 0 | 0 | 7.6955 | 7.6955 | 0 | 0 | 9e-05 | 9e-05 | [5 empty] | 12 | Chuquicamata 220 | Chuquicamata 220 | M.Hales 220 | 1.9429 | 1.9429 | 1.9345 | 1.9345 | 1.141 | 1.141 | 1.4761 | 1.4761 | 2.4785 | 2.4785 | 2.1843 | 2.1843 | 1.7629 | 1.7629 | 2.1253 | 2.1253 | 3.2694 | 3.2694 | 3.0982 | 3.0982 | 2.4891 | 2.4891 | 2.3853 | 2.3853 | 4.1721 | 4.1721 | 5.0233 | 5.0233 | 3.3108 | 3.3108 | 3.3716 | 3.3716 | 15.6367 | 15.6367 | 14.4207 | 14.4207 | 10.4542 | 10.4542 | 9.9234 | 9.9234 | 30.6388 | 30.6388 | 28.8712 | 28.8712 | 21.6618 | 21.6618 | 21.5343 | 21.5343 | 34.2993 | 34.2993 | 33.7054 | 33.7054 | 29.0224 | 29.0224 | 26.6753 | 26.6753 | 42.5439 | 42.5439 | 43.0472 | 43.0472 | 34.2119 | 34.2119 | 34.5923 | 34.5923 | 30.0195 | 30.0195 | 31.3067 | 31.3067 | 24.0175 | 24.0175 | 23.693 | 23.693 | 23.5861 | 23.5861 | 22.222 | 22.222 | 13.7285 | 13.7285 | 12.608 | 12.608 | 13.4647 | 13.4647 | 11.7721 | 11.7721 | 4.574 | 4.574 | 4.3342 | 4.3342 | 3.1196 | 3.1196 | 2.3429 | 2.3429 | 1.8983 | 1.8983 | 1.9475 | 1.9475 | 2.0693 | 2.0693 | 1.8588 | 1.8588 | 1.8541 | 1.8541 | 1.9359 | 1.9359 | 1.7779 | 1.7779 | 1.802 | 1.802 | 1.7524 | 1.7524 | 1.6733 | 1.6733 | 2.4714 | 2.4714 | 2.4381 | 2.4381 | 1.8947 | 1.8947 | 2.2325 | 2.2325 | 5.1662 | 5.1662 | 4.88 | 4.88 | 4.3465 | 4.3465 | 4.2327 | 4.2327 | 8.9852 | 8.9852 | 8.5857 | 8.5857 | 7.194 | 7.194 | 7.9098 | 7.9098 | 28.8861 | 28.8861 | 25.7885 | 25.7885 | 21.1058 | 21.1058 | 17.6077 | 17.6077 | 30.3713 | 30.3713 | 30.8981 | 30.8981 | 27.23 | 27.23 | 25.7929 | 25.7929 | 38.2191 | 38.2191 | 36.2153 | 36.2153 | 27.1767 | 27.1767 | 26.1876 | 26.1876 | 28.7922 | 28.7922 | 27.0284 | 27.0284 | 22.9901 | 22.9901 | 19.6234 | 19.6234 | 16.4375 | 16.4375 | 14.6543 | 14.6543 | 7.6232 | 7.6232 | 6.8684 | 6.8684 | 6.5082 | 6.5082 | 7.3256 | 7.3256 | 3.9814 | 3.9814 | 3.9949 | 3.9949 | 0.53438 | 0.53438 | 0.00015 | 0.00015 | 9e-05 | 9e-05 | 3e-05 | 3e-05 | 8e-05 | 8e-05 | 4e-05 | 4e-05 | 3e-05 | 3e-05 | 2e-05 | 2e-05 | 4e-05 | 4e-05 | 6e-05 | 6e-05 | 1.1412 | 1.1412 | 2e-05 | 2e-05 | 1.3232 | 1.3232 | 0.74404 | 0.74404 | 1.3413 | 1.3413 | 1.4381 | 1.4381 | 3.9038 | 3.9038 | 3.3871 | 3.3871 | 4.0105 | 4.0105 | 3.218 | 3.218 | 8.2574 | 8.2574 | 8.6289 | 8.6289 | 6.2287 | 6.2287 | 6.0425 | 6.0425 | 27.6363 | 27.6363 | 24.7071 | 24.7071 | 20.542 | 20.542 | 18.8091 | 18.8091 | 33.8466 | 33.8466 | 31.9001 | 31.9001 | 30.0728 | 30.0728 | 28.809 | 28.809 | 40.4512 | 40.4512 | 36.5094 | 36.5094 | 28.4899 | 28.4899 | 26.9232 | 26.9232 | 34.664 | 34.664 | 30.8894 | 30.8894 | 24.2495 | 24.2495 | 22.0866 | 22.0866 | 23.0116 | 23.0116 | 21.0346 | 21.0346 | 15.963 | 15.963 | 13.9512 | 13.9512 | 12.2589 | 12.2589 | 8.8963 | 8.8963 | 3.5568 | 3.5568 | 3.9706 | 3.9706 | 1.5733 | 1.5733 | 0.14165 | 0.14165 | 8e-05 | 8e-05 | 7e-05 | 7e-05 | 3e-05 | 3e-05 | 1e-05 | 1e-05 | 1e-05 | 1e-05 | 0 | 0 | 1e-05 | 1e-05 | 1e-05 | 1e-05 | 0 | 0 | 0 | 0 | 0.18572 | 0.18572 | 0.43783 | 0.43783 | 0.50088 | 0.50088 | 0.71509 | 0.71509 | 7.6209 | 7.6209 | 8.2866 | 8.2866 | 6.117 | 6.117 | 6.4208 | 6.4208 | 25.4117 | 25.4117 | 23.2876 | 23.2876 | 19.1146 | 19.1146 | 18.0237 | 18.0237 | 43.5212 | 43.5212 | 41.6737 | 41.6737 | 36.1705 | 36.1705 | 34.8576 | 34.8576 | 52.3129 | 52.3129 | 51.2662 | 51.2662 | 46.6802 | 46.6802 | 44.3879 | 44.3879 | 53.2557 | 53.2557 | 50.3744 | 50.3744 | 44.9911 | 44.9911 | 41.7456 | 41.7456 | 46.8053 | 46.8053 | 46.3771 | 46.3771 | 41.5786 | 41.5786 | 38.4337 | 38.4337 | 38.5925 | 38.5925 | 35.8648 | 35.8648 | 28.74 | 28.74 | 28.2952 | 28.2952 | 30.7752 | 30.7752 | 27.3512 | 27.3512 | 16.5751 | 16.5751 | 15.001 | 15.001 | 10.8002 | 10.8002 | 8.3165 | 8.3165 | 1.2684 | 1.2684 | 0.6472 | 0.6472
|  |  | 13 | Calama 220 | Calama 220 | Calama 023 | 2.4189 | 2.4189 | 1.0496 | 1.0496 | 1.0262 | 1.0262 | 1.6096 | 1.6096 | 2.35 | 2.35 | 2.3872 | 2.3872 | 2.0488 | 2.0488 | 2.2594 | 2.2594 | 3.1199 | 3.1199 | 3.1673 | 3.1673 | 3.0389 | 3.0389 | 3.0503 | 3.0503 | 3.5269 | 3.5269 | 3.6317 | 3.6317 | 3.8151 | 3.8151 | 3.9461 | 3.9461 | 13.5075 | 13.5075 | 14.7369 | 14.7369 | 12.1895 | 12.1895 | 11.9013 | 11.9013 | 23.9715 | 23.9715 | 25.7232 | 25.7232 | 20.162 | 20.162 | 20.2648 | 20.2648 | 30.1661 | 30.1661 | 31.7435 | 31.7435 | 26.7354 | 26.7354 | 26.6948 | 26.6948 | 37.2878 | 37.2878 | 38.7123 | 38.7123 | 31.0142 | 31.0142 | 31.6999 | 31.6999 | 26.0208 | 26.0208 | 26.4222 | 26.4222 | 19.1774 | 19.1774 | 19.8224 | 19.8224 | 18.4261 | 18.4261 | 17.5622 | 17.5622 | 11.3114 | 11.3114 | 10.6065 | 10.6065 | 8.6354 | 8.6354 | 7.3202 | 7.3202 | 3.0454 | 3.0454 | 3.891 | 3.891 | 3.0239 | 3.0239 | 2.3859 | 2.3859 | 1.3896 | 1.3896 | 1.9896 | 1.9896 | 1.9135 | 1.9135 | 1.2603 | 1.2603 | 1.813 | 1.813 | 1.664 | 1.664 | 1.6045 | 1.6045 | 1.6255 | 1.6255 | 1.6391 | 1.6391 | 1.6674 | 1.6674 | 1.8785 | 1.8785 | 1.9253 | 1.9253 | 2.252 | 2.252 | 1.8804 | 1.8804 | 4.5342 | 4.5342 | 3.9297 | 3.9297 | 3.7437 | 3.7437 | 3.7626 | 3.7626 | 8.2086 | 8.2086 | 8.0101 | 8.0101 | 6.8148 | 6.8148 | 6.8755 | 6.8755 | 20.1089 | 20.1089 | 21.7476 | 21.7476 | 16.4322 | 16.4322 | 17.9068 | 17.9068 | 25.8529 | 25.8529 | 27.8547 | 27.8547 | 22.0565 | 22.0565 | 24.081 | 24.081 | 32.0672 | 32.0672 | 32.0549 | 32.0549 | 22.4218 | 22.4218 | 25.0851 | 25.0851 | 25.2191 | 25.2191 | 21.6771 | 21.6771 | 18.7702 | 18.7702 | 17.4495 | 17.4495 | 9.4689 | 9.4689 | 8.4433 | 8.4433 | 5.087 | 5.087 | 4.3473 | 4.3473 | 5.8803 | 5.8803 | 3.6113 | 3.6113 | 3.7561 | 3.7561 | 4.263 | 4.263 | 0.00014 | 0.00014 | 7e-05 | 7e-05 | 3e-05 | 3e-05 | 5e-05 | 5e-05 | 4e-05 | 4e-05 | 4e-05 | 4e-05 | 2e-05 | 2e-05 | 2e-05 | 2e-05 | 0 | 0 | 0 | 0 | 0 | 0 | 0 | 0 | 1.1299 | 1.1299 | 0.13905 | 0.13905 | 0.21425 | 0.21425 | 0.21363 | 0.21363 | 1.3639 | 1.3639 | 2.2414 | 2.2414 | 1.6347 | 1.6347 | 1.6365 | 1.6365 | 7.5163 | 7.5163 | 7.5304 | 7.5304 | 5.82 | 5.82 | 7.1138 | 7.1138 | 21.2902 | 21.2902 | 22.1068 | 22.1068 | 17.9678 | 17.9678 | 19.7388 | 19.7388 | 27.4619 | 27.4619 | 29.1096 | 29.1096 | 25.3962 | 25.3962 | 27.7438 | 27.7438 | 30.163 | 30.163 | 31.8489 | 31.8489 | 20.7173 | 20.7173 | 23.0615 | 23.0615 | 24.103 | 24.103 | 25.0231 | 25.0231 | 21.5001 | 21.5001 | 19.8719 | 19.8719 | 13.9484 | 13.9484 | 12.7228 | 12.7228 | 9.329 | 9.329 | 9.9437 | 9.9437 | 7.7014 | 7.7014 | 5.7114 | 5.7114 | 2.7154 | 2.7154 | 1.1396 | 1.1396 | 0.86891 | 0.86891 | 9e-05 | 9e-05 | 1e-05 | 1e-05 | 3e-05 | 3e-05 | 1e-05 | 1e-05 | 1e-05 | 1e-05 | 0 | 0 | 0 | 0 | 1e-05 | 1e-05 | 1e-05 | 1e-05 | 0 | 0 | 0 | 0 | 6e-05 | 6e-05 | 6e-05 | 6e-05 | 0.19752 | 0.19752 | 0.19865 | 0.19865 | 5.1939 | 5.1939 | 5.2179 | 5.2179 | 5.9575 | 5.9575 | 5.7046 | 5.7046 | 23.0665 | 23.0665 | 24.7031 | 24.7031 | 16.977 | 16.977 | 18.2653 | 18.2653 | 38.3622 | 38.3622 | 39.617 | 39.617 | 32.237 | 32.237 | 32.5384 | 32.5384 | 43.2916 | 43.2916 | 44.8091 | 44.8091 | 39.4374 | 39.4374 | 40.6931 | 40.6931 | 46.5665 | 46.5665 | 46.9349 | 46.9349 | 36.4618 | 36.4618 | 38.6313 | 38.6313 | 38.6184 | 38.6184 | 39.0553 | 39.0553 | 32.7527 | 32.7527 | 33.4666 | 33.4666 | 27.9927 | 27.9927 | 26.4614 | 26.4614 | 20.596 | 20.596 | 20.8807 | 20.8807 | 20.4775 | 20.4775 | 19.7044 | 19.7044 | 8.7851 | 8.7851 | 13.1362 | 13.1362 | 7.7774 | 7.7774 | 7.8033 | 7.8033 | 0.45554 | 0.45554 | 1.9031 | 1.9031 | [5 empty] | 13 | Calama 220 | Calama 220 | Calama 023 | 1.7237 | 1.7237 | 0 | 0 | 1.5468 | 1.5468 | 0 | 0 | 2.3441 | 2.3441 | 0 | 0 | 2.4408 | 2.4408 | 0 | 0 | 3.1635 | 3.1635 | 0.46936 | 0.46936 | 2.7444 | 2.7444 | 0 | 0 | 3.4492 | 3.4492 | 2.9638 | 2.9638 | 4.5098 | 4.5098 | 1.6372 | 1.6372 | 14.0878 | 14.0878 | 14.2756 | 14.2756 | 10.5627 | 10.5627 | 8.4776 | 8.4776 | 26.8991 | 26.8991 | 29.4728 | 29.4728 | 20.2028 | 20.2028 | 22.4277 | 22.4277 | 30.6307 | 30.6307 | 32.3147 | 32.3147 | 27.6042 | 27.6042 | 27.362 | 27.362 | 38.9436 | 38.9436 | 39.7096 | 39.7096 | 30.8459 | 30.8459 | 30.4208 | 30.4208 | 25.6659 | 25.6659 | 24.8304 | 24.8304 | 19.6269 | 19.6269 | 17.878 | 17.878 | 16.1192 | 16.1192 | 17.2395 | 17.2395 | 9.0733 | 9.0733 | 8.9681 | 8.9681 | 8.6482 | 8.6482 | 8.3536 | 8.3536 | 3.7584 | 3.7584 | 3.7581 | 3.7581 | 3.19 | 3.19 | 2.8967 | 2.8967 | 1.4203 | 1.4203 | 1.3688 | 1.3688 | 1.668 | 1.668 | 0.97451 | 0.97451 | 1.3935 | 1.3935 | 0.01043 | 0.01043 | 1.6309 | 1.6309 | 0 | 0 | 1.6571 | 1.6571 | 0 | 0 | 2.4906 | 2.4906 | 0 | 0 | 2.2628 | 2.2628 | 0 | 0 | 3.8956 | 3.8956 | 3.3515 | 3.3515 | 3.7558 | 3.7558 | 2.3993 | 2.3993 | 7.7172 | 7.7172 | 8.1317 | 8.1317 | 6.8981 | 6.8981 | 5.4695 | 5.4695 | 22.308 | 22.308 | 27.7742 | 27.7742 | 17.1419 | 17.1419 | 20.0865 | 20.0865 | 27.1646 | 27.1646 | 27.7138 | 27.7138 | 23.6265 | 23.6265 | 23.4438 | 23.4438 | 31.6538 | 31.6538 | 30.2097 | 30.2097 | 22.1266 | 22.1266 | 17.2427 | 17.2427 | 21.108 | 21.108 | 22.393 | 22.393 | 18.3092 | 18.3092 | 16.1104 | 16.1104 | 8.5629 | 8.5629 | 8.9077 | 8.9077 | 6.0134 | 6.0134 | 4.41 | 4.41 | 5.7169 | 5.7169 | 5.4508 | 5.4508 | 3.7644 | 3.7644 | 3.8292 | 3.8292 | 0.00011 | 0.00011 | 8e-05 | 8e-05 | 3e-05 | 3e-05 | 3e-05 | 3e-05 | 4e-05 | 4e-05 | 0 | 0 | 0 | 0 | 0 | 0 | 2e-05 | 2e-05 | 0 | 0 | 0 | 0 | 0 | 0 | 0.13353 | 0.13353 | 0 | 0 | 0.21504 | 0.21504 | 0 | 0 | 2.9175 | 2.9175 | 1.6719 | 1.6719 | 1.3159 | 1.3159 | 0.4638 | 0.4638 | 7.1744 | 7.1744 | 8.015 | 8.015 | 6.385 | 6.385 | 4.928 | 4.928 | 22.6143 | 22.6143 | 26.3122 | 26.3122 | 19.2279 | 19.2279 | 21.5508 | 21.5508 | 29.1454 | 29.1454 | 30.1912 | 30.1912 | 28.6822 | 28.6822 | 28.1261 | 28.1261 | 32.4021 | 32.4021 | 31.3402 | 31.3402 | 22.8998 | 22.8998 | 20.5318 | 20.5318 | 24.0454 | 24.0454 | 25.7288 | 25.7288 | 18.2517 | 18.2517 | 17.9516 | 17.9516 | 12.6213 | 12.6213 | 15.283 | 15.283 | 9.3299 | 9.3299 | 9.3134 | 9.3134 | 5.734 | 5.734 | 8.1414 | 8.1414 | 3.2593 | 3.2593 | 1.8016 | 1.8016 | 0.53289 | 0.53289 | 0.0001 | 0.0001 | 3e-05 | 3e-05 | 3e-05 | 3e-05 | 0 | 0 | 0 | 0 | 0 | 0 | 0 | 0 | 0 | 0 | 0 | 0 | 0 | 0 | 0 | 0 | 7e-05 | 7e-05 | 0 | 0 | 0.18806 | 0.18806 | 0 | 0 | 5.1964 | 5.1964 | 5.6933 | 5.6933 | 6.219 | 6.219 | 3.0471 | 3.0471 | 24.0547 | 24.0547 | 23.978 | 23.978 | 18.9722 | 18.9722 | 14.7061 | 14.7061 | 39.1444 | 39.1444 | 42.8641 | 42.8641 | 32.7487 | 32.7487 | 33.9208 | 33.9208 | 45.3765 | 45.3765 | 46.2366 | 46.2366 | 41.2667 | 41.2667 | 40.3448 | 40.3448 | 45.7682 | 45.7682 | 46.5752 | 46.5752 | 37.3218 | 37.3218 | 34.0405 | 34.0405 | 38.7471 | 38.7471 | 40.3565 | 40.3565 | 32.4451 | 32.4451 | 32.9615 | 32.9615 | 29.8749 | 29.8749 | 28.5315 | 28.5315 | 19.7572 | 19.7572 | 17.7936 | 17.7936 | 21.418 | 21.418 | 20.3837 | 20.3837 | 8.5825 | 8.5825 | 8.533 | 8.533 | 9.3067 | 9.3067 | 7.3707 | 7.3707 | 0.46737 | 0.46737 | 0.00017 | 0.00017 | [5 empty] | 13 | Calama 220 | Calama 220 | Calama 023 | 0 | 0 | 0 | 0 | 0 | 0 | 0 | 0 | 0 | 0 | 0 | 0 | 0 | 0 | 0 | 0 | 0 | 0 | 0 | 0 | 0 | 0 | 0 | 0 | 0 | 0 | 0 | 0 | 0 | 0 | 0 | 0 | 0 | 0 | 0 | 0 | 0 | 0 | 0 | 0 | 2.002 | 2.002 | 0 | 0 | 0 | 0 | 0 | 0 | 0.43243 | 0.43243 | 0 | 0 | 0 | 0 | 0 | 0 | 0 | 0 | 0.11869 | 0.11869 | 0 | 0 | 0 | 0 | 0 | 0 | 0.48225 | 0.48225 | 0 | 0 | 0.20371 | 0.20371 | 0 | 0 | 0.02586 | 0.02586 | 0 | 0 | 0 | 0 | 0 | 0 | 0.03174 | 0.03174 | 0 | 0 | 0 | 0 | 0 | 0 | 0 | 0 | 0 | 0 | 0 | 0 | 0 | 0 | 0 | 0 | 0 | 0 | 0 | 0 | 0 | 0 | 0 | 0 | 0 | 0 | 0 | 0 | 0 | 0 | 0 | 0 | 0 | 0 | 0 | 0 | 0 | 0 | 0 | 0 | 0 | 0 | 0 | 0 | 0 | 0 | 0 | 0 | 0 | 0 | 0 | 0 | 3.0428 | 3.0428 | 0 | 0 | 0 | 0 | 0 | 0 | 3.4712 | 3.4712 | 0.05135 | 0.05135 | 3e-05 | 3e-05 | 0 | 0 | 0 | 0 | 0.14234 | 0.14234 | 0 | 0 | 0.01606 | 0.01606 | 0 | 0 | 0.49756 | 0.49756 | 0 | 0 | 0.09616 | 0.09616 | 0 | 0 | 0.04206 | 0.04206 | 0 | 0 | 0 | 0 | 0 | 0 | 0.01605 | 0.01605 | 0 | 0 | 0 | 0 | 0 | 0 | 0 | 0 | 0 | 0 | 0 | 0 | 0 | 0 | 0 | 0 | 0 | 0 | 0 | 0 | 0 | 0 | 0 | 0 | 0 | 0 | 0 | 0 | 0 | 0 | 0 | 0 | 0 | 0 | 0 | 0 | 0 | 0 | 0 | 0 | 0 | 0 | 0 | 0 | 0 | 0 | 0 | 0 | 0 | 0 | 0 | 0 | 3.2467 | 3.2467 | 0 | 0 | 0 | 0 | 0 | 0 | 2.0985 | 2.0985 | 0.04812 | 0.04812 | 0 | 0 | 0 | 0 | 0 | 0 | 0.19359 | 0.19359 | 0 | 0 | 6e-05 | 6e-05 | 0 | 0 | 0.41542 | 0.41542 | 0 | 0 | 0.10569 | 0.10569 | 0 | 0 | 0.12226 | 0.12226 | 0 | 0 | 0.04201 | 0.04201 | 0 | 0 | 1e-05 | 1e-05 | 0 | 0 | 0 | 0 | 0 | 0 | 0 | 0 | 0 | 0 | 0 | 0 | 0 | 0 | 0 | 0 | 0 | 0 | 0 | 0 | 0 | 0 | 0 | 0 | 0 | 0 | 0 | 0 | 0 | 0 | 0 | 0 | 0 | 0 | 0 | 0 | 0 | 0 | 0 | 0 | 0 | 0 | 0 | 0 | 0 | 0 | 0 | 0 | 0 | 0 | 0 | 0 | 16.9841 | 16.9841 | 0 | 0 | 1.3408 | 1.3408 | 0 | 0 | 17.0821 | 17.0821 | 0.29898 | 0.29898 | 1.3328 | 1.3328 | 3e-05 | 3e-05 | 0 | 0 | 0.46764 | 0.46764 | 0 | 0 | 0.05879 | 0.05879 | 0.95433 | 0.95433 | 1.1886 | 1.1886 | 0 | 0 | 0.35113 | 0.35113 | 0.40803 | 0.40803 | 0.23571 | 0.23571 | 0 | 0 | 0.04594 | 0.04594 | 0 | 0 | 0.03965 | 0.03965 | 0 | 0 | 0 | 0 | 0 | 0 | 0 | 0 | 0 | 0 | 0 | 0 | [5 empty] | 13 | Calama 220 | Calama 220 | Calama 023 | 0 | 0 | 0 | 0 | 0 | 0 | 0 | 0 | 0 | 0 | 0 | 0 | 0 | 0 | 0 | 0 | 0 | 0 | 0 | 0 | 0 | 0 | 0 | 0 | 0 | 0 | 0 | 0 | 0 | 0 | 0 | 0 | 0 | 0 | 0 | 0 | 0 | 0 | 0 | 0 | 0 | 0 | 0 | 0 | 0 | 0 | 0 | 0 | 0.0819 | 0.0819 | 0.14351 | 0.14351 | 0 | 0 | 0 | 0 | 0.71499 | 0.71499 | 0.8257 | 0.8257 | 0.37799 | 0.37799 | 0.49551 | 0.49551 | 0.64043 | 0.64043 | 0.73685 | 0.73685 | 0.40025 | 0.40025 | 0.44704 | 0.44704 | 0.20151 | 0.20151 | 0.27236 | 0.27236 | 0.07283 | 0.07283 | 0.10422 | 0.10422 | 0.07069 | 0.07069 | 0.08912 | 0.08912 | 0.02578 | 0.02578 | 0.03205 | 0.03205 | 0 | 0 | 0 | 0 | 0 | 0 | 0 | 0 | 0 | 0 | 0 | 0 | 0 | 0 | 0 | 0 | 0 | 0 | 0 | 0 | 0 | 0 | 0 | 0 | 0 | 0 | 0 | 0 | 0 | 0 | 0 | 0 | 0 | 0 | 0 | 0 | 0 | 0 | 0 | 0 | 0 | 0 | 0 | 0 | 0 | 0 | 0 | 0 | 0 | 0 | 3e-05 | 3e-05 | 0 | 0 | 0 | 0 | 0.25438 | 0.25438 | 0.2902 | 0.2902 | 0.03858 | 0.03858 | 0.07227 | 0.07227 | 0.63709 | 0.63709 | 0.78966 | 0.78966 | 0.27327 | 0.27327 | 0.39924 | 0.39924 | 0.65482 | 0.65482 | 0.65734 | 0.65734 | 0.37784 | 0.37784 | 0.46944 | 0.46944 | 0.14391 | 0.14391 | 0.15569 | 0.15569 | 0.01611 | 0.01611 | 0.05732 | 0.05732 | 0.05084 | 0.05084 | 0.0763 | 0.0763 | 0.04783 | 0.04783 | 0.04839 | 0.04839 | 0 | 0 | 0 | 0 | 0 | 0 | 0 | 0 | 0 | 0 | 0 | 0 | 0 | 0 | 0 | 0 | 0 | 0 | 0 | 0 | 0 | 0 | 0 | 0 | 0 | 0 | 0 | 0 | 0 | 0 | 0 | 0 | 0 | 0 | 0 | 0 | 0 | 0 | 0 | 0 | 0 | 0 | 0 | 0 | 0 | 0 | 0 | 0 | 0 | 0 | 0 | 0 | 0 | 0 | 0 | 0 | 0.28054 | 0.28054 | 0.38655 | 0.38655 | 0.02485 | 0.02485 | 0.05638 | 0.05638 | 0.78394 | 0.78394 | 0.95096 | 0.95096 | 0.49626 | 0.49626 | 0.58502 | 0.58502 | 0.66502 | 0.66502 | 0.72219 | 0.72219 | 0.42881 | 0.42881 | 0.45284 | 0.45284 | 0.26449 | 0.26449 | 0.2547 | 0.2547 | 0.13599 | 0.13599 | 0.13479 | 0.13479 | 0.07259 | 0.07259 | 0.07799 | 0.07799 | 6e-05 | 6e-05 | 0.00153 | 0.00153 | 0 | 0 | 0 | 0 | 0 | 0 | 0 | 0 | 0 | 0 | 0 | 0 | 0 | 0 | 0 | 0 | 0 | 0 | 0 | 0 | 0 | 0 | 0 | 0 | 0 | 0 | 0 | 0 | 0 | 0 | 0 | 0 | 0 | 0 | 0 | 0 | 0 | 0 | 0 | 0 | 0 | 0 | 0 | 0 | 0 | 0 | 0 | 0 | 0 | 0 | 1e-05 | 1e-05 | 0 | 0 | 0 | 0 | 0.75914 | 0.75914 | 0.89017 | 0.89017 | 0.26731 | 0.26731 | 0.34306 | 0.34306 | 1.4004 | 1.4004 | 1.6098 | 1.6098 | 0.82638 | 0.82638 | 0.9025 | 0.9025 | 1.4989 | 1.4989 | 1.4074 | 1.4074 | 0.85597 | 0.85597 | 0.98968 | 0.98968 | 0.54949 | 0.54949 | 0.66892 | 0.66892 | 0.28387 | 0.28387 | 0.31326 | 0.31326 | 0.2402 | 0.2402 | 0.32206 | 0.32206 | 8e-05 | 8e-05 | 0.01617 | 0.01617 | 0 | 0 | 0 | 0 | 0 | 0 | 0 | 0 | [5 empty] | 13 | Calama 220 | Calama 220 | Calama 023 | 0 | 0 | 1.0016 | 1.0016 | 0 | 0 | 0.40713 | 0.40713 | 0 | 0 | 1.8124 | 1.8124 | 0 | 0 | 1.2622 | 1.2622 | 0 | 0 | 2.2474 | 2.2474 | 0 | 0 | 0.85046 | 0.85046 | 0 | 0 | 3.0701 | 3.0701 | 0 | 0 | 1.5639 | 1.5639 | 0 | 0 | 12.0708 | 12.0708 | 0 | 0 | 6.5672 | 6.5672 | 0 | 0 | 6.2096 | 6.2096 | 0 | 0 | 1.5884 | 1.5884 | 0.05803 | 0.05803 | 29.0552 | 29.0552 | 0.00546 | 0.00546 | 23.1424 | 23.1424 | 15.8906 | 15.8906 | 41.5396 | 41.5396 | 8.1547 | 8.1547 | 33.2667 | 33.2667 | 8.7413 | 8.7413 | 31.3462 | 31.3462 | 5.3285 | 5.3285 | 24.7782 | 24.7782 | 1.4536 | 1.4536 | 22.4153 | 22.4153 | 0.66663 | 0.66663 | 13.2321 | 13.2321 | 0.30356 | 0.30356 | 12.0159 | 12.0159 | 0.06459 | 0.06459 | 4.3095 | 4.3095 | 0 | 0 | 1.8418 | 1.8418 | 0 | 0 | 1.7085 | 1.7085 | 0 | 0 | 1.3048 | 1.3048 | 0 | 0 | 1.2612 | 1.2612 | 0 | 0 | 1.5004 | 1.5004 | 0 | 0 | 1.0284 | 1.0284 | 0 | 0 | 1.5656 | 1.5656 | 0 | 0 | 1.0711 | 1.0711 | 0 | 0 | 2.8314 | 2.8314 | 0 | 0 | 1.4198 | 1.4198 | 0 | 0 | 6.5932 | 6.5932 | 0 | 0 | 4.197 | 4.197 | 0 | 0 | 5.0123 | 5.0123 | 0 | 0 | 1.3232 | 1.3232 | 0.30287 | 0.30287 | 26.8482 | 26.8482 | 0.0718 | 0.0718 | 23.2258 | 23.2258 | 10.866 | 10.866 | 38.1918 | 38.1918 | 6.7117 | 6.7117 | 24.4918 | 24.4918 | 5.5768 | 5.5768 | 28.0416 | 28.0416 | 3.0326 | 3.0326 | 24.0562 | 24.0562 | 0.42898 | 0.42898 | 16.8706 | 16.8706 | 0.31959 | 0.31959 | 7.7324 | 7.7324 | 0.13346 | 0.13346 | 6.7996 | 6.7996 | 0.07459 | 0.07459 | 3.2952 | 3.2952 | 0 | 0 | 7e-05 | 7e-05 | 0 | 0 | 4e-05 | 4e-05 | 0 | 0 | 4e-05 | 4e-05 | 0 | 0 | 1e-05 | 1e-05 | 0 | 0 | 0 | 0 | 0 | 0 | 0 | 0 | 0 | 0 | 0.18949 | 0.18949 | 0 | 0 | 2e-05 | 2e-05 | 0 | 0 | 1.0508 | 1.0508 | 0 | 0 | 0.35366 | 0.35366 | 0 | 0 | 5.6854 | 5.6854 | 0 | 0 | 1.9769 | 1.9769 | 0.00067 | 0.00067 | 9.457 | 9.457 | 0 | 0 | 3.4579 | 3.4579 | 0.41645 | 0.41645 | 30.286 | 30.286 | 0.09975 | 0.09975 | 27.4494 | 27.4494 | 12.5061 | 12.5061 | 40.9293 | 40.9293 | 9.0167 | 9.0167 | 28.1831 | 28.1831 | 5.4743 | 5.4743 | 35.7155 | 35.7155 | 3.4417 | 3.4417 | 24.347 | 24.347 | 2.1275 | 2.1275 | 21.5799 | 21.5799 | 1.5694 | 1.5694 | 14.4121 | 14.4121 | 0.26511 | 0.26511 | 9.9678 | 9.9678 | 0.01936 | 0.01936 | 2.9404 | 2.9404 | 0 | 0 | 0.00012 | 0.00012 | 0 | 0 | 2e-05 | 2e-05 | 0 | 0 | 0 | 0 | 0 | 0 | 0 | 0 | 0 | 0 | 0 | 0 | 0 | 0 | 0 | 0 | 0 | 0 | 0.13152 | 0.13152 | 0 | 0 | 0.27449 | 0.27449 | 0 | 0 | 4.7733 | 4.7733 | 0 | 0 | 1.4775 | 1.4775 | 0 | 0 | 19.5877 | 19.5877 | 0 | 0 | 9.9738 | 9.9738 | 0.00797 | 0.00797 | 27.0671 | 27.0671 | 0 | 0 | 13.8012 | 13.8012 | 1.3558 | 1.3558 | 45.7163 | 45.7163 | 0.69062 | 0.69062 | 40.8376 | 40.8376 | 25.3146 | 25.3146 | 52.8511 | 52.8511 | 13.0649 | 13.0649 | 45.7279 | 45.7279 | 13.384 | 13.384 | 45.5243 | 45.5243 | 7.5873 | 7.5873 | 40.8662 | 40.8662 | 3.9021 | 3.9021 | 38.4174 | 38.4174 | 2.4192 | 2.4192 | 28.8654 | 28.8654 | 0.80792 | 0.80792 | 29.6097 | 29.6097 | 0.02642 | 0.02642 | 13.2626 | 13.2626 | 0 | 0 | 7.6681 | 7.6681 | 0 | 0 | 9e-05 | 9e-05 | [5 empty] | 13 | Calama 220 | Calama 220 | Calama 023 | 1.9448 | 1.9448 | 1.9352 | 1.9352 | 1.1421 | 1.1421 | 1.4775 | 1.4775 | 2.4809 | 2.4809 | 2.1851 | 2.1851 | 1.7621 | 1.7621 | 2.1274 | 2.1274 | 3.2667 | 3.2667 | 3.1005 | 3.1005 | 2.4862 | 2.4862 | 2.3877 | 2.3877 | 4.1579 | 4.1579 | 5.0066 | 5.0066 | 3.2995 | 3.2995 | 3.3658 | 3.3658 | 15.5847 | 15.5847 | 14.3979 | 14.3979 | 10.4195 | 10.4195 | 9.9128 | 9.9128 | 30.5421 | 30.5421 | 28.8016 | 28.8016 | 21.5943 | 21.5943 | 21.5043 | 21.5043 | 34.1828 | 34.1828 | 33.6069 | 33.6069 | 28.9199 | 28.9199 | 26.5947 | 26.5947 | 42.5015 | 42.5015 | 42.9892 | 42.9892 | 34.1461 | 34.1461 | 34.522 | 34.522 | 29.9568 | 29.9568 | 31.2513 | 31.2513 | 23.9446 | 23.9446 | 23.642 | 23.642 | 23.5255 | 23.5255 | 22.1766 | 22.1766 | 13.6847 | 13.6847 | 12.5873 | 12.5873 | 13.4312 | 13.4312 | 11.7442 | 11.7442 | 4.572 | 4.572 | 4.3253 | 4.3253 | 3.1092 | 3.1092 | 2.3406 | 2.3406 | 1.8921 | 1.8921 | 1.9465 | 1.9465 | 2.0622 | 2.0622 | 1.8526 | 1.8526 | 1.8479 | 1.8479 | 1.9295 | 1.9295 | 1.7717 | 1.7717 | 1.796 | 1.796 | 1.7466 | 1.7466 | 1.6678 | 1.6678 | 2.4632 | 2.4632 | 2.43 | 2.43 | 1.8885 | 1.8885 | 2.2252 | 2.2252 | 5.149 | 5.149 | 4.8764 | 4.8764 | 4.3321 | 4.3321 | 4.2223 | 4.2223 | 8.9554 | 8.9554 | 8.5845 | 8.5845 | 7.1701 | 7.1701 | 7.8972 | 7.8972 | 28.7999 | 28.7999 | 25.7474 | 25.7474 | 21.0379 | 21.0379 | 17.5976 | 17.5976 | 30.2941 | 30.2941 | 30.8048 | 30.8048 | 27.1436 | 27.1436 | 25.7178 | 25.7178 | 38.1672 | 38.1672 | 36.1135 | 36.1135 | 27.1126 | 27.1126 | 26.1482 | 26.1482 | 28.7183 | 28.7183 | 27.0209 | 27.0209 | 22.9415 | 22.9415 | 19.5983 | 19.5983 | 16.4142 | 16.4142 | 14.6193 | 14.6193 | 7.5978 | 7.5978 | 6.856 | 6.856 | 6.4867 | 6.4867 | 7.312 | 7.312 | 3.9729 | 3.9729 | 3.9817 | 3.9817 | 0.53457 | 0.53457 | 0.00015 | 0.00015 | 9e-05 | 9e-05 | 3e-05 | 3e-05 | 8e-05 | 8e-05 | 4e-05 | 4e-05 | 3e-05 | 3e-05 | 2e-05 | 2e-05 | 4e-05 | 4e-05 | 6e-05 | 6e-05 | 1.1374 | 1.1374 | 2e-05 | 2e-05 | 1.3188 | 1.3188 | 0.74145 | 0.74145 | 1.3369 | 1.3369 | 1.4333 | 1.4333 | 3.8908 | 3.8908 | 3.3805 | 3.3805 | 3.9972 | 3.9972 | 3.2073 | 3.2073 | 8.2299 | 8.2299 | 8.6264 | 8.6264 | 6.208 | 6.208 | 6.0235 | 6.0235 | 27.5502 | 27.5502 | 24.7136 | 24.7136 | 20.4788 | 20.4788 | 18.783 | 18.783 | 33.7382 | 33.7382 | 31.8397 | 31.8397 | 29.9762 | 29.9762 | 28.737 | 28.737 | 40.3488 | 40.3488 | 36.4952 | 36.4952 | 28.4171 | 28.4171 | 26.8969 | 26.8969 | 34.5487 | 34.5487 | 30.831 | 30.831 | 24.1735 | 24.1735 | 22.036 | 22.036 | 22.9572 | 22.9572 | 20.9812 | 20.9812 | 15.9078 | 15.9078 | 13.9154 | 13.9154 | 12.2182 | 12.2182 | 8.8774 | 8.8774 | 3.545 | 3.545 | 3.9623 | 3.9623 | 1.568 | 1.568 | 0.14119 | 0.14119 | 8e-05 | 8e-05 | 7e-05 | 7e-05 | 3e-05 | 3e-05 | 1e-05 | 1e-05 | 1e-05 | 1e-05 | 0 | 0 | 1e-05 | 1e-05 | 1e-05 | 1e-05 | 0 | 0 | 0 | 0 | 0.1851 | 0.1851 | 0.43638 | 0.43638 | 0.49922 | 0.49922 | 0.71272 | 0.71272 | 7.5957 | 7.5957 | 8.2658 | 8.2658 | 6.0967 | 6.0967 | 6.4072 | 6.4072 | 25.3274 | 25.3274 | 23.2421 | 23.2421 | 19.0512 | 19.0512 | 17.9693 | 17.9693 | 43.391 | 43.391 | 41.5381 | 41.5381 | 36.0555 | 36.0555 | 34.8278 | 34.8278 | 52.1382 | 52.1382 | 51.0891 | 51.0891 | 46.5346 | 46.5346 | 44.2905 | 44.2905 | 53.1412 | 53.1412 | 50.1947 | 50.1947 | 44.8691 | 44.8691 | 41.6028 | 41.6028 | 46.7212 | 46.7212 | 46.2332 | 46.2332 | 41.4706 | 41.4706 | 38.3636 | 38.3636 | 38.5428 | 38.5428 | 35.7424 | 35.7424 | 28.6543 | 28.6543 | 28.2181 | 28.2181 | 30.6971 | 30.6971 | 27.2921 | 27.2921 | 16.532 | 16.532 | 14.9765 | 14.9765 | 10.7623 | 10.7623 | 8.2871 | 8.2871 | 1.2642 | 1.2642 | 0.64507 | 0.64507
|  |  | 14 | Kimal 220 | Kimal 220 | El Abra 220 | 2.3939 | 2.3939 | 1.0409 | 1.0409 | 1.0159 | 1.0159 | 1.5962 | 1.5962 | 2.3189 | 2.3189 | 2.3587 | 2.3587 | 2.0219 | 2.0219 | 2.2316 | 2.2316 | 3.079 | 3.079 | 3.1257 | 3.1257 | 2.9992 | 2.9992 | 3.0104 | 3.0104 | 3.4957 | 3.4957 | 3.6014 | 3.6014 | 3.7792 | 3.7792 | 3.9131 | 3.9131 | 13.3643 | 13.3643 | 14.6066 | 14.6066 | 12.0876 | 12.0876 | 11.8018 | 11.8018 | 23.7061 | 23.7061 | 25.4927 | 25.4927 | 19.956 | 19.956 | 20.0743 | 20.0743 | 29.8741 | 29.8741 | 31.4671 | 31.4671 | 26.4894 | 26.4894 | 26.4615 | 26.4615 | 36.9394 | 36.9394 | 38.3643 | 38.3643 | 30.7236 | 30.7236 | 31.4295 | 31.4295 | 25.7834 | 25.7834 | 26.2021 | 26.2021 | 19.0152 | 19.0152 | 19.6891 | 19.6891 | 18.2551 | 18.2551 | 17.4161 | 17.4161 | 11.2117 | 11.2117 | 10.5126 | 10.5126 | 8.5578 | 8.5578 | 7.2567 | 7.2567 | 3.0165 | 3.0165 | 3.8526 | 3.8526 | 2.9986 | 2.9986 | 2.366 | 2.366 | 1.378 | 1.378 | 1.9729 | 1.9729 | 1.8976 | 1.8976 | 1.2497 | 1.2497 | 1.7978 | 1.7978 | 1.6501 | 1.6501 | 1.5911 | 1.5911 | 1.6119 | 1.6119 | 1.6254 | 1.6254 | 1.6535 | 1.6535 | 1.8628 | 1.8628 | 1.9092 | 1.9092 | 2.2272 | 2.2272 | 1.8647 | 1.8647 | 4.4963 | 4.4963 | 3.8969 | 3.8969 | 3.7083 | 3.7083 | 3.7253 | 3.7253 | 8.128 | 8.128 | 7.9378 | 7.9378 | 6.7578 | 6.7578 | 6.8129 | 6.8129 | 19.9004 | 19.9004 | 21.5548 | 21.5548 | 16.267 | 16.267 | 17.7381 | 17.7381 | 25.5995 | 25.5995 | 27.6213 | 27.6213 | 21.8525 | 21.8525 | 23.8742 | 23.8742 | 31.7377 | 31.7377 | 31.7439 | 31.7439 | 22.1918 | 22.1918 | 24.8617 | 24.8617 | 25.0028 | 25.0028 | 21.4907 | 21.4907 | 18.5957 | 18.5957 | 17.2986 | 17.2986 | 9.3902 | 9.3902 | 8.3729 | 8.3729 | 5.0398 | 5.0398 | 4.3109 | 4.3109 | 5.8285 | 5.8285 | 3.5811 | 3.5811 | 3.7247 | 3.7247 | 4.2274 | 4.2274 | 0.00014 | 0.00014 | 7e-05 | 7e-05 | 3e-05 | 3e-05 | 4e-05 | 4e-05 | 4e-05 | 4e-05 | 4e-05 | 4e-05 | 2e-05 | 2e-05 | 2e-05 | 2e-05 | 0 | 0 | 0 | 0 | 0 | 0 | 0 | 0 | 1.1204 | 1.1204 | 0.13786 | 0.13786 | 0.21141 | 0.21141 | 0.21184 | 0.21184 | 1.3525 | 1.3525 | 2.2227 | 2.2227 | 1.6196 | 1.6196 | 1.6228 | 1.6228 | 7.4272 | 7.4272 | 7.4613 | 7.4613 | 5.7713 | 5.7713 | 7.0544 | 7.0544 | 21.0659 | 21.0659 | 21.905 | 21.905 | 17.7768 | 17.7768 | 19.557 | 19.557 | 27.2021 | 27.2021 | 28.8557 | 28.8557 | 25.1782 | 25.1782 | 27.5063 | 27.5063 | 29.873 | 29.873 | 31.5519 | 31.5519 | 20.5256 | 20.5256 | 22.869 | 22.869 | 23.8903 | 23.8903 | 24.8095 | 24.8095 | 21.3096 | 21.3096 | 19.7015 | 19.7015 | 13.8208 | 13.8208 | 12.6117 | 12.6117 | 9.2513 | 9.2513 | 9.8554 | 9.8554 | 7.6312 | 7.6312 | 5.6637 | 5.6637 | 2.6873 | 2.6873 | 1.13 | 1.13 | 0.86165 | 0.86165 | 9e-05 | 9e-05 | 1e-05 | 1e-05 | 3e-05 | 3e-05 | 1e-05 | 1e-05 | 1e-05 | 1e-05 | 0 | 0 | 0 | 0 | 1e-05 | 1e-05 | 1e-05 | 1e-05 | 0 | 0 | 0 | 0 | 6e-05 | 6e-05 | 6e-05 | 6e-05 | 0.19587 | 0.19587 | 0.19699 | 0.19699 | 5.1288 | 5.1288 | 5.1743 | 5.1743 | 5.8984 | 5.8984 | 5.6519 | 5.6519 | 22.8041 | 22.8041 | 24.4535 | 24.4535 | 16.8032 | 16.8032 | 18.1063 | 18.1063 | 38.0148 | 38.0148 | 39.2808 | 39.2808 | 31.8732 | 31.8732 | 32.2661 | 32.2661 | 42.857 | 42.857 | 44.4259 | 44.4259 | 39.0776 | 39.0776 | 40.3405 | 40.3405 | 46.0661 | 46.0661 | 46.4919 | 46.4919 | 36.0633 | 36.0633 | 38.2746 | 38.2746 | 38.246 | 38.246 | 38.6961 | 38.6961 | 32.4554 | 32.4554 | 33.1823 | 33.1823 | 27.7531 | 27.7531 | 26.2406 | 26.2406 | 20.4247 | 20.4247 | 20.7006 | 20.7006 | 20.2771 | 20.2771 | 19.5109 | 19.5109 | 8.6991 | 8.6991 | 13.0104 | 13.0104 | 7.6997 | 7.6997 | 7.7381 | 7.7381 | 0.45173 | 0.45173 | 1.8872 | 1.8872 | [5 empty] | 14 | Kimal 220 | Kimal 220 | El Abra 220 | 1.7094 | 1.7094 | 0 | 0 | 1.5339 | 1.5339 | 0 | 0 | 2.3159 | 2.3159 | 0 | 0 | 2.4151 | 2.4151 | 0 | 0 | 3.1352 | 3.1352 | 0.46553 | 0.46553 | 2.7197 | 2.7197 | 0 | 0 | 3.4204 | 3.4204 | 2.9395 | 2.9395 | 4.4721 | 4.4721 | 1.6237 | 1.6237 | 13.9701 | 13.9701 | 14.1564 | 14.1564 | 10.4745 | 10.4745 | 8.4079 | 8.4079 | 26.6642 | 26.6642 | 29.21 | 29.21 | 20.0341 | 20.0341 | 22.2407 | 22.2407 | 30.3767 | 30.3767 | 32.0414 | 32.0414 | 27.3755 | 27.3755 | 27.1357 | 27.1357 | 38.6099 | 38.6099 | 39.3899 | 39.3899 | 30.5891 | 30.5891 | 30.1684 | 30.1684 | 25.4468 | 25.4468 | 24.6766 | 24.6766 | 19.4903 | 19.4903 | 17.8038 | 17.8038 | 15.9771 | 15.9771 | 17.0848 | 17.0848 | 9.0198 | 9.0198 | 8.941 | 8.941 | 8.5784 | 8.5784 | 8.284 | 8.284 | 3.727 | 3.727 | 3.7269 | 3.7269 | 3.1634 | 3.1634 | 2.8969 | 2.8969 | 1.4084 | 1.4084 | 1.3604 | 1.3604 | 1.6541 | 1.6541 | 0.98832 | 0.98832 | 1.3819 | 1.3819 | 0.01058 | 0.01058 | 1.6173 | 1.6173 | 0 | 0 | 1.6433 | 1.6433 | 0 | 0 | 2.4698 | 2.4698 | 0 | 0 | 2.2439 | 2.2439 | 0 | 0 | 3.863 | 3.863 | 3.3241 | 3.3241 | 3.7244 | 3.7244 | 2.3797 | 2.3797 | 7.6482 | 7.6482 | 8.0638 | 8.0638 | 6.8405 | 6.8405 | 5.4243 | 5.4243 | 22.1184 | 22.1184 | 27.5211 | 27.5211 | 16.9987 | 16.9987 | 19.9102 | 19.9102 | 26.9385 | 26.9385 | 27.4778 | 27.4778 | 23.4305 | 23.4305 | 23.2498 | 23.2498 | 31.3653 | 31.3653 | 29.9465 | 29.9465 | 21.9275 | 21.9275 | 17.1034 | 17.1034 | 20.9221 | 20.9221 | 22.202 | 22.202 | 18.1511 | 18.1511 | 16.0069 | 16.0069 | 8.4857 | 8.4857 | 8.8278 | 8.8278 | 5.9576 | 5.9576 | 4.3676 | 4.3676 | 5.6691 | 5.6691 | 5.4052 | 5.4052 | 3.7331 | 3.7331 | 3.7921 | 3.7921 | 0.00011 | 0.00011 | 8e-05 | 8e-05 | 3e-05 | 3e-05 | 3e-05 | 3e-05 | 4e-05 | 4e-05 | 0 | 0 | 0 | 0 | 0 | 0 | 2e-05 | 2e-05 | 0 | 0 | 0 | 0 | 0 | 0 | 0.13239 | 0.13239 | 0 | 0 | 0.21324 | 0.21324 | 0 | 0 | 2.8931 | 2.8931 | 1.6583 | 1.6583 | 1.3049 | 1.3049 | 0.46001 | 0.46001 | 7.1116 | 7.1116 | 7.948 | 7.948 | 6.3316 | 6.3316 | 4.8869 | 4.8869 | 22.4232 | 22.4232 | 26.0679 | 26.0679 | 19.0672 | 19.0672 | 21.3709 | 21.3709 | 28.9029 | 28.9029 | 29.9407 | 29.9407 | 28.4439 | 28.4439 | 27.8876 | 27.8876 | 32.1261 | 32.1261 | 31.1085 | 31.1085 | 22.7355 | 22.7355 | 20.3676 | 20.3676 | 23.8398 | 23.8398 | 25.5115 | 25.5115 | 18.1019 | 18.1019 | 17.8476 | 17.8476 | 12.511 | 12.511 | 15.1386 | 15.1386 | 9.2511 | 9.2511 | 9.2396 | 9.2396 | 5.6861 | 5.6861 | 8.074 | 8.074 | 3.2321 | 3.2321 | 1.7867 | 1.7867 | 0.52844 | 0.52844 | 0.0001 | 0.0001 | 3e-05 | 3e-05 | 3e-05 | 3e-05 | 0 | 0 | 0 | 0 | 0 | 0 | 0 | 0 | 0 | 0 | 0 | 0 | 0 | 0 | 0 | 0 | 7e-05 | 7e-05 | 0 | 0 | 0.18649 | 0.18649 | 0 | 0 | 5.1529 | 5.1529 | 5.6466 | 5.6466 | 6.1671 | 6.1671 | 3.0222 | 3.0222 | 23.8088 | 23.8088 | 23.7777 | 23.7777 | 18.8112 | 18.8112 | 14.5839 | 14.5839 | 38.8134 | 38.8134 | 42.5019 | 42.5019 | 32.4267 | 32.4267 | 33.6093 | 33.6093 | 44.9909 | 44.9909 | 45.8382 | 45.8382 | 40.9238 | 40.9238 | 40.0101 | 40.0101 | 45.3584 | 45.3584 | 46.1765 | 46.1765 | 36.9973 | 36.9973 | 33.7614 | 33.7614 | 38.3838 | 38.3838 | 40.0167 | 40.0167 | 32.1639 | 32.1639 | 32.7476 | 32.7476 | 29.621 | 29.621 | 28.279 | 28.279 | 19.5863 | 19.5863 | 17.6407 | 17.6407 | 21.2272 | 21.2272 | 20.1965 | 20.1965 | 8.4995 | 8.4995 | 8.4617 | 8.4617 | 9.2287 | 9.2287 | 7.3362 | 7.3362 | 0.46346 | 0.46346 | 0.00017 | 0.00017 | [5 empty] | 14 | Kimal 220 | Kimal 220 | El Abra 220 | 0 | 0 | 0 | 0 | 0 | 0 | 0 | 0 | 0 | 0 | 0 | 0 | 0 | 0 | 0 | 0 | 0 | 0 | 0 | 0 | 0 | 0 | 0 | 0 | 0 | 0 | 0 | 0 | 0 | 0 | 0 | 0 | 0 | 0 | 0 | 0 | 0 | 0 | 0 | 0 | 1.9856 | 1.9856 | 0 | 0 | 0 | 0 | 0 | 0 | 0.43802 | 0.43802 | 0 | 0 | 0 | 0 | 0 | 0 | 0 | 0 | 0.1177 | 0.1177 | 0 | 0 | 0 | 0 | 0 | 0 | 0.47824 | 0.47824 | 0 | 0 | 0.20201 | 0.20201 | 0 | 0 | 0.02564 | 0.02564 | 0 | 0 | 0 | 0 | 0 | 0 | 0.03147 | 0.03147 | 0 | 0 | 0 | 0 | 0 | 0 | 0 | 0 | 0 | 0 | 0 | 0 | 0 | 0 | 0 | 0 | 0 | 0 | 0 | 0 | 0 | 0 | 0 | 0 | 0 | 0 | 0 | 0 | 0 | 0 | 0 | 0 | 0 | 0 | 0 | 0 | 0 | 0 | 0 | 0 | 0 | 0 | 0 | 0 | 0 | 0 | 0 | 0 | 0 | 0 | 0 | 0 | 3.0179 | 3.0179 | 0 | 0 | 0 | 0 | 0 | 0 | 3.4552 | 3.4552 | 0.05092 | 0.05092 | 3e-05 | 3e-05 | 0 | 0 | 0 | 0 | 0.14115 | 0.14115 | 0 | 0 | 0.01592 | 0.01592 | 0 | 0 | 0.49341 | 0.49341 | 0 | 0 | 0.09535 | 0.09535 | 0 | 0 | 0.04171 | 0.04171 | 0 | 0 | 0 | 0 | 0 | 0 | 0.01592 | 0.01592 | 0 | 0 | 0 | 0 | 0 | 0 | 0 | 0 | 0 | 0 | 0 | 0 | 0 | 0 | 0 | 0 | 0 | 0 | 0 | 0 | 0 | 0 | 0 | 0 | 0 | 0 | 0 | 0 | 0 | 0 | 0 | 0 | 0 | 0 | 0 | 0 | 0 | 0 | 0 | 0 | 0 | 0 | 0 | 0 | 0 | 0 | 0 | 0 | 0 | 0 | 0 | 0 | 3.2202 | 3.2202 | 0 | 0 | 0 | 0 | 0 | 0 | 2.0814 | 2.0814 | 0.04773 | 0.04773 | 0 | 0 | 0 | 0 | 0 | 0 | 0.19197 | 0.19197 | 0 | 0 | 5e-05 | 5e-05 | 0 | 0 | 0.41196 | 0.41196 | 0 | 0 | 0.1048 | 0.1048 | 0 | 0 | 0.12124 | 0.12124 | 0 | 0 | 0.04166 | 0.04166 | 0 | 0 | 1e-05 | 1e-05 | 0 | 0 | 0 | 0 | 0 | 0 | 0 | 0 | 0 | 0 | 0 | 0 | 0 | 0 | 0 | 0 | 0 | 0 | 0 | 0 | 0 | 0 | 0 | 0 | 0 | 0 | 0 | 0 | 0 | 0 | 0 | 0 | 0 | 0 | 0 | 0 | 0 | 0 | 0 | 0 | 0 | 0 | 0 | 0 | 0 | 0 | 0 | 0 | 0 | 0 | 0 | 0 | 16.8535 | 16.8535 | 0 | 0 | 1.3298 | 1.3298 | 0 | 0 | 16.9934 | 16.9934 | 0.2965 | 0.2965 | 1.3234 | 1.3234 | 3e-05 | 3e-05 | 0 | 0 | 0.46373 | 0.46373 | 0 | 0 | 0.0583 | 0.0583 | 0.96254 | 0.96254 | 1.1787 | 1.1787 | 0 | 0 | 0.34822 | 0.34822 | 0.40461 | 0.40461 | 0.23374 | 0.23374 | 0 | 0 | 0.04556 | 0.04556 | 0 | 0 | 0.03932 | 0.03932 | 0 | 0 | 0 | 0 | 0 | 0 | 0 | 0 | 0 | 0 | 0 | 0 | [5 empty] | 14 | Kimal 220 | Kimal 220 | El Abra 220 | 0 | 0 | 0 | 0 | 0 | 0 | 0 | 0 | 0 | 0 | 0 | 0 | 0 | 0 | 0 | 0 | 0 | 0 | 0 | 0 | 0 | 0 | 0 | 0 | 0 | 0 | 0 | 0 | 0 | 0 | 0 | 0 | 0 | 0 | 0 | 0 | 0 | 0 | 0 | 0 | 0 | 0 | 0 | 0 | 0 | 0 | 0 | 0 | 0.08213 | 0.08213 | 0.14563 | 0.14563 | 0 | 0 | 0 | 0 | 0.71111 | 0.71111 | 0.82815 | 0.82815 | 0.37596 | 0.37596 | 0.49928 | 0.49928 | 0.63518 | 0.63518 | 0.73915 | 0.73915 | 0.39698 | 0.39698 | 0.4521 | 0.4521 | 0.2008 | 0.2008 | 0.27327 | 0.27327 | 0.07227 | 0.07227 | 0.10512 | 0.10512 | 0.0701 | 0.0701 | 0.08896 | 0.08896 | 0.02557 | 0.02557 | 0.0325 | 0.0325 | 0 | 0 | 0 | 0 | 0 | 0 | 0 | 0 | 0 | 0 | 0 | 0 | 0 | 0 | 0 | 0 | 0 | 0 | 0 | 0 | 0 | 0 | 0 | 0 | 0 | 0 | 0 | 0 | 0 | 0 | 0 | 0 | 0 | 0 | 0 | 0 | 0 | 0 | 0 | 0 | 0 | 0 | 0 | 0 | 0 | 0 | 0 | 0 | 0 | 0 | 3e-05 | 3e-05 | 0 | 0 | 0 | 0 | 0.25688 | 0.25688 | 0.29432 | 0.29432 | 0.03913 | 0.03913 | 0.0734 | 0.0734 | 0.63245 | 0.63245 | 0.7938 | 0.7938 | 0.27209 | 0.27209 | 0.40177 | 0.40177 | 0.64945 | 0.64945 | 0.65454 | 0.65454 | 0.37536 | 0.37536 | 0.4707 | 0.4707 | 0.14273 | 0.14273 | 0.15538 | 0.15538 | 0.01598 | 0.01598 | 0.05755 | 0.05755 | 0.05042 | 0.05042 | 0.07681 | 0.07681 | 0.04744 | 0.04744 | 0.04834 | 0.04834 | 0 | 0 | 0 | 0 | 0 | 0 | 0 | 0 | 0 | 0 | 0 | 0 | 0 | 0 | 0 | 0 | 0 | 0 | 0 | 0 | 0 | 0 | 0 | 0 | 0 | 0 | 0 | 0 | 0 | 0 | 0 | 0 | 0 | 0 | 0 | 0 | 0 | 0 | 0 | 0 | 0 | 0 | 0 | 0 | 0 | 0 | 0 | 0 | 0 | 0 | 0 | 0 | 0 | 0 | 0 | 0 | 0.28262 | 0.28262 | 0.39216 | 0.39216 | 0.02521 | 0.02521 | 0.05725 | 0.05725 | 0.78072 | 0.78072 | 0.95754 | 0.95754 | 0.49776 | 0.49776 | 0.5911 | 0.5911 | 0.65956 | 0.65956 | 0.72324 | 0.72324 | 0.42538 | 0.42538 | 0.45377 | 0.45377 | 0.26268 | 0.26268 | 0.25691 | 0.25691 | 0.13529 | 0.13529 | 0.13609 | 0.13609 | 0.07235 | 0.07235 | 0.07909 | 0.07909 | 6e-05 | 6e-05 | 0.00155 | 0.00155 | 0 | 0 | 0 | 0 | 0 | 0 | 0 | 0 | 0 | 0 | 0 | 0 | 0 | 0 | 0 | 0 | 0 | 0 | 0 | 0 | 0 | 0 | 0 | 0 | 0 | 0 | 0 | 0 | 0 | 0 | 0 | 0 | 0 | 0 | 0 | 0 | 0 | 0 | 0 | 0 | 0 | 0 | 0 | 0 | 0 | 0 | 0 | 0 | 0 | 0 | 1e-05 | 1e-05 | 0 | 0 | 0 | 0 | 0.76502 | 0.76502 | 0.90061 | 0.90061 | 0.26955 | 0.26955 | 0.34807 | 0.34807 | 1.3921 | 1.3921 | 1.6131 | 1.6131 | 0.82349 | 0.82349 | 0.90974 | 0.90974 | 1.4865 | 1.4865 | 1.4019 | 1.4019 | 0.84894 | 0.84894 | 0.99163 | 0.99163 | 0.54629 | 0.54629 | 0.67198 | 0.67198 | 0.28311 | 0.28311 | 0.31411 | 0.31411 | 0.23861 | 0.23861 | 0.32532 | 0.32532 | 8e-05 | 8e-05 | 0.01604 | 0.01604 | 0 | 0 | 0 | 0 | 0 | 0 | 0 | 0 | [5 empty] | 14 | Kimal 220 | Kimal 220 | El Abra 220 | 0 | 0 | 0.99334 | 0.99334 | 0 | 0 | 0.40372 | 0.40372 | 0 | 0 | 1.7976 | 1.7976 | 0 | 0 | 1.26 | 1.26 | 0 | 0 | 2.2412 | 2.2412 | 0 | 0 | 0.86252 | 0.86252 | 0 | 0 | 3.1136 | 3.1136 | 0 | 0 | 1.5861 | 1.5861 | 0 | 0 | 12.2078 | 12.2078 | 0 | 0 | 6.6602 | 6.6602 | 0 | 0 | 6.3027 | 6.3027 | 0 | 0 | 1.6143 | 1.6143 | 0.05887 | 0.05887 | 28.8412 | 28.8412 | 0.00554 | 0.00554 | 23.0296 | 23.0296 | 16.0874 | 16.0874 | 41.1929 | 41.1929 | 8.2499 | 8.2499 | 32.9891 | 32.9891 | 8.7604 | 8.7604 | 31.0794 | 31.0794 | 5.3927 | 5.3927 | 24.5663 | 24.5663 | 1.4703 | 1.4703 | 22.2293 | 22.2293 | 0.6728 | 0.6728 | 13.1219 | 13.1219 | 0.30786 | 0.30786 | 11.9159 | 11.9159 | 0.06406 | 0.06406 | 4.2735 | 4.2735 | 0 | 0 | 1.8264 | 1.8264 | 0 | 0 | 1.6945 | 1.6945 | 0 | 0 | 1.2938 | 1.2938 | 0 | 0 | 1.2506 | 1.2506 | 0 | 0 | 1.4999 | 1.4999 | 0 | 0 | 1.043 | 1.043 | 0 | 0 | 1.563 | 1.563 | 0 | 0 | 1.0623 | 1.0623 | 0 | 0 | 2.8716 | 2.8716 | 0 | 0 | 1.44 | 1.44 | 0 | 0 | 6.6417 | 6.6417 | 0 | 0 | 4.2565 | 4.2565 | 0 | 0 | 5.0814 | 5.0814 | 0 | 0 | 1.3445 | 1.3445 | 0.30733 | 0.30733 | 26.6289 | 26.6289 | 0.07284 | 0.07284 | 23.0362 | 23.0362 | 10.9415 | 10.9415 | 37.8731 | 37.8731 | 6.7502 | 6.7502 | 24.2873 | 24.2873 | 5.5976 | 5.5976 | 27.8084 | 27.8084 | 3.0631 | 3.0631 | 23.8563 | 23.8563 | 0.43047 | 0.43047 | 16.7299 | 16.7299 | 0.32235 | 0.32235 | 7.668 | 7.668 | 0.13307 | 0.13307 | 6.7428 | 6.7428 | 0.07398 | 0.07398 | 3.2679 | 3.2679 | 0 | 0 | 7e-05 | 7e-05 | 0 | 0 | 4e-05 | 4e-05 | 0 | 0 | 4e-05 | 4e-05 | 0 | 0 | 1e-05 | 1e-05 | 0 | 0 | 0 | 0 | 0 | 0 | 0 | 0 | 0 | 0 | 0.18794 | 0.18794 | 0 | 0 | 2e-05 | 2e-05 | 0 | 0 | 1.0656 | 1.0656 | 0 | 0 | 0.35867 | 0.35867 | 0 | 0 | 5.764 | 5.764 | 0 | 0 | 2.0049 | 2.0049 | 0.00068 | 0.00068 | 9.5744 | 9.5744 | 0 | 0 | 3.5107 | 3.5107 | 0.42257 | 0.42257 | 30.0441 | 30.0441 | 0.10121 | 0.10121 | 27.2495 | 27.2495 | 12.6226 | 12.6226 | 40.5873 | 40.5873 | 9.091 | 9.091 | 27.9476 | 27.9476 | 5.4899 | 5.4899 | 35.4186 | 35.4186 | 3.4574 | 3.4574 | 24.1369 | 24.1369 | 2.1534 | 2.1534 | 21.401 | 21.401 | 1.5893 | 1.5893 | 14.293 | 14.293 | 0.26887 | 0.26887 | 9.8849 | 9.8849 | 0.01963 | 0.01963 | 2.9158 | 2.9158 | 0 | 0 | 0.00012 | 0.00012 | 0 | 0 | 2e-05 | 2e-05 | 0 | 0 | 0 | 0 | 0 | 0 | 0 | 0 | 0 | 0 | 0 | 0 | 0 | 0 | 0 | 0 | 0 | 0 | 0.13045 | 0.13045 | 0 | 0 | 0.27225 | 0.27225 | 0 | 0 | 4.8291 | 4.8291 | 0 | 0 | 1.4922 | 1.4922 | 0 | 0 | 19.6757 | 19.6757 | 0 | 0 | 10.1152 | 10.1152 | 0.00812 | 0.00812 | 27.4109 | 27.4109 | 0 | 0 | 13.9989 | 13.9989 | 1.3768 | 1.3768 | 45.3418 | 45.3418 | 0.70078 | 0.70078 | 40.532 | 40.532 | 25.5082 | 25.5082 | 52.4093 | 52.4093 | 13.2116 | 13.2116 | 45.3463 | 45.3463 | 13.4118 | 13.4118 | 45.1451 | 45.1451 | 7.6509 | 7.6509 | 40.5263 | 40.5263 | 3.943 | 3.943 | 38.0846 | 38.0846 | 2.4514 | 2.4514 | 28.6198 | 28.6198 | 0.815 | 0.815 | 29.3572 | 29.3572 | 0.02621 | 0.02621 | 13.152 | 13.152 | 0 | 0 | 7.6046 | 7.6046 | 0 | 0 | 8e-05 | 8e-05 | [5 empty] | 14 | Kimal 220 | Kimal 220 | El Abra 220 | 1.9193 | 1.9193 | 1.9096 | 1.9096 | 1.1272 | 1.1272 | 1.4582 | 1.4582 | 2.4484 | 2.4484 | 2.1561 | 2.1561 | 1.7418 | 1.7418 | 2.0996 | 2.0996 | 3.2304 | 3.2304 | 3.0597 | 3.0597 | 2.4595 | 2.4595 | 2.3564 | 2.3564 | 4.1233 | 4.1233 | 4.9648 | 4.9648 | 3.272 | 3.272 | 3.3317 | 3.3317 | 15.4545 | 15.4545 | 14.2501 | 14.2501 | 10.3325 | 10.3325 | 9.8054 | 9.8054 | 30.2809 | 30.2809 | 28.5316 | 28.5316 | 21.4089 | 21.4089 | 21.2785 | 21.2785 | 33.8981 | 33.8981 | 33.3104 | 33.3104 | 28.6805 | 28.6805 | 26.3625 | 26.3625 | 42.0374 | 42.0374 | 42.5364 | 42.5364 | 33.808 | 33.808 | 34.1844 | 34.1844 | 29.6657 | 29.6657 | 30.9366 | 30.9366 | 23.7364 | 23.7364 | 23.4139 | 23.4139 | 23.3093 | 23.3093 | 21.9595 | 21.9595 | 13.5683 | 13.5683 | 12.4588 | 12.4588 | 13.3057 | 13.3057 | 11.6332 | 11.6332 | 4.5193 | 4.5193 | 4.2832 | 4.2832 | 3.0833 | 3.0833 | 2.315 | 2.315 | 1.8762 | 1.8762 | 1.9243 | 1.9243 | 2.045 | 2.045 | 1.8371 | 1.8371 | 1.8325 | 1.8325 | 1.9134 | 1.9134 | 1.757 | 1.757 | 1.781 | 1.781 | 1.732 | 1.732 | 1.6538 | 1.6538 | 2.4426 | 2.4426 | 2.4097 | 2.4097 | 1.8727 | 1.8727 | 2.2066 | 2.2066 | 5.1059 | 5.1059 | 4.8218 | 4.8218 | 4.2959 | 4.2959 | 4.183 | 4.183 | 8.8805 | 8.8805 | 8.4827 | 8.4827 | 7.1101 | 7.1101 | 7.8162 | 7.8162 | 28.5485 | 28.5485 | 25.4738 | 25.4738 | 20.8593 | 20.8593 | 17.3973 | 17.3973 | 30.0148 | 30.0148 | 30.5359 | 30.5359 | 26.9115 | 26.9115 | 25.4898 | 25.4898 | 37.7655 | 37.7655 | 35.7859 | 35.7859 | 26.8571 | 26.8571 | 25.8765 | 25.8765 | 28.4543 | 28.4543 | 26.7039 | 26.7039 | 22.7192 | 22.7192 | 19.3904 | 19.3904 | 16.2426 | 16.2426 | 14.4788 | 14.4788 | 7.5343 | 7.5343 | 6.7872 | 6.7872 | 6.4323 | 6.4323 | 7.2391 | 7.2391 | 3.9345 | 3.9345 | 3.9484 | 3.9484 | 0.52748 | 0.52748 | 0.00015 | 0.00015 | 9e-05 | 9e-05 | 3e-05 | 3e-05 | 8e-05 | 8e-05 | 4e-05 | 4e-05 | 3e-05 | 3e-05 | 2e-05 | 2e-05 | 4e-05 | 4e-05 | 6e-05 | 6e-05 | 1.1279 | 1.1279 | 2e-05 | 2e-05 | 1.3078 | 1.3078 | 0.73522 | 0.73522 | 1.3257 | 1.3257 | 1.4213 | 1.4213 | 3.8583 | 3.8583 | 3.3472 | 3.3472 | 3.9638 | 3.9638 | 3.1805 | 3.1805 | 8.1611 | 8.1611 | 8.5256 | 8.5256 | 6.1561 | 6.1561 | 5.972 | 5.972 | 27.3134 | 27.3134 | 24.4096 | 24.4096 | 20.3021 | 20.3021 | 18.5861 | 18.5861 | 33.4509 | 33.4509 | 31.5233 | 31.5233 | 29.7207 | 29.7207 | 28.4692 | 28.4692 | 39.9763 | 39.9763 | 36.0724 | 36.0724 | 28.1555 | 28.1555 | 26.6026 | 26.6026 | 34.26 | 34.26 | 30.5246 | 30.5246 | 23.966 | 23.966 | 21.8268 | 21.8268 | 22.7403 | 22.7403 | 20.7877 | 20.7877 | 15.7757 | 15.7757 | 13.7872 | 13.7872 | 12.1161 | 12.1161 | 8.7915 | 8.7915 | 3.5154 | 3.5154 | 3.9238 | 3.9238 | 1.5549 | 1.5549 | 0.14001 | 0.14001 | 8e-05 | 8e-05 | 7e-05 | 7e-05 | 3e-05 | 3e-05 | 1e-05 | 1e-05 | 1e-05 | 1e-05 | 0 | 0 | 1e-05 | 1e-05 | 1e-05 | 1e-05 | 0 | 0 | 0 | 0 | 0.18356 | 0.18356 | 0.43273 | 0.43273 | 0.49504 | 0.49504 | 0.70676 | 0.70676 | 7.5321 | 7.5321 | 8.1893 | 8.1893 | 6.0458 | 6.0458 | 6.3452 | 6.3452 | 25.1157 | 25.1157 | 23.0129 | 23.0129 | 18.892 | 18.892 | 17.8132 | 17.8132 | 43.0125 | 43.0125 | 41.1748 | 41.1748 | 35.748 | 35.748 | 34.4421 | 34.4421 | 51.7028 | 51.7028 | 50.6608 | 50.6608 | 46.1336 | 46.1336 | 43.8636 | 43.8636 | 52.6128 | 52.6128 | 49.752 | 49.752 | 44.4583 | 44.4583 | 41.2537 | 41.2537 | 46.2521 | 46.2521 | 45.8335 | 45.8335 | 41.0908 | 41.0908 | 37.9796 | 37.9796 | 38.1343 | 38.1343 | 35.4398 | 35.4398 | 28.4031 | 28.4031 | 27.9637 | 27.9637 | 30.4139 | 30.4139 | 27.0214 | 27.0214 | 16.3806 | 16.3806 | 14.8231 | 14.8231 | 10.6721 | 10.6721 | 8.2173 | 8.2173 | 1.2536 | 1.2536 | 0.63967 | 0.63967
|  |  | 15 | El Tesoro 220 | El Tesoro 220 | Esperanza 220 SING | 2.3887 | 2.3887 | 1.0285 | 1.0285 | 1.038 | 1.038 | 1.6115 | 1.6115 | 2.2863 | 2.2863 | 2.3299 | 2.3299 | 1.9958 | 1.9958 | 2.2013 | 2.2013 | 3.0373 | 3.0373 | 3.0854 | 3.0854 | 2.9555 | 2.9555 | 2.9682 | 2.9682 | 3.3994 | 3.3994 | 3.5084 | 3.5084 | 3.6627 | 3.6627 | 3.8114 | 3.8114 | 13.3049 | 13.3049 | 14.4255 | 14.4255 | 12.0045 | 12.0045 | 11.7597 | 11.7597 | 23.8185 | 23.8185 | 25.6687 | 25.6687 | 19.9891 | 19.9891 | 20.1246 | 20.1246 | 29.7392 | 29.7392 | 31.4394 | 31.4394 | 26.2909 | 26.2909 | 26.3514 | 26.3514 | 36.7221 | 36.7221 | 38.0595 | 38.0595 | 30.4163 | 30.4163 | 31.109 | 31.109 | 26.3376 | 26.3376 | 26.7034 | 26.7034 | 19.464 | 19.464 | 19.9793 | 19.9793 | 18.2189 | 18.2189 | 17.3309 | 17.3309 | 11.1961 | 11.1961 | 10.5135 | 10.5135 | 8.5297 | 8.5297 | 7.2411 | 7.2411 | 3.0447 | 3.0447 | 3.8714 | 3.8714 | 2.9638 | 2.9638 | 2.3376 | 2.3376 | 1.3611 | 1.3611 | 1.95 | 1.95 | 1.9441 | 1.9441 | 1.2343 | 1.2343 | 1.7493 | 1.7493 | 1.6294 | 1.6294 | 1.558 | 1.558 | 1.5796 | 1.5796 | 1.592 | 1.592 | 1.6159 | 1.6159 | 1.9056 | 1.9056 | 1.9832 | 1.9832 | 2.3054 | 2.3054 | 1.9029 | 1.9029 | 4.639 | 4.639 | 4.0466 | 4.0466 | 3.8 | 3.8 | 3.7977 | 3.7977 | 8.3994 | 8.3994 | 8.1642 | 8.1642 | 6.7046 | 6.7046 | 6.7569 | 6.7569 | 20.4931 | 20.4931 | 22.1467 | 22.1467 | 16.6652 | 16.6652 | 18.1783 | 18.1783 | 26.5084 | 26.5084 | 28.8286 | 28.8286 | 22.5841 | 22.5841 | 24.5793 | 24.5793 | 33.5205 | 33.5205 | 33.0039 | 33.0039 | 23.398 | 23.398 | 26.0578 | 26.0578 | 26.2122 | 26.2122 | 22.5783 | 22.5783 | 19.7301 | 19.7301 | 17.8864 | 17.8864 | 9.8584 | 9.8584 | 8.8462 | 8.8462 | 5.0923 | 5.0923 | 4.3421 | 4.3421 | 5.9632 | 5.9632 | 3.7378 | 3.7378 | 3.8704 | 3.8704 | 4.3367 | 4.3367 | 0.00014 | 0.00014 | 7e-05 | 7e-05 | 3e-05 | 3e-05 | 4e-05 | 4e-05 | 4e-05 | 4e-05 | 4e-05 | 4e-05 | 2e-05 | 2e-05 | 2e-05 | 2e-05 | 0 | 0 | 0 | 0 | 0 | 0 | 0 | 0 | 1.1606 | 1.1606 | 0.1432 | 0.1432 | 0.21959 | 0.21959 | 0.22012 | 0.22012 | 1.3863 | 1.3863 | 2.2586 | 2.2586 | 1.654 | 1.654 | 1.6504 | 1.6504 | 7.7113 | 7.7113 | 7.7488 | 7.7488 | 5.9641 | 5.9641 | 7.275 | 7.275 | 21.8518 | 21.8518 | 22.7223 | 22.7223 | 18.3852 | 18.3852 | 20.2127 | 20.2127 | 28.2124 | 28.2124 | 29.9348 | 29.9348 | 26.1297 | 26.1297 | 28.5489 | 28.5489 | 30.9049 | 30.9049 | 32.6679 | 32.6679 | 21.1887 | 21.1887 | 23.6085 | 23.6085 | 24.7046 | 24.7046 | 25.7012 | 25.7012 | 22.1081 | 22.1081 | 20.4452 | 20.4452 | 14.2867 | 14.2867 | 13.0613 | 13.0613 | 9.553 | 9.553 | 10.184 | 10.184 | 7.8797 | 7.8797 | 5.8711 | 5.8711 | 2.7827 | 2.7827 | 1.1688 | 1.1688 | 0.89088 | 0.89088 | 9e-05 | 9e-05 | 2e-05 | 2e-05 | 3e-05 | 3e-05 | 1e-05 | 1e-05 | 1e-05 | 1e-05 | 0 | 0 | 0 | 0 | 1e-05 | 1e-05 | 1e-05 | 1e-05 | 0 | 0 | 0 | 0 | 7e-05 | 7e-05 | 7e-05 | 7e-05 | 0.20295 | 0.20295 | 0.2041 | 0.2041 | 5.2689 | 5.2689 | 5.3081 | 5.3081 | 5.9839 | 5.9839 | 5.7804 | 5.7804 | 23.5722 | 23.5722 | 25.3528 | 25.3528 | 17.311 | 17.311 | 18.6972 | 18.6972 | 39.3388 | 39.3388 | 40.6741 | 40.6741 | 32.8291 | 32.8291 | 33.3859 | 33.3859 | 44.3228 | 44.3228 | 46.0024 | 46.0024 | 40.3894 | 40.3894 | 41.7105 | 41.7105 | 47.6303 | 47.6303 | 48.1712 | 48.1712 | 37.3361 | 37.3361 | 39.6472 | 39.6472 | 39.7573 | 39.7573 | 40.2326 | 40.2326 | 33.7401 | 33.7401 | 34.4982 | 34.4982 | 28.774 | 28.774 | 27.2953 | 27.2953 | 21.146 | 21.146 | 21.4386 | 21.4386 | 21.0229 | 21.0229 | 20.2367 | 20.2367 | 9.0199 | 9.0199 | 13.5021 | 13.5021 | 8.0028 | 8.0028 | 8.0763 | 8.0763 | 0.45902 | 0.45902 | 1.9276 | 1.9276 | [5 empty] | 15 | El Tesoro 220 | El Tesoro 220 | Esperanza 220 SING | 1.6893 | 1.6893 | 0 | 0 | 1.5153 | 1.5153 | 0 | 0 | 2.2879 | 2.2879 | 0 | 0 | 2.382 | 2.382 | 0 | 0 | 3.0923 | 3.0923 | 0.44685 | 0.44685 | 2.6877 | 2.6877 | 0 | 0 | 3.3069 | 3.3069 | 2.904 | 2.904 | 4.3364 | 4.3364 | 1.5952 | 1.5952 | 13.8638 | 13.8638 | 14.2543 | 14.2543 | 10.5008 | 10.5008 | 8.3026 | 8.3026 | 26.8208 | 26.8208 | 29.5301 | 29.5301 | 20.1158 | 20.1158 | 22.4487 | 22.4487 | 30.2727 | 30.2727 | 31.9083 | 31.9083 | 27.2202 | 27.2202 | 27.0143 | 27.0143 | 38.3149 | 38.3149 | 38.9871 | 38.9871 | 30.2788 | 30.2788 | 29.9193 | 29.9193 | 25.7184 | 25.7184 | 24.8726 | 24.8726 | 19.7472 | 19.7472 | 18.0883 | 18.0883 | 15.8531 | 15.8531 | 16.9616 | 16.9616 | 8.9655 | 8.9655 | 8.8596 | 8.8596 | 8.5486 | 8.5486 | 8.2121 | 8.2121 | 3.7432 | 3.7432 | 3.6765 | 3.6765 | 3.1251 | 3.1251 | 2.862 | 2.862 | 1.3913 | 1.3913 | 1.345 | 1.345 | 1.6328 | 1.6328 | 0.9466 | 0.9466 | 1.3644 | 1.3644 | 0.01012 | 0.01012 | 1.5848 | 1.5848 | 0 | 0 | 1.6129 | 1.6129 | 0 | 0 | 2.5656 | 2.5656 | 0 | 0 | 2.328 | 2.328 | 0 | 0 | 3.9741 | 3.9741 | 3.4489 | 3.4489 | 3.7829 | 3.7829 | 2.4592 | 2.4592 | 7.8646 | 7.8646 | 8.2577 | 8.2577 | 6.786 | 6.786 | 5.515 | 5.515 | 22.7734 | 22.7734 | 28.4105 | 28.4105 | 17.3925 | 17.3925 | 20.4712 | 20.4712 | 28.014 | 28.014 | 28.5795 | 28.5795 | 24.0685 | 24.0685 | 23.8542 | 23.8542 | 32.7103 | 32.7103 | 30.3223 | 30.3223 | 22.6215 | 22.6215 | 16.6659 | 16.6659 | 21.7579 | 21.7579 | 23.2618 | 23.2618 | 19.0251 | 19.0251 | 16.8125 | 16.8125 | 8.9607 | 8.9607 | 8.843 | 8.843 | 6.1145 | 6.1145 | 4.1807 | 4.1807 | 5.888 | 5.888 | 5.4569 | 5.4569 | 3.8234 | 3.8234 | 3.8342 | 3.8342 | 0.00011 | 0.00011 | 8e-05 | 8e-05 | 3e-05 | 3e-05 | 3e-05 | 3e-05 | 4e-05 | 4e-05 | 0 | 0 | 0 | 0 | 0 | 0 | 2e-05 | 2e-05 | 0 | 0 | 0 | 0 | 0 | 0 | 0.1375 | 0.1375 | 0 | 0 | 0.22107 | 0.22107 | 0 | 0 | 2.9624 | 2.9624 | 1.7119 | 1.7119 | 1.3392 | 1.3392 | 0.47025 | 0.47025 | 7.3815 | 7.3815 | 8.2497 | 8.2497 | 6.5456 | 6.5456 | 5.0385 | 5.0385 | 23.2566 | 23.2566 | 27.0463 | 27.0463 | 19.7744 | 19.7744 | 22.151 | 22.151 | 29.9785 | 29.9785 | 31.0556 | 31.0556 | 29.5214 | 29.5214 | 28.9424 | 28.9424 | 33.244 | 33.244 | 32.1795 | 32.1795 | 23.4623 | 23.4623 | 20.9976 | 20.9976 | 24.7002 | 24.7002 | 26.3583 | 26.3583 | 18.797 | 18.797 | 18.4851 | 18.4851 | 12.9527 | 12.9527 | 15.6445 | 15.6445 | 9.5868 | 9.5868 | 9.5191 | 9.5191 | 5.876 | 5.876 | 8.3497 | 8.3497 | 3.3446 | 3.3446 | 1.8458 | 1.8458 | 0.5464 | 0.5464 | 0.0001 | 0.0001 | 3e-05 | 3e-05 | 3e-05 | 3e-05 | 0 | 0 | 0 | 0 | 0 | 0 | 0 | 0 | 0 | 0 | 0 | 0 | 0 | 0 | 0 | 0 | 8e-05 | 8e-05 | 0 | 0 | 0.19295 | 0.19295 | 0 | 0 | 5.278 | 5.278 | 5.7616 | 5.7616 | 6.3513 | 6.3513 | 3.0916 | 3.0916 | 24.6428 | 24.6428 | 24.6008 | 24.6008 | 19.4177 | 19.4177 | 15.0828 | 15.0828 | 40.0403 | 40.0403 | 43.9284 | 43.9284 | 33.527 | 33.527 | 34.7739 | 34.7739 | 46.6276 | 46.6276 | 47.5084 | 47.5084 | 42.2255 | 42.2255 | 41.3546 | 41.3546 | 47.106 | 47.106 | 47.7958 | 47.7958 | 38.3393 | 38.3393 | 34.9325 | 34.9325 | 39.8993 | 39.8993 | 41.6015 | 41.6015 | 33.459 | 33.459 | 33.9989 | 33.9989 | 30.776 | 30.776 | 29.2871 | 29.2871 | 20.3151 | 20.3151 | 18.2691 | 18.2691 | 21.9774 | 21.9774 | 20.9431 | 20.9431 | 8.8025 | 8.8025 | 8.7655 | 8.7655 | 9.6144 | 9.6144 | 7.6036 | 7.6036 | 0.47088 | 0.47088 | 0.00017 | 0.00017 | [5 empty] | 15 | El Tesoro 220 | El Tesoro 220 | Esperanza 220 SING | 0 | 0 | 0 | 0 | 0 | 0 | 0 | 0 | 0 | 0 | 0 | 0 | 0 | 0 | 0 | 0 | 0 | 0 | 0 | 0 | 0 | 0 | 0 | 0 | 0 | 0 | 0 | 0 | 0 | 0 | 0 | 0 | 0 | 0 | 0 | 0 | 0 | 0 | 0 | 0 | 1.9042 | 1.9042 | 0 | 0 | 0 | 0 | 0 | 0 | 0.42146 | 0.42146 | 0 | 0 | 0 | 0 | 0 | 0 | 0 | 0 | 0.11597 | 0.11597 | 0 | 0 | 0 | 0 | 0 | 0 | 0.48246 | 0.48246 | 0 | 0 | 0.20333 | 0.20333 | 0 | 0 | 0.02528 | 0.02528 | 0 | 0 | 0 | 0 | 0 | 0 | 0.03099 | 0.03099 | 0 | 0 | 0 | 0 | 0 | 0 | 0 | 0 | 0 | 0 | 0 | 0 | 0 | 0 | 0 | 0 | 0 | 0 | 0 | 0 | 0 | 0 | 0 | 0 | 0 | 0 | 0 | 0 | 0 | 0 | 0 | 0 | 0 | 0 | 0 | 0 | 0 | 0 | 0 | 0 | 0 | 0 | 0 | 0 | 0 | 0 | 0 | 0 | 0 | 0 | 0 | 0 | 3.0354 | 3.0354 | 0 | 0 | 0 | 0 | 0 | 0 | 3.5671 | 3.5671 | 0.05275 | 0.05275 | 3e-05 | 3e-05 | 0 | 0 | 0 | 0 | 0.14386 | 0.14386 | 0 | 0 | 0.01646 | 0.01646 | 0 | 0 | 0.49739 | 0.49739 | 0 | 0 | 0.09861 | 0.09861 | 0 | 0 | 0.04177 | 0.04177 | 0 | 0 | 0 | 0 | 0 | 0 | 0.01648 | 0.01648 | 0 | 0 | 0 | 0 | 0 | 0 | 0 | 0 | 0 | 0 | 0 | 0 | 0 | 0 | 0 | 0 | 0 | 0 | 0 | 0 | 0 | 0 | 0 | 0 | 0 | 0 | 0 | 0 | 0 | 0 | 0 | 0 | 0 | 0 | 0 | 0 | 0 | 0 | 0 | 0 | 0 | 0 | 0 | 0 | 0 | 0 | 0 | 0 | 0 | 0 | 0 | 0 | 3.2386 | 3.2386 | 0 | 0 | 0 | 0 | 0 | 0 | 2.1118 | 2.1118 | 0.0494 | 0.0494 | 0 | 0 | 0 | 0 | 0 | 0 | 0.19581 | 0.19581 | 0 | 0 | 6e-05 | 6e-05 | 0 | 0 | 0.41977 | 0.41977 | 0 | 0 | 0.10793 | 0.10793 | 0 | 0 | 0.12332 | 0.12332 | 0 | 0 | 0.0422 | 0.0422 | 0 | 0 | 1e-05 | 1e-05 | 0 | 0 | 0 | 0 | 0 | 0 | 0 | 0 | 0 | 0 | 0 | 0 | 0 | 0 | 0 | 0 | 0 | 0 | 0 | 0 | 0 | 0 | 0 | 0 | 0 | 0 | 0 | 0 | 0 | 0 | 0 | 0 | 0 | 0 | 0 | 0 | 0 | 0 | 0 | 0 | 0 | 0 | 0 | 0 | 0 | 0 | 0 | 0 | 0 | 0 | 0 | 0 | 17.1503 | 17.1503 | 0 | 0 | 1.3352 | 1.3352 | 0 | 0 | 17.5328 | 17.5328 | 0.3042 | 0.3042 | 1.365 | 1.365 | 3e-05 | 3e-05 | 0 | 0 | 0.47705 | 0.47705 | 0 | 0 | 0.05956 | 0.05956 | 0.98058 | 0.98058 | 1.1957 | 1.1957 | 0 | 0 | 0.357 | 0.357 | 0.41273 | 0.41273 | 0.24105 | 0.24105 | 0 | 0 | 0.04712 | 0.04712 | 0 | 0 | 0.04071 | 0.04071 | 0 | 0 | 0 | 0 | 0 | 0 | 0 | 0 | 0 | 0 | 0 | 0 | [5 empty] | 15 | El Tesoro 220 | El Tesoro 220 | Esperanza 220 SING | 0 | 0 | 0 | 0 | 0 | 0 | 0 | 0 | 0 | 0 | 0 | 0 | 0 | 0 | 0 | 0 | 0 | 0 | 0 | 0 | 0 | 0 | 0 | 0 | 0 | 0 | 0 | 0 | 0 | 0 | 0 | 0 | 0 | 0 | 0 | 0 | 0 | 0 | 0 | 0 | 0 | 0 | 0 | 0 | 0 | 0 | 0 | 0 | 0.08095 | 0.08095 | 0.14545 | 0.14545 | 0 | 0 | 0 | 0 | 0.70421 | 0.70421 | 0.81841 | 0.81841 | 0.37375 | 0.37375 | 0.49543 | 0.49543 | 0.62155 | 0.62155 | 0.73958 | 0.73958 | 0.3903 | 0.3903 | 0.45297 | 0.45297 | 0.1999 | 0.1999 | 0.27318 | 0.27318 | 0.07216 | 0.07216 | 0.10523 | 0.10523 | 0.069 | 0.069 | 0.08729 | 0.08729 | 0.02518 | 0.02518 | 0.03189 | 0.03189 | 0 | 0 | 0 | 0 | 0 | 0 | 0 | 0 | 0 | 0 | 0 | 0 | 0 | 0 | 0 | 0 | 0 | 0 | 0 | 0 | 0 | 0 | 0 | 0 | 0 | 0 | 0 | 0 | 0 | 0 | 0 | 0 | 0 | 0 | 0 | 0 | 0 | 0 | 0 | 0 | 0 | 0 | 0 | 0 | 0 | 0 | 0 | 0 | 0 | 0 | 3e-05 | 3e-05 | 0 | 0 | 0 | 0 | 0.26181 | 0.26181 | 0.30084 | 0.30084 | 0.04012 | 0.04012 | 0.07545 | 0.07545 | 0.65266 | 0.65266 | 0.81771 | 0.81771 | 0.28181 | 0.28181 | 0.41218 | 0.41218 | 0.66179 | 0.66179 | 0.67241 | 0.67241 | 0.38435 | 0.38435 | 0.48007 | 0.48007 | 0.14731 | 0.14731 | 0.16125 | 0.16125 | 0.01612 | 0.01612 | 0.0595 | 0.0595 | 0.05218 | 0.05218 | 0.07949 | 0.07949 | 0.04878 | 0.04878 | 0.04992 | 0.04992 | 0 | 0 | 0 | 0 | 0 | 0 | 0 | 0 | 0 | 0 | 0 | 0 | 0 | 0 | 0 | 0 | 0 | 0 | 0 | 0 | 0 | 0 | 0 | 0 | 0 | 0 | 0 | 0 | 0 | 0 | 0 | 0 | 0 | 0 | 0 | 0 | 0 | 0 | 0 | 0 | 0 | 0 | 0 | 0 | 0 | 0 | 0 | 0 | 0 | 0 | 0 | 0 | 0 | 0 | 0 | 0 | 0.28956 | 0.28956 | 0.40158 | 0.40158 | 0.02534 | 0.02534 | 0.05882 | 0.05882 | 0.80408 | 0.80408 | 0.98531 | 0.98531 | 0.51409 | 0.51409 | 0.60422 | 0.60422 | 0.67284 | 0.67284 | 0.73826 | 0.73826 | 0.43827 | 0.43827 | 0.46603 | 0.46603 | 0.26946 | 0.26946 | 0.26197 | 0.26197 | 0.1397 | 0.1397 | 0.13759 | 0.13759 | 0.0741 | 0.0741 | 0.08185 | 0.08185 | 6e-05 | 6e-05 | 0.00158 | 0.00158 | 0 | 0 | 0 | 0 | 0 | 0 | 0 | 0 | 0 | 0 | 0 | 0 | 0 | 0 | 0 | 0 | 0 | 0 | 0 | 0 | 0 | 0 | 0 | 0 | 0 | 0 | 0 | 0 | 0 | 0 | 0 | 0 | 0 | 0 | 0 | 0 | 0 | 0 | 0 | 0 | 0 | 0 | 0 | 0 | 0 | 0 | 0 | 0 | 0 | 0 | 1e-05 | 1e-05 | 0 | 0 | 0 | 0 | 0.77931 | 0.77931 | 0.92121 | 0.92121 | 0.27371 | 0.27371 | 0.3534 | 0.3534 | 1.4354 | 1.4354 | 1.6555 | 1.6555 | 0.84896 | 0.84896 | 0.93748 | 0.93748 | 1.5089 | 1.5089 | 1.4334 | 1.4334 | 0.87067 | 0.87067 | 1.0148 | 1.0148 | 0.5634 | 0.5634 | 0.69235 | 0.69235 | 0.29124 | 0.29124 | 0.32479 | 0.32479 | 0.2456 | 0.2456 | 0.33671 | 0.33671 | 8e-05 | 8e-05 | 0.01647 | 0.01647 | 0 | 0 | 0 | 0 | 0 | 0 | 0 | 0 | [5 empty] | 15 | El Tesoro 220 | El Tesoro 220 | Esperanza 220 SING | 0 | 0 | 0.97959 | 0.97959 | 0 | 0 | 0.39818 | 0.39818 | 0 | 0 | 1.7698 | 1.7698 | 0 | 0 | 1.2413 | 1.2413 | 0 | 0 | 2.2134 | 2.2134 | 0 | 0 | 0.85093 | 0.85093 | 0 | 0 | 3.0344 | 3.0344 | 0 | 0 | 1.5538 | 1.5538 | 0 | 0 | 12.0598 | 12.0598 | 0 | 0 | 6.5794 | 6.5794 | 0 | 0 | 6.0592 | 6.0592 | 0 | 0 | 1.5431 | 1.5431 | 0.05927 | 0.05927 | 28.8847 | 28.8847 | 0.00559 | 0.00559 | 22.8025 | 22.8025 | 15.5048 | 15.5048 | 42.6582 | 42.6582 | 7.914 | 7.914 | 34.1384 | 34.1384 | 8.4636 | 8.4636 | 31.6688 | 31.6688 | 5.1984 | 5.1984 | 25.0292 | 25.0292 | 1.4253 | 1.4253 | 22.6836 | 22.6836 | 0.64559 | 0.64559 | 13.2968 | 13.2968 | 0.29615 | 0.29615 | 12.1967 | 12.1967 | 0.06265 | 0.06265 | 4.3778 | 4.3778 | 0 | 0 | 1.839 | 1.839 | 0 | 0 | 1.7635 | 1.7635 | 0 | 0 | 1.2797 | 1.2797 | 0 | 0 | 1.2359 | 1.2359 | 0 | 0 | 1.464 | 1.464 | 0 | 0 | 1.0301 | 1.0301 | 0 | 0 | 1.4755 | 1.4755 | 0 | 0 | 1.0074 | 1.0074 | 0 | 0 | 2.8691 | 2.8691 | 0 | 0 | 1.4005 | 1.4005 | 0 | 0 | 6.8577 | 6.8577 | 0 | 0 | 4.4202 | 4.4202 | 0 | 0 | 5.1377 | 5.1377 | 0 | 0 | 1.3547 | 1.3547 | 0.31651 | 0.31651 | 27.5341 | 27.5341 | 0.07335 | 0.07335 | 23.9091 | 23.9091 | 10.9876 | 10.9876 | 39.1552 | 39.1552 | 6.7455 | 6.7455 | 25.0113 | 25.0113 | 5.5634 | 5.5634 | 28.6007 | 28.6007 | 3.0093 | 3.0093 | 24.7202 | 24.7202 | 0.43771 | 0.43771 | 17.3224 | 17.3224 | 0.32851 | 0.32851 | 7.9266 | 7.9266 | 0.13308 | 0.13308 | 7.008 | 7.008 | 0.07271 | 0.07271 | 3.4157 | 3.4157 | 0 | 0 | 8e-05 | 8e-05 | 0 | 0 | 4e-05 | 4e-05 | 0 | 0 | 5e-05 | 5e-05 | 0 | 0 | 1e-05 | 1e-05 | 0 | 0 | 0 | 0 | 0 | 0 | 0 | 0 | 0 | 0 | 0.19516 | 0.19516 | 0 | 0 | 2e-05 | 2e-05 | 0 | 0 | 1.0819 | 1.0819 | 0 | 0 | 0.36435 | 0.36435 | 0 | 0 | 5.9788 | 5.9788 | 0 | 0 | 2.0787 | 2.0787 | 0.0007 | 0.0007 | 9.6669 | 9.6669 | 0 | 0 | 3.5373 | 3.5373 | 0.43496 | 0.43496 | 31.0849 | 31.0849 | 0.10347 | 0.10347 | 28.2816 | 28.2816 | 12.8833 | 12.8833 | 41.9143 | 41.9143 | 9.1976 | 9.1976 | 28.7907 | 28.7907 | 5.5819 | 5.5819 | 36.6137 | 36.6137 | 3.5019 | 3.5019 | 24.9636 | 24.9636 | 2.1839 | 2.1839 | 22.1389 | 22.1389 | 1.5827 | 1.5827 | 14.7255 | 14.7255 | 0.26892 | 0.26892 | 10.2198 | 10.2198 | 0.01987 | 0.01987 | 2.9757 | 2.9757 | 0 | 0 | 0.00012 | 0.00012 | 0 | 0 | 3e-05 | 3e-05 | 0 | 0 | 0 | 0 | 0 | 0 | 0 | 0 | 0 | 0 | 0 | 0 | 0 | 0 | 0 | 0 | 0 | 0 | 0.13424 | 0.13424 | 0 | 0 | 0.2801 | 0.2801 | 0 | 0 | 4.9794 | 4.9794 | 0 | 0 | 1.5381 | 1.5381 | 0 | 0 | 20.3369 | 20.3369 | 0 | 0 | 10.4513 | 10.4513 | 0.00809 | 0.00809 | 28.0159 | 28.0159 | 0 | 0 | 14.2149 | 14.2149 | 1.351 | 1.351 | 46.8355 | 46.8355 | 0.69017 | 0.69017 | 41.8481 | 41.8481 | 26.2142 | 26.2142 | 53.8767 | 53.8767 | 13.5486 | 13.5486 | 46.7955 | 46.7955 | 13.7586 | 13.7586 | 46.5144 | 46.5144 | 7.8247 | 7.8247 | 42.0328 | 42.0328 | 4.0116 | 4.0116 | 39.3492 | 39.3492 | 2.4992 | 2.4992 | 29.5578 | 29.5578 | 0.8228 | 0.8228 | 30.3712 | 30.3712 | 0.02652 | 0.02652 | 13.6308 | 13.6308 | 0 | 0 | 7.8916 | 7.8916 | 0 | 0 | 9e-05 | 9e-05 | [5 empty] | 15 | El Tesoro 220 | El Tesoro 220 | Esperanza 220 SING | 1.9394 | 1.9394 | 1.9089 | 1.9089 | 1.1101 | 1.1101 | 1.4414 | 1.4414 | 2.4519 | 2.4519 | 2.1573 | 2.1573 | 1.7586 | 1.7586 | 2.0662 | 2.0662 | 3.2997 | 3.2997 | 3.0267 | 3.0267 | 2.5587 | 2.5587 | 2.3268 | 2.3268 | 4.1805 | 4.1805 | 4.8418 | 4.8418 | 3.3918 | 3.3918 | 3.2881 | 3.2881 | 15.5074 | 15.5074 | 14.1371 | 14.1371 | 10.2953 | 10.2953 | 9.8157 | 9.8157 | 30.9327 | 30.9327 | 28.9001 | 28.9001 | 21.6179 | 21.6179 | 21.3712 | 21.3712 | 34.9742 | 34.9742 | 33.4101 | 33.4101 | 29.6935 | 29.6935 | 26.4745 | 26.4745 | 42.9415 | 42.9415 | 42.4175 | 42.4175 | 34.4732 | 34.4732 | 33.9553 | 33.9553 | 30.2849 | 30.2849 | 31.1785 | 31.1785 | 24.4033 | 24.4033 | 23.7454 | 23.7454 | 23.871 | 23.871 | 22.169 | 22.169 | 13.9118 | 13.9118 | 12.5105 | 12.5105 | 13.6074 | 13.6074 | 11.5632 | 11.5632 | 4.6703 | 4.6703 | 4.2913 | 4.2913 | 3.1844 | 3.1844 | 2.2885 | 2.2885 | 1.956 | 1.956 | 1.9048 | 1.9048 | 1.987 | 1.987 | 1.816 | 1.816 | 1.8082 | 1.8082 | 1.9293 | 1.9293 | 1.82 | 1.82 | 1.8506 | 1.8506 | 1.7909 | 1.7909 | 1.7166 | 1.7166 | 2.5329 | 2.5329 | 2.5027 | 2.5027 | 1.9436 | 1.9436 | 2.2538 | 2.2538 | 5.1964 | 5.1964 | 4.9301 | 4.9301 | 4.4143 | 4.4143 | 4.2729 | 4.2729 | 9.2008 | 9.2008 | 8.7799 | 8.7799 | 7.338 | 7.338 | 8.0884 | 8.0884 | 29.5073 | 29.5073 | 26.2249 | 26.2249 | 21.4333 | 21.4333 | 17.9206 | 17.9206 | 30.9977 | 30.9977 | 31.5376 | 31.5376 | 27.764 | 27.764 | 26.3156 | 26.3156 | 38.8952 | 38.8952 | 37.0404 | 37.0404 | 27.6187 | 27.6187 | 26.4363 | 26.4363 | 29.2556 | 29.2556 | 27.6647 | 27.6647 | 23.2774 | 23.2774 | 19.923 | 19.923 | 16.808 | 16.808 | 15.1259 | 15.1259 | 7.8133 | 7.8133 | 6.9468 | 6.9468 | 6.7096 | 6.7096 | 7.7321 | 7.7321 | 4.047 | 4.047 | 4.066 | 4.066 | 0.54681 | 0.54681 | 0.00015 | 0.00015 | 0.0001 | 0.0001 | 3e-05 | 3e-05 | 8e-05 | 8e-05 | 4e-05 | 4e-05 | 3e-05 | 3e-05 | 2e-05 | 2e-05 | 4e-05 | 4e-05 | 6e-05 | 6e-05 | 1.1672 | 1.1672 | 2e-05 | 2e-05 | 1.355 | 1.355 | 0.7621 | 0.7621 | 1.3753 | 1.3753 | 1.4739 | 1.4739 | 3.9642 | 3.9642 | 3.4525 | 3.4525 | 4.0746 | 4.0746 | 3.2832 | 3.2832 | 8.464 | 8.464 | 8.8497 | 8.8497 | 6.322 | 6.322 | 6.1534 | 6.1534 | 28.2993 | 28.2993 | 25.2403 | 25.2403 | 20.8531 | 20.8531 | 19.1657 | 19.1657 | 34.5766 | 34.5766 | 32.655 | 32.655 | 30.8398 | 30.8398 | 29.5316 | 29.5316 | 41.242 | 41.242 | 37.1458 | 37.1458 | 29.0833 | 29.0833 | 27.4593 | 27.4593 | 35.3702 | 35.3702 | 31.4344 | 31.4344 | 24.7908 | 24.7908 | 22.5499 | 22.5499 | 23.4243 | 23.4243 | 21.3749 | 21.3749 | 16.2883 | 16.2883 | 14.2171 | 14.2171 | 12.5507 | 12.5507 | 9.0589 | 9.0589 | 3.614 | 3.614 | 4.0455 | 4.0455 | 1.613 | 1.613 | 0.14541 | 0.14541 | 8e-05 | 8e-05 | 7e-05 | 7e-05 | 3e-05 | 3e-05 | 1e-05 | 1e-05 | 1e-05 | 1e-05 | 0 | 0 | 1e-05 | 1e-05 | 1e-05 | 1e-05 | 0 | 0 | 0 | 0 | 0.18996 | 0.18996 | 0.44761 | 0.44761 | 0.51225 | 0.51225 | 0.7322 | 0.7322 | 7.6992 | 7.6992 | 8.3085 | 8.3085 | 6.1984 | 6.1984 | 6.4634 | 6.4634 | 25.9271 | 25.9271 | 23.7465 | 23.7465 | 19.4534 | 19.4534 | 18.2678 | 18.2678 | 44.4449 | 44.4449 | 42.1908 | 42.1908 | 36.8648 | 36.8648 | 35.4376 | 35.4376 | 53.3226 | 53.3226 | 52.2949 | 52.2949 | 47.6143 | 47.6143 | 45.2735 | 45.2735 | 54.0207 | 54.0207 | 51.3016 | 51.3016 | 45.9301 | 45.9301 | 42.5498 | 42.5498 | 47.5661 | 47.5661 | 47.1271 | 47.1271 | 42.446 | 42.446 | 39.2204 | 39.2204 | 39.4551 | 39.4551 | 36.6847 | 36.6847 | 29.3785 | 29.3785 | 28.9403 | 28.9403 | 31.3715 | 31.3715 | 27.8753 | 27.8753 | 16.9214 | 16.9214 | 15.3054 | 15.3054 | 11.0171 | 11.0171 | 8.518 | 8.518 | 1.2889 | 1.2889 | 0.66337 | 0.66337
|  |  | 16 | Esperanza 220 SING | Esperanza 220 SING | Esperanza 220 SING | 2.3884 | 2.3884 | 1.0283 | 1.0283 | 1.0378 | 1.0378 | 1.6113 | 1.6113 | 2.286 | 2.286 | 2.3296 | 2.3296 | 1.9955 | 1.9955 | 2.201 | 2.201 | 3.0369 | 3.0369 | 3.085 | 3.085 | 2.9551 | 2.9551 | 2.9678 | 2.9678 | 3.3989 | 3.3989 | 3.5079 | 3.5079 | 3.6623 | 3.6623 | 3.8109 | 3.8109 | 13.3031 | 13.3031 | 14.4235 | 14.4235 | 12.0029 | 12.0029 | 11.7581 | 11.7581 | 23.8153 | 23.8153 | 25.6652 | 25.6652 | 19.9864 | 19.9864 | 20.1218 | 20.1218 | 29.7352 | 29.7352 | 31.4351 | 31.4351 | 26.2874 | 26.2874 | 26.3478 | 26.3478 | 36.7171 | 36.7171 | 38.0544 | 38.0544 | 30.4122 | 30.4122 | 31.1048 | 31.1048 | 26.334 | 26.334 | 26.6998 | 26.6998 | 19.4614 | 19.4614 | 19.9766 | 19.9766 | 18.2164 | 18.2164 | 17.3285 | 17.3285 | 11.1946 | 11.1946 | 10.5121 | 10.5121 | 8.5286 | 8.5286 | 7.2401 | 7.2401 | 3.0443 | 3.0443 | 3.8709 | 3.8709 | 2.9634 | 2.9634 | 2.3373 | 2.3373 | 1.3609 | 1.3609 | 1.9498 | 1.9498 | 1.9438 | 1.9438 | 1.2341 | 1.2341 | 1.7491 | 1.7491 | 1.6292 | 1.6292 | 1.5578 | 1.5578 | 1.5794 | 1.5794 | 1.5918 | 1.5918 | 1.6156 | 1.6156 | 1.9054 | 1.9054 | 1.9829 | 1.9829 | 2.3051 | 2.3051 | 1.9027 | 1.9027 | 4.6383 | 4.6383 | 4.0461 | 4.0461 | 3.7995 | 3.7995 | 3.7972 | 3.7972 | 8.3983 | 8.3983 | 8.1631 | 8.1631 | 6.7036 | 6.7036 | 6.756 | 6.756 | 20.4903 | 20.4903 | 22.1437 | 22.1437 | 16.6629 | 16.6629 | 18.1759 | 18.1759 | 26.5048 | 26.5048 | 28.8247 | 28.8247 | 22.581 | 22.581 | 24.576 | 24.576 | 33.5159 | 33.5159 | 32.9994 | 32.9994 | 23.3948 | 23.3948 | 26.0542 | 26.0542 | 26.2086 | 26.2086 | 22.5753 | 22.5753 | 19.7274 | 19.7274 | 17.8839 | 17.8839 | 9.8571 | 9.8571 | 8.845 | 8.845 | 5.0916 | 5.0916 | 4.3415 | 4.3415 | 5.9624 | 5.9624 | 3.7373 | 3.7373 | 3.8699 | 3.8699 | 4.3361 | 4.3361 | 0.00014 | 0.00014 | 7e-05 | 7e-05 | 3e-05 | 3e-05 | 4e-05 | 4e-05 | 4e-05 | 4e-05 | 4e-05 | 4e-05 | 2e-05 | 2e-05 | 2e-05 | 2e-05 | 0 | 0 | 0 | 0 | 0 | 0 | 0 | 0 | 1.1604 | 1.1604 | 0.14318 | 0.14318 | 0.21956 | 0.21956 | 0.22009 | 0.22009 | 1.3861 | 1.3861 | 2.2583 | 2.2583 | 1.6537 | 1.6537 | 1.6502 | 1.6502 | 7.7102 | 7.7102 | 7.7478 | 7.7478 | 5.9633 | 5.9633 | 7.274 | 7.274 | 21.8489 | 21.8489 | 22.7192 | 22.7192 | 18.3827 | 18.3827 | 20.21 | 20.21 | 28.2086 | 28.2086 | 29.9307 | 29.9307 | 26.1262 | 26.1262 | 28.545 | 28.545 | 30.9008 | 30.9008 | 32.6635 | 32.6635 | 21.1858 | 21.1858 | 23.6053 | 23.6053 | 24.7013 | 24.7013 | 25.6977 | 25.6977 | 22.1051 | 22.1051 | 20.4425 | 20.4425 | 14.2848 | 14.2848 | 13.0595 | 13.0595 | 9.5517 | 9.5517 | 10.1826 | 10.1826 | 7.8786 | 7.8786 | 5.8703 | 5.8703 | 2.7823 | 2.7823 | 1.1686 | 1.1686 | 0.89076 | 0.89076 | 9e-05 | 9e-05 | 2e-05 | 2e-05 | 3e-05 | 3e-05 | 1e-05 | 1e-05 | 1e-05 | 1e-05 | 0 | 0 | 0 | 0 | 1e-05 | 1e-05 | 1e-05 | 1e-05 | 0 | 0 | 0 | 0 | 7e-05 | 7e-05 | 7e-05 | 7e-05 | 0.20292 | 0.20292 | 0.20407 | 0.20407 | 5.2682 | 5.2682 | 5.3073 | 5.3073 | 5.9831 | 5.9831 | 5.7796 | 5.7796 | 23.569 | 23.569 | 25.3493 | 25.3493 | 17.3086 | 17.3086 | 18.6947 | 18.6947 | 39.3335 | 39.3335 | 40.6686 | 40.6686 | 32.8247 | 32.8247 | 33.3813 | 33.3813 | 44.3168 | 44.3168 | 45.9962 | 45.9962 | 40.3839 | 40.3839 | 41.7048 | 41.7048 | 47.6238 | 47.6238 | 48.1647 | 48.1647 | 37.3311 | 37.3311 | 39.6419 | 39.6419 | 39.7519 | 39.7519 | 40.2272 | 40.2272 | 33.7356 | 33.7356 | 34.4935 | 34.4935 | 28.7701 | 28.7701 | 27.2916 | 27.2916 | 21.1432 | 21.1432 | 21.4357 | 21.4357 | 21.02 | 21.02 | 20.2339 | 20.2339 | 9.0187 | 9.0187 | 13.5003 | 13.5003 | 8.0017 | 8.0017 | 8.0752 | 8.0752 | 0.45896 | 0.45896 | 1.9274 | 1.9274 | [5 empty] | 16 | Esperanza 220 SING | Esperanza 220 SING | Esperanza 220 SING | 1.6891 | 1.6891 | 0 | 0 | 1.5151 | 1.5151 | 0 | 0 | 2.2876 | 2.2876 | 0 | 0 | 2.3817 | 2.3817 | 0 | 0 | 3.0919 | 3.0919 | 0.44679 | 0.44679 | 2.6873 | 2.6873 | 0 | 0 | 3.3065 | 3.3065 | 2.9036 | 2.9036 | 4.3358 | 4.3358 | 1.595 | 1.595 | 13.8619 | 13.8619 | 14.2523 | 14.2523 | 10.4993 | 10.4993 | 8.3015 | 8.3015 | 26.8171 | 26.8171 | 29.5261 | 29.5261 | 20.113 | 20.113 | 22.4456 | 22.4456 | 30.2686 | 30.2686 | 31.9039 | 31.9039 | 27.2165 | 27.2165 | 27.0106 | 27.0106 | 38.3097 | 38.3097 | 38.9818 | 38.9818 | 30.2747 | 30.2747 | 29.9152 | 29.9152 | 25.7149 | 25.7149 | 24.8692 | 24.8692 | 19.7445 | 19.7445 | 18.0858 | 18.0858 | 15.851 | 15.851 | 16.9593 | 16.9593 | 8.9642 | 8.9642 | 8.8584 | 8.8584 | 8.5474 | 8.5474 | 8.211 | 8.211 | 3.7427 | 3.7427 | 3.676 | 3.676 | 3.1246 | 3.1246 | 2.8616 | 2.8616 | 1.3911 | 1.3911 | 1.3448 | 1.3448 | 1.6325 | 1.6325 | 0.94647 | 0.94647 | 1.3642 | 1.3642 | 0.01012 | 0.01012 | 1.5846 | 1.5846 | 0 | 0 | 1.6127 | 1.6127 | 0 | 0 | 2.5653 | 2.5653 | 0 | 0 | 2.3277 | 2.3277 | 0 | 0 | 3.9736 | 3.9736 | 3.4484 | 3.4484 | 3.7824 | 3.7824 | 2.4589 | 2.4589 | 7.8635 | 7.8635 | 8.2566 | 8.2566 | 6.7851 | 6.7851 | 5.5143 | 5.5143 | 22.7703 | 22.7703 | 28.4066 | 28.4066 | 17.3901 | 17.3901 | 20.4685 | 20.4685 | 28.0102 | 28.0102 | 28.5757 | 28.5757 | 24.0653 | 24.0653 | 23.851 | 23.851 | 32.7059 | 32.7059 | 30.3182 | 30.3182 | 22.6185 | 22.6185 | 16.6637 | 16.6637 | 21.7549 | 21.7549 | 23.2587 | 23.2587 | 19.0225 | 19.0225 | 16.8102 | 16.8102 | 8.9595 | 8.9595 | 8.8417 | 8.8417 | 6.1136 | 6.1136 | 4.1802 | 4.1802 | 5.8872 | 5.8872 | 5.4562 | 5.4562 | 3.8228 | 3.8228 | 3.8337 | 3.8337 | 0.00011 | 0.00011 | 8e-05 | 8e-05 | 3e-05 | 3e-05 | 3e-05 | 3e-05 | 4e-05 | 4e-05 | 0 | 0 | 0 | 0 | 0 | 0 | 2e-05 | 2e-05 | 0 | 0 | 0 | 0 | 0 | 0 | 0.13748 | 0.13748 | 0 | 0 | 0.22104 | 0.22104 | 0 | 0 | 2.962 | 2.962 | 1.7116 | 1.7116 | 1.3391 | 1.3391 | 0.47018 | 0.47018 | 7.3805 | 7.3805 | 8.2485 | 8.2485 | 6.5447 | 6.5447 | 5.0378 | 5.0378 | 23.2534 | 23.2534 | 27.0426 | 27.0426 | 19.7717 | 19.7717 | 22.148 | 22.148 | 29.9745 | 29.9745 | 31.0514 | 31.0514 | 29.5174 | 29.5174 | 28.9384 | 28.9384 | 33.2395 | 33.2395 | 32.1751 | 32.1751 | 23.4591 | 23.4591 | 20.9947 | 20.9947 | 24.6969 | 24.6969 | 26.3547 | 26.3547 | 18.7945 | 18.7945 | 18.4826 | 18.4826 | 12.9509 | 12.9509 | 15.6424 | 15.6424 | 9.5855 | 9.5855 | 9.5178 | 9.5178 | 5.8752 | 5.8752 | 8.3486 | 8.3486 | 3.3441 | 3.3441 | 1.8456 | 1.8456 | 0.54632 | 0.54632 | 0.0001 | 0.0001 | 3e-05 | 3e-05 | 3e-05 | 3e-05 | 0 | 0 | 0 | 0 | 0 | 0 | 0 | 0 | 0 | 0 | 0 | 0 | 0 | 0 | 0 | 0 | 8e-05 | 8e-05 | 0 | 0 | 0.19292 | 0.19292 | 0 | 0 | 5.2773 | 5.2773 | 5.7609 | 5.7609 | 6.3504 | 6.3504 | 3.0911 | 3.0911 | 24.6395 | 24.6395 | 24.5975 | 24.5975 | 19.4151 | 19.4151 | 15.0807 | 15.0807 | 40.0348 | 40.0348 | 43.9225 | 43.9225 | 33.5225 | 33.5225 | 34.7692 | 34.7692 | 46.6213 | 46.6213 | 47.5019 | 47.5019 | 42.2198 | 42.2198 | 41.349 | 41.349 | 47.0996 | 47.0996 | 47.7893 | 47.7893 | 38.3341 | 38.3341 | 34.9278 | 34.9278 | 39.8939 | 39.8939 | 41.5958 | 41.5958 | 33.4544 | 33.4544 | 33.9943 | 33.9943 | 30.7719 | 30.7719 | 29.2831 | 29.2831 | 20.3123 | 20.3123 | 18.2666 | 18.2666 | 21.9744 | 21.9744 | 20.9402 | 20.9402 | 8.8013 | 8.8013 | 8.7643 | 8.7643 | 9.613 | 9.613 | 7.6025 | 7.6025 | 0.47082 | 0.47082 | 0.00017 | 0.00017 | [5 empty] | 16 | Esperanza 220 SING | Esperanza 220 SING | Esperanza 220 SING | 0 | 0 | 0 | 0 | 0 | 0 | 0 | 0 | 0 | 0 | 0 | 0 | 0 | 0 | 0 | 0 | 0 | 0 | 0 | 0 | 0 | 0 | 0 | 0 | 0 | 0 | 0 | 0 | 0 | 0 | 0 | 0 | 0 | 0 | 0 | 0 | 0 | 0 | 0 | 0 | 1.9039 | 1.9039 | 0 | 0 | 0 | 0 | 0 | 0 | 0.4214 | 0.4214 | 0 | 0 | 0 | 0 | 0 | 0 | 0 | 0 | 0.11595 | 0.11595 | 0 | 0 | 0 | 0 | 0 | 0 | 0.4824 | 0.4824 | 0 | 0 | 0.2033 | 0.2033 | 0 | 0 | 0.02528 | 0.02528 | 0 | 0 | 0 | 0 | 0 | 0 | 0.03098 | 0.03098 | 0 | 0 | 0 | 0 | 0 | 0 | 0 | 0 | 0 | 0 | 0 | 0 | 0 | 0 | 0 | 0 | 0 | 0 | 0 | 0 | 0 | 0 | 0 | 0 | 0 | 0 | 0 | 0 | 0 | 0 | 0 | 0 | 0 | 0 | 0 | 0 | 0 | 0 | 0 | 0 | 0 | 0 | 0 | 0 | 0 | 0 | 0 | 0 | 0 | 0 | 0 | 0 | 3.035 | 3.035 | 0 | 0 | 0 | 0 | 0 | 0 | 3.5666 | 3.5666 | 0.05274 | 0.05274 | 3e-05 | 3e-05 | 0 | 0 | 0 | 0 | 0.14384 | 0.14384 | 0 | 0 | 0.01646 | 0.01646 | 0 | 0 | 0.49732 | 0.49732 | 0 | 0 | 0.0986 | 0.0986 | 0 | 0 | 0.04177 | 0.04177 | 0 | 0 | 0 | 0 | 0 | 0 | 0.01648 | 0.01648 | 0 | 0 | 0 | 0 | 0 | 0 | 0 | 0 | 0 | 0 | 0 | 0 | 0 | 0 | 0 | 0 | 0 | 0 | 0 | 0 | 0 | 0 | 0 | 0 | 0 | 0 | 0 | 0 | 0 | 0 | 0 | 0 | 0 | 0 | 0 | 0 | 0 | 0 | 0 | 0 | 0 | 0 | 0 | 0 | 0 | 0 | 0 | 0 | 0 | 0 | 0 | 0 | 3.2382 | 3.2382 | 0 | 0 | 0 | 0 | 0 | 0 | 2.1115 | 2.1115 | 0.04939 | 0.04939 | 0 | 0 | 0 | 0 | 0 | 0 | 0.19578 | 0.19578 | 0 | 0 | 6e-05 | 6e-05 | 0 | 0 | 0.41971 | 0.41971 | 0 | 0 | 0.10791 | 0.10791 | 0 | 0 | 0.1233 | 0.1233 | 0 | 0 | 0.04219 | 0.04219 | 0 | 0 | 1e-05 | 1e-05 | 0 | 0 | 0 | 0 | 0 | 0 | 0 | 0 | 0 | 0 | 0 | 0 | 0 | 0 | 0 | 0 | 0 | 0 | 0 | 0 | 0 | 0 | 0 | 0 | 0 | 0 | 0 | 0 | 0 | 0 | 0 | 0 | 0 | 0 | 0 | 0 | 0 | 0 | 0 | 0 | 0 | 0 | 0 | 0 | 0 | 0 | 0 | 0 | 0 | 0 | 0 | 0 | 17.1479 | 17.1479 | 0 | 0 | 1.335 | 1.335 | 0 | 0 | 17.5304 | 17.5304 | 0.30416 | 0.30416 | 1.3648 | 1.3648 | 3e-05 | 3e-05 | 0 | 0 | 0.47698 | 0.47698 | 0 | 0 | 0.05955 | 0.05955 | 0.98045 | 0.98045 | 1.1956 | 1.1956 | 0 | 0 | 0.35695 | 0.35695 | 0.41267 | 0.41267 | 0.24102 | 0.24102 | 0 | 0 | 0.04712 | 0.04712 | 0 | 0 | 0.0407 | 0.0407 | 0 | 0 | 0 | 0 | 0 | 0 | 0 | 0 | 0 | 0 | 0 | 0 | [5 empty] | 16 | Esperanza 220 SING | Esperanza 220 SING | Esperanza 220 SING | 0 | 0 | 0 | 0 | 0 | 0 | 0 | 0 | 0 | 0 | 0 | 0 | 0 | 0 | 0 | 0 | 0 | 0 | 0 | 0 | 0 | 0 | 0 | 0 | 0 | 0 | 0 | 0 | 0 | 0 | 0 | 0 | 0 | 0 | 0 | 0 | 0 | 0 | 0 | 0 | 0 | 0 | 0 | 0 | 0 | 0 | 0 | 0 | 0.08094 | 0.08094 | 0.14543 | 0.14543 | 0 | 0 | 0 | 0 | 0.70411 | 0.70411 | 0.8183 | 0.8183 | 0.3737 | 0.3737 | 0.49536 | 0.49536 | 0.62147 | 0.62147 | 0.73948 | 0.73948 | 0.39025 | 0.39025 | 0.45291 | 0.45291 | 0.19987 | 0.19987 | 0.27314 | 0.27314 | 0.07215 | 0.07215 | 0.10521 | 0.10521 | 0.06899 | 0.06899 | 0.08728 | 0.08728 | 0.02518 | 0.02518 | 0.03188 | 0.03188 | 0 | 0 | 0 | 0 | 0 | 0 | 0 | 0 | 0 | 0 | 0 | 0 | 0 | 0 | 0 | 0 | 0 | 0 | 0 | 0 | 0 | 0 | 0 | 0 | 0 | 0 | 0 | 0 | 0 | 0 | 0 | 0 | 0 | 0 | 0 | 0 | 0 | 0 | 0 | 0 | 0 | 0 | 0 | 0 | 0 | 0 | 0 | 0 | 0 | 0 | 3e-05 | 3e-05 | 0 | 0 | 0 | 0 | 0.26178 | 0.26178 | 0.30079 | 0.30079 | 0.04011 | 0.04011 | 0.07544 | 0.07544 | 0.65258 | 0.65258 | 0.8176 | 0.8176 | 0.28177 | 0.28177 | 0.41212 | 0.41212 | 0.6617 | 0.6617 | 0.67232 | 0.67232 | 0.38429 | 0.38429 | 0.48001 | 0.48001 | 0.14729 | 0.14729 | 0.16123 | 0.16123 | 0.01611 | 0.01611 | 0.05949 | 0.05949 | 0.05217 | 0.05217 | 0.07948 | 0.07948 | 0.04877 | 0.04877 | 0.04992 | 0.04992 | 0 | 0 | 0 | 0 | 0 | 0 | 0 | 0 | 0 | 0 | 0 | 0 | 0 | 0 | 0 | 0 | 0 | 0 | 0 | 0 | 0 | 0 | 0 | 0 | 0 | 0 | 0 | 0 | 0 | 0 | 0 | 0 | 0 | 0 | 0 | 0 | 0 | 0 | 0 | 0 | 0 | 0 | 0 | 0 | 0 | 0 | 0 | 0 | 0 | 0 | 0 | 0 | 0 | 0 | 0 | 0 | 0.28952 | 0.28952 | 0.40153 | 0.40153 | 0.02534 | 0.02534 | 0.05882 | 0.05882 | 0.80397 | 0.80397 | 0.98518 | 0.98518 | 0.51402 | 0.51402 | 0.60414 | 0.60414 | 0.67275 | 0.67275 | 0.73816 | 0.73816 | 0.43821 | 0.43821 | 0.46597 | 0.46597 | 0.26942 | 0.26942 | 0.26193 | 0.26193 | 0.13969 | 0.13969 | 0.13757 | 0.13757 | 0.07409 | 0.07409 | 0.08184 | 0.08184 | 6e-05 | 6e-05 | 0.00158 | 0.00158 | 0 | 0 | 0 | 0 | 0 | 0 | 0 | 0 | 0 | 0 | 0 | 0 | 0 | 0 | 0 | 0 | 0 | 0 | 0 | 0 | 0 | 0 | 0 | 0 | 0 | 0 | 0 | 0 | 0 | 0 | 0 | 0 | 0 | 0 | 0 | 0 | 0 | 0 | 0 | 0 | 0 | 0 | 0 | 0 | 0 | 0 | 0 | 0 | 0 | 0 | 1e-05 | 1e-05 | 0 | 0 | 0 | 0 | 0.7792 | 0.7792 | 0.92108 | 0.92108 | 0.27368 | 0.27368 | 0.35336 | 0.35336 | 1.4352 | 1.4352 | 1.6553 | 1.6553 | 0.84884 | 0.84884 | 0.93736 | 0.93736 | 1.5087 | 1.5087 | 1.4333 | 1.4333 | 0.87055 | 0.87055 | 1.0146 | 1.0146 | 0.56333 | 0.56333 | 0.69226 | 0.69226 | 0.2912 | 0.2912 | 0.32475 | 0.32475 | 0.24556 | 0.24556 | 0.33666 | 0.33666 | 8e-05 | 8e-05 | 0.01647 | 0.01647 | 0 | 0 | 0 | 0 | 0 | 0 | 0 | 0 | [5 empty] | 16 | Esperanza 220 SING | Esperanza 220 SING | Esperanza 220 SING | 0 | 0 | 0.97946 | 0.97946 | 0 | 0 | 0.39813 | 0.39813 | 0 | 0 | 1.7696 | 1.7696 | 0 | 0 | 1.2411 | 1.2411 | 0 | 0 | 2.2131 | 2.2131 | 0 | 0 | 0.85081 | 0.85081 | 0 | 0 | 3.034 | 3.034 | 0 | 0 | 1.5536 | 1.5536 | 0 | 0 | 12.0582 | 12.0582 | 0 | 0 | 6.5785 | 6.5785 | 0 | 0 | 6.0584 | 6.0584 | 0 | 0 | 1.5429 | 1.5429 | 0.05926 | 0.05926 | 28.8808 | 28.8808 | 0.00559 | 0.00559 | 22.7994 | 22.7994 | 15.5027 | 15.5027 | 42.6525 | 42.6525 | 7.913 | 7.913 | 34.1338 | 34.1338 | 8.4625 | 8.4625 | 31.6645 | 31.6645 | 5.1977 | 5.1977 | 25.0258 | 25.0258 | 1.4251 | 1.4251 | 22.6805 | 22.6805 | 0.6455 | 0.6455 | 13.295 | 13.295 | 0.29611 | 0.29611 | 12.1951 | 12.1951 | 0.06264 | 0.06264 | 4.3772 | 4.3772 | 0 | 0 | 1.8387 | 1.8387 | 0 | 0 | 1.7632 | 1.7632 | 0 | 0 | 1.2796 | 1.2796 | 0 | 0 | 1.2357 | 1.2357 | 0 | 0 | 1.4638 | 1.4638 | 0 | 0 | 1.03 | 1.03 | 0 | 0 | 1.4753 | 1.4753 | 0 | 0 | 1.0073 | 1.0073 | 0 | 0 | 2.8687 | 2.8687 | 0 | 0 | 1.4004 | 1.4004 | 0 | 0 | 6.8568 | 6.8568 | 0 | 0 | 4.4196 | 4.4196 | 0 | 0 | 5.137 | 5.137 | 0 | 0 | 1.3545 | 1.3545 | 0.31647 | 0.31647 | 27.5303 | 27.5303 | 0.07334 | 0.07334 | 23.9058 | 23.9058 | 10.9861 | 10.9861 | 39.1499 | 39.1499 | 6.7446 | 6.7446 | 25.0079 | 25.0079 | 5.5626 | 5.5626 | 28.5968 | 28.5968 | 3.0089 | 3.0089 | 24.7169 | 24.7169 | 0.43765 | 0.43765 | 17.32 | 17.32 | 0.32847 | 0.32847 | 7.9255 | 7.9255 | 0.13306 | 0.13306 | 7.007 | 7.007 | 0.0727 | 0.0727 | 3.4153 | 3.4153 | 0 | 0 | 8e-05 | 8e-05 | 0 | 0 | 4e-05 | 4e-05 | 0 | 0 | 5e-05 | 5e-05 | 0 | 0 | 1e-05 | 1e-05 | 0 | 0 | 0 | 0 | 0 | 0 | 0 | 0 | 0 | 0 | 0.19514 | 0.19514 | 0 | 0 | 2e-05 | 2e-05 | 0 | 0 | 1.0818 | 1.0818 | 0 | 0 | 0.3643 | 0.3643 | 0 | 0 | 5.978 | 5.978 | 0 | 0 | 2.0785 | 2.0785 | 0.0007 | 0.0007 | 9.6655 | 9.6655 | 0 | 0 | 3.5368 | 3.5368 | 0.4349 | 0.4349 | 31.0807 | 31.0807 | 0.10346 | 0.10346 | 28.2777 | 28.2777 | 12.8816 | 12.8816 | 41.9087 | 41.9087 | 9.1963 | 9.1963 | 28.7868 | 28.7868 | 5.5812 | 5.5812 | 36.6087 | 36.6087 | 3.5015 | 3.5015 | 24.9602 | 24.9602 | 2.1835 | 2.1835 | 22.1359 | 22.1359 | 1.5825 | 1.5825 | 14.7235 | 14.7235 | 0.26888 | 0.26888 | 10.2184 | 10.2184 | 0.01986 | 0.01986 | 2.9753 | 2.9753 | 0 | 0 | 0.00012 | 0.00012 | 0 | 0 | 3e-05 | 3e-05 | 0 | 0 | 0 | 0 | 0 | 0 | 0 | 0 | 0 | 0 | 0 | 0 | 0 | 0 | 0 | 0 | 0 | 0 | 0.13422 | 0.13422 | 0 | 0 | 0.28006 | 0.28006 | 0 | 0 | 4.9787 | 4.9787 | 0 | 0 | 1.5378 | 1.5378 | 0 | 0 | 20.3341 | 20.3341 | 0 | 0 | 10.4499 | 10.4499 | 0.00809 | 0.00809 | 28.0121 | 28.0121 | 0 | 0 | 14.213 | 14.213 | 1.3508 | 1.3508 | 46.8292 | 46.8292 | 0.69008 | 0.69008 | 41.8424 | 41.8424 | 26.2107 | 26.2107 | 53.8694 | 53.8694 | 13.5467 | 13.5467 | 46.7891 | 46.7891 | 13.7568 | 13.7568 | 46.5081 | 46.5081 | 7.8237 | 7.8237 | 42.0271 | 42.0271 | 4.011 | 4.011 | 39.3438 | 39.3438 | 2.4988 | 2.4988 | 29.5538 | 29.5538 | 0.82269 | 0.82269 | 30.367 | 30.367 | 0.02651 | 0.02651 | 13.6289 | 13.6289 | 0 | 0 | 7.8905 | 7.8905 | 0 | 0 | 9e-05 | 9e-05 | [5 empty] | 16 | Esperanza 220 SING | Esperanza 220 SING | Esperanza 220 SING | 1.9391 | 1.9391 | 1.9087 | 1.9087 | 1.11 | 1.11 | 1.4412 | 1.4412 | 2.4516 | 2.4516 | 2.157 | 2.157 | 1.7583 | 1.7583 | 2.0659 | 2.0659 | 3.2992 | 3.2992 | 3.0263 | 3.0263 | 2.5584 | 2.5584 | 2.3265 | 2.3265 | 4.1799 | 4.1799 | 4.8411 | 4.8411 | 3.3913 | 3.3913 | 3.2877 | 3.2877 | 15.5053 | 15.5053 | 14.1351 | 14.1351 | 10.294 | 10.294 | 9.8144 | 9.8144 | 30.9286 | 30.9286 | 28.8962 | 28.8962 | 21.615 | 21.615 | 21.3683 | 21.3683 | 34.9694 | 34.9694 | 33.4055 | 33.4055 | 29.6895 | 29.6895 | 26.4709 | 26.4709 | 42.9356 | 42.9356 | 42.4118 | 42.4118 | 34.4685 | 34.4685 | 33.9507 | 33.9507 | 30.2808 | 30.2808 | 31.1743 | 31.1743 | 24.4 | 24.4 | 23.7422 | 23.7422 | 23.8677 | 23.8677 | 22.166 | 22.166 | 13.9099 | 13.9099 | 12.5088 | 12.5088 | 13.6055 | 13.6055 | 11.5616 | 11.5616 | 4.6696 | 4.6696 | 4.2907 | 4.2907 | 3.184 | 3.184 | 2.2882 | 2.2882 | 1.9558 | 1.9558 | 1.9046 | 1.9046 | 1.9868 | 1.9868 | 1.8157 | 1.8157 | 1.8079 | 1.8079 | 1.929 | 1.929 | 1.8198 | 1.8198 | 1.8503 | 1.8503 | 1.7907 | 1.7907 | 1.7163 | 1.7163 | 2.5326 | 2.5326 | 2.5023 | 2.5023 | 1.9433 | 1.9433 | 2.2535 | 2.2535 | 5.1957 | 5.1957 | 4.9294 | 4.9294 | 4.4137 | 4.4137 | 4.2723 | 4.2723 | 9.1995 | 9.1995 | 8.7787 | 8.7787 | 7.337 | 7.337 | 8.0873 | 8.0873 | 29.5033 | 29.5033 | 26.2213 | 26.2213 | 21.4304 | 21.4304 | 17.9181 | 17.9181 | 30.9935 | 30.9935 | 31.5333 | 31.5333 | 27.7603 | 27.7603 | 26.312 | 26.312 | 38.8899 | 38.8899 | 37.0354 | 37.0354 | 27.6149 | 27.6149 | 26.4327 | 26.4327 | 29.2516 | 29.2516 | 27.661 | 27.661 | 23.2742 | 23.2742 | 19.9203 | 19.9203 | 16.8058 | 16.8058 | 15.1238 | 15.1238 | 7.8122 | 7.8122 | 6.9458 | 6.9458 | 6.7087 | 6.7087 | 7.7311 | 7.7311 | 4.0464 | 4.0464 | 4.0655 | 4.0655 | 0.54674 | 0.54674 | 0.00015 | 0.00015 | 0.0001 | 0.0001 | 3e-05 | 3e-05 | 8e-05 | 8e-05 | 4e-05 | 4e-05 | 3e-05 | 3e-05 | 2e-05 | 2e-05 | 4e-05 | 4e-05 | 6e-05 | 6e-05 | 1.167 | 1.167 | 2e-05 | 2e-05 | 1.3548 | 1.3548 | 0.76199 | 0.76199 | 1.3751 | 1.3751 | 1.4736 | 1.4736 | 3.9636 | 3.9636 | 3.452 | 3.452 | 4.0741 | 4.0741 | 3.2828 | 3.2828 | 8.4628 | 8.4628 | 8.8485 | 8.8485 | 6.3211 | 6.3211 | 6.1526 | 6.1526 | 28.2955 | 28.2955 | 25.2369 | 25.2369 | 20.8503 | 20.8503 | 19.1631 | 19.1631 | 34.572 | 34.572 | 32.6506 | 32.6506 | 30.8357 | 30.8357 | 29.5276 | 29.5276 | 41.2364 | 41.2364 | 37.1408 | 37.1408 | 29.0794 | 29.0794 | 27.4556 | 27.4556 | 35.3654 | 35.3654 | 31.4302 | 31.4302 | 24.7875 | 24.7875 | 22.5469 | 22.5469 | 23.4211 | 23.4211 | 21.372 | 21.372 | 16.2861 | 16.2861 | 14.2152 | 14.2152 | 12.549 | 12.549 | 9.0577 | 9.0577 | 3.6135 | 3.6135 | 4.045 | 4.045 | 1.6127 | 1.6127 | 0.14539 | 0.14539 | 8e-05 | 8e-05 | 7e-05 | 7e-05 | 3e-05 | 3e-05 | 1e-05 | 1e-05 | 1e-05 | 1e-05 | 0 | 0 | 1e-05 | 1e-05 | 1e-05 | 1e-05 | 0 | 0 | 0 | 0 | 0.18993 | 0.18993 | 0.44754 | 0.44754 | 0.51219 | 0.51219 | 0.73211 | 0.73211 | 7.6982 | 7.6982 | 8.3073 | 8.3073 | 6.1976 | 6.1976 | 6.4626 | 6.4626 | 25.9236 | 25.9236 | 23.7433 | 23.7433 | 19.4507 | 19.4507 | 18.2653 | 18.2653 | 44.4389 | 44.4389 | 42.1851 | 42.1851 | 36.8598 | 36.8598 | 35.4327 | 35.4327 | 53.3154 | 53.3154 | 52.2878 | 52.2878 | 47.6078 | 47.6078 | 45.2674 | 45.2674 | 54.0133 | 54.0133 | 51.2946 | 51.2946 | 45.9239 | 45.9239 | 42.544 | 42.544 | 47.5597 | 47.5597 | 47.1207 | 47.1207 | 42.4402 | 42.4402 | 39.2151 | 39.2151 | 39.4498 | 39.4498 | 36.6798 | 36.6798 | 29.3745 | 29.3745 | 28.9364 | 28.9364 | 31.3672 | 31.3672 | 27.8715 | 27.8715 | 16.9191 | 16.9191 | 15.3033 | 15.3033 | 11.0156 | 11.0156 | 8.5169 | 8.5169 | 1.2887 | 1.2887 | 0.66328 | 0.66328
|  |  | 17 | Atacama 220 | Atacama 220 | Atacama 220 | 2.4143 | 2.4143 | 1.0483 | 1.0483 | 1.0287 | 1.0287 | 1.6136 | 1.6136 | 2.3617 | 2.3617 | 2.381 | 2.381 | 2.0381 | 2.0381 | 2.2523 | 2.2523 | 3.109 | 3.109 | 3.1558 | 3.1558 | 3.0304 | 3.0304 | 3.0435 | 3.0435 | 3.5363 | 3.5363 | 3.6435 | 3.6435 | 3.8319 | 3.8319 | 3.9638 | 3.9638 | 13.5592 | 13.5592 | 14.7671 | 14.7671 | 12.2488 | 12.2488 | 11.9433 | 11.9433 | 23.9736 | 23.9736 | 25.7667 | 25.7667 | 20.2248 | 20.2248 | 20.334 | 20.334 | 30.1858 | 30.1858 | 31.7857 | 31.7857 | 26.7013 | 26.7013 | 26.6888 | 26.6888 | 37.3571 | 37.3571 | 38.7984 | 38.7984 | 31.0218 | 31.0218 | 31.7375 | 31.7375 | 26.2691 | 26.2691 | 26.6475 | 26.6475 | 19.3106 | 19.3106 | 19.986 | 19.986 | 18.4633 | 18.4633 | 17.6747 | 17.6747 | 11.3133 | 11.3133 | 10.6134 | 10.6134 | 8.6483 | 8.6483 | 7.3294 | 7.3294 | 3.0469 | 3.0469 | 3.8844 | 3.8844 | 3.0228 | 3.0228 | 2.3851 | 2.3851 | 1.3881 | 1.3881 | 1.9869 | 1.9869 | 1.9197 | 1.9197 | 1.2564 | 1.2564 | 1.8157 | 1.8157 | 1.6639 | 1.6639 | 1.5681 | 1.5681 | 1.5892 | 1.5892 | 1.5986 | 1.5986 | 1.6465 | 1.6465 | 1.8956 | 1.8956 | 1.9383 | 1.9383 | 2.2735 | 2.2735 | 1.9013 | 1.9013 | 4.5742 | 4.5742 | 3.9629 | 3.9629 | 3.775 | 3.775 | 3.7953 | 3.7953 | 8.2789 | 8.2789 | 8.0391 | 8.0391 | 6.7171 | 6.7171 | 6.7627 | 6.7627 | 20.1696 | 20.1696 | 21.8488 | 21.8488 | 16.4844 | 16.4844 | 17.967 | 17.967 | 26.0352 | 26.0352 | 28.2039 | 28.2039 | 22.1268 | 22.1268 | 24.1485 | 24.1485 | 33.0361 | 33.0361 | 32.8119 | 32.8119 | 23.0867 | 23.0867 | 25.7584 | 25.7584 | 25.9891 | 25.9891 | 22.3293 | 22.3293 | 19.3215 | 19.3215 | 17.7343 | 17.7343 | 9.7499 | 9.7499 | 8.732 | 8.732 | 5.0872 | 5.0872 | 4.3753 | 4.3753 | 5.9148 | 5.9148 | 3.679 | 3.679 | 3.7835 | 3.7835 | 4.2786 | 4.2786 | 0.00014 | 0.00014 | 7e-05 | 7e-05 | 3e-05 | 3e-05 | 4e-05 | 4e-05 | 4e-05 | 4e-05 | 4e-05 | 4e-05 | 2e-05 | 2e-05 | 2e-05 | 2e-05 | 0 | 0 | 0 | 0 | 0 | 0 | 0 | 0 | 1.1383 | 1.1383 | 0.14028 | 0.14028 | 0.21474 | 0.21474 | 0.21584 | 0.21584 | 1.3737 | 1.3737 | 2.2619 | 2.2619 | 1.6501 | 1.6501 | 1.6522 | 1.6522 | 7.5604 | 7.5604 | 7.5985 | 7.5985 | 5.8662 | 5.8662 | 7.1741 | 7.1741 | 21.4186 | 21.4186 | 22.2814 | 22.2814 | 18.0854 | 18.0854 | 19.8846 | 19.8846 | 27.6801 | 27.6801 | 29.3662 | 29.3662 | 25.5567 | 25.5567 | 27.9258 | 27.9258 | 30.6514 | 30.6514 | 32.3777 | 32.3777 | 21.0858 | 21.0858 | 23.4627 | 23.4627 | 24.5277 | 24.5277 | 25.4094 | 25.4094 | 21.7984 | 21.7984 | 20.1241 | 20.1241 | 14.2251 | 14.2251 | 12.9798 | 12.9798 | 9.5066 | 9.5066 | 10.1318 | 10.1318 | 7.8625 | 7.8625 | 5.8216 | 5.8216 | 2.7654 | 2.7654 | 1.1668 | 1.1668 | 0.89094 | 0.89094 | 9e-05 | 9e-05 | 2e-05 | 2e-05 | 3e-05 | 3e-05 | 1e-05 | 1e-05 | 1e-05 | 1e-05 | 0 | 0 | 0 | 0 | 1e-05 | 1e-05 | 1e-05 | 1e-05 | 0 | 0 | 0 | 0 | 7e-05 | 7e-05 | 7e-05 | 7e-05 | 0.19857 | 0.19857 | 0.19963 | 0.19963 | 5.2317 | 5.2317 | 5.2806 | 5.2806 | 6.0248 | 6.0248 | 5.7654 | 5.7654 | 23.2269 | 23.2269 | 24.9096 | 24.9096 | 17.1128 | 17.1128 | 18.4465 | 18.4465 | 38.772 | 38.772 | 40.0441 | 40.0441 | 32.5096 | 32.5096 | 32.8792 | 32.8792 | 43.7066 | 43.7066 | 45.1985 | 45.1985 | 39.8217 | 39.8217 | 41.0441 | 41.0441 | 47.0914 | 47.0914 | 47.6125 | 47.6125 | 36.8522 | 36.8522 | 39.1506 | 39.1506 | 39.0847 | 39.0847 | 39.6257 | 39.6257 | 33.1235 | 33.1235 | 33.8715 | 33.8715 | 28.4106 | 28.4106 | 26.9073 | 26.9073 | 20.9478 | 20.9478 | 21.251 | 21.251 | 20.7447 | 20.7447 | 20.0048 | 20.0048 | 8.8701 | 8.8701 | 13.3046 | 13.3046 | 7.8569 | 7.8569 | 7.8957 | 7.8957 | 0.46045 | 0.46045 | 1.925 | 1.925 | [5 empty] | 17 | Atacama 220 | Atacama 220 | Atacama 220 | 1.7216 | 1.7216 | 0 | 0 | 1.5452 | 1.5452 | 0 | 0 | 2.3471 | 2.3471 | 0 | 0 | 2.4435 | 2.4435 | 0 | 0 | 3.1662 | 3.1662 | 0.46846 | 0.46846 | 2.7452 | 2.7452 | 0 | 0 | 3.4566 | 3.4566 | 2.9634 | 2.9634 | 4.5247 | 4.5247 | 1.6361 | 1.6361 | 14.126 | 14.126 | 14.3166 | 14.3166 | 10.5969 | 10.5969 | 8.4943 | 8.4943 | 26.9525 | 26.9525 | 29.5567 | 29.5567 | 20.2891 | 20.2891 | 22.521 | 22.521 | 30.6918 | 30.6918 | 32.3674 | 32.3674 | 27.5896 | 27.5896 | 27.3561 | 27.3561 | 39.0551 | 39.0551 | 39.8294 | 39.8294 | 30.8881 | 30.8881 | 30.4065 | 30.4065 | 25.8947 | 25.8947 | 25.1252 | 25.1252 | 19.8034 | 19.8034 | 18.1542 | 18.1542 | 16.1284 | 16.1284 | 17.2815 | 17.2815 | 9.1007 | 9.1007 | 9.0379 | 9.0379 | 8.6686 | 8.6686 | 8.365 | 8.365 | 3.7585 | 3.7585 | 3.7521 | 3.7521 | 3.1905 | 3.1905 | 2.915 | 2.915 | 1.4187 | 1.4187 | 1.3687 | 1.3687 | 1.6637 | 1.6637 | 0.99381 | 0.99381 | 1.3939 | 1.3939 | 0.01063 | 0.01063 | 1.5944 | 1.5944 | 0 | 0 | 1.6201 | 1.6201 | 0 | 0 | 2.5115 | 2.5115 | 0 | 0 | 2.2827 | 2.2827 | 0 | 0 | 3.9284 | 3.9284 | 3.372 | 3.372 | 3.7925 | 3.7925 | 2.417 | 2.417 | 7.7402 | 7.7402 | 8.1188 | 8.1188 | 6.7882 | 6.7882 | 5.4531 | 5.4531 | 22.4109 | 22.4109 | 27.9023 | 27.9023 | 17.2166 | 17.2166 | 20.1704 | 20.1704 | 27.4493 | 27.4493 | 28.0182 | 28.0182 | 23.7096 | 23.7096 | 23.5349 | 23.5349 | 32.5071 | 32.5071 | 30.5196 | 30.5196 | 22.5427 | 22.5427 | 17.0031 | 17.0031 | 21.5629 | 21.5629 | 22.9229 | 22.9229 | 18.8062 | 18.8062 | 16.6051 | 16.6051 | 8.8206 | 8.8206 | 8.9351 | 8.9351 | 6.0807 | 6.0807 | 4.3026 | 4.3026 | 5.8153 | 5.8153 | 5.424 | 5.424 | 3.777 | 3.777 | 3.8065 | 3.8065 | 0.00011 | 0.00011 | 8e-05 | 8e-05 | 3e-05 | 3e-05 | 3e-05 | 3e-05 | 4e-05 | 4e-05 | 0 | 0 | 0 | 0 | 0 | 0 | 2e-05 | 2e-05 | 0 | 0 | 0 | 0 | 0 | 0 | 0.13468 | 0.13468 | 0 | 0 | 0.21673 | 0.21673 | 0 | 0 | 2.9449 | 2.9449 | 1.6807 | 1.6807 | 1.3282 | 1.3282 | 0.46709 | 0.46709 | 7.2297 | 7.2297 | 8.0557 | 8.0557 | 6.4387 | 6.4387 | 4.952 | 4.952 | 22.7989 | 22.7989 | 26.5105 | 26.5105 | 19.3746 | 19.3746 | 21.7145 | 21.7145 | 29.3974 | 29.3974 | 30.4407 | 30.4407 | 28.8802 | 28.8802 | 28.3026 | 28.3026 | 32.9546 | 32.9546 | 31.9885 | 31.9885 | 23.3163 | 23.3163 | 20.9375 | 20.9375 | 24.4318 | 24.4318 | 26.171 | 26.171 | 18.5348 | 18.5348 | 18.3612 | 18.3612 | 12.8715 | 12.8715 | 15.4873 | 15.4873 | 9.5067 | 9.5067 | 9.4416 | 9.4416 | 5.8547 | 5.8547 | 8.2814 | 8.2814 | 3.3158 | 3.3158 | 1.8352 | 1.8352 | 0.54747 | 0.54747 | 0.0001 | 0.0001 | 3e-05 | 3e-05 | 3e-05 | 3e-05 | 0 | 0 | 0 | 0 | 0 | 0 | 0 | 0 | 0 | 0 | 0 | 0 | 0 | 0 | 0 | 0 | 8e-05 | 8e-05 | 0 | 0 | 0.18877 | 0.18877 | 0 | 0 | 5.2554 | 5.2554 | 5.7202 | 5.7202 | 6.2898 | 6.2898 | 3.0567 | 3.0567 | 24.2531 | 24.2531 | 24.1653 | 24.1653 | 19.1782 | 19.1782 | 14.7843 | 14.7843 | 39.5697 | 39.5697 | 43.3111 | 43.3111 | 33.0316 | 33.0316 | 34.3103 | 34.3103 | 45.8616 | 45.8616 | 46.6835 | 46.6835 | 41.7054 | 41.7054 | 40.945 | 40.945 | 46.4612 | 46.4612 | 47.221 | 47.221 | 37.7945 | 37.7945 | 34.7361 | 34.7361 | 39.2974 | 39.2974 | 40.9637 | 40.9637 | 32.8722 | 32.8722 | 33.5183 | 33.5183 | 30.4163 | 30.4163 | 29.0332 | 29.0332 | 20.0487 | 20.0487 | 18.1507 | 18.1507 | 21.7246 | 21.7246 | 20.7285 | 20.7285 | 8.6941 | 8.6941 | 8.6649 | 8.6649 | 9.4084 | 9.4084 | 7.4544 | 7.4544 | 0.47235 | 0.47235 | 0.00017 | 0.00017 | [5 empty] | 17 | Atacama 220 | Atacama 220 | Atacama 220 | 0 | 0 | 0 | 0 | 0 | 0 | 0 | 0 | 0 | 0 | 0 | 0 | 0 | 0 | 0 | 0 | 0 | 0 | 0 | 0 | 0 | 0 | 0 | 0 | 0 | 0 | 0 | 0 | 0 | 0 | 0 | 0 | 0 | 0 | 0 | 0 | 0 | 0 | 0 | 0 | 1.9993 | 1.9993 | 0 | 0 | 0 | 0 | 0 | 0 | 0.43972 | 0.43972 | 0 | 0 | 0 | 0 | 0 | 0 | 0 | 0 | 0.11764 | 0.11764 | 0 | 0 | 0 | 0 | 0 | 0 | 0.48042 | 0.48042 | 0 | 0 | 0.20328 | 0.20328 | 0 | 0 | 0.02547 | 0.02547 | 0 | 0 | 0 | 0 | 0 | 0 | 0.03165 | 0.03165 | 0 | 0 | 0 | 0 | 0 | 0 | 0 | 0 | 0 | 0 | 0 | 0 | 0 | 0 | 0 | 0 | 0 | 0 | 0 | 0 | 0 | 0 | 0 | 0 | 0 | 0 | 0 | 0 | 0 | 0 | 0 | 0 | 0 | 0 | 0 | 0 | 0 | 0 | 0 | 0 | 0 | 0 | 0 | 0 | 0 | 0 | 0 | 0 | 0 | 0 | 0 | 0 | 3.061 | 3.061 | 0 | 0 | 0 | 0 | 0 | 0 | 3.4988 | 3.4988 | 0.05153 | 0.05153 | 3e-05 | 3e-05 | 0 | 0 | 0 | 0 | 0.14036 | 0.14036 | 0 | 0 | 0.01594 | 0.01594 | 0 | 0 | 0.48991 | 0.48991 | 0 | 0 | 0.09622 | 0.09622 | 0 | 0 | 0.04049 | 0.04049 | 0 | 0 | 0 | 0 | 0 | 0 | 0.01593 | 0.01593 | 0 | 0 | 0 | 0 | 0 | 0 | 0 | 0 | 0 | 0 | 0 | 0 | 0 | 0 | 0 | 0 | 0 | 0 | 0 | 0 | 0 | 0 | 0 | 0 | 0 | 0 | 0 | 0 | 0 | 0 | 0 | 0 | 0 | 0 | 0 | 0 | 0 | 0 | 0 | 0 | 0 | 0 | 0 | 0 | 0 | 0 | 0 | 0 | 0 | 0 | 0 | 0 | 3.2587 | 3.2587 | 0 | 0 | 0 | 0 | 0 | 0 | 2.1066 | 2.1066 | 0.048 | 0.048 | 0 | 0 | 0 | 0 | 0 | 0 | 0.1888 | 0.1888 | 0 | 0 | 5e-05 | 5e-05 | 0 | 0 | 0.40711 | 0.40711 | 0 | 0 | 0.10421 | 0.10421 | 0 | 0 | 0.11915 | 0.11915 | 0 | 0 | 0.04064 | 0.04064 | 0 | 0 | 1e-05 | 1e-05 | 0 | 0 | 0 | 0 | 0 | 0 | 0 | 0 | 0 | 0 | 0 | 0 | 0 | 0 | 0 | 0 | 0 | 0 | 0 | 0 | 0 | 0 | 0 | 0 | 0 | 0 | 0 | 0 | 0 | 0 | 0 | 0 | 0 | 0 | 0 | 0 | 0 | 0 | 0 | 0 | 0 | 0 | 0 | 0 | 0 | 0 | 0 | 0 | 0 | 0 | 0 | 0 | 16.8557 | 16.8557 | 0 | 0 | 1.3268 | 1.3268 | 0 | 0 | 17.1074 | 17.1074 | 0.29575 | 0.29575 | 1.3312 | 1.3312 | 3e-05 | 3e-05 | 0 | 0 | 0.46368 | 0.46368 | 0 | 0 | 0.05733 | 0.05733 | 0.95563 | 0.95563 | 1.176 | 1.176 | 0 | 0 | 0.34757 | 0.34757 | 0.40445 | 0.40445 | 0.23483 | 0.23483 | 0 | 0 | 0.04538 | 0.04538 | 0 | 0 | 0.03974 | 0.03974 | 0 | 0 | 0 | 0 | 0 | 0 | 0 | 0 | 0 | 0 | 0 | 0 | [5 empty] | 17 | Atacama 220 | Atacama 220 | Atacama 220 | 0 | 0 | 0 | 0 | 0 | 0 | 0 | 0 | 0 | 0 | 0 | 0 | 0 | 0 | 0 | 0 | 0 | 0 | 0 | 0 | 0 | 0 | 0 | 0 | 0 | 0 | 0 | 0 | 0 | 0 | 0 | 0 | 0 | 0 | 0 | 0 | 0 | 0 | 0 | 0 | 0 | 0 | 0 | 0 | 0 | 0 | 0 | 0 | 0.08177 | 0.08177 | 0.14413 | 0.14413 | 0 | 0 | 0 | 0 | 0.70828 | 0.70828 | 0.82181 | 0.82181 | 0.37 | 0.37 | 0.49133 | 0.49133 | 0.6393 | 0.6393 | 0.74088 | 0.74088 | 0.39805 | 0.39805 | 0.45131 | 0.45131 | 0.20029 | 0.20029 | 0.27052 | 0.27052 | 0.07192 | 0.07192 | 0.10349 | 0.10349 | 0.06984 | 0.06984 | 0.08821 | 0.08821 | 0.02508 | 0.02508 | 0.0316 | 0.0316 | 0 | 0 | 0 | 0 | 0 | 0 | 0 | 0 | 0 | 0 | 0 | 0 | 0 | 0 | 0 | 0 | 0 | 0 | 0 | 0 | 0 | 0 | 0 | 0 | 0 | 0 | 0 | 0 | 0 | 0 | 0 | 0 | 0 | 0 | 0 | 0 | 0 | 0 | 0 | 0 | 0 | 0 | 0 | 0 | 0 | 0 | 0 | 0 | 0 | 0 | 3e-05 | 3e-05 | 0 | 0 | 0 | 0 | 0.23772 | 0.23772 | 0.29366 | 0.29366 | 0.03873 | 0.03873 | 0.07223 | 0.07223 | 0.6346 | 0.6346 | 0.79244 | 0.79244 | 0.27304 | 0.27304 | 0.39774 | 0.39774 | 0.65135 | 0.65135 | 0.65464 | 0.65464 | 0.37593 | 0.37593 | 0.46826 | 0.46826 | 0.14408 | 0.14408 | 0.15568 | 0.15568 | 0.01596 | 0.01596 | 0.05693 | 0.05693 | 0.05015 | 0.05015 | 0.07634 | 0.07634 | 0.04664 | 0.04664 | 0.04694 | 0.04694 | 0 | 0 | 0 | 0 | 0 | 0 | 0 | 0 | 0 | 0 | 0 | 0 | 0 | 0 | 0 | 0 | 0 | 0 | 0 | 0 | 0 | 0 | 0 | 0 | 0 | 0 | 0 | 0 | 0 | 0 | 0 | 0 | 0 | 0 | 0 | 0 | 0 | 0 | 0 | 0 | 0 | 0 | 0 | 0 | 0 | 0 | 0 | 0 | 0 | 0 | 0 | 0 | 0 | 0 | 0 | 0 | 0.28413 | 0.28413 | 0.38301 | 0.38301 | 0.02533 | 0.02533 | 0.05627 | 0.05627 | 0.78335 | 0.78335 | 0.95432 | 0.95432 | 0.49588 | 0.49588 | 0.57921 | 0.57921 | 0.65792 | 0.65792 | 0.70208 | 0.70208 | 0.42363 | 0.42363 | 0.44952 | 0.44952 | 0.26126 | 0.26126 | 0.25162 | 0.25162 | 0.13458 | 0.13458 | 0.13374 | 0.13374 | 0.07192 | 0.07192 | 0.07854 | 0.07854 | 6e-05 | 6e-05 | 0.00152 | 0.00152 | 0 | 0 | 0 | 0 | 0 | 0 | 0 | 0 | 0 | 0 | 0 | 0 | 0 | 0 | 0 | 0 | 0 | 0 | 0 | 0 | 0 | 0 | 0 | 0 | 0 | 0 | 0 | 0 | 0 | 0 | 0 | 0 | 0 | 0 | 0 | 0 | 0 | 0 | 0 | 0 | 0 | 0 | 0 | 0 | 0 | 0 | 0 | 0 | 0 | 0 | 1e-05 | 1e-05 | 0 | 0 | 0 | 0 | 0.72965 | 0.72965 | 0.86011 | 0.86011 | 0.26333 | 0.26333 | 0.34 | 0.34 | 1.4026 | 1.4026 | 1.6211 | 1.6211 | 0.82726 | 0.82726 | 0.90592 | 0.90592 | 1.4668 | 1.4668 | 1.4022 | 1.4022 | 0.8513 | 0.8513 | 0.9895 | 0.9895 | 0.54902 | 0.54902 | 0.67321 | 0.67321 | 0.28445 | 0.28445 | 0.31405 | 0.31405 | 0.23989 | 0.23989 | 0.32464 | 0.32464 | 8e-05 | 8e-05 | 0.01583 | 0.01583 | 0 | 0 | 0 | 0 | 0 | 0 | 0 | 0 | [5 empty] | 17 | Atacama 220 | Atacama 220 | Atacama 220 | 0 | 0 | 1.0173 | 1.0173 | 0 | 0 | 0.4135 | 0.4135 | 0 | 0 | 1.8411 | 1.8411 | 0 | 0 | 1.2928 | 1.2928 | 0 | 0 | 2.2545 | 2.2545 | 0 | 0 | 0.86645 | 0.86645 | 0 | 0 | 3.1364 | 3.1364 | 0 | 0 | 1.5953 | 1.5953 | 0 | 0 | 12.2957 | 12.2957 | 0 | 0 | 6.6909 | 6.6909 | 0 | 0 | 6.3288 | 6.3288 | 0 | 0 | 1.6201 | 1.6201 | 0.05839 | 0.05839 | 29.1196 | 29.1196 | 0.00538 | 0.00538 | 23.2377 | 23.2377 | 16.1533 | 16.1533 | 42.2589 | 42.2589 | 8.2791 | 8.2791 | 33.897 | 33.897 | 8.8232 | 8.8232 | 31.8987 | 31.8987 | 5.4321 | 5.4321 | 25.1812 | 25.1812 | 1.4767 | 1.4767 | 22.8543 | 22.8543 | 0.67501 | 0.67501 | 13.4217 | 13.4217 | 0.30796 | 0.30796 | 12.1539 | 12.1539 | 0.06383 | 0.06383 | 4.3938 | 4.3938 | 0 | 0 | 1.8676 | 1.8676 | 0 | 0 | 1.7161 | 1.7161 | 0 | 0 | 1.2998 | 1.2998 | 0 | 0 | 1.261 | 1.261 | 0 | 0 | 1.489 | 1.489 | 0 | 0 | 1.027 | 1.027 | 0 | 0 | 1.5218 | 1.5218 | 0 | 0 | 1.0395 | 1.0395 | 0 | 0 | 2.8456 | 2.8456 | 0 | 0 | 1.4115 | 1.4115 | 0 | 0 | 6.7836 | 6.7836 | 0 | 0 | 4.3165 | 4.3165 | 0 | 0 | 5.1443 | 5.1443 | 0 | 0 | 1.3586 | 1.3586 | 0.30705 | 0.30705 | 27.1616 | 27.1616 | 0.06645 | 0.06645 | 23.4965 | 23.4965 | 11.0551 | 11.0551 | 39.0033 | 39.0033 | 6.7438 | 6.7438 | 24.9158 | 24.9158 | 5.5464 | 5.5464 | 28.5698 | 28.5698 | 3.03 | 3.03 | 24.5693 | 24.5693 | 0.43604 | 0.43604 | 17.2488 | 17.2488 | 0.3259 | 0.3259 | 7.8518 | 7.8518 | 0.13152 | 0.13152 | 6.9538 | 6.9538 | 0.07176 | 0.07176 | 3.3452 | 3.3452 | 0 | 0 | 8e-05 | 8e-05 | 0 | 0 | 4e-05 | 4e-05 | 0 | 0 | 4e-05 | 4e-05 | 0 | 0 | 1e-05 | 1e-05 | 0 | 0 | 0 | 0 | 0 | 0 | 0 | 0 | 0 | 0 | 0.19063 | 0.19063 | 0 | 0 | 2e-05 | 2e-05 | 0 | 0 | 1.0823 | 1.0823 | 0 | 0 | 0.36411 | 0.36411 | 0 | 0 | 5.8396 | 5.8396 | 0 | 0 | 2.0301 | 2.0301 | 0.00068 | 0.00068 | 9.6817 | 9.6817 | 0 | 0 | 3.5411 | 3.5411 | 0.42301 | 0.42301 | 30.6196 | 30.6196 | 0.10004 | 0.10004 | 27.6854 | 27.6854 | 12.7532 | 12.7532 | 41.8473 | 41.8473 | 9.1049 | 9.1049 | 28.6784 | 28.6784 | 5.5251 | 5.5251 | 36.4812 | 36.4812 | 3.4652 | 3.4652 | 24.8701 | 24.8701 | 2.1698 | 2.1698 | 22.0338 | 22.0338 | 1.575 | 1.575 | 14.6772 | 14.6772 | 0.26594 | 0.26594 | 10.1987 | 10.1987 | 0.01954 | 0.01954 | 2.9898 | 2.9898 | 0 | 0 | 0.00012 | 0.00012 | 0 | 0 | 3e-05 | 3e-05 | 0 | 0 | 0 | 0 | 0 | 0 | 0 | 0 | 0 | 0 | 0 | 0 | 0 | 0 | 0 | 0 | 0 | 0 | 0.13359 | 0.13359 | 0 | 0 | 0.27875 | 0.27875 | 0 | 0 | 4.8723 | 4.8723 | 0 | 0 | 1.5013 | 1.5013 | 0 | 0 | 20.0635 | 20.0635 | 0 | 0 | 10.3144 | 10.3144 | 0.00795 | 0.00795 | 27.6135 | 27.6135 | 0 | 0 | 14.0225 | 14.0225 | 1.1012 | 1.1012 | 46.2281 | 46.2281 | 0.53678 | 0.53678 | 41.5692 | 41.5692 | 25.7572 | 25.7572 | 53.3025 | 53.3025 | 13.2845 | 13.2845 | 46.5915 | 46.5915 | 13.5952 | 13.5952 | 46.1211 | 46.1211 | 7.7047 | 7.7047 | 41.4504 | 41.4504 | 3.9514 | 3.9514 | 39.3545 | 39.3545 | 2.4552 | 2.4552 | 29.5073 | 29.5073 | 0.80953 | 0.80953 | 30.2404 | 30.2404 | 0.02608 | 0.02608 | 13.5139 | 13.5139 | 0 | 0 | 7.7823 | 7.7823 | 0 | 0 | 9e-05 | 9e-05 | [5 empty] | 17 | Atacama 220 | Atacama 220 | Atacama 220 | 1.9773 | 1.9773 | 1.9295 | 1.9295 | 1.1566 | 1.1566 | 1.4718 | 1.4718 | 2.5226 | 2.5226 | 2.2058 | 2.2058 | 1.7771 | 1.7771 | 2.1436 | 2.1436 | 3.2979 | 3.2979 | 3.0967 | 3.0967 | 2.5053 | 2.5053 | 2.3847 | 2.3847 | 4.1942 | 4.1942 | 5.0315 | 5.0315 | 3.3301 | 3.3301 | 3.374 | 3.374 | 15.8796 | 15.8796 | 14.5084 | 14.5084 | 10.518 | 10.518 | 9.9634 | 9.9634 | 30.7692 | 30.7692 | 28.9869 | 28.9869 | 21.7569 | 21.7569 | 21.5483 | 21.5483 | 34.4883 | 34.4883 | 33.7968 | 33.7968 | 29.1924 | 29.1924 | 26.687 | 26.687 | 42.7166 | 42.7166 | 43.1745 | 43.1745 | 34.3402 | 34.3402 | 34.5273 | 34.5273 | 30.1407 | 30.1407 | 31.441 | 31.441 | 24.1239 | 24.1239 | 23.7818 | 23.7818 | 23.768 | 23.768 | 22.4141 | 22.4141 | 13.7774 | 13.7774 | 12.6265 | 12.6265 | 13.5315 | 13.5315 | 11.7675 | 11.7675 | 4.5867 | 4.5867 | 4.3196 | 4.3196 | 3.1395 | 3.1395 | 2.3333 | 2.3333 | 1.9112 | 1.9112 | 1.9467 | 1.9467 | 2.0626 | 2.0626 | 1.8536 | 1.8536 | 1.8459 | 1.8459 | 1.9426 | 1.9426 | 1.7888 | 1.7888 | 1.8134 | 1.8134 | 1.7933 | 1.7933 | 1.6955 | 1.6955 | 2.5049 | 2.5049 | 2.4509 | 2.4509 | 1.9064 | 1.9064 | 2.2571 | 2.2571 | 5.2141 | 5.2141 | 4.9088 | 4.9088 | 4.3759 | 4.3759 | 4.2591 | 4.2591 | 9.0707 | 9.0707 | 8.6433 | 8.6433 | 7.2707 | 7.2707 | 7.9682 | 7.9682 | 29.0462 | 29.0462 | 26.1831 | 26.1831 | 21.3524 | 21.3524 | 17.6726 | 17.6726 | 30.6594 | 30.6594 | 31.3782 | 31.3782 | 27.4643 | 27.4643 | 25.9968 | 25.9968 | 38.8488 | 38.8488 | 37.0198 | 37.0198 | 27.4705 | 27.4705 | 26.391 | 26.391 | 29.2551 | 29.2551 | 27.5919 | 27.5919 | 23.3152 | 23.3152 | 19.8257 | 19.8257 | 16.7671 | 16.7671 | 14.9819 | 14.9819 | 7.7327 | 7.7327 | 6.8867 | 6.8867 | 6.5724 | 6.5724 | 7.6079 | 7.6079 | 4.0026 | 4.0026 | 4.0137 | 4.0137 | 0.53372 | 0.53372 | 0.00015 | 0.00015 | 9e-05 | 9e-05 | 3e-05 | 3e-05 | 8e-05 | 8e-05 | 4e-05 | 4e-05 | 3e-05 | 3e-05 | 2e-05 | 2e-05 | 4e-05 | 4e-05 | 6e-05 | 6e-05 | 1.1651 | 1.1651 | 2e-05 | 2e-05 | 1.3277 | 1.3277 | 0.7466 | 0.7466 | 1.346 | 1.346 | 1.4424 | 1.4424 | 3.9458 | 3.9458 | 3.4048 | 3.4048 | 4.0251 | 4.0251 | 3.2355 | 3.2355 | 8.3303 | 8.3303 | 8.6559 | 8.6559 | 6.2756 | 6.2756 | 6.0767 | 6.0767 | 27.8598 | 27.8598 | 25.1184 | 25.1184 | 20.8626 | 20.8626 | 18.8616 | 18.8616 | 34.2221 | 34.2221 | 32.2411 | 32.2411 | 30.3358 | 30.3358 | 29.1127 | 29.1127 | 41.0756 | 41.0756 | 37.047 | 37.047 | 28.9947 | 28.9947 | 27.3943 | 27.3943 | 35.2556 | 35.2556 | 31.3434 | 31.3434 | 24.5692 | 24.5692 | 22.4143 | 22.4143 | 23.4282 | 23.4282 | 21.394 | 21.394 | 16.1999 | 16.1999 | 14.0659 | 14.0659 | 12.4399 | 12.4399 | 9.0596 | 9.0596 | 3.6043 | 3.6043 | 4.044 | 4.044 | 1.5798 | 1.5798 | 0.14236 | 0.14236 | 8e-05 | 8e-05 | 7e-05 | 7e-05 | 3e-05 | 3e-05 | 1e-05 | 1e-05 | 1e-05 | 1e-05 | 0 | 0 | 1e-05 | 1e-05 | 1e-05 | 1e-05 | 0 | 0 | 0 | 0 | 0.18945 | 0.18945 | 0.44702 | 0.44702 | 0.51105 | 0.51105 | 0.71627 | 0.71627 | 7.6637 | 7.6637 | 8.3486 | 8.3486 | 6.1498 | 6.1498 | 6.4729 | 6.4729 | 25.7562 | 25.7562 | 23.462 | 23.462 | 19.2874 | 19.2874 | 18.2186 | 18.2186 | 43.9926 | 43.9926 | 42.244 | 42.244 | 36.7212 | 36.7212 | 35.3012 | 35.3012 | 52.6525 | 52.6525 | 51.761 | 51.761 | 47.2135 | 47.2135 | 44.8708 | 44.8708 | 53.5215 | 53.5215 | 50.803 | 50.803 | 45.5051 | 45.5051 | 42.2913 | 42.2913 | 47.1357 | 47.1357 | 46.7974 | 46.7974 | 41.9235 | 41.9235 | 38.8131 | 38.8131 | 39.0396 | 39.0396 | 36.3616 | 36.3616 | 29.1766 | 29.1766 | 28.72 | 28.72 | 31.1124 | 31.1124 | 27.75 | 27.75 | 16.7143 | 16.7143 | 15.198 | 15.198 | 10.894 | 10.894 | 8.3651 | 8.3651 | 1.2786 | 1.2786 | 0.65259 | 0.65259
|  |  | 18 | Kapatur 220 | Kapatur 220 | Chacaya 110 | 2.4402 | 2.4402 | 1.0643 | 1.0643 | 1.028 | 1.028 | 1.6215 | 1.6215 | 2.3674 | 2.3674 | 2.4122 | 2.4122 | 2.0682 | 2.0682 | 2.2843 | 2.2843 | 3.1487 | 3.1487 | 3.1956 | 3.1956 | 3.0722 | 3.0722 | 3.0879 | 3.0879 | 3.5875 | 3.5875 | 3.692 | 3.692 | 3.894 | 3.894 | 4.0254 | 4.0254 | 13.6294 | 13.6294 | 14.9354 | 14.9354 | 12.3353 | 12.3353 | 12.0408 | 12.0408 | 24.1245 | 24.1245 | 25.9458 | 25.9458 | 20.3717 | 20.3717 | 20.5155 | 20.5155 | 30.5134 | 30.5134 | 32.0739 | 32.0739 | 27.1436 | 27.1436 | 27.1303 | 27.1303 | 37.5784 | 37.5784 | 39.0438 | 39.0438 | 31.341 | 31.341 | 32.0658 | 32.0658 | 26.0209 | 26.0209 | 26.4371 | 26.4371 | 19.2003 | 19.2003 | 19.9205 | 19.9205 | 18.5625 | 18.5625 | 17.7151 | 17.7151 | 11.413 | 11.413 | 10.6985 | 10.6985 | 8.7004 | 8.7004 | 7.3819 | 7.3819 | 3.0705 | 3.0705 | 3.9112 | 3.9112 | 3.0631 | 3.0631 | 2.4156 | 2.4156 | 1.4084 | 1.4084 | 2.0151 | 2.0151 | 1.9268 | 1.9268 | 1.2822 | 1.2822 | 1.8483 | 1.8483 | 1.6916 | 1.6916 | 1.6345 | 1.6345 | 1.6552 | 1.6552 | 1.668 | 1.668 | 1.6897 | 1.6897 | 1.8864 | 1.8864 | 1.9304 | 1.9304 | 2.2564 | 2.2564 | 1.8887 | 1.8887 | 4.5505 | 4.5505 | 3.9423 | 3.9423 | 3.7572 | 3.7572 | 3.7776 | 3.7776 | 8.1808 | 8.1808 | 8.019 | 8.019 | 6.905 | 6.905 | 6.9571 | 6.9571 | 20.0757 | 20.0757 | 21.7902 | 21.7902 | 16.4945 | 16.4945 | 17.9995 | 17.9995 | 25.7586 | 25.7586 | 27.7841 | 27.7841 | 22.1045 | 22.1045 | 24.1765 | 24.1765 | 31.6193 | 31.6193 | 31.7367 | 31.7367 | 22.1142 | 22.1142 | 24.8041 | 24.8041 | 24.9712 | 24.9712 | 21.4544 | 21.4544 | 18.5771 | 18.5771 | 17.3939 | 17.3939 | 9.372 | 9.372 | 8.3154 | 8.3154 | 5.0943 | 5.0943 | 4.3425 | 4.3425 | 5.8876 | 5.8876 | 3.5871 | 3.5871 | 3.7686 | 3.7686 | 4.2661 | 4.2661 | 0.00014 | 0.00014 | 7e-05 | 7e-05 | 3e-05 | 3e-05 | 5e-05 | 5e-05 | 4e-05 | 4e-05 | 4e-05 | 4e-05 | 2e-05 | 2e-05 | 2e-05 | 2e-05 | 0 | 0 | 0 | 0 | 0 | 0 | 0 | 0 | 1.1297 | 1.1297 | 0.13929 | 0.13929 | 0.21409 | 0.21409 | 0.21468 | 0.21468 | 1.368 | 1.368 | 2.247 | 2.247 | 1.6402 | 1.6402 | 1.6429 | 1.6429 | 7.4859 | 7.4859 | 7.5253 | 7.5253 | 5.8371 | 5.8371 | 7.1306 | 7.1306 | 21.1844 | 21.1844 | 22.0233 | 22.0233 | 17.9546 | 17.9546 | 19.7438 | 19.7438 | 27.3441 | 27.3441 | 29.0173 | 29.0173 | 25.4126 | 25.4126 | 27.7564 | 27.7564 | 29.8992 | 29.8992 | 31.5741 | 31.5741 | 20.4972 | 20.4972 | 22.8304 | 22.8304 | 23.9123 | 23.9123 | 24.864 | 24.864 | 21.4094 | 21.4094 | 19.7697 | 19.7697 | 13.834 | 13.834 | 12.6312 | 12.6312 | 9.2405 | 9.2405 | 9.8226 | 9.8226 | 7.6408 | 7.6408 | 5.6729 | 5.6729 | 2.6945 | 2.6945 | 1.1343 | 1.1343 | 0.85886 | 0.85886 | 9e-05 | 9e-05 | 1e-05 | 1e-05 | 3e-05 | 3e-05 | 1e-05 | 1e-05 | 1e-05 | 1e-05 | 0 | 0 | 0 | 0 | 1e-05 | 1e-05 | 1e-05 | 1e-05 | 0 | 0 | 0 | 0 | 6e-05 | 6e-05 | 6e-05 | 6e-05 | 0.19749 | 0.19749 | 0.19835 | 0.19835 | 5.1685 | 5.1685 | 5.2145 | 5.2145 | 5.9543 | 5.9543 | 5.6934 | 5.6934 | 22.9346 | 22.9346 | 24.5877 | 24.5877 | 16.9113 | 16.9113 | 18.2233 | 18.2233 | 38.17 | 38.17 | 39.4031 | 39.4031 | 31.9899 | 31.9899 | 32.3521 | 32.3521 | 42.9248 | 42.9248 | 44.544 | 44.544 | 39.0925 | 39.0925 | 40.3401 | 40.3401 | 46.1482 | 46.1482 | 46.5464 | 46.5464 | 36.0837 | 36.0837 | 38.328 | 38.328 | 38.4025 | 38.4025 | 38.8811 | 38.8811 | 32.6097 | 32.6097 | 33.322 | 33.322 | 27.8335 | 27.8335 | 26.3091 | 26.3091 | 20.4491 | 20.4491 | 20.7047 | 20.7047 | 20.3212 | 20.3212 | 19.5302 | 19.5302 | 8.7417 | 8.7417 | 13.0388 | 13.0388 | 7.7558 | 7.7558 | 7.8004 | 7.8004 | 0.45821 | 0.45821 | 1.9081 | 1.9081 | [5 empty] | 18 | Kapatur 220 | Kapatur 220 | Chacaya 110 | 1.7479 | 1.7479 | 0 | 0 | 1.5685 | 1.5685 | 0 | 0 | 2.3665 | 2.3665 | 0 | 0 | 2.4701 | 2.4701 | 0 | 0 | 3.2087 | 3.2087 | 0.48256 | 0.48256 | 2.7882 | 2.7882 | 0 | 0 | 3.5079 | 3.5079 | 3.0111 | 3.0111 | 4.5979 | 4.5979 | 1.6681 | 1.6681 | 14.27 | 14.27 | 14.4172 | 14.4172 | 10.6643 | 10.6643 | 8.6311 | 8.6311 | 27.1512 | 27.1512 | 29.7221 | 29.7221 | 20.4564 | 20.4564 | 22.6916 | 22.6916 | 31.011 | 31.011 | 32.7294 | 32.7294 | 28.0464 | 28.0464 | 27.8212 | 27.8212 | 39.2901 | 39.2901 | 40.1217 | 40.1217 | 31.2165 | 31.2165 | 30.7922 | 30.7922 | 25.7144 | 25.7144 | 24.9453 | 24.9453 | 19.7094 | 19.7094 | 17.9707 | 17.9707 | 16.2849 | 16.2849 | 17.3947 | 17.3947 | 9.1957 | 9.1957 | 9.1049 | 9.1049 | 8.7221 | 8.7221 | 8.4331 | 8.4331 | 3.7855 | 3.7855 | 3.8106 | 3.8106 | 3.2224 | 3.2224 | 2.9632 | 2.9632 | 1.4391 | 1.4391 | 1.3948 | 1.3948 | 1.6946 | 1.6946 | 1.0234 | 1.0234 | 1.4183 | 1.4183 | 0.01095 | 0.01095 | 1.6609 | 1.6609 | 0 | 0 | 1.6875 | 1.6875 | 0 | 0 | 2.4995 | 2.4995 | 0 | 0 | 2.2674 | 2.2674 | 0 | 0 | 3.9098 | 3.9098 | 3.3619 | 3.3619 | 3.7765 | 3.7765 | 2.4072 | 2.4072 | 7.7281 | 7.7281 | 8.1749 | 8.1749 | 7.0011 | 7.0011 | 5.4959 | 5.4959 | 22.3483 | 22.3483 | 27.7729 | 27.7729 | 17.2237 | 17.2237 | 20.1598 | 20.1598 | 27.1132 | 27.1132 | 27.6497 | 27.6497 | 23.7143 | 23.7143 | 23.5252 | 23.5252 | 31.3077 | 31.3077 | 30.1388 | 30.1388 | 21.9798 | 21.9798 | 17.388 | 17.388 | 20.9444 | 20.9444 | 22.1959 | 22.1959 | 18.1423 | 18.1423 | 15.9941 | 15.9941 | 8.4339 | 8.4339 | 8.8936 | 8.8936 | 5.9728 | 5.9728 | 4.4517 | 4.4517 | 5.6768 | 5.6768 | 5.4566 | 5.4566 | 3.7694 | 3.7694 | 3.8385 | 3.8385 | 0.00011 | 0.00011 | 8e-05 | 8e-05 | 3e-05 | 3e-05 | 3e-05 | 3e-05 | 4e-05 | 4e-05 | 0 | 0 | 0 | 0 | 0 | 0 | 2e-05 | 2e-05 | 0 | 0 | 0 | 0 | 0 | 0 | 0.13379 | 0.13379 | 0 | 0 | 0.21491 | 0.21491 | 0 | 0 | 2.9253 | 2.9253 | 1.6753 | 1.6753 | 1.3191 | 1.3191 | 0.46549 | 0.46549 | 7.1739 | 7.1739 | 8.0214 | 8.0214 | 6.4 | 6.4 | 4.9305 | 4.9305 | 22.5442 | 22.5442 | 26.2276 | 26.2276 | 19.2414 | 19.2414 | 21.5698 | 21.5698 | 29.0682 | 29.0682 | 30.1273 | 30.1273 | 28.7132 | 28.7132 | 28.1543 | 28.1543 | 32.168 | 32.168 | 31.1004 | 31.1004 | 22.7045 | 22.7045 | 20.3212 | 20.3212 | 23.9062 | 23.9062 | 25.5606 | 25.5606 | 18.1875 | 18.1875 | 17.8817 | 17.8817 | 12.52 | 12.52 | 15.1253 | 15.1253 | 9.2442 | 9.2442 | 9.1929 | 9.1929 | 5.6948 | 5.6948 | 8.0821 | 8.0821 | 3.2438 | 3.2438 | 1.7907 | 1.7907 | 0.52739 | 0.52739 | 0.0001 | 0.0001 | 3e-05 | 3e-05 | 3e-05 | 3e-05 | 0 | 0 | 0 | 0 | 0 | 0 | 0 | 0 | 0 | 0 | 0 | 0 | 0 | 0 | 0 | 0 | 7e-05 | 7e-05 | 0 | 0 | 0.18765 | 0.18765 | 0 | 0 | 5.1935 | 5.1935 | 5.6847 | 5.6847 | 6.2051 | 6.2051 | 3.0439 | 3.0439 | 23.9399 | 23.9399 | 23.8453 | 23.8453 | 18.9277 | 18.9277 | 14.6465 | 14.6465 | 38.9482 | 38.9482 | 42.6936 | 42.6936 | 32.5142 | 32.5142 | 33.6648 | 33.6648 | 45.0955 | 45.0955 | 45.9059 | 45.9059 | 40.9342 | 40.9342 | 39.9646 | 39.9646 | 45.4083 | 45.4083 | 46.2057 | 46.2057 | 37.0433 | 37.0433 | 33.7191 | 33.7191 | 38.5363 | 38.5363 | 40.1014 | 40.1014 | 32.3199 | 32.3199 | 32.8601 | 32.8601 | 29.6775 | 29.6775 | 28.3078 | 28.3078 | 19.6314 | 19.6314 | 17.632 | 17.632 | 21.2559 | 21.2559 | 20.199 | 20.199 | 8.5123 | 8.5123 | 8.4659 | 8.4659 | 9.281 | 9.281 | 7.3726 | 7.3726 | 0.46992 | 0.46992 | 0.00017 | 0.00017 | [5 empty] | 18 | Kapatur 220 | Kapatur 220 | Chacaya 110 | 0 | 0 | 0 | 0 | 0 | 0 | 0 | 0 | 0 | 0 | 0 | 0 | 0 | 0 | 0 | 0 | 0 | 0 | 0 | 0 | 0 | 0 | 0 | 0 | 0 | 0 | 0 | 0 | 0 | 0 | 0 | 0 | 0 | 0 | 0 | 0 | 0 | 0 | 0 | 0 | 2.0582 | 2.0582 | 0 | 0 | 0 | 0 | 0 | 0 | 0.45076 | 0.45076 | 0 | 0 | 0 | 0 | 0 | 0 | 0 | 0 | 0.12021 | 0.12021 | 0 | 0 | 0 | 0 | 0 | 0 | 0.4865 | 0.4865 | 0 | 0 | 0.2057 | 0.2057 | 0 | 0 | 0.02613 | 0.02613 | 0 | 0 | 0 | 0 | 0 | 0 | 0.03218 | 0.03218 | 0 | 0 | 0 | 0 | 0 | 0 | 0 | 0 | 0 | 0 | 0 | 0 | 0 | 0 | 0 | 0 | 0 | 0 | 0 | 0 | 0 | 0 | 0 | 0 | 0 | 0 | 0 | 0 | 0 | 0 | 0 | 0 | 0 | 0 | 0 | 0 | 0 | 0 | 0 | 0 | 0 | 0 | 0 | 0 | 0 | 0 | 0 | 0 | 0 | 0 | 0 | 0 | 3.0779 | 3.0779 | 0 | 0 | 0 | 0 | 0 | 0 | 3.4979 | 3.4979 | 0.05133 | 0.05133 | 3e-05 | 3e-05 | 0 | 0 | 0 | 0 | 0.14242 | 0.14242 | 0 | 0 | 0.01602 | 0.01602 | 0 | 0 | 0.50062 | 0.50062 | 0 | 0 | 0.09635 | 0.09635 | 0 | 0 | 0.04217 | 0.04217 | 0 | 0 | 0 | 0 | 0 | 0 | 0.01601 | 0.01601 | 0 | 0 | 0 | 0 | 0 | 0 | 0 | 0 | 0 | 0 | 0 | 0 | 0 | 0 | 0 | 0 | 0 | 0 | 0 | 0 | 0 | 0 | 0 | 0 | 0 | 0 | 0 | 0 | 0 | 0 | 0 | 0 | 0 | 0 | 0 | 0 | 0 | 0 | 0 | 0 | 0 | 0 | 0 | 0 | 0 | 0 | 0 | 0 | 0 | 0 | 0 | 0 | 3.2756 | 3.2756 | 0 | 0 | 0 | 0 | 0 | 0 | 2.1087 | 2.1087 | 0.04804 | 0.04804 | 0 | 0 | 0 | 0 | 0 | 0 | 0.19029 | 0.19029 | 0 | 0 | 5e-05 | 5e-05 | 0 | 0 | 0.40786 | 0.40786 | 0 | 0 | 0.10474 | 0.10474 | 0 | 0 | 0.11982 | 0.11982 | 0 | 0 | 0.04116 | 0.04116 | 0 | 0 | 1e-05 | 1e-05 | 0 | 0 | 0 | 0 | 0 | 0 | 0 | 0 | 0 | 0 | 0 | 0 | 0 | 0 | 0 | 0 | 0 | 0 | 0 | 0 | 0 | 0 | 0 | 0 | 0 | 0 | 0 | 0 | 0 | 0 | 0 | 0 | 0 | 0 | 0 | 0 | 0 | 0 | 0 | 0 | 0 | 0 | 0 | 0 | 0 | 0 | 0 | 0 | 0 | 0 | 0 | 0 | 16.776 | 16.776 | 0 | 0 | 1.319 | 1.319 | 0 | 0 | 17.0324 | 17.0324 | 0.29634 | 0.29634 | 1.3278 | 1.3278 | 3e-05 | 3e-05 | 0 | 0 | 0.46347 | 0.46347 | 0 | 0 | 0.05783 | 0.05783 | 0.95714 | 0.95714 | 1.1755 | 1.1755 | 0 | 0 | 0.34748 | 0.34748 | 0.40215 | 0.40215 | 0.23433 | 0.23433 | 0 | 0 | 0.04567 | 0.04567 | 0 | 0 | 0.0396 | 0.0396 | 0 | 0 | 0 | 0 | 0 | 0 | 0 | 0 | 0 | 0 | 0 | 0 | [5 empty] | 18 | Kapatur 220 | Kapatur 220 | Chacaya 110 | 0 | 0 | 0 | 0 | 0 | 0 | 0 | 0 | 0 | 0 | 0 | 0 | 0 | 0 | 0 | 0 | 0 | 0 | 0 | 0 | 0 | 0 | 0 | 0 | 0 | 0 | 0 | 0 | 0 | 0 | 0 | 0 | 0 | 0 | 0 | 0 | 0 | 0 | 0 | 0 | 0 | 0 | 0 | 0 | 0 | 0 | 0 | 0 | 0.08357 | 0.08357 | 0.14837 | 0.14837 | 0 | 0 | 0 | 0 | 0.7243 | 0.7243 | 0.84453 | 0.84453 | 0.37927 | 0.37927 | 0.50419 | 0.50419 | 0.65084 | 0.65084 | 0.75628 | 0.75628 | 0.40649 | 0.40649 | 0.46149 | 0.46149 | 0.20414 | 0.20414 | 0.27783 | 0.27783 | 0.07338 | 0.07338 | 0.10657 | 0.10657 | 0.07141 | 0.07141 | 0.09114 | 0.09114 | 0.02598 | 0.02598 | 0.03311 | 0.03311 | 0 | 0 | 0 | 0 | 0 | 0 | 0 | 0 | 0 | 0 | 0 | 0 | 0 | 0 | 0 | 0 | 0 | 0 | 0 | 0 | 0 | 0 | 0 | 0 | 0 | 0 | 0 | 0 | 0 | 0 | 0 | 0 | 0 | 0 | 0 | 0 | 0 | 0 | 0 | 0 | 0 | 0 | 0 | 0 | 0 | 0 | 0 | 0 | 0 | 0 | 3e-05 | 3e-05 | 0 | 0 | 0 | 0 | 0.25476 | 0.25476 | 0.29728 | 0.29728 | 0.03942 | 0.03942 | 0.0739 | 0.0739 | 0.63756 | 0.63756 | 0.80373 | 0.80373 | 0.27411 | 0.27411 | 0.40579 | 0.40579 | 0.65832 | 0.65832 | 0.66438 | 0.66438 | 0.37998 | 0.37998 | 0.47745 | 0.47745 | 0.14432 | 0.14432 | 0.15691 | 0.15691 | 0.01608 | 0.01608 | 0.05765 | 0.05765 | 0.05056 | 0.05056 | 0.07708 | 0.07708 | 0.04731 | 0.04731 | 0.04827 | 0.04827 | 0 | 0 | 0 | 0 | 0 | 0 | 0 | 0 | 0 | 0 | 0 | 0 | 0 | 0 | 0 | 0 | 0 | 0 | 0 | 0 | 0 | 0 | 0 | 0 | 0 | 0 | 0 | 0 | 0 | 0 | 0 | 0 | 0 | 0 | 0 | 0 | 0 | 0 | 0 | 0 | 0 | 0 | 0 | 0 | 0 | 0 | 0 | 0 | 0 | 0 | 0 | 0 | 0 | 0 | 0 | 0 | 0.28491 | 0.28491 | 0.39414 | 0.39414 | 0.02568 | 0.02568 | 0.05765 | 0.05765 | 0.78344 | 0.78344 | 0.95839 | 0.95839 | 0.49902 | 0.49902 | 0.58839 | 0.58839 | 0.65843 | 0.65843 | 0.71736 | 0.71736 | 0.42572 | 0.42572 | 0.45179 | 0.45179 | 0.26233 | 0.26233 | 0.25514 | 0.25514 | 0.1356 | 0.1356 | 0.13432 | 0.13432 | 0.07216 | 0.07216 | 0.07929 | 0.07929 | 6e-05 | 6e-05 | 0.00154 | 0.00154 | 0 | 0 | 0 | 0 | 0 | 0 | 0 | 0 | 0 | 0 | 0 | 0 | 0 | 0 | 0 | 0 | 0 | 0 | 0 | 0 | 0 | 0 | 0 | 0 | 0 | 0 | 0 | 0 | 0 | 0 | 0 | 0 | 0 | 0 | 0 | 0 | 0 | 0 | 0 | 0 | 0 | 0 | 0 | 0 | 0 | 0 | 0 | 0 | 0 | 0 | 1e-05 | 1e-05 | 0 | 0 | 0 | 0 | 0.7566 | 0.7566 | 0.89141 | 0.89141 | 0.26699 | 0.26699 | 0.34413 | 0.34413 | 1.4011 | 1.4011 | 1.6225 | 1.6225 | 0.8275 | 0.8275 | 0.91126 | 0.91126 | 1.4809 | 1.4809 | 1.4021 | 1.4021 | 0.85042 | 0.85042 | 0.99286 | 0.99286 | 0.54835 | 0.54835 | 0.6733 | 0.6733 | 0.2844 | 0.2844 | 0.31493 | 0.31493 | 0.23989 | 0.23989 | 0.32623 | 0.32623 | 8e-05 | 8e-05 | 0.01601 | 0.01601 | 0 | 0 | 0 | 0 | 0 | 0 | 0 | 0 | [5 empty] | 18 | Kapatur 220 | Kapatur 220 | Chacaya 110 | 0 | 0 | 1.0114 | 1.0114 | 0 | 0 | 0.41108 | 0.41108 | 0 | 0 | 1.8306 | 1.8306 | 0 | 0 | 1.2849 | 1.2849 | 0 | 0 | 2.2923 | 2.2923 | 0 | 0 | 0.88149 | 0.88149 | 0 | 0 | 3.203 | 3.203 | 0 | 0 | 1.6292 | 1.6292 | 0 | 0 | 12.4697 | 12.4697 | 0 | 0 | 6.8173 | 6.8173 | 0 | 0 | 6.4937 | 6.4937 | 0 | 0 | 1.6767 | 1.6767 | 0.05932 | 0.05932 | 29.4308 | 29.4308 | 0.0055 | 0.0055 | 23.6338 | 23.6338 | 16.5405 | 16.5405 | 41.3648 | 41.3648 | 8.5203 | 8.5203 | 33.0883 | 33.0883 | 9.0122 | 9.0122 | 31.2849 | 31.2849 | 5.5524 | 5.5524 | 24.7298 | 24.7298 | 1.5114 | 1.5114 | 22.3948 | 22.3948 | 0.69233 | 0.69233 | 13.2563 | 13.2563 | 0.31655 | 0.31655 | 12.0392 | 12.0392 | 0.06598 | 0.06598 | 4.3119 | 4.3119 | 0 | 0 | 1.8494 | 1.8494 | 0 | 0 | 1.7091 | 1.7091 | 0 | 0 | 1.3253 | 1.3253 | 0 | 0 | 1.2822 | 1.2822 | 0 | 0 | 1.5385 | 1.5385 | 0 | 0 | 1.073 | 1.073 | 0 | 0 | 1.6066 | 1.6066 | 0 | 0 | 1.0937 | 1.0937 | 0 | 0 | 2.9339 | 2.9339 | 0 | 0 | 1.4791 | 1.4791 | 0 | 0 | 6.7083 | 6.7083 | 0 | 0 | 4.3095 | 4.3095 | 0 | 0 | 5.1586 | 5.1586 | 0 | 0 | 1.3733 | 1.3733 | 0.30993 | 0.30993 | 26.8353 | 26.8353 | 0.07226 | 0.07226 | 23.253 | 23.253 | 11.1546 | 11.1546 | 38.0855 | 38.0855 | 6.89 | 6.89 | 24.5181 | 24.5181 | 5.7334 | 5.7334 | 27.957 | 27.957 | 3.1473 | 3.1473 | 24.0203 | 24.0203 | 0.43777 | 0.43777 | 16.8062 | 16.8062 | 0.32643 | 0.32643 | 7.745 | 7.745 | 0.13586 | 0.13586 | 6.7991 | 6.7991 | 0.07475 | 0.07475 | 3.3027 | 3.3027 | 0 | 0 | 7e-05 | 7e-05 | 0 | 0 | 4e-05 | 4e-05 | 0 | 0 | 4e-05 | 4e-05 | 0 | 0 | 1e-05 | 1e-05 | 0 | 0 | 0 | 0 | 0 | 0 | 0 | 0 | 0 | 0 | 0.19005 | 0.19005 | 0 | 0 | 2e-05 | 2e-05 | 0 | 0 | 1.0806 | 1.0806 | 0 | 0 | 0.36371 | 0.36371 | 0 | 0 | 5.8134 | 5.8134 | 0 | 0 | 2.0212 | 2.0212 | 0.00069 | 0.00069 | 9.7157 | 9.7157 | 0 | 0 | 3.58 | 3.58 | 0.42618 | 0.42618 | 30.2283 | 30.2283 | 0.10208 | 0.10208 | 27.5233 | 27.5233 | 12.5365 | 12.5365 | 40.5822 | 40.5822 | 8.9735 | 8.9735 | 27.959 | 27.959 | 5.4316 | 5.4316 | 35.4663 | 35.4663 | 3.4126 | 3.4126 | 24.1535 | 24.1535 | 2.1249 | 2.1249 | 21.43 | 21.43 | 1.5528 | 1.5528 | 14.3027 | 14.3027 | 0.2647 | 0.2647 | 9.903 | 9.903 | 0.01974 | 0.01974 | 2.9074 | 2.9074 | 0 | 0 | 0.00012 | 0.00012 | 0 | 0 | 2e-05 | 2e-05 | 0 | 0 | 0 | 0 | 0 | 0 | 0 | 0 | 0 | 0 | 0 | 0 | 0 | 0 | 0 | 0 | 0 | 0 | 0.13043 | 0.13043 | 0 | 0 | 0.272 | 0.272 | 0 | 0 | 4.842 | 4.842 | 0 | 0 | 1.495 | 1.495 | 0 | 0 | 19.7056 | 19.7056 | 0 | 0 | 10.1214 | 10.1214 | 0.00807 | 0.00807 | 27.2525 | 27.2525 | 0 | 0 | 13.8631 | 13.8631 | 1.3044 | 1.3044 | 45.3332 | 45.3332 | 0.66091 | 0.66091 | 40.4496 | 40.4496 | 25.5342 | 25.5342 | 52.6644 | 52.6644 | 13.1823 | 13.1823 | 45.38 | 45.38 | 13.3798 | 13.3798 | 45.3155 | 45.3155 | 7.6147 | 7.6147 | 40.7009 | 40.7009 | 3.9075 | 3.9075 | 38.1294 | 38.1294 | 2.4348 | 2.4348 | 28.6428 | 28.6428 | 0.80736 | 0.80736 | 29.3785 | 29.3785 | 0.02626 | 0.02626 | 13.1608 | 13.1608 | 0 | 0 | 7.6432 | 7.6432 | 0 | 0 | 9e-05 | 9e-05 | [5 empty] | 18 | Kapatur 220 | Kapatur 220 | Chacaya 110 | 1.9388 | 1.9388 | 1.9445 | 1.9445 | 1.1478 | 1.1478 | 1.4954 | 1.4954 | 2.4813 | 2.4813 | 2.1933 | 2.1933 | 1.7772 | 1.7772 | 2.1479 | 2.1479 | 3.2782 | 3.2782 | 3.1395 | 3.1395 | 2.4888 | 2.4888 | 2.4226 | 2.4226 | 4.1964 | 4.1964 | 5.1119 | 5.1119 | 3.3142 | 3.3142 | 3.4295 | 3.4295 | 15.6826 | 15.6826 | 14.5475 | 14.5475 | 10.5565 | 10.5565 | 10.0386 | 10.0386 | 30.7954 | 30.7954 | 29.115 | 29.115 | 21.8412 | 21.8412 | 21.736 | 21.736 | 34.2924 | 34.2924 | 33.9607 | 33.9607 | 29.0624 | 29.0624 | 26.9429 | 26.9429 | 42.4889 | 42.4889 | 43.2421 | 43.2421 | 34.1476 | 34.1476 | 34.8011 | 34.8011 | 29.9734 | 29.9734 | 31.3427 | 31.3427 | 23.9538 | 23.9538 | 23.6631 | 23.6631 | 23.4956 | 23.4956 | 22.2144 | 22.2144 | 13.6996 | 13.6996 | 12.6471 | 12.6471 | 13.4473 | 13.4473 | 11.8389 | 11.8389 | 4.5691 | 4.5691 | 4.3688 | 4.3688 | 3.1043 | 3.1043 | 2.3578 | 2.3578 | 1.8898 | 1.8898 | 1.9667 | 1.9667 | 2.1027 | 2.1027 | 1.8825 | 1.8825 | 1.878 | 1.878 | 1.9404 | 1.9404 | 1.7816 | 1.7816 | 1.8027 | 1.8027 | 1.7505 | 1.7505 | 1.6738 | 1.6738 | 2.4651 | 2.4651 | 2.4367 | 2.4367 | 1.8959 | 1.8959 | 2.235 | 2.235 | 5.172 | 5.172 | 4.886 | 4.886 | 4.3542 | 4.3542 | 4.2383 | 4.2383 | 8.978 | 8.978 | 8.5682 | 8.5682 | 7.1794 | 7.1794 | 7.9179 | 7.9179 | 28.817 | 28.817 | 25.6224 | 25.6224 | 21.0643 | 21.0643 | 17.5929 | 17.5929 | 30.2227 | 30.2227 | 30.7282 | 30.7282 | 27.2278 | 27.2278 | 25.7588 | 25.7588 | 37.991 | 37.991 | 35.8911 | 35.8911 | 27.156 | 27.156 | 26.0672 | 26.0672 | 28.6278 | 28.6278 | 26.7488 | 26.7488 | 22.8988 | 22.8988 | 19.5177 | 19.5177 | 16.3304 | 16.3304 | 14.5128 | 14.5128 | 7.611 | 7.611 | 6.8607 | 6.8607 | 6.4897 | 6.4897 | 7.2155 | 7.2155 | 3.9897 | 3.9897 | 3.9945 | 3.9945 | 0.5313 | 0.5313 | 0.00015 | 0.00015 | 9e-05 | 9e-05 | 3e-05 | 3e-05 | 8e-05 | 8e-05 | 4e-05 | 4e-05 | 3e-05 | 3e-05 | 2e-05 | 2e-05 | 4e-05 | 4e-05 | 6e-05 | 6e-05 | 1.1328 | 1.1328 | 2e-05 | 2e-05 | 1.318 | 1.318 | 0.74172 | 0.74172 | 1.3387 | 1.3387 | 1.4339 | 1.4339 | 3.9025 | 3.9025 | 3.3887 | 3.3887 | 4.0036 | 4.0036 | 3.2124 | 3.2124 | 8.2304 | 8.2304 | 8.6031 | 8.6031 | 6.2067 | 6.2067 | 6.0444 | 6.0444 | 27.5039 | 27.5039 | 24.457 | 24.457 | 20.4521 | 20.4521 | 18.7747 | 18.7747 | 33.6153 | 33.6153 | 31.6678 | 31.6678 | 29.9713 | 29.9713 | 28.6459 | 28.6459 | 40.0076 | 40.0076 | 35.9978 | 35.9978 | 28.1165 | 28.1165 | 26.5492 | 26.5492 | 34.3144 | 34.3144 | 30.5292 | 30.5292 | 24.0105 | 24.0105 | 21.8395 | 21.8395 | 22.7463 | 22.7463 | 20.7699 | 20.7699 | 15.7824 | 15.7824 | 13.7755 | 13.7755 | 12.1591 | 12.1591 | 8.785 | 8.785 | 3.5347 | 3.5347 | 3.9244 | 3.9244 | 1.5686 | 1.5686 | 0.14166 | 0.14166 | 8e-05 | 8e-05 | 7e-05 | 7e-05 | 3e-05 | 3e-05 | 1e-05 | 1e-05 | 1e-05 | 1e-05 | 0 | 0 | 1e-05 | 1e-05 | 1e-05 | 1e-05 | 0 | 0 | 0 | 0 | 0.18408 | 0.18408 | 0.43445 | 0.43445 | 0.49727 | 0.49727 | 0.71209 | 0.71209 | 7.5845 | 7.5845 | 8.2525 | 8.2525 | 6.089 | 6.089 | 6.3918 | 6.3918 | 25.206 | 25.206 | 23.1279 | 23.1279 | 18.9865 | 18.9865 | 17.904 | 17.904 | 43.0824 | 43.0824 | 41.2562 | 41.2562 | 35.7841 | 35.7841 | 34.4664 | 34.4664 | 51.8214 | 51.8214 | 50.7339 | 50.7339 | 46.1383 | 46.1383 | 43.8565 | 43.8565 | 52.8592 | 52.8592 | 49.852 | 49.852 | 44.5293 | 44.5293 | 41.2086 | 41.2086 | 46.4518 | 46.4518 | 45.9714 | 45.9714 | 41.2889 | 41.2889 | 38.0621 | 38.0621 | 38.2558 | 38.2558 | 35.4842 | 35.4842 | 28.4538 | 28.4538 | 27.9783 | 27.9783 | 30.5021 | 30.5021 | 27.0072 | 27.0072 | 16.4475 | 16.4475 | 14.8277 | 14.8277 | 10.7254 | 10.7254 | 8.2624 | 8.2624 | 1.2663 | 1.2663 | 0.64619 | 0.64619
|  |  | 19 | El Cobre 220 | El Cobre 220 | Chacaya 110 | 2.3196 | 2.3196 | 0.99488 | 0.99488 | 1.017 | 1.017 | 1.5716 | 1.5716 | 2.2092 | 2.2092 | 2.2535 | 2.2535 | 1.9297 | 1.9297 | 2.1276 | 2.1276 | 2.9357 | 2.9357 | 2.9834 | 2.9834 | 2.8556 | 2.8556 | 2.8686 | 2.8686 | 3.3397 | 3.3397 | 3.4442 | 3.4442 | 3.6233 | 3.6233 | 3.7449 | 3.7449 | 12.905 | 12.905 | 13.9501 | 13.9501 | 11.6764 | 11.6764 | 11.4398 | 11.4398 | 23.3793 | 23.3793 | 25.1307 | 25.1307 | 19.8235 | 19.8235 | 19.7801 | 19.7801 | 28.8488 | 28.8488 | 30.5416 | 30.5416 | 25.5848 | 25.5848 | 25.6112 | 25.6112 | 35.5945 | 35.5945 | 36.8617 | 36.8617 | 29.4386 | 29.4386 | 30.1052 | 30.1052 | 25.7952 | 25.7952 | 26.1845 | 26.1845 | 19.1384 | 19.1384 | 19.5183 | 19.5183 | 17.6874 | 17.6874 | 16.8034 | 16.8034 | 10.8724 | 10.8724 | 10.2136 | 10.2136 | 8.2768 | 8.2768 | 7.0288 | 7.0288 | 2.9691 | 2.9691 | 3.7687 | 3.7687 | 2.8665 | 2.8665 | 2.2606 | 2.2606 | 1.3162 | 1.3162 | 1.8856 | 1.8856 | 1.9066 | 1.9066 | 1.1935 | 1.1935 | 1.7238 | 1.7238 | 1.5755 | 1.5755 | 1.5021 | 1.5021 | 1.5233 | 1.5233 | 1.5349 | 1.5349 | 1.5563 | 1.5563 | 1.9134 | 1.9134 | 1.9548 | 1.9548 | 2.2692 | 2.2692 | 1.9091 | 1.9091 | 4.6083 | 4.6083 | 3.9886 | 3.9886 | 3.8084 | 3.8084 | 3.832 | 3.832 | 8.2633 | 8.2633 | 8.0122 | 8.0122 | 6.4966 | 6.4966 | 6.5468 | 6.5468 | 20.1998 | 20.1998 | 21.8613 | 21.8613 | 16.5256 | 16.5256 | 18.001 | 18.001 | 26.1394 | 26.1394 | 28.4656 | 28.4656 | 22.1867 | 22.1867 | 24.1639 | 24.1639 | 33.2339 | 33.2339 | 32.5353 | 32.5353 | 23.1816 | 23.1816 | 25.7686 | 25.7686 | 25.9793 | 25.9793 | 22.3467 | 22.3467 | 19.5937 | 19.5937 | 17.58 | 17.58 | 9.7526 | 9.7526 | 8.7704 | 8.7704 | 4.9684 | 4.9684 | 4.2298 | 4.2298 | 5.8918 | 5.8918 | 3.6908 | 3.6908 | 3.8161 | 3.8161 | 4.2557 | 4.2557 | 0.00013 | 0.00013 | 7e-05 | 7e-05 | 3e-05 | 3e-05 | 4e-05 | 4e-05 | 4e-05 | 4e-05 | 4e-05 | 4e-05 | 2e-05 | 2e-05 | 2e-05 | 2e-05 | 0 | 0 | 0 | 0 | 0 | 0 | 0 | 0 | 1.143 | 1.143 | 0.14111 | 0.14111 | 0.21648 | 0.21648 | 0.21705 | 0.21705 | 1.3873 | 1.3873 | 2.2834 | 2.2834 | 1.6637 | 1.6637 | 1.6677 | 1.6677 | 7.5991 | 7.5991 | 7.6371 | 7.6371 | 5.9147 | 5.9147 | 7.2278 | 7.2278 | 21.5287 | 21.5287 | 22.3841 | 22.3841 | 18.1984 | 18.1984 | 20.0181 | 20.0181 | 27.7942 | 27.7942 | 29.4965 | 29.4965 | 25.7495 | 25.7495 | 28.1352 | 28.1352 | 30.4454 | 30.4454 | 32.162 | 32.162 | 20.8568 | 20.8568 | 23.2466 | 23.2466 | 24.3095 | 24.3095 | 25.282 | 25.282 | 21.7464 | 21.7464 | 20.1035 | 20.1035 | 14.0904 | 14.0904 | 12.8574 | 12.8574 | 9.3939 | 9.3939 | 10.0166 | 10.0166 | 7.7727 | 7.7727 | 5.774 | 5.774 | 2.7389 | 2.7389 | 1.15 | 1.15 | 0.87628 | 0.87628 | 9e-05 | 9e-05 | 2e-05 | 2e-05 | 3e-05 | 3e-05 | 1e-05 | 1e-05 | 1e-05 | 1e-05 | 0 | 0 | 0 | 0 | 1e-05 | 1e-05 | 1e-05 | 1e-05 | 0 | 0 | 0 | 0 | 7e-05 | 7e-05 | 7e-05 | 7e-05 | 0.19983 | 0.19983 | 0.20099 | 0.20099 | 5.2527 | 5.2527 | 5.2989 | 5.2989 | 6.0592 | 6.0592 | 5.7929 | 5.7929 | 23.3221 | 23.3221 | 24.9981 | 24.9981 | 17.1854 | 17.1854 | 18.5184 | 18.5184 | 38.8408 | 38.8408 | 40.085 | 40.085 | 32.5606 | 32.5606 | 32.9161 | 32.9161 | 43.7237 | 43.7237 | 45.4007 | 45.4007 | 39.8227 | 39.8227 | 41.094 | 41.094 | 47.0159 | 47.0159 | 47.4678 | 47.4678 | 36.7924 | 36.7924 | 39.0504 | 39.0504 | 39.0966 | 39.0966 | 39.5839 | 39.5839 | 33.2106 | 33.2106 | 33.9573 | 33.9573 | 28.3448 | 28.3448 | 26.8286 | 26.8286 | 20.8403 | 20.8403 | 21.0976 | 21.0976 | 20.7007 | 20.7007 | 19.9274 | 19.9274 | 8.8951 | 8.8951 | 13.2813 | 13.2813 | 7.8991 | 7.8991 | 7.9386 | 7.9386 | 0.46518 | 0.46518 | 1.9404 | 1.9404 | [5 empty] | 19 | El Cobre 220 | El Cobre 220 | Chacaya 110 | 1.6343 | 1.6343 | 0 | 0 | 1.4657 | 1.4657 | 0 | 0 | 2.2125 | 2.2125 | 0 | 0 | 2.3022 | 2.3022 | 0 | 0 | 2.9888 | 2.9888 | 0.44433 | 0.44433 | 2.5997 | 2.5997 | 0 | 0 | 3.2775 | 3.2775 | 2.8275 | 2.8275 | 4.2863 | 4.2863 | 1.5549 | 1.5549 | 13.4326 | 13.4326 | 13.8896 | 13.8896 | 10.257 | 10.257 | 8.029 | 8.029 | 26.2585 | 26.2585 | 28.9861 | 28.9861 | 19.8702 | 19.8702 | 22.0031 | 22.0031 | 29.3787 | 29.3787 | 30.9574 | 30.9574 | 26.4765 | 26.4765 | 26.2403 | 26.2403 | 37.1148 | 37.1148 | 37.7263 | 37.7263 | 29.3009 | 29.3009 | 28.974 | 28.974 | 25.1394 | 25.1394 | 24.2878 | 24.2878 | 19.2789 | 19.2789 | 17.6783 | 17.6783 | 15.3547 | 15.3547 | 16.4314 | 16.4314 | 8.6889 | 8.6889 | 8.5761 | 8.5761 | 8.2943 | 8.2943 | 7.9519 | 7.9519 | 3.6428 | 3.6428 | 3.5534 | 3.5534 | 3.0217 | 3.0217 | 2.768 | 2.768 | 1.3455 | 1.3455 | 1.3011 | 1.3011 | 1.5785 | 1.5785 | 0.94028 | 0.94028 | 1.3193 | 1.3193 | 0.01005 | 0.01005 | 1.5283 | 1.5283 | 0 | 0 | 1.5565 | 1.5565 | 0 | 0 | 2.5293 | 2.5293 | 0 | 0 | 2.294 | 2.294 | 0 | 0 | 3.9627 | 3.9627 | 3.4049 | 3.4049 | 3.8329 | 3.8329 | 2.4402 | 2.4402 | 7.7173 | 7.7173 | 8.0989 | 8.0989 | 6.5757 | 6.5757 | 5.4425 | 5.4425 | 22.4517 | 22.4517 | 27.9789 | 27.9789 | 17.2497 | 17.2497 | 20.2211 | 20.2211 | 27.6644 | 27.6644 | 28.2898 | 28.2898 | 23.7196 | 23.7196 | 23.5225 | 23.5225 | 32.3354 | 32.3354 | 29.5999 | 29.5999 | 22.2374 | 22.2374 | 16.03 | 16.03 | 21.4567 | 21.4567 | 22.9764 | 22.9764 | 18.7868 | 18.7868 | 16.6376 | 16.6376 | 8.8832 | 8.8832 | 8.5971 | 8.5971 | 5.9996 | 5.9996 | 3.9929 | 3.9929 | 5.8575 | 5.8575 | 5.3265 | 5.3265 | 3.7488 | 3.7488 | 3.7416 | 3.7416 | 0.0001 | 0.0001 | 8e-05 | 8e-05 | 3e-05 | 3e-05 | 3e-05 | 3e-05 | 4e-05 | 4e-05 | 0 | 0 | 0 | 0 | 0 | 0 | 2e-05 | 2e-05 | 0 | 0 | 0 | 0 | 0 | 0 | 0.13552 | 0.13552 | 0 | 0 | 0.21779 | 0.21779 | 0 | 0 | 2.9688 | 2.9688 | 1.6984 | 1.6984 | 1.3379 | 1.3379 | 0.47235 | 0.47235 | 7.2736 | 7.2736 | 8.1291 | 8.1291 | 6.4862 | 6.4862 | 5.0035 | 5.0035 | 22.9104 | 22.9104 | 26.6468 | 26.6468 | 19.4991 | 19.4991 | 21.8588 | 21.8588 | 29.5371 | 29.5371 | 30.5964 | 30.5964 | 29.0927 | 29.0927 | 28.5219 | 28.5219 | 32.7733 | 32.7733 | 31.6757 | 31.6757 | 23.0795 | 23.0795 | 20.6461 | 20.6461 | 24.3067 | 24.3067 | 25.9674 | 25.9674 | 18.4883 | 18.4883 | 18.1836 | 18.1836 | 12.7495 | 12.7495 | 15.3888 | 15.3888 | 9.4395 | 9.4395 | 9.352 | 9.352 | 5.7958 | 5.7958 | 8.2182 | 8.2182 | 3.2917 | 3.2917 | 1.8155 | 1.8155 | 0.53751 | 0.53751 | 0.0001 | 0.0001 | 3e-05 | 3e-05 | 3e-05 | 3e-05 | 0 | 0 | 0 | 0 | 0 | 0 | 0 | 0 | 0 | 0 | 0 | 0 | 0 | 0 | 0 | 0 | 8e-05 | 8e-05 | 0 | 0 | 0.18995 | 0.18995 | 0 | 0 | 5.2804 | 5.2804 | 5.7813 | 5.7813 | 6.3072 | 6.3072 | 3.0919 | 3.0919 | 24.3479 | 24.3479 | 24.2281 | 24.2281 | 19.2425 | 19.2425 | 14.8814 | 14.8814 | 39.6407 | 39.6407 | 43.4355 | 43.4355 | 33.0768 | 33.0768 | 34.2536 | 34.2536 | 45.9729 | 45.9729 | 46.7858 | 46.7858 | 41.7099 | 41.7099 | 40.7091 | 40.7091 | 46.3491 | 46.3491 | 47.0923 | 47.0923 | 37.7223 | 37.7223 | 34.3874 | 34.3874 | 39.269 | 39.269 | 40.8805 | 40.8805 | 32.8942 | 32.8942 | 33.4323 | 33.4323 | 30.2663 | 30.2663 | 28.8321 | 28.8321 | 19.9959 | 19.9959 | 17.9818 | 17.9818 | 21.6708 | 21.6708 | 20.6007 | 20.6007 | 8.6663 | 8.6663 | 8.6295 | 8.6295 | 9.4517 | 9.4517 | 7.4892 | 7.4892 | 0.47716 | 0.47716 | 0.00017 | 0.00017 | [5 empty] | 19 | El Cobre 220 | El Cobre 220 | Chacaya 110 | 0 | 0 | 0 | 0 | 0 | 0 | 0 | 0 | 0 | 0 | 0 | 0 | 0 | 0 | 0 | 0 | 0 | 0 | 0 | 0 | 0 | 0 | 0 | 0 | 0 | 0 | 0 | 0 | 0 | 0 | 0 | 0 | 0 | 0 | 0 | 0 | 0 | 0 | 0 | 0 | 1.8927 | 1.8927 | 0 | 0 | 0 | 0 | 0 | 0 | 0.41947 | 0.41947 | 0 | 0 | 0 | 0 | 0 | 0 | 0 | 0 | 0.11205 | 0.11205 | 0 | 0 | 0 | 0 | 0 | 0 | 0.4715 | 0.4715 | 0 | 0 | 0.19846 | 0.19846 | 0 | 0 | 0.02443 | 0.02443 | 0 | 0 | 0 | 0 | 0 | 0 | 0.02992 | 0.02992 | 0 | 0 | 0 | 0 | 0 | 0 | 0 | 0 | 0 | 0 | 0 | 0 | 0 | 0 | 0 | 0 | 0 | 0 | 0 | 0 | 0 | 0 | 0 | 0 | 0 | 0 | 0 | 0 | 0 | 0 | 0 | 0 | 0 | 0 | 0 | 0 | 0 | 0 | 0 | 0 | 0 | 0 | 0 | 0 | 0 | 0 | 0 | 0 | 0 | 0 | 0 | 0 | 3.0728 | 3.0728 | 0 | 0 | 0 | 0 | 0 | 0 | 3.5448 | 3.5448 | 0.05195 | 0.05195 | 3e-05 | 3e-05 | 0 | 0 | 0 | 0 | 0.14096 | 0.14096 | 0 | 0 | 0.0162 | 0.0162 | 0 | 0 | 0.48685 | 0.48685 | 0 | 0 | 0.09727 | 0.09727 | 0 | 0 | 0.04061 | 0.04061 | 0 | 0 | 0 | 0 | 0 | 0 | 0.01622 | 0.01622 | 0 | 0 | 0 | 0 | 0 | 0 | 0 | 0 | 0 | 0 | 0 | 0 | 0 | 0 | 0 | 0 | 0 | 0 | 0 | 0 | 0 | 0 | 0 | 0 | 0 | 0 | 0 | 0 | 0 | 0 | 0 | 0 | 0 | 0 | 0 | 0 | 0 | 0 | 0 | 0 | 0 | 0 | 0 | 0 | 0 | 0 | 0 | 0 | 0 | 0 | 0 | 0 | 3.2782 | 3.2782 | 0 | 0 | 0 | 0 | 0 | 0 | 2.1423 | 2.1423 | 0.04863 | 0.04863 | 0 | 0 | 0 | 0 | 0 | 0 | 0.19199 | 0.19199 | 0 | 0 | 5e-05 | 5e-05 | 0 | 0 | 0.4121 | 0.4121 | 0 | 0 | 0.1063 | 0.1063 | 0 | 0 | 0.12087 | 0.12087 | 0 | 0 | 0.04131 | 0.04131 | 0 | 0 | 1e-05 | 1e-05 | 0 | 0 | 0 | 0 | 0 | 0 | 0 | 0 | 0 | 0 | 0 | 0 | 0 | 0 | 0 | 0 | 0 | 0 | 0 | 0 | 0 | 0 | 0 | 0 | 0 | 0 | 0 | 0 | 0 | 0 | 0 | 0 | 0 | 0 | 0 | 0 | 0 | 0 | 0 | 0 | 0 | 0 | 0 | 0 | 0 | 0 | 0 | 0 | 0 | 0 | 0 | 0 | 16.9027 | 16.9027 | 0 | 0 | 1.3231 | 1.3231 | 0 | 0 | 17.2779 | 17.2779 | 0.29914 | 0.29914 | 1.3455 | 1.3455 | 3e-05 | 3e-05 | 0 | 0 | 0.4693 | 0.4693 | 0 | 0 | 0.05845 | 0.05845 | 0.96737 | 0.96737 | 1.1847 | 1.1847 | 0 | 0 | 0.3511 | 0.3511 | 0.40524 | 0.40524 | 0.23725 | 0.23725 | 0 | 0 | 0.04651 | 0.04651 | 0 | 0 | 0.04008 | 0.04008 | 0 | 0 | 0 | 0 | 0 | 0 | 0 | 0 | 0 | 0 | 0 | 0 | [5 empty] | 19 | El Cobre 220 | El Cobre 220 | Chacaya 110 | 0 | 0 | 0 | 0 | 0 | 0 | 0 | 0 | 0 | 0 | 0 | 0 | 0 | 0 | 0 | 0 | 0 | 0 | 0 | 0 | 0 | 0 | 0 | 0 | 0 | 0 | 0 | 0 | 0 | 0 | 0 | 0 | 0 | 0 | 0 | 0 | 0 | 0 | 0 | 0 | 0 | 0 | 0 | 0 | 0 | 0 | 0 | 0 | 0.07974 | 0.07974 | 0.1415 | 0.1415 | 0 | 0 | 0 | 0 | 0.68267 | 0.68267 | 0.79454 | 0.79454 | 0.36267 | 0.36267 | 0.48046 | 0.48046 | 0.61765 | 0.61765 | 0.7221 | 0.7221 | 0.38159 | 0.38159 | 0.44342 | 0.44342 | 0.19412 | 0.19412 | 0.26586 | 0.26586 | 0.07008 | 0.07008 | 0.10241 | 0.10241 | 0.06679 | 0.06679 | 0.08527 | 0.08527 | 0.02431 | 0.02431 | 0.03084 | 0.03084 | 0 | 0 | 0 | 0 | 0 | 0 | 0 | 0 | 0 | 0 | 0 | 0 | 0 | 0 | 0 | 0 | 0 | 0 | 0 | 0 | 0 | 0 | 0 | 0 | 0 | 0 | 0 | 0 | 0 | 0 | 0 | 0 | 0 | 0 | 0 | 0 | 0 | 0 | 0 | 0 | 0 | 0 | 0 | 0 | 0 | 0 | 0 | 0 | 0 | 0 | 3e-05 | 3e-05 | 0 | 0 | 0 | 0 | 0.25834 | 0.25834 | 0.30086 | 0.30086 | 0.03973 | 0.03973 | 0.07428 | 0.07428 | 0.64207 | 0.64207 | 0.80151 | 0.80151 | 0.27816 | 0.27816 | 0.40486 | 0.40486 | 0.65214 | 0.65214 | 0.66115 | 0.66115 | 0.37735 | 0.37735 | 0.47094 | 0.47094 | 0.14567 | 0.14567 | 0.15854 | 0.15854 | 0.01632 | 0.01632 | 0.05864 | 0.05864 | 0.05136 | 0.05136 | 0.07832 | 0.07832 | 0.04799 | 0.04799 | 0.04923 | 0.04923 | 0 | 0 | 0 | 0 | 0 | 0 | 0 | 0 | 0 | 0 | 0 | 0 | 0 | 0 | 0 | 0 | 0 | 0 | 0 | 0 | 0 | 0 | 0 | 0 | 0 | 0 | 0 | 0 | 0 | 0 | 0 | 0 | 0 | 0 | 0 | 0 | 0 | 0 | 0 | 0 | 0 | 0 | 0 | 0 | 0 | 0 | 0 | 0 | 0 | 0 | 0 | 0 | 0 | 0 | 0 | 0 | 0.2889 | 0.2889 | 0.39798 | 0.39798 | 0.02566 | 0.02566 | 0.0579 | 0.0579 | 0.79268 | 0.79268 | 0.97195 | 0.97195 | 0.50674 | 0.50674 | 0.59361 | 0.59361 | 0.66525 | 0.66525 | 0.72623 | 0.72623 | 0.43151 | 0.43151 | 0.45854 | 0.45854 | 0.26595 | 0.26595 | 0.25702 | 0.25702 | 0.13778 | 0.13778 | 0.13504 | 0.13504 | 0.07283 | 0.07283 | 0.08075 | 0.08075 | 6e-05 | 6e-05 | 0.00155 | 0.00155 | 0 | 0 | 0 | 0 | 0 | 0 | 0 | 0 | 0 | 0 | 0 | 0 | 0 | 0 | 0 | 0 | 0 | 0 | 0 | 0 | 0 | 0 | 0 | 0 | 0 | 0 | 0 | 0 | 0 | 0 | 0 | 0 | 0 | 0 | 0 | 0 | 0 | 0 | 0 | 0 | 0 | 0 | 0 | 0 | 0 | 0 | 0 | 0 | 0 | 0 | 1e-05 | 1e-05 | 0 | 0 | 0 | 0 | 0.76679 | 0.76679 | 0.90475 | 0.90475 | 0.26931 | 0.26931 | 0.34693 | 0.34693 | 1.4203 | 1.4203 | 1.645 | 1.645 | 0.83823 | 0.83823 | 0.92335 | 0.92335 | 1.4943 | 1.4943 | 1.423 | 1.423 | 0.85958 | 0.85958 | 1.0063 | 1.0063 | 0.55608 | 0.55608 | 0.68308 | 0.68308 | 0.28781 | 0.28781 | 0.31973 | 0.31973 | 0.24359 | 0.24359 | 0.33107 | 0.33107 | 8e-05 | 8e-05 | 0.01617 | 0.01617 | 0 | 0 | 0 | 0 | 0 | 0 | 0 | 0 | [5 empty] | 19 | El Cobre 220 | El Cobre 220 | Chacaya 110 | 0 | 0 | 0.94653 | 0.94653 | 0 | 0 | 0.38476 | 0.38476 | 0 | 0 | 1.709 | 1.709 | 0 | 0 | 1.1989 | 1.1989 | 0 | 0 | 2.1406 | 2.1406 | 0 | 0 | 0.82257 | 0.82257 | 0 | 0 | 2.9883 | 2.9883 | 0 | 0 | 1.519 | 1.519 | 0 | 0 | 11.6647 | 11.6647 | 0 | 0 | 6.3638 | 6.3638 | 0 | 0 | 6.0286 | 6.0286 | 0 | 0 | 1.5319 | 1.5319 | 0.05797 | 0.05797 | 28.0922 | 28.0922 | 0.00551 | 0.00551 | 22.293 | 22.293 | 15.4197 | 15.4197 | 42.0333 | 42.0333 | 7.8465 | 7.8465 | 33.5929 | 33.5929 | 8.3925 | 8.3925 | 30.9936 | 30.9936 | 5.1476 | 5.1476 | 24.5436 | 24.5436 | 1.4007 | 1.4007 | 22.2063 | 22.2063 | 0.63978 | 0.63978 | 12.983 | 12.983 | 0.29314 | 0.29314 | 11.9559 | 11.9559 | 0.06054 | 0.06054 | 4.292 | 4.292 | 0 | 0 | 1.7914 | 1.7914 | 0 | 0 | 1.7396 | 1.7396 | 0 | 0 | 1.2382 | 1.2382 | 0 | 0 | 1.1958 | 1.1958 | 0 | 0 | 1.4093 | 1.4093 | 0 | 0 | 0.99653 | 0.99653 | 0 | 0 | 1.4014 | 1.4014 | 0 | 0 | 0.95858 | 0.95858 | 0 | 0 | 2.788 | 2.788 | 0 | 0 | 1.3615 | 1.3615 | 0 | 0 | 6.7447 | 6.7447 | 0 | 0 | 4.3572 | 4.3572 | 0 | 0 | 5.2022 | 5.2022 | 0 | 0 | 1.3721 | 1.3721 | 0.31316 | 0.31316 | 27.1856 | 27.1856 | 0.0727 | 0.0727 | 23.5448 | 23.5448 | 10.93 | 10.93 | 38.6153 | 38.6153 | 6.6958 | 6.6958 | 24.7413 | 24.7413 | 5.4017 | 5.4017 | 28.2019 | 28.2019 | 2.9445 | 2.9445 | 24.3331 | 24.3331 | 0.44102 | 0.44102 | 17.0494 | 17.0494 | 0.32776 | 0.32776 | 7.7991 | 7.7991 | 0.12964 | 0.12964 | 6.8823 | 6.8823 | 0.07035 | 0.07035 | 3.3497 | 3.3497 | 0 | 0 | 7e-05 | 7e-05 | 0 | 0 | 4e-05 | 4e-05 | 0 | 0 | 4e-05 | 4e-05 | 0 | 0 | 1e-05 | 1e-05 | 0 | 0 | 0 | 0 | 0 | 0 | 0 | 0 | 0 | 0 | 0.19236 | 0.19236 | 0 | 0 | 2e-05 | 2e-05 | 0 | 0 | 1.096 | 1.096 | 0 | 0 | 0.36923 | 0.36923 | 0 | 0 | 5.8903 | 5.8903 | 0 | 0 | 2.0476 | 2.0476 | 0.00069 | 0.00069 | 9.7925 | 9.7925 | 0 | 0 | 3.583 | 3.583 | 0.43089 | 0.43089 | 30.6512 | 30.6512 | 0.10279 | 0.10279 | 27.8691 | 27.8691 | 12.6624 | 12.6624 | 41.2933 | 41.2933 | 9.0395 | 9.0395 | 28.3586 | 28.3586 | 5.4905 | 5.4905 | 36.0225 | 36.0225 | 3.445 | 3.445 | 24.5529 | 24.5529 | 2.1448 | 2.1448 | 21.7715 | 21.7715 | 1.561 | 1.561 | 14.487 | 14.487 | 0.2657 | 0.2657 | 10.0601 | 10.0601 | 0.02015 | 0.02015 | 2.9338 | 2.9338 | 0 | 0 | 0.00012 | 0.00012 | 0 | 0 | 2e-05 | 2e-05 | 0 | 0 | 0 | 0 | 0 | 0 | 0 | 0 | 0 | 0 | 0 | 0 | 0 | 0 | 0 | 0 | 0 | 0 | 0.13219 | 0.13219 | 0 | 0 | 0.27577 | 0.27577 | 0 | 0 | 4.9064 | 4.9064 | 0 | 0 | 1.5158 | 1.5158 | 0 | 0 | 20.0088 | 20.0088 | 0 | 0 | 10.2805 | 10.2805 | 0.00816 | 0.00816 | 27.5568 | 27.5568 | 0 | 0 | 13.9776 | 13.9776 | 1.319 | 1.319 | 46.1458 | 46.1458 | 0.66849 | 0.66849 | 41.1883 | 41.1883 | 25.8777 | 25.8777 | 53.5925 | 53.5925 | 13.3287 | 13.3287 | 46.1236 | 46.1236 | 13.5588 | 13.5588 | 46.0711 | 46.0711 | 7.6896 | 7.6896 | 41.3949 | 41.3949 | 3.9485 | 3.9485 | 38.7682 | 38.7682 | 2.456 | 2.456 | 29.1272 | 29.1272 | 0.81309 | 0.81309 | 29.885 | 29.885 | 0.02689 | 0.02689 | 13.399 | 13.399 | 0 | 0 | 7.7684 | 7.7684 | 0 | 0 | 9e-05 | 9e-05 | [5 empty] | 19 | El Cobre 220 | El Cobre 220 | Chacaya 110 | 1.8916 | 1.8916 | 1.8549 | 1.8549 | 1.0721 | 1.0721 | 1.3943 | 1.3943 | 2.383 | 2.383 | 2.0964 | 2.0964 | 1.715 | 1.715 | 1.9948 | 1.9948 | 3.2315 | 3.2315 | 2.9285 | 2.9285 | 2.5233 | 2.5233 | 2.25 | 2.25 | 4.1566 | 4.1566 | 4.7479 | 4.7479 | 3.3405 | 3.3405 | 3.1823 | 3.1823 | 15.0852 | 15.0852 | 13.6936 | 13.6936 | 10.0266 | 10.0266 | 9.6049 | 9.6049 | 30.4987 | 30.4987 | 28.2376 | 28.2376 | 21.2632 | 21.2632 | 21.0261 | 21.0261 | 34.3886 | 34.3886 | 32.5619 | 32.5619 | 29.2309 | 29.2309 | 25.7673 | 25.7673 | 42.0713 | 42.0713 | 41.2169 | 41.2169 | 33.7455 | 33.7455 | 32.9074 | 32.9074 | 29.6902 | 29.6902 | 30.4904 | 30.4904 | 23.9717 | 23.9717 | 23.1967 | 23.1967 | 23.4033 | 23.4033 | 21.6133 | 21.6133 | 13.6461 | 13.6461 | 12.1731 | 12.1731 | 13.3714 | 13.3714 | 11.2597 | 11.2597 | 4.5961 | 4.5961 | 4.1731 | 4.1731 | 3.1322 | 3.1322 | 2.2136 | 2.2136 | 1.9308 | 1.9308 | 1.8436 | 1.8436 | 1.96 | 1.96 | 1.7566 | 1.7566 | 1.7479 | 1.7479 | 1.9292 | 1.9292 | 1.792 | 1.792 | 1.8245 | 1.8245 | 1.7614 | 1.7614 | 1.6918 | 1.6918 | 2.4949 | 2.4949 | 2.4669 | 2.4669 | 1.9151 | 1.9151 | 2.2526 | 2.2526 | 5.2451 | 5.2451 | 4.9545 | 4.9545 | 4.4081 | 4.4081 | 4.2995 | 4.2995 | 9.0606 | 9.0606 | 8.6615 | 8.6615 | 7.2288 | 7.2288 | 7.9968 | 7.9968 | 29.1924 | 29.1924 | 25.9817 | 25.9817 | 21.3424 | 21.3424 | 17.789 | 17.789 | 30.6717 | 30.6717 | 31.1776 | 31.1776 | 27.5708 | 27.5708 | 26.087 | 26.087 | 38.3977 | 38.3977 | 36.7136 | 36.7136 | 27.3024 | 27.3024 | 26.0661 | 26.0661 | 28.8149 | 28.8149 | 27.4169 | 27.4169 | 22.9199 | 22.9199 | 19.7342 | 19.7342 | 16.541 | 16.541 | 14.9363 | 14.9363 | 7.6971 | 7.6971 | 6.8027 | 6.8027 | 6.5891 | 6.5891 | 7.7767 | 7.7767 | 4.0333 | 4.0333 | 4.0478 | 4.0478 | 0.53866 | 0.53866 | 0.00014 | 0.00014 | 9e-05 | 9e-05 | 3e-05 | 3e-05 | 8e-05 | 8e-05 | 4e-05 | 4e-05 | 3e-05 | 3e-05 | 2e-05 | 2e-05 | 4e-05 | 4e-05 | 6e-05 | 6e-05 | 1.1488 | 1.1488 | 2e-05 | 2e-05 | 1.3345 | 1.3345 | 0.7507 | 0.7507 | 1.3551 | 1.3551 | 1.4521 | 1.4521 | 3.955 | 3.955 | 3.4332 | 3.4332 | 4.0584 | 4.0584 | 3.2549 | 3.2549 | 8.3378 | 8.3378 | 8.7211 | 8.7211 | 6.297 | 6.297 | 6.1231 | 6.1231 | 27.8962 | 27.8962 | 24.8716 | 24.8716 | 20.7559 | 20.7559 | 19.0481 | 19.0481 | 34.178 | 34.178 | 32.2031 | 32.2031 | 30.3857 | 30.3857 | 29.09 | 29.09 | 40.6989 | 40.6989 | 36.6576 | 36.6576 | 28.6183 | 28.6183 | 27.009 | 27.009 | 34.8911 | 34.8911 | 31.0552 | 31.0552 | 24.4005 | 24.4005 | 22.2236 | 22.2236 | 23.0941 | 23.0941 | 21.0892 | 21.0892 | 16.0213 | 16.0213 | 13.9796 | 13.9796 | 12.3548 | 12.3548 | 8.9497 | 8.9497 | 3.5887 | 3.5887 | 3.9914 | 3.9914 | 1.5893 | 1.5893 | 0.14334 | 0.14334 | 8e-05 | 8e-05 | 7e-05 | 7e-05 | 3e-05 | 3e-05 | 1e-05 | 1e-05 | 1e-05 | 1e-05 | 0 | 0 | 1e-05 | 1e-05 | 1e-05 | 1e-05 | 0 | 0 | 0 | 0 | 0.18688 | 0.18688 | 0.44041 | 0.44041 | 0.50413 | 0.50413 | 0.72104 | 0.72104 | 7.719 | 7.719 | 8.4129 | 8.4129 | 6.1828 | 6.1828 | 6.5098 | 6.5098 | 25.6453 | 25.6453 | 23.5274 | 23.5274 | 19.3023 | 19.3023 | 18.2172 | 18.2172 | 43.8733 | 43.8733 | 42.0562 | 42.0562 | 36.416 | 36.416 | 35.1351 | 35.1351 | 52.732 | 52.732 | 51.6631 | 51.6631 | 46.9676 | 46.9676 | 44.6777 | 44.6777 | 53.7852 | 53.7852 | 50.7961 | 50.7961 | 45.3097 | 45.3097 | 42.0026 | 42.0026 | 47.2869 | 47.2869 | 46.8645 | 46.8645 | 41.9986 | 41.9986 | 38.7433 | 38.7433 | 38.9001 | 38.9001 | 36.1163 | 36.1163 | 28.9359 | 28.9359 | 28.4813 | 28.4813 | 31.0338 | 31.0338 | 27.5377 | 27.5377 | 16.7254 | 16.7254 | 15.1049 | 15.1049 | 10.9083 | 10.9083 | 8.3975 | 8.3975 | 1.2882 | 1.2882 | 0.6563 | 0.6563
|  |  | 20 | Laberinto 220 | Laberinto 220 | Chacaya 110 | 2.3151 | 2.3151 | 0.99243 | 0.99243 | 1.0162 | 1.0162 | 1.5694 | 1.5694 | 2.2039 | 2.2039 | 2.2477 | 2.2477 | 1.9248 | 1.9248 | 2.1225 | 2.1225 | 2.9297 | 2.9297 | 2.9773 | 2.9773 | 2.8502 | 2.8502 | 2.8634 | 2.8634 | 3.3323 | 3.3323 | 3.436 | 3.436 | 3.6156 | 3.6156 | 3.739 | 3.739 | 12.8853 | 12.8853 | 13.9184 | 13.9184 | 11.656 | 11.656 | 11.4206 | 11.4206 | 23.3535 | 23.3535 | 25.1034 | 25.1034 | 19.806 | 19.806 | 19.7606 | 19.7606 | 28.7882 | 28.7882 | 30.4798 | 30.4798 | 25.5333 | 25.5333 | 25.5614 | 25.5614 | 35.5137 | 35.5137 | 36.7738 | 36.7738 | 29.3679 | 29.3679 | 30.0326 | 30.0326 | 25.7739 | 25.7739 | 26.1583 | 26.1583 | 19.1253 | 19.1253 | 19.4952 | 19.4952 | 17.6513 | 17.6513 | 16.7661 | 16.7661 | 10.8514 | 10.8514 | 10.1944 | 10.1944 | 8.2595 | 8.2595 | 7.0147 | 7.0147 | 2.965 | 2.965 | 3.7628 | 3.7628 | 2.8593 | 2.8593 | 2.2549 | 2.2549 | 1.3129 | 1.3129 | 1.8809 | 1.8809 | 1.9054 | 1.9054 | 1.1905 | 1.1905 | 1.7189 | 1.7189 | 1.5715 | 1.5715 | 1.4985 | 1.4985 | 1.5197 | 1.5197 | 1.5312 | 1.5312 | 1.5525 | 1.5525 | 1.9127 | 1.9127 | 1.9548 | 1.9548 | 2.2692 | 2.2692 | 1.9101 | 1.9101 | 4.6078 | 4.6078 | 3.9887 | 3.9887 | 3.8074 | 3.8074 | 3.8306 | 3.8306 | 8.2594 | 8.2594 | 8.0064 | 8.0064 | 6.4844 | 6.4844 | 6.5346 | 6.5346 | 20.1936 | 20.1936 | 21.8535 | 21.8535 | 16.52 | 16.52 | 17.9929 | 17.9929 | 26.1323 | 26.1323 | 28.4613 | 28.4613 | 22.1799 | 22.1799 | 24.1532 | 24.1532 | 33.2359 | 33.2359 | 32.5157 | 32.5157 | 23.1823 | 23.1823 | 25.7641 | 25.7641 | 25.9775 | 25.9775 | 22.3442 | 22.3442 | 19.6025 | 19.6025 | 17.5697 | 17.5697 | 9.7504 | 9.7504 | 8.7699 | 8.7699 | 4.9599 | 4.9599 | 4.2216 | 4.2216 | 5.8888 | 5.8888 | 3.6903 | 3.6903 | 3.8165 | 3.8165 | 4.253 | 4.253 | 0.00013 | 0.00013 | 7e-05 | 7e-05 | 3e-05 | 3e-05 | 4e-05 | 4e-05 | 4e-05 | 4e-05 | 4e-05 | 4e-05 | 2e-05 | 2e-05 | 2e-05 | 2e-05 | 0 | 0 | 0 | 0 | 0 | 0 | 0 | 0 | 1.1429 | 1.1429 | 0.14112 | 0.14112 | 0.21649 | 0.21649 | 0.21706 | 0.21706 | 1.3869 | 1.3869 | 2.2824 | 2.2824 | 1.6631 | 1.6631 | 1.667 | 1.667 | 7.599 | 7.599 | 7.6371 | 7.6371 | 5.9143 | 5.9143 | 7.2269 | 7.2269 | 21.5274 | 21.5274 | 22.3828 | 22.3828 | 18.1967 | 18.1967 | 20.0163 | 20.0163 | 27.791 | 27.791 | 29.4933 | 29.4933 | 25.7504 | 25.7504 | 28.136 | 28.136 | 30.4313 | 30.4313 | 32.139 | 32.139 | 20.8521 | 20.8521 | 23.2397 | 23.2397 | 24.2974 | 24.2974 | 25.2696 | 25.2696 | 21.7388 | 21.7388 | 20.0965 | 20.0965 | 14.083 | 14.083 | 12.8493 | 12.8493 | 9.3869 | 9.3869 | 10.0106 | 10.0106 | 7.7703 | 7.7703 | 5.7707 | 5.7707 | 2.7376 | 2.7376 | 1.1499 | 1.1499 | 0.87614 | 0.87614 | 9e-05 | 9e-05 | 2e-05 | 2e-05 | 3e-05 | 3e-05 | 1e-05 | 1e-05 | 1e-05 | 1e-05 | 0 | 0 | 0 | 0 | 1e-05 | 1e-05 | 1e-05 | 1e-05 | 0 | 0 | 0 | 0 | 7e-05 | 7e-05 | 7e-05 | 7e-05 | 0.19982 | 0.19982 | 0.20098 | 0.20098 | 5.2511 | 5.2511 | 5.297 | 5.297 | 6.0562 | 6.0562 | 5.7906 | 5.7906 | 23.3183 | 23.3183 | 24.9937 | 24.9937 | 17.1813 | 17.1813 | 18.5149 | 18.5149 | 38.8255 | 38.8255 | 40.0721 | 40.0721 | 32.5518 | 32.5518 | 32.9111 | 32.9111 | 43.7056 | 43.7056 | 45.3787 | 45.3787 | 39.807 | 39.807 | 41.0816 | 41.0816 | 46.9837 | 46.9837 | 47.4317 | 47.4317 | 36.7769 | 36.7769 | 39.0323 | 39.0323 | 39.081 | 39.081 | 39.5618 | 39.5618 | 33.1969 | 33.1969 | 33.9412 | 33.9412 | 28.3286 | 28.3286 | 26.8036 | 26.8036 | 20.8328 | 20.8328 | 21.0856 | 21.0856 | 20.6924 | 20.6924 | 19.9135 | 19.9135 | 8.894 | 8.894 | 13.2757 | 13.2757 | 7.8963 | 7.8963 | 7.9359 | 7.9359 | 0.46498 | 0.46498 | 1.9397 | 1.9397 | [5 empty] | 20 | Laberinto 220 | Laberinto 220 | Chacaya 110 | 1.6302 | 1.6302 | 0 | 0 | 1.4621 | 1.4621 | 0 | 0 | 2.2067 | 2.2067 | 0 | 0 | 2.2967 | 2.2967 | 0 | 0 | 2.983 | 2.983 | 0.44354 | 0.44354 | 2.5934 | 2.5934 | 0 | 0 | 3.2694 | 3.2694 | 2.8218 | 2.8218 | 4.2767 | 4.2767 | 1.5514 | 1.5514 | 13.4051 | 13.4051 | 13.8698 | 13.8698 | 10.2446 | 10.2446 | 8.0133 | 8.0133 | 26.2208 | 26.2208 | 28.9607 | 28.9607 | 19.8512 | 19.8512 | 21.9865 | 21.9865 | 29.3178 | 29.3178 | 30.8894 | 30.8894 | 26.4245 | 26.4245 | 26.1921 | 26.1921 | 37.0266 | 37.0266 | 37.6327 | 37.6327 | 29.2299 | 29.2299 | 28.9085 | 28.9085 | 25.1023 | 25.1023 | 24.2492 | 24.2492 | 19.2534 | 19.2534 | 17.6581 | 17.6581 | 15.3187 | 15.3187 | 16.3926 | 16.3926 | 8.6697 | 8.6697 | 8.5548 | 8.5548 | 8.277 | 8.277 | 7.9331 | 7.9331 | 3.6369 | 3.6369 | 3.5442 | 3.5442 | 3.014 | 3.014 | 2.7611 | 2.7611 | 1.3421 | 1.3421 | 1.2979 | 1.2979 | 1.5745 | 1.5745 | 0.93849 | 0.93849 | 1.3159 | 1.3159 | 0.01003 | 0.01003 | 1.5247 | 1.5247 | 0 | 0 | 1.553 | 1.553 | 0 | 0 | 2.5293 | 2.5293 | 0 | 0 | 2.2938 | 2.2938 | 0 | 0 | 3.962 | 3.962 | 3.4049 | 3.4049 | 3.8312 | 3.8312 | 2.44 | 2.44 | 7.7115 | 7.7115 | 8.0949 | 8.0949 | 6.5633 | 6.5633 | 5.4388 | 5.4388 | 22.4428 | 22.4428 | 27.9717 | 27.9717 | 17.2428 | 17.2428 | 20.216 | 20.216 | 27.6605 | 27.6605 | 28.2875 | 28.2875 | 23.7095 | 23.7095 | 23.5123 | 23.5123 | 32.3196 | 32.3196 | 29.5497 | 29.5497 | 22.2223 | 22.2223 | 15.9822 | 15.9822 | 21.4473 | 21.4473 | 22.9713 | 22.9713 | 18.7844 | 18.7844 | 16.6391 | 16.6391 | 8.8825 | 8.8825 | 8.578 | 8.578 | 5.9932 | 5.9932 | 3.9769 | 3.9769 | 5.8567 | 5.8567 | 5.32 | 5.32 | 3.746 | 3.746 | 3.7371 | 3.7371 | 0.0001 | 0.0001 | 8e-05 | 8e-05 | 3e-05 | 3e-05 | 3e-05 | 3e-05 | 4e-05 | 4e-05 | 0 | 0 | 0 | 0 | 0 | 0 | 2e-05 | 2e-05 | 0 | 0 | 0 | 0 | 0 | 0 | 0.13552 | 0.13552 | 0 | 0 | 0.21778 | 0.21778 | 0 | 0 | 2.968 | 2.968 | 1.6983 | 1.6983 | 1.3376 | 1.3376 | 0.47222 | 0.47222 | 7.2736 | 7.2736 | 8.1292 | 8.1292 | 6.4858 | 6.4858 | 5.0028 | 5.0028 | 22.9091 | 22.9091 | 26.6455 | 26.6455 | 19.4991 | 19.4991 | 21.8586 | 21.8586 | 29.5341 | 29.5341 | 30.5948 | 30.5948 | 29.0934 | 29.0934 | 28.523 | 28.523 | 32.75 | 32.75 | 31.6541 | 31.6541 | 23.0696 | 23.0696 | 20.6408 | 20.6408 | 24.2954 | 24.2954 | 25.9534 | 25.9534 | 18.4829 | 18.4829 | 18.1732 | 18.1732 | 12.7399 | 12.7399 | 15.3782 | 15.3782 | 9.4339 | 9.4339 | 9.345 | 9.345 | 5.7938 | 5.7938 | 8.2149 | 8.2149 | 3.2915 | 3.2915 | 1.8153 | 1.8153 | 0.53743 | 0.53743 | 0.0001 | 0.0001 | 3e-05 | 3e-05 | 3e-05 | 3e-05 | 0 | 0 | 0 | 0 | 0 | 0 | 0 | 0 | 0 | 0 | 0 | 0 | 0 | 0 | 0 | 0 | 8e-05 | 8e-05 | 0 | 0 | 0.18993 | 0.18993 | 0 | 0 | 5.2784 | 5.2784 | 5.7791 | 5.7791 | 6.3056 | 6.3056 | 3.091 | 3.091 | 24.3442 | 24.3442 | 24.225 | 24.225 | 19.2386 | 19.2386 | 14.8794 | 14.8794 | 39.6264 | 39.6264 | 43.4188 | 43.4188 | 33.0697 | 33.0697 | 34.2453 | 34.2453 | 45.9533 | 45.9533 | 46.768 | 46.768 | 41.6958 | 41.6958 | 40.6917 | 40.6917 | 46.3124 | 46.3124 | 47.0528 | 47.0528 | 37.7043 | 37.7043 | 34.3716 | 34.3716 | 39.24 | 39.24 | 40.8531 | 40.8531 | 32.8788 | 32.8788 | 33.4124 | 33.4124 | 30.2394 | 30.2394 | 28.8099 | 28.8099 | 19.9844 | 19.9844 | 17.9685 | 17.9685 | 21.6568 | 21.6568 | 20.5863 | 20.5863 | 8.6649 | 8.6649 | 8.6252 | 8.6252 | 9.4494 | 9.4494 | 7.4882 | 7.4882 | 0.47695 | 0.47695 | 0.00017 | 0.00017 | [5 empty] | 20 | Laberinto 220 | Laberinto 220 | Chacaya 110 | 0 | 0 | 0 | 0 | 0 | 0 | 0 | 0 | 0 | 0 | 0 | 0 | 0 | 0 | 0 | 0 | 0 | 0 | 0 | 0 | 0 | 0 | 0 | 0 | 0 | 0 | 0 | 0 | 0 | 0 | 0 | 0 | 0 | 0 | 0 | 0 | 0 | 0 | 0 | 0 | 1.8889 | 1.8889 | 0 | 0 | 0 | 0 | 0 | 0 | 0.41878 | 0.41878 | 0 | 0 | 0 | 0 | 0 | 0 | 0 | 0 | 0.11178 | 0.11178 | 0 | 0 | 0 | 0 | 0 | 0 | 0.47113 | 0.47113 | 0 | 0 | 0.19822 | 0.19822 | 0 | 0 | 0.02437 | 0.02437 | 0 | 0 | 0 | 0 | 0 | 0 | 0.02985 | 0.02985 | 0 | 0 | 0 | 0 | 0 | 0 | 0 | 0 | 0 | 0 | 0 | 0 | 0 | 0 | 0 | 0 | 0 | 0 | 0 | 0 | 0 | 0 | 0 | 0 | 0 | 0 | 0 | 0 | 0 | 0 | 0 | 0 | 0 | 0 | 0 | 0 | 0 | 0 | 0 | 0 | 0 | 0 | 0 | 0 | 0 | 0 | 0 | 0 | 0 | 0 | 0 | 0 | 3.0747 | 3.0747 | 0 | 0 | 0 | 0 | 0 | 0 | 3.5445 | 3.5445 | 0.05194 | 0.05194 | 3e-05 | 3e-05 | 0 | 0 | 0 | 0 | 0.14087 | 0.14087 | 0 | 0 | 0.0162 | 0.0162 | 0 | 0 | 0.48653 | 0.48653 | 0 | 0 | 0.09728 | 0.09728 | 0 | 0 | 0.04056 | 0.04056 | 0 | 0 | 0 | 0 | 0 | 0 | 0.01622 | 0.01622 | 0 | 0 | 0 | 0 | 0 | 0 | 0 | 0 | 0 | 0 | 0 | 0 | 0 | 0 | 0 | 0 | 0 | 0 | 0 | 0 | 0 | 0 | 0 | 0 | 0 | 0 | 0 | 0 | 0 | 0 | 0 | 0 | 0 | 0 | 0 | 0 | 0 | 0 | 0 | 0 | 0 | 0 | 0 | 0 | 0 | 0 | 0 | 0 | 0 | 0 | 0 | 0 | 3.2804 | 3.2804 | 0 | 0 | 0 | 0 | 0 | 0 | 2.1414 | 2.1414 | 0.04862 | 0.04862 | 0 | 0 | 0 | 0 | 0 | 0 | 0.19193 | 0.19193 | 0 | 0 | 5e-05 | 5e-05 | 0 | 0 | 0.41188 | 0.41188 | 0 | 0 | 0.1063 | 0.1063 | 0 | 0 | 0.1208 | 0.1208 | 0 | 0 | 0.04129 | 0.04129 | 0 | 0 | 1e-05 | 1e-05 | 0 | 0 | 0 | 0 | 0 | 0 | 0 | 0 | 0 | 0 | 0 | 0 | 0 | 0 | 0 | 0 | 0 | 0 | 0 | 0 | 0 | 0 | 0 | 0 | 0 | 0 | 0 | 0 | 0 | 0 | 0 | 0 | 0 | 0 | 0 | 0 | 0 | 0 | 0 | 0 | 0 | 0 | 0 | 0 | 0 | 0 | 0 | 0 | 0 | 0 | 0 | 0 | 16.8992 | 16.8992 | 0 | 0 | 1.3232 | 1.3232 | 0 | 0 | 17.2766 | 17.2766 | 0.29905 | 0.29905 | 1.3454 | 1.3454 | 3e-05 | 3e-05 | 0 | 0 | 0.46921 | 0.46921 | 0 | 0 | 0.05843 | 0.05843 | 0.96749 | 0.96749 | 1.1847 | 1.1847 | 0 | 0 | 0.351 | 0.351 | 0.40505 | 0.40505 | 0.23717 | 0.23717 | 0 | 0 | 0.04651 | 0.04651 | 0 | 0 | 0.04008 | 0.04008 | 0 | 0 | 0 | 0 | 0 | 0 | 0 | 0 | 0 | 0 | 0 | 0 | [5 empty] | 20 | Laberinto 220 | Laberinto 220 | Chacaya 110 | 0 | 0 | 0 | 0 | 0 | 0 | 0 | 0 | 0 | 0 | 0 | 0 | 0 | 0 | 0 | 0 | 0 | 0 | 0 | 0 | 0 | 0 | 0 | 0 | 0 | 0 | 0 | 0 | 0 | 0 | 0 | 0 | 0 | 0 | 0 | 0 | 0 | 0 | 0 | 0 | 0 | 0 | 0 | 0 | 0 | 0 | 0 | 0 | 0.07953 | 0.07953 | 0.14111 | 0.14111 | 0 | 0 | 0 | 0 | 0.68065 | 0.68065 | 0.79217 | 0.79217 | 0.36142 | 0.36142 | 0.4786 | 0.4786 | 0.61669 | 0.61669 | 0.72062 | 0.72062 | 0.38069 | 0.38069 | 0.44282 | 0.44282 | 0.19371 | 0.19371 | 0.26512 | 0.26512 | 0.06991 | 0.06991 | 0.10213 | 0.10213 | 0.06658 | 0.06658 | 0.08496 | 0.08496 | 0.02425 | 0.02425 | 0.03073 | 0.03073 | 0 | 0 | 0 | 0 | 0 | 0 | 0 | 0 | 0 | 0 | 0 | 0 | 0 | 0 | 0 | 0 | 0 | 0 | 0 | 0 | 0 | 0 | 0 | 0 | 0 | 0 | 0 | 0 | 0 | 0 | 0 | 0 | 0 | 0 | 0 | 0 | 0 | 0 | 0 | 0 | 0 | 0 | 0 | 0 | 0 | 0 | 0 | 0 | 0 | 0 | 3e-05 | 3e-05 | 0 | 0 | 0 | 0 | 0.25831 | 0.25831 | 0.3008 | 0.3008 | 0.03972 | 0.03972 | 0.07428 | 0.07428 | 0.64185 | 0.64185 | 0.80081 | 0.80081 | 0.27811 | 0.27811 | 0.40468 | 0.40468 | 0.65188 | 0.65188 | 0.661 | 0.661 | 0.37719 | 0.37719 | 0.47061 | 0.47061 | 0.14565 | 0.14565 | 0.15852 | 0.15852 | 0.01632 | 0.01632 | 0.05863 | 0.05863 | 0.05136 | 0.05136 | 0.0783 | 0.0783 | 0.04798 | 0.04798 | 0.04917 | 0.04917 | 0 | 0 | 0 | 0 | 0 | 0 | 0 | 0 | 0 | 0 | 0 | 0 | 0 | 0 | 0 | 0 | 0 | 0 | 0 | 0 | 0 | 0 | 0 | 0 | 0 | 0 | 0 | 0 | 0 | 0 | 0 | 0 | 0 | 0 | 0 | 0 | 0 | 0 | 0 | 0 | 0 | 0 | 0 | 0 | 0 | 0 | 0 | 0 | 0 | 0 | 0 | 0 | 0 | 0 | 0 | 0 | 0.28883 | 0.28883 | 0.39791 | 0.39791 | 0.02564 | 0.02564 | 0.0579 | 0.0579 | 0.79258 | 0.79258 | 0.97187 | 0.97187 | 0.50667 | 0.50667 | 0.59331 | 0.59331 | 0.66507 | 0.66507 | 0.72619 | 0.72619 | 0.4314 | 0.4314 | 0.45827 | 0.45827 | 0.26582 | 0.26582 | 0.25687 | 0.25687 | 0.13779 | 0.13779 | 0.135 | 0.135 | 0.07281 | 0.07281 | 0.0807 | 0.0807 | 6e-05 | 6e-05 | 0.00155 | 0.00155 | 0 | 0 | 0 | 0 | 0 | 0 | 0 | 0 | 0 | 0 | 0 | 0 | 0 | 0 | 0 | 0 | 0 | 0 | 0 | 0 | 0 | 0 | 0 | 0 | 0 | 0 | 0 | 0 | 0 | 0 | 0 | 0 | 0 | 0 | 0 | 0 | 0 | 0 | 0 | 0 | 0 | 0 | 0 | 0 | 0 | 0 | 0 | 0 | 0 | 0 | 1e-05 | 1e-05 | 0 | 0 | 0 | 0 | 0.7663 | 0.7663 | 0.90429 | 0.90429 | 0.26925 | 0.26925 | 0.3468 | 0.3468 | 1.4201 | 1.4201 | 1.6452 | 1.6452 | 0.83789 | 0.83789 | 0.9231 | 0.9231 | 1.4941 | 1.4941 | 1.4229 | 1.4229 | 0.85955 | 0.85955 | 1.0061 | 1.0061 | 0.55584 | 0.55584 | 0.68275 | 0.68275 | 0.28773 | 0.28773 | 0.31956 | 0.31956 | 0.24352 | 0.24352 | 0.33086 | 0.33086 | 8e-05 | 8e-05 | 0.01616 | 0.01616 | 0 | 0 | 0 | 0 | 0 | 0 | 0 | 0 | [5 empty] | 20 | Laberinto 220 | Laberinto 220 | Chacaya 110 | 0 | 0 | 0.94415 | 0.94415 | 0 | 0 | 0.38379 | 0.38379 | 0 | 0 | 1.7046 | 1.7046 | 0 | 0 | 1.1957 | 1.1957 | 0 | 0 | 2.1351 | 2.1351 | 0 | 0 | 0.82043 | 0.82043 | 0 | 0 | 2.9798 | 2.9798 | 0 | 0 | 1.5149 | 1.5149 | 0 | 0 | 11.6344 | 11.6344 | 0 | 0 | 6.3487 | 6.3487 | 0 | 0 | 6.0164 | 6.0164 | 0 | 0 | 1.5291 | 1.5291 | 0.05789 | 0.05789 | 28.0512 | 28.0512 | 0.00551 | 0.00551 | 22.2525 | 22.2525 | 15.3851 | 15.3851 | 42.0285 | 42.0285 | 7.8293 | 7.8293 | 33.5928 | 33.5928 | 8.3727 | 8.3727 | 30.9588 | 30.9588 | 5.1373 | 5.1373 | 24.5175 | 24.5175 | 1.397 | 1.397 | 22.1899 | 22.1899 | 0.63823 | 0.63823 | 12.969 | 12.969 | 0.29247 | 0.29247 | 11.9485 | 11.9485 | 0.06037 | 0.06037 | 4.2894 | 4.2894 | 0 | 0 | 1.7888 | 1.7888 | 0 | 0 | 1.74 | 1.74 | 0 | 0 | 1.2352 | 1.2352 | 0 | 0 | 1.1928 | 1.1928 | 0 | 0 | 1.4058 | 1.4058 | 0 | 0 | 0.99456 | 0.99456 | 0 | 0 | 1.3958 | 1.3958 | 0 | 0 | 0.95509 | 0.95509 | 0 | 0 | 2.7839 | 2.7839 | 0 | 0 | 1.3583 | 1.3583 | 0 | 0 | 6.7437 | 6.7437 | 0 | 0 | 4.3574 | 4.3574 | 0 | 0 | 5.1998 | 5.1998 | 0 | 0 | 1.3723 | 1.3723 | 0.31314 | 0.31314 | 27.1824 | 27.1824 | 0.07268 | 0.07268 | 23.545 | 23.545 | 10.9167 | 10.9167 | 38.6006 | 38.6006 | 6.6887 | 6.6887 | 24.7425 | 24.7425 | 5.3924 | 5.3924 | 28.1913 | 28.1913 | 2.9385 | 2.9385 | 24.3232 | 24.3232 | 0.44078 | 0.44078 | 17.0461 | 17.0461 | 0.32761 | 0.32761 | 7.7991 | 7.7991 | 0.12947 | 0.12947 | 6.882 | 6.882 | 0.07016 | 0.07016 | 3.3487 | 3.3487 | 0 | 0 | 7e-05 | 7e-05 | 0 | 0 | 4e-05 | 4e-05 | 0 | 0 | 4e-05 | 4e-05 | 0 | 0 | 1e-05 | 1e-05 | 0 | 0 | 0 | 0 | 0 | 0 | 0 | 0 | 0 | 0 | 0.19236 | 0.19236 | 0 | 0 | 2e-05 | 2e-05 | 0 | 0 | 1.0955 | 1.0955 | 0 | 0 | 0.36907 | 0.36907 | 0 | 0 | 5.8903 | 5.8903 | 0 | 0 | 2.0476 | 2.0476 | 0.00069 | 0.00069 | 9.7874 | 9.7874 | 0 | 0 | 3.5847 | 3.5847 | 0.43087 | 0.43087 | 30.6493 | 30.6493 | 0.10277 | 0.10277 | 27.8693 | 27.8693 | 12.6591 | 12.6591 | 41.2827 | 41.2827 | 9.037 | 9.037 | 28.355 | 28.355 | 5.4894 | 5.4894 | 36.0128 | 36.0128 | 3.4447 | 3.4447 | 24.5452 | 24.5452 | 2.1441 | 2.1441 | 21.758 | 21.758 | 1.5613 | 1.5613 | 14.483 | 14.483 | 0.26575 | 0.26575 | 10.0573 | 10.0573 | 0.02015 | 0.02015 | 2.9335 | 2.9335 | 0 | 0 | 0.00012 | 0.00012 | 0 | 0 | 2e-05 | 2e-05 | 0 | 0 | 0 | 0 | 0 | 0 | 0 | 0 | 0 | 0 | 0 | 0 | 0 | 0 | 0 | 0 | 0 | 0 | 0.13219 | 0.13219 | 0 | 0 | 0.27576 | 0.27576 | 0 | 0 | 4.9064 | 4.9064 | 0 | 0 | 1.5158 | 1.5158 | 0 | 0 | 20.0033 | 20.0033 | 0 | 0 | 10.2784 | 10.2784 | 0.00815 | 0.00815 | 27.5514 | 27.5514 | 0 | 0 | 13.9742 | 13.9742 | 1.3184 | 1.3184 | 46.1359 | 46.1359 | 0.66808 | 0.66808 | 41.1768 | 41.1768 | 25.8745 | 25.8745 | 53.5773 | 53.5773 | 13.3263 | 13.3263 | 46.1082 | 46.1082 | 13.5559 | 13.5559 | 46.0525 | 46.0525 | 7.6876 | 7.6876 | 41.3802 | 41.3802 | 3.9478 | 3.9478 | 38.7553 | 38.7553 | 2.4553 | 2.4553 | 29.1177 | 29.1177 | 0.81298 | 0.81298 | 29.8754 | 29.8754 | 0.02688 | 0.02688 | 13.3912 | 13.3912 | 0 | 0 | 7.7671 | 7.7671 | 0 | 0 | 9e-05 | 9e-05 | [5 empty] | 20 | Laberinto 220 | Laberinto 220 | Chacaya 110 | 1.8893 | 1.8893 | 1.8514 | 1.8514 | 1.0693 | 1.0693 | 1.3907 | 1.3907 | 2.3794 | 2.3794 | 2.0931 | 2.0931 | 1.7119 | 1.7119 | 1.9902 | 1.9902 | 3.2295 | 3.2295 | 2.9206 | 2.9206 | 2.524 | 2.524 | 2.2451 | 2.2451 | 4.1539 | 4.1539 | 4.7361 | 4.7361 | 3.3408 | 3.3408 | 3.1755 | 3.1755 | 15.0671 | 15.0671 | 13.6685 | 13.6685 | 10.0104 | 10.0104 | 9.5932 | 9.5932 | 30.4836 | 30.4836 | 28.2137 | 28.2137 | 21.2465 | 21.2465 | 21.0029 | 21.0029 | 34.3852 | 34.3852 | 32.5098 | 32.5098 | 29.229 | 29.229 | 25.725 | 25.725 | 42.0392 | 42.0392 | 41.1349 | 41.1349 | 33.7164 | 33.7164 | 32.8329 | 32.8329 | 29.6631 | 29.6631 | 30.4428 | 30.4428 | 23.9557 | 23.9557 | 23.1663 | 23.1663 | 23.3878 | 23.3878 | 21.582 | 21.582 | 13.6379 | 13.6379 | 12.1532 | 12.1532 | 13.3601 | 13.3601 | 11.2347 | 11.2347 | 4.5952 | 4.5952 | 4.1657 | 4.1657 | 3.1313 | 3.1313 | 2.2079 | 2.2079 | 1.931 | 1.931 | 1.839 | 1.839 | 1.9542 | 1.9542 | 1.752 | 1.752 | 1.7433 | 1.7433 | 1.9271 | 1.9271 | 1.7918 | 1.7918 | 1.8244 | 1.8244 | 1.761 | 1.761 | 1.6917 | 1.6917 | 2.4949 | 2.4949 | 2.4668 | 2.4668 | 1.9162 | 1.9162 | 2.2521 | 2.2521 | 5.2428 | 5.2428 | 4.9529 | 4.9529 | 4.4072 | 4.4072 | 4.2982 | 4.2982 | 9.0617 | 9.0617 | 8.6611 | 8.6611 | 7.2277 | 7.2277 | 7.997 | 7.997 | 29.1895 | 29.1895 | 25.975 | 25.975 | 21.3379 | 21.3379 | 17.7852 | 17.7852 | 30.6685 | 30.6685 | 31.1729 | 31.1729 | 27.5711 | 27.5711 | 26.0859 | 26.0859 | 38.3719 | 38.3719 | 36.6966 | 36.6966 | 27.2958 | 27.2958 | 26.0426 | 26.0426 | 28.794 | 28.794 | 27.4094 | 27.4094 | 22.901 | 22.901 | 19.7222 | 19.7222 | 16.5387 | 16.5387 | 14.937 | 14.937 | 7.6971 | 7.6971 | 6.7974 | 6.7974 | 6.588 | 6.588 | 7.7841 | 7.7841 | 4.0325 | 4.0325 | 4.0472 | 4.0472 | 0.53862 | 0.53862 | 0.00014 | 0.00014 | 9e-05 | 9e-05 | 3e-05 | 3e-05 | 8e-05 | 8e-05 | 4e-05 | 4e-05 | 3e-05 | 3e-05 | 2e-05 | 2e-05 | 4e-05 | 4e-05 | 6e-05 | 6e-05 | 1.1487 | 1.1487 | 2e-05 | 2e-05 | 1.3345 | 1.3345 | 0.75065 | 0.75065 | 1.355 | 1.355 | 1.4521 | 1.4521 | 3.954 | 3.954 | 3.4327 | 3.4327 | 4.0576 | 4.0576 | 3.2546 | 3.2546 | 8.3376 | 8.3376 | 8.7209 | 8.7209 | 6.2955 | 6.2955 | 6.1223 | 6.1223 | 27.8938 | 27.8938 | 24.8676 | 24.8676 | 20.751 | 20.751 | 19.0451 | 19.0451 | 34.1738 | 34.1738 | 32.1986 | 32.1986 | 30.3873 | 30.3873 | 29.0888 | 29.0888 | 40.6893 | 40.6893 | 36.6468 | 36.6468 | 28.6104 | 28.6104 | 27.003 | 27.003 | 34.8803 | 34.8803 | 31.0436 | 31.0436 | 24.3923 | 24.3923 | 22.2155 | 22.2155 | 23.0848 | 23.0848 | 21.0832 | 21.0832 | 16.0169 | 16.0169 | 13.9756 | 13.9756 | 12.3518 | 12.3518 | 8.9477 | 8.9477 | 3.5868 | 3.5868 | 3.9906 | 3.9906 | 1.5893 | 1.5893 | 0.14334 | 0.14334 | 8e-05 | 8e-05 | 7e-05 | 7e-05 | 3e-05 | 3e-05 | 1e-05 | 1e-05 | 1e-05 | 1e-05 | 0 | 0 | 1e-05 | 1e-05 | 1e-05 | 1e-05 | 0 | 0 | 0 | 0 | 0.18686 | 0.18686 | 0.44036 | 0.44036 | 0.50408 | 0.50408 | 0.72101 | 0.72101 | 7.7158 | 7.7158 | 8.4078 | 8.4078 | 6.1809 | 6.1809 | 6.5067 | 6.5067 | 25.6353 | 25.6353 | 23.522 | 23.522 | 19.2967 | 19.2967 | 18.2109 | 18.2109 | 43.858 | 43.858 | 42.0403 | 42.0403 | 36.4038 | 36.4038 | 35.1261 | 35.1261 | 52.7253 | 52.7253 | 51.6531 | 51.6531 | 46.9621 | 46.9621 | 44.6708 | 44.6708 | 53.7664 | 53.7664 | 50.7728 | 50.7728 | 45.3027 | 45.3027 | 41.9941 | 41.9941 | 47.2733 | 47.2733 | 46.8377 | 46.8377 | 41.9856 | 41.9856 | 38.7251 | 38.7251 | 38.8931 | 38.8931 | 36.1087 | 36.1087 | 28.9314 | 28.9314 | 28.4745 | 28.4745 | 31.0235 | 31.0235 | 27.5289 | 27.5289 | 16.7211 | 16.7211 | 15.1008 | 15.1008 | 10.9062 | 10.9062 | 8.3963 | 8.3963 | 1.2878 | 1.2878 | 0.65623 | 0.65623
|  |  | 21 | O higgins 220 | O higgins 220 | Chacaya 110 | 2.4247 | 2.4247 | 1.0525 | 1.0525 | 1.0344 | 1.0344 | 1.6215 | 1.6215 | 2.3481 | 2.3481 | 2.3958 | 2.3958 | 2.0472 | 2.0472 | 2.2649 | 2.2649 | 3.1275 | 3.1275 | 3.1746 | 3.1746 | 3.0516 | 3.0516 | 3.0662 | 3.0662 | 3.5645 | 3.5645 | 3.6732 | 3.6732 | 3.8677 | 3.8677 | 3.9976 | 3.9976 | 13.6304 | 13.6304 | 14.8744 | 14.8744 | 12.345 | 12.345 | 12.0327 | 12.0327 | 24.197 | 24.197 | 25.9953 | 25.9953 | 20.4333 | 20.4333 | 20.5277 | 20.5277 | 30.4691 | 30.4691 | 32.0748 | 32.0748 | 26.9173 | 26.9173 | 26.9143 | 26.9143 | 37.5311 | 37.5311 | 38.9802 | 38.9802 | 31.2331 | 31.2331 | 31.9423 | 31.9423 | 26.2948 | 26.2948 | 26.7218 | 26.7218 | 19.4699 | 19.4699 | 20.0853 | 20.0853 | 18.5805 | 18.5805 | 17.6399 | 17.6399 | 11.3607 | 11.3607 | 10.6629 | 10.6629 | 8.7053 | 8.7053 | 7.3691 | 7.3691 | 3.0654 | 3.0654 | 3.9029 | 3.9029 | 3.0404 | 3.0404 | 2.4003 | 2.4003 | 1.3934 | 1.3934 | 1.993 | 1.993 | 1.9339 | 1.9339 | 1.2644 | 1.2644 | 1.8262 | 1.8262 | 1.6714 | 1.6714 | 1.5514 | 1.5514 | 1.5726 | 1.5726 | 1.5855 | 1.5855 | 1.6031 | 1.6031 | 1.9154 | 1.9154 | 1.9579 | 1.9579 | 2.2899 | 2.2899 | 1.921 | 1.921 | 4.6174 | 4.6174 | 3.9999 | 3.9999 | 3.8131 | 3.8131 | 3.8339 | 3.8339 | 8.3159 | 8.3159 | 8.0873 | 8.0873 | 6.666 | 6.666 | 6.7081 | 6.7081 | 20.3157 | 20.3157 | 21.9906 | 21.9906 | 16.596 | 16.596 | 18.082 | 18.082 | 26.2855 | 26.2855 | 28.5275 | 28.5275 | 22.2545 | 22.2545 | 24.2618 | 24.2618 | 33.0347 | 33.0347 | 32.6219 | 32.6219 | 22.9831 | 22.9831 | 25.607 | 25.607 | 25.7929 | 25.7929 | 22.1715 | 22.1715 | 19.5223 | 19.5223 | 17.6456 | 17.6456 | 9.6461 | 9.6461 | 8.613 | 8.613 | 5.0104 | 5.0104 | 4.2485 | 4.2485 | 5.9135 | 5.9135 | 3.679 | 3.679 | 3.8196 | 3.8196 | 4.2669 | 4.2669 | 0.00014 | 0.00014 | 7e-05 | 7e-05 | 3e-05 | 3e-05 | 4e-05 | 4e-05 | 4e-05 | 4e-05 | 4e-05 | 4e-05 | 2e-05 | 2e-05 | 2e-05 | 2e-05 | 0 | 0 | 0 | 0 | 0 | 0 | 0 | 0 | 1.1464 | 1.1464 | 0.1413 | 0.1413 | 0.21705 | 0.21705 | 0.21779 | 0.21779 | 1.3879 | 1.3879 | 2.2807 | 2.2807 | 1.665 | 1.665 | 1.6678 | 1.6678 | 7.6302 | 7.6302 | 7.6666 | 7.6666 | 5.9207 | 5.9207 | 7.234 | 7.234 | 21.6209 | 21.6209 | 22.4836 | 22.4836 | 18.2329 | 18.2329 | 20.0379 | 20.0379 | 27.9572 | 27.9572 | 29.6629 | 29.6629 | 25.7548 | 25.7548 | 28.1453 | 28.1453 | 30.5499 | 30.5499 | 32.2586 | 32.2586 | 20.8956 | 20.8956 | 23.2662 | 23.2662 | 24.3317 | 24.3317 | 25.2781 | 25.2781 | 21.826 | 21.826 | 20.1502 | 20.1502 | 14.0741 | 14.0741 | 12.8222 | 12.8222 | 9.357 | 9.357 | 9.9569 | 9.9569 | 7.7641 | 7.7641 | 5.7739 | 5.7739 | 2.7366 | 2.7366 | 1.1448 | 1.1448 | 0.87646 | 0.87646 | 9e-05 | 9e-05 | 1e-05 | 1e-05 | 3e-05 | 3e-05 | 1e-05 | 1e-05 | 1e-05 | 1e-05 | 0 | 0 | 0 | 0 | 1e-05 | 1e-05 | 1e-05 | 1e-05 | 0 | 0 | 0 | 0 | 7e-05 | 7e-05 | 7e-05 | 7e-05 | 0.20036 | 0.20036 | 0.20143 | 0.20143 | 5.2888 | 5.2888 | 5.3356 | 5.3356 | 6.098 | 6.098 | 5.8271 | 5.8271 | 23.4608 | 23.4608 | 25.152 | 25.152 | 17.3018 | 17.3018 | 18.6483 | 18.6483 | 39.0689 | 39.0689 | 40.3334 | 40.3334 | 32.7117 | 32.7117 | 33.0763 | 33.0763 | 43.9103 | 43.9103 | 45.5733 | 45.5733 | 39.9321 | 39.9321 | 41.2152 | 41.2152 | 47.2062 | 47.2062 | 47.6217 | 47.6217 | 36.9098 | 36.9098 | 39.172 | 39.172 | 39.253 | 39.253 | 39.7414 | 39.7414 | 33.3564 | 33.3564 | 34.1196 | 34.1196 | 28.4448 | 28.4448 | 26.8832 | 26.8832 | 20.8633 | 20.8633 | 21.1015 | 21.1015 | 20.7845 | 20.7845 | 19.9944 | 19.9944 | 8.9421 | 8.9421 | 13.3337 | 13.3337 | 7.9382 | 7.9382 | 7.9782 | 7.9782 | 0.46477 | 0.46477 | 1.9436 | 1.9436 | [5 empty] | 21 | O higgins 220 | O higgins 220 | Chacaya 110 | 1.7285 | 1.7285 | 0 | 0 | 1.5515 | 1.5515 | 0 | 0 | 2.3472 | 2.3472 | 0 | 0 | 2.4474 | 2.4474 | 0 | 0 | 3.1862 | 3.1862 | 0.47622 | 0.47622 | 2.7616 | 2.7616 | 0 | 0 | 3.4799 | 3.4799 | 2.9916 | 2.9916 | 4.5626 | 4.5626 | 1.6513 | 1.6513 | 14.2291 | 14.2291 | 14.4165 | 14.4165 | 10.6709 | 10.6709 | 8.5568 | 8.5568 | 27.1886 | 27.1886 | 29.844 | 29.844 | 20.4863 | 20.4863 | 22.7341 | 22.7341 | 30.9461 | 30.9461 | 32.6226 | 32.6226 | 27.8247 | 27.8247 | 27.5851 | 27.5851 | 39.2236 | 39.2236 | 40.0232 | 40.0232 | 31.0646 | 31.0646 | 30.558 | 30.558 | 25.886 | 25.886 | 25.032 | 25.032 | 19.8545 | 19.8545 | 18.0842 | 18.0842 | 16.1904 | 16.1904 | 17.2765 | 17.2765 | 9.1383 | 9.1383 | 9.0444 | 9.0444 | 8.7194 | 8.7194 | 8.4134 | 8.4134 | 3.7762 | 3.7762 | 3.7698 | 3.7698 | 3.2096 | 3.2096 | 2.9265 | 2.9265 | 1.424 | 1.424 | 1.3775 | 1.3775 | 1.6732 | 1.6732 | 1.0096 | 1.0096 | 1.4006 | 1.4006 | 0.0108 | 0.0108 | 1.5776 | 1.5776 | 0 | 0 | 1.6031 | 1.6031 | 0 | 0 | 2.5355 | 2.5355 | 0 | 0 | 2.3006 | 2.3006 | 0 | 0 | 3.9674 | 3.9674 | 3.4072 | 3.4072 | 3.8325 | 3.8325 | 2.4407 | 2.4407 | 7.7881 | 7.7881 | 8.1707 | 8.1707 | 6.7461 | 6.7461 | 5.4827 | 5.4827 | 22.5598 | 22.5598 | 28.1118 | 28.1118 | 17.3251 | 17.3251 | 20.2837 | 20.2837 | 27.738 | 27.738 | 28.2879 | 28.2879 | 23.8113 | 23.8113 | 23.5996 | 23.5996 | 32.3286 | 32.3286 | 29.9087 | 29.9087 | 22.2444 | 22.2444 | 16.3961 | 16.3961 | 21.3844 | 21.3844 | 22.7661 | 22.7661 | 18.6966 | 18.6966 | 16.4509 | 16.4509 | 8.7314 | 8.7314 | 8.6638 | 8.6638 | 5.9658 | 5.9658 | 4.1047 | 4.1047 | 5.8279 | 5.8279 | 5.3795 | 5.3795 | 3.7608 | 3.7608 | 3.7728 | 3.7728 | 0.00011 | 0.00011 | 8e-05 | 8e-05 | 3e-05 | 3e-05 | 3e-05 | 3e-05 | 4e-05 | 4e-05 | 0 | 0 | 0 | 0 | 0 | 0 | 2e-05 | 2e-05 | 0 | 0 | 0 | 0 | 0 | 0 | 0.1357 | 0.1357 | 0 | 0 | 0.21832 | 0.21832 | 0 | 0 | 2.9691 | 2.9691 | 1.6978 | 1.6978 | 1.339 | 1.339 | 0.47172 | 0.47172 | 7.288 | 7.288 | 8.135 | 8.135 | 6.4947 | 6.4947 | 5.0003 | 5.0003 | 23.0053 | 23.0053 | 26.7716 | 26.7716 | 19.5143 | 19.5143 | 21.8708 | 21.8708 | 29.6863 | 29.6863 | 30.7202 | 30.7202 | 29.106 | 29.106 | 28.5122 | 28.5122 | 32.8699 | 32.8699 | 31.7339 | 31.7339 | 23.0621 | 23.0621 | 20.5797 | 20.5797 | 24.3036 | 24.3036 | 25.9503 | 25.9503 | 18.5242 | 18.5242 | 18.1421 | 18.1421 | 12.7146 | 12.7146 | 15.3404 | 15.3404 | 9.3712 | 9.3712 | 9.3076 | 9.3076 | 5.7965 | 5.7965 | 8.2015 | 8.2015 | 3.281 | 3.281 | 1.8105 | 1.8105 | 0.53835 | 0.53835 | 0.0001 | 0.0001 | 3e-05 | 3e-05 | 3e-05 | 3e-05 | 0 | 0 | 0 | 0 | 0 | 0 | 0 | 0 | 0 | 0 | 0 | 0 | 0 | 0 | 0 | 0 | 8e-05 | 8e-05 | 0 | 0 | 0.1904 | 0.1904 | 0 | 0 | 5.314 | 5.314 | 5.7765 | 5.7765 | 6.3515 | 6.3515 | 3.0861 | 3.0861 | 24.4898 | 24.4898 | 24.3593 | 24.3593 | 19.374 | 19.374 | 14.9224 | 14.9224 | 39.8949 | 39.8949 | 43.6826 | 43.6826 | 33.2268 | 33.2268 | 34.3454 | 34.3454 | 46.1857 | 46.1857 | 46.9706 | 46.9706 | 41.8167 | 41.8167 | 40.7306 | 40.7306 | 46.4503 | 46.4503 | 47.2363 | 47.2363 | 37.8524 | 37.8524 | 34.3849 | 34.3849 | 39.4068 | 39.4068 | 40.9758 | 40.9758 | 33.0641 | 33.0641 | 33.5613 | 33.5613 | 30.3173 | 30.3173 | 28.9049 | 28.9049 | 20.0269 | 20.0269 | 17.9458 | 17.9458 | 21.7479 | 21.7479 | 20.6353 | 20.6353 | 8.6985 | 8.6985 | 8.648 | 8.648 | 9.5008 | 9.5008 | 7.5196 | 7.5196 | 0.4767 | 0.4767 | 0.00017 | 0.00017 | [5 empty] | 21 | O higgins 220 | O higgins 220 | Chacaya 110 | 0 | 0 | 0 | 0 | 0 | 0 | 0 | 0 | 0 | 0 | 0 | 0 | 0 | 0 | 0 | 0 | 0 | 0 | 0 | 0 | 0 | 0 | 0 | 0 | 0 | 0 | 0 | 0 | 0 | 0 | 0 | 0 | 0 | 0 | 0 | 0 | 0 | 0 | 0 | 0 | 2.0329 | 2.0329 | 0 | 0 | 0 | 0 | 0 | 0 | 0.44617 | 0.44617 | 0 | 0 | 0 | 0 | 0 | 0 | 0 | 0 | 0.11905 | 0.11905 | 0 | 0 | 0 | 0 | 0 | 0 | 0.48661 | 0.48661 | 0 | 0 | 0.20605 | 0.20605 | 0 | 0 | 0.02579 | 0.02579 | 0 | 0 | 0 | 0 | 0 | 0 | 0.03197 | 0.03197 | 0 | 0 | 0 | 0 | 0 | 0 | 0 | 0 | 0 | 0 | 0 | 0 | 0 | 0 | 0 | 0 | 0 | 0 | 0 | 0 | 0 | 0 | 0 | 0 | 0 | 0 | 0 | 0 | 0 | 0 | 0 | 0 | 0 | 0 | 0 | 0 | 0 | 0 | 0 | 0 | 0 | 0 | 0 | 0 | 0 | 0 | 0 | 0 | 0 | 0 | 0 | 0 | 3.1195 | 3.1195 | 0 | 0 | 0 | 0 | 0 | 0 | 3.5434 | 3.5434 | 0.05212 | 0.05212 | 3e-05 | 3e-05 | 0 | 0 | 0 | 0 | 0.14169 | 0.14169 | 0 | 0 | 0.01619 | 0.01619 | 0 | 0 | 0.49302 | 0.49302 | 0 | 0 | 0.09773 | 0.09773 | 0 | 0 | 0.04096 | 0.04096 | 0 | 0 | 0 | 0 | 0 | 0 | 0.01618 | 0.01618 | 0 | 0 | 0 | 0 | 0 | 0 | 0 | 0 | 0 | 0 | 0 | 0 | 0 | 0 | 0 | 0 | 0 | 0 | 0 | 0 | 0 | 0 | 0 | 0 | 0 | 0 | 0 | 0 | 0 | 0 | 0 | 0 | 0 | 0 | 0 | 0 | 0 | 0 | 0 | 0 | 0 | 0 | 0 | 0 | 0 | 0 | 0 | 0 | 0 | 0 | 0 | 0 | 3.3154 | 3.3154 | 0 | 0 | 0 | 0 | 0 | 0 | 2.1368 | 2.1368 | 0.04872 | 0.04872 | 0 | 0 | 0 | 0 | 0 | 0 | 0.19186 | 0.19186 | 0 | 0 | 5e-05 | 5e-05 | 0 | 0 | 0.41108 | 0.41108 | 0 | 0 | 0.1058 | 0.1058 | 0 | 0 | 0.12079 | 0.12079 | 0 | 0 | 0.0414 | 0.0414 | 0 | 0 | 1e-05 | 1e-05 | 0 | 0 | 0 | 0 | 0 | 0 | 0 | 0 | 0 | 0 | 0 | 0 | 0 | 0 | 0 | 0 | 0 | 0 | 0 | 0 | 0 | 0 | 0 | 0 | 0 | 0 | 0 | 0 | 0 | 0 | 0 | 0 | 0 | 0 | 0 | 0 | 0 | 0 | 0 | 0 | 0 | 0 | 0 | 0 | 0 | 0 | 0 | 0 | 0 | 0 | 0 | 0 | 17.0119 | 17.0119 | 0 | 0 | 1.336 | 1.336 | 0 | 0 | 17.3108 | 17.3108 | 0.30025 | 0.30025 | 1.347 | 1.347 | 3e-05 | 3e-05 | 0 | 0 | 0.46913 | 0.46913 | 0 | 0 | 0.05838 | 0.05838 | 0.96814 | 0.96814 | 1.1906 | 1.1906 | 0 | 0 | 0.35187 | 0.35187 | 0.40786 | 0.40786 | 0.23738 | 0.23738 | 0 | 0 | 0.04614 | 0.04614 | 0 | 0 | 0.04017 | 0.04017 | 0 | 0 | 0 | 0 | 0 | 0 | 0 | 0 | 0 | 0 | 0 | 0 | [5 empty] | 21 | O higgins 220 | O higgins 220 | Chacaya 110 | 0 | 0 | 0 | 0 | 0 | 0 | 0 | 0 | 0 | 0 | 0 | 0 | 0 | 0 | 0 | 0 | 0 | 0 | 0 | 0 | 0 | 0 | 0 | 0 | 0 | 0 | 0 | 0 | 0 | 0 | 0 | 0 | 0 | 0 | 0 | 0 | 0 | 0 | 0 | 0 | 0 | 0 | 0 | 0 | 0 | 0 | 0 | 0 | 0.08283 | 0.08283 | 0.14628 | 0.14628 | 0 | 0 | 0 | 0 | 0.71691 | 0.71691 | 0.83213 | 0.83213 | 0.3744 | 0.3744 | 0.49457 | 0.49457 | 0.64831 | 0.64831 | 0.74965 | 0.74965 | 0.40306 | 0.40306 | 0.45744 | 0.45744 | 0.20249 | 0.20249 | 0.27419 | 0.27419 | 0.07281 | 0.07281 | 0.10525 | 0.10525 | 0.07055 | 0.07055 | 0.08921 | 0.08921 | 0.02557 | 0.02557 | 0.0322 | 0.0322 | 0 | 0 | 0 | 0 | 0 | 0 | 0 | 0 | 0 | 0 | 0 | 0 | 0 | 0 | 0 | 0 | 0 | 0 | 0 | 0 | 0 | 0 | 0 | 0 | 0 | 0 | 0 | 0 | 0 | 0 | 0 | 0 | 0 | 0 | 0 | 0 | 0 | 0 | 0 | 0 | 0 | 0 | 0 | 0 | 0 | 0 | 0 | 0 | 0 | 0 | 3e-05 | 3e-05 | 0 | 0 | 0 | 0 | 0.25346 | 0.25346 | 0.29878 | 0.29878 | 0.0394 | 0.0394 | 0.07358 | 0.07358 | 0.64197 | 0.64197 | 0.80122 | 0.80122 | 0.27685 | 0.27685 | 0.40211 | 0.40211 | 0.65824 | 0.65824 | 0.66161 | 0.66161 | 0.37906 | 0.37906 | 0.47222 | 0.47222 | 0.14605 | 0.14605 | 0.1583 | 0.1583 | 0.01626 | 0.01626 | 0.05804 | 0.05804 | 0.05108 | 0.05108 | 0.07777 | 0.07777 | 0.04767 | 0.04767 | 0.04826 | 0.04826 | 0 | 0 | 0 | 0 | 0 | 0 | 0 | 0 | 0 | 0 | 0 | 0 | 0 | 0 | 0 | 0 | 0 | 0 | 0 | 0 | 0 | 0 | 0 | 0 | 0 | 0 | 0 | 0 | 0 | 0 | 0 | 0 | 0 | 0 | 0 | 0 | 0 | 0 | 0 | 0 | 0 | 0 | 0 | 0 | 0 | 0 | 0 | 0 | 0 | 0 | 0 | 0 | 0 | 0 | 0 | 0 | 0.28858 | 0.28858 | 0.39497 | 0.39497 | 0.02565 | 0.02565 | 0.05758 | 0.05758 | 0.79329 | 0.79329 | 0.96824 | 0.96824 | 0.50393 | 0.50393 | 0.58969 | 0.58969 | 0.66626 | 0.66626 | 0.72063 | 0.72063 | 0.43006 | 0.43006 | 0.45543 | 0.45543 | 0.26538 | 0.26538 | 0.25662 | 0.25662 | 0.13696 | 0.13696 | 0.13476 | 0.13476 | 0.07301 | 0.07301 | 0.08003 | 0.08003 | 6e-05 | 6e-05 | 0.00155 | 0.00155 | 0 | 0 | 0 | 0 | 0 | 0 | 0 | 0 | 0 | 0 | 0 | 0 | 0 | 0 | 0 | 0 | 0 | 0 | 0 | 0 | 0 | 0 | 0 | 0 | 0 | 0 | 0 | 0 | 0 | 0 | 0 | 0 | 0 | 0 | 0 | 0 | 0 | 0 | 0 | 0 | 0 | 0 | 0 | 0 | 0 | 0 | 0 | 0 | 0 | 0 | 1e-05 | 1e-05 | 0 | 0 | 0 | 0 | 0.75878 | 0.75878 | 0.89349 | 0.89349 | 0.26881 | 0.26881 | 0.34666 | 0.34666 | 1.4201 | 1.4201 | 1.6433 | 1.6433 | 0.83787 | 0.83787 | 0.92005 | 0.92005 | 1.4967 | 1.4967 | 1.4181 | 1.4181 | 0.86205 | 0.86205 | 1.0039 | 1.0039 | 0.55558 | 0.55558 | 0.68086 | 0.68086 | 0.28777 | 0.28777 | 0.31835 | 0.31835 | 0.24317 | 0.24317 | 0.32967 | 0.32967 | 8e-05 | 8e-05 | 0.01617 | 0.01617 | 0 | 0 | 0 | 0 | 0 | 0 | 0 | 0 | [5 empty] | 21 | O higgins 220 | O higgins 220 | Chacaya 110 | 0 | 0 | 0.99552 | 0.99552 | 0 | 0 | 0.40463 | 0.40463 | 0 | 0 | 1.8019 | 1.8019 | 0 | 0 | 1.2666 | 1.2666 | 0 | 0 | 2.2692 | 2.2692 | 0 | 0 | 0.87246 | 0.87246 | 0 | 0 | 3.163 | 3.163 | 0 | 0 | 1.6079 | 1.6079 | 0 | 0 | 12.3043 | 12.3043 | 0 | 0 | 6.7351 | 6.7351 | 0 | 0 | 6.4055 | 6.4055 | 0 | 0 | 1.6407 | 1.6407 | 0.05924 | 0.05924 | 29.29 | 29.29 | 0.00547 | 0.00547 | 23.4291 | 23.4291 | 16.3427 | 16.3427 | 42.0287 | 42.0287 | 8.3773 | 8.3773 | 33.3755 | 33.3755 | 8.9022 | 8.9022 | 31.4713 | 31.4713 | 5.4913 | 5.4913 | 24.9218 | 24.9218 | 1.4908 | 1.4908 | 22.4567 | 22.4567 | 0.68212 | 0.68212 | 13.2523 | 13.2523 | 0.31147 | 0.31147 | 12.1023 | 12.1023 | 0.0644 | 0.0644 | 4.3233 | 4.3233 | 0 | 0 | 1.839 | 1.839 | 0 | 0 | 1.7287 | 1.7287 | 0 | 0 | 1.3073 | 1.3073 | 0 | 0 | 1.2672 | 1.2672 | 0 | 0 | 1.4535 | 1.4535 | 0 | 0 | 1.02 | 1.02 | 0 | 0 | 1.464 | 1.464 | 0 | 0 | 0.99242 | 0.99242 | 0 | 0 | 2.8371 | 2.8371 | 0 | 0 | 1.4027 | 1.4027 | 0 | 0 | 6.7446 | 6.7446 | 0 | 0 | 4.3622 | 4.3622 | 0 | 0 | 5.2171 | 5.2171 | 0 | 0 | 1.3764 | 1.3764 | 0.31219 | 0.31219 | 27.184 | 27.184 | 0.07094 | 0.07094 | 23.5474 | 23.5474 | 11.1589 | 11.1589 | 38.6504 | 38.6504 | 6.7753 | 6.7753 | 24.8082 | 24.8082 | 5.5306 | 5.5306 | 28.2106 | 28.2106 | 3.0208 | 3.0208 | 24.3362 | 24.3362 | 0.4405 | 0.4405 | 17.0124 | 17.0124 | 0.32927 | 0.32927 | 7.8435 | 7.8435 | 0.13165 | 0.13165 | 6.8862 | 6.8862 | 0.07178 | 0.07178 | 3.3437 | 3.3437 | 0 | 0 | 7e-05 | 7e-05 | 0 | 0 | 4e-05 | 4e-05 | 0 | 0 | 4e-05 | 4e-05 | 0 | 0 | 1e-05 | 1e-05 | 0 | 0 | 0 | 0 | 0 | 0 | 0 | 0 | 0 | 0 | 0.19262 | 0.19262 | 0 | 0 | 2e-05 | 2e-05 | 0 | 0 | 1.095 | 1.095 | 0 | 0 | 0.36833 | 0.36833 | 0 | 0 | 5.8961 | 5.8961 | 0 | 0 | 2.049 | 2.049 | 0.00069 | 0.00069 | 9.8017 | 9.8017 | 0 | 0 | 3.5832 | 3.5832 | 0.42948 | 0.42948 | 30.6166 | 30.6166 | 0.10201 | 0.10201 | 27.8747 | 27.8747 | 12.6603 | 12.6603 | 41.313 | 41.313 | 9.0218 | 9.0218 | 28.2971 | 28.2971 | 5.4669 | 5.4669 | 36.0006 | 36.0006 | 3.431 | 3.431 | 24.545 | 24.545 | 2.1408 | 2.1408 | 21.7046 | 21.7046 | 1.5585 | 1.5585 | 14.4697 | 14.4697 | 0.2662 | 0.2662 | 10.0495 | 10.0495 | 0.01985 | 0.01985 | 2.9412 | 2.9412 | 0 | 0 | 0.00012 | 0.00012 | 0 | 0 | 2e-05 | 2e-05 | 0 | 0 | 0 | 0 | 0 | 0 | 0 | 0 | 0 | 0 | 0 | 0 | 0 | 0 | 0 | 0 | 0 | 0 | 0.13159 | 0.13159 | 0 | 0 | 0.27449 | 0.27449 | 0 | 0 | 4.9054 | 4.9054 | 0 | 0 | 1.5159 | 1.5159 | 0 | 0 | 19.9692 | 19.9692 | 0 | 0 | 10.2431 | 10.2431 | 0.00813 | 0.00813 | 27.5491 | 27.5491 | 0 | 0 | 14.0025 | 14.0025 | 1.2604 | 1.2604 | 46.3235 | 46.3235 | 0.63287 | 0.63287 | 41.2159 | 41.2159 | 25.8971 | 25.8971 | 53.8077 | 53.8077 | 13.3465 | 13.3465 | 46.2249 | 46.2249 | 13.5364 | 13.5364 | 46.26 | 46.26 | 7.7002 | 7.7002 | 41.5883 | 41.5883 | 3.9438 | 3.9438 | 38.8278 | 38.8278 | 2.4616 | 2.4616 | 29.1877 | 29.1877 | 0.81461 | 0.81461 | 29.9804 | 29.9804 | 0.0265 | 0.0265 | 13.4058 | 13.4058 | 0 | 0 | 7.796 | 7.796 | 0 | 0 | 9e-05 | 9e-05 | [5 empty] | 21 | O higgins 220 | O higgins 220 | Chacaya 110 | 1.9351 | 1.9351 | 1.94 | 1.94 | 1.1312 | 1.1312 | 1.4793 | 1.4793 | 2.4711 | 2.4711 | 2.1889 | 2.1889 | 1.7733 | 1.7733 | 2.1257 | 2.1257 | 3.2901 | 3.2901 | 3.1157 | 3.1157 | 2.5232 | 2.5232 | 2.4003 | 2.4003 | 4.2276 | 4.2276 | 5.0731 | 5.0731 | 3.3537 | 3.3537 | 3.3982 | 3.3982 | 15.6361 | 15.6361 | 14.5063 | 14.5063 | 10.497 | 10.497 | 10.0414 | 10.0414 | 31.0496 | 31.0496 | 29.2407 | 29.2407 | 21.8915 | 21.8915 | 21.7379 | 21.7379 | 34.7981 | 34.7981 | 34.0921 | 34.0921 | 29.4052 | 29.4052 | 26.8748 | 26.8748 | 43.0809 | 43.0809 | 43.3147 | 43.3147 | 34.5786 | 34.5786 | 34.7966 | 34.7966 | 30.3718 | 30.3718 | 31.5838 | 31.5838 | 24.3436 | 24.3436 | 23.8885 | 23.8885 | 23.8249 | 23.8249 | 22.3211 | 22.3211 | 13.8611 | 13.8611 | 12.6197 | 12.6197 | 13.6458 | 13.6458 | 11.8584 | 11.8584 | 4.6189 | 4.6189 | 4.3462 | 4.3462 | 3.1669 | 3.1669 | 2.3514 | 2.3514 | 1.9314 | 1.9314 | 1.9597 | 1.9597 | 2.0777 | 2.0777 | 1.8691 | 1.8691 | 1.856 | 1.856 | 1.9617 | 1.9617 | 1.8055 | 1.8055 | 1.8306 | 1.8306 | 1.7688 | 1.7688 | 1.6978 | 1.6978 | 2.4944 | 2.4944 | 2.4744 | 2.4744 | 1.9231 | 1.9231 | 2.2682 | 2.2682 | 5.2393 | 5.2393 | 4.9583 | 4.9583 | 4.4167 | 4.4167 | 4.3021 | 4.3021 | 9.0933 | 9.0933 | 8.7008 | 8.7008 | 7.2653 | 7.2653 | 8.0461 | 8.0461 | 29.2224 | 29.2224 | 25.9995 | 25.9995 | 21.31 | 21.31 | 17.8098 | 17.8098 | 30.7703 | 30.7703 | 31.2681 | 31.2681 | 27.6142 | 27.6142 | 26.1034 | 26.1034 | 38.5715 | 38.5715 | 36.8207 | 36.8207 | 27.4903 | 27.4903 | 26.1943 | 26.1943 | 28.9205 | 28.9205 | 27.3595 | 27.3595 | 23.0875 | 23.0875 | 19.8265 | 19.8265 | 16.5568 | 16.5568 | 14.8358 | 14.8358 | 7.7146 | 7.7146 | 6.8488 | 6.8488 | 6.5864 | 6.5864 | 7.634 | 7.634 | 4.0446 | 4.0446 | 4.0534 | 4.0534 | 0.53936 | 0.53936 | 0.00015 | 0.00015 | 9e-05 | 9e-05 | 3e-05 | 3e-05 | 8e-05 | 8e-05 | 4e-05 | 4e-05 | 3e-05 | 3e-05 | 2e-05 | 2e-05 | 4e-05 | 4e-05 | 6e-05 | 6e-05 | 1.1456 | 1.1456 | 2e-05 | 2e-05 | 1.3387 | 1.3387 | 0.75278 | 0.75278 | 1.3597 | 1.3597 | 1.4554 | 1.4554 | 3.9585 | 3.9585 | 3.4391 | 3.4391 | 4.066 | 4.066 | 3.2618 | 3.2618 | 8.3401 | 8.3401 | 8.7394 | 8.7394 | 6.2949 | 6.2949 | 6.1317 | 6.1317 | 27.9002 | 27.9002 | 24.8942 | 24.8942 | 20.6792 | 20.6792 | 19.0435 | 19.0435 | 34.2998 | 34.2998 | 32.3642 | 32.3642 | 30.3681 | 30.3681 | 29.0937 | 29.0937 | 40.8196 | 40.8196 | 36.7189 | 36.7189 | 28.6119 | 28.6119 | 27.0225 | 27.0225 | 34.9524 | 34.9524 | 31.1138 | 31.1138 | 24.507 | 24.507 | 22.2958 | 22.2958 | 23.0908 | 23.0908 | 21.0965 | 21.0965 | 16.0104 | 16.0104 | 13.9815 | 13.9815 | 12.3771 | 12.3771 | 8.9468 | 8.9468 | 3.5769 | 3.5769 | 3.9883 | 3.9883 | 1.593 | 1.593 | 0.14378 | 0.14378 | 8e-05 | 8e-05 | 7e-05 | 7e-05 | 3e-05 | 3e-05 | 1e-05 | 1e-05 | 1e-05 | 1e-05 | 0 | 0 | 1e-05 | 1e-05 | 1e-05 | 1e-05 | 0 | 0 | 0 | 0 | 0.18617 | 0.18617 | 0.43942 | 0.43942 | 0.5032 | 0.5032 | 0.7228 | 0.7228 | 7.7441 | 7.7441 | 8.4478 | 8.4478 | 6.2008 | 6.2008 | 6.542 | 6.542 | 25.7373 | 25.7373 | 23.6526 | 23.6526 | 19.3554 | 19.3554 | 18.2924 | 18.2924 | 43.9984 | 43.9984 | 42.1516 | 42.1516 | 36.4695 | 36.4695 | 35.1845 | 35.1845 | 52.9537 | 52.9537 | 51.8601 | 51.8601 | 47.0805 | 47.0805 | 44.7601 | 44.7601 | 54.0581 | 54.0581 | 51.0065 | 51.0065 | 45.4603 | 45.4603 | 42.0852 | 42.0852 | 47.4685 | 47.4685 | 46.9933 | 46.9933 | 42.2124 | 42.2124 | 38.9307 | 38.9307 | 39.0581 | 39.0581 | 36.2176 | 36.2176 | 29.0194 | 29.0194 | 28.5449 | 28.5449 | 31.1601 | 31.1601 | 27.5861 | 27.5861 | 16.8213 | 16.8213 | 15.1406 | 15.1406 | 10.9655 | 10.9655 | 8.4531 | 8.4531 | 1.2941 | 1.2941 | 0.66053 | 0.66053
|  |  | 22 | Diego de Almagro 220 | Diego de Almagro 220 | Cardones 220 | 2.4861 | 2.4861 | 1.0976 | 1.0976 | 1.0206 | 1.0206 | 1.6413 | 1.6413 | 2.4312 | 2.4312 | 2.4917 | 2.4917 | 2.1648 | 2.1648 | 2.3788 | 2.3788 | 3.2778 | 3.2778 | 3.3211 | 3.3211 | 3.2052 | 3.2052 | 3.2215 | 3.2215 | 3.7396 | 3.7396 | 3.8494 | 3.8494 | 4.0538 | 4.0538 | 4.2035 | 4.2035 | 13.9811 | 13.9811 | 15.4317 | 15.4317 | 12.6296 | 12.6296 | 12.3715 | 12.3715 | 24.6064 | 24.6064 | 26.5066 | 26.5066 | 20.8224 | 20.8224 | 21.0644 | 21.0644 | 31.4199 | 31.4199 | 32.9397 | 32.9397 | 28.1841 | 28.1841 | 28.2525 | 28.2525 | 38.6514 | 38.6514 | 40.164 | 40.164 | 32.5095 | 32.5095 | 33.318 | 33.318 | 25.9902 | 25.9902 | 26.4155 | 26.4155 | 19.156 | 19.156 | 20.1293 | 20.1293 | 18.956 | 18.956 | 18.1245 | 18.1245 | 11.7288 | 11.7288 | 10.9615 | 10.9615 | 8.927 | 8.927 | 7.5965 | 7.5965 | 3.1607 | 3.1607 | 4.0063 | 4.0063 | 3.1727 | 3.1727 | 2.5268 | 2.5268 | 1.4719 | 1.4719 | 2.113 | 2.113 | 1.9667 | 1.9667 | 1.3611 | 1.3611 | 1.9189 | 1.9189 | 1.7956 | 1.7956 | 1.7893 | 1.7893 | 1.8195 | 1.8195 | 1.8176 | 1.8176 | 1.8303 | 1.8303 | 1.8912 | 1.8912 | 1.9369 | 1.9369 | 2.2499 | 2.2499 | 1.9005 | 1.9005 | 4.5449 | 4.5449 | 3.9421 | 3.9421 | 3.7542 | 3.7542 | 3.765 | 3.765 | 8.087 | 8.087 | 7.9819 | 7.9819 | 7.2873 | 7.2873 | 7.3371 | 7.3371 | 20.0094 | 20.0094 | 21.7634 | 21.7634 | 16.575 | 16.575 | 18.1332 | 18.1332 | 25.3844 | 25.3844 | 27.2738 | 27.2738 | 22.1995 | 22.1995 | 24.4641 | 24.4641 | 30.0493 | 30.0493 | 30.8632 | 30.8632 | 21.1425 | 21.1425 | 23.8751 | 23.8751 | 23.9098 | 23.9098 | 20.5699 | 20.5699 | 17.5119 | 17.5119 | 17.0825 | 17.0825 | 9.003 | 9.003 | 7.7922 | 7.7922 | 5.1634 | 5.1634 | 4.3757 | 4.3757 | 5.9301 | 5.9301 | 3.5018 | 3.5018 | 3.8014 | 3.8014 | 4.2894 | 4.2894 | 0.00014 | 0.00014 | 7e-05 | 7e-05 | 4e-05 | 4e-05 | 5e-05 | 5e-05 | 4e-05 | 4e-05 | 4e-05 | 4e-05 | 2e-05 | 2e-05 | 2e-05 | 2e-05 | 0 | 0 | 0 | 0 | 0 | 0 | 0 | 0 | 1.1095 | 1.1095 | 0.13845 | 0.13845 | 0.21244 | 0.21244 | 0.2118 | 0.2118 | 1.361 | 1.361 | 2.2464 | 2.2464 | 1.627 | 1.627 | 1.6349 | 1.6349 | 7.3901 | 7.3901 | 7.4463 | 7.4463 | 5.8002 | 5.8002 | 7.1018 | 7.1018 | 21.0003 | 21.0003 | 21.7865 | 21.7865 | 17.8073 | 17.8073 | 19.5997 | 19.5997 | 26.9579 | 26.9579 | 28.6735 | 28.6735 | 25.2646 | 25.2646 | 27.6364 | 27.6364 | 29.383 | 29.383 | 31.0282 | 31.0282 | 20.2095 | 20.2095 | 22.5462 | 22.5462 | 23.5414 | 23.5414 | 24.4386 | 24.4386 | 21.0351 | 21.0351 | 19.4644 | 19.4644 | 13.5907 | 13.5907 | 12.3735 | 12.3735 | 9.0705 | 9.0705 | 9.6423 | 9.6423 | 7.4887 | 7.4887 | 5.546 | 5.546 | 2.6501 | 2.6501 | 1.1166 | 1.1166 | 0.83521 | 0.83521 | 9e-05 | 9e-05 | 1e-05 | 1e-05 | 3e-05 | 3e-05 | 1e-05 | 1e-05 | 1e-05 | 1e-05 | 0 | 0 | 0 | 0 | 1e-05 | 1e-05 | 1e-05 | 1e-05 | 0 | 0 | 0 | 0 | 6e-05 | 6e-05 | 6e-05 | 6e-05 | 0.19283 | 0.19283 | 0.19392 | 0.19392 | 5.0699 | 5.0699 | 5.0965 | 5.0965 | 5.8692 | 5.8692 | 5.6003 | 5.6003 | 22.5392 | 22.5392 | 24.1179 | 24.1179 | 16.6177 | 16.6177 | 17.9187 | 17.9187 | 37.6245 | 37.6245 | 38.8311 | 38.8311 | 31.5112 | 31.5112 | 31.9157 | 31.9157 | 42.1905 | 42.1905 | 43.8355 | 43.8355 | 38.5595 | 38.5595 | 39.7176 | 39.7176 | 45.2858 | 45.2858 | 45.73 | 45.73 | 35.5595 | 35.5595 | 37.7626 | 37.7626 | 37.7629 | 37.7629 | 38.2885 | 38.2885 | 32.0757 | 32.0757 | 32.7586 | 32.7586 | 27.3015 | 27.3015 | 25.8163 | 25.8163 | 20.1156 | 20.1156 | 20.4637 | 20.4637 | 19.9165 | 19.9165 | 19.1853 | 19.1853 | 8.5981 | 8.5981 | 12.829 | 12.829 | 7.6208 | 7.6208 | 7.6646 | 7.6646 | 0.44915 | 0.44915 | 1.8762 | 1.8762 | [5 empty] | 22 | Diego de Almagro 220 | Diego de Almagro 220 | Cardones 220 | 1.8035 | 1.8035 | 0 | 0 | 1.6292 | 1.6292 | 0 | 0 | 2.4339 | 2.4339 | 0.00348 | 0.00348 | 2.566 | 2.566 | 0 | 0 | 3.33 | 3.33 | 0.5065 | 0.5065 | 2.915 | 2.915 | 0 | 0 | 3.6496 | 3.6496 | 3.0865 | 3.0865 | 4.7991 | 4.7991 | 1.7185 | 1.7185 | 14.6448 | 14.6448 | 14.6427 | 14.6427 | 10.8875 | 10.8875 | 8.9545 | 8.9545 | 27.8014 | 27.8014 | 30.2947 | 30.2947 | 20.9673 | 20.9673 | 23.2556 | 23.2556 | 31.9378 | 31.9378 | 33.7372 | 33.7372 | 29.158 | 29.158 | 28.8672 | 28.8672 | 40.5061 | 40.5061 | 41.4366 | 41.4366 | 32.4997 | 32.4997 | 32.0012 | 32.0012 | 25.9041 | 25.9041 | 25.2456 | 25.2456 | 19.8525 | 19.8525 | 18.0304 | 18.0304 | 16.7365 | 16.7365 | 17.7874 | 17.7874 | 9.481 | 9.481 | 9.3855 | 9.3855 | 8.9639 | 8.9639 | 8.7093 | 8.7093 | 3.8773 | 3.8773 | 3.9984 | 3.9984 | 3.3507 | 3.3507 | 3.087 | 3.087 | 1.5039 | 1.5039 | 1.4538 | 1.4538 | 1.7927 | 1.7927 | 1.0873 | 1.0873 | 1.4956 | 1.4956 | 0.0215 | 0.0215 | 1.8226 | 1.8226 | 0.00031 | 0.00031 | 1.8462 | 1.8462 | 0 | 0 | 2.5001 | 2.5001 | 0 | 0 | 2.2755 | 2.2755 | 0 | 0 | 3.8866 | 3.8866 | 3.3171 | 3.3171 | 3.7629 | 3.7629 | 2.38 | 2.38 | 7.7136 | 7.7136 | 8.2814 | 8.2814 | 7.4037 | 7.4037 | 5.5654 | 5.5654 | 22.299 | 22.299 | 27.7343 | 27.7343 | 17.3403 | 17.3403 | 20.2546 | 20.2546 | 26.698 | 26.698 | 27.1843 | 27.1843 | 24.0326 | 24.0326 | 23.7307 | 23.7307 | 30.2053 | 30.2053 | 30.4987 | 30.4987 | 21.6634 | 21.6634 | 18.5605 | 18.5605 | 20.3215 | 20.3215 | 21.3759 | 21.3759 | 17.4891 | 17.4891 | 15.2395 | 15.2395 | 7.9486 | 7.9486 | 9.0418 | 9.0418 | 5.8384 | 5.8384 | 4.76 | 4.76 | 5.5126 | 5.5126 | 5.6004 | 5.6004 | 3.8118 | 3.8118 | 3.9122 | 3.9122 | 0.00012 | 0.00012 | 9e-05 | 9e-05 | 3e-05 | 3e-05 | 3e-05 | 3e-05 | 4e-05 | 4e-05 | 0 | 0 | 0 | 0 | 0 | 0 | 2e-05 | 2e-05 | 0 | 0 | 0 | 0 | 0 | 0 | 0.133 | 0.133 | 0 | 0 | 0.21317 | 0.21317 | 0 | 0 | 2.9044 | 2.9044 | 1.6462 | 1.6462 | 1.3151 | 1.3151 | 0.45685 | 0.45685 | 7.0827 | 7.0827 | 7.9512 | 7.9512 | 6.3851 | 6.3851 | 4.9065 | 4.9065 | 22.3346 | 22.3346 | 26.0472 | 26.0472 | 19.1692 | 19.1692 | 21.5209 | 21.5209 | 28.8017 | 28.8017 | 29.833 | 29.833 | 28.6678 | 28.6678 | 28.1192 | 28.1192 | 31.6065 | 31.6065 | 30.5589 | 30.5589 | 22.4282 | 22.4282 | 20.0431 | 20.0431 | 23.5048 | 23.5048 | 25.1259 | 25.1259 | 17.9225 | 17.9225 | 17.6488 | 17.6488 | 12.2851 | 12.2851 | 14.82 | 14.82 | 9.0675 | 9.0675 | 9.0267 | 9.0267 | 5.5922 | 5.5922 | 7.9263 | 7.9263 | 3.1956 | 3.1956 | 1.7678 | 1.7678 | 0.50968 | 0.50968 | 0.0001 | 0.0001 | 3e-05 | 3e-05 | 3e-05 | 3e-05 | 0 | 0 | 0 | 0 | 0 | 0 | 0 | 0 | 0 | 0 | 0 | 0 | 0 | 0 | 0 | 0 | 7e-05 | 7e-05 | 0 | 0 | 0.18267 | 0.18267 | 0 | 0 | 5.08 | 5.08 | 5.5257 | 5.5257 | 6.0843 | 6.0843 | 2.9622 | 2.9622 | 23.4891 | 23.4891 | 23.3611 | 23.3611 | 18.5969 | 18.5969 | 14.3632 | 14.3632 | 38.355 | 38.355 | 42.111 | 42.111 | 32.0731 | 32.0731 | 33.1899 | 33.1899 | 44.3453 | 44.3453 | 45.1567 | 45.1567 | 40.3909 | 40.3909 | 39.4523 | 39.4523 | 44.6708 | 44.6708 | 45.5146 | 45.5146 | 36.5472 | 36.5472 | 33.2771 | 33.2771 | 37.9621 | 37.9621 | 39.5196 | 39.5196 | 31.8258 | 31.8258 | 32.4115 | 32.4115 | 29.1535 | 29.1535 | 27.8342 | 27.8342 | 19.3561 | 19.3561 | 17.4544 | 17.4544 | 20.8934 | 20.8934 | 19.8638 | 19.8638 | 8.3979 | 8.3979 | 8.3406 | 8.3406 | 9.1053 | 9.1053 | 7.2089 | 7.2089 | 0.46063 | 0.46063 | 0.00016 | 0.00016 | [5 empty] | 22 | Diego de Almagro 220 | Diego de Almagro 220 | Cardones 220 | 0 | 0 | 0 | 0 | 0 | 0 | 0 | 0 | 0 | 0 | 0 | 0 | 0 | 0 | 0 | 0 | 0 | 0 | 0 | 0 | 0 | 0 | 0 | 0 | 0 | 0 | 0 | 0 | 0 | 0 | 0 | 0 | 0 | 0 | 0 | 0 | 0 | 0 | 0 | 0 | 2.1639 | 2.1639 | 0 | 0 | 0.0078 | 0.0078 | 0 | 0 | 0.46991 | 0.46991 | 0 | 0 | 0 | 0 | 0 | 0 | 0.00031 | 0.00031 | 0.12131 | 0.12131 | 0 | 0 | 0 | 0 | 0.01418 | 0.01418 | 0.48714 | 0.48714 | 0.00054 | 0.00054 | 0.206 | 0.206 | 0.00011 | 0.00011 | 0.02636 | 0.02636 | 0 | 0 | 0 | 0 | 0.00031 | 0.00031 | 0.03279 | 0.03279 | 0 | 0 | 0 | 0 | 0 | 0 | 0 | 0 | 0 | 0 | 0 | 0 | 0 | 0 | 0 | 0 | 0 | 0 | 0 | 0 | 0 | 0 | 0 | 0 | 0 | 0 | 0 | 0 | 0 | 0 | 0 | 0 | 0 | 0 | 0 | 0 | 0 | 0 | 0 | 0 | 0 | 0 | 0 | 0 | 0 | 0 | 0 | 0 | 0 | 0 | 0 | 0 | 3.0581 | 3.0581 | 0 | 0 | 0.01411 | 0.01411 | 0 | 0 | 3.4348 | 3.4348 | 0.04936 | 0.04936 | 3e-05 | 3e-05 | 0 | 0 | 0.00043 | 0.00043 | 0.14003 | 0.14003 | 0 | 0 | 0.01521 | 0.01521 | 0.00841 | 0.00841 | 0.50278 | 0.50278 | 2e-05 | 2e-05 | 0.0935 | 0.0935 | 0 | 0 | 0.04239 | 0.04239 | 0 | 0 | 0 | 0 | 0 | 0 | 0.01511 | 0.01511 | 0 | 0 | 0 | 0 | 0 | 0 | 0 | 0 | 0 | 0 | 0 | 0 | 0 | 0 | 0 | 0 | 0 | 0 | 0 | 0 | 0 | 0 | 0 | 0 | 0 | 0 | 0 | 0 | 0 | 0 | 0 | 0 | 0 | 0 | 0 | 0 | 0 | 0 | 0 | 0 | 0 | 0 | 0 | 0 | 0 | 0 | 0 | 0 | 0 | 0 | 0 | 0 | 3.2647 | 3.2647 | 0 | 0 | 0 | 0 | 0 | 0 | 2.0797 | 2.0797 | 0.04547 | 0.04547 | 0 | 0 | 0 | 0 | 0 | 0 | 0.18084 | 0.18084 | 0 | 0 | 5e-05 | 5e-05 | 0 | 0 | 0.38917 | 0.38917 | 0 | 0 | 0.10106 | 0.10106 | 0 | 0 | 0.11399 | 0.11399 | 0 | 0 | 0.03922 | 0.03922 | 0 | 0 | 1e-05 | 1e-05 | 0 | 0 | 0 | 0 | 0 | 0 | 0 | 0 | 0 | 0 | 0 | 0 | 0 | 0 | 0 | 0 | 0 | 0 | 0 | 0 | 0 | 0 | 0 | 0 | 0 | 0 | 0 | 0 | 0 | 0 | 0 | 0 | 0 | 0 | 0 | 0 | 0 | 0 | 0 | 0 | 0 | 0 | 0 | 0 | 0 | 0 | 0 | 0 | 0 | 0 | 0 | 0 | 16.1227 | 16.1227 | 0 | 0 | 1.2715 | 1.2715 | 0 | 0 | 16.3372 | 16.3372 | 0.27902 | 0.27902 | 1.277 | 1.277 | 3e-05 | 3e-05 | 0 | 0 | 0.44029 | 0.44029 | 0 | 0 | 0.05511 | 0.05511 | 0.92076 | 0.92076 | 1.1214 | 1.1214 | 0 | 0 | 0.33117 | 0.33117 | 0.38398 | 0.38398 | 0.22253 | 0.22253 | 0 | 0 | 0.0437 | 0.0437 | 0 | 0 | 0.0375 | 0.0375 | 0 | 0 | 0 | 0 | 0 | 0 | 0 | 0 | 0 | 0 | 0 | 0 | [5 empty] | 22 | Diego de Almagro 220 | Diego de Almagro 220 | Cardones 220 | 0 | 0 | 0 | 0 | 0 | 0 | 0 | 0 | 0 | 0 | 0 | 0 | 0 | 0 | 0 | 0 | 0 | 0 | 0 | 0 | 0 | 0 | 0 | 0 | 0 | 0 | 0 | 0 | 0 | 0 | 0 | 0 | 0 | 0 | 0 | 0 | 0 | 0 | 0 | 0 | 0 | 0 | 0 | 0 | 0 | 0 | 0 | 0 | 0.08433 | 0.08433 | 0.14994 | 0.14994 | 0 | 0 | 0 | 0 | 0.73693 | 0.73693 | 0.86113 | 0.86113 | 0.38199 | 0.38199 | 0.50882 | 0.50882 | 0.66709 | 0.66709 | 0.7734 | 0.7734 | 0.41788 | 0.41788 | 0.46959 | 0.46959 | 0.20693 | 0.20693 | 0.28167 | 0.28167 | 0.07485 | 0.07485 | 0.10694 | 0.10694 | 0.07294 | 0.07294 | 0.09401 | 0.09401 | 0.02623 | 0.02623 | 0.03433 | 0.03433 | 0 | 0 | 0 | 0 | 0 | 0 | 0 | 0 | 0 | 0 | 0 | 0 | 0 | 0 | 0 | 0 | 0 | 0 | 0 | 0 | 0 | 0 | 0 | 0 | 0 | 0 | 0 | 0 | 0 | 0 | 0 | 0 | 0 | 0 | 0 | 0 | 0 | 0 | 0 | 0 | 0 | 0 | 0 | 0 | 0 | 0 | 0 | 0 | 0 | 0 | 5e-05 | 5e-05 | 0 | 0 | 0 | 0 | 0.24761 | 0.24761 | 0.28971 | 0.28971 | 0.03809 | 0.03809 | 0.07221 | 0.07221 | 0.6246 | 0.6246 | 0.79854 | 0.79854 | 0.27079 | 0.27079 | 0.40252 | 0.40252 | 0.65715 | 0.65715 | 0.66507 | 0.66507 | 0.37862 | 0.37862 | 0.48021 | 0.48021 | 0.14131 | 0.14131 | 0.15444 | 0.15444 | 0.01563 | 0.01563 | 0.05589 | 0.05589 | 0.04807 | 0.04807 | 0.07432 | 0.07432 | 0.04581 | 0.04581 | 0.04678 | 0.04678 | 0 | 0 | 0 | 0 | 0 | 0 | 0 | 0 | 0 | 0 | 0 | 0 | 0 | 0 | 0 | 0 | 0 | 0 | 0 | 0 | 0 | 0 | 0 | 0 | 0 | 0 | 0 | 0 | 0 | 0 | 0 | 0 | 0 | 0 | 0 | 0 | 0 | 0 | 0 | 0 | 0 | 0 | 0 | 0 | 0 | 0 | 0 | 0 | 0 | 0 | 0 | 0 | 0 | 0 | 0 | 0 | 0.27572 | 0.27572 | 0.38357 | 0.38357 | 0.02492 | 0.02492 | 0.0564 | 0.0564 | 0.75546 | 0.75546 | 0.92792 | 0.92792 | 0.48498 | 0.48498 | 0.56995 | 0.56995 | 0.64023 | 0.64023 | 0.69716 | 0.69716 | 0.41151 | 0.41151 | 0.43857 | 0.43857 | 0.25391 | 0.25391 | 0.24667 | 0.24667 | 0.13137 | 0.13137 | 0.13026 | 0.13026 | 0.06996 | 0.06996 | 0.07618 | 0.07618 | 5e-05 | 5e-05 | 0.0015 | 0.0015 | 0 | 0 | 0 | 0 | 0 | 0 | 0 | 0 | 0 | 0 | 0 | 0 | 0 | 0 | 0 | 0 | 0 | 0 | 0 | 0 | 0 | 0 | 0 | 0 | 0 | 0 | 0 | 0 | 0 | 0 | 0 | 0 | 0 | 0 | 0 | 0 | 0 | 0 | 0 | 0 | 0 | 0 | 0 | 0 | 0 | 0 | 0 | 0 | 0 | 0 | 0 | 0 | 0 | 0 | 0 | 0 | 0.7201 | 0.7201 | 0.8504 | 0.8504 | 0.25416 | 0.25416 | 0.32758 | 0.32758 | 1.3551 | 1.3551 | 1.5692 | 1.5692 | 0.79938 | 0.79938 | 0.8861 | 0.8861 | 1.4305 | 1.4305 | 1.3538 | 1.3538 | 0.82377 | 0.82377 | 0.96064 | 0.96064 | 0.53078 | 0.53078 | 0.65348 | 0.65348 | 0.27461 | 0.27461 | 0.30587 | 0.30587 | 0.22923 | 0.22923 | 0.31194 | 0.31194 | 8e-05 | 8e-05 | 0.01523 | 0.01523 | 0 | 0 | 0 | 0 | 0 | 0 | 0 | 0 | [5 empty] | 22 | Diego de Almagro 220 | Diego de Almagro 220 | Cardones 220 | 0 | 0 | 1.0477 | 1.0477 | 0 | 0 | 0.42024 | 0.42024 | 0 | 0 | 1.9164 | 1.9164 | 0 | 0 | 1.3473 | 1.3473 | 0 | 0 | 2.3933 | 2.3933 | 0 | 0 | 0.91858 | 0.91858 | 0 | 0 | 3.3134 | 3.3134 | 0 | 0 | 1.6908 | 1.6908 | 0 | 0 | 12.9803 | 12.9803 | 0 | 0 | 7.0598 | 7.0598 | 0 | 0 | 6.7901 | 6.7901 | 0 | 0 | 1.7893 | 1.7893 | 0.02963 | 0.02963 | 30.3613 | 30.3613 | 0.00222 | 0.00222 | 24.6671 | 24.6671 | 17.3076 | 17.3076 | 40.9909 | 40.9909 | 8.9541 | 8.9541 | 33.0633 | 33.0633 | 9.4535 | 9.4535 | 31.3181 | 31.3181 | 5.8191 | 5.8191 | 24.7016 | 24.7016 | 1.5758 | 1.5758 | 22.3984 | 22.3984 | 0.72376 | 0.72376 | 13.4529 | 13.4529 | 0.33155 | 0.33155 | 12.1415 | 12.1415 | 0.06864 | 0.06864 | 4.3662 | 4.3662 | 0 | 0 | 1.8819 | 1.8819 | 0 | 0 | 1.7098 | 1.7098 | 0 | 0 | 1.4154 | 1.4154 | 0 | 0 | 1.3628 | 1.3628 | 0 | 0 | 1.6776 | 1.6776 | 0 | 0 | 1.1485 | 1.1485 | 0 | 0 | 1.8152 | 1.8152 | 0 | 0 | 1.2364 | 1.2364 | 0 | 0 | 3.0809 | 3.0809 | 0 | 0 | 1.6066 | 1.6066 | 0 | 0 | 6.6994 | 6.6994 | 0 | 0 | 4.2546 | 4.2546 | 0 | 0 | 5.1414 | 5.1414 | 0 | 0 | 1.392 | 1.392 | 0.30543 | 0.30543 | 26.7169 | 26.7169 | 0.05311 | 0.05311 | 23.27 | 23.27 | 11.3292 | 11.3292 | 37.7975 | 37.7975 | 7.4986 | 7.4986 | 25.2245 | 25.2245 | 6.0958 | 6.0958 | 27.7996 | 27.7996 | 3.3638 | 3.3638 | 23.7994 | 23.7994 | 0.43422 | 0.43422 | 16.6408 | 16.6408 | 0.32246 | 0.32246 | 7.8752 | 7.8752 | 0.14157 | 0.14157 | 6.8496 | 6.8496 | 0.07905 | 0.07905 | 3.3546 | 3.3546 | 0 | 0 | 7e-05 | 7e-05 | 0 | 0 | 4e-05 | 4e-05 | 0 | 0 | 4e-05 | 4e-05 | 0 | 0 | 1e-05 | 1e-05 | 0 | 0 | 0 | 0 | 0 | 0 | 0 | 0 | 0 | 0 | 0.18935 | 0.18935 | 0 | 0 | 2e-05 | 2e-05 | 0 | 0 | 1.0736 | 1.0736 | 0 | 0 | 0.36567 | 0.36567 | 0 | 0 | 5.7782 | 5.7782 | 0 | 0 | 2.006 | 2.006 | 0.00076 | 0.00076 | 9.6985 | 9.6985 | 0 | 0 | 3.6163 | 3.6163 | 0.42033 | 0.42033 | 29.9852 | 29.9852 | 0.09119 | 0.09119 | 27.4874 | 27.4874 | 12.1641 | 12.1641 | 39.9072 | 39.9072 | 8.7325 | 8.7325 | 27.5477 | 27.5477 | 5.3035 | 5.3035 | 34.9111 | 34.9111 | 3.3294 | 3.3294 | 23.7803 | 23.7803 | 2.0667 | 2.0667 | 21.102 | 21.102 | 1.5135 | 1.5135 | 14.1053 | 14.1053 | 0.25553 | 0.25553 | 9.7264 | 9.7264 | 0.01891 | 0.01891 | 2.8638 | 2.8638 | 0 | 0 | 0.00012 | 0.00012 | 0 | 0 | 2e-05 | 2e-05 | 0 | 0 | 0 | 0 | 0 | 0 | 0 | 0 | 0 | 0 | 0 | 0 | 0 | 0 | 0 | 0 | 0 | 0 | 0.12782 | 0.12782 | 0 | 0 | 0.26652 | 0.26652 | 0 | 0 | 4.7266 | 4.7266 | 0 | 0 | 1.4613 | 1.4613 | 0 | 0 | 19.2804 | 19.2804 | 0 | 0 | 9.9046 | 9.9046 | 0.00574 | 0.00574 | 26.3118 | 26.3118 | 0 | 0 | 13.4227 | 13.4227 | 1.2524 | 1.2524 | 44.6333 | 44.6333 | 0.63698 | 0.63698 | 39.9093 | 39.9093 | 24.7655 | 24.7655 | 51.8464 | 51.8464 | 12.7822 | 12.7822 | 44.779 | 44.779 | 12.9973 | 12.9973 | 44.5876 | 44.5876 | 7.4157 | 7.4157 | 40.0423 | 40.0423 | 3.7872 | 3.7872 | 37.498 | 37.498 | 2.359 | 2.359 | 28.1363 | 28.1363 | 0.77476 | 0.77476 | 28.8739 | 28.8739 | 0.02514 | 0.02514 | 13.0193 | 13.0193 | 0 | 0 | 7.5082 | 7.5082 | 0 | 0 | 8e-05 | 8e-05 | [5 empty] | 22 | Diego de Almagro 220 | Diego de Almagro 220 | Cardones 220 | 1.9635 | 1.9635 | 1.9898 | 1.9898 | 1.1972 | 1.1972 | 1.5601 | 1.5601 | 2.5439 | 2.5439 | 2.2502 | 2.2502 | 1.8211 | 1.8211 | 2.2475 | 2.2475 | 3.3037 | 3.3037 | 3.2831 | 3.2831 | 2.4713 | 2.4713 | 2.5373 | 2.5373 | 4.2055 | 4.2055 | 5.3058 | 5.3058 | 3.293 | 3.293 | 3.5631 | 3.5631 | 15.9882 | 15.9882 | 14.9542 | 14.9542 | 10.8714 | 10.8714 | 10.2575 | 10.2575 | 31.1178 | 31.1178 | 29.7475 | 29.7475 | 22.2357 | 22.2357 | 22.3039 | 22.3039 | 34.2397 | 34.2397 | 34.8144 | 34.8144 | 29.0343 | 29.0343 | 27.84 | 27.84 | 42.6767 | 42.6767 | 44.2504 | 44.2504 | 34.4889 | 34.4889 | 36.0826 | 36.0826 | 30.026 | 30.026 | 31.7476 | 31.7476 | 23.889 | 23.889 | 23.7516 | 23.7516 | 23.3468 | 23.3468 | 22.4279 | 22.4279 | 13.7069 | 13.7069 | 12.9387 | 12.9387 | 13.4877 | 13.4877 | 12.2028 | 12.2028 | 4.588 | 4.588 | 4.5393 | 4.5393 | 3.0678 | 3.0678 | 2.4689 | 2.4689 | 1.8596 | 1.8596 | 2.0579 | 2.0579 | 2.2389 | 2.2389 | 1.986 | 1.986 | 1.9838 | 1.9838 | 1.9711 | 1.9711 | 1.7903 | 1.7903 | 1.8141 | 1.8141 | 1.7542 | 1.7542 | 1.6842 | 1.6842 | 2.4773 | 2.4773 | 2.45 | 2.45 | 1.8964 | 1.8964 | 2.2318 | 2.2318 | 5.1244 | 5.1244 | 4.8544 | 4.8544 | 4.3621 | 4.3621 | 4.228 | 4.228 | 8.9309 | 8.9309 | 8.5122 | 8.5122 | 7.1367 | 7.1367 | 7.8504 | 7.8504 | 28.6808 | 28.6808 | 25.4256 | 25.4256 | 20.97 | 20.97 | 17.5524 | 17.5524 | 30.1165 | 30.1165 | 30.6578 | 30.6578 | 27.2658 | 27.2658 | 25.8131 | 25.8131 | 38.0188 | 38.0188 | 35.192 | 35.192 | 27.7455 | 27.7455 | 26.365 | 26.365 | 28.4715 | 28.4715 | 26.155 | 26.155 | 22.8403 | 22.8403 | 19.2509 | 19.2509 | 16.1711 | 16.1711 | 14.1434 | 14.1434 | 7.6369 | 7.6369 | 6.9733 | 6.9733 | 6.5419 | 6.5419 | 6.8401 | 6.8401 | 4.0502 | 4.0502 | 4.0493 | 4.0493 | 0.52269 | 0.52269 | 0.00016 | 0.00016 | 9e-05 | 9e-05 | 4e-05 | 4e-05 | 8e-05 | 8e-05 | 4e-05 | 4e-05 | 3e-05 | 3e-05 | 2e-05 | 2e-05 | 4e-05 | 4e-05 | 6e-05 | 6e-05 | 1.1203 | 1.1203 | 2e-05 | 2e-05 | 1.3089 | 1.3089 | 0.72848 | 0.72848 | 1.3236 | 1.3236 | 1.4169 | 1.4169 | 3.8492 | 3.8492 | 3.3611 | 3.3611 | 3.9657 | 3.9657 | 3.1887 | 3.1887 | 8.1352 | 8.1352 | 8.4845 | 8.4845 | 6.1006 | 6.1006 | 6.0017 | 6.0017 | 27.3325 | 27.3325 | 24.2826 | 24.2826 | 20.4033 | 20.4033 | 18.7195 | 18.7195 | 33.2483 | 33.2483 | 31.3372 | 31.3372 | 29.8664 | 29.8664 | 28.5229 | 28.5229 | 39.3166 | 39.3166 | 35.3294 | 35.3294 | 27.7167 | 27.7167 | 26.164 | 26.164 | 33.7656 | 33.7656 | 30.0906 | 30.0906 | 23.646 | 23.646 | 21.5529 | 21.5529 | 22.3099 | 22.3099 | 20.3565 | 20.3565 | 15.591 | 15.591 | 13.5989 | 13.5989 | 11.9452 | 11.9452 | 8.6446 | 8.6446 | 3.4739 | 3.4739 | 3.8748 | 3.8748 | 1.5432 | 1.5432 | 0.13896 | 0.13896 | 8e-05 | 8e-05 | 7e-05 | 7e-05 | 3e-05 | 3e-05 | 1e-05 | 1e-05 | 1e-05 | 1e-05 | 0 | 0 | 1e-05 | 1e-05 | 1e-05 | 1e-05 | 0 | 0 | 0 | 0 | 0.18022 | 0.18022 | 0.42571 | 0.42571 | 0.49098 | 0.49098 | 0.70295 | 0.70295 | 7.4661 | 7.4661 | 8.1274 | 8.1274 | 5.9808 | 5.9808 | 6.2911 | 6.2911 | 24.8028 | 24.8028 | 22.7394 | 22.7394 | 18.6917 | 18.6917 | 17.6346 | 17.6346 | 42.4375 | 42.4375 | 40.6073 | 40.6073 | 35.334 | 35.334 | 34.0206 | 34.0206 | 51.0951 | 51.0951 | 49.9365 | 49.9365 | 45.6067 | 45.6067 | 43.3842 | 43.3842 | 51.896 | 51.896 | 49.0065 | 49.0065 | 43.8862 | 43.8862 | 40.5322 | 40.5322 | 45.6615 | 45.6615 | 45.2384 | 45.2384 | 40.5326 | 40.5326 | 37.4562 | 37.4562 | 37.4965 | 37.4965 | 34.8322 | 34.8322 | 27.9422 | 27.9422 | 27.4554 | 27.4554 | 29.8968 | 29.8968 | 26.5001 | 26.5001 | 16.1858 | 16.1858 | 14.635 | 14.635 | 10.5653 | 10.5653 | 8.1221 | 8.1221 | 1.2472 | 1.2472 | 0.63651 | 0.63651
|  |  | 23 | Carrera Pinto 220 | Carrera Pinto 220 | Cardones 220 | 2.4652 | 2.4652 | 1.0879 | 1.0879 | 1.0129 | 1.0129 | 1.6276 | 1.6276 | 2.4136 | 2.4136 | 2.4741 | 2.4741 | 2.1557 | 2.1557 | 2.3765 | 2.3765 | 3.2572 | 3.2572 | 3.2992 | 3.2992 | 3.1846 | 3.1846 | 3.2003 | 3.2003 | 3.7217 | 3.7217 | 3.8266 | 3.8266 | 4.0419 | 4.0419 | 4.1783 | 4.1783 | 13.9168 | 13.9168 | 15.3518 | 15.3518 | 12.6053 | 12.6053 | 12.3408 | 12.3408 | 24.5069 | 24.5069 | 26.3724 | 26.3724 | 20.7682 | 20.7682 | 21.0265 | 21.0265 | 31.2904 | 31.2904 | 32.8096 | 32.8096 | 28.1013 | 28.1013 | 28.1427 | 28.1427 | 38.5136 | 38.5136 | 39.9933 | 39.9933 | 32.3993 | 32.3993 | 33.2457 | 33.2457 | 25.8453 | 25.8453 | 26.2644 | 26.2644 | 19.0809 | 19.0809 | 20.0331 | 20.0331 | 18.8542 | 18.8542 | 18.0433 | 18.0433 | 11.6497 | 11.6497 | 10.899 | 10.899 | 8.8916 | 8.8916 | 7.5746 | 7.5746 | 3.1556 | 3.1556 | 3.9994 | 3.9994 | 3.184 | 3.184 | 2.522 | 2.522 | 1.4622 | 1.4622 | 2.1005 | 2.1005 | 1.965 | 1.965 | 1.3623 | 1.3623 | 1.9282 | 1.9282 | 1.7923 | 1.7923 | 1.7942 | 1.7942 | 1.814 | 1.814 | 1.8149 | 1.8149 | 1.8273 | 1.8273 | 1.8874 | 1.8874 | 1.9346 | 1.9346 | 2.2521 | 2.2521 | 1.8881 | 1.8881 | 4.5206 | 4.5206 | 3.9263 | 3.9263 | 3.7606 | 3.7606 | 3.7595 | 3.7595 | 8.0581 | 8.0581 | 7.9681 | 7.9681 | 7.2863 | 7.2863 | 7.3216 | 7.3216 | 19.9419 | 19.9419 | 21.698 | 21.698 | 16.5188 | 16.5188 | 18.117 | 18.117 | 25.3639 | 25.3639 | 27.2483 | 27.2483 | 22.1921 | 22.1921 | 24.449 | 24.449 | 29.9782 | 29.9782 | 30.758 | 30.758 | 21.0932 | 21.0932 | 23.8001 | 23.8001 | 23.7955 | 23.7955 | 20.476 | 20.476 | 17.3863 | 17.3863 | 16.9926 | 16.9926 | 8.9651 | 8.9651 | 7.7443 | 7.7443 | 5.1585 | 5.1585 | 4.3516 | 4.3516 | 5.9162 | 5.9162 | 3.4798 | 3.4798 | 3.8107 | 3.8107 | 4.2987 | 4.2987 | 0.00014 | 0.00014 | 7e-05 | 7e-05 | 4e-05 | 4e-05 | 5e-05 | 5e-05 | 4e-05 | 4e-05 | 4e-05 | 4e-05 | 2e-05 | 2e-05 | 2e-05 | 2e-05 | 0 | 0 | 0 | 0 | 0 | 0 | 0 | 0 | 1.1025 | 1.1025 | 0.13758 | 0.13758 | 0.21089 | 0.21089 | 0.21144 | 0.21144 | 1.364 | 1.364 | 2.2353 | 2.2353 | 1.6276 | 1.6276 | 1.632 | 1.632 | 7.3746 | 7.3746 | 7.4133 | 7.4133 | 5.8207 | 5.8207 | 7.0885 | 7.0885 | 20.9575 | 20.9575 | 21.7361 | 21.7361 | 17.7766 | 17.7766 | 19.6154 | 19.6154 | 26.92 | 26.92 | 28.6427 | 28.6427 | 25.2571 | 25.2571 | 27.6247 | 27.6247 | 29.3167 | 29.3167 | 30.9271 | 30.9271 | 20.1083 | 20.1083 | 22.4937 | 22.4937 | 23.4021 | 23.4021 | 24.3019 | 24.3019 | 20.9161 | 20.9161 | 19.3668 | 19.3668 | 13.5199 | 13.5199 | 12.3292 | 12.3292 | 9.0243 | 9.0243 | 9.6169 | 9.6169 | 7.4497 | 7.4497 | 5.534 | 5.534 | 2.6438 | 2.6438 | 1.1097 | 1.1097 | 0.83021 | 0.83021 | 9e-05 | 9e-05 | 1e-05 | 1e-05 | 3e-05 | 3e-05 | 1e-05 | 1e-05 | 1e-05 | 1e-05 | 0 | 0 | 0 | 0 | 1e-05 | 1e-05 | 1e-05 | 1e-05 | 0 | 0 | 0 | 0 | 6e-05 | 6e-05 | 6e-05 | 6e-05 | 0.19426 | 0.19426 | 0.19536 | 0.19536 | 5.0419 | 5.0419 | 5.0829 | 5.0829 | 5.84 | 5.84 | 5.5797 | 5.5797 | 22.4203 | 22.4203 | 23.9967 | 23.9967 | 16.5663 | 16.5663 | 17.8473 | 17.8473 | 37.435 | 37.435 | 38.642 | 38.642 | 31.3522 | 31.3522 | 31.7444 | 31.7444 | 42.0275 | 42.0275 | 43.6915 | 43.6915 | 38.3683 | 38.3683 | 39.5693 | 39.5693 | 45.1963 | 45.1963 | 45.6035 | 45.6035 | 35.4168 | 35.4168 | 37.6839 | 37.6839 | 37.5836 | 37.5836 | 38.1307 | 38.1307 | 31.9231 | 31.9231 | 32.587 | 32.587 | 27.1679 | 27.1679 | 25.708 | 25.708 | 20.0452 | 20.0452 | 20.3875 | 20.3875 | 19.8144 | 19.8144 | 19.1234 | 19.1234 | 8.5643 | 8.5643 | 12.7714 | 12.7714 | 7.5911 | 7.5911 | 7.6243 | 7.6243 | 0.44923 | 0.44923 | 1.8693 | 1.8693 | [5 empty] | 23 | Carrera Pinto 220 | Carrera Pinto 220 | Cardones 220 | 1.789 | 1.789 | 0 | 0 | 1.6171 | 1.6171 | 0 | 0 | 2.4184 | 2.4184 | 0.0054 | 0.0054 | 2.5527 | 2.5527 | 0 | 0 | 3.3075 | 3.3075 | 0.50942 | 0.50942 | 2.8948 | 2.8948 | 0 | 0 | 3.6344 | 3.6344 | 3.0975 | 3.0975 | 4.7672 | 4.7672 | 1.7254 | 1.7254 | 14.5771 | 14.5771 | 14.6341 | 14.6341 | 10.8557 | 10.8557 | 8.9565 | 8.9565 | 27.6774 | 27.6774 | 30.1884 | 30.1884 | 20.9233 | 20.9233 | 23.2057 | 23.2057 | 31.8354 | 31.8354 | 33.6225 | 33.6225 | 29.0604 | 29.0604 | 28.8272 | 28.8272 | 40.3118 | 40.3118 | 41.2987 | 41.2987 | 32.4172 | 32.4172 | 31.912 | 31.912 | 25.7378 | 25.7378 | 25.1286 | 25.1286 | 19.7422 | 19.7422 | 17.9639 | 17.9639 | 16.6443 | 16.6443 | 17.7027 | 17.7027 | 9.4503 | 9.4503 | 9.3342 | 9.3342 | 8.928 | 8.928 | 8.6882 | 8.6882 | 3.8653 | 3.8653 | 3.9911 | 3.9911 | 3.355 | 3.355 | 3.1012 | 3.1012 | 1.4941 | 1.4941 | 1.4561 | 1.4561 | 1.7912 | 1.7912 | 1.0939 | 1.0939 | 1.5034 | 1.5034 | 0.02694 | 0.02694 | 1.8091 | 1.8091 | 0.00049 | 0.00049 | 1.8329 | 1.8329 | 0 | 0 | 2.4927 | 2.4927 | 0 | 0 | 2.2657 | 2.2657 | 0 | 0 | 3.8893 | 3.8893 | 3.3308 | 3.3308 | 3.7549 | 3.7549 | 2.3888 | 2.3888 | 7.6929 | 7.6929 | 8.2742 | 8.2742 | 7.375 | 7.375 | 5.5718 | 5.5718 | 22.2002 | 22.2002 | 27.7051 | 27.7051 | 17.32 | 17.32 | 20.2424 | 20.2424 | 26.6741 | 26.6741 | 27.1831 | 27.1831 | 23.9653 | 23.9653 | 23.7257 | 23.7257 | 30.0964 | 30.0964 | 30.3991 | 30.3991 | 21.603 | 21.603 | 18.555 | 18.555 | 20.1924 | 20.1924 | 21.2908 | 21.2908 | 17.386 | 17.386 | 15.1586 | 15.1586 | 7.9033 | 7.9033 | 9.0017 | 9.0017 | 5.8027 | 5.8027 | 4.7429 | 4.7429 | 5.5199 | 5.5199 | 5.5827 | 5.5827 | 3.8082 | 3.8082 | 3.9222 | 3.9222 | 0.00012 | 0.00012 | 9e-05 | 9e-05 | 3e-05 | 3e-05 | 3e-05 | 3e-05 | 4e-05 | 4e-05 | 0 | 0 | 0 | 0 | 0 | 0 | 2e-05 | 2e-05 | 0 | 0 | 0 | 0 | 0 | 0 | 0.13216 | 0.13216 | 0 | 0 | 0.21162 | 0.21162 | 0 | 0 | 2.9064 | 2.9064 | 1.6538 | 1.6538 | 1.3127 | 1.3127 | 0.45875 | 0.45875 | 7.0597 | 7.0597 | 7.9592 | 7.9592 | 6.3674 | 6.3674 | 4.9119 | 4.9119 | 22.2692 | 22.2692 | 26.0253 | 26.0253 | 19.119 | 19.119 | 21.4814 | 21.4814 | 28.7735 | 28.7735 | 29.8282 | 29.8282 | 28.6391 | 28.6391 | 28.0812 | 28.0812 | 31.5479 | 31.5479 | 30.4902 | 30.4902 | 22.3773 | 22.3773 | 20.0237 | 20.0237 | 23.3895 | 23.3895 | 25.0257 | 25.0257 | 17.8096 | 17.8096 | 17.5941 | 17.5941 | 12.2473 | 12.2473 | 14.7659 | 14.7659 | 9.0426 | 9.0426 | 8.977 | 8.977 | 5.5771 | 5.5771 | 7.8777 | 7.8777 | 3.1768 | 3.1768 | 1.7662 | 1.7662 | 0.51075 | 0.51075 | 0.0001 | 0.0001 | 3e-05 | 3e-05 | 3e-05 | 3e-05 | 0 | 0 | 0 | 0 | 0 | 0 | 0 | 0 | 0 | 0 | 0 | 0 | 0 | 0 | 0 | 0 | 7e-05 | 7e-05 | 0 | 0 | 0.18138 | 0.18138 | 0 | 0 | 5.0564 | 5.0564 | 5.504 | 5.504 | 6.0736 | 6.0736 | 2.9633 | 2.9633 | 23.3811 | 23.3811 | 23.3193 | 23.3193 | 18.5199 | 18.5199 | 14.3513 | 14.3513 | 38.1344 | 38.1344 | 41.9282 | 41.9282 | 31.9247 | 31.9247 | 33.0678 | 33.0678 | 44.1709 | 44.1709 | 45.0093 | 45.0093 | 40.2017 | 40.2017 | 39.2867 | 39.2867 | 44.5692 | 44.5692 | 45.4052 | 45.4052 | 36.4741 | 36.4741 | 33.2158 | 33.2158 | 37.8122 | 37.8122 | 39.3617 | 39.3617 | 31.6904 | 31.6904 | 32.2844 | 32.2844 | 29.0225 | 29.0225 | 27.7078 | 27.7078 | 19.3152 | 19.3152 | 17.416 | 17.416 | 20.8165 | 20.8165 | 19.8315 | 19.8315 | 8.3628 | 8.3628 | 8.3237 | 8.3237 | 9.0596 | 9.0596 | 7.2153 | 7.2153 | 0.46071 | 0.46071 | 0.00016 | 0.00016 | [5 empty] | 23 | Carrera Pinto 220 | Carrera Pinto 220 | Cardones 220 | 0 | 0 | 0 | 0 | 0 | 0 | 0 | 0 | 0 | 0 | 0 | 0 | 0 | 0 | 0 | 0 | 0 | 0 | 0 | 0 | 0 | 0 | 0 | 0 | 0 | 0 | 0 | 0 | 0 | 0 | 0 | 0 | 0 | 0 | 0 | 0 | 0 | 0 | 0 | 0 | 2.1856 | 2.1856 | 0 | 0 | 0.01211 | 0.01211 | 0 | 0 | 0.47227 | 0.47227 | 0 | 0 | 0 | 0 | 0 | 0 | 0.00048 | 0.00048 | 0.12072 | 0.12072 | 0 | 0 | 0 | 0 | 0.02202 | 0.02202 | 0.48712 | 0.48712 | 0.00084 | 0.00084 | 0.20592 | 0.20592 | 0.00017 | 0.00017 | 0.02628 | 0.02628 | 0 | 0 | 0 | 0 | 0.00048 | 0.00048 | 0.03288 | 0.03288 | 0 | 0 | 0 | 0 | 0 | 0 | 0 | 0 | 0 | 0 | 0 | 0 | 0 | 0 | 0 | 0 | 0 | 0 | 0 | 0 | 0 | 0 | 0 | 0 | 0 | 0 | 0 | 0 | 0 | 0 | 0 | 0 | 0 | 0 | 0 | 0 | 0 | 0 | 0 | 0 | 0 | 0 | 0 | 0 | 0 | 0 | 0 | 0 | 0 | 0 | 0 | 0 | 3.0778 | 3.0778 | 0 | 0 | 0.02191 | 0.02191 | 0 | 0 | 3.4531 | 3.4531 | 0.04917 | 0.04917 | 3e-05 | 3e-05 | 0 | 0 | 0.00066 | 0.00066 | 0.13985 | 0.13985 | 0 | 0 | 0.01512 | 0.01512 | 0.01306 | 0.01306 | 0.5034 | 0.5034 | 3e-05 | 3e-05 | 0.09308 | 0.09308 | 0 | 0 | 0.04238 | 0.04238 | 0 | 0 | 0 | 0 | 0 | 0 | 0.01506 | 0.01506 | 0 | 0 | 0 | 0 | 0 | 0 | 0 | 0 | 0 | 0 | 0 | 0 | 0 | 0 | 0 | 0 | 0 | 0 | 0 | 0 | 0 | 0 | 0 | 0 | 0 | 0 | 0 | 0 | 0 | 0 | 0 | 0 | 0 | 0 | 0 | 0 | 0 | 0 | 0 | 0 | 0 | 0 | 0 | 0 | 0 | 0 | 0 | 0 | 0 | 0 | 0 | 0 | 3.2903 | 3.2903 | 0 | 0 | 0 | 0 | 0 | 0 | 2.0906 | 2.0906 | 0.04523 | 0.04523 | 0 | 0 | 0 | 0 | 0 | 0 | 0.18005 | 0.18005 | 0 | 0 | 5e-05 | 5e-05 | 0 | 0 | 0.38881 | 0.38881 | 0 | 0 | 0.10065 | 0.10065 | 0 | 0 | 0.11363 | 0.11363 | 0 | 0 | 0.03903 | 0.03903 | 0 | 0 | 1e-05 | 1e-05 | 0 | 0 | 0 | 0 | 0 | 0 | 0 | 0 | 0 | 0 | 0 | 0 | 0 | 0 | 0 | 0 | 0 | 0 | 0 | 0 | 0 | 0 | 0 | 0 | 0 | 0 | 0 | 0 | 0 | 0 | 0 | 0 | 0 | 0 | 0 | 0 | 0 | 0 | 0 | 0 | 0 | 0 | 0 | 0 | 0 | 0 | 0 | 0 | 0 | 0 | 0 | 0 | 16.1036 | 16.1036 | 0 | 0 | 1.2708 | 1.2708 | 0 | 0 | 16.3004 | 16.3004 | 0.27787 | 0.27787 | 1.2802 | 1.2802 | 3e-05 | 3e-05 | 0 | 0 | 0.43824 | 0.43824 | 0 | 0 | 0.05488 | 0.05488 | 0.92384 | 0.92384 | 1.1184 | 1.1184 | 0 | 0 | 0.32986 | 0.32986 | 0.38527 | 0.38527 | 0.22161 | 0.22161 | 0 | 0 | 0.04356 | 0.04356 | 0 | 0 | 0.03731 | 0.03731 | 0 | 0 | 0 | 0 | 0 | 0 | 0 | 0 | 0 | 0 | 0 | 0 | [5 empty] | 23 | Carrera Pinto 220 | Carrera Pinto 220 | Cardones 220 | 0 | 0 | 0 | 0 | 0 | 0 | 0 | 0 | 0 | 0 | 0 | 0 | 0 | 0 | 0 | 0 | 0 | 0 | 0 | 0 | 0 | 0 | 0 | 0 | 0 | 0 | 0 | 0 | 0 | 0 | 0 | 0 | 0 | 0 | 0 | 0 | 0 | 0 | 0 | 0 | 0 | 0 | 0 | 0 | 0 | 0 | 0 | 0 | 0.08405 | 0.08405 | 0.15028 | 0.15028 | 0 | 0 | 0 | 0 | 0.7309 | 0.7309 | 0.85332 | 0.85332 | 0.37871 | 0.37871 | 0.5046 | 0.5046 | 0.66593 | 0.66593 | 0.77057 | 0.77057 | 0.41693 | 0.41693 | 0.46868 | 0.46868 | 0.20594 | 0.20594 | 0.2798 | 0.2798 | 0.0743 | 0.0743 | 0.10611 | 0.10611 | 0.0723 | 0.0723 | 0.09341 | 0.09341 | 0.02616 | 0.02616 | 0.03419 | 0.03419 | 0 | 0 | 0 | 0 | 0 | 0 | 0 | 0 | 0 | 0 | 0 | 0 | 0 | 0 | 0 | 0 | 0 | 0 | 0 | 0 | 0 | 0 | 0 | 0 | 0 | 0 | 0 | 0 | 0 | 0 | 0 | 0 | 0 | 0 | 0 | 0 | 0 | 0 | 0 | 0 | 0 | 0 | 0 | 0 | 0 | 0 | 0 | 0 | 0 | 0 | 6e-05 | 6e-05 | 0 | 0 | 0 | 0 | 0.24746 | 0.24746 | 0.28883 | 0.28883 | 0.03792 | 0.03792 | 0.07235 | 0.07235 | 0.61905 | 0.61905 | 0.79325 | 0.79325 | 0.26914 | 0.26914 | 0.4005 | 0.4005 | 0.65596 | 0.65596 | 0.666 | 0.666 | 0.37724 | 0.37724 | 0.48074 | 0.48074 | 0.14059 | 0.14059 | 0.1536 | 0.1536 | 0.01552 | 0.01552 | 0.05548 | 0.05548 | 0.04792 | 0.04792 | 0.0741 | 0.0741 | 0.04575 | 0.04575 | 0.04667 | 0.04667 | 0 | 0 | 0 | 0 | 0 | 0 | 0 | 0 | 0 | 0 | 0 | 0 | 0 | 0 | 0 | 0 | 0 | 0 | 0 | 0 | 0 | 0 | 0 | 0 | 0 | 0 | 0 | 0 | 0 | 0 | 0 | 0 | 0 | 0 | 0 | 0 | 0 | 0 | 0 | 0 | 0 | 0 | 0 | 0 | 0 | 0 | 0 | 0 | 0 | 0 | 0 | 0 | 0 | 0 | 0 | 0 | 0.27585 | 0.27585 | 0.38446 | 0.38446 | 0.0248 | 0.0248 | 0.05647 | 0.05647 | 0.75018 | 0.75018 | 0.92089 | 0.92089 | 0.48212 | 0.48212 | 0.56827 | 0.56827 | 0.63817 | 0.63817 | 0.69577 | 0.69577 | 0.41202 | 0.41202 | 0.43792 | 0.43792 | 0.25293 | 0.25293 | 0.24633 | 0.24633 | 0.13105 | 0.13105 | 0.12979 | 0.12979 | 0.06977 | 0.06977 | 0.07621 | 0.07621 | 5e-05 | 5e-05 | 0.00149 | 0.00149 | 0 | 0 | 0 | 0 | 0 | 0 | 0 | 0 | 0 | 0 | 0 | 0 | 0 | 0 | 0 | 0 | 0 | 0 | 0 | 0 | 0 | 0 | 0 | 0 | 0 | 0 | 0 | 0 | 0 | 0 | 0 | 0 | 0 | 0 | 0 | 0 | 0 | 0 | 0 | 0 | 0 | 0 | 0 | 0 | 0 | 0 | 0 | 0 | 0 | 0 | 0 | 0 | 0 | 0 | 0 | 0 | 0.71954 | 0.71954 | 0.85116 | 0.85116 | 0.25331 | 0.25331 | 0.32665 | 0.32665 | 1.3476 | 1.3476 | 1.5588 | 1.5588 | 0.79372 | 0.79372 | 0.87902 | 0.87902 | 1.4315 | 1.4315 | 1.3519 | 1.3519 | 0.81929 | 0.81929 | 0.95579 | 0.95579 | 0.52695 | 0.52695 | 0.65001 | 0.65001 | 0.27288 | 0.27288 | 0.30401 | 0.30401 | 0.22883 | 0.22883 | 0.31165 | 0.31165 | 8e-05 | 8e-05 | 0.01518 | 0.01518 | 0 | 0 | 0 | 0 | 0 | 0 | 0 | 0 | [5 empty] | 23 | Carrera Pinto 220 | Carrera Pinto 220 | Cardones 220 | 0 | 0 | 1.042 | 1.042 | 0 | 0 | 0.41674 | 0.41674 | 0 | 0 | 1.9031 | 1.9031 | 0 | 0 | 1.3384 | 1.3384 | 0 | 0 | 2.3877 | 2.3877 | 0 | 0 | 0.92012 | 0.92012 | 0 | 0 | 3.33 | 3.33 | 0 | 0 | 1.6995 | 1.6995 | 0 | 0 | 12.9823 | 12.9823 | 0 | 0 | 7.0992 | 7.0992 | 0 | 0 | 6.8193 | 6.8193 | 0 | 0 | 1.7999 | 1.7999 | 0.01405 | 0.01405 | 30.336 | 30.336 | 0.00052 | 0.00052 | 24.6771 | 24.6771 | 17.3985 | 17.3985 | 40.8787 | 40.8787 | 8.9968 | 8.9968 | 33.0243 | 33.0243 | 9.4997 | 9.4997 | 31.1827 | 31.1827 | 5.8466 | 5.8466 | 24.6329 | 24.6329 | 1.5803 | 1.5803 | 22.2886 | 22.2886 | 0.7268 | 0.7268 | 13.4151 | 13.4151 | 0.33319 | 0.33319 | 12.105 | 12.105 | 0.06886 | 0.06886 | 4.3839 | 4.3839 | 0 | 0 | 1.8774 | 1.8774 | 0 | 0 | 1.7099 | 1.7099 | 0 | 0 | 1.4162 | 1.4162 | 0 | 0 | 1.3659 | 1.3659 | 0 | 0 | 1.6894 | 1.6894 | 0 | 0 | 1.1561 | 1.1561 | 0 | 0 | 1.821 | 1.821 | 0 | 0 | 1.2373 | 1.2373 | 0 | 0 | 3.0994 | 3.0994 | 0 | 0 | 1.6158 | 1.6158 | 0 | 0 | 6.7388 | 6.7388 | 0 | 0 | 4.2816 | 4.2816 | 0 | 0 | 5.1674 | 5.1674 | 0 | 0 | 1.4001 | 1.4001 | 0.31019 | 0.31019 | 26.6902 | 26.6902 | 0.05219 | 0.05219 | 23.2737 | 23.2737 | 11.378 | 11.378 | 37.727 | 37.727 | 7.5361 | 7.5361 | 25.2342 | 25.2342 | 6.1257 | 6.1257 | 27.7181 | 27.7181 | 3.3796 | 3.3796 | 23.7227 | 23.7227 | 0.43606 | 0.43606 | 16.5934 | 16.5934 | 0.32382 | 0.32382 | 7.8792 | 7.8792 | 0.14341 | 0.14341 | 6.8435 | 6.8435 | 0.08061 | 0.08061 | 3.359 | 3.359 | 0 | 0 | 7e-05 | 7e-05 | 0 | 0 | 4e-05 | 4e-05 | 0 | 0 | 4e-05 | 4e-05 | 0 | 0 | 1e-05 | 1e-05 | 0 | 0 | 0 | 0 | 0 | 0 | 0 | 0 | 0 | 0 | 0.18961 | 0.18961 | 0 | 0 | 2e-05 | 2e-05 | 0 | 0 | 1.0802 | 1.0802 | 0 | 0 | 0.36774 | 0.36774 | 0 | 0 | 5.7971 | 5.7971 | 0 | 0 | 2.0202 | 2.0202 | 0.00098 | 0.00098 | 9.7587 | 9.7587 | 0 | 0 | 3.6339 | 3.6339 | 0.42622 | 0.42622 | 29.9818 | 29.9818 | 0.0882 | 0.0882 | 27.5325 | 27.5325 | 12.1979 | 12.1979 | 39.7858 | 39.7858 | 8.7567 | 8.7567 | 27.5158 | 27.5158 | 5.3227 | 5.3227 | 34.7549 | 34.7549 | 3.3401 | 3.3401 | 23.7175 | 23.7175 | 2.0742 | 2.0742 | 21.0419 | 21.0419 | 1.5187 | 1.5187 | 14.0725 | 14.0725 | 0.25649 | 0.25649 | 9.709 | 9.709 | 0.01896 | 0.01896 | 2.8663 | 2.8663 | 0 | 0 | 0.00012 | 0.00012 | 0 | 0 | 2e-05 | 2e-05 | 0 | 0 | 0 | 0 | 0 | 0 | 0 | 0 | 0 | 0 | 0 | 0 | 0 | 0 | 0 | 0 | 0 | 0 | 0.12802 | 0.12802 | 0 | 0 | 0.26692 | 0.26692 | 0 | 0 | 4.7185 | 4.7185 | 0 | 0 | 1.4546 | 1.4546 | 0 | 0 | 19.2318 | 19.2318 | 0 | 0 | 9.8891 | 9.8891 | 0.00622 | 0.00622 | 26.2777 | 26.2777 | 0 | 0 | 13.4343 | 13.4343 | 1.2479 | 1.2479 | 44.4236 | 44.4236 | 0.63757 | 0.63757 | 39.7254 | 39.7254 | 24.7859 | 24.7859 | 51.6807 | 51.6807 | 12.7982 | 12.7982 | 44.5666 | 44.5666 | 13.0457 | 13.0457 | 44.3897 | 44.3897 | 7.4374 | 7.4374 | 39.8549 | 39.8549 | 3.7953 | 3.7953 | 37.3254 | 37.3254 | 2.3531 | 2.3531 | 28.0259 | 28.0259 | 0.77442 | 0.77442 | 28.7074 | 28.7074 | 0.02507 | 0.02507 | 12.9959 | 12.9959 | 0 | 0 | 7.5009 | 7.5009 | 0 | 0 | 8e-05 | 8e-05 | [5 empty] | 23 | Carrera Pinto 220 | Carrera Pinto 220 | Cardones 220 | 1.9489 | 1.9489 | 1.9742 | 1.9742 | 1.1897 | 1.1897 | 1.5504 | 1.5504 | 2.5246 | 2.5246 | 2.2345 | 2.2345 | 1.8083 | 1.8083 | 2.2324 | 2.2324 | 3.2803 | 3.2803 | 3.2616 | 3.2616 | 2.4665 | 2.4665 | 2.522 | 2.522 | 4.2322 | 4.2322 | 5.3163 | 5.3163 | 3.3071 | 3.3071 | 3.5578 | 3.5578 | 15.9612 | 15.9612 | 14.9422 | 14.9422 | 10.8728 | 10.8728 | 10.2745 | 10.2745 | 31.053 | 31.053 | 29.6644 | 29.6644 | 22.3125 | 22.3125 | 22.2687 | 22.2687 | 34.2549 | 34.2549 | 34.7396 | 34.7396 | 29.1328 | 29.1328 | 27.8278 | 27.8278 | 42.5226 | 42.5226 | 44.1418 | 44.1418 | 34.4797 | 34.4797 | 36.054 | 36.054 | 29.9158 | 29.9158 | 31.621 | 31.621 | 23.8236 | 23.8236 | 23.6194 | 23.6194 | 23.26 | 23.26 | 22.3404 | 22.3404 | 13.6751 | 13.6751 | 12.9225 | 12.9225 | 13.4658 | 13.4658 | 12.174 | 12.174 | 4.5873 | 4.5873 | 4.5356 | 4.5356 | 3.071 | 3.071 | 2.4649 | 2.4649 | 1.8645 | 1.8645 | 2.0611 | 2.0611 | 2.238 | 2.238 | 1.999 | 1.999 | 1.983 | 1.983 | 1.9783 | 1.9783 | 1.8018 | 1.8018 | 1.8207 | 1.8207 | 1.7629 | 1.7629 | 1.6772 | 1.6772 | 2.4865 | 2.4865 | 2.4623 | 2.4623 | 1.9019 | 1.9019 | 2.2344 | 2.2344 | 5.1419 | 5.1419 | 4.8707 | 4.8707 | 4.3617 | 4.3617 | 4.2427 | 4.2427 | 8.9599 | 8.9599 | 8.527 | 8.527 | 7.1587 | 7.1587 | 7.877 | 7.877 | 28.619 | 28.619 | 25.3879 | 25.3879 | 21.0511 | 21.0511 | 17.5525 | 17.5525 | 30.147 | 30.147 | 30.6271 | 30.6271 | 27.3892 | 27.3892 | 25.8527 | 25.8527 | 37.9467 | 37.9467 | 35.0984 | 35.0984 | 27.7374 | 27.7374 | 26.3622 | 26.3622 | 28.3842 | 28.3842 | 26.0374 | 26.0374 | 22.7582 | 22.7582 | 19.1954 | 19.1954 | 16.1297 | 16.1297 | 14.0955 | 14.0955 | 7.6232 | 7.6232 | 6.9704 | 6.9704 | 6.5329 | 6.5329 | 6.8313 | 6.8313 | 4.0609 | 4.0609 | 4.0547 | 4.0547 | 0.52376 | 0.52376 | 0.00016 | 0.00016 | 9e-05 | 9e-05 | 4e-05 | 4e-05 | 8e-05 | 8e-05 | 4e-05 | 4e-05 | 3e-05 | 3e-05 | 2e-05 | 2e-05 | 4e-05 | 4e-05 | 6e-05 | 6e-05 | 1.1139 | 1.1139 | 2e-05 | 2e-05 | 1.3022 | 1.3022 | 0.72628 | 0.72628 | 1.324 | 1.324 | 1.4205 | 1.4205 | 3.8633 | 3.8633 | 3.371 | 3.371 | 3.9764 | 3.9764 | 3.1857 | 3.1857 | 8.1549 | 8.1549 | 8.5212 | 8.5212 | 6.1333 | 6.1333 | 6.0244 | 6.0244 | 27.3094 | 27.3094 | 24.3055 | 24.3055 | 20.4334 | 20.4334 | 18.7303 | 18.7303 | 33.3402 | 33.3402 | 31.3444 | 31.3444 | 29.9762 | 29.9762 | 28.6158 | 28.6158 | 39.1588 | 39.1588 | 35.1623 | 35.1623 | 27.629 | 27.629 | 26.0873 | 26.0873 | 33.6148 | 33.6148 | 29.975 | 29.975 | 23.5648 | 23.5648 | 21.4563 | 21.4563 | 22.2414 | 22.2414 | 20.2796 | 20.2796 | 15.5459 | 15.5459 | 13.5394 | 13.5394 | 11.9055 | 11.9055 | 8.6081 | 8.6081 | 3.4686 | 3.4686 | 3.8674 | 3.8674 | 1.5392 | 1.5392 | 0.13882 | 0.13882 | 8e-05 | 8e-05 | 7e-05 | 7e-05 | 3e-05 | 3e-05 | 1e-05 | 1e-05 | 1e-05 | 1e-05 | 0 | 0 | 1e-05 | 1e-05 | 1e-05 | 1e-05 | 0 | 0 | 0 | 0 | 0.18002 | 0.18002 | 0.42637 | 0.42637 | 0.48842 | 0.48842 | 0.69829 | 0.69829 | 7.4701 | 7.4701 | 8.1321 | 8.1321 | 5.9904 | 5.9904 | 6.2779 | 6.2779 | 24.8177 | 24.8177 | 22.707 | 22.707 | 18.6745 | 18.6745 | 17.6047 | 17.6047 | 42.2873 | 42.2873 | 40.4303 | 40.4303 | 35.2509 | 35.2509 | 33.8735 | 33.8735 | 50.9263 | 50.9263 | 49.6759 | 49.6759 | 45.4802 | 45.4802 | 43.1804 | 43.1804 | 51.6757 | 51.6757 | 48.817 | 48.817 | 43.6187 | 43.6187 | 40.3629 | 40.3629 | 45.4678 | 45.4678 | 45.0322 | 45.0322 | 40.3714 | 40.3714 | 37.2717 | 37.2717 | 37.3028 | 37.3028 | 34.6427 | 34.6427 | 27.7851 | 27.7851 | 27.2724 | 27.2724 | 29.7225 | 29.7225 | 26.3358 | 26.3358 | 16.12 | 16.12 | 14.5664 | 14.5664 | 10.526 | 10.526 | 8.0805 | 8.0805 | 1.244 | 1.244 | 0.63225 | 0.63225
|  |  | 24 | San Andres 220 | San Andres 220 | Cardones 220 | 2.4737 | 2.4737 | 1.0913 | 1.0913 | 1.017 | 1.017 | 1.6332 | 1.6332 | 2.4241 | 2.4241 | 2.475 | 2.475 | 2.1624 | 2.1624 | 2.38 | 2.38 | 3.2737 | 3.2737 | 3.3152 | 3.3152 | 3.2005 | 3.2005 | 3.216 | 3.216 | 3.7397 | 3.7397 | 3.8437 | 3.8437 | 4.0591 | 4.0591 | 4.1994 | 4.1994 | 13.9777 | 13.9777 | 15.4174 | 15.4174 | 12.6645 | 12.6645 | 12.3999 | 12.3999 | 24.6007 | 24.6007 | 26.4425 | 26.4425 | 20.8572 | 20.8572 | 21.1189 | 21.1189 | 31.432 | 31.432 | 32.9466 | 32.9466 | 28.231 | 28.231 | 28.2708 | 28.2708 | 38.6384 | 38.6384 | 40.0971 | 40.0971 | 32.5214 | 32.5214 | 33.3463 | 33.3463 | 25.9016 | 25.9016 | 26.2817 | 26.2817 | 19.103 | 19.103 | 20.0586 | 20.0586 | 18.9277 | 18.9277 | 18.0427 | 18.0427 | 11.6953 | 11.6953 | 10.9312 | 10.9312 | 8.9298 | 8.9298 | 7.5854 | 7.5854 | 3.167 | 3.167 | 4.0174 | 4.0174 | 3.197 | 3.197 | 2.5282 | 2.5282 | 1.4693 | 1.4693 | 2.1072 | 2.1072 | 1.9726 | 1.9726 | 1.3661 | 1.3661 | 1.9338 | 1.9338 | 1.797 | 1.797 | 1.807 | 1.807 | 1.8241 | 1.8241 | 1.8271 | 1.8271 | 1.8394 | 1.8394 | 1.8993 | 1.8993 | 1.9481 | 1.9481 | 2.2668 | 2.2668 | 1.9035 | 1.9035 | 4.548 | 4.548 | 3.9505 | 3.9505 | 3.7861 | 3.7861 | 3.7812 | 3.7812 | 8.1007 | 8.1007 | 8.0156 | 8.0156 | 7.3318 | 7.3318 | 7.3652 | 7.3652 | 20.0148 | 20.0148 | 21.7664 | 21.7664 | 16.5875 | 16.5875 | 18.195 | 18.195 | 25.4725 | 25.4725 | 27.3563 | 27.3563 | 22.2862 | 22.2862 | 24.5604 | 24.5604 | 30.0809 | 30.0809 | 30.8322 | 30.8322 | 21.1753 | 21.1753 | 23.8784 | 23.8784 | 23.868 | 23.868 | 20.4937 | 20.4937 | 17.4543 | 17.4543 | 16.9986 | 16.9986 | 9.0006 | 9.0006 | 7.76 | 7.76 | 5.1798 | 5.1798 | 4.377 | 4.377 | 5.938 | 5.938 | 3.4874 | 3.4874 | 3.8262 | 3.8262 | 4.3135 | 4.3135 | 0.00014 | 0.00014 | 7e-05 | 7e-05 | 4e-05 | 4e-05 | 5e-05 | 5e-05 | 4e-05 | 4e-05 | 4e-05 | 4e-05 | 2e-05 | 2e-05 | 2e-05 | 2e-05 | 0 | 0 | 0 | 0 | 0 | 0 | 0 | 0 | 1.1081 | 1.1081 | 0.13828 | 0.13828 | 0.2118 | 0.2118 | 0.21235 | 0.21235 | 1.3722 | 1.3722 | 2.2416 | 2.2416 | 1.6362 | 1.6362 | 1.6428 | 1.6428 | 7.4013 | 7.4013 | 7.4394 | 7.4394 | 5.8506 | 5.8506 | 7.1231 | 7.1231 | 21.0354 | 21.0354 | 21.8083 | 21.8083 | 17.8562 | 17.8562 | 19.6775 | 19.6775 | 27.0211 | 27.0211 | 28.7298 | 28.7298 | 25.366 | 25.366 | 27.7401 | 27.7401 | 29.4079 | 29.4079 | 31.0208 | 31.0208 | 20.1895 | 20.1895 | 22.5646 | 22.5646 | 23.4789 | 23.4789 | 24.3612 | 24.3612 | 20.9761 | 20.9761 | 19.4186 | 19.4186 | 13.567 | 13.567 | 12.3578 | 12.3578 | 9.0519 | 9.0519 | 9.6334 | 9.6334 | 7.4753 | 7.4753 | 5.5489 | 5.5489 | 2.6534 | 2.6534 | 1.1155 | 1.1155 | 0.83464 | 0.83464 | 9e-05 | 9e-05 | 1e-05 | 1e-05 | 3e-05 | 3e-05 | 1e-05 | 1e-05 | 1e-05 | 1e-05 | 0 | 0 | 0 | 0 | 1e-05 | 1e-05 | 1e-05 | 1e-05 | 0 | 0 | 0 | 0 | 6e-05 | 6e-05 | 6e-05 | 6e-05 | 0.19495 | 0.19495 | 0.19605 | 0.19605 | 5.061 | 5.061 | 5.0986 | 5.0986 | 5.8657 | 5.8657 | 5.6032 | 5.6032 | 22.512 | 22.512 | 24.0899 | 24.0899 | 16.6293 | 16.6293 | 17.9155 | 17.9155 | 37.5549 | 37.5549 | 38.7116 | 38.7116 | 31.4725 | 31.4725 | 31.8637 | 31.8637 | 42.1883 | 42.1883 | 43.8089 | 43.8089 | 38.5149 | 38.5149 | 39.7444 | 39.7444 | 45.2541 | 45.2541 | 45.6812 | 45.6812 | 35.5187 | 35.5187 | 37.7817 | 37.7817 | 37.6211 | 37.6211 | 38.141 | 38.141 | 31.9916 | 31.9916 | 32.6349 | 32.6349 | 27.2352 | 27.2352 | 25.7037 | 25.7037 | 20.1004 | 20.1004 | 20.4219 | 20.4219 | 19.8593 | 19.8593 | 19.1702 | 19.1702 | 8.5909 | 8.5909 | 12.8108 | 12.8108 | 7.62 | 7.62 | 7.6514 | 7.6514 | 0.45026 | 0.45026 | 1.8756 | 1.8756 | [5 empty] | 24 | San Andres 220 | San Andres 220 | Cardones 220 | 1.7956 | 1.7956 | 0 | 0 | 1.6238 | 1.6238 | 0 | 0 | 2.4261 | 2.4261 | 0.00702 | 0.00702 | 2.5648 | 2.5648 | 0 | 0 | 3.3233 | 3.3233 | 0.51702 | 0.51702 | 2.9082 | 2.9082 | 0 | 0 | 3.6512 | 3.6512 | 3.1179 | 3.1179 | 4.7903 | 4.7903 | 1.7404 | 1.7404 | 14.6362 | 14.6362 | 14.7012 | 14.7012 | 10.9073 | 10.9073 | 8.9907 | 8.9907 | 27.761 | 27.761 | 30.2952 | 30.2952 | 21.0068 | 21.0068 | 23.3017 | 23.3017 | 31.9486 | 31.9486 | 33.7663 | 33.7663 | 29.1984 | 29.1984 | 28.9571 | 28.9571 | 40.4083 | 40.4083 | 41.4277 | 41.4277 | 32.4945 | 32.4945 | 32.0207 | 32.0207 | 25.7741 | 25.7741 | 25.2168 | 25.2168 | 19.7889 | 19.7889 | 18.0154 | 18.0154 | 16.645 | 16.645 | 17.7539 | 17.7539 | 9.4591 | 9.4591 | 9.3704 | 9.3704 | 8.9469 | 8.9469 | 8.7195 | 8.7195 | 3.8651 | 3.8651 | 4.0089 | 4.0089 | 3.3696 | 3.3696 | 3.1176 | 3.1176 | 1.5014 | 1.5014 | 1.461 | 1.461 | 1.7973 | 1.7973 | 1.1105 | 1.1105 | 1.508 | 1.508 | 0.03149 | 0.03149 | 1.8225 | 1.8225 | 0.00063 | 0.00063 | 1.841 | 1.841 | 0 | 0 | 2.5078 | 2.5078 | 0 | 0 | 2.276 | 2.276 | 0 | 0 | 3.9143 | 3.9143 | 3.3605 | 3.3605 | 3.7787 | 3.7787 | 2.4093 | 2.4093 | 7.7313 | 7.7313 | 8.3191 | 8.3191 | 7.4197 | 7.4197 | 5.6051 | 5.6051 | 22.2731 | 22.2731 | 27.8248 | 27.8248 | 17.4065 | 17.4065 | 20.3384 | 20.3384 | 26.7708 | 26.7708 | 27.3051 | 27.3051 | 24.0724 | 24.0724 | 23.8335 | 23.8335 | 30.1749 | 30.1749 | 30.5174 | 30.5174 | 21.688 | 21.688 | 18.6356 | 18.6356 | 20.2247 | 20.2247 | 21.3524 | 21.3524 | 17.4022 | 17.4022 | 15.1892 | 15.1892 | 7.927 | 7.927 | 9.0263 | 9.0263 | 5.815 | 5.815 | 4.7571 | 4.7571 | 5.5391 | 5.5391 | 5.605 | 5.605 | 3.8232 | 3.8232 | 3.9373 | 3.9373 | 0.00012 | 0.00012 | 9e-05 | 9e-05 | 3e-05 | 3e-05 | 3e-05 | 3e-05 | 4e-05 | 4e-05 | 0 | 0 | 0 | 0 | 0 | 0 | 2e-05 | 2e-05 | 0 | 0 | 0 | 0 | 0 | 0 | 0.13283 | 0.13283 | 0 | 0 | 0.21254 | 0.21254 | 0 | 0 | 2.9183 | 2.9183 | 1.6679 | 1.6679 | 1.3173 | 1.3173 | 0.46284 | 0.46284 | 7.0856 | 7.0856 | 7.9974 | 7.9974 | 6.397 | 6.397 | 4.9393 | 4.9393 | 22.3494 | 22.3494 | 26.131 | 26.131 | 19.188 | 19.188 | 21.5868 | 21.5868 | 28.873 | 28.873 | 29.9198 | 29.9198 | 28.736 | 28.736 | 28.2022 | 28.2022 | 31.627 | 31.627 | 30.5525 | 30.5525 | 22.4408 | 22.4408 | 20.0847 | 20.0847 | 23.403 | 23.403 | 25.0908 | 25.0908 | 17.8251 | 17.8251 | 17.6274 | 17.6274 | 12.2805 | 12.2805 | 14.8 | 14.8 | 9.0689 | 9.0689 | 9.0052 | 9.0052 | 5.5954 | 5.5954 | 7.8934 | 7.8934 | 3.19 | 3.19 | 1.7687 | 1.7687 | 0.51269 | 0.51269 | 0.0001 | 0.0001 | 3e-05 | 3e-05 | 3e-05 | 3e-05 | 0 | 0 | 0 | 0 | 0 | 0 | 0 | 0 | 0 | 0 | 0 | 0 | 0 | 0 | 0 | 0 | 7e-05 | 7e-05 | 0 | 0 | 0.18219 | 0.18219 | 0 | 0 | 5.0741 | 5.0741 | 5.5385 | 5.5385 | 6.097 | 6.097 | 2.9847 | 2.9847 | 23.4671 | 23.4671 | 23.4029 | 23.4029 | 18.5902 | 18.5902 | 14.399 | 14.399 | 38.2355 | 38.2355 | 42.0428 | 42.0428 | 32.0298 | 32.0298 | 33.1791 | 33.1791 | 44.3071 | 44.3071 | 45.1154 | 45.1154 | 40.3591 | 40.3591 | 39.4579 | 39.4579 | 44.629 | 44.629 | 45.4934 | 45.4934 | 36.5506 | 36.5506 | 33.2989 | 33.2989 | 37.8434 | 37.8434 | 39.4131 | 39.4131 | 31.7254 | 31.7254 | 32.3236 | 32.3236 | 29.0566 | 29.0566 | 27.7285 | 27.7285 | 19.3338 | 19.3338 | 17.435 | 17.435 | 20.8636 | 20.8636 | 19.8701 | 19.8701 | 8.385 | 8.385 | 8.3531 | 8.3531 | 9.0965 | 9.0965 | 7.2404 | 7.2404 | 0.46177 | 0.46177 | 0.00016 | 0.00016 | [5 empty] | 24 | San Andres 220 | San Andres 220 | Cardones 220 | 0 | 0 | 0 | 0 | 0 | 0 | 0 | 0 | 0 | 0 | 0 | 0 | 0 | 0 | 0 | 0 | 0 | 0 | 0 | 0 | 0 | 0 | 0 | 0 | 0.00557 | 0.00557 | 0 | 0 | 0 | 0 | 0 | 0 | 0.01466 | 0.01466 | 0 | 0 | 0 | 0 | 0 | 0 | 2.2256 | 2.2256 | 0 | 0 | 0.01567 | 0.01567 | 0 | 0 | 0.47893 | 0.47893 | 0 | 0 | 0 | 0 | 0 | 0 | 0.00061 | 0.00061 | 0.12231 | 0.12231 | 0 | 0 | 0 | 0 | 0.02848 | 0.02848 | 0.49449 | 0.49449 | 0.00109 | 0.00109 | 0.20905 | 0.20905 | 0.00022 | 0.00022 | 0.02658 | 0.02658 | 0 | 0 | 0 | 0 | 0.00062 | 0.00062 | 0.03329 | 0.03329 | 0 | 0 | 0 | 0 | 0.00095 | 0.00095 | 0 | 0 | 0 | 0 | 0 | 0 | 0 | 0 | 0 | 0 | 0 | 0 | 0 | 0 | 0 | 0 | 0 | 0 | 0 | 0 | 0 | 0 | 0 | 0 | 0 | 0 | 0 | 0 | 0 | 0 | 0 | 0 | 0 | 0 | 0 | 0 | 0 | 0 | 0 | 0 | 0 | 0 | 0 | 0 | 0 | 0 | 3.1254 | 3.1254 | 0 | 0 | 0.02835 | 0.02835 | 0 | 0 | 3.4928 | 3.4928 | 0.04993 | 0.04993 | 3e-05 | 3e-05 | 0 | 0 | 0.00086 | 0.00086 | 0.14166 | 0.14166 | 0 | 0 | 0.01527 | 0.01527 | 0.01689 | 0.01689 | 0.51011 | 0.51011 | 4e-05 | 4e-05 | 0.09439 | 0.09439 | 0 | 0 | 0.04301 | 0.04301 | 0 | 0 | 0 | 0 | 0 | 0 | 0.01522 | 0.01522 | 0 | 0 | 0 | 0 | 0 | 0 | 0 | 0 | 0 | 0 | 0 | 0 | 0 | 0 | 0 | 0 | 0 | 0 | 0 | 0 | 0 | 0 | 0 | 0 | 0 | 0 | 0 | 0 | 0 | 0 | 0 | 0 | 0 | 0 | 0 | 0 | 0 | 0 | 0 | 0 | 0 | 0 | 0 | 0 | 0.00129 | 0.00129 | 0 | 0 | 0 | 0 | 0 | 0 | 3.3448 | 3.3448 | 0 | 0 | 0 | 0 | 0 | 0 | 2.111 | 2.111 | 0.04587 | 0.04587 | 0 | 0 | 0 | 0 | 0 | 0 | 0.18187 | 0.18187 | 0 | 0 | 5e-05 | 5e-05 | 0 | 0 | 0.39333 | 0.39333 | 0 | 0 | 0.10169 | 0.10169 | 0 | 0 | 0.11478 | 0.11478 | 0 | 0 | 0.03941 | 0.03941 | 0 | 0 | 1e-05 | 1e-05 | 0 | 0 | 0 | 0 | 0 | 0 | 0 | 0 | 0 | 0 | 0 | 0 | 0 | 0 | 0 | 0 | 0 | 0 | 0 | 0 | 0 | 0 | 0 | 0 | 0 | 0 | 0 | 0 | 0 | 0 | 0 | 0 | 0 | 0 | 0 | 0 | 0 | 0 | 0 | 0 | 0 | 0 | 0 | 0 | 0 | 0 | 0 | 0 | 0 | 0 | 0 | 0 | 16.3028 | 16.3028 | 0 | 0 | 1.2875 | 1.2875 | 0 | 0 | 16.4402 | 16.4402 | 0.28118 | 0.28118 | 1.2935 | 1.2935 | 3e-05 | 3e-05 | 0 | 0 | 0.44288 | 0.44288 | 0 | 0 | 0.05545 | 0.05545 | 0.93591 | 0.93591 | 1.1315 | 1.1315 | 0 | 0 | 0.33373 | 0.33373 | 0.3903 | 0.3903 | 0.22383 | 0.22383 | 0 | 0 | 0.04405 | 0.04405 | 0 | 0 | 0.03768 | 0.03768 | 0 | 0 | 0 | 0 | 0 | 0 | 0 | 0 | 0 | 0 | 0 | 0 | [5 empty] | 24 | San Andres 220 | San Andres 220 | Cardones 220 | 0 | 0 | 0 | 0 | 0 | 0 | 0 | 0 | 0 | 0 | 0 | 0 | 0 | 0 | 0 | 0 | 0 | 0 | 0 | 0 | 0 | 0 | 0 | 0 | 0 | 0 | 0 | 0 | 0 | 0 | 0 | 0 | 0 | 0 | 0 | 0 | 0 | 0 | 0 | 0 | 0 | 0 | 0 | 0 | 0 | 0 | 0 | 0 | 0.08493 | 0.08493 | 0.15235 | 0.15235 | 0 | 0 | 0 | 0 | 0.73601 | 0.73601 | 0.86271 | 0.86271 | 0.38032 | 0.38032 | 0.50903 | 0.50903 | 0.67377 | 0.67377 | 0.78068 | 0.78068 | 0.42127 | 0.42127 | 0.47406 | 0.47406 | 0.20705 | 0.20705 | 0.28197 | 0.28197 | 0.07461 | 0.07461 | 0.10694 | 0.10694 | 0.07305 | 0.07305 | 0.09473 | 0.09473 | 0.02638 | 0.02638 | 0.03454 | 0.03454 | 0 | 0 | 0 | 0 | 0 | 0 | 0 | 0 | 0 | 0 | 0 | 0 | 0 | 0 | 0 | 0 | 0 | 0 | 0 | 0 | 0 | 0 | 0 | 0 | 0 | 0 | 0 | 0 | 0 | 0 | 0 | 0 | 0 | 0 | 0 | 0 | 0 | 0 | 0 | 0 | 0 | 0 | 0 | 0 | 0 | 0 | 0 | 0 | 0 | 0 | 7e-05 | 7e-05 | 0 | 0 | 0 | 0 | 0.25051 | 0.25051 | 0.29319 | 0.29319 | 0.03844 | 0.03844 | 0.07334 | 0.07334 | 0.62435 | 0.62435 | 0.80176 | 0.80176 | 0.27103 | 0.27103 | 0.4048 | 0.4048 | 0.66274 | 0.66274 | 0.67417 | 0.67417 | 0.38053 | 0.38053 | 0.48612 | 0.48612 | 0.14174 | 0.14174 | 0.15495 | 0.15495 | 0.01559 | 0.01559 | 0.05591 | 0.05591 | 0.04829 | 0.04829 | 0.07458 | 0.07458 | 0.04618 | 0.04618 | 0.04709 | 0.04709 | 0 | 0 | 0 | 0 | 0 | 0 | 0 | 0 | 0 | 0 | 0 | 0 | 0 | 0 | 0 | 0 | 0 | 0 | 0 | 0 | 0 | 0 | 0 | 0 | 0 | 0 | 0 | 0 | 0 | 0 | 0 | 0 | 0 | 0 | 0 | 0 | 0 | 0 | 0 | 0 | 0 | 0 | 0 | 0 | 0 | 0 | 0 | 0 | 0 | 0 | 0 | 0 | 0 | 0 | 0 | 0 | 0.27889 | 0.27889 | 0.38991 | 0.38991 | 0.02517 | 0.02517 | 0.05716 | 0.05716 | 0.75604 | 0.75604 | 0.93057 | 0.93057 | 0.48462 | 0.48462 | 0.57377 | 0.57377 | 0.64331 | 0.64331 | 0.70327 | 0.70327 | 0.4151 | 0.4151 | 0.44162 | 0.44162 | 0.25536 | 0.25536 | 0.249 | 0.249 | 0.13195 | 0.13195 | 0.13124 | 0.13124 | 0.07057 | 0.07057 | 0.07688 | 0.07688 | 5e-05 | 5e-05 | 0.0015 | 0.0015 | 0 | 0 | 0 | 0 | 0 | 0 | 0 | 0 | 0 | 0 | 0 | 0 | 0 | 0 | 0 | 0 | 0 | 0 | 0 | 0 | 0 | 0 | 0 | 0 | 0 | 0 | 0 | 0 | 0 | 0 | 0 | 0 | 0 | 0 | 0 | 0 | 0 | 0 | 0 | 0 | 0 | 0 | 0 | 0 | 0 | 0 | 0 | 0 | 0 | 0 | 0 | 0 | 0 | 0 | 0 | 0 | 0.72642 | 0.72642 | 0.86126 | 0.86126 | 0.25584 | 0.25584 | 0.33104 | 0.33104 | 1.3566 | 1.3566 | 1.5747 | 1.5747 | 0.79776 | 0.79776 | 0.88629 | 0.88629 | 1.4439 | 1.4439 | 1.3661 | 1.3661 | 0.82618 | 0.82618 | 0.96395 | 0.96395 | 0.53034 | 0.53034 | 0.65508 | 0.65508 | 0.27459 | 0.27459 | 0.30579 | 0.30579 | 0.23045 | 0.23045 | 0.314 | 0.314 | 8e-05 | 8e-05 | 0.0153 | 0.0153 | 0 | 0 | 0 | 0 | 0 | 0 | 0 | 0 | [5 empty] | 24 | San Andres 220 | San Andres 220 | Cardones 220 | 0 | 0 | 1.0432 | 1.0432 | 0 | 0 | 0.4182 | 0.4182 | 0 | 0 | 1.9147 | 1.9147 | 0 | 0 | 1.3468 | 1.3468 | 0 | 0 | 2.3979 | 2.3979 | 0 | 0 | 0.92331 | 0.92331 | 0 | 0 | 3.3514 | 3.3514 | 0 | 0 | 1.7105 | 1.7105 | 0 | 0 | 13.0452 | 13.0452 | 0 | 0 | 7.1354 | 7.1354 | 0 | 0 | 6.9134 | 6.9134 | 0 | 0 | 1.8271 | 1.8271 | 0.13538 | 0.13538 | 30.4691 | 30.4691 | 0.03168 | 0.03168 | 24.7849 | 24.7849 | 17.5725 | 17.5725 | 41.0565 | 41.0565 | 9.0923 | 9.0923 | 33.1481 | 33.1481 | 9.5935 | 9.5935 | 31.3029 | 31.3029 | 5.9081 | 5.9081 | 24.7346 | 24.7346 | 1.6006 | 1.6006 | 22.3898 | 22.3898 | 0.73628 | 0.73628 | 13.4744 | 13.4744 | 0.33921 | 0.33921 | 12.1583 | 12.1583 | 0.06997 | 0.06997 | 4.4006 | 4.4006 | 0 | 0 | 1.887 | 1.887 | 0 | 0 | 1.717 | 1.717 | 0 | 0 | 1.4266 | 1.4266 | 0 | 0 | 1.3712 | 1.3712 | 0 | 0 | 1.7029 | 1.7029 | 0 | 0 | 1.165 | 1.165 | 0 | 0 | 1.8357 | 1.8357 | 0 | 0 | 1.2466 | 1.2466 | 0 | 0 | 3.1308 | 3.1308 | 0 | 0 | 1.6322 | 1.6322 | 0 | 0 | 6.7847 | 6.7847 | 0 | 0 | 4.3136 | 4.3136 | 0.00283 | 0.00283 | 5.2403 | 5.2403 | 0 | 0 | 1.4211 | 1.4211 | 0.31862 | 0.31862 | 26.8314 | 26.8314 | 0.08772 | 0.08772 | 23.4071 | 23.4071 | 11.5148 | 11.5148 | 37.8902 | 37.8902 | 7.625 | 7.625 | 25.3431 | 25.3431 | 6.2011 | 6.2011 | 27.8201 | 27.8201 | 3.4244 | 3.4244 | 23.813 | 23.813 | 0.44085 | 0.44085 | 16.653 | 16.653 | 0.32778 | 0.32778 | 7.9097 | 7.9097 | 0.14654 | 0.14654 | 6.8781 | 6.8781 | 0.08272 | 0.08272 | 3.3776 | 3.3776 | 0 | 0 | 7e-05 | 7e-05 | 0 | 0 | 4e-05 | 4e-05 | 0 | 0 | 4e-05 | 4e-05 | 0 | 0 | 1e-05 | 1e-05 | 0 | 0 | 0 | 0 | 0 | 0 | 0 | 0 | 0 | 0 | 0.19112 | 0.19112 | 0 | 0 | 2e-05 | 2e-05 | 0 | 0 | 1.0892 | 1.0892 | 0 | 0 | 0.37146 | 0.37146 | 0 | 0 | 5.8407 | 5.8407 | 0 | 0 | 2.0364 | 2.0364 | 0.00117 | 0.00117 | 9.8791 | 9.8791 | 0 | 0 | 3.6857 | 3.6857 | 0.43736 | 0.43736 | 30.1291 | 30.1291 | 0.1176 | 0.1176 | 27.6817 | 27.6817 | 12.3131 | 12.3131 | 39.9444 | 39.9444 | 8.8445 | 8.8445 | 27.6227 | 27.6227 | 5.3718 | 5.3718 | 34.8702 | 34.8702 | 3.3695 | 3.3695 | 23.7767 | 23.7767 | 2.0959 | 2.0959 | 21.1163 | 21.1163 | 1.5338 | 1.5338 | 14.1312 | 14.1312 | 0.25949 | 0.25949 | 9.7363 | 9.7363 | 0.01914 | 0.01914 | 2.8744 | 2.8744 | 0 | 0 | 0.00012 | 0.00012 | 0 | 0 | 2e-05 | 2e-05 | 0 | 0 | 0 | 0 | 0 | 0 | 0 | 0 | 0 | 0 | 0 | 0 | 0 | 0 | 0 | 0 | 0 | 0 | 0.12845 | 0.12845 | 0 | 0 | 0.26781 | 0.26781 | 0 | 0 | 4.738 | 4.738 | 0 | 0 | 1.4623 | 1.4623 | 0 | 0 | 19.3149 | 19.3149 | 0 | 0 | 9.9273 | 9.9273 | 0.0067 | 0.0067 | 26.5475 | 26.5475 | 0 | 0 | 13.5745 | 13.5745 | 1.2645 | 1.2645 | 44.6204 | 44.6204 | 0.64667 | 0.64667 | 39.9002 | 39.9002 | 24.9884 | 24.9884 | 51.8563 | 51.8563 | 12.9101 | 12.9101 | 44.7547 | 44.7547 | 13.1485 | 13.1485 | 44.5268 | 44.5268 | 7.4982 | 7.4982 | 39.9749 | 39.9749 | 3.8306 | 3.8306 | 37.4491 | 37.4491 | 2.3782 | 2.3782 | 28.1334 | 28.1334 | 0.78304 | 0.78304 | 28.7965 | 28.7965 | 0.02535 | 0.02535 | 13.0429 | 13.0429 | 0 | 0 | 7.507 | 7.507 | 0 | 0 | 8e-05 | 8e-05 | [5 empty] | 24 | San Andres 220 | San Andres 220 | Cardones 220 | 1.9591 | 1.9591 | 1.9862 | 1.9862 | 1.1958 | 1.1958 | 1.5584 | 1.5584 | 2.5392 | 2.5392 | 2.2476 | 2.2476 | 1.8194 | 1.8194 | 2.2445 | 2.2445 | 3.2966 | 3.2966 | 3.2793 | 3.2793 | 2.4778 | 2.4778 | 2.5354 | 2.5354 | 4.248 | 4.248 | 5.338 | 5.338 | 3.3206 | 3.3206 | 3.5752 | 3.5752 | 16.0504 | 16.0504 | 15.0259 | 15.0259 | 10.9177 | 10.9177 | 10.3134 | 10.3134 | 31.2236 | 31.2236 | 29.818 | 29.818 | 22.4335 | 22.4335 | 22.3722 | 22.3722 | 34.3841 | 34.3841 | 34.8791 | 34.8791 | 29.2539 | 29.2539 | 27.9372 | 27.9372 | 42.7084 | 42.7084 | 44.2994 | 44.2994 | 34.6186 | 34.6186 | 36.1945 | 36.1945 | 30.0334 | 30.0334 | 31.7327 | 31.7327 | 23.9166 | 23.9166 | 23.7355 | 23.7355 | 23.3622 | 23.3622 | 22.4306 | 22.4306 | 13.7355 | 13.7355 | 12.9732 | 12.9732 | 13.5272 | 13.5272 | 12.2304 | 12.2304 | 4.6113 | 4.6113 | 4.5524 | 4.5524 | 3.0829 | 3.0829 | 2.4758 | 2.4758 | 1.8715 | 1.8715 | 2.0678 | 2.0678 | 2.2468 | 2.2468 | 2.0075 | 2.0075 | 1.9979 | 1.9979 | 1.987 | 1.987 | 1.8178 | 1.8178 | 1.836 | 1.836 | 1.7766 | 1.7766 | 1.6923 | 1.6923 | 2.5051 | 2.5051 | 2.4832 | 2.4832 | 1.9155 | 1.9155 | 2.2519 | 2.2519 | 5.1797 | 5.1797 | 4.8995 | 4.8995 | 4.3935 | 4.3935 | 4.2747 | 4.2747 | 9.0085 | 9.0085 | 8.567 | 8.567 | 7.2008 | 7.2008 | 7.9225 | 7.9225 | 28.7592 | 28.7592 | 25.4994 | 25.4994 | 21.1309 | 21.1309 | 17.6343 | 17.6343 | 30.2848 | 30.2848 | 30.7645 | 30.7645 | 27.5245 | 27.5245 | 25.9592 | 25.9592 | 38.1197 | 38.1197 | 35.2465 | 35.2465 | 27.8461 | 27.8461 | 26.4776 | 26.4776 | 28.4874 | 28.4874 | 26.1355 | 26.1355 | 22.8423 | 22.8423 | 19.2669 | 19.2669 | 16.1874 | 16.1874 | 14.1481 | 14.1481 | 7.6528 | 7.6528 | 6.9965 | 6.9965 | 6.5643 | 6.5643 | 6.8694 | 6.8694 | 4.0779 | 4.0779 | 4.0677 | 4.0677 | 0.52573 | 0.52573 | 0.00016 | 0.00016 | 9e-05 | 9e-05 | 4e-05 | 4e-05 | 8e-05 | 8e-05 | 4e-05 | 4e-05 | 3e-05 | 3e-05 | 2e-05 | 2e-05 | 4e-05 | 4e-05 | 6e-05 | 6e-05 | 1.1201 | 1.1201 | 2e-05 | 2e-05 | 1.3095 | 1.3095 | 0.73041 | 0.73041 | 1.3332 | 1.3332 | 1.4272 | 1.4272 | 3.8926 | 3.8926 | 3.3979 | 3.3979 | 3.9989 | 3.9989 | 3.2021 | 3.2021 | 8.2004 | 8.2004 | 8.5653 | 8.5653 | 6.1646 | 6.1646 | 6.0561 | 6.0561 | 27.425 | 27.425 | 24.3985 | 24.3985 | 20.5125 | 20.5125 | 18.8116 | 18.8116 | 33.4864 | 33.4864 | 31.4754 | 31.4754 | 30.0998 | 30.0998 | 28.7367 | 28.7367 | 39.3176 | 39.3176 | 35.3088 | 35.3088 | 27.7421 | 27.7421 | 26.1826 | 26.1826 | 33.7489 | 33.7489 | 30.0665 | 30.0665 | 23.6566 | 23.6566 | 21.5295 | 21.5295 | 22.324 | 22.324 | 20.3566 | 20.3566 | 15.6138 | 15.6138 | 13.5955 | 13.5955 | 11.9469 | 11.9469 | 8.6416 | 8.6416 | 3.4813 | 3.4813 | 3.8821 | 3.8821 | 1.5462 | 1.5462 | 0.13949 | 0.13949 | 8e-05 | 8e-05 | 7e-05 | 7e-05 | 3e-05 | 3e-05 | 1e-05 | 1e-05 | 1e-05 | 1e-05 | 0 | 0 | 1e-05 | 1e-05 | 1e-05 | 1e-05 | 0 | 0 | 0 | 0 | 0.18088 | 0.18088 | 0.4278 | 0.4278 | 0.49076 | 0.49076 | 0.70152 | 0.70152 | 7.4975 | 7.4975 | 8.1625 | 8.1625 | 6.0125 | 6.0125 | 6.3046 | 6.3046 | 24.9059 | 24.9059 | 22.7931 | 22.7931 | 18.7441 | 18.7441 | 17.6751 | 17.6751 | 42.45 | 42.45 | 40.5674 | 40.5674 | 35.3796 | 35.3796 | 34.0022 | 34.0022 | 51.1371 | 51.1371 | 49.883 | 49.883 | 45.6827 | 45.6827 | 43.3561 | 43.3561 | 51.8624 | 51.8624 | 48.947 | 48.947 | 43.7921 | 43.7921 | 40.5237 | 40.5237 | 45.6325 | 45.6325 | 45.1394 | 45.1394 | 40.5037 | 40.5037 | 37.3837 | 37.3837 | 37.4149 | 37.4149 | 34.7621 | 34.7621 | 27.8785 | 27.8785 | 27.3728 | 27.3728 | 29.8386 | 29.8386 | 26.4367 | 26.4367 | 16.1893 | 16.1893 | 14.6297 | 14.6297 | 10.5683 | 10.5683 | 8.1121 | 8.1121 | 1.2487 | 1.2487 | 0.63469 | 0.63469
|  |  | 25 | Cardones 220 | Cardones 220 | Cardones 220 | 2.4834 | 2.4834 | 1.0952 | 1.0952 | 1.0218 | 1.0218 | 1.6397 | 1.6397 | 2.4362 | 2.4362 | 2.4815 | 2.4815 | 2.1757 | 2.1757 | 2.3839 | 2.3839 | 3.2927 | 3.2927 | 3.3336 | 3.3336 | 3.2186 | 3.2186 | 3.2339 | 3.2339 | 3.7657 | 3.7657 | 3.8722 | 3.8722 | 4.0907 | 4.0907 | 4.2235 | 4.2235 | 14.0612 | 14.0612 | 15.5001 | 15.5001 | 12.7323 | 12.7323 | 12.4706 | 12.4706 | 24.7084 | 24.7084 | 26.5768 | 26.5768 | 20.9594 | 20.9594 | 21.2249 | 21.2249 | 31.5977 | 31.5977 | 33.111 | 33.111 | 28.3873 | 28.3873 | 28.4249 | 28.4249 | 38.7922 | 38.7922 | 40.2231 | 40.2231 | 32.6849 | 32.6849 | 33.4706 | 33.4706 | 26.0041 | 26.0041 | 26.3088 | 26.3088 | 19.1661 | 19.1661 | 20.1112 | 20.1112 | 19.019 | 19.019 | 18.0709 | 18.0709 | 11.7587 | 11.7587 | 10.9792 | 10.9792 | 8.975 | 8.975 | 7.6059 | 7.6059 | 3.18 | 3.18 | 4.0382 | 4.0382 | 3.2118 | 3.2118 | 2.5405 | 2.5405 | 1.4776 | 1.4776 | 2.1157 | 2.1157 | 1.9813 | 1.9813 | 1.378 | 1.378 | 1.9474 | 1.9474 | 1.8097 | 1.8097 | 1.8247 | 1.8247 | 1.8433 | 1.8433 | 1.8443 | 1.8443 | 1.8533 | 1.8533 | 1.9209 | 1.9209 | 1.9669 | 1.9669 | 2.2905 | 2.2905 | 1.9211 | 1.9211 | 4.595 | 4.595 | 3.9876 | 3.9876 | 3.8209 | 3.8209 | 3.8236 | 3.8236 | 8.1607 | 8.1607 | 8.0722 | 8.0722 | 7.3997 | 7.3997 | 7.4392 | 7.4392 | 20.1151 | 20.1151 | 21.8628 | 21.8628 | 16.6925 | 16.6925 | 18.3057 | 18.3057 | 25.6144 | 25.6144 | 27.5154 | 27.5154 | 22.4215 | 22.4215 | 24.7167 | 24.7167 | 30.206 | 30.206 | 30.9344 | 30.9344 | 21.3044 | 21.3044 | 24.0139 | 24.0139 | 23.9581 | 23.9581 | 20.5421 | 20.5421 | 17.5322 | 17.5322 | 17.058 | 17.058 | 9.0472 | 9.0472 | 7.7841 | 7.7841 | 5.2183 | 5.2183 | 4.4127 | 4.4127 | 5.963 | 5.963 | 3.5084 | 3.5084 | 3.844 | 3.844 | 4.3416 | 4.3416 | 0.00014 | 0.00014 | 7e-05 | 7e-05 | 4e-05 | 4e-05 | 5e-05 | 5e-05 | 4e-05 | 4e-05 | 4e-05 | 4e-05 | 2e-05 | 2e-05 | 2e-05 | 2e-05 | 0 | 0 | 0 | 0 | 0 | 0 | 0 | 0 | 1.1146 | 1.1146 | 0.13908 | 0.13908 | 0.21399 | 0.21399 | 0.21455 | 0.21455 | 1.3824 | 1.3824 | 2.2592 | 2.2592 | 1.6504 | 1.6504 | 1.6582 | 1.6582 | 7.4381 | 7.4381 | 7.4781 | 7.4781 | 5.8934 | 5.8934 | 7.176 | 7.176 | 21.1313 | 21.1313 | 21.9081 | 21.9081 | 17.9655 | 17.9655 | 19.7932 | 19.7932 | 27.1384 | 27.1384 | 28.8551 | 28.8551 | 25.5224 | 25.5224 | 27.8982 | 27.8982 | 29.5125 | 29.5125 | 31.1473 | 31.1473 | 20.2856 | 20.2856 | 22.6633 | 22.6633 | 23.579 | 23.579 | 24.4495 | 24.4495 | 21.0655 | 21.0655 | 19.5027 | 19.5027 | 13.6251 | 13.6251 | 12.4057 | 12.4057 | 9.0946 | 9.0946 | 9.6734 | 9.6734 | 7.5086 | 7.5086 | 5.566 | 5.566 | 2.6643 | 2.6643 | 1.122 | 1.122 | 0.83973 | 0.83973 | 9e-05 | 9e-05 | 1e-05 | 1e-05 | 3e-05 | 3e-05 | 1e-05 | 1e-05 | 1e-05 | 1e-05 | 0 | 0 | 0 | 0 | 1e-05 | 1e-05 | 1e-05 | 1e-05 | 0 | 0 | 0 | 0 | 6e-05 | 6e-05 | 6e-05 | 6e-05 | 0.19575 | 0.19575 | 0.19685 | 0.19685 | 5.0829 | 5.0829 | 5.1166 | 5.1166 | 5.8951 | 5.8951 | 5.6301 | 5.6301 | 22.6171 | 22.6171 | 24.1968 | 24.1968 | 16.7015 | 16.7015 | 17.9937 | 17.9937 | 37.7125 | 37.7125 | 38.8781 | 38.8781 | 31.6199 | 31.6199 | 32.0104 | 32.0104 | 42.3984 | 42.3984 | 44.0065 | 44.0065 | 38.7069 | 38.7069 | 39.9465 | 39.9465 | 45.3932 | 45.3932 | 45.8193 | 45.8193 | 35.6609 | 35.6609 | 37.9157 | 37.9157 | 37.7296 | 37.7296 | 38.2222 | 38.2222 | 32.1045 | 32.1045 | 32.7566 | 32.7566 | 27.3498 | 27.3498 | 25.7558 | 25.7558 | 20.1891 | 20.1891 | 20.4862 | 20.4862 | 19.9455 | 19.9455 | 19.2239 | 19.2239 | 8.6248 | 8.6248 | 12.8659 | 12.8659 | 7.6531 | 7.6531 | 7.6824 | 7.6824 | 0.45144 | 0.45144 | 1.8829 | 1.8829 | [5 empty] | 25 | Cardones 220 | Cardones 220 | Cardones 220 | 1.8032 | 1.8032 | 0 | 0 | 1.6315 | 1.6315 | 0 | 0 | 2.44 | 2.44 | 0.00892 | 0.00892 | 2.5787 | 2.5787 | 0 | 0 | 3.3413 | 3.3413 | 0.52774 | 0.52774 | 2.9235 | 2.9235 | 0 | 0 | 3.6725 | 3.6725 | 3.1496 | 3.1496 | 4.8167 | 4.8167 | 1.758 | 1.758 | 14.7113 | 14.7113 | 14.7846 | 14.7846 | 10.974 | 10.974 | 9.0485 | 9.0485 | 27.8912 | 27.8912 | 30.4354 | 30.4354 | 21.1065 | 21.1065 | 23.4188 | 23.4188 | 32.1174 | 32.1174 | 33.9385 | 33.9385 | 29.364 | 29.364 | 29.1062 | 29.1062 | 40.549 | 40.549 | 41.5921 | 41.5921 | 32.6126 | 32.6126 | 32.1702 | 32.1702 | 25.827 | 25.827 | 25.3391 | 25.3391 | 19.848 | 19.848 | 18.0798 | 18.0798 | 16.6566 | 16.6566 | 17.8452 | 17.8452 | 9.4861 | 9.4861 | 9.4222 | 9.4222 | 8.9877 | 8.9877 | 8.7555 | 8.7555 | 3.8871 | 3.8871 | 4.0293 | 4.0293 | 3.3864 | 3.3864 | 3.1366 | 3.1366 | 1.5098 | 1.5098 | 1.4666 | 1.4666 | 1.8117 | 1.8117 | 1.1339 | 1.1339 | 1.5206 | 1.5206 | 0.03691 | 0.03691 | 1.8455 | 1.8455 | 0.00079 | 0.00079 | 1.857 | 1.857 | 0 | 0 | 2.5363 | 2.5363 | 0 | 0 | 2.3002 | 2.3002 | 0 | 0 | 3.9512 | 3.9512 | 3.3949 | 3.3949 | 3.8206 | 3.8206 | 2.433 | 2.433 | 7.7872 | 7.7872 | 8.3787 | 8.3787 | 7.4841 | 7.4841 | 5.6489 | 5.6489 | 22.3838 | 22.3838 | 27.964 | 27.964 | 17.5179 | 17.5179 | 20.4546 | 20.4546 | 26.9162 | 26.9162 | 27.4708 | 27.4708 | 24.2252 | 24.2252 | 23.9984 | 23.9984 | 30.2994 | 30.2994 | 30.6573 | 30.6573 | 21.8135 | 21.8135 | 18.7486 | 18.7486 | 20.2721 | 20.2721 | 21.4335 | 21.4335 | 17.4475 | 17.4475 | 15.2449 | 15.2449 | 7.9542 | 7.9542 | 9.0679 | 9.0679 | 5.8454 | 5.8454 | 4.7964 | 4.7964 | 5.5636 | 5.5636 | 5.6457 | 5.6457 | 3.8471 | 3.8471 | 3.9612 | 3.9612 | 0.00012 | 0.00012 | 9e-05 | 9e-05 | 3e-05 | 3e-05 | 3e-05 | 3e-05 | 4e-05 | 4e-05 | 0 | 0 | 0 | 0 | 0 | 0 | 2e-05 | 2e-05 | 0 | 0 | 0 | 0 | 0 | 0 | 0.1336 | 0.1336 | 0 | 0 | 0.21474 | 0.21474 | 0 | 0 | 2.9362 | 2.9362 | 1.6857 | 1.6857 | 1.3252 | 1.3252 | 0.46758 | 0.46758 | 7.1284 | 7.1284 | 8.0469 | 8.0469 | 6.4462 | 6.4462 | 4.9734 | 4.9734 | 22.4413 | 22.4413 | 26.2523 | 26.2523 | 19.3054 | 19.3054 | 21.7139 | 21.7139 | 28.997 | 28.997 | 30.0536 | 30.0536 | 28.9091 | 28.9091 | 28.3533 | 28.3533 | 31.7353 | 31.7353 | 30.6647 | 30.6647 | 22.5303 | 22.5303 | 20.1577 | 20.1577 | 23.493 | 23.493 | 25.1877 | 25.1877 | 17.9051 | 17.9051 | 17.689 | 17.689 | 12.3225 | 12.3225 | 14.8608 | 14.8608 | 9.1024 | 9.1024 | 9.0479 | 9.0479 | 5.6165 | 5.6165 | 7.9315 | 7.9315 | 3.205 | 3.205 | 1.7754 | 1.7754 | 0.51492 | 0.51492 | 0.0001 | 0.0001 | 3e-05 | 3e-05 | 3e-05 | 3e-05 | 0 | 0 | 0 | 0 | 0 | 0 | 0 | 0 | 0 | 0 | 0 | 0 | 0 | 0 | 0 | 0 | 7e-05 | 7e-05 | 0 | 0 | 0.18411 | 0.18411 | 0 | 0 | 5.0944 | 5.0944 | 5.585 | 5.585 | 6.1237 | 6.1237 | 3.0094 | 3.0094 | 23.5657 | 23.5657 | 23.501 | 23.501 | 18.6709 | 18.6709 | 14.4537 | 14.4537 | 38.4071 | 38.4071 | 42.1984 | 42.1984 | 32.192 | 32.192 | 33.3174 | 33.3174 | 44.5043 | 44.5043 | 45.3316 | 45.3316 | 40.5651 | 40.5651 | 39.6541 | 39.6541 | 44.7457 | 44.7457 | 45.6424 | 45.6424 | 36.6718 | 36.6718 | 33.3942 | 33.3942 | 37.9208 | 37.9208 | 39.5065 | 39.5065 | 31.8337 | 31.8337 | 32.3915 | 32.3915 | 29.1062 | 29.1062 | 27.8034 | 27.8034 | 19.4026 | 19.4026 | 17.4568 | 17.4568 | 20.928 | 20.928 | 19.9447 | 19.9447 | 8.4105 | 8.4105 | 8.3868 | 8.3868 | 9.1388 | 9.1388 | 7.2691 | 7.2691 | 0.46299 | 0.46299 | 0.00016 | 0.00016 | [5 empty] | 25 | Cardones 220 | Cardones 220 | Cardones 220 | 0 | 0 | 0 | 0 | 0 | 0 | 0 | 0 | 0 | 0 | 0 | 0 | 0 | 0 | 0 | 0 | 0 | 0 | 0 | 0 | 0 | 0 | 0 | 0 | 0.00573 | 0.00573 | 0 | 0 | 0 | 0 | 0 | 0 | 0.01507 | 0.01507 | 0 | 0 | 0 | 0 | 0 | 0 | 2.2801 | 2.2801 | 0 | 0 | 0.01982 | 0.01982 | 0 | 0 | 0.48682 | 0.48682 | 0 | 0 | 0 | 0 | 0 | 0 | 0.00078 | 0.00078 | 0.12402 | 0.12402 | 0 | 0 | 0 | 0 | 0.03614 | 0.03614 | 0.50186 | 0.50186 | 0.00138 | 0.00138 | 0.21206 | 0.21206 | 0.00028 | 0.00028 | 0.02693 | 0.02693 | 0 | 0 | 0 | 0 | 0.00079 | 0.00079 | 0.03376 | 0.03376 | 0 | 0 | 0 | 0 | 0.00098 | 0.00098 | 0 | 0 | 0 | 0 | 0 | 0 | 0 | 0 | 0 | 0 | 0 | 0 | 0 | 0 | 0 | 0 | 0 | 0 | 0 | 0 | 0 | 0 | 0 | 0 | 0 | 0 | 0 | 0 | 0 | 0 | 0 | 0 | 0 | 0 | 0 | 0 | 0 | 0 | 0 | 0 | 0 | 0 | 0 | 0 | 0 | 0 | 3.192 | 3.192 | 0 | 0 | 0.03585 | 0.03585 | 0 | 0 | 3.5388 | 3.5388 | 0.0508 | 0.0508 | 3e-05 | 3e-05 | 0 | 0 | 0.00108 | 0.00108 | 0.1435 | 0.1435 | 0 | 0 | 0.01543 | 0.01543 | 0.0214 | 0.0214 | 0.51789 | 0.51789 | 5e-05 | 5e-05 | 0.09548 | 0.09548 | 0 | 0 | 0.04361 | 0.04361 | 0 | 0 | 0 | 0 | 0 | 0 | 0.0154 | 0.0154 | 0 | 0 | 0 | 0 | 0 | 0 | 0 | 0 | 0 | 0 | 0 | 0 | 0 | 0 | 0 | 0 | 0 | 0 | 0 | 0 | 0 | 0 | 0 | 0 | 0 | 0 | 0 | 0 | 0 | 0 | 0 | 0 | 0 | 0 | 0 | 0 | 0 | 0 | 0 | 0 | 0 | 0 | 0 | 0 | 0.00133 | 0.00133 | 0 | 0 | 0 | 0 | 0 | 0 | 3.4203 | 3.4203 | 0 | 0 | 0 | 0 | 0 | 0 | 2.1346 | 2.1346 | 0.04662 | 0.04662 | 0 | 0 | 0 | 0 | 0 | 0 | 0.18397 | 0.18397 | 0 | 0 | 5e-05 | 5e-05 | 0 | 0 | 0.39802 | 0.39802 | 0 | 0 | 0.1029 | 0.1029 | 0 | 0 | 0.11611 | 0.11611 | 0 | 0 | 0.03985 | 0.03985 | 0 | 0 | 1e-05 | 1e-05 | 0 | 0 | 0 | 0 | 0 | 0 | 0 | 0 | 0 | 0 | 0 | 0 | 0 | 0 | 0 | 0 | 0 | 0 | 0 | 0 | 0 | 0 | 0 | 0 | 0 | 0 | 0 | 0 | 0 | 0 | 0 | 0 | 0 | 0 | 0 | 0 | 0 | 0 | 0 | 0 | 0 | 0 | 0 | 0 | 0 | 0 | 0 | 0 | 0 | 0 | 0 | 0 | 16.5593 | 16.5593 | 0 | 0 | 1.3068 | 1.3068 | 0 | 0 | 16.6422 | 16.6422 | 0.28484 | 0.28484 | 1.3089 | 1.3089 | 3e-05 | 3e-05 | 0 | 0 | 0.44824 | 0.44824 | 0 | 0 | 0.05611 | 0.05611 | 0.94993 | 0.94993 | 1.147 | 1.147 | 0 | 0 | 0.33823 | 0.33823 | 0.39615 | 0.39615 | 0.22639 | 0.22639 | 0 | 0 | 0.04461 | 0.04461 | 0 | 0 | 0.0381 | 0.0381 | 0 | 0 | 0 | 0 | 0 | 0 | 0 | 0 | 0 | 0 | 0 | 0 | [5 empty] | 25 | Cardones 220 | Cardones 220 | Cardones 220 | 0 | 0 | 0 | 0 | 0 | 0 | 0 | 0 | 0 | 0 | 0 | 0 | 0 | 0 | 0 | 0 | 0 | 0 | 0 | 0 | 0 | 0 | 0 | 0 | 0 | 0 | 0 | 0 | 0 | 0 | 0 | 0 | 0 | 0 | 0 | 0 | 0 | 0 | 0 | 0 | 0 | 0 | 0 | 0 | 0 | 0 | 0 | 0 | 0.08586 | 0.08586 | 0.15452 | 0.15452 | 0 | 0 | 0 | 0 | 0.7405 | 0.7405 | 0.87159 | 0.87159 | 0.38176 | 0.38176 | 0.51282 | 0.51282 | 0.68158 | 0.68158 | 0.79088 | 0.79088 | 0.42544 | 0.42544 | 0.48017 | 0.48017 | 0.2081 | 0.2081 | 0.284 | 0.284 | 0.07498 | 0.07498 | 0.10761 | 0.10761 | 0.07383 | 0.07383 | 0.09611 | 0.09611 | 0.02649 | 0.02649 | 0.03482 | 0.03482 | 0 | 0 | 0 | 0 | 0 | 0 | 0 | 0 | 0 | 0 | 0 | 0 | 0 | 0 | 0 | 0 | 0 | 0 | 0 | 0 | 0 | 0 | 0 | 0 | 0 | 0 | 0 | 0 | 0 | 0 | 0 | 0 | 0 | 0 | 0 | 0 | 0 | 0 | 0 | 0 | 0 | 0 | 0 | 0 | 0 | 0 | 0 | 0 | 0 | 0 | 8e-05 | 8e-05 | 0 | 0 | 0 | 0 | 0.25351 | 0.25351 | 0.29778 | 0.29778 | 0.03888 | 0.03888 | 0.0744 | 0.0744 | 0.62912 | 0.62912 | 0.81042 | 0.81042 | 0.27248 | 0.27248 | 0.40948 | 0.40948 | 0.6685 | 0.6685 | 0.68297 | 0.68297 | 0.38326 | 0.38326 | 0.49142 | 0.49142 | 0.1426 | 0.1426 | 0.15583 | 0.15583 | 0.01567 | 0.01567 | 0.05618 | 0.05618 | 0.04846 | 0.04846 | 0.075 | 0.075 | 0.04643 | 0.04643 | 0.04746 | 0.04746 | 0 | 0 | 0 | 0 | 0 | 0 | 0 | 0 | 0 | 0 | 0 | 0 | 0 | 0 | 0 | 0 | 0 | 0 | 0 | 0 | 0 | 0 | 0 | 0 | 0 | 0 | 0 | 0 | 0 | 0 | 0 | 0 | 0 | 0 | 0 | 0 | 0 | 0 | 0 | 0 | 0 | 0 | 0 | 0 | 0 | 0 | 0 | 0 | 0 | 0 | 0 | 0 | 0 | 0 | 0 | 0 | 0.2819 | 0.2819 | 0.39516 | 0.39516 | 0.02546 | 0.02546 | 0.05774 | 0.05774 | 0.76205 | 0.76205 | 0.93882 | 0.93882 | 0.48731 | 0.48731 | 0.57888 | 0.57888 | 0.64804 | 0.64804 | 0.70996 | 0.70996 | 0.41713 | 0.41713 | 0.4447 | 0.4447 | 0.25718 | 0.25718 | 0.25104 | 0.25104 | 0.13245 | 0.13245 | 0.13246 | 0.13246 | 0.07144 | 0.07144 | 0.07738 | 0.07738 | 5e-05 | 5e-05 | 0.00152 | 0.00152 | 0 | 0 | 0 | 0 | 0 | 0 | 0 | 0 | 0 | 0 | 0 | 0 | 0 | 0 | 0 | 0 | 0 | 0 | 0 | 0 | 0 | 0 | 0 | 0 | 0 | 0 | 0 | 0 | 0 | 0 | 0 | 0 | 0 | 0 | 0 | 0 | 0 | 0 | 0 | 0 | 0 | 0 | 0 | 0 | 0 | 0 | 0 | 0 | 0 | 0 | 1e-05 | 1e-05 | 0 | 0 | 0 | 0 | 0.73411 | 0.73411 | 0.87118 | 0.87118 | 0.25869 | 0.25869 | 0.3348 | 0.3348 | 1.366 | 1.366 | 1.5898 | 1.5898 | 0.80196 | 0.80196 | 0.8927 | 0.8927 | 1.4551 | 1.4551 | 1.3795 | 1.3795 | 0.833 | 0.833 | 0.97219 | 0.97219 | 0.53363 | 0.53363 | 0.65924 | 0.65924 | 0.2762 | 0.2762 | 0.30745 | 0.30745 | 0.23188 | 0.23188 | 0.31587 | 0.31587 | 8e-05 | 8e-05 | 0.01544 | 0.01544 | 0 | 0 | 0 | 0 | 0 | 0 | 0 | 0 | [5 empty] | 25 | Cardones 220 | Cardones 220 | Cardones 220 | 0 | 0 | 1.0501 | 1.0501 | 0 | 0 | 0.41988 | 0.41988 | 0 | 0 | 1.9281 | 1.9281 | 0 | 0 | 1.3564 | 1.3564 | 0 | 0 | 2.4097 | 2.4097 | 0 | 0 | 0.92696 | 0.92696 | 0 | 0 | 3.3792 | 3.3792 | 0 | 0 | 1.7257 | 1.7257 | 0 | 0 | 13.1301 | 13.1301 | 0 | 0 | 7.1771 | 7.1771 | 0 | 0 | 7.0227 | 7.0227 | 0 | 0 | 1.8587 | 1.8587 | 0.12493 | 0.12493 | 30.6589 | 30.6589 | 0.03103 | 0.03103 | 24.9404 | 24.9404 | 17.7738 | 17.7738 | 41.2885 | 41.2885 | 9.2135 | 9.2135 | 33.312 | 33.312 | 9.7092 | 9.7092 | 31.5037 | 31.5037 | 5.9817 | 5.9817 | 24.8859 | 24.8859 | 1.6242 | 1.6242 | 22.53 | 22.53 | 0.7473 | 0.7473 | 13.5462 | 13.5462 | 0.34623 | 0.34623 | 12.2266 | 12.2266 | 0.07127 | 0.07127 | 4.4199 | 4.4199 | 0 | 0 | 1.8981 | 1.8981 | 0 | 0 | 1.7251 | 1.7251 | 0 | 0 | 1.4386 | 1.4386 | 0 | 0 | 1.3847 | 1.3847 | 0 | 0 | 1.7184 | 1.7184 | 0 | 0 | 1.1772 | 1.1772 | 0 | 0 | 1.8546 | 1.8546 | 0 | 0 | 1.2617 | 1.2617 | 0 | 0 | 3.1679 | 3.1679 | 0 | 0 | 1.6511 | 1.6511 | 0 | 0 | 6.8498 | 6.8498 | 0 | 0 | 4.3556 | 4.3556 | 0.00289 | 0.00289 | 5.325 | 5.325 | 0 | 0 | 1.4455 | 1.4455 | 0.32895 | 0.32895 | 27.0132 | 27.0132 | 0.08884 | 0.08884 | 23.588 | 23.588 | 11.6735 | 11.6735 | 38.1043 | 38.1043 | 7.7347 | 7.7347 | 25.4821 | 25.4821 | 6.2894 | 6.2894 | 27.9622 | 27.9622 | 3.4765 | 3.4765 | 23.9284 | 23.9284 | 0.44687 | 0.44687 | 16.7315 | 16.7315 | 0.33252 | 0.33252 | 7.9457 | 7.9457 | 0.1505 | 0.1505 | 6.9244 | 6.9244 | 0.08543 | 0.08543 | 3.399 | 3.399 | 0 | 0 | 7e-05 | 7e-05 | 0 | 0 | 4e-05 | 4e-05 | 0 | 0 | 4e-05 | 4e-05 | 0 | 0 | 1e-05 | 1e-05 | 0 | 0 | 0 | 0 | 0 | 0 | 0 | 0 | 0 | 0 | 0.19354 | 0.19354 | 0 | 0 | 2e-05 | 2e-05 | 0 | 0 | 1.1033 | 1.1033 | 0 | 0 | 0.37576 | 0.37576 | 0 | 0 | 5.8962 | 5.8962 | 0 | 0 | 2.0566 | 2.0566 | 0.00139 | 0.00139 | 10.0186 | 10.0186 | 0 | 0 | 3.7458 | 3.7458 | 0.45103 | 0.45103 | 30.3248 | 30.3248 | 0.1171 | 0.1171 | 27.8764 | 27.8764 | 12.4575 | 12.4575 | 40.1262 | 40.1262 | 8.9475 | 8.9475 | 27.7516 | 27.7516 | 5.429 | 5.429 | 35.0289 | 35.0289 | 3.4043 | 3.4043 | 23.8764 | 23.8764 | 2.121 | 2.121 | 21.2119 | 21.2119 | 1.5514 | 1.5514 | 14.1986 | 14.1986 | 0.26301 | 0.26301 | 9.786 | 9.786 | 0.01935 | 0.01935 | 2.8876 | 2.8876 | 0 | 0 | 0.00012 | 0.00012 | 0 | 0 | 2e-05 | 2e-05 | 0 | 0 | 0 | 0 | 0 | 0 | 0 | 0 | 0 | 0 | 0 | 0 | 0 | 0 | 0 | 0 | 0 | 0 | 0.12894 | 0.12894 | 0 | 0 | 0.26883 | 0.26883 | 0 | 0 | 4.7603 | 4.7603 | 0 | 0 | 1.471 | 1.471 | 0 | 0 | 19.4102 | 19.4102 | 0 | 0 | 9.971 | 9.971 | 0.00726 | 0.00726 | 26.8806 | 26.8806 | 0 | 0 | 13.7408 | 13.7408 | 1.2856 | 1.2856 | 44.846 | 44.846 | 0.65714 | 0.65714 | 40.1006 | 40.1006 | 25.2674 | 25.2674 | 52.1054 | 52.1054 | 13.0553 | 13.0553 | 44.9704 | 44.9704 | 13.2832 | 13.2832 | 44.7174 | 44.7174 | 7.5734 | 7.5734 | 40.1557 | 40.1557 | 3.8722 | 3.8722 | 37.6032 | 37.6032 | 2.4081 | 2.4081 | 28.2568 | 28.2568 | 0.79213 | 0.79213 | 28.9324 | 28.9324 | 0.02568 | 0.02568 | 13.0979 | 13.0979 | 0 | 0 | 7.5349 | 7.5349 | 0 | 0 | 8e-05 | 8e-05 | [5 empty] | 25 | Cardones 220 | Cardones 220 | Cardones 220 | 1.9792 | 1.9792 | 2.0034 | 2.0034 | 1.2028 | 1.2028 | 1.5675 | 1.5675 | 2.5593 | 2.5593 | 2.2649 | 2.2649 | 1.8343 | 1.8343 | 2.2621 | 2.2621 | 3.3165 | 3.3165 | 3.3042 | 3.3042 | 2.4907 | 2.4907 | 2.5507 | 2.5507 | 4.2749 | 4.2749 | 5.3759 | 5.3759 | 3.3436 | 3.3436 | 3.6105 | 3.6105 | 16.1726 | 16.1726 | 15.1368 | 15.1368 | 10.9939 | 10.9939 | 10.3859 | 10.3859 | 31.4478 | 31.4478 | 30.0184 | 30.0184 | 22.587 | 22.587 | 22.5089 | 22.5089 | 34.5766 | 34.5766 | 35.0656 | 35.0656 | 29.421 | 29.421 | 28.0766 | 28.0766 | 42.946 | 42.946 | 44.5269 | 44.5269 | 34.7929 | 34.7929 | 36.3828 | 36.3828 | 30.2017 | 30.2017 | 31.9289 | 31.9289 | 24.0549 | 24.0549 | 23.8943 | 23.8943 | 23.5015 | 23.5015 | 22.5488 | 22.5488 | 13.8159 | 13.8159 | 13.0376 | 13.0376 | 13.6105 | 13.6105 | 12.3051 | 12.3051 | 4.6389 | 4.6389 | 4.5717 | 4.5717 | 3.0986 | 3.0986 | 2.4883 | 2.4883 | 1.8865 | 1.8865 | 2.0755 | 2.0755 | 2.2658 | 2.2658 | 2.0247 | 2.0247 | 2.015 | 2.015 | 2.0076 | 2.0076 | 1.8315 | 1.8315 | 1.8537 | 1.8537 | 1.7968 | 1.7968 | 1.7139 | 1.7139 | 2.5202 | 2.5202 | 2.5073 | 2.5073 | 1.9344 | 1.9344 | 2.272 | 2.272 | 5.2328 | 5.2328 | 4.9481 | 4.9481 | 4.4458 | 4.4458 | 4.3169 | 4.3169 | 9.0873 | 9.0873 | 8.6394 | 8.6394 | 7.2645 | 7.2645 | 7.9866 | 7.9866 | 28.9626 | 28.9626 | 25.6636 | 25.6636 | 21.25 | 21.25 | 17.745 | 17.745 | 30.4612 | 30.4612 | 30.9403 | 30.9403 | 27.7049 | 27.7049 | 26.1393 | 26.1393 | 38.3273 | 38.3273 | 35.4751 | 35.4751 | 27.9925 | 27.9925 | 26.6545 | 26.6545 | 28.6236 | 28.6236 | 26.259 | 26.259 | 22.9435 | 22.9435 | 19.3769 | 19.3769 | 16.2576 | 16.2576 | 14.2123 | 14.2123 | 7.6868 | 7.6868 | 7.0305 | 7.0305 | 6.6004 | 6.6004 | 6.9225 | 6.9225 | 4.0975 | 4.0975 | 4.0825 | 4.0825 | 0.52799 | 0.52799 | 0.00016 | 0.00016 | 9e-05 | 9e-05 | 4e-05 | 4e-05 | 8e-05 | 8e-05 | 4e-05 | 4e-05 | 3e-05 | 3e-05 | 2e-05 | 2e-05 | 4e-05 | 4e-05 | 6e-05 | 6e-05 | 1.1273 | 1.1273 | 2e-05 | 2e-05 | 1.3185 | 1.3185 | 0.73585 | 0.73585 | 1.341 | 1.341 | 1.4348 | 1.4348 | 3.9354 | 3.9354 | 3.4315 | 3.4315 | 4.0276 | 4.0276 | 3.2272 | 3.2272 | 8.2651 | 8.2651 | 8.6234 | 8.6234 | 6.2085 | 6.2085 | 6.0977 | 6.0977 | 27.6141 | 27.6141 | 24.532 | 24.532 | 20.6413 | 20.6413 | 18.9188 | 18.9188 | 33.6918 | 33.6918 | 31.6432 | 31.6432 | 30.2854 | 30.2854 | 28.9083 | 28.9083 | 39.4997 | 39.4997 | 35.4767 | 35.4767 | 27.8782 | 27.8782 | 26.297 | 26.297 | 33.9027 | 33.9027 | 30.184 | 30.184 | 23.7618 | 23.7618 | 21.6234 | 21.6234 | 22.4187 | 22.4187 | 20.4449 | 20.4449 | 15.6917 | 15.6917 | 13.6598 | 13.6598 | 11.9945 | 11.9945 | 8.6799 | 8.6799 | 3.4959 | 3.4959 | 3.8989 | 3.8989 | 1.5542 | 1.5542 | 0.14027 | 0.14027 | 8e-05 | 8e-05 | 7e-05 | 7e-05 | 3e-05 | 3e-05 | 1e-05 | 1e-05 | 1e-05 | 1e-05 | 0 | 0 | 1e-05 | 1e-05 | 1e-05 | 1e-05 | 0 | 0 | 0 | 0 | 0.18187 | 0.18187 | 0.42944 | 0.42944 | 0.49345 | 0.49345 | 0.70533 | 0.70533 | 7.529 | 7.529 | 8.2057 | 8.2057 | 6.0407 | 6.0407 | 6.3408 | 6.3408 | 25.0071 | 25.0071 | 22.8919 | 22.8919 | 18.8367 | 18.8367 | 17.7558 | 17.7558 | 42.6488 | 42.6488 | 40.7524 | 40.7524 | 35.5392 | 35.5392 | 34.1614 | 34.1614 | 51.3788 | 51.3788 | 50.1372 | 50.1372 | 45.9147 | 45.9147 | 43.5837 | 43.5837 | 52.1016 | 52.1016 | 49.1552 | 49.1552 | 44.0033 | 44.0033 | 40.708 | 40.708 | 45.8213 | 45.8213 | 45.3438 | 45.3438 | 40.6757 | 40.6757 | 37.545 | 37.545 | 37.5932 | 37.5932 | 34.9293 | 34.9293 | 27.9976 | 27.9976 | 27.5 | 27.5 | 29.9717 | 29.9717 | 26.5629 | 26.5629 | 16.2686 | 16.2686 | 14.7024 | 14.7024 | 10.6167 | 10.6167 | 8.1484 | 8.1484 | 1.254 | 1.254 | 0.63748 | 0.63748
|  |  | 26 | Maitencillo 220 | Maitencillo 220 | Maitencillo 220 | 2.4557 | 2.4557 | 1.0828 | 1.0828 | 1.0124 | 1.0124 | 1.6211 | 1.6211 | 2.4146 | 2.4146 | 2.4586 | 2.4586 | 2.1623 | 2.1623 | 2.369 | 2.369 | 3.2679 | 3.2679 | 3.3131 | 3.3131 | 3.1967 | 3.1967 | 3.2173 | 3.2173 | 3.7599 | 3.7599 | 3.8585 | 3.8585 | 4.0807 | 4.0807 | 4.2168 | 4.2168 | 13.9951 | 13.9951 | 15.3857 | 15.3857 | 12.7012 | 12.7012 | 12.4409 | 12.4409 | 24.5456 | 24.5456 | 26.4292 | 26.4292 | 20.913 | 20.913 | 21.2031 | 21.2031 | 31.4431 | 31.4431 | 32.9028 | 32.9028 | 28.3188 | 28.3188 | 28.3963 | 28.3963 | 38.4756 | 38.4756 | 39.8407 | 39.8407 | 32.5196 | 32.5196 | 33.2775 | 33.2775 | 25.7439 | 25.7439 | 25.9486 | 25.9486 | 18.9952 | 18.9952 | 19.9084 | 19.9084 | 18.8829 | 18.8829 | 17.8829 | 17.8829 | 11.72 | 11.72 | 10.8867 | 10.8867 | 8.927 | 8.927 | 7.5393 | 7.5393 | 3.1769 | 3.1769 | 4.0236 | 4.0236 | 3.1899 | 3.1899 | 2.5259 | 2.5259 | 1.4746 | 1.4746 | 2.1042 | 2.1042 | 1.9764 | 1.9764 | 1.3795 | 1.3795 | 1.9415 | 1.9415 | 1.8101 | 1.8101 | 1.8311 | 1.8311 | 1.8622 | 1.8622 | 1.8584 | 1.8584 | 1.858 | 1.858 | 1.9413 | 1.9413 | 1.9807 | 1.9807 | 2.2965 | 2.2965 | 1.9327 | 1.9327 | 4.5888 | 4.5888 | 3.9847 | 3.9847 | 3.8449 | 3.8449 | 3.8251 | 3.8251 | 8.1203 | 8.1203 | 8.041 | 8.041 | 7.404 | 7.404 | 7.4381 | 7.4381 | 19.9248 | 19.9248 | 21.6754 | 21.6754 | 16.6253 | 16.6253 | 18.2459 | 18.2459 | 25.4837 | 25.4837 | 27.4107 | 27.4107 | 22.3711 | 22.3711 | 24.6871 | 24.6871 | 29.8941 | 29.8941 | 30.5856 | 30.5856 | 21.1959 | 21.1959 | 23.8437 | 23.8437 | 23.6813 | 23.6813 | 20.2096 | 20.2096 | 17.3616 | 17.3616 | 16.8213 | 16.8213 | 8.9924 | 8.9924 | 7.6879 | 7.6879 | 5.2003 | 5.2003 | 4.374 | 4.374 | 5.9218 | 5.9218 | 3.4797 | 3.4797 | 3.8366 | 3.8366 | 4.328 | 4.328 | 0.00014 | 0.00014 | 7e-05 | 7e-05 | 4e-05 | 4e-05 | 5e-05 | 5e-05 | 4e-05 | 4e-05 | 4e-05 | 4e-05 | 2e-05 | 2e-05 | 2e-05 | 2e-05 | 0 | 0 | 0 | 0 | 0 | 0 | 0 | 0 | 1.1137 | 1.1137 | 0.13886 | 0.13886 | 0.21355 | 0.21355 | 0.21413 | 0.21413 | 1.3878 | 1.3878 | 2.2612 | 2.2612 | 1.6498 | 1.6498 | 1.6632 | 1.6632 | 7.4017 | 7.4017 | 7.4322 | 7.4322 | 5.8969 | 5.8969 | 7.1751 | 7.1751 | 20.9405 | 20.9405 | 21.7211 | 21.7211 | 17.8988 | 17.8988 | 19.7258 | 19.7258 | 26.9591 | 26.9591 | 28.6574 | 28.6574 | 25.4565 | 25.4565 | 27.8273 | 27.8273 | 29.188 | 29.188 | 30.8599 | 30.8599 | 20.1183 | 20.1183 | 22.4808 | 22.4808 | 23.2373 | 23.2373 | 24.1284 | 24.1284 | 20.7969 | 20.7969 | 19.2727 | 19.2727 | 13.4751 | 13.4751 | 12.2631 | 12.2631 | 8.9964 | 8.9964 | 9.5529 | 9.5529 | 7.4395 | 7.4395 | 5.4922 | 5.4922 | 2.6479 | 2.6479 | 1.1125 | 1.1125 | 0.83077 | 0.83077 | 8e-05 | 8e-05 | 1e-05 | 1e-05 | 3e-05 | 3e-05 | 1e-05 | 1e-05 | 1e-05 | 1e-05 | 0 | 0 | 0 | 0 | 1e-05 | 1e-05 | 1e-05 | 1e-05 | 0 | 0 | 0 | 0 | 6e-05 | 6e-05 | 6e-05 | 6e-05 | 0.19541 | 0.19541 | 0.19652 | 0.19652 | 5.0234 | 5.0234 | 5.0517 | 5.0517 | 5.8542 | 5.8542 | 5.5921 | 5.5921 | 22.377 | 22.377 | 23.9178 | 23.9178 | 16.5422 | 16.5422 | 17.8219 | 17.8219 | 37.1172 | 37.1172 | 38.2967 | 38.2967 | 31.2451 | 31.2451 | 31.6198 | 31.6198 | 41.8063 | 41.8063 | 43.3547 | 43.3547 | 38.2955 | 38.2955 | 39.4677 | 39.4677 | 44.7921 | 44.7921 | 45.2603 | 45.2603 | 35.2953 | 35.2953 | 37.5161 | 37.5161 | 37.0385 | 37.0385 | 37.549 | 37.549 | 31.5845 | 31.5845 | 32.2208 | 32.2208 | 26.9301 | 26.9301 | 25.349 | 25.349 | 19.9394 | 19.9394 | 20.2183 | 20.2183 | 19.6798 | 19.6798 | 18.9804 | 18.9804 | 8.5573 | 8.5573 | 12.7562 | 12.7562 | 7.5792 | 7.5792 | 7.5919 | 7.5919 | 0.44568 | 0.44568 | 1.8665 | 1.8665 | [5 empty] | 26 | Maitencillo 220 | Maitencillo 220 | Maitencillo 220 | 1.7877 | 1.7877 | 0 | 0 | 1.6166 | 1.6166 | 0 | 0 | 2.4214 | 2.4214 | 0.04704 | 0.04704 | 2.5628 | 2.5628 | 0 | 0 | 3.3154 | 3.3154 | 0.54582 | 0.54582 | 2.92 | 2.92 | 0 | 0 | 3.6637 | 3.6637 | 3.1687 | 3.1687 | 4.8049 | 4.8049 | 1.7693 | 1.7693 | 14.5987 | 14.5987 | 14.7685 | 14.7685 | 10.9412 | 10.9412 | 9.0441 | 9.0441 | 27.7238 | 27.7238 | 30.3284 | 30.3284 | 21.0751 | 21.0751 | 23.405 | 23.405 | 31.953 | 31.953 | 33.8016 | 33.8016 | 29.3198 | 29.3198 | 29.0636 | 29.0636 | 40.1933 | 40.1933 | 41.2506 | 41.2506 | 32.3996 | 32.3996 | 32.0468 | 32.0468 | 25.4824 | 25.4824 | 25.1237 | 25.1237 | 19.6282 | 19.6282 | 17.9306 | 17.9306 | 16.4705 | 16.4705 | 17.7154 | 17.7154 | 9.4182 | 9.4182 | 9.3491 | 9.3491 | 8.9313 | 8.9313 | 8.6922 | 8.6922 | 3.895 | 3.895 | 4.0199 | 4.0199 | 3.3772 | 3.3772 | 3.1376 | 3.1376 | 1.508 | 1.508 | 1.4642 | 1.4642 | 1.8159 | 1.8159 | 1.1801 | 1.1801 | 1.5222 | 1.5222 | 0.14399 | 0.14399 | 1.8665 | 1.8665 | 0.00414 | 0.00414 | 1.8643 | 1.8643 | 0 | 0 | 2.5517 | 2.5517 | 0 | 0 | 2.3201 | 2.3201 | 0 | 0 | 3.9551 | 3.9551 | 3.4404 | 3.4404 | 3.821 | 3.821 | 2.4678 | 2.4678 | 7.7603 | 7.7603 | 8.3918 | 8.3918 | 7.4945 | 7.4945 | 5.689 | 5.689 | 22.2223 | 22.2223 | 27.8056 | 27.8056 | 17.4885 | 17.4885 | 20.4159 | 20.4159 | 26.7985 | 26.7985 | 27.351 | 27.351 | 24.1739 | 24.1739 | 23.9925 | 23.9925 | 29.9632 | 29.9632 | 30.4242 | 30.4242 | 21.6953 | 21.6953 | 18.6606 | 18.6606 | 19.9801 | 19.9801 | 21.1937 | 21.1937 | 17.2234 | 17.2234 | 15.0589 | 15.0589 | 7.8697 | 7.8697 | 8.973 | 8.973 | 5.7729 | 5.7729 | 4.7754 | 4.7754 | 5.5278 | 5.5278 | 5.6281 | 5.6281 | 3.8371 | 3.8371 | 3.9463 | 3.9463 | 0.00012 | 0.00012 | 9e-05 | 9e-05 | 3e-05 | 3e-05 | 3e-05 | 3e-05 | 4e-05 | 4e-05 | 0 | 0 | 0 | 0 | 0 | 0 | 2e-05 | 2e-05 | 0 | 0 | 0 | 0 | 0 | 0 | 0.1334 | 0.1334 | 0 | 0 | 0.21433 | 0.21433 | 0 | 0 | 2.9391 | 2.9391 | 1.701 | 1.701 | 1.3273 | 1.3273 | 0.47401 | 0.47401 | 7.0858 | 7.0858 | 8.0561 | 8.0561 | 6.4518 | 6.4518 | 4.9885 | 4.9885 | 22.2636 | 22.2636 | 26.0649 | 26.0649 | 19.2435 | 19.2435 | 21.6768 | 21.6768 | 28.8201 | 28.8201 | 29.847 | 29.847 | 28.8503 | 28.8503 | 28.2972 | 28.2972 | 31.4482 | 31.4482 | 30.3872 | 30.3872 | 22.356 | 22.356 | 20.0329 | 20.0329 | 23.17 | 23.17 | 24.8617 | 24.8617 | 17.6868 | 17.6868 | 17.4988 | 17.4988 | 12.1634 | 12.1634 | 14.6915 | 14.6915 | 9.0259 | 9.0259 | 8.9596 | 8.9596 | 5.556 | 5.556 | 7.8253 | 7.8253 | 3.1733 | 3.1733 | 1.7675 | 1.7675 | 0.5108 | 0.5108 | 0.0001 | 0.0001 | 2e-05 | 2e-05 | 3e-05 | 3e-05 | 0 | 0 | 0 | 0 | 0 | 0 | 0 | 0 | 0 | 0 | 0 | 0 | 0 | 0 | 0 | 0 | 7e-05 | 7e-05 | 0 | 0 | 0.18305 | 0.18305 | 0 | 0 | 5.0411 | 5.0411 | 5.566 | 5.566 | 6.0724 | 6.0724 | 3.0043 | 3.0043 | 23.2835 | 23.2835 | 23.2991 | 23.2991 | 18.4841 | 18.4841 | 14.3771 | 14.3771 | 37.8648 | 37.8648 | 41.6226 | 41.6226 | 31.8262 | 31.8262 | 32.9342 | 32.9342 | 43.9384 | 43.9384 | 44.6973 | 44.6973 | 40.1431 | 40.1431 | 39.2314 | 39.2314 | 44.2071 | 44.2071 | 45.1473 | 45.1473 | 36.313 | 36.313 | 33.1311 | 33.1311 | 37.2926 | 37.2926 | 38.9083 | 38.9083 | 31.3406 | 31.3406 | 31.8969 | 31.8969 | 28.6682 | 28.6682 | 27.4053 | 27.4053 | 19.1535 | 19.1535 | 17.2605 | 17.2605 | 20.6646 | 20.6646 | 19.7071 | 19.7071 | 8.3306 | 8.3306 | 8.328 | 8.328 | 9.037 | 9.037 | 7.2174 | 7.2174 | 0.45694 | 0.45694 | 0.00016 | 0.00016 | [5 empty] | 26 | Maitencillo 220 | Maitencillo 220 | Maitencillo 220 | 0 | 0 | 0 | 0 | 0 | 0 | 0 | 0 | 0 | 0 | 0 | 0 | 0 | 0 | 0 | 0 | 0 | 0 | 0 | 0 | 0 | 0 | 0 | 0 | 0.02573 | 0.02573 | 0 | 0 | 0 | 0 | 0 | 0 | 0.06727 | 0.06727 | 0 | 0 | 0 | 0 | 0 | 0 | 2.6113 | 2.6113 | 0 | 0 | 0.10448 | 0.10448 | 0 | 0 | 0.49513 | 0.49513 | 0 | 0 | 0 | 0 | 0 | 0 | 0.00404 | 0.00404 | 0.12592 | 0.12592 | 0 | 0 | 0 | 0 | 0.19198 | 0.19198 | 0.51699 | 0.51699 | 0.00722 | 0.00722 | 0.21666 | 0.21666 | 0.00143 | 0.00143 | 0.02711 | 0.02711 | 0 | 0 | 0 | 0 | 0.00407 | 0.00407 | 0.03429 | 0.03429 | 0 | 0 | 0 | 0 | 0.00433 | 0.00433 | 0 | 0 | 0 | 0 | 0 | 0 | 0 | 0 | 0 | 0 | 0 | 0 | 0 | 0 | 0 | 0 | 0 | 0 | 0 | 0 | 0 | 0 | 0 | 0 | 0 | 0 | 0 | 0 | 0 | 0 | 0 | 0 | 0 | 0 | 0 | 0 | 0 | 0 | 0 | 0 | 0 | 0 | 0 | 0 | 0 | 0 | 3.4094 | 3.4094 | 1e-05 | 1e-05 | 0.18983 | 0.18983 | 0 | 0 | 3.5858 | 3.5858 | 0.05158 | 0.05158 | 3e-05 | 3e-05 | 0 | 0 | 0.00562 | 0.00562 | 0.14536 | 0.14536 | 0 | 0 | 0.01551 | 0.01551 | 0.11306 | 0.11306 | 0.52569 | 0.52569 | 0.00026 | 0.00026 | 0.0968 | 0.0968 | 0 | 0 | 0.04424 | 0.04424 | 0 | 0 | 0 | 0 | 0 | 0 | 0.0154 | 0.0154 | 0 | 0 | 0 | 0 | 0 | 0 | 0 | 0 | 0 | 0 | 0 | 0 | 0 | 0 | 0 | 0 | 0 | 0 | 0 | 0 | 0 | 0 | 0 | 0 | 0 | 0 | 0 | 0 | 0 | 0 | 0 | 0 | 0 | 0 | 0 | 0 | 0 | 0 | 0 | 0 | 0 | 0 | 0 | 0 | 0.0059 | 0.0059 | 0 | 0 | 0 | 0 | 0 | 0 | 3.7435 | 3.7435 | 0 | 0 | 0 | 0 | 0 | 0 | 2.1664 | 2.1664 | 0.04701 | 0.04701 | 0 | 0 | 0 | 0 | 0 | 0 | 0.18441 | 0.18441 | 0 | 0 | 5e-05 | 5e-05 | 0 | 0 | 0.40202 | 0.40202 | 0 | 0 | 0.10334 | 0.10334 | 0 | 0 | 0.11683 | 0.11683 | 0 | 0 | 0.0399 | 0.0399 | 0 | 0 | 1e-05 | 1e-05 | 0 | 0 | 0 | 0 | 0 | 0 | 0 | 0 | 0 | 0 | 0 | 0 | 0 | 0 | 0 | 0 | 0 | 0 | 0 | 0 | 0 | 0 | 0 | 0 | 0 | 0 | 0 | 0 | 0 | 0 | 0 | 0 | 0 | 0 | 0 | 0 | 0 | 0 | 0 | 0 | 0 | 0 | 0 | 0 | 0 | 0 | 0 | 0 | 0 | 0 | 0 | 0 | 16.6594 | 16.6594 | 0 | 0 | 1.3216 | 1.3216 | 0 | 0 | 16.6051 | 16.6051 | 0.28528 | 0.28528 | 1.3064 | 1.3064 | 3e-05 | 3e-05 | 0 | 0 | 0.44876 | 0.44876 | 0 | 0 | 0.0562 | 0.0562 | 0.96557 | 0.96557 | 1.1504 | 1.1504 | 0 | 0 | 0.34061 | 0.34061 | 0.39881 | 0.39881 | 0.22582 | 0.22582 | 0 | 0 | 0.04472 | 0.04472 | 0 | 0 | 0.03795 | 0.03795 | 0 | 0 | 0 | 0 | 0 | 0 | 0 | 0 | 0 | 0 | 0 | 0 | [5 empty] | 26 | Maitencillo 220 | Maitencillo 220 | Maitencillo 220 | 0 | 0 | 0 | 0 | 0 | 0 | 0 | 0 | 0 | 0 | 0 | 0 | 0 | 0 | 0 | 0 | 0 | 0 | 0 | 0 | 0 | 0 | 0 | 0 | 0 | 0 | 0 | 0 | 0 | 0 | 0 | 0 | 0 | 0 | 0 | 0 | 0 | 0 | 0 | 0 | 0 | 0 | 0 | 0 | 0 | 0 | 0 | 0 | 0.08654 | 0.08654 | 0.15712 | 0.15712 | 0 | 0 | 0 | 0 | 0.74179 | 0.74179 | 0.87888 | 0.87888 | 0.38118 | 0.38118 | 0.51488 | 0.51488 | 0.69328 | 0.69328 | 0.80987 | 0.80987 | 0.43114 | 0.43114 | 0.48986 | 0.48986 | 0.20828 | 0.20828 | 0.28522 | 0.28522 | 0.07507 | 0.07507 | 0.1077 | 0.1077 | 0.07426 | 0.07426 | 0.0974 | 0.0974 | 0.02653 | 0.02653 | 0.03542 | 0.03542 | 0 | 0 | 0 | 0 | 0 | 0 | 0 | 0 | 0 | 0 | 0 | 0 | 0 | 0 | 0 | 0 | 0 | 0 | 0 | 0 | 0 | 0 | 0 | 0 | 0 | 0 | 0 | 0 | 0 | 0 | 0 | 0 | 0 | 0 | 0 | 0 | 0 | 0 | 0 | 0 | 0 | 0 | 0 | 0 | 0 | 0 | 0 | 0 | 0 | 0 | 0.00031 | 0.00031 | 0 | 0 | 0 | 0 | 0.25663 | 0.25663 | 0.30354 | 0.30354 | 0.03946 | 0.03946 | 0.07554 | 0.07554 | 0.63018 | 0.63018 | 0.81781 | 0.81781 | 0.27372 | 0.27372 | 0.41402 | 0.41402 | 0.67471 | 0.67471 | 0.69677 | 0.69677 | 0.38661 | 0.38661 | 0.49818 | 0.49818 | 0.14239 | 0.14239 | 0.15585 | 0.15585 | 0.0155 | 0.0155 | 0.05581 | 0.05581 | 0.04797 | 0.04797 | 0.07448 | 0.07448 | 0.04631 | 0.04631 | 0.04765 | 0.04765 | 0 | 0 | 0 | 0 | 0 | 0 | 0 | 0 | 0 | 0 | 0 | 0 | 0 | 0 | 0 | 0 | 0 | 0 | 0 | 0 | 0 | 0 | 0 | 0 | 0 | 0 | 0 | 0 | 0 | 0 | 0 | 0 | 0 | 0 | 0 | 0 | 0 | 0 | 0 | 0 | 0 | 0 | 0 | 0 | 0 | 0 | 0 | 0 | 0 | 0 | 0 | 0 | 0 | 0 | 0 | 0 | 0.28407 | 0.28407 | 0.40102 | 0.40102 | 0.02591 | 0.02591 | 0.05856 | 0.05856 | 0.76007 | 0.76007 | 0.94025 | 0.94025 | 0.48584 | 0.48584 | 0.58048 | 0.58048 | 0.65059 | 0.65059 | 0.71434 | 0.71434 | 0.41797 | 0.41797 | 0.44667 | 0.44667 | 0.25699 | 0.25699 | 0.2517 | 0.2517 | 0.13199 | 0.13199 | 0.13262 | 0.13262 | 0.07133 | 0.07133 | 0.07758 | 0.07758 | 5e-05 | 5e-05 | 0.00153 | 0.00153 | 0 | 0 | 0 | 0 | 0 | 0 | 0 | 0 | 0 | 0 | 0 | 0 | 0 | 0 | 0 | 0 | 0 | 0 | 0 | 0 | 0 | 0 | 0 | 0 | 0 | 0 | 0 | 0 | 0 | 0 | 0 | 0 | 0 | 0 | 0 | 0 | 0 | 0 | 0 | 0 | 0 | 0 | 0 | 0 | 0 | 0 | 0 | 0 | 0 | 0 | 1e-05 | 1e-05 | 0 | 0 | 0 | 0 | 0.73402 | 0.73402 | 0.87332 | 0.87332 | 0.25903 | 0.25903 | 0.33655 | 0.33655 | 1.3624 | 1.3624 | 1.588 | 1.588 | 0.7986 | 0.7986 | 0.89113 | 0.89113 | 1.4567 | 1.4567 | 1.3851 | 1.3851 | 0.83335 | 0.83335 | 0.9748 | 0.9748 | 0.53067 | 0.53067 | 0.65782 | 0.65782 | 0.27467 | 0.27467 | 0.30699 | 0.30699 | 0.23046 | 0.23046 | 0.31492 | 0.31492 | 8e-05 | 8e-05 | 0.01541 | 0.01541 | 0 | 0 | 0 | 0 | 0 | 0 | 0 | 0 | [5 empty] | 26 | Maitencillo 220 | Maitencillo 220 | Maitencillo 220 | 0 | 0 | 1.0444 | 1.0444 | 0 | 0 | 0.41463 | 0.41463 | 0 | 0 | 1.9191 | 1.9191 | 0 | 0 | 1.3593 | 1.3593 | 0 | 0 | 2.3995 | 2.3995 | 0 | 0 | 0.92499 | 0.92499 | 0 | 0 | 3.3926 | 3.3926 | 0 | 0 | 1.7346 | 1.7346 | 1e-05 | 1e-05 | 13.1087 | 13.1087 | 0 | 0 | 7.1578 | 7.1578 | 0 | 0 | 7.2027 | 7.2027 | 0 | 0 | 1.9516 | 1.9516 | 0.28731 | 0.28731 | 30.6211 | 30.6211 | 0.11328 | 0.11328 | 24.9828 | 24.9828 | 18.0638 | 18.0638 | 41.0455 | 41.0455 | 9.376 | 9.376 | 33.2428 | 33.2428 | 9.8636 | 9.8636 | 31.2393 | 31.2393 | 6.0819 | 6.0819 | 24.7246 | 24.7246 | 1.6475 | 1.6475 | 22.4098 | 22.4098 | 0.761 | 0.761 | 13.4972 | 13.4972 | 0.37661 | 0.37661 | 12.1854 | 12.1854 | 0.07351 | 0.07351 | 4.4043 | 4.4043 | 0 | 0 | 1.8868 | 1.8868 | 0 | 0 | 1.7101 | 1.7101 | 0 | 0 | 1.445 | 1.445 | 0 | 0 | 1.4011 | 1.4011 | 0 | 0 | 1.7395 | 1.7395 | 0 | 0 | 1.1925 | 1.1925 | 0 | 0 | 1.8704 | 1.8704 | 0 | 0 | 1.277 | 1.277 | 0 | 0 | 3.1864 | 3.1864 | 0 | 0 | 1.6734 | 1.6734 | 0 | 0 | 6.8685 | 6.8685 | 0 | 0 | 4.372 | 4.372 | 0.01273 | 0.01273 | 5.4883 | 5.4883 | 0 | 0 | 1.5245 | 1.5245 | 0.41059 | 0.41059 | 26.9532 | 26.9532 | 0.13962 | 0.13962 | 23.6279 | 23.6279 | 11.8442 | 11.8442 | 37.8555 | 37.8555 | 7.8971 | 7.8971 | 25.4652 | 25.4652 | 6.4156 | 6.4156 | 27.7244 | 27.7244 | 3.5636 | 3.5636 | 23.7132 | 23.7132 | 0.45077 | 0.45077 | 16.6084 | 16.6084 | 0.33643 | 0.33643 | 7.9282 | 7.9282 | 0.18229 | 0.18229 | 6.9042 | 6.9042 | 0.11438 | 0.11438 | 3.4021 | 3.4021 | 0 | 0 | 7e-05 | 7e-05 | 0 | 0 | 4e-05 | 4e-05 | 0 | 0 | 4e-05 | 4e-05 | 0 | 0 | 1e-05 | 1e-05 | 0 | 0 | 0 | 0 | 0 | 0 | 0 | 0 | 0 | 0 | 0.19407 | 0.19407 | 0 | 0 | 2e-05 | 2e-05 | 0 | 0 | 1.1177 | 1.1177 | 0 | 0 | 0.38132 | 0.38132 | 0 | 0 | 5.9109 | 5.9109 | 0 | 0 | 2.063 | 2.063 | 0.0046 | 0.0046 | 10.212 | 10.212 | 0 | 0 | 3.902 | 3.902 | 0.56488 | 0.56488 | 30.2143 | 30.2143 | 0.15389 | 0.15389 | 27.8713 | 27.8713 | 12.4551 | 12.4551 | 39.6086 | 39.6086 | 8.9505 | 8.9505 | 27.4891 | 27.4891 | 5.4759 | 5.4759 | 34.5882 | 34.5882 | 3.4378 | 3.4378 | 23.5835 | 23.5835 | 2.1421 | 2.1421 | 20.9489 | 20.9489 | 1.5633 | 1.5633 | 14.0485 | 14.0485 | 0.26594 | 0.26594 | 9.696 | 9.696 | 0.01947 | 0.01947 | 2.8599 | 2.8599 | 0 | 0 | 0.00012 | 0.00012 | 0 | 0 | 2e-05 | 2e-05 | 0 | 0 | 0 | 0 | 0 | 0 | 0 | 0 | 0 | 0 | 0 | 0 | 0 | 0 | 0 | 0 | 0 | 0 | 0.12873 | 0.12873 | 0 | 0 | 0.26822 | 0.26822 | 0 | 0 | 4.7344 | 4.7344 | 0 | 0 | 1.4636 | 1.4636 | 0 | 0 | 19.2616 | 19.2616 | 0 | 0 | 9.9044 | 9.9044 | 0.00751 | 0.00751 | 26.7846 | 26.7846 | 0 | 0 | 13.7342 | 13.7342 | 1.2998 | 1.2998 | 44.2795 | 44.2795 | 0.66503 | 0.66503 | 39.7103 | 39.7103 | 25.2016 | 25.2016 | 51.3003 | 51.3003 | 13.0242 | 13.0242 | 44.4098 | 44.4098 | 13.2871 | 13.2871 | 43.9694 | 43.9694 | 7.6006 | 7.6006 | 39.5501 | 39.5501 | 3.8912 | 3.8912 | 36.9414 | 36.9414 | 2.4085 | 2.4085 | 27.8592 | 27.8592 | 0.79569 | 0.79569 | 28.4896 | 28.4896 | 0.02565 | 0.02565 | 12.9648 | 12.9648 | 0 | 0 | 7.4458 | 7.4458 | 0 | 0 | 8e-05 | 8e-05 | [5 empty] | 26 | Maitencillo 220 | Maitencillo 220 | Maitencillo 220 | 1.9662 | 1.9662 | 1.9903 | 1.9903 | 1.1954 | 1.1954 | 1.5587 | 1.5587 | 2.5466 | 2.5466 | 2.2553 | 2.2553 | 1.8258 | 1.8258 | 2.2502 | 2.2502 | 3.2917 | 3.2917 | 3.2861 | 3.2861 | 2.4747 | 2.4747 | 2.5366 | 2.5366 | 4.2615 | 4.2615 | 5.3617 | 5.3617 | 3.3325 | 3.3325 | 3.5992 | 3.5992 | 16.1013 | 16.1013 | 15.0959 | 15.0959 | 10.9408 | 10.9408 | 10.3518 | 10.3518 | 31.4049 | 31.4049 | 29.9679 | 29.9679 | 22.5862 | 22.5862 | 22.4959 | 22.4959 | 34.4892 | 34.4892 | 34.9353 | 34.9353 | 29.3874 | 29.3874 | 28.0167 | 28.0167 | 42.7116 | 42.7116 | 44.2076 | 44.2076 | 34.6934 | 34.6934 | 36.279 | 36.279 | 29.9761 | 29.9761 | 31.6675 | 31.6675 | 23.8731 | 23.8731 | 23.7284 | 23.7284 | 23.3539 | 23.3539 | 22.4042 | 22.4042 | 13.7597 | 13.7597 | 12.9827 | 12.9827 | 13.5712 | 13.5712 | 12.274 | 12.274 | 4.6279 | 4.6279 | 4.5567 | 4.5567 | 3.0769 | 3.0769 | 2.4852 | 2.4852 | 1.8692 | 1.8692 | 2.0684 | 2.0684 | 2.2658 | 2.2658 | 2.0264 | 2.0264 | 2.0149 | 2.0149 | 2.0105 | 2.0105 | 1.8378 | 1.8378 | 1.8626 | 1.8626 | 1.8142 | 1.8142 | 1.7252 | 1.7252 | 2.5187 | 2.5187 | 2.5163 | 2.5163 | 1.9369 | 1.9369 | 2.2733 | 2.2733 | 5.2303 | 5.2303 | 4.9611 | 4.9611 | 4.4557 | 4.4557 | 4.3326 | 4.3326 | 9.0817 | 9.0817 | 8.6381 | 8.6381 | 7.2626 | 7.2626 | 7.9825 | 7.9825 | 28.8059 | 28.8059 | 25.5303 | 25.5303 | 21.1905 | 21.1905 | 17.7293 | 17.7293 | 30.2852 | 30.2852 | 30.7377 | 30.7377 | 27.6528 | 27.6528 | 26.1155 | 26.1155 | 38.0998 | 38.0998 | 35.27 | 35.27 | 27.9154 | 27.9154 | 26.5666 | 26.5666 | 28.302 | 28.302 | 25.9981 | 25.9981 | 22.7023 | 22.7023 | 19.1827 | 19.1827 | 16.113 | 16.113 | 14.1187 | 14.1187 | 7.6377 | 7.6377 | 6.9959 | 6.9959 | 6.6059 | 6.6059 | 6.9157 | 6.9157 | 4.0891 | 4.0891 | 4.0761 | 4.0761 | 0.5243 | 0.5243 | 0.00016 | 0.00016 | 9e-05 | 9e-05 | 4e-05 | 4e-05 | 8e-05 | 8e-05 | 4e-05 | 4e-05 | 3e-05 | 3e-05 | 2e-05 | 2e-05 | 4e-05 | 4e-05 | 6e-05 | 6e-05 | 1.1137 | 1.1137 | 2e-05 | 2e-05 | 1.3119 | 1.3119 | 0.73301 | 0.73301 | 1.3319 | 1.3319 | 1.4315 | 1.4315 | 3.936 | 3.936 | 3.4318 | 3.4318 | 4.02 | 4.02 | 3.2288 | 3.2288 | 8.2325 | 8.2325 | 8.5976 | 8.5976 | 6.1821 | 6.1821 | 6.0853 | 6.0853 | 27.42 | 27.42 | 24.3941 | 24.3941 | 20.5676 | 20.5676 | 18.8673 | 18.8673 | 33.4511 | 33.4511 | 31.4127 | 31.4127 | 30.1955 | 30.1955 | 28.8694 | 28.8694 | 39.0845 | 39.0845 | 35.1812 | 35.1812 | 27.6293 | 27.6293 | 26.0975 | 26.0975 | 33.4972 | 33.4972 | 29.831 | 29.831 | 23.4706 | 23.4706 | 21.3936 | 21.3936 | 22.1251 | 22.1251 | 20.1703 | 20.1703 | 15.5352 | 15.5352 | 13.5213 | 13.5213 | 11.8691 | 11.8691 | 8.5894 | 8.5894 | 3.4821 | 3.4821 | 3.8778 | 3.8778 | 1.5494 | 1.5494 | 0.13947 | 0.13947 | 8e-05 | 8e-05 | 7e-05 | 7e-05 | 3e-05 | 3e-05 | 1e-05 | 1e-05 | 1e-05 | 1e-05 | 0 | 0 | 1e-05 | 1e-05 | 1e-05 | 1e-05 | 0 | 0 | 0 | 0 | 0.18144 | 0.18144 | 0.42807 | 0.42807 | 0.49229 | 0.49229 | 0.70297 | 0.70297 | 7.4509 | 7.4509 | 8.1415 | 8.1415 | 5.9967 | 5.9967 | 6.2993 | 6.2993 | 24.6729 | 24.6729 | 22.6243 | 22.6243 | 18.6322 | 18.6322 | 17.6154 | 17.6154 | 41.9504 | 41.9504 | 40.1302 | 40.1302 | 35.0274 | 35.0274 | 33.7166 | 33.7166 | 50.5851 | 50.5851 | 49.4104 | 49.4104 | 45.3579 | 45.3579 | 43.0478 | 43.0478 | 51.32 | 51.32 | 48.4856 | 48.4856 | 43.4683 | 43.4683 | 40.2997 | 40.2997 | 45.0989 | 45.0989 | 44.6838 | 44.6838 | 40.0403 | 40.0403 | 36.9964 | 36.9964 | 36.9177 | 36.9177 | 34.3416 | 34.3416 | 27.582 | 27.582 | 27.085 | 27.085 | 29.544 | 29.544 | 26.2358 | 26.2358 | 16.1404 | 16.1404 | 14.558 | 14.558 | 10.4999 | 10.4999 | 8.0722 | 8.0722 | 1.2388 | 1.2388 | 0.62907 | 0.62907
|  |  | 27 | Punta Colorada 220 | Punta Colorada 220 | Maitencillo 220 | 2.4521 | 2.4521 | 1.0846 | 1.0846 | 1.0184 | 1.0184 | 1.6309 | 1.6309 | 2.4282 | 2.4282 | 2.4623 | 2.4623 | 2.1769 | 2.1769 | 2.3822 | 2.3822 | 3.2759 | 3.2759 | 3.3251 | 3.3251 | 3.2098 | 3.2098 | 3.2308 | 3.2308 | 3.7878 | 3.7878 | 3.8821 | 3.8821 | 4.1097 | 4.1097 | 4.2457 | 4.2457 | 14.0632 | 14.0632 | 15.4553 | 15.4553 | 12.7781 | 12.7781 | 12.5216 | 12.5216 | 24.6344 | 24.6344 | 26.5312 | 26.5312 | 21.0355 | 21.0355 | 21.3393 | 21.3393 | 31.6289 | 31.6289 | 33.0691 | 33.0691 | 28.5311 | 28.5311 | 28.6046 | 28.6046 | 38.7076 | 38.7076 | 40.0153 | 40.0153 | 32.735 | 32.735 | 33.4964 | 33.4964 | 25.8346 | 25.8346 | 25.9854 | 25.9854 | 19.0677 | 19.0677 | 19.9967 | 19.9967 | 18.9824 | 18.9824 | 17.9274 | 17.9274 | 11.7923 | 11.7923 | 10.9362 | 10.9362 | 8.9756 | 8.9756 | 7.5745 | 7.5745 | 3.2005 | 3.2005 | 4.0561 | 4.0561 | 3.2088 | 3.2088 | 2.5343 | 2.5343 | 1.4831 | 1.4831 | 2.1159 | 2.1159 | 1.992 | 1.992 | 1.3912 | 1.3912 | 1.9571 | 1.9571 | 1.8271 | 1.8271 | 1.8445 | 1.8445 | 1.8827 | 1.8827 | 1.8761 | 1.8761 | 1.8789 | 1.8789 | 1.9659 | 1.9659 | 1.9965 | 1.9965 | 2.323 | 2.323 | 1.9516 | 1.9516 | 4.6205 | 4.6205 | 4.0119 | 4.0119 | 3.8848 | 3.8848 | 3.8556 | 3.8556 | 8.17 | 8.17 | 8.0893 | 8.0893 | 7.4594 | 7.4594 | 7.4922 | 7.4922 | 20 | 20 | 21.7707 | 21.7707 | 16.7216 | 16.7216 | 18.3631 | 18.3631 | 25.6376 | 25.6376 | 27.6033 | 27.6033 | 22.5599 | 22.5599 | 24.909 | 24.909 | 30.039 | 30.039 | 30.7192 | 30.7192 | 21.3339 | 21.3339 | 24.0087 | 24.0087 | 23.7774 | 23.7774 | 20.2365 | 20.2365 | 17.4428 | 17.4428 | 16.8456 | 16.8456 | 9.0259 | 9.0259 | 7.6979 | 7.6979 | 5.2365 | 5.2365 | 4.3988 | 4.3988 | 5.9634 | 5.9634 | 3.4904 | 3.4904 | 3.8815 | 3.8815 | 4.366 | 4.366 | 0.00014 | 0.00014 | 8e-05 | 8e-05 | 4e-05 | 4e-05 | 5e-05 | 5e-05 | 4e-05 | 4e-05 | 4e-05 | 4e-05 | 2e-05 | 2e-05 | 2e-05 | 2e-05 | 0 | 0 | 0 | 0 | 0 | 0 | 0 | 0 | 1.1249 | 1.1249 | 0.13972 | 0.13972 | 0.21436 | 0.21436 | 0.21502 | 0.21502 | 1.398 | 1.398 | 2.2762 | 2.2762 | 1.658 | 1.658 | 1.672 | 1.672 | 7.4176 | 7.4176 | 7.4507 | 7.4507 | 5.9238 | 5.9238 | 7.2198 | 7.2198 | 21.0343 | 21.0343 | 21.812 | 21.812 | 17.9784 | 17.9784 | 19.836 | 19.836 | 27.0829 | 27.0829 | 28.8255 | 28.8255 | 25.6329 | 25.6329 | 28.0238 | 28.0238 | 29.3243 | 29.3243 | 31.0653 | 31.0653 | 20.2343 | 20.2343 | 22.6117 | 22.6117 | 23.348 | 23.348 | 24.2225 | 24.2225 | 20.829 | 20.829 | 19.347 | 19.347 | 13.5084 | 13.5084 | 12.287 | 12.287 | 9.0454 | 9.0454 | 9.5912 | 9.5912 | 7.4563 | 7.4563 | 5.5128 | 5.5128 | 2.6604 | 2.6604 | 1.1161 | 1.1161 | 0.82953 | 0.82953 | 9e-05 | 9e-05 | 1e-05 | 1e-05 | 3e-05 | 3e-05 | 1e-05 | 1e-05 | 1e-05 | 1e-05 | 0 | 0 | 0 | 0 | 1e-05 | 1e-05 | 1e-05 | 1e-05 | 0 | 0 | 0 | 0 | 6e-05 | 6e-05 | 6e-05 | 6e-05 | 0.19498 | 0.19498 | 0.19608 | 0.19608 | 5.0198 | 5.0198 | 5.049 | 5.049 | 5.8603 | 5.8603 | 5.5947 | 5.5947 | 22.4443 | 22.4443 | 23.9836 | 23.9836 | 16.5649 | 16.5649 | 17.8453 | 17.8453 | 37.2674 | 37.2674 | 38.4316 | 38.4316 | 31.3541 | 31.3541 | 31.7246 | 31.7246 | 42.0253 | 42.0253 | 43.5918 | 43.5918 | 38.5238 | 38.5238 | 39.7068 | 39.7068 | 45.0467 | 45.0467 | 45.5325 | 45.5325 | 35.4757 | 35.4757 | 37.7129 | 37.7129 | 37.1724 | 37.1724 | 37.71 | 37.71 | 31.6775 | 31.6775 | 32.3537 | 32.3537 | 27.0478 | 27.0478 | 25.4395 | 25.4395 | 19.9972 | 19.9972 | 20.2923 | 20.2923 | 19.7373 | 19.7373 | 19.0476 | 19.0476 | 8.577 | 8.577 | 12.7975 | 12.7975 | 7.6084 | 7.6084 | 7.6025 | 7.6025 | 0.44702 | 0.44702 | 1.8726 | 1.8726 | [5 empty] | 27 | Punta Colorada 220 | Punta Colorada 220 | Maitencillo 220 | 1.7885 | 1.7885 | 0 | 0 | 1.6267 | 1.6267 | 0 | 0 | 2.432 | 2.432 | 0.25199 | 0.25199 | 2.577 | 2.577 | 1e-05 | 1e-05 | 3.3304 | 3.3304 | 0.55671 | 0.55671 | 2.933 | 2.933 | 0 | 0 | 3.6865 | 3.6865 | 3.1908 | 3.1908 | 4.8359 | 4.8359 | 1.7806 | 1.7806 | 14.6669 | 14.6669 | 14.8686 | 14.8686 | 11.0048 | 11.0048 | 9.0974 | 9.0974 | 27.8809 | 27.8809 | 30.5345 | 30.5345 | 21.2405 | 21.2405 | 23.5636 | 23.5636 | 32.1486 | 32.1486 | 34.0242 | 34.0242 | 29.5207 | 29.5207 | 29.279 | 29.279 | 40.3743 | 40.3743 | 41.5017 | 41.5017 | 32.5906 | 32.5906 | 32.2672 | 32.2672 | 25.5413 | 25.5413 | 25.257 | 25.257 | 19.6887 | 19.6887 | 18.031 | 18.031 | 16.5024 | 16.5024 | 17.8169 | 17.8169 | 9.4318 | 9.4318 | 9.3984 | 9.3984 | 8.982 | 8.982 | 8.7341 | 8.7341 | 3.9233 | 3.9233 | 4.0491 | 4.0491 | 3.3967 | 3.3967 | 3.1621 | 3.1621 | 1.5157 | 1.5157 | 1.4775 | 1.4775 | 1.8309 | 1.8309 | 1.2203 | 1.2203 | 1.5376 | 1.5376 | 0.51889 | 0.51889 | 1.8872 | 1.8872 | 0.01565 | 0.01565 | 1.887 | 1.887 | 0 | 0 | 2.5836 | 2.5836 | 0 | 0 | 2.343 | 2.343 | 0 | 0 | 3.9825 | 3.9825 | 3.4726 | 3.4726 | 3.846 | 3.846 | 2.4889 | 2.4889 | 7.8054 | 7.8054 | 8.4542 | 8.4542 | 7.5503 | 7.5503 | 5.7411 | 5.7411 | 22.3437 | 22.3437 | 28.0078 | 28.0078 | 17.6052 | 17.6052 | 20.578 | 20.578 | 26.9876 | 26.9876 | 27.573 | 27.573 | 24.4044 | 24.4044 | 24.2171 | 24.2171 | 30.1021 | 30.1021 | 30.6404 | 30.6404 | 21.8427 | 21.8427 | 18.8192 | 18.8192 | 19.991 | 19.991 | 21.287 | 21.287 | 17.2651 | 17.2651 | 15.1017 | 15.1017 | 7.9058 | 7.9058 | 9.0029 | 9.0029 | 5.7939 | 5.7939 | 4.8 | 4.8 | 5.5461 | 5.5461 | 5.6667 | 5.6667 | 3.8753 | 3.8753 | 3.9719 | 3.9719 | 0.00012 | 0.00012 | 9e-05 | 9e-05 | 3e-05 | 3e-05 | 3e-05 | 3e-05 | 4e-05 | 4e-05 | 0 | 0 | 0 | 0 | 0 | 0 | 2e-05 | 2e-05 | 0 | 0 | 0 | 0 | 0 | 0 | 0.13427 | 0.13427 | 0 | 0 | 0.2153 | 0.2153 | 0 | 0 | 2.9492 | 2.9492 | 1.7101 | 1.7101 | 1.3313 | 1.3313 | 0.47663 | 0.47663 | 7.1068 | 7.1068 | 8.0886 | 8.0886 | 6.4905 | 6.4905 | 5.0213 | 5.0213 | 22.3577 | 22.3577 | 26.2324 | 26.2324 | 19.3403 | 19.3403 | 21.7974 | 21.7974 | 28.9925 | 28.9925 | 30.039 | 30.039 | 29.0738 | 29.0738 | 28.5241 | 28.5241 | 31.6613 | 31.6613 | 30.5348 | 30.5348 | 22.5024 | 22.5024 | 20.1696 | 20.1696 | 23.2592 | 23.2592 | 24.941 | 24.941 | 17.7303 | 17.7303 | 17.5716 | 17.5716 | 12.2009 | 12.2009 | 14.7289 | 14.7289 | 9.0535 | 9.0535 | 9.0044 | 9.0044 | 5.5784 | 5.5784 | 7.842 | 7.842 | 3.1754 | 3.1754 | 1.7742 | 1.7742 | 0.50889 | 0.50889 | 0.0001 | 0.0001 | 3e-05 | 3e-05 | 3e-05 | 3e-05 | 0 | 0 | 0 | 0 | 0 | 0 | 0 | 0 | 0 | 0 | 0 | 0 | 0 | 0 | 0 | 0 | 7e-05 | 7e-05 | 0 | 0 | 0.18306 | 0.18306 | 0 | 0 | 5.0411 | 5.0411 | 5.5615 | 5.5615 | 6.0671 | 6.0671 | 2.9999 | 2.9999 | 23.3427 | 23.3427 | 23.3732 | 23.3732 | 18.5211 | 18.5211 | 14.3843 | 14.3843 | 38.0242 | 38.0242 | 41.8607 | 41.8607 | 31.9514 | 31.9514 | 33.0841 | 33.0841 | 44.2059 | 44.2059 | 44.9805 | 44.9805 | 40.3922 | 40.3922 | 39.5022 | 39.5022 | 44.4706 | 44.4706 | 45.4305 | 45.4305 | 36.5465 | 36.5465 | 33.3158 | 33.3158 | 37.4514 | 37.4514 | 39.0575 | 39.0575 | 31.4499 | 31.4499 | 32.0438 | 32.0438 | 28.7392 | 28.7392 | 27.4897 | 27.4897 | 19.2169 | 19.2169 | 17.3324 | 17.3324 | 20.7596 | 20.7596 | 19.7864 | 19.7864 | 8.3438 | 8.3438 | 8.3588 | 8.3588 | 9.0552 | 9.0552 | 7.2125 | 7.2125 | 0.45979 | 0.45979 | 0.00016 | 0.00016 | [5 empty] | 27 | Punta Colorada 220 | Punta Colorada 220 | Maitencillo 220 | 0 | 0 | 0 | 0 | 0 | 0 | 0 | 0 | 0 | 0 | 0 | 0 | 0 | 0 | 0 | 0 | 0 | 0 | 0 | 0 | 0 | 0 | 0 | 0 | 0.13608 | 0.13608 | 0 | 0 | 0 | 0 | 0 | 0 | 0.35727 | 0.35727 | 0 | 0 | 0 | 0 | 0 | 0 | 4.0784 | 4.0784 | 0 | 0 | 0.55953 | 0.55953 | 0 | 0 | 0.4994 | 0.4994 | 0 | 0 | 0 | 0 | 0 | 0 | 0.01525 | 0.01525 | 0.12658 | 0.12658 | 0 | 0 | 0 | 0 | 0.73679 | 0.73679 | 0.53785 | 0.53785 | 0.02728 | 0.02728 | 0.21801 | 0.21801 | 0.0054 | 0.0054 | 0.02735 | 0.02735 | 0 | 0 | 0 | 0 | 0.01533 | 0.01533 | 0.03441 | 0.03441 | 0 | 0 | 0 | 0 | 0.01625 | 0.01625 | 0 | 0 | 0 | 0 | 0 | 0 | 0 | 0 | 0 | 0 | 0 | 0 | 0 | 0 | 0 | 0 | 0 | 0 | 0 | 0 | 0 | 0 | 0 | 0 | 0 | 0 | 0 | 0 | 0 | 0 | 0 | 0 | 0 | 0 | 0 | 0 | 0 | 0 | 0 | 0 | 0 | 0 | 0 | 0 | 0 | 0 | 3.9366 | 3.9366 | 5e-05 | 5e-05 | 0.72942 | 0.72942 | 0 | 0 | 3.6238 | 3.6238 | 0.05187 | 0.05187 | 3e-05 | 3e-05 | 0 | 0 | 0.0212 | 0.0212 | 0.14559 | 0.14559 | 0 | 0 | 0.01548 | 0.01548 | 0.43389 | 0.43389 | 0.52764 | 0.52764 | 0.00098 | 0.00098 | 0.09677 | 0.09677 | 0 | 0 | 0.0444 | 0.0444 | 0 | 0 | 0 | 0 | 0 | 0 | 0.01538 | 0.01538 | 0 | 0 | 0 | 0 | 0 | 0 | 0 | 0 | 0 | 0 | 0 | 0 | 0 | 0 | 0 | 0 | 0 | 0 | 0 | 0 | 0 | 0 | 0 | 0 | 0 | 0 | 0 | 0 | 0 | 0 | 0 | 0 | 0 | 0 | 0 | 0 | 0 | 0 | 0 | 0 | 0 | 0 | 0 | 0 | 0.02201 | 0.02201 | 0 | 0 | 0 | 0 | 0 | 0 | 4.6302 | 4.6302 | 0 | 0 | 1e-05 | 1e-05 | 0 | 0 | 2.1855 | 2.1855 | 0.04698 | 0.04698 | 0 | 0 | 0 | 0 | 0 | 0 | 0.18379 | 0.18379 | 0 | 0 | 5e-05 | 5e-05 | 0 | 0 | 0.4017 | 0.4017 | 0 | 0 | 0.10309 | 0.10309 | 0 | 0 | 0.1166 | 0.1166 | 0 | 0 | 0.03978 | 0.03978 | 0 | 0 | 1e-05 | 1e-05 | 0 | 0 | 0 | 0 | 0 | 0 | 0 | 0 | 0 | 0 | 0 | 0 | 0 | 0 | 0 | 0 | 0 | 0 | 0 | 0 | 0 | 0 | 0 | 0 | 0 | 0 | 0 | 0 | 0 | 0 | 0 | 0 | 0 | 0 | 0 | 0 | 0 | 0 | 0 | 0 | 0 | 0 | 0 | 0 | 0 | 0 | 0 | 0 | 0 | 0 | 0 | 0 | 16.7193 | 16.7193 | 0 | 0 | 1.323 | 1.323 | 0 | 0 | 16.6512 | 16.6512 | 0.28421 | 0.28421 | 1.3113 | 1.3113 | 3e-05 | 3e-05 | 0 | 0 | 0.44714 | 0.44714 | 0 | 0 | 0.05602 | 0.05602 | 0.96675 | 0.96675 | 1.1486 | 1.1486 | 0 | 0 | 0.33967 | 0.33967 | 0.39916 | 0.39916 | 0.22504 | 0.22504 | 0 | 0 | 0.04472 | 0.04472 | 0 | 0 | 0.03765 | 0.03765 | 0 | 0 | 0 | 0 | 0 | 0 | 0 | 0 | 0 | 0 | 0 | 0 | [5 empty] | 27 | Punta Colorada 220 | Punta Colorada 220 | Maitencillo 220 | 0 | 0 | 0 | 0 | 0 | 0 | 0 | 0 | 0 | 0 | 0 | 0 | 0 | 0 | 0 | 0 | 0 | 0 | 0 | 0 | 0 | 0 | 0 | 0 | 0 | 0 | 0 | 0 | 0 | 0 | 0 | 0 | 0 | 0 | 0 | 0 | 0 | 0 | 0 | 0 | 0 | 0 | 0 | 0 | 0 | 0 | 0 | 0 | 0.0873 | 0.0873 | 0.15811 | 0.15811 | 0 | 0 | 0 | 0 | 0.73999 | 0.73999 | 0.87799 | 0.87799 | 0.37968 | 0.37968 | 0.5128 | 0.5128 | 0.69891 | 0.69891 | 0.83056 | 0.83056 | 0.432 | 0.432 | 0.49312 | 0.49312 | 0.20838 | 0.20838 | 0.2846 | 0.2846 | 0.07491 | 0.07491 | 0.1075 | 0.1075 | 0.07444 | 0.07444 | 0.09785 | 0.09785 | 0.02648 | 0.02648 | 0.03539 | 0.03539 | 0 | 0 | 0 | 0 | 0 | 0 | 0 | 0 | 0 | 0 | 0 | 0 | 0 | 0 | 0 | 0 | 0 | 0 | 0 | 0 | 0 | 0 | 0 | 0 | 0 | 0 | 0 | 0 | 0 | 0 | 0 | 0 | 0 | 0 | 0 | 0 | 0 | 0 | 0 | 0 | 0 | 0 | 0 | 0 | 0 | 0 | 0 | 0 | 1e-05 | 1e-05 | 0.0011 | 0.0011 | 0 | 0 | 0 | 0 | 0.257 | 0.257 | 0.30527 | 0.30527 | 0.03944 | 0.03944 | 0.07557 | 0.07557 | 0.6271 | 0.6271 | 0.81623 | 0.81623 | 0.27291 | 0.27291 | 0.41316 | 0.41316 | 0.67374 | 0.67374 | 0.69861 | 0.69861 | 0.38514 | 0.38514 | 0.49668 | 0.49668 | 0.14172 | 0.14172 | 0.1553 | 0.1553 | 0.01539 | 0.01539 | 0.05548 | 0.05548 | 0.04771 | 0.04771 | 0.07412 | 0.07412 | 0.04617 | 0.04617 | 0.04746 | 0.04746 | 0 | 0 | 0 | 0 | 0 | 0 | 0 | 0 | 0 | 0 | 0 | 0 | 0 | 0 | 0 | 0 | 0 | 0 | 0 | 0 | 0 | 0 | 0 | 0 | 0 | 0 | 0 | 0 | 0 | 0 | 0 | 0 | 0 | 0 | 0 | 0 | 0 | 0 | 0 | 0 | 0 | 0 | 0 | 0 | 0 | 0 | 0 | 0 | 0 | 0 | 0 | 0 | 0 | 0 | 0 | 0 | 0.28383 | 0.28383 | 0.40146 | 0.40146 | 0.02585 | 0.02585 | 0.05859 | 0.05859 | 0.75752 | 0.75752 | 0.93521 | 0.93521 | 0.48349 | 0.48349 | 0.578 | 0.578 | 0.64955 | 0.64955 | 0.71292 | 0.71292 | 0.41689 | 0.41689 | 0.44554 | 0.44554 | 0.25607 | 0.25607 | 0.2509 | 0.2509 | 0.13135 | 0.13135 | 0.13217 | 0.13217 | 0.07107 | 0.07107 | 0.07709 | 0.07709 | 5e-05 | 5e-05 | 0.00152 | 0.00152 | 0 | 0 | 0 | 0 | 0 | 0 | 0 | 0 | 0 | 0 | 0 | 0 | 0 | 0 | 0 | 0 | 0 | 0 | 0 | 0 | 0 | 0 | 0 | 0 | 0 | 0 | 0 | 0 | 0 | 0 | 0 | 0 | 0 | 0 | 0 | 0 | 0 | 0 | 0 | 0 | 0 | 0 | 0 | 0 | 0 | 0 | 0 | 0 | 0 | 0 | 1e-05 | 1e-05 | 0 | 0 | 0 | 0 | 0.7315 | 0.7315 | 0.87091 | 0.87091 | 0.25843 | 0.25843 | 0.33549 | 0.33549 | 1.3566 | 1.3566 | 1.5807 | 1.5807 | 0.79577 | 0.79577 | 0.8871 | 0.8871 | 1.4559 | 1.4559 | 1.3861 | 1.3861 | 0.83115 | 0.83115 | 0.97248 | 0.97248 | 0.52863 | 0.52863 | 0.65505 | 0.65505 | 0.27346 | 0.27346 | 0.30604 | 0.30604 | 0.22933 | 0.22933 | 0.31346 | 0.31346 | 8e-05 | 8e-05 | 0.01529 | 0.01529 | 0 | 0 | 0 | 0 | 0 | 0 | 0 | 0 | [5 empty] | 27 | Punta Colorada 220 | Punta Colorada 220 | Maitencillo 220 | 0 | 0 | 1.0506 | 1.0506 | 0 | 0 | 0.41712 | 0.41712 | 0 | 0 | 1.9292 | 1.9292 | 0 | 0 | 1.3658 | 1.3658 | 0 | 0 | 2.4122 | 2.4122 | 0 | 0 | 0.92954 | 0.92954 | 0 | 0 | 3.4081 | 3.4081 | 0 | 0 | 1.7458 | 1.7458 | 7e-05 | 7e-05 | 13.1958 | 13.1958 | 0 | 0 | 7.199 | 7.199 | 0 | 0 | 7.534 | 7.534 | 0 | 0 | 2.1687 | 2.1687 | 1.2115 | 1.2115 | 30.847 | 30.847 | 0.56858 | 0.56858 | 25.1728 | 25.1728 | 18.2256 | 18.2256 | 41.3316 | 41.3316 | 9.4816 | 9.4816 | 33.5257 | 33.5257 | 9.9486 | 9.9486 | 31.433 | 31.433 | 6.1282 | 6.1282 | 24.8827 | 24.8827 | 1.6514 | 1.6514 | 22.5611 | 22.5611 | 0.76615 | 0.76615 | 13.6025 | 13.6025 | 0.45063 | 0.45063 | 12.2574 | 12.2574 | 0.07456 | 0.07456 | 4.4371 | 4.4371 | 0 | 0 | 1.8975 | 1.8975 | 0 | 0 | 1.7209 | 1.7209 | 0 | 0 | 1.4644 | 1.4644 | 0 | 0 | 1.4152 | 1.4152 | 0 | 0 | 1.7626 | 1.7626 | 0 | 0 | 1.2039 | 1.2039 | 0 | 0 | 1.8922 | 1.8922 | 0 | 0 | 1.2908 | 1.2908 | 0 | 0 | 3.1894 | 3.1894 | 0 | 0 | 1.6913 | 1.6913 | 0 | 0 | 6.9353 | 6.9353 | 0 | 0 | 4.4041 | 4.4041 | 0.04771 | 0.04771 | 5.7778 | 5.7778 | 0 | 0 | 1.6586 | 1.6586 | 0.6737 | 0.6737 | 27.1723 | 27.1723 | 0.31523 | 0.31523 | 23.8076 | 23.8076 | 11.9215 | 11.9215 | 38.1614 | 38.1614 | 7.9965 | 7.9965 | 25.6809 | 25.6809 | 6.4714 | 6.4714 | 27.8861 | 27.8861 | 3.5822 | 3.5822 | 23.8581 | 23.8581 | 0.44383 | 0.44383 | 16.7038 | 16.7038 | 0.33339 | 0.33339 | 8.0009 | 8.0009 | 0.28601 | 0.28601 | 6.9653 | 6.9653 | 0.21103 | 0.21103 | 3.4351 | 3.4351 | 0 | 0 | 7e-05 | 7e-05 | 0 | 0 | 4e-05 | 4e-05 | 0 | 0 | 4e-05 | 4e-05 | 0 | 0 | 1e-05 | 1e-05 | 0 | 0 | 0 | 0 | 0 | 0 | 0 | 0 | 0 | 0 | 0.1956 | 0.1956 | 0 | 0 | 2e-05 | 2e-05 | 0 | 0 | 1.1269 | 1.1269 | 0 | 0 | 0.38521 | 0.38521 | 0 | 0 | 5.9618 | 5.9618 | 0 | 0 | 2.0815 | 2.0815 | 0.01556 | 0.01556 | 10.5061 | 10.5061 | 0 | 0 | 4.2241 | 4.2241 | 0.93529 | 0.93529 | 30.3957 | 30.3957 | 0.28167 | 0.28167 | 28.1179 | 28.1179 | 12.4744 | 12.4744 | 39.843 | 39.843 | 8.9712 | 8.9712 | 27.6534 | 27.6534 | 5.501 | 5.501 | 34.7147 | 34.7147 | 3.4514 | 3.4514 | 23.67 | 23.67 | 2.1506 | 2.1506 | 21.0267 | 21.0267 | 1.5742 | 1.5742 | 14.116 | 14.116 | 0.26746 | 0.26746 | 9.7287 | 9.7287 | 0.01942 | 0.01942 | 2.8782 | 2.8782 | 0 | 0 | 0.00012 | 0.00012 | 0 | 0 | 2e-05 | 2e-05 | 0 | 0 | 0 | 0 | 0 | 0 | 0 | 0 | 0 | 0 | 0 | 0 | 0 | 0 | 0 | 0 | 0 | 0 | 0.12855 | 0.12855 | 0 | 0 | 0.26724 | 0.26724 | 0 | 0 | 4.7268 | 4.7268 | 0 | 0 | 1.4635 | 1.4635 | 0 | 0 | 19.2544 | 19.2544 | 0 | 0 | 9.908 | 9.908 | 0.00749 | 0.00749 | 26.8167 | 26.8167 | 0 | 0 | 13.7479 | 13.7479 | 1.3027 | 1.3027 | 44.5644 | 44.5644 | 0.66668 | 0.66668 | 39.9351 | 39.9351 | 25.2194 | 25.2194 | 51.6251 | 51.6251 | 13.0286 | 13.0286 | 44.6579 | 44.6579 | 13.3294 | 13.3294 | 44.2189 | 44.2189 | 7.6201 | 7.6201 | 39.7583 | 39.7583 | 3.8993 | 3.8993 | 37.0773 | 37.0773 | 2.4143 | 2.4143 | 27.9539 | 27.9539 | 0.79525 | 0.79525 | 28.5911 | 28.5911 | 0.02559 | 0.02559 | 13.0452 | 13.0452 | 0 | 0 | 7.4556 | 7.4556 | 0 | 0 | 8e-05 | 8e-05 | [5 empty] | 27 | Punta Colorada 220 | Punta Colorada 220 | Maitencillo 220 | 1.9774 | 1.9774 | 2.0023 | 2.0023 | 1.1994 | 1.1994 | 1.5682 | 1.5682 | 2.566 | 2.566 | 2.2739 | 2.2739 | 1.8414 | 1.8414 | 2.2625 | 2.2625 | 3.3165 | 3.3165 | 3.3101 | 3.3101 | 2.4888 | 2.4888 | 2.5574 | 2.5574 | 4.2889 | 4.2889 | 5.4014 | 5.4014 | 3.3565 | 3.3565 | 3.6287 | 3.6287 | 16.2052 | 16.2052 | 15.1911 | 15.1911 | 11.0039 | 11.0039 | 10.4103 | 10.4103 | 31.6387 | 31.6387 | 30.1765 | 30.1765 | 22.7454 | 22.7454 | 22.6572 | 22.6572 | 34.7492 | 34.7492 | 35.176 | 35.176 | 29.6293 | 29.6293 | 28.2338 | 28.2338 | 43.0192 | 43.0192 | 44.5661 | 44.5661 | 34.9858 | 34.9858 | 36.6132 | 36.6132 | 30.1685 | 30.1685 | 31.8914 | 31.8914 | 24.0438 | 24.0438 | 23.9111 | 23.9111 | 23.4888 | 23.4888 | 22.5275 | 22.5275 | 13.8582 | 13.8582 | 13.06 | 13.06 | 13.6721 | 13.6721 | 12.3562 | 12.3562 | 4.6715 | 4.6715 | 4.5927 | 4.5927 | 3.1039 | 3.1039 | 2.5053 | 2.5053 | 1.8851 | 1.8851 | 2.0832 | 2.0832 | 2.2957 | 2.2957 | 2.0447 | 2.0447 | 2.0412 | 2.0412 | 2.0262 | 2.0262 | 1.8642 | 1.8642 | 1.8891 | 1.8891 | 1.8378 | 1.8378 | 1.746 | 1.746 | 2.5453 | 2.5453 | 2.5426 | 2.5426 | 1.9569 | 1.9569 | 2.2981 | 2.2981 | 5.2718 | 5.2718 | 5.0021 | 5.0021 | 4.4863 | 4.4863 | 4.3664 | 4.3664 | 9.1525 | 9.1525 | 8.7 | 8.7 | 7.3122 | 7.3122 | 8.0442 | 8.0442 | 29.0214 | 29.0214 | 25.69 | 25.69 | 21.3488 | 21.3488 | 17.8595 | 17.8595 | 30.5578 | 30.5578 | 31.0032 | 31.0032 | 27.9134 | 27.9134 | 26.3435 | 26.3435 | 38.4149 | 38.4149 | 35.5451 | 35.5451 | 28.1624 | 28.1624 | 26.7899 | 26.7899 | 28.4754 | 28.4754 | 26.1495 | 26.1495 | 22.8385 | 22.8385 | 19.3052 | 19.3052 | 16.2209 | 16.2209 | 14.2028 | 14.2028 | 7.6859 | 7.6859 | 7.0511 | 7.0511 | 6.6674 | 6.6674 | 6.9903 | 6.9903 | 4.1243 | 4.1243 | 4.1174 | 4.1174 | 0.52125 | 0.52125 | 0.00016 | 0.00016 | 9e-05 | 9e-05 | 4e-05 | 4e-05 | 8e-05 | 8e-05 | 4e-05 | 4e-05 | 3e-05 | 3e-05 | 2e-05 | 2e-05 | 4e-05 | 4e-05 | 6e-05 | 6e-05 | 1.1109 | 1.1109 | 2e-05 | 2e-05 | 1.3121 | 1.3121 | 0.73379 | 0.73379 | 1.3285 | 1.3285 | 1.4299 | 1.4299 | 3.9602 | 3.9602 | 3.4533 | 3.4533 | 4.0334 | 4.0334 | 3.249 | 3.249 | 8.2655 | 8.2655 | 8.6349 | 8.6349 | 6.192 | 6.192 | 6.1121 | 6.1121 | 27.596 | 27.596 | 24.5489 | 24.5489 | 20.7333 | 20.7333 | 18.997 | 18.997 | 33.7018 | 33.7018 | 31.6329 | 31.6329 | 30.4718 | 30.4718 | 29.1162 | 29.1162 | 39.2947 | 39.2947 | 35.3865 | 35.3865 | 27.7857 | 27.7857 | 26.253 | 26.253 | 33.6153 | 33.6153 | 29.9452 | 29.9452 | 23.5453 | 23.5453 | 21.5287 | 21.5287 | 22.2135 | 22.2135 | 20.2511 | 20.2511 | 15.6127 | 15.6127 | 13.5971 | 13.5971 | 11.9019 | 11.9019 | 8.6124 | 8.6124 | 3.4984 | 3.4984 | 3.904 | 3.904 | 1.5484 | 1.5484 | 0.13937 | 0.13937 | 8e-05 | 8e-05 | 7e-05 | 7e-05 | 3e-05 | 3e-05 | 1e-05 | 1e-05 | 1e-05 | 1e-05 | 0 | 0 | 1e-05 | 1e-05 | 1e-05 | 1e-05 | 0 | 0 | 0 | 0 | 0.18057 | 0.18057 | 0.42599 | 0.42599 | 0.4941 | 0.4941 | 0.70275 | 0.70275 | 7.4606 | 7.4606 | 8.1427 | 8.1427 | 6.0007 | 6.0007 | 6.2952 | 6.2952 | 24.7296 | 24.7296 | 22.6569 | 22.6569 | 18.6805 | 18.6805 | 17.6614 | 17.6614 | 42.186 | 42.186 | 40.3017 | 40.3017 | 35.2218 | 35.2218 | 33.863 | 33.863 | 50.9496 | 50.9496 | 49.7493 | 49.7493 | 45.6756 | 45.6756 | 43.3488 | 43.3488 | 51.6139 | 51.6139 | 48.7818 | 48.7818 | 43.723 | 43.723 | 40.5738 | 40.5738 | 45.3506 | 45.3506 | 44.9058 | 44.9058 | 40.2456 | 40.2456 | 37.1754 | 37.1754 | 37.0519 | 37.0519 | 34.4629 | 34.4629 | 27.6851 | 27.6851 | 27.2013 | 27.2013 | 29.6656 | 29.6656 | 26.3206 | 26.3206 | 16.1941 | 16.1941 | 14.6373 | 14.6373 | 10.5259 | 10.5259 | 8.1022 | 8.1022 | 1.2392 | 1.2392 | 0.62899 | 0.62899
|  |  | 28 | Pan de Azucar 220 | Pan de Azucar 220 | Cardones 220 | 2.4756 | 2.4756 | 1.0888 | 1.0888 | 1.0271 | 1.0271 | 1.6463 | 1.6463 | 2.4421 | 2.4421 | 2.4747 | 2.4747 | 2.1904 | 2.1904 | 2.3943 | 2.3943 | 3.3005 | 3.3005 | 3.3401 | 3.3401 | 3.2288 | 3.2288 | 3.2501 | 3.2501 | 3.8173 | 3.8173 | 3.9015 | 3.9015 | 4.1406 | 4.1406 | 4.269 | 4.269 | 14.1395 | 14.1395 | 15.5091 | 15.5091 | 12.8746 | 12.8746 | 12.5952 | 12.5952 | 24.8886 | 24.8886 | 26.7354 | 26.7354 | 21.2817 | 21.2817 | 21.5488 | 21.5488 | 31.914 | 31.914 | 33.3312 | 33.3312 | 28.8115 | 28.8115 | 28.8724 | 28.8724 | 38.9951 | 38.9951 | 40.1536 | 40.1536 | 33.014 | 33.014 | 33.688 | 33.688 | 25.9523 | 25.9523 | 26.0486 | 26.0486 | 19.184 | 19.184 | 20.0862 | 20.0862 | 19.1384 | 19.1384 | 17.9751 | 17.9751 | 11.8994 | 11.8994 | 10.9988 | 10.9988 | 9.0737 | 9.0737 | 7.6031 | 7.6031 | 3.245 | 3.245 | 4.0997 | 4.0997 | 3.2581 | 3.2581 | 2.5771 | 2.5771 | 1.5092 | 1.5092 | 2.156 | 2.156 | 2.0205 | 2.0205 | 1.4189 | 1.4189 | 1.9843 | 1.9843 | 1.8546 | 1.8546 | 1.8977 | 1.8977 | 1.9172 | 1.9172 | 1.9162 | 1.9162 | 1.915 | 1.915 | 2.0006 | 2.0006 | 2.0245 | 2.0245 | 2.3615 | 2.3615 | 1.9831 | 1.9831 | 4.6656 | 4.6656 | 4.051 | 4.051 | 3.9415 | 3.9415 | 3.8999 | 3.8999 | 8.2313 | 8.2313 | 8.1444 | 8.1444 | 7.5337 | 7.5337 | 7.5636 | 7.5636 | 20.1987 | 20.1987 | 21.9417 | 21.9417 | 16.9139 | 16.9139 | 18.5543 | 18.5543 | 25.906 | 25.906 | 27.8228 | 27.8228 | 22.8347 | 22.8347 | 25.1877 | 25.1877 | 30.2838 | 30.2838 | 30.8767 | 30.8767 | 21.57 | 21.57 | 24.2264 | 24.2264 | 23.8828 | 23.8828 | 20.2853 | 20.2853 | 17.5329 | 17.5329 | 16.8771 | 16.8771 | 9.1105 | 9.1105 | 7.7363 | 7.7363 | 5.2887 | 5.2887 | 4.4514 | 4.4514 | 6.0324 | 6.0324 | 3.5225 | 3.5225 | 3.9371 | 3.9371 | 4.4227 | 4.4227 | 0.00014 | 0.00014 | 8e-05 | 8e-05 | 4e-05 | 4e-05 | 5e-05 | 5e-05 | 4e-05 | 4e-05 | 4e-05 | 4e-05 | 2e-05 | 2e-05 | 2e-05 | 2e-05 | 0 | 0 | 0 | 0 | 0 | 0 | 0 | 0 | 1.1406 | 1.1406 | 0.1403 | 0.1403 | 0.2154 | 0.2154 | 0.21628 | 0.21628 | 1.4133 | 1.4133 | 2.2917 | 2.2917 | 1.6784 | 1.6784 | 1.6847 | 1.6847 | 7.5089 | 7.5089 | 7.5432 | 7.5432 | 6.0187 | 6.0187 | 7.3113 | 7.3113 | 21.27 | 21.27 | 22.0027 | 22.0027 | 18.2309 | 18.2309 | 20.0898 | 20.0898 | 27.4502 | 27.4502 | 29.1524 | 29.1524 | 26.0147 | 26.0147 | 28.3995 | 28.3995 | 29.6317 | 29.6317 | 31.2539 | 31.2539 | 20.46 | 20.46 | 22.8207 | 22.8207 | 23.567 | 23.567 | 24.3802 | 24.3802 | 21.0499 | 21.0499 | 19.5236 | 19.5236 | 13.6769 | 13.6769 | 12.4237 | 12.4237 | 9.1896 | 9.1896 | 9.7393 | 9.7393 | 7.5467 | 7.5467 | 5.5696 | 5.5696 | 2.6905 | 2.6905 | 1.1331 | 1.1331 | 0.84978 | 0.84978 | 9e-05 | 9e-05 | 1e-05 | 1e-05 | 3e-05 | 3e-05 | 1e-05 | 1e-05 | 1e-05 | 1e-05 | 0 | 0 | 0 | 0 | 1e-05 | 1e-05 | 1e-05 | 1e-05 | 0 | 0 | 0 | 0 | 6e-05 | 6e-05 | 6e-05 | 6e-05 | 0.19708 | 0.19708 | 0.19818 | 0.19818 | 5.0791 | 5.0791 | 5.0976 | 5.0976 | 5.9137 | 5.9137 | 5.6402 | 5.6402 | 22.6941 | 22.6941 | 24.194 | 24.194 | 16.7405 | 16.7405 | 18.0205 | 18.0205 | 37.7139 | 37.7139 | 38.8664 | 38.8664 | 31.7784 | 31.7784 | 32.1371 | 32.1371 | 42.6292 | 42.6292 | 44.1186 | 44.1186 | 39.0693 | 39.0693 | 40.2628 | 40.2628 | 45.5592 | 45.5592 | 45.8267 | 45.8267 | 35.9601 | 35.9601 | 38.0045 | 38.0045 | 37.6252 | 37.6252 | 37.9886 | 37.9886 | 32.0717 | 32.0717 | 32.6574 | 32.6574 | 27.4077 | 27.4077 | 25.661 | 25.661 | 20.2765 | 20.2765 | 20.4662 | 20.4662 | 19.9722 | 19.9722 | 19.2364 | 19.2364 | 8.6454 | 8.6454 | 12.9424 | 12.9424 | 7.674 | 7.674 | 7.6556 | 7.6556 | 0.44981 | 0.44981 | 1.8813 | 1.8813 | [5 empty] | 28 | Pan de Azucar 220 | Pan de Azucar 220 | Cardones 220 | 1.7938 | 1.7938 | 0 | 0 | 1.6418 | 1.6418 | 0 | 0 | 2.4419 | 2.4419 | 0.47942 | 0.47942 | 2.5904 | 2.5904 | 1e-05 | 1e-05 | 3.3423 | 3.3423 | 0.56917 | 0.56917 | 2.9432 | 2.9432 | 0 | 0 | 3.7089 | 3.7089 | 3.2273 | 3.2273 | 4.8618 | 4.8618 | 1.8085 | 1.8085 | 14.7233 | 14.7233 | 14.9785 | 14.9785 | 11.0619 | 11.0619 | 9.1612 | 9.1612 | 28.0628 | 28.0628 | 30.8128 | 30.8128 | 21.4015 | 21.4015 | 23.7862 | 23.7862 | 32.3847 | 32.3847 | 34.2982 | 34.2982 | 29.7533 | 29.7533 | 29.5255 | 29.5255 | 40.5278 | 40.5278 | 41.8126 | 41.8126 | 32.733 | 32.733 | 32.4873 | 32.4873 | 25.6294 | 25.6294 | 25.418 | 25.418 | 19.761 | 19.761 | 18.1193 | 18.1193 | 16.5474 | 16.5474 | 17.9428 | 17.9428 | 9.4949 | 9.4949 | 9.4666 | 9.4666 | 9.0239 | 9.0239 | 8.8079 | 8.8079 | 3.9626 | 3.9626 | 4.0933 | 4.0933 | 3.4438 | 3.4438 | 3.2031 | 3.2031 | 1.54 | 1.54 | 1.4989 | 1.4989 | 1.859 | 1.859 | 1.291 | 1.291 | 1.5647 | 1.5647 | 1.1498 | 1.1498 | 1.922 | 1.922 | 0.04558 | 0.04558 | 1.9228 | 1.9228 | 0 | 0 | 2.6075 | 2.6075 | 0 | 0 | 2.3644 | 2.3644 | 0 | 0 | 4.0203 | 4.0203 | 3.526 | 3.526 | 3.888 | 3.888 | 2.5238 | 2.5238 | 7.8665 | 7.8665 | 8.5328 | 8.5328 | 7.617 | 7.617 | 5.8078 | 5.8078 | 22.5021 | 22.5021 | 28.2796 | 28.2796 | 17.7644 | 17.7644 | 20.8316 | 20.8316 | 27.1992 | 27.1992 | 27.8865 | 27.8865 | 24.6855 | 24.6855 | 24.5139 | 24.5139 | 30.2158 | 30.2158 | 30.9191 | 30.9191 | 22.0088 | 22.0088 | 19.0188 | 19.0188 | 20.0263 | 20.0263 | 21.4366 | 21.4366 | 17.3073 | 17.3073 | 15.166 | 15.166 | 7.9391 | 7.9391 | 9.0879 | 9.0879 | 5.83 | 5.83 | 4.8319 | 4.8319 | 5.6 | 5.6 | 5.7396 | 5.7396 | 3.9256 | 3.9256 | 4.0264 | 4.0264 | 0.00012 | 0.00012 | 9e-05 | 9e-05 | 3e-05 | 3e-05 | 3e-05 | 3e-05 | 4e-05 | 4e-05 | 0 | 0 | 0 | 0 | 0 | 0 | 2e-05 | 2e-05 | 0 | 0 | 0 | 0 | 0 | 0 | 0.13485 | 0.13485 | 0 | 0 | 0.21673 | 0.21673 | 0 | 0 | 2.9729 | 2.9729 | 1.7404 | 1.7404 | 1.3416 | 1.3416 | 0.4856 | 0.4856 | 7.1965 | 7.1965 | 8.1844 | 8.1844 | 6.5697 | 6.5697 | 5.0921 | 5.0921 | 22.5887 | 22.5887 | 26.5968 | 26.5968 | 19.5837 | 19.5837 | 22.1291 | 22.1291 | 29.2781 | 29.2781 | 30.4506 | 30.4506 | 29.4624 | 29.4624 | 28.9135 | 28.9135 | 31.8492 | 31.8492 | 30.8489 | 30.8489 | 22.705 | 22.705 | 20.3628 | 20.3628 | 23.4055 | 23.4055 | 25.2092 | 25.2092 | 17.8529 | 17.8529 | 17.7143 | 17.7143 | 12.3527 | 12.3527 | 14.945 | 14.945 | 9.1462 | 9.1462 | 9.1227 | 9.1227 | 5.6381 | 5.6381 | 7.9632 | 7.9632 | 3.22 | 3.22 | 1.7872 | 1.7872 | 0.52003 | 0.52003 | 0.0001 | 0.0001 | 3e-05 | 3e-05 | 3e-05 | 3e-05 | 0 | 0 | 0 | 0 | 0 | 0 | 0 | 0 | 0 | 0 | 0 | 0 | 0 | 0 | 0 | 0 | 7e-05 | 7e-05 | 0 | 0 | 0.18487 | 0.18487 | 0 | 0 | 5.0798 | 5.0798 | 5.6294 | 5.6294 | 6.1253 | 6.1253 | 3.0278 | 3.0278 | 23.5405 | 23.5405 | 23.661 | 23.661 | 18.7043 | 18.7043 | 14.5318 | 14.5318 | 38.4447 | 38.4447 | 42.4112 | 42.4112 | 32.3415 | 32.3415 | 33.5247 | 33.5247 | 44.7002 | 44.7002 | 45.6032 | 45.6032 | 40.8843 | 40.8843 | 40.0566 | 40.0566 | 44.789 | 44.789 | 45.8949 | 45.8949 | 36.8019 | 36.8019 | 33.5871 | 33.5871 | 37.7281 | 37.7281 | 39.4824 | 39.4824 | 31.6839 | 31.6839 | 32.332 | 32.332 | 29.0227 | 29.0227 | 27.7897 | 27.7897 | 19.3732 | 19.3732 | 17.4762 | 17.4762 | 20.9619 | 20.9619 | 19.9968 | 19.9968 | 8.4421 | 8.4421 | 8.4314 | 8.4314 | 9.1228 | 9.1228 | 7.2983 | 7.2983 | 0.46177 | 0.46177 | 0.00017 | 0.00017 | [5 empty] | 28 | Pan de Azucar 220 | Pan de Azucar 220 | Cardones 220 | 0 | 0 | 0 | 0 | 0 | 0 | 0 | 0 | 0 | 0 | 0 | 0 | 0 | 0 | 0 | 0 | 0 | 0 | 0 | 0 | 0 | 0 | 0 | 0 | 0.26676 | 0.26676 | 0 | 0 | 0 | 0 | 0 | 0 | 0.68379 | 0.68379 | 0 | 0 | 0 | 0 | 0 | 0 | 5.7425 | 5.7425 | 0 | 0 | 1.0765 | 1.0765 | 0 | 0 | 0.51118 | 0.51118 | 0 | 0 | 0 | 0 | 0 | 0 | 0.04452 | 0.04452 | 0.12862 | 0.12862 | 0 | 0 | 0 | 0 | 1.6673 | 1.6673 | 0.5927 | 0.5927 | 0.07862 | 0.07862 | 0.22179 | 0.22179 | 0.01591 | 0.01591 | 0.02797 | 0.02797 | 0 | 0 | 0 | 0 | 0.04519 | 0.04519 | 0.03546 | 0.03546 | 0 | 0 | 0 | 0 | 0.0473 | 0.0473 | 0 | 0 | 0 | 0 | 0 | 0 | 0 | 0 | 0 | 0 | 0 | 0 | 0 | 0 | 0 | 0 | 0 | 0 | 0 | 0 | 0 | 0 | 0 | 0 | 0 | 0 | 0 | 0 | 0 | 0 | 0 | 0 | 0 | 0 | 0 | 0 | 0 | 0 | 1e-05 | 1e-05 | 0 | 0 | 0 | 0 | 0 | 0 | 4.8658 | 4.8658 | 0.00014 | 0.00014 | 1.6674 | 1.6674 | 0 | 0 | 3.7055 | 3.7055 | 0.0531 | 0.0531 | 3e-05 | 3e-05 | 0 | 0 | 0.06193 | 0.06193 | 0.14843 | 0.14843 | 0 | 0 | 0.01581 | 0.01581 | 0.99385 | 0.99385 | 0.54168 | 0.54168 | 0.00285 | 0.00285 | 0.09875 | 0.09875 | 0 | 0 | 0.04545 | 0.04545 | 0 | 0 | 0 | 0 | 0 | 0 | 0.01571 | 0.01571 | 0 | 0 | 0 | 0 | 0 | 0 | 0 | 0 | 0 | 0 | 0 | 0 | 0 | 0 | 0 | 0 | 0 | 0 | 0 | 0 | 0 | 0 | 0 | 0 | 0 | 0 | 0 | 0 | 0 | 0 | 0 | 0 | 0 | 0 | 0 | 0 | 0 | 0 | 0 | 0 | 0 | 0 | 0 | 0 | 0.06417 | 0.06417 | 0 | 0 | 0 | 0 | 0 | 0 | 6.1941 | 6.1941 | 0 | 0 | 2e-05 | 2e-05 | 0 | 0 | 2.2294 | 2.2294 | 0.04792 | 0.04792 | 0 | 0 | 0 | 0 | 0 | 0 | 0.18756 | 0.18756 | 0 | 0 | 5e-05 | 5e-05 | 0 | 0 | 0.40969 | 0.40969 | 0 | 0 | 0.10508 | 0.10508 | 0 | 0 | 0.11894 | 0.11894 | 0 | 0 | 0.04065 | 0.04065 | 0 | 0 | 1e-05 | 1e-05 | 0 | 0 | 0 | 0 | 0 | 0 | 0 | 0 | 0 | 0 | 0 | 0 | 0 | 0 | 0 | 0 | 0 | 0 | 0 | 0 | 0 | 0 | 0 | 0 | 0 | 0 | 0 | 0 | 0 | 0 | 0 | 0 | 0 | 0 | 0 | 0 | 0 | 0 | 0 | 0 | 0 | 0 | 0 | 0 | 0 | 0 | 0 | 0 | 0 | 0 | 0 | 0 | 17.1116 | 17.1116 | 0 | 0 | 1.3511 | 1.3511 | 0 | 0 | 16.9971 | 16.9971 | 0.28991 | 0.28991 | 1.3396 | 1.3396 | 3e-05 | 3e-05 | 0 | 0 | 0.45584 | 0.45584 | 0 | 0 | 0.05715 | 0.05715 | 0.99114 | 0.99114 | 1.1741 | 1.1741 | 0 | 0 | 0.34645 | 0.34645 | 0.40753 | 0.40753 | 0.22905 | 0.22905 | 0 | 0 | 0.04561 | 0.04561 | 0 | 0 | 0.0383 | 0.0383 | 0 | 0 | 0 | 0 | 0 | 0 | 0 | 0 | 0 | 0 | 0 | 0 | [5 empty] | 28 | Pan de Azucar 220 | Pan de Azucar 220 | Cardones 220 | 0 | 0 | 0 | 0 | 0 | 0 | 0 | 0 | 0 | 0 | 0 | 0 | 0 | 0 | 0 | 0 | 0 | 0 | 0 | 0 | 0 | 0 | 0 | 0 | 0 | 0 | 0 | 0 | 0 | 0 | 0 | 0 | 0 | 0 | 0 | 0 | 0 | 0 | 0 | 0 | 0 | 0 | 0 | 0 | 0 | 0 | 0 | 0 | 0.08798 | 0.08798 | 0.16131 | 0.16131 | 0 | 0 | 0 | 0 | 0.7475 | 0.7475 | 0.89332 | 0.89332 | 0.38241 | 0.38241 | 0.52013 | 0.52013 | 0.71788 | 0.71788 | 0.89039 | 0.89039 | 0.43777 | 0.43777 | 0.50694 | 0.50694 | 0.21047 | 0.21047 | 0.28848 | 0.28848 | 0.07583 | 0.07583 | 0.10893 | 0.10893 | 0.07569 | 0.07569 | 0.10005 | 0.10005 | 0.02663 | 0.02663 | 0.03603 | 0.03603 | 0 | 0 | 0 | 0 | 0 | 0 | 0 | 0 | 0 | 0 | 0 | 0 | 0 | 0 | 0 | 0 | 0 | 0 | 0 | 0 | 0 | 0 | 0 | 0 | 0 | 0 | 0 | 0 | 0 | 0 | 0 | 0 | 0 | 0 | 0 | 0 | 0 | 0 | 0 | 0 | 0 | 0 | 0 | 0 | 0 | 0 | 0 | 0 | 3e-05 | 3e-05 | 0.00317 | 0.00317 | 0 | 0 | 0 | 0 | 0.26256 | 0.26256 | 0.31734 | 0.31734 | 0.04011 | 0.04011 | 0.07768 | 0.07768 | 0.63622 | 0.63622 | 0.83317 | 0.83317 | 0.27791 | 0.27791 | 0.42158 | 0.42158 | 0.6876 | 0.6876 | 0.71652 | 0.71652 | 0.39072 | 0.39072 | 0.50527 | 0.50527 | 0.14457 | 0.14457 | 0.15932 | 0.15932 | 0.01569 | 0.01569 | 0.05656 | 0.05656 | 0.04859 | 0.04859 | 0.07595 | 0.07595 | 0.04714 | 0.04714 | 0.04858 | 0.04858 | 0 | 0 | 0 | 0 | 0 | 0 | 0 | 0 | 0 | 0 | 0 | 0 | 0 | 0 | 0 | 0 | 0 | 0 | 0 | 0 | 0 | 0 | 0 | 0 | 0 | 0 | 0 | 0 | 0 | 0 | 0 | 0 | 0 | 0 | 0 | 0 | 0 | 0 | 0 | 0 | 0 | 0 | 0 | 0 | 0 | 0 | 0 | 0 | 0 | 0 | 0 | 0 | 0 | 0 | 0 | 0 | 0.28994 | 0.28994 | 0.4132 | 0.4132 | 0.02636 | 0.02636 | 0.06002 | 0.06002 | 0.76968 | 0.76968 | 0.95365 | 0.95365 | 0.49031 | 0.49031 | 0.58863 | 0.58863 | 0.66049 | 0.66049 | 0.72643 | 0.72643 | 0.42325 | 0.42325 | 0.45283 | 0.45283 | 0.26054 | 0.26054 | 0.2563 | 0.2563 | 0.13343 | 0.13343 | 0.13519 | 0.13519 | 0.07261 | 0.07261 | 0.07861 | 0.07861 | 5e-05 | 5e-05 | 0.00155 | 0.00155 | 0 | 0 | 0 | 0 | 0 | 0 | 0 | 0 | 0 | 0 | 0 | 0 | 0 | 0 | 0 | 0 | 0 | 0 | 0 | 0 | 0 | 0 | 0 | 0 | 0 | 0 | 0 | 0 | 0 | 0 | 0 | 0 | 0 | 0 | 0 | 0 | 0 | 0 | 0 | 0 | 0 | 0 | 0 | 0 | 0 | 0 | 0 | 0 | 0 | 0 | 1e-05 | 1e-05 | 0 | 0 | 0 | 0 | 0.74707 | 0.74707 | 0.89042 | 0.89042 | 0.26396 | 0.26396 | 0.34313 | 0.34313 | 1.3767 | 1.3767 | 1.6117 | 1.6117 | 0.80538 | 0.80538 | 0.90208 | 0.90208 | 1.4846 | 1.4846 | 1.414 | 1.414 | 0.84542 | 0.84542 | 0.99085 | 0.99085 | 0.53778 | 0.53778 | 0.66737 | 0.66737 | 0.27722 | 0.27722 | 0.31035 | 0.31035 | 0.23328 | 0.23328 | 0.32 | 0.32 | 8e-05 | 8e-05 | 0.01557 | 0.01557 | 0 | 0 | 0 | 0 | 0 | 0 | 0 | 0 | [5 empty] | 28 | Pan de Azucar 220 | Pan de Azucar 220 | Cardones 220 | 0 | 0 | 1.0667 | 1.0667 | 0 | 0 | 0.42078 | 0.42078 | 0 | 0 | 1.9689 | 1.9689 | 0 | 0 | 1.3774 | 1.3774 | 0 | 0 | 2.4613 | 2.4613 | 0 | 0 | 0.94736 | 0.94736 | 0 | 0 | 3.4614 | 3.4614 | 0 | 0 | 1.7764 | 1.7764 | 0.00017 | 0.00017 | 13.4586 | 13.4586 | 0 | 0 | 7.3383 | 7.3383 | 1e-05 | 1e-05 | 8.182 | 8.182 | 0 | 0 | 2.566 | 2.566 | 2.4191 | 2.4191 | 31.4847 | 31.4847 | 1.1619 | 1.1619 | 25.7139 | 25.7139 | 18.6318 | 18.6318 | 42.0686 | 42.0686 | 9.7285 | 9.7285 | 34.1654 | 34.1654 | 10.1182 | 10.1182 | 31.9378 | 31.9378 | 6.2153 | 6.2153 | 25.2783 | 25.2783 | 1.6638 | 1.6638 | 22.9301 | 22.9301 | 0.77857 | 0.77857 | 13.8153 | 13.8153 | 0.57467 | 0.57467 | 12.462 | 12.462 | 0.0765 | 0.0765 | 4.5188 | 4.5188 | 0 | 0 | 1.9366 | 1.9366 | 0 | 0 | 1.7573 | 1.7573 | 0 | 0 | 1.4986 | 1.4986 | 0 | 0 | 1.4405 | 1.4405 | 0 | 0 | 1.822 | 1.822 | 0 | 0 | 1.2287 | 1.2287 | 0 | 0 | 1.936 | 1.936 | 0 | 0 | 1.3215 | 1.3215 | 0 | 0 | 3.2182 | 3.2182 | 0 | 0 | 1.7309 | 1.7309 | 0 | 0 | 7.0908 | 7.0908 | 0 | 0 | 4.5024 | 4.5024 | 0.14021 | 0.14021 | 6.3763 | 6.3763 | 0 | 0 | 1.9371 | 1.9371 | 1.3842 | 1.3842 | 27.7477 | 27.7477 | 0.78499 | 0.78499 | 24.2885 | 24.2885 | 12.1715 | 12.1715 | 38.8099 | 38.8099 | 8.2391 | 8.2391 | 26.1321 | 26.1321 | 6.5906 | 6.5906 | 28.3195 | 28.3195 | 3.6212 | 3.6212 | 24.2062 | 24.2062 | 0.42746 | 0.42746 | 16.945 | 16.945 | 0.3271 | 0.3271 | 8.1382 | 8.1382 | 0.48412 | 0.48412 | 7.094 | 7.094 | 0.37839 | 0.37839 | 3.5113 | 3.5113 | 0 | 0 | 7e-05 | 7e-05 | 0 | 0 | 4e-05 | 4e-05 | 0 | 0 | 4e-05 | 4e-05 | 0 | 0 | 1e-05 | 1e-05 | 0 | 0 | 0 | 0 | 0 | 0 | 0 | 0 | 0 | 0 | 0.20263 | 0.20263 | 0 | 0 | 2e-05 | 2e-05 | 0 | 0 | 1.1567 | 1.1567 | 0 | 0 | 0.39404 | 0.39404 | 0 | 0 | 6.1041 | 6.1041 | 0 | 0 | 2.1431 | 2.1431 | 0.04484 | 0.04484 | 11.3383 | 11.3383 | 0 | 0 | 4.9226 | 4.9226 | 1.8063 | 1.8063 | 31.1242 | 31.1242 | 0.62564 | 0.62564 | 28.779 | 28.779 | 12.7615 | 12.7615 | 40.6113 | 40.6113 | 9.1821 | 9.1821 | 28.1697 | 28.1697 | 5.6263 | 5.6263 | 35.2962 | 35.2962 | 3.526 | 3.526 | 24.0809 | 24.0809 | 2.2075 | 2.2075 | 21.4439 | 21.4439 | 1.6155 | 1.6155 | 14.3973 | 14.3973 | 0.27392 | 0.27392 | 9.9241 | 9.9241 | 0.01983 | 0.01983 | 2.9422 | 2.9422 | 0 | 0 | 0.00012 | 0.00012 | 0 | 0 | 2e-05 | 2e-05 | 0 | 0 | 0 | 0 | 0 | 0 | 0 | 0 | 0 | 0 | 0 | 0 | 0 | 0 | 0 | 0 | 0 | 0 | 0.13142 | 0.13142 | 0 | 0 | 0.27218 | 0.27218 | 0 | 0 | 4.8493 | 4.8493 | 0 | 0 | 1.5015 | 1.5015 | 0 | 0 | 19.6937 | 19.6937 | 0 | 0 | 10.1248 | 10.1248 | 0.00773 | 0.00773 | 27.5581 | 27.5581 | 0 | 0 | 14.1195 | 14.1195 | 1.3594 | 1.3594 | 45.5151 | 45.5151 | 0.69458 | 0.69458 | 40.8046 | 40.8046 | 25.8121 | 25.8121 | 52.6094 | 52.6094 | 13.3313 | 13.3313 | 45.4911 | 45.4911 | 13.6117 | 13.6117 | 45.0336 | 45.0336 | 7.7859 | 7.7859 | 40.4632 | 40.4632 | 3.9943 | 3.9943 | 37.8301 | 37.8301 | 2.4664 | 2.4664 | 28.5354 | 28.5354 | 0.81779 | 0.81779 | 29.1621 | 29.1621 | 0.02611 | 0.02611 | 13.2622 | 13.2622 | 0 | 0 | 7.5313 | 7.5313 | 0 | 0 | 8e-05 | 8e-05 | [5 empty] | 28 | Pan de Azucar 220 | Pan de Azucar 220 | Cardones 220 | 2.0219 | 2.0219 | 2.0329 | 2.0329 | 1.2245 | 1.2245 | 1.5962 | 1.5962 | 2.605 | 2.605 | 2.3074 | 2.3074 | 1.8694 | 1.8694 | 2.2884 | 2.2884 | 3.3645 | 3.3645 | 3.352 | 3.352 | 2.5138 | 2.5138 | 2.5823 | 2.5823 | 4.3549 | 4.3549 | 5.4719 | 5.4719 | 3.4133 | 3.4133 | 3.6836 | 3.6836 | 16.478 | 16.478 | 15.431 | 15.431 | 11.1862 | 11.1862 | 10.5836 | 10.5836 | 32.2818 | 32.2818 | 30.7054 | 30.7054 | 23.2387 | 23.2387 | 23.0995 | 23.0995 | 35.4438 | 35.4438 | 35.7527 | 35.7527 | 30.2369 | 30.2369 | 28.7167 | 28.7167 | 43.7786 | 43.7786 | 45.2546 | 45.2546 | 35.634 | 35.634 | 37.2192 | 37.2192 | 30.6321 | 30.6321 | 32.3383 | 32.3383 | 24.4451 | 24.4451 | 24.2714 | 24.2714 | 23.8564 | 23.8564 | 22.8616 | 22.8616 | 14.0809 | 14.0809 | 13.2643 | 13.2643 | 13.9309 | 13.9309 | 12.5588 | 12.5588 | 4.7612 | 4.7612 | 4.6803 | 4.6803 | 3.1678 | 3.1678 | 2.5541 | 2.5541 | 1.9302 | 1.9302 | 2.1181 | 2.1181 | 2.3473 | 2.3473 | 2.0809 | 2.0809 | 2.078 | 2.078 | 2.0543 | 2.0543 | 1.9089 | 1.9089 | 1.9331 | 1.9331 | 1.8791 | 1.8791 | 1.7883 | 1.7883 | 2.5989 | 2.5989 | 2.5988 | 2.5988 | 2.0007 | 2.0007 | 2.3435 | 2.3435 | 5.3725 | 5.3725 | 5.1016 | 5.1016 | 4.5777 | 4.5777 | 4.454 | 4.454 | 9.3194 | 9.3194 | 8.8458 | 8.8458 | 7.4423 | 7.4423 | 8.1727 | 8.1727 | 29.6087 | 29.6087 | 26.1462 | 26.1462 | 21.8043 | 21.8043 | 18.1756 | 18.1756 | 31.1567 | 31.1567 | 31.5646 | 31.5646 | 28.4667 | 28.4667 | 26.8502 | 26.8502 | 39.0528 | 39.0528 | 36.0724 | 36.0724 | 28.639 | 28.639 | 27.2189 | 27.2189 | 28.8876 | 28.8876 | 26.4804 | 26.4804 | 23.1452 | 23.1452 | 19.5252 | 19.5252 | 16.474 | 16.474 | 14.4213 | 14.4213 | 7.8208 | 7.8208 | 7.1713 | 7.1713 | 6.8283 | 6.8283 | 7.1444 | 7.1444 | 4.2193 | 4.2193 | 4.2018 | 4.2018 | 0.53462 | 0.53462 | 0.00016 | 0.00016 | 9e-05 | 9e-05 | 4e-05 | 4e-05 | 8e-05 | 8e-05 | 4e-05 | 4e-05 | 3e-05 | 3e-05 | 2e-05 | 2e-05 | 4e-05 | 4e-05 | 6e-05 | 6e-05 | 1.1422 | 1.1422 | 2e-05 | 2e-05 | 1.3471 | 1.3471 | 0.75439 | 0.75439 | 1.3604 | 1.3604 | 1.4651 | 1.4651 | 4.044 | 4.044 | 3.5235 | 3.5235 | 4.1223 | 4.1223 | 3.2988 | 3.2988 | 8.434 | 8.434 | 8.7887 | 8.7887 | 6.316 | 6.316 | 6.2214 | 6.2214 | 28.3378 | 28.3378 | 25.0868 | 25.0868 | 21.2078 | 21.2078 | 19.3901 | 19.3901 | 34.4061 | 34.4061 | 32.2322 | 32.2322 | 31.1175 | 31.1175 | 29.6682 | 29.6682 | 40.0176 | 40.0176 | 36.0045 | 36.0045 | 28.3342 | 28.3342 | 26.7109 | 26.7109 | 34.1479 | 34.1479 | 30.4236 | 30.4236 | 23.9672 | 23.9672 | 21.818 | 21.818 | 22.6629 | 22.6629 | 20.6255 | 20.6255 | 15.9102 | 15.9102 | 13.8436 | 13.8436 | 12.124 | 12.124 | 8.7682 | 8.7682 | 3.5536 | 3.5536 | 3.973 | 3.973 | 1.5673 | 1.5673 | 0.14058 | 0.14058 | 8e-05 | 8e-05 | 7e-05 | 7e-05 | 3e-05 | 3e-05 | 1e-05 | 1e-05 | 1e-05 | 1e-05 | 0 | 0 | 1e-05 | 1e-05 | 1e-05 | 1e-05 | 0 | 0 | 0 | 0 | 0.18405 | 0.18405 | 0.43416 | 0.43416 | 0.49874 | 0.49874 | 0.71481 | 0.71481 | 7.5999 | 7.5999 | 8.2764 | 8.2764 | 6.085 | 6.085 | 6.3773 | 6.3773 | 25.1558 | 25.1558 | 23.0188 | 23.0188 | 18.9796 | 18.9796 | 17.9079 | 17.9079 | 43.0725 | 43.0725 | 41.0532 | 41.0532 | 35.9245 | 35.9245 | 34.4683 | 34.4683 | 52.0298 | 52.0298 | 50.7514 | 50.7514 | 46.6015 | 46.6015 | 44.2024 | 44.2024 | 52.585 | 52.585 | 49.6326 | 49.6326 | 44.5548 | 44.5548 | 41.2695 | 41.2695 | 46.1398 | 46.1398 | 45.6444 | 45.6444 | 40.9101 | 40.9101 | 37.7581 | 37.7581 | 37.8216 | 37.8216 | 35.1127 | 35.1127 | 28.2668 | 28.2668 | 27.7436 | 27.7436 | 30.2801 | 30.2801 | 26.8452 | 26.8452 | 16.4384 | 16.4384 | 14.8664 | 14.8664 | 10.6886 | 10.6886 | 8.1832 | 8.1832 | 1.2543 | 1.2543 | 0.63635 | 0.63635
|  |  | 29 | Don Goyo 220 | Don Goyo 220 | Cardones 220 | 2.4519 | 2.4519 | 1.0831 | 1.0831 | 1.0197 | 1.0197 | 1.6291 | 1.6291 | 2.4528 | 2.4528 | 2.4842 | 2.4842 | 2.2027 | 2.2027 | 2.4116 | 2.4116 | 3.32 | 3.32 | 3.3727 | 3.3727 | 3.25 | 3.25 | 3.2787 | 3.2787 | 3.8453 | 3.8453 | 3.9477 | 3.9477 | 4.1756 | 4.1756 | 4.3206 | 4.3206 | 14.2748 | 14.2748 | 15.6702 | 15.6702 | 13.0009 | 13.0009 | 12.7461 | 12.7461 | 25.0265 | 25.0265 | 26.9578 | 26.9578 | 21.4285 | 21.4285 | 21.7879 | 21.7879 | 32.1781 | 32.1781 | 33.6946 | 33.6946 | 29.0855 | 29.0855 | 29.2381 | 29.2381 | 39.4542 | 39.4542 | 40.6961 | 40.6961 | 33.4128 | 33.4128 | 34.1544 | 34.1544 | 26.2161 | 26.2161 | 26.3094 | 26.3094 | 19.36 | 19.36 | 20.2944 | 20.2944 | 19.3194 | 19.3194 | 18.1267 | 18.1267 | 12.0154 | 12.0154 | 11.1142 | 11.1142 | 9.1574 | 9.1574 | 7.6846 | 7.6846 | 3.2729 | 3.2729 | 4.1383 | 4.1383 | 3.2614 | 3.2614 | 2.5795 | 2.5795 | 1.5123 | 1.5123 | 2.151 | 2.151 | 2.0413 | 2.0413 | 1.4387 | 1.4387 | 2.0099 | 2.0099 | 1.8794 | 1.8794 | 1.9141 | 1.9141 | 1.9339 | 1.9339 | 1.9349 | 1.9349 | 1.9333 | 1.9333 | 2.0218 | 2.0218 | 2.0504 | 2.0504 | 2.3831 | 2.3831 | 2.0082 | 2.0082 | 4.7098 | 4.7098 | 4.097 | 4.097 | 3.9851 | 3.9851 | 3.952 | 3.952 | 8.3294 | 8.3294 | 8.2506 | 8.2506 | 7.6198 | 7.6198 | 7.6558 | 7.6558 | 20.2927 | 20.2927 | 22.0987 | 22.0987 | 17.018 | 17.018 | 18.7457 | 18.7457 | 26.2143 | 26.2143 | 28.1997 | 28.1997 | 23.1412 | 23.1412 | 25.5387 | 25.5387 | 30.6366 | 30.6366 | 31.277 | 31.277 | 21.8402 | 21.8402 | 24.5569 | 24.5569 | 24.1173 | 24.1173 | 20.5147 | 20.5147 | 17.7079 | 17.7079 | 17.0507 | 17.0507 | 9.2003 | 9.2003 | 7.8086 | 7.8086 | 5.3338 | 5.3338 | 4.4966 | 4.4966 | 6.081 | 6.081 | 3.5435 | 3.5435 | 3.9739 | 3.9739 | 4.4626 | 4.4626 | 0.00014 | 0.00014 | 8e-05 | 8e-05 | 4e-05 | 4e-05 | 5e-05 | 5e-05 | 4e-05 | 4e-05 | 4e-05 | 4e-05 | 2e-05 | 2e-05 | 2e-05 | 2e-05 | 0 | 0 | 0 | 0 | 0 | 0 | 0 | 0 | 1.1416 | 1.1416 | 0.14217 | 0.14217 | 0.21794 | 0.21794 | 0.21915 | 0.21915 | 1.4289 | 1.4289 | 2.3258 | 2.3258 | 1.6983 | 1.6983 | 1.7061 | 1.7061 | 7.6054 | 7.6054 | 7.6438 | 7.6438 | 6.0893 | 6.0893 | 7.4095 | 7.4095 | 21.4236 | 21.4236 | 22.2283 | 22.2283 | 18.4058 | 18.4058 | 20.2937 | 20.2937 | 27.7818 | 27.7818 | 29.5794 | 29.5794 | 26.3399 | 26.3399 | 28.8239 | 28.8239 | 30.0308 | 30.0308 | 31.7117 | 31.7117 | 20.7405 | 20.7405 | 23.1466 | 23.1466 | 23.8257 | 23.8257 | 24.6573 | 24.6573 | 21.2471 | 21.2471 | 19.7089 | 19.7089 | 13.7747 | 13.7747 | 12.4778 | 12.4778 | 9.2314 | 9.2314 | 9.7864 | 9.7864 | 7.6211 | 7.6211 | 5.5552 | 5.5552 | 2.7103 | 2.7103 | 1.1393 | 1.1393 | 0.83988 | 0.83988 | 9e-05 | 9e-05 | 1e-05 | 1e-05 | 3e-05 | 3e-05 | 1e-05 | 1e-05 | 1e-05 | 1e-05 | 0 | 0 | 0 | 0 | 1e-05 | 1e-05 | 1e-05 | 1e-05 | 0 | 0 | 0 | 0 | 6e-05 | 6e-05 | 6e-05 | 6e-05 | 0.19995 | 0.19995 | 0.20106 | 0.20106 | 5.098 | 5.098 | 5.1545 | 5.1545 | 5.9603 | 5.9603 | 5.7055 | 5.7055 | 22.8766 | 22.8766 | 24.4639 | 24.4639 | 16.8708 | 16.8708 | 18.2152 | 18.2152 | 37.9955 | 37.9955 | 39.2794 | 39.2794 | 32.0089 | 32.0089 | 32.4397 | 32.4397 | 43.054 | 43.054 | 44.6409 | 44.6409 | 39.4949 | 39.4949 | 40.7776 | 40.7776 | 46.1385 | 46.1385 | 46.5316 | 46.5316 | 36.4232 | 36.4232 | 38.5562 | 38.5562 | 38.0179 | 38.0179 | 38.4237 | 38.4237 | 32.3535 | 32.3535 | 32.9985 | 32.9985 | 27.57 | 27.57 | 25.8386 | 25.8386 | 20.3902 | 20.3902 | 20.664 | 20.664 | 20.1746 | 20.1746 | 19.4198 | 19.4198 | 8.7583 | 8.7583 | 13.0978 | 13.0978 | 7.7636 | 7.7636 | 7.6968 | 7.6968 | 0.45582 | 0.45582 | 1.9052 | 1.9052 | [5 empty] | 29 | Don Goyo 220 | Don Goyo 220 | Cardones 220 | 1.7792 | 1.7792 | 0 | 0 | 1.6277 | 1.6277 | 0 | 0 | 2.454 | 2.454 | 0.49504 | 0.49504 | 2.6106 | 2.6106 | 1e-05 | 1e-05 | 3.3784 | 3.3784 | 0.57843 | 0.57843 | 2.9798 | 2.9798 | 0 | 0 | 3.7559 | 3.7559 | 3.2721 | 3.2721 | 4.9206 | 4.9206 | 1.8351 | 1.8351 | 14.8954 | 14.8954 | 15.1903 | 15.1903 | 11.191 | 11.191 | 9.2836 | 9.2836 | 28.3367 | 28.3367 | 31.1323 | 31.1323 | 21.6685 | 21.6685 | 24.0854 | 24.0854 | 32.7424 | 32.7424 | 34.7063 | 34.7063 | 30.1309 | 30.1309 | 29.8778 | 29.8778 | 41.0903 | 41.0903 | 42.3477 | 42.3477 | 33.1981 | 33.1981 | 32.9205 | 32.9205 | 25.8984 | 25.8984 | 25.7101 | 25.7101 | 19.9712 | 19.9712 | 18.3336 | 18.3336 | 16.7079 | 16.7079 | 18.1223 | 18.1223 | 9.5988 | 9.5988 | 9.5757 | 9.5757 | 9.1212 | 9.1212 | 8.9112 | 8.9112 | 4.0011 | 4.0011 | 4.1359 | 4.1359 | 3.4657 | 3.4657 | 3.2349 | 3.2349 | 1.5579 | 1.5579 | 1.518 | 1.518 | 1.8841 | 1.8841 | 1.3142 | 1.3142 | 1.5861 | 1.5861 | 1.1886 | 1.1886 | 1.9389 | 1.9389 | 0.09034 | 0.09034 | 1.9466 | 1.9466 | 0 | 0 | 2.6429 | 2.6429 | 0 | 0 | 2.3967 | 2.3967 | 0 | 0 | 4.067 | 4.067 | 3.5807 | 3.5807 | 3.9395 | 3.9395 | 2.5688 | 2.5688 | 7.9681 | 7.9681 | 8.6515 | 8.6515 | 7.7153 | 7.7153 | 5.8911 | 5.8911 | 22.7234 | 22.7234 | 28.5781 | 28.5781 | 17.961 | 17.961 | 21.0688 | 21.0688 | 27.5642 | 27.5642 | 28.2354 | 28.2354 | 25.0188 | 25.0188 | 24.8516 | 24.8516 | 30.6496 | 30.6496 | 31.3262 | 31.3262 | 22.3286 | 22.3286 | 19.2784 | 19.2784 | 20.2544 | 20.2544 | 21.7073 | 21.7073 | 17.4734 | 17.4734 | 15.278 | 15.278 | 8.035 | 8.035 | 9.1717 | 9.1717 | 5.8942 | 5.8942 | 4.8801 | 4.8801 | 5.6406 | 5.6406 | 5.8192 | 5.8192 | 3.9692 | 3.9692 | 4.0901 | 4.0901 | 0.00012 | 0.00012 | 0.0001 | 0.0001 | 4e-05 | 4e-05 | 3e-05 | 3e-05 | 4e-05 | 4e-05 | 0 | 0 | 0 | 0 | 0 | 0 | 2e-05 | 2e-05 | 0 | 0 | 0 | 0 | 0 | 0 | 0.13725 | 0.13725 | 0 | 0 | 0.21989 | 0.21989 | 0 | 0 | 3.0142 | 3.0142 | 1.7651 | 1.7651 | 1.3608 | 1.3608 | 0.49258 | 0.49258 | 7.2973 | 7.2973 | 8.3019 | 8.3019 | 6.6611 | 6.6611 | 5.1561 | 5.1561 | 22.8308 | 22.8308 | 26.9089 | 26.9089 | 19.8037 | 19.8037 | 22.3781 | 22.3781 | 29.7123 | 29.7123 | 30.8908 | 30.8908 | 29.9018 | 29.9018 | 29.3376 | 29.3376 | 32.3344 | 32.3344 | 31.2734 | 31.2734 | 23.0475 | 23.0475 | 20.66 | 20.66 | 23.7068 | 23.7068 | 25.4811 | 25.4811 | 18.06 | 18.06 | 17.8865 | 17.8865 | 12.4296 | 12.4296 | 15.0475 | 15.0475 | 9.2273 | 9.2273 | 9.176 | 9.176 | 5.6374 | 5.6374 | 8.0274 | 8.0274 | 3.2113 | 3.2113 | 1.8096 | 1.8096 | 0.52044 | 0.52044 | 0.0001 | 0.0001 | 3e-05 | 3e-05 | 3e-05 | 3e-05 | 0 | 0 | 0 | 0 | 0 | 0 | 0 | 0 | 0 | 0 | 0 | 0 | 0 | 0 | 0 | 0 | 7e-05 | 7e-05 | 0 | 0 | 0.18757 | 0.18757 | 0 | 0 | 5.1597 | 5.1597 | 5.7089 | 5.7089 | 6.2039 | 6.2039 | 3.0676 | 3.0676 | 23.8406 | 23.8406 | 23.9659 | 23.9659 | 18.9359 | 18.9359 | 14.733 | 14.733 | 38.8873 | 38.8873 | 42.8946 | 42.8946 | 32.6914 | 32.6914 | 33.9293 | 33.9293 | 45.2571 | 45.2571 | 46.155 | 46.155 | 41.3937 | 41.3937 | 40.5468 | 40.5468 | 45.498 | 45.498 | 46.5289 | 46.5289 | 37.3486 | 37.3486 | 34.0761 | 34.0761 | 38.155 | 38.155 | 39.9274 | 39.9274 | 31.9768 | 31.9768 | 32.6512 | 32.6512 | 29.2536 | 29.2536 | 27.9933 | 27.9933 | 19.5367 | 19.5367 | 17.5914 | 17.5914 | 21.1927 | 21.1927 | 20.2151 | 20.2151 | 8.5341 | 8.5341 | 8.5348 | 8.5348 | 9.2057 | 9.2057 | 7.3909 | 7.3909 | 0.46796 | 0.46796 | 0.00017 | 0.00017 | [5 empty] | 29 | Don Goyo 220 | Don Goyo 220 | Cardones 220 | 0 | 0 | 0 | 0 | 0 | 0 | 0 | 0 | 0 | 0 | 0 | 0 | 0 | 0 | 0 | 0 | 0 | 0 | 0 | 0 | 0 | 0 | 0 | 0 | 0.30968 | 0.30968 | 0 | 0 | 0 | 0 | 0 | 0 | 0.72477 | 0.72477 | 0 | 0 | 0 | 0 | 0 | 0 | 6.0263 | 6.0263 | 0 | 0 | 1.1626 | 1.1626 | 0 | 0 | 0.51486 | 0.51486 | 0 | 0 | 0 | 0 | 0 | 0 | 0.08778 | 0.08778 | 0.12988 | 0.12988 | 0 | 0 | 0 | 0 | 1.7789 | 1.7789 | 0.66351 | 0.66351 | 0.15587 | 0.15587 | 0.22351 | 0.22351 | 0.0319 | 0.0319 | 0.02818 | 0.02818 | 0 | 0 | 0 | 0 | 0.0911 | 0.0911 | 0.03562 | 0.03562 | 0 | 0 | 0 | 0 | 0.09312 | 0.09312 | 0 | 0 | 0 | 0 | 0 | 0 | 0 | 0 | 0 | 0 | 0 | 0 | 0 | 0 | 0 | 0 | 0 | 0 | 0 | 0 | 0 | 0 | 0 | 0 | 0 | 0 | 0 | 0 | 0 | 0 | 0 | 0 | 0 | 0 | 0 | 0 | 0 | 0 | 1e-05 | 1e-05 | 0 | 0 | 0 | 0 | 0 | 0 | 5.0256 | 5.0256 | 0.00027 | 0.00027 | 1.8575 | 1.8575 | 0 | 0 | 3.7364 | 3.7364 | 0.05348 | 0.05348 | 3e-05 | 3e-05 | 0 | 0 | 0.12211 | 0.12211 | 0.14948 | 0.14948 | 0 | 0 | 0.016 | 0.016 | 1.0647 | 1.0647 | 0.54803 | 0.54803 | 0.00564 | 0.00564 | 0.09965 | 0.09965 | 0 | 0 | 0.04581 | 0.04581 | 0 | 0 | 0 | 0 | 1e-05 | 1e-05 | 0.01588 | 0.01588 | 0 | 0 | 0 | 0 | 0 | 0 | 0 | 0 | 0 | 0 | 0 | 0 | 0 | 0 | 0 | 0 | 0 | 0 | 0 | 0 | 0 | 0 | 0 | 0 | 0 | 0 | 0 | 0 | 0 | 0 | 0 | 0 | 0 | 0 | 0 | 0 | 0 | 0 | 0 | 0 | 0 | 0 | 0 | 0 | 0.127 | 0.127 | 0 | 0 | 0 | 0 | 0 | 0 | 6.3469 | 6.3469 | 0 | 0 | 3e-05 | 3e-05 | 0 | 0 | 2.2536 | 2.2536 | 0.04845 | 0.04845 | 0 | 0 | 0 | 0 | 0 | 0 | 0.18962 | 0.18962 | 0 | 0 | 5e-05 | 5e-05 | 0 | 0 | 0.41378 | 0.41378 | 0 | 0 | 0.10625 | 0.10625 | 0 | 0 | 0.12014 | 0.12014 | 0 | 0 | 0.04092 | 0.04092 | 0 | 0 | 1e-05 | 1e-05 | 0 | 0 | 0 | 0 | 0 | 0 | 0 | 0 | 0 | 0 | 0 | 0 | 0 | 0 | 0 | 0 | 0 | 0 | 0 | 0 | 0 | 0 | 0 | 0 | 0 | 0 | 0 | 0 | 0 | 0 | 0 | 0 | 0 | 0 | 0 | 0 | 0 | 0 | 0 | 0 | 0 | 0 | 0 | 0 | 0 | 0 | 0 | 0 | 0 | 0 | 0 | 0 | 17.3729 | 17.3729 | 0 | 0 | 1.3701 | 1.3701 | 0 | 0 | 17.1544 | 17.1544 | 0.29257 | 0.29257 | 1.3548 | 1.3548 | 3e-05 | 3e-05 | 0 | 0 | 0.45987 | 0.45987 | 0 | 0 | 0.05776 | 0.05776 | 1.0076 | 1.0076 | 1.1834 | 1.1834 | 0 | 0 | 0.3496 | 0.3496 | 0.41245 | 0.41245 | 0.23016 | 0.23016 | 0 | 0 | 0.04609 | 0.04609 | 0 | 0 | 0.03868 | 0.03868 | 0 | 0 | 0 | 0 | 0 | 0 | 0 | 0 | 0 | 0 | 0 | 0 | [5 empty] | 29 | Don Goyo 220 | Don Goyo 220 | Cardones 220 | 0 | 0 | 0 | 0 | 0 | 0 | 0 | 0 | 0 | 0 | 0 | 0 | 0 | 0 | 0 | 0 | 0 | 0 | 0 | 0 | 0 | 0 | 0 | 0 | 0 | 0 | 0 | 0 | 0 | 0 | 0 | 0 | 0 | 0 | 0 | 0 | 0 | 0 | 0 | 0 | 0 | 0 | 0 | 0 | 0 | 0 | 0 | 0 | 0.08852 | 0.08852 | 0.16274 | 0.16274 | 0 | 0 | 0 | 0 | 0.75215 | 0.75215 | 0.90024 | 0.90024 | 0.38515 | 0.38515 | 0.52364 | 0.52364 | 0.73181 | 0.73181 | 0.9662 | 0.9662 | 0.44143 | 0.44143 | 0.51818 | 0.51818 | 0.21235 | 0.21235 | 0.29025 | 0.29025 | 0.07581 | 0.07581 | 0.10945 | 0.10945 | 0.07627 | 0.07627 | 0.1006 | 0.1006 | 0.02686 | 0.02686 | 0.03637 | 0.03637 | 0 | 0 | 0 | 0 | 0 | 0 | 0 | 0 | 0 | 0 | 0 | 0 | 0 | 0 | 0 | 0 | 0 | 0 | 0 | 0 | 0 | 0 | 0 | 0 | 0 | 0 | 0 | 0 | 0 | 0 | 0 | 0 | 0 | 0 | 0 | 0 | 0 | 0 | 0 | 0 | 0 | 0 | 0 | 0 | 0 | 0 | 0 | 0 | 6e-05 | 6e-05 | 0.00625 | 0.00625 | 0 | 0 | 0 | 0 | 0.26472 | 0.26472 | 0.325 | 0.325 | 0.04051 | 0.04051 | 0.07862 | 0.07862 | 0.64074 | 0.64074 | 0.84006 | 0.84006 | 0.28068 | 0.28068 | 0.42593 | 0.42593 | 0.69377 | 0.69377 | 0.72727 | 0.72727 | 0.39419 | 0.39419 | 0.50748 | 0.50748 | 0.14482 | 0.14482 | 0.15985 | 0.15985 | 0.01541 | 0.01541 | 0.05628 | 0.05628 | 0.04863 | 0.04863 | 0.07547 | 0.07547 | 0.04751 | 0.04751 | 0.04864 | 0.04864 | 0 | 0 | 0 | 0 | 0 | 0 | 0 | 0 | 0 | 0 | 0 | 0 | 0 | 0 | 0 | 0 | 0 | 0 | 0 | 0 | 0 | 0 | 0 | 0 | 0 | 0 | 0 | 0 | 0 | 0 | 0 | 0 | 0 | 0 | 0 | 0 | 0 | 0 | 0 | 0 | 0 | 0 | 0 | 0 | 0 | 0 | 0 | 0 | 0 | 0 | 0 | 0 | 0 | 0 | 0 | 0 | 0.29191 | 0.29191 | 0.41777 | 0.41777 | 0.02664 | 0.02664 | 0.06067 | 0.06067 | 0.77547 | 0.77547 | 0.96094 | 0.96094 | 0.49398 | 0.49398 | 0.59282 | 0.59282 | 0.66558 | 0.66558 | 0.734 | 0.734 | 0.42686 | 0.42686 | 0.45701 | 0.45701 | 0.26039 | 0.26039 | 0.2564 | 0.2564 | 0.1332 | 0.1332 | 0.13548 | 0.13548 | 0.0734 | 0.0734 | 0.07897 | 0.07897 | 5e-05 | 5e-05 | 0.00157 | 0.00157 | 0 | 0 | 0 | 0 | 0 | 0 | 0 | 0 | 0 | 0 | 0 | 0 | 0 | 0 | 0 | 0 | 0 | 0 | 0 | 0 | 0 | 0 | 0 | 0 | 0 | 0 | 0 | 0 | 0 | 0 | 0 | 0 | 0 | 0 | 0 | 0 | 0 | 0 | 0 | 0 | 0 | 0 | 0 | 0 | 0 | 0 | 0 | 0 | 0 | 0 | 1e-05 | 1e-05 | 0 | 0 | 0 | 0 | 0.75229 | 0.75229 | 0.89659 | 0.89659 | 0.26654 | 0.26654 | 0.34527 | 0.34527 | 1.3881 | 1.3881 | 1.6234 | 1.6234 | 0.81098 | 0.81098 | 0.90986 | 0.90986 | 1.4933 | 1.4933 | 1.4277 | 1.4277 | 0.84906 | 0.84906 | 0.99669 | 0.99669 | 0.53788 | 0.53788 | 0.66801 | 0.66801 | 0.27809 | 0.27809 | 0.31151 | 0.31151 | 0.23289 | 0.23289 | 0.31871 | 0.31871 | 8e-05 | 8e-05 | 0.01571 | 0.01571 | 0 | 0 | 0 | 0 | 0 | 0 | 0 | 0 | [5 empty] | 29 | Don Goyo 220 | Don Goyo 220 | Cardones 220 | 0 | 0 | 1.0435 | 1.0435 | 0 | 0 | 0.41149 | 0.41149 | 0 | 0 | 1.9763 | 1.9763 | 0 | 0 | 1.3864 | 1.3864 | 0 | 0 | 2.4659 | 2.4659 | 0 | 0 | 0.95942 | 0.95942 | 0 | 0 | 3.4615 | 3.4615 | 0 | 0 | 1.7714 | 1.7714 | 0.00033 | 0.00033 | 13.5364 | 13.5364 | 0 | 0 | 7.3695 | 7.3695 | 1e-05 | 1e-05 | 9.0707 | 9.0707 | 0 | 0 | 3.1688 | 3.1688 | 3.2427 | 3.2427 | 31.6567 | 31.6567 | 1.5652 | 1.5652 | 25.8772 | 25.8772 | 18.8827 | 18.8827 | 42.3589 | 42.3589 | 9.9232 | 9.9232 | 34.4966 | 34.4966 | 10.1854 | 10.1854 | 32.0996 | 32.0996 | 6.2297 | 6.2297 | 25.4221 | 25.4221 | 1.6458 | 1.6458 | 23.062 | 23.062 | 0.7822 | 0.7822 | 13.9108 | 13.9108 | 0.57881 | 0.57881 | 12.5022 | 12.5022 | 0.07775 | 0.07775 | 4.5355 | 4.5355 | 0 | 0 | 1.9301 | 1.9301 | 0 | 0 | 1.7487 | 1.7487 | 0 | 0 | 1.5178 | 1.5178 | 0 | 0 | 1.4578 | 1.4578 | 0 | 0 | 1.8472 | 1.8472 | 0 | 0 | 1.2463 | 1.2463 | 0 | 0 | 1.955 | 1.955 | 0 | 0 | 1.3382 | 1.3382 | 0 | 0 | 3.1732 | 3.1732 | 0 | 0 | 1.7585 | 1.7585 | 0 | 0 | 7.1499 | 7.1499 | 0 | 0 | 4.5544 | 4.5544 | 0.28179 | 0.28179 | 6.7156 | 6.7156 | 0 | 0 | 2.1736 | 2.1736 | 2.4634 | 2.4634 | 28.0127 | 28.0127 | 1.5056 | 1.5056 | 24.5114 | 24.5114 | 12.2565 | 12.2565 | 39.1352 | 39.1352 | 8.4392 | 8.4392 | 26.4276 | 26.4276 | 6.6314 | 6.6314 | 28.5559 | 28.5559 | 3.6013 | 3.6013 | 24.3824 | 24.3824 | 0.39129 | 0.39129 | 17.0404 | 17.0404 | 0.30878 | 0.30878 | 8.1983 | 8.1983 | 0.56578 | 0.56578 | 7.1524 | 7.1524 | 0.38937 | 0.38937 | 3.5436 | 3.5436 | 0 | 0 | 7e-05 | 7e-05 | 0 | 0 | 4e-05 | 4e-05 | 0 | 0 | 5e-05 | 5e-05 | 0 | 0 | 1e-05 | 1e-05 | 0 | 0 | 0 | 0 | 0 | 0 | 0 | 0 | 0 | 0 | 0.20437 | 0.20437 | 0 | 0 | 2e-05 | 2e-05 | 0 | 0 | 1.1708 | 1.1708 | 0 | 0 | 0.39971 | 0.39971 | 0 | 0 | 6.1635 | 6.1635 | 0 | 0 | 2.1699 | 2.1699 | 0.08947 | 0.08947 | 11.9556 | 11.9556 | 0 | 0 | 5.3503 | 5.3503 | 2.7731 | 2.7731 | 31.3819 | 31.3819 | 1.1476 | 1.1476 | 29.0972 | 29.0972 | 12.9064 | 12.9064 | 40.9483 | 40.9483 | 9.2702 | 9.2702 | 28.4172 | 28.4172 | 5.7019 | 5.7019 | 35.5102 | 35.5102 | 3.567 | 3.567 | 24.2047 | 24.2047 | 2.2309 | 2.2309 | 21.5211 | 21.5211 | 1.6366 | 1.6366 | 14.4325 | 14.4325 | 0.2766 | 0.2766 | 9.9596 | 9.9596 | 0.02005 | 0.02005 | 2.9408 | 2.9408 | 0 | 0 | 0.00012 | 0.00012 | 0 | 0 | 2e-05 | 2e-05 | 0 | 0 | 0 | 0 | 0 | 0 | 0 | 0 | 0 | 0 | 0 | 0 | 0 | 0 | 0 | 0 | 0 | 0 | 0.13298 | 0.13298 | 0 | 0 | 0.27537 | 0.27537 | 0 | 0 | 4.8611 | 4.8611 | 0 | 0 | 1.4943 | 1.4943 | 0 | 0 | 19.7696 | 19.7696 | 0 | 0 | 10.1467 | 10.1467 | 0.00781 | 0.00781 | 27.8841 | 27.8841 | 0 | 0 | 14.2953 | 14.2953 | 1.3783 | 1.3783 | 45.8133 | 45.8133 | 0.70475 | 0.70475 | 41.0837 | 41.0837 | 26.1005 | 26.1005 | 53.0111 | 53.0111 | 13.4765 | 13.4765 | 45.8683 | 45.8683 | 13.8055 | 13.8055 | 45.2782 | 45.2782 | 7.8768 | 7.8768 | 40.6536 | 40.6536 | 4.0385 | 4.0385 | 37.9401 | 37.9401 | 2.4919 | 2.4919 | 28.6029 | 28.6029 | 0.82372 | 0.82372 | 29.2629 | 29.2629 | 0.02642 | 0.02642 | 13.3467 | 13.3467 | 0 | 0 | 7.6029 | 7.6029 | 0 | 0 | 8e-05 | 8e-05 | [5 empty] | 29 | Don Goyo 220 | Don Goyo 220 | Cardones 220 | 2.0066 | 2.0066 | 2.0183 | 2.0183 | 1.2112 | 1.2112 | 1.5833 | 1.5833 | 2.5929 | 2.5929 | 2.2965 | 2.2965 | 1.8657 | 1.8657 | 2.2751 | 2.2751 | 3.3468 | 3.3468 | 3.3691 | 3.3691 | 2.5173 | 2.5173 | 2.5855 | 2.5855 | 4.3666 | 4.3666 | 5.5158 | 5.5158 | 3.4116 | 3.4116 | 3.6937 | 3.6937 | 16.5704 | 16.5704 | 15.5407 | 15.5407 | 11.214 | 11.214 | 10.6654 | 10.6654 | 32.3931 | 32.3931 | 30.8372 | 30.8372 | 23.3302 | 23.3302 | 23.2102 | 23.2102 | 35.628 | 35.628 | 35.9227 | 35.9227 | 30.3731 | 30.3731 | 28.8851 | 28.8851 | 44.1145 | 44.1145 | 45.6491 | 45.6491 | 35.9562 | 35.9562 | 37.612 | 37.612 | 30.8089 | 30.8089 | 32.58 | 32.58 | 24.6014 | 24.6014 | 24.4501 | 24.4501 | 23.9906 | 23.9906 | 23.0065 | 23.0065 | 14.1862 | 14.1862 | 13.3721 | 13.3721 | 13.9868 | 13.9868 | 12.6288 | 12.6288 | 4.7781 | 4.7781 | 4.6997 | 4.6997 | 3.1763 | 3.1763 | 2.5722 | 2.5722 | 1.9218 | 1.9218 | 2.1317 | 2.1317 | 2.3653 | 2.3653 | 2.1042 | 2.1042 | 2.0924 | 2.0924 | 2.0793 | 2.0793 | 1.924 | 1.924 | 1.9518 | 1.9518 | 1.8962 | 1.8962 | 1.808 | 1.808 | 2.6213 | 2.6213 | 2.6289 | 2.6289 | 2.0261 | 2.0261 | 2.3678 | 2.3678 | 5.4174 | 5.4174 | 5.1453 | 5.1453 | 4.6163 | 4.6163 | 4.5011 | 4.5011 | 9.3983 | 9.3983 | 8.9128 | 8.9128 | 7.4996 | 7.4996 | 8.2521 | 8.2521 | 29.786 | 29.786 | 26.2696 | 26.2696 | 21.8834 | 21.8834 | 18.2981 | 18.2981 | 31.451 | 31.451 | 31.8918 | 31.8918 | 28.7473 | 28.7473 | 27.1667 | 27.1667 | 39.4226 | 39.4226 | 36.445 | 36.445 | 28.9257 | 28.9257 | 27.5149 | 27.5149 | 29.0895 | 29.0895 | 26.7051 | 26.7051 | 23.3253 | 23.3253 | 19.7098 | 19.7098 | 16.5466 | 16.5466 | 14.5192 | 14.5192 | 7.8782 | 7.8782 | 7.2304 | 7.2304 | 6.8802 | 6.8802 | 7.2132 | 7.2132 | 4.2522 | 4.2522 | 4.2353 | 4.2353 | 0.52872 | 0.52872 | 0.00016 | 0.00016 | 9e-05 | 9e-05 | 4e-05 | 4e-05 | 8e-05 | 8e-05 | 4e-05 | 4e-05 | 3e-05 | 3e-05 | 2e-05 | 2e-05 | 4e-05 | 4e-05 | 6e-05 | 6e-05 | 1.1419 | 1.1419 | 2e-05 | 2e-05 | 1.3523 | 1.3523 | 0.75798 | 0.75798 | 1.3657 | 1.3657 | 1.4692 | 1.4692 | 4.0861 | 4.0861 | 3.5654 | 3.5654 | 4.1604 | 4.1604 | 3.3376 | 3.3376 | 8.4899 | 8.4899 | 8.8566 | 8.8566 | 6.3571 | 6.3571 | 6.2718 | 6.2718 | 28.5494 | 28.5494 | 25.2637 | 25.2637 | 21.3584 | 21.3584 | 19.5602 | 19.5602 | 34.648 | 34.648 | 32.5303 | 32.5303 | 31.4019 | 31.4019 | 29.9739 | 29.9739 | 40.409 | 40.409 | 36.3807 | 36.3807 | 28.567 | 28.567 | 27.0048 | 27.0048 | 34.3702 | 34.3702 | 30.6936 | 30.6936 | 24.1365 | 24.1365 | 21.9921 | 21.9921 | 22.7194 | 22.7194 | 20.7305 | 20.7305 | 15.9699 | 15.9699 | 13.9075 | 13.9075 | 12.166 | 12.166 | 8.8068 | 8.8068 | 3.5547 | 3.5547 | 3.9889 | 3.9889 | 1.58 | 1.58 | 0.14227 | 0.14227 | 8e-05 | 8e-05 | 7e-05 | 7e-05 | 3e-05 | 3e-05 | 1e-05 | 1e-05 | 1e-05 | 1e-05 | 0 | 0 | 1e-05 | 1e-05 | 1e-05 | 1e-05 | 0 | 0 | 0 | 0 | 0.18581 | 0.18581 | 0.43832 | 0.43832 | 0.50398 | 0.50398 | 0.72259 | 0.72259 | 7.634 | 7.634 | 8.3355 | 8.3355 | 6.0893 | 6.0893 | 6.4101 | 6.4101 | 25.2588 | 25.2588 | 23.1948 | 23.1948 | 19.0292 | 19.0292 | 18.0367 | 18.0367 | 43.2158 | 43.2158 | 41.2883 | 41.2883 | 36.0446 | 36.0446 | 34.6581 | 34.6581 | 52.3034 | 52.3034 | 51.1326 | 51.1326 | 46.8938 | 46.8938 | 44.5493 | 44.5493 | 53.0244 | 53.0244 | 50.1281 | 50.1281 | 44.9411 | 44.9411 | 41.6855 | 41.6855 | 46.4023 | 46.4023 | 46.0022 | 46.0022 | 41.1367 | 41.1367 | 38.0416 | 38.0416 | 37.9185 | 37.9185 | 35.2259 | 35.2259 | 28.3424 | 28.3424 | 27.8209 | 27.8209 | 30.3866 | 30.3866 | 26.9693 | 26.9693 | 16.4888 | 16.4888 | 14.9514 | 14.9514 | 10.7258 | 10.7258 | 8.2273 | 8.2273 | 1.2668 | 1.2668 | 0.63893 | 0.63893
|  |  | 30 | La Cebada 220 | La Cebada 220 | Cardones 220 | 2.4255 | 2.4255 | 1.0775 | 1.0775 | 1.0149 | 1.0149 | 1.6199 | 1.6199 | 2.4623 | 2.4623 | 2.4899 | 2.4899 | 2.212 | 2.212 | 2.4239 | 2.4239 | 3.3368 | 3.3368 | 3.4028 | 3.4028 | 3.2633 | 3.2633 | 3.3 | 3.3 | 3.8606 | 3.8606 | 3.9803 | 3.9803 | 4.196 | 4.196 | 4.3576 | 4.3576 | 14.3742 | 14.3742 | 15.7788 | 15.7788 | 13.0993 | 13.0993 | 12.8483 | 12.8483 | 25.0922 | 25.0922 | 27.0831 | 27.0831 | 21.5187 | 21.5187 | 21.931 | 21.931 | 32.3425 | 32.3425 | 33.9241 | 33.9241 | 29.2594 | 29.2594 | 29.4757 | 29.4757 | 39.7477 | 39.7477 | 41.0131 | 41.0131 | 33.6703 | 33.6703 | 34.4192 | 34.4192 | 26.394 | 26.394 | 26.4438 | 26.4438 | 19.4833 | 19.4833 | 20.4021 | 20.4021 | 19.4441 | 19.4441 | 18.2232 | 18.2232 | 12.1029 | 12.1029 | 11.1828 | 11.1828 | 9.2059 | 9.2059 | 7.7331 | 7.7331 | 3.2871 | 3.2871 | 4.1561 | 4.1561 | 3.2561 | 3.2561 | 2.5691 | 2.5691 | 1.5072 | 1.5072 | 2.1408 | 2.1408 | 2.0591 | 2.0591 | 1.4519 | 1.4519 | 2.0268 | 2.0268 | 1.8959 | 1.8959 | 1.9391 | 1.9391 | 1.9594 | 1.9594 | 1.9607 | 1.9607 | 1.9585 | 1.9585 | 2.0383 | 2.0383 | 2.0693 | 2.0693 | 2.4038 | 2.4038 | 2.0265 | 2.0265 | 4.7413 | 4.7413 | 4.1262 | 4.1262 | 4.0192 | 4.0192 | 3.9848 | 3.9848 | 8.4011 | 8.4011 | 8.32 | 8.32 | 7.6883 | 7.6883 | 7.7239 | 7.7239 | 20.3309 | 20.3309 | 22.176 | 22.176 | 17.0681 | 17.0681 | 18.8531 | 18.8531 | 26.4081 | 26.4081 | 28.4168 | 28.4168 | 23.3222 | 23.3222 | 25.7448 | 25.7448 | 30.8566 | 30.8566 | 31.5084 | 31.5084 | 22.0359 | 22.0359 | 24.7682 | 24.7682 | 24.2702 | 24.2702 | 20.6485 | 20.6485 | 17.8153 | 17.8153 | 17.1516 | 17.1516 | 9.2612 | 9.2612 | 7.843 | 7.843 | 5.3653 | 5.3653 | 4.5163 | 4.5163 | 6.1148 | 6.1148 | 3.5584 | 3.5584 | 3.9931 | 3.9931 | 4.4753 | 4.4753 | 0.00014 | 0.00014 | 8e-05 | 8e-05 | 4e-05 | 4e-05 | 5e-05 | 5e-05 | 4e-05 | 4e-05 | 4e-05 | 4e-05 | 2e-05 | 2e-05 | 2e-05 | 2e-05 | 0 | 0 | 0 | 0 | 0 | 0 | 0 | 0 | 1.143 | 1.143 | 0.14359 | 0.14359 | 0.21974 | 0.21974 | 0.22134 | 0.22134 | 1.4414 | 1.4414 | 2.3501 | 2.3501 | 1.7135 | 1.7135 | 1.7212 | 1.7212 | 7.6791 | 7.6791 | 7.7185 | 7.7185 | 6.1507 | 6.1507 | 7.4846 | 7.4846 | 21.4876 | 21.4876 | 22.3675 | 22.3675 | 18.4997 | 18.4997 | 20.4032 | 20.4032 | 28.0012 | 28.0012 | 29.8402 | 29.8402 | 26.5572 | 26.5572 | 29.0795 | 29.0795 | 30.3006 | 30.3006 | 31.9871 | 31.9871 | 20.9243 | 20.9243 | 23.3508 | 23.3508 | 23.9887 | 23.9887 | 24.8138 | 24.8138 | 21.3723 | 21.3723 | 19.8223 | 19.8223 | 13.8441 | 13.8441 | 12.5235 | 12.5235 | 9.2629 | 9.2629 | 9.8205 | 9.8205 | 7.6728 | 7.6728 | 5.5426 | 5.5426 | 2.7253 | 2.7253 | 1.1363 | 1.1363 | 0.82963 | 0.82963 | 9e-05 | 9e-05 | 1e-05 | 1e-05 | 3e-05 | 3e-05 | 1e-05 | 1e-05 | 1e-05 | 1e-05 | 0 | 0 | 0 | 0 | 1e-05 | 1e-05 | 1e-05 | 1e-05 | 0 | 0 | 0 | 0 | 7e-05 | 7e-05 | 7e-05 | 7e-05 | 0.20224 | 0.20224 | 0.20335 | 0.20335 | 5.1034 | 5.1034 | 5.1847 | 5.1847 | 5.9857 | 5.9857 | 5.7494 | 5.7494 | 22.9956 | 22.9956 | 24.6317 | 24.6317 | 16.9576 | 16.9576 | 18.3394 | 18.3394 | 38.1275 | 38.1275 | 39.5124 | 39.5124 | 32.1165 | 32.1165 | 32.6217 | 32.6217 | 43.2961 | 43.2961 | 44.9775 | 44.9775 | 39.7346 | 39.7346 | 41.0904 | 41.0904 | 46.5226 | 46.5226 | 46.9538 | 46.9538 | 36.7255 | 36.7255 | 38.8765 | 38.8765 | 38.2838 | 38.2838 | 38.6423 | 38.6423 | 32.522 | 32.522 | 33.1803 | 33.1803 | 27.6886 | 27.6886 | 25.9574 | 25.9574 | 20.4922 | 20.4922 | 20.783 | 20.783 | 20.3205 | 20.3205 | 19.5351 | 19.5351 | 8.8431 | 8.8431 | 13.2078 | 13.2078 | 7.8278 | 7.8278 | 7.7159 | 7.7159 | 0.46037 | 0.46037 | 1.9242 | 1.9242 | [5 empty] | 30 | La Cebada 220 | La Cebada 220 | Cardones 220 | 1.768 | 1.768 | 0 | 0 | 1.6175 | 1.6175 | 0 | 0 | 2.4623 | 2.4623 | 0.50851 | 0.50851 | 2.6254 | 2.6254 | 1e-05 | 1e-05 | 3.4081 | 3.4081 | 0.58535 | 0.58535 | 3.0066 | 3.0066 | 0 | 0 | 3.7904 | 3.7904 | 3.2975 | 3.2975 | 4.9629 | 4.9629 | 1.8487 | 1.8487 | 15.0095 | 15.0095 | 15.3338 | 15.3338 | 11.2805 | 11.2805 | 9.3626 | 9.3626 | 28.485 | 28.485 | 31.3692 | 31.3692 | 21.8358 | 21.8358 | 24.2892 | 24.2892 | 32.9691 | 32.9691 | 34.9668 | 34.9668 | 30.3802 | 30.3802 | 30.1101 | 30.1101 | 41.4029 | 41.4029 | 42.6524 | 42.6524 | 33.4688 | 33.4688 | 33.1594 | 33.1594 | 26.0427 | 26.0427 | 25.9009 | 25.9009 | 20.0883 | 20.0883 | 18.4558 | 18.4558 | 16.8027 | 16.8027 | 18.211 | 18.211 | 9.6614 | 9.6614 | 9.6384 | 9.6384 | 9.1745 | 9.1745 | 8.9663 | 8.9663 | 4.0197 | 4.0197 | 4.1521 | 4.1521 | 3.4817 | 3.4817 | 3.2522 | 3.2522 | 1.5705 | 1.5705 | 1.531 | 1.531 | 1.9012 | 1.9012 | 1.3323 | 1.3323 | 1.6004 | 1.6004 | 1.2226 | 1.2226 | 1.9645 | 1.9645 | 0.14158 | 0.14158 | 1.9619 | 1.9619 | 0 | 0 | 2.6659 | 2.6659 | 0 | 0 | 2.4186 | 2.4186 | 0 | 0 | 4.0973 | 4.0973 | 3.6042 | 3.6042 | 3.9711 | 3.9711 | 2.5852 | 2.5852 | 8.038 | 8.038 | 8.7348 | 8.7348 | 7.786 | 7.786 | 5.9495 | 5.9495 | 22.8786 | 22.8786 | 28.7741 | 28.7741 | 18.0879 | 18.0879 | 21.2276 | 21.2276 | 27.7874 | 27.7874 | 28.4703 | 28.4703 | 25.2291 | 25.2291 | 25.0711 | 25.0711 | 30.8921 | 30.8921 | 31.5565 | 31.5565 | 22.5194 | 22.5194 | 19.4209 | 19.4209 | 20.3841 | 20.3841 | 21.8745 | 21.8745 | 17.5442 | 17.5442 | 15.3332 | 15.3332 | 8.08 | 8.08 | 9.216 | 9.216 | 5.927 | 5.927 | 4.8989 | 4.8989 | 5.6687 | 5.6687 | 5.8724 | 5.8724 | 3.9974 | 3.9974 | 4.1297 | 4.1297 | 0.00012 | 0.00012 | 0.0001 | 0.0001 | 4e-05 | 4e-05 | 3e-05 | 3e-05 | 4e-05 | 4e-05 | 0 | 0 | 0 | 0 | 0 | 0 | 2e-05 | 2e-05 | 0 | 0 | 0 | 0 | 0 | 0 | 0.13867 | 0.13867 | 0 | 0 | 0.22239 | 0.22239 | 0 | 0 | 3.045 | 3.045 | 1.782 | 1.782 | 1.3751 | 1.3751 | 0.49759 | 0.49759 | 7.3718 | 7.3718 | 8.3824 | 8.3824 | 6.7259 | 6.7259 | 5.2073 | 5.2073 | 22.9767 | 22.9767 | 27.1118 | 27.1118 | 19.9327 | 19.9327 | 22.5516 | 22.5516 | 29.9859 | 29.9859 | 31.187 | 31.187 | 30.1815 | 30.1815 | 29.615 | 29.615 | 32.6227 | 32.6227 | 31.538 | 31.538 | 23.2482 | 23.2482 | 20.8343 | 20.8343 | 23.8854 | 23.8854 | 25.656 | 25.656 | 18.1704 | 18.1704 | 17.9923 | 17.9923 | 12.4837 | 12.4837 | 15.1161 | 15.1161 | 9.2716 | 9.2716 | 9.2077 | 9.2077 | 5.6377 | 5.6377 | 8.0662 | 8.0662 | 3.1997 | 3.1997 | 1.826 | 1.826 | 0.52102 | 0.52102 | 0.0001 | 0.0001 | 3e-05 | 3e-05 | 3e-05 | 3e-05 | 0 | 0 | 0 | 0 | 0 | 0 | 0 | 0 | 0 | 0 | 0 | 0 | 0 | 0 | 0 | 0 | 7e-05 | 7e-05 | 0 | 0 | 0.1897 | 0.1897 | 0 | 0 | 5.2107 | 5.2107 | 5.7601 | 5.7601 | 6.2619 | 6.2619 | 3.094 | 3.094 | 24.0385 | 24.0385 | 24.1858 | 24.1858 | 19.0909 | 19.0909 | 14.8686 | 14.8686 | 39.1593 | 39.1593 | 43.2219 | 43.2219 | 32.8931 | 32.8931 | 34.2048 | 34.2048 | 45.607 | 45.607 | 46.5104 | 46.5104 | 41.7081 | 41.7081 | 40.8604 | 40.8604 | 45.9252 | 45.9252 | 46.9261 | 46.9261 | 37.6617 | 37.6617 | 34.364 | 34.364 | 38.3828 | 38.3828 | 40.2193 | 40.2193 | 32.126 | 32.126 | 32.8186 | 32.8186 | 29.4021 | 29.4021 | 28.124 | 28.124 | 19.6216 | 19.6216 | 17.6443 | 17.6443 | 21.3355 | 21.3355 | 20.356 | 20.356 | 8.597 | 8.597 | 8.6046 | 8.6046 | 9.2554 | 9.2554 | 7.4512 | 7.4512 | 0.47263 | 0.47263 | 0.00017 | 0.00017 | [5 empty] | 30 | La Cebada 220 | La Cebada 220 | Cardones 220 | 0 | 0 | 0 | 0 | 0 | 0 | 0 | 0 | 0 | 0 | 0 | 0 | 0 | 0 | 0 | 0 | 0 | 0 | 0 | 0 | 0 | 0 | 0 | 0 | 0.35683 | 0.35683 | 0 | 0 | 0 | 0 | 0 | 0 | 0.76561 | 0.76561 | 0 | 0 | 0 | 0 | 0 | 0 | 6.3284 | 6.3284 | 0 | 0 | 1.2525 | 1.2525 | 0 | 0 | 0.52454 | 0.52454 | 0 | 0 | 0 | 0 | 0 | 0 | 0.138 | 0.138 | 0.13113 | 0.13113 | 0 | 0 | 0 | 0 | 1.893 | 1.893 | 0.74839 | 0.74839 | 0.24461 | 0.24461 | 0.22666 | 0.22666 | 0.05062 | 0.05062 | 0.02835 | 0.02835 | 0 | 0 | 0 | 0 | 0.14397 | 0.14397 | 0.0362 | 0.0362 | 0 | 0 | 0 | 0 | 0.14634 | 0.14634 | 0 | 0 | 0 | 0 | 0 | 0 | 0 | 0 | 0 | 0 | 0 | 0 | 0 | 0 | 0 | 0 | 0 | 0 | 0 | 0 | 0 | 0 | 0 | 0 | 0 | 0 | 0 | 0 | 0 | 0 | 0 | 0 | 0 | 0 | 0 | 0 | 0 | 0 | 2e-05 | 2e-05 | 0 | 0 | 0 | 0 | 0 | 0 | 5.172 | 5.172 | 0.00042 | 0.00042 | 2.0611 | 2.0611 | 0 | 0 | 3.7987 | 3.7987 | 0.0545 | 0.0545 | 3e-05 | 3e-05 | 0 | 0 | 0.19198 | 0.19198 | 0.15179 | 0.15179 | 0 | 0 | 0.01619 | 0.01619 | 1.1374 | 1.1374 | 0.55766 | 0.55766 | 0.00885 | 0.00885 | 0.10054 | 0.10054 | 1e-05 | 1e-05 | 0.04636 | 0.04636 | 0 | 0 | 0 | 0 | 1e-05 | 1e-05 | 0.01605 | 0.01605 | 0 | 0 | 0 | 0 | 0 | 0 | 0 | 0 | 0 | 0 | 0 | 0 | 0 | 0 | 0 | 0 | 0 | 0 | 0 | 0 | 0 | 0 | 0 | 0 | 0 | 0 | 0 | 0 | 0 | 0 | 0 | 0 | 0 | 0 | 0 | 0 | 0 | 0 | 0 | 0 | 0 | 0 | 0 | 0 | 0.19918 | 0.19918 | 0 | 0 | 0 | 0 | 0 | 0 | 6.4782 | 6.4782 | 0 | 0 | 3e-05 | 3e-05 | 0 | 0 | 2.2803 | 2.2803 | 0.04898 | 0.04898 | 0 | 0 | 0 | 0 | 0 | 0 | 0.19171 | 0.19171 | 0 | 0 | 5e-05 | 5e-05 | 0 | 0 | 0.41843 | 0.41843 | 0 | 0 | 0.10745 | 0.10745 | 0 | 0 | 0.12135 | 0.12135 | 0 | 0 | 0.04145 | 0.04145 | 0 | 0 | 1e-05 | 1e-05 | 0 | 0 | 0 | 0 | 0 | 0 | 0 | 0 | 0 | 0 | 0 | 0 | 0 | 0 | 0 | 0 | 0 | 0 | 0 | 0 | 0 | 0 | 0 | 0 | 0 | 0 | 0 | 0 | 0 | 0 | 0 | 0 | 0 | 0 | 0 | 0 | 0 | 0 | 0 | 0 | 0 | 0 | 0 | 0 | 0 | 0 | 0 | 0 | 0 | 0 | 0 | 0 | 17.559 | 17.559 | 0 | 0 | 1.3822 | 1.3822 | 0 | 0 | 17.3175 | 17.3175 | 0.29536 | 0.29536 | 1.3708 | 1.3708 | 3e-05 | 3e-05 | 0 | 0 | 0.46504 | 0.46504 | 0 | 0 | 0.05839 | 0.05839 | 1.0201 | 1.0201 | 1.1972 | 1.1972 | 0 | 0 | 0.35293 | 0.35293 | 0.41602 | 0.41602 | 0.23171 | 0.23171 | 0 | 0 | 0.04657 | 0.04657 | 0 | 0 | 0.03906 | 0.03906 | 0 | 0 | 0 | 0 | 0 | 0 | 0 | 0 | 0 | 0 | 0 | 0 | [5 empty] | 30 | La Cebada 220 | La Cebada 220 | Cardones 220 | 0 | 0 | 0 | 0 | 0 | 0 | 0 | 0 | 0 | 0 | 0 | 0 | 0 | 0 | 0 | 0 | 0 | 0 | 0 | 0 | 0 | 0 | 0 | 0 | 0 | 0 | 0 | 0 | 0 | 0 | 0 | 0 | 0 | 0 | 0 | 0 | 0 | 0 | 0 | 0 | 0 | 0 | 0 | 0 | 0 | 0 | 0 | 0 | 0.08923 | 0.08923 | 0.16496 | 0.16496 | 0 | 0 | 0 | 0 | 0.75798 | 0.75798 | 0.90731 | 0.90731 | 0.38891 | 0.38891 | 0.52726 | 0.52726 | 0.74985 | 0.74985 | 1.0511 | 1.0511 | 0.44502 | 0.44502 | 0.5301 | 0.5301 | 0.21417 | 0.21417 | 0.29182 | 0.29182 | 0.07629 | 0.07629 | 0.10986 | 0.10986 | 0.07703 | 0.07703 | 0.10141 | 0.10141 | 0.02708 | 0.02708 | 0.0367 | 0.0367 | 0 | 0 | 0 | 0 | 0 | 0 | 0 | 0 | 0 | 0 | 0 | 0 | 0 | 0 | 0 | 0 | 0 | 0 | 0 | 0 | 0 | 0 | 0 | 0 | 0 | 0 | 0 | 0 | 0 | 0 | 0 | 0 | 0 | 0 | 0 | 0 | 0 | 0 | 0 | 0 | 0 | 0 | 0 | 0 | 0 | 0 | 0 | 0 | 0.0001 | 0.0001 | 0.00981 | 0.00981 | 0 | 0 | 0 | 0 | 0.26883 | 0.26883 | 0.33394 | 0.33394 | 0.04091 | 0.04091 | 0.0798 | 0.0798 | 0.64753 | 0.64753 | 0.84813 | 0.84813 | 0.28345 | 0.28345 | 0.43048 | 0.43048 | 0.70273 | 0.70273 | 0.73669 | 0.73669 | 0.39757 | 0.39757 | 0.50842 | 0.50842 | 0.14561 | 0.14561 | 0.16015 | 0.16015 | 0.01523 | 0.01523 | 0.05635 | 0.05635 | 0.04891 | 0.04891 | 0.07545 | 0.07545 | 0.04805 | 0.04805 | 0.04886 | 0.04886 | 0 | 0 | 0 | 0 | 0 | 0 | 0 | 0 | 0 | 0 | 0 | 0 | 0 | 0 | 0 | 0 | 0 | 0 | 0 | 0 | 0 | 0 | 0 | 0 | 0 | 0 | 0 | 0 | 0 | 0 | 0 | 0 | 0 | 0 | 0 | 0 | 0 | 0 | 0 | 0 | 0 | 0 | 0 | 0 | 0 | 0 | 0 | 0 | 0 | 0 | 0 | 0 | 0 | 0 | 0 | 0 | 0.29435 | 0.29435 | 0.42319 | 0.42319 | 0.02692 | 0.02692 | 0.06133 | 0.06133 | 0.78191 | 0.78191 | 0.96881 | 0.96881 | 0.49807 | 0.49807 | 0.59767 | 0.59767 | 0.67168 | 0.67168 | 0.74022 | 0.74022 | 0.4309 | 0.4309 | 0.4605 | 0.4605 | 0.26131 | 0.26131 | 0.25741 | 0.25741 | 0.13359 | 0.13359 | 0.13613 | 0.13613 | 0.0742 | 0.0742 | 0.07947 | 0.07947 | 5e-05 | 5e-05 | 0.00158 | 0.00158 | 0 | 0 | 0 | 0 | 0 | 0 | 0 | 0 | 0 | 0 | 0 | 0 | 0 | 0 | 0 | 0 | 0 | 0 | 0 | 0 | 0 | 0 | 0 | 0 | 0 | 0 | 0 | 0 | 0 | 0 | 0 | 0 | 0 | 0 | 0 | 0 | 0 | 0 | 0 | 0 | 0 | 0 | 0 | 0 | 0 | 0 | 0 | 0 | 0 | 0 | 1e-05 | 1e-05 | 0 | 0 | 0 | 0 | 0.75858 | 0.75858 | 0.90388 | 0.90388 | 0.26928 | 0.26928 | 0.34777 | 0.34777 | 1.4008 | 1.4008 | 1.6375 | 1.6375 | 0.81781 | 0.81781 | 0.91823 | 0.91823 | 1.5068 | 1.5068 | 1.4383 | 1.4383 | 0.85434 | 0.85434 | 1.0025 | 1.0025 | 0.53952 | 0.53952 | 0.67063 | 0.67063 | 0.27983 | 0.27983 | 0.31312 | 0.31312 | 0.23354 | 0.23354 | 0.31852 | 0.31852 | 8e-05 | 8e-05 | 0.01585 | 0.01585 | 0 | 0 | 0 | 0 | 0 | 0 | 0 | 0 | [5 empty] | 30 | La Cebada 220 | La Cebada 220 | Cardones 220 | 0 | 0 | 1.0295 | 1.0295 | 0 | 0 | 0.40578 | 0.40578 | 0 | 0 | 1.9846 | 1.9846 | 0 | 0 | 1.3914 | 1.3914 | 0 | 0 | 2.4742 | 2.4742 | 0 | 0 | 0.9684 | 0.9684 | 0 | 0 | 3.447 | 3.447 | 0 | 0 | 1.7595 | 1.7595 | 0.00051 | 0.00051 | 13.5794 | 13.5794 | 0 | 0 | 7.3888 | 7.3888 | 2e-05 | 2e-05 | 10.0591 | 10.0591 | 0 | 0 | 3.8519 | 3.8519 | 4.1721 | 4.1721 | 31.7377 | 31.7377 | 2.0204 | 2.0204 | 25.9459 | 25.9459 | 19.0547 | 19.0547 | 42.6216 | 42.6216 | 10.0952 | 10.0952 | 34.7185 | 34.7185 | 10.2122 | 10.2122 | 32.259 | 32.259 | 6.2221 | 6.2221 | 25.5742 | 25.5742 | 1.617 | 1.617 | 23.1983 | 23.1983 | 0.78149 | 0.78149 | 14.0064 | 14.0064 | 0.57925 | 0.57925 | 12.5387 | 12.5387 | 0.07866 | 0.07866 | 4.5414 | 4.5414 | 0 | 0 | 1.9192 | 1.9192 | 0 | 0 | 1.7353 | 1.7353 | 0 | 0 | 1.5297 | 1.5297 | 0 | 0 | 1.468 | 1.468 | 0 | 0 | 1.8764 | 1.8764 | 0 | 0 | 1.2518 | 1.2518 | 0 | 0 | 1.9806 | 1.9806 | 0 | 0 | 1.3485 | 1.3485 | 0 | 0 | 3.1031 | 3.1031 | 0 | 0 | 1.7784 | 1.7784 | 0 | 0 | 7.2033 | 7.2033 | 0 | 0 | 4.5895 | 4.5895 | 0.44583 | 0.44583 | 7.0838 | 7.0838 | 0 | 0 | 2.4332 | 2.4332 | 3.7022 | 3.7022 | 28.1471 | 28.1471 | 2.3317 | 2.3317 | 24.613 | 24.613 | 12.2655 | 12.2655 | 39.3724 | 39.3724 | 8.6096 | 8.6096 | 26.6261 | 26.6261 | 6.6518 | 6.6518 | 28.7265 | 28.7265 | 3.5671 | 3.5671 | 24.5129 | 24.5129 | 0.3476 | 0.3476 | 17.1535 | 17.1535 | 0.28584 | 0.28584 | 8.249 | 8.249 | 0.65541 | 0.65541 | 7.2048 | 7.2048 | 0.39863 | 0.39863 | 3.5737 | 3.5737 | 0 | 0 | 7e-05 | 7e-05 | 0 | 0 | 4e-05 | 4e-05 | 0 | 0 | 5e-05 | 5e-05 | 0 | 0 | 1e-05 | 1e-05 | 0 | 0 | 0 | 0 | 0 | 0 | 0 | 0 | 0 | 0 | 0.20654 | 0.20654 | 0 | 0 | 2e-05 | 2e-05 | 0 | 0 | 1.1812 | 1.1812 | 0 | 0 | 0.40419 | 0.40419 | 0 | 0 | 6.1991 | 6.1991 | 0 | 0 | 2.1886 | 2.1886 | 0.14105 | 0.14105 | 12.6176 | 12.6176 | 0 | 0 | 5.8069 | 5.8069 | 3.8734 | 3.8734 | 31.5275 | 31.5275 | 1.7424 | 1.7424 | 29.2598 | 29.2598 | 12.9931 | 12.9931 | 41.2316 | 41.2316 | 9.3231 | 9.3231 | 28.5844 | 28.5844 | 5.7587 | 5.7587 | 35.6827 | 35.6827 | 3.5993 | 3.5993 | 24.3118 | 24.3118 | 2.2443 | 2.2443 | 21.6095 | 21.6095 | 1.6504 | 1.6504 | 14.4554 | 14.4554 | 0.27915 | 0.27915 | 9.9785 | 9.9785 | 0.02026 | 0.02026 | 2.9339 | 2.9339 | 0 | 0 | 0.00012 | 0.00012 | 0 | 0 | 2e-05 | 2e-05 | 0 | 0 | 0 | 0 | 0 | 0 | 0 | 0 | 0 | 0 | 0 | 0 | 0 | 0 | 0 | 0 | 0 | 0 | 0.13409 | 0.13409 | 0 | 0 | 0.27764 | 0.27764 | 0 | 0 | 4.8488 | 4.8488 | 0 | 0 | 1.4919 | 1.4919 | 0 | 0 | 19.7997 | 19.7997 | 0 | 0 | 10.1684 | 10.1684 | 0.0079 | 0.0079 | 28.0561 | 28.0561 | 0 | 0 | 14.4003 | 14.4003 | 1.3951 | 1.3951 | 45.9131 | 45.9131 | 0.7128 | 0.7128 | 41.1855 | 41.1855 | 26.2673 | 26.2673 | 53.3311 | 53.3311 | 13.5571 | 13.5571 | 46.1459 | 46.1459 | 13.9325 | 13.9325 | 45.5056 | 45.5056 | 7.9334 | 7.9334 | 40.819 | 40.819 | 4.0684 | 4.0684 | 38.0391 | 38.0391 | 2.5074 | 2.5074 | 28.694 | 28.694 | 0.82923 | 0.82923 | 29.324 | 29.324 | 0.02663 | 0.02663 | 13.4006 | 13.4006 | 0 | 0 | 7.6693 | 7.6693 | 0 | 0 | 8e-05 | 8e-05 | [5 empty] | 30 | La Cebada 220 | La Cebada 220 | Cardones 220 | 1.9942 | 1.9942 | 2.0077 | 2.0077 | 1.2025 | 1.2025 | 1.5746 | 1.5746 | 2.5826 | 2.5826 | 2.2882 | 2.2882 | 1.8609 | 1.8609 | 2.2644 | 2.2644 | 3.3412 | 3.3412 | 3.3892 | 3.3892 | 2.5274 | 2.5274 | 2.5891 | 2.5891 | 4.3654 | 4.3654 | 5.5439 | 5.5439 | 3.4021 | 3.4021 | 3.6902 | 3.6902 | 16.639 | 16.639 | 15.6294 | 15.6294 | 11.2235 | 11.2235 | 10.7295 | 10.7295 | 32.4692 | 32.4692 | 30.9518 | 30.9518 | 23.3866 | 23.3866 | 23.2855 | 23.2855 | 35.7719 | 35.7719 | 36.0376 | 36.0376 | 30.4886 | 30.4886 | 28.995 | 28.995 | 44.413 | 44.413 | 45.9535 | 45.9535 | 36.205 | 36.205 | 37.8979 | 37.8979 | 30.9797 | 30.9797 | 32.775 | 32.775 | 24.7499 | 24.7499 | 24.6039 | 24.6039 | 24.1377 | 24.1377 | 23.1489 | 23.1489 | 14.2912 | 14.2912 | 13.4644 | 13.4644 | 14.051 | 14.051 | 12.6904 | 12.6904 | 4.7838 | 4.7838 | 4.7081 | 4.7081 | 3.1796 | 3.1796 | 2.5815 | 2.5815 | 1.9107 | 1.9107 | 2.1369 | 2.1369 | 2.3797 | 2.3797 | 2.1197 | 2.1197 | 2.1032 | 2.1032 | 2.0952 | 2.0952 | 1.9503 | 1.9503 | 1.9787 | 1.9787 | 1.9191 | 1.9191 | 1.8242 | 1.8242 | 2.6523 | 2.6523 | 2.6582 | 2.6582 | 2.0428 | 2.0428 | 2.3893 | 2.3893 | 5.4437 | 5.4437 | 5.1819 | 5.1819 | 4.6325 | 4.6325 | 4.5356 | 4.5356 | 9.4509 | 9.4509 | 8.9673 | 8.9673 | 7.5393 | 7.5393 | 8.3163 | 8.3163 | 29.8649 | 29.8649 | 26.3235 | 26.3235 | 21.8952 | 21.8952 | 18.3463 | 18.3463 | 31.6237 | 31.6237 | 32.1028 | 32.1028 | 28.9055 | 28.9055 | 27.3581 | 27.3581 | 39.6714 | 39.6714 | 36.6794 | 36.6794 | 29.118 | 29.118 | 27.6936 | 27.6936 | 29.264 | 29.264 | 26.9024 | 26.9024 | 23.4769 | 23.4769 | 19.8414 | 19.8414 | 16.6234 | 16.6234 | 14.6051 | 14.6051 | 7.9325 | 7.9325 | 7.2743 | 7.2743 | 6.9333 | 6.9333 | 7.2628 | 7.2628 | 4.2818 | 4.2818 | 4.262 | 4.262 | 0.5218 | 0.5218 | 0.00016 | 0.00016 | 9e-05 | 9e-05 | 4e-05 | 4e-05 | 8e-05 | 8e-05 | 4e-05 | 4e-05 | 3e-05 | 3e-05 | 2e-05 | 2e-05 | 4e-05 | 4e-05 | 6e-05 | 6e-05 | 1.1417 | 1.1417 | 2e-05 | 2e-05 | 1.3518 | 1.3518 | 0.76223 | 0.76223 | 1.3691 | 1.3691 | 1.4737 | 1.4737 | 4.1272 | 4.1272 | 3.5975 | 3.5975 | 4.1908 | 4.1908 | 3.369 | 3.369 | 8.52 | 8.52 | 8.9028 | 8.9028 | 6.3786 | 6.3786 | 6.3063 | 6.3063 | 28.6629 | 28.6629 | 25.3855 | 25.3855 | 21.4483 | 21.4483 | 19.6677 | 19.6677 | 34.7896 | 34.7896 | 32.7191 | 32.7191 | 31.5804 | 31.5804 | 30.1835 | 30.1835 | 40.7169 | 40.7169 | 36.6543 | 36.6543 | 28.7602 | 28.7602 | 27.219 | 27.219 | 34.5898 | 34.5898 | 30.9269 | 30.9269 | 24.292 | 24.292 | 22.1443 | 22.1443 | 22.8035 | 22.8035 | 20.832 | 20.832 | 16.0437 | 16.0437 | 13.9878 | 13.9878 | 12.1942 | 12.1942 | 8.8525 | 8.8525 | 3.5662 | 3.5662 | 4.0017 | 4.0017 | 1.5985 | 1.5985 | 0.1435 | 0.1435 | 8e-05 | 8e-05 | 7e-05 | 7e-05 | 3e-05 | 3e-05 | 1e-05 | 1e-05 | 1e-05 | 1e-05 | 0 | 0 | 1e-05 | 1e-05 | 1e-05 | 1e-05 | 0 | 0 | 0 | 0 | 0.18746 | 0.18746 | 0.4422 | 0.4422 | 0.50881 | 0.50881 | 0.73105 | 0.73105 | 7.6513 | 7.6513 | 8.372 | 8.372 | 6.0858 | 6.0858 | 6.4329 | 6.4329 | 25.2982 | 25.2982 | 23.3025 | 23.3025 | 19.0238 | 19.0238 | 18.1108 | 18.1108 | 43.2872 | 43.2872 | 41.4148 | 41.4148 | 36.06 | 36.06 | 34.7353 | 34.7353 | 52.4605 | 52.4605 | 51.3376 | 51.3376 | 47.0632 | 47.0632 | 44.7562 | 44.7562 | 53.364 | 53.364 | 50.4991 | 50.4991 | 45.2261 | 45.2261 | 41.9684 | 41.9684 | 46.6431 | 46.6431 | 46.3078 | 46.3078 | 41.3374 | 41.3374 | 38.2568 | 38.2568 | 38.0459 | 38.0459 | 35.3753 | 35.3753 | 28.442 | 28.442 | 27.9053 | 27.9053 | 30.462 | 30.462 | 27.062 | 27.062 | 16.5278 | 16.5278 | 15.0206 | 15.0206 | 10.7668 | 10.7668 | 8.2755 | 8.2755 | 1.2812 | 1.2812 | 0.639 | 0.639
|  |  | 31 | Las Palmas 220 | Las Palmas 220 | Cardones 220 | 2.4468 | 2.4468 | 1.0873 | 1.0873 | 1.0234 | 1.0234 | 1.6361 | 1.6361 | 2.4744 | 2.4744 | 2.5004 | 2.5004 | 2.2262 | 2.2262 | 2.4335 | 2.4335 | 3.3586 | 3.3586 | 3.418 | 3.418 | 3.2833 | 3.2833 | 3.322 | 3.322 | 3.8876 | 3.8876 | 4.0019 | 4.0019 | 4.2264 | 4.2264 | 4.3813 | 4.3813 | 14.4627 | 14.4627 | 15.8708 | 15.8708 | 13.1799 | 13.1799 | 12.9258 | 12.9258 | 25.2708 | 25.2708 | 27.2557 | 27.2557 | 21.6801 | 21.6801 | 22.0731 | 22.0731 | 32.5641 | 32.5641 | 34.1415 | 34.1415 | 29.4558 | 29.4558 | 29.6572 | 29.6572 | 39.9846 | 39.9846 | 41.209 | 41.209 | 33.8614 | 33.8614 | 34.6119 | 34.6119 | 26.5229 | 26.5229 | 26.5593 | 26.5593 | 19.5971 | 19.5971 | 20.5205 | 20.5205 | 19.5554 | 19.5554 | 18.3165 | 18.3165 | 12.1745 | 12.1745 | 11.2372 | 11.2372 | 9.2668 | 9.2668 | 7.7787 | 7.7787 | 3.3082 | 3.3082 | 4.1834 | 4.1834 | 3.2847 | 3.2847 | 2.5946 | 2.5946 | 1.5217 | 1.5217 | 2.1645 | 2.1645 | 2.0707 | 2.0707 | 1.4605 | 1.4605 | 2.0381 | 2.0381 | 1.9068 | 1.9068 | 1.9516 | 1.9516 | 1.9718 | 1.9718 | 1.9734 | 1.9734 | 1.9711 | 1.9711 | 2.0506 | 2.0506 | 2.083 | 2.083 | 2.4187 | 2.4187 | 2.0395 | 2.0395 | 4.7703 | 4.7703 | 4.1525 | 4.1525 | 4.0456 | 4.0456 | 4.0099 | 4.0099 | 8.4452 | 8.4452 | 8.3652 | 8.3652 | 7.7333 | 7.7333 | 7.7697 | 7.7697 | 20.4789 | 20.4789 | 22.329 | 22.329 | 17.1958 | 17.1958 | 18.9782 | 18.9782 | 26.5669 | 26.5669 | 28.5888 | 28.5888 | 23.4699 | 23.4699 | 25.9155 | 25.9155 | 31.0251 | 31.0251 | 31.6503 | 31.6503 | 22.1668 | 22.1668 | 24.915 | 24.915 | 24.3934 | 24.3934 | 20.7045 | 20.7045 | 17.9191 | 17.9191 | 17.2047 | 17.2047 | 9.3131 | 9.3131 | 7.8776 | 7.8776 | 5.3999 | 5.3999 | 4.5432 | 4.5432 | 6.1375 | 6.1375 | 3.5705 | 3.5705 | 4.016 | 4.016 | 4.5001 | 4.5001 | 0.00014 | 0.00014 | 8e-05 | 8e-05 | 4e-05 | 4e-05 | 5e-05 | 5e-05 | 4e-05 | 4e-05 | 4e-05 | 4e-05 | 2e-05 | 2e-05 | 2e-05 | 2e-05 | 0 | 0 | 0 | 0 | 0 | 0 | 0 | 0 | 1.1543 | 1.1543 | 0.14349 | 0.14349 | 0.22139 | 0.22139 | 0.22227 | 0.22227 | 1.4508 | 1.4508 | 2.3525 | 2.3525 | 1.7199 | 1.7199 | 1.7309 | 1.7309 | 7.7053 | 7.7053 | 7.7468 | 7.7468 | 6.1763 | 6.1763 | 7.5161 | 7.5161 | 21.6349 | 21.6349 | 22.4722 | 22.4722 | 18.6268 | 18.6268 | 20.5441 | 20.5441 | 28.1594 | 28.1594 | 29.9594 | 29.9594 | 26.7211 | 26.7211 | 29.2701 | 29.2701 | 30.3054 | 30.3054 | 31.9914 | 31.9914 | 20.983 | 20.983 | 23.3766 | 23.3766 | 24.0427 | 24.0427 | 24.8537 | 24.8537 | 21.4333 | 21.4333 | 19.892 | 19.892 | 13.9148 | 13.9148 | 12.565 | 12.565 | 9.3241 | 9.3241 | 9.8847 | 9.8847 | 7.6993 | 7.6993 | 5.5916 | 5.5916 | 2.7477 | 2.7477 | 1.1476 | 1.1476 | 0.84235 | 0.84235 | 9e-05 | 9e-05 | 1e-05 | 1e-05 | 3e-05 | 3e-05 | 1e-05 | 1e-05 | 1e-05 | 1e-05 | 0 | 0 | 0 | 0 | 1e-05 | 1e-05 | 1e-05 | 1e-05 | 0 | 0 | 0 | 0 | 7e-05 | 7e-05 | 7e-05 | 7e-05 | 0.20214 | 0.20214 | 0.20325 | 0.20325 | 5.1126 | 5.1126 | 5.1932 | 5.1932 | 5.999 | 5.999 | 5.7637 | 5.7637 | 23.1204 | 23.1204 | 24.736 | 24.736 | 17.055 | 17.055 | 18.4352 | 18.4352 | 38.3364 | 38.3364 | 39.7031 | 39.7031 | 32.3337 | 32.3337 | 32.8129 | 32.8129 | 43.4953 | 43.4953 | 45.1192 | 45.1192 | 39.9653 | 39.9653 | 41.2371 | 41.2371 | 46.5893 | 46.5893 | 46.9794 | 46.9794 | 36.8509 | 36.8509 | 38.9754 | 38.9754 | 38.3511 | 38.3511 | 38.6861 | 38.6861 | 32.6318 | 32.6318 | 33.2489 | 33.2489 | 27.8434 | 27.8434 | 26.0586 | 26.0586 | 20.6179 | 20.6179 | 20.8581 | 20.8581 | 20.4151 | 20.4151 | 19.6324 | 19.6324 | 8.8962 | 8.8962 | 13.277 | 13.277 | 7.8448 | 7.8448 | 7.7448 | 7.7448 | 0.46003 | 0.46003 | 1.9265 | 1.9265 | [5 empty] | 31 | Las Palmas 220 | Las Palmas 220 | Cardones 220 | 1.7854 | 1.7854 | 0 | 0 | 1.634 | 1.634 | 0 | 0 | 2.4732 | 2.4732 | 0.51691 | 0.51691 | 2.6348 | 2.6348 | 1e-05 | 1e-05 | 3.4242 | 3.4242 | 0.58985 | 0.58985 | 3.0241 | 3.0241 | 0 | 0 | 3.8119 | 3.8119 | 3.3178 | 3.3178 | 4.992 | 4.992 | 1.8612 | 1.8612 | 15.095 | 15.095 | 15.4312 | 15.4312 | 11.3499 | 11.3499 | 9.4178 | 9.4178 | 28.6646 | 28.6646 | 31.57 | 31.57 | 21.9773 | 21.9773 | 24.4375 | 24.4375 | 33.1813 | 33.1813 | 35.1851 | 35.1851 | 30.5703 | 30.5703 | 30.2963 | 30.2963 | 41.6144 | 41.6144 | 42.8973 | 42.8973 | 33.6528 | 33.6528 | 33.3571 | 33.3571 | 26.1604 | 26.1604 | 26.0471 | 26.0471 | 20.1965 | 20.1965 | 18.5553 | 18.5553 | 16.8923 | 16.8923 | 18.3268 | 18.3268 | 9.7118 | 9.7118 | 9.6913 | 9.6913 | 9.2216 | 9.2216 | 9.0186 | 9.0186 | 4.042 | 4.042 | 4.1792 | 4.1792 | 3.5088 | 3.5088 | 3.2734 | 3.2734 | 1.581 | 1.581 | 1.5407 | 1.5407 | 1.912 | 1.912 | 1.3444 | 1.3444 | 1.6116 | 1.6116 | 1.243 | 1.243 | 1.977 | 1.977 | 0.16967 | 0.16967 | 1.9755 | 1.9755 | 0 | 0 | 2.684 | 2.684 | 0 | 0 | 2.4324 | 2.4324 | 0 | 0 | 4.1248 | 4.1248 | 3.6277 | 3.6277 | 3.9954 | 3.9954 | 2.6048 | 2.6048 | 8.0808 | 8.0808 | 8.7895 | 8.7895 | 7.8352 | 7.8352 | 5.988 | 5.988 | 23.0196 | 23.0196 | 28.9553 | 28.9553 | 18.2069 | 18.2069 | 21.3717 | 21.3717 | 27.958 | 27.958 | 28.647 | 28.647 | 25.402 | 25.402 | 25.2413 | 25.2413 | 31.0362 | 31.0362 | 31.7414 | 31.7414 | 22.6547 | 22.6547 | 19.5419 | 19.5419 | 20.4312 | 20.4312 | 21.9839 | 21.9839 | 17.6082 | 17.6082 | 15.4262 | 15.4262 | 8.1158 | 8.1158 | 9.2787 | 9.2787 | 5.9573 | 5.9573 | 4.9306 | 4.9306 | 5.6928 | 5.6928 | 5.8949 | 5.8949 | 4.0292 | 4.0292 | 4.15 | 4.15 | 0.00012 | 0.00012 | 0.0001 | 0.0001 | 4e-05 | 4e-05 | 3e-05 | 3e-05 | 4e-05 | 4e-05 | 0 | 0 | 0 | 0 | 0 | 0 | 2e-05 | 2e-05 | 0 | 0 | 0 | 0 | 0 | 0 | 0.13862 | 0.13862 | 0 | 0 | 0.22228 | 0.22228 | 0 | 0 | 3.0452 | 3.0452 | 1.7959 | 1.7959 | 1.3794 | 1.3794 | 0.50149 | 0.50149 | 7.3942 | 7.3942 | 8.4244 | 8.4244 | 6.7664 | 6.7664 | 5.2458 | 5.2458 | 23.0874 | 23.0874 | 27.2782 | 27.2782 | 20.035 | 20.035 | 22.7025 | 22.7025 | 30.1242 | 30.1242 | 31.3485 | 31.3485 | 30.3712 | 30.3712 | 29.7992 | 29.7992 | 32.6313 | 32.6313 | 31.6039 | 31.6039 | 23.2677 | 23.2677 | 20.8895 | 20.8895 | 23.9062 | 23.9062 | 25.7044 | 25.7044 | 18.2016 | 18.2016 | 18.0387 | 18.0387 | 12.5427 | 12.5427 | 15.1808 | 15.1808 | 9.3278 | 9.3278 | 9.251 | 9.251 | 5.6791 | 5.6791 | 8.1157 | 8.1157 | 3.2318 | 3.2318 | 1.8379 | 1.8379 | 0.5269 | 0.5269 | 0.0001 | 0.0001 | 3e-05 | 3e-05 | 3e-05 | 3e-05 | 0 | 0 | 0 | 0 | 0 | 0 | 0 | 0 | 0 | 0 | 0 | 0 | 0 | 0 | 0 | 0 | 8e-05 | 8e-05 | 0 | 0 | 0.1896 | 0.1896 | 0 | 0 | 5.2157 | 5.2157 | 5.7862 | 5.7862 | 6.2804 | 6.2804 | 3.1159 | 3.1159 | 24.1419 | 24.1419 | 24.3269 | 24.3269 | 19.1938 | 19.1938 | 14.9523 | 14.9523 | 39.3186 | 39.3186 | 43.4719 | 43.4719 | 33.0746 | 33.0746 | 34.3625 | 34.3625 | 45.7837 | 45.7837 | 46.7049 | 46.7049 | 41.9087 | 41.9087 | 41.0635 | 41.0635 | 45.9496 | 45.9496 | 47.0196 | 47.0196 | 37.7295 | 37.7295 | 34.4402 | 34.4402 | 38.4299 | 38.4299 | 40.2867 | 40.2867 | 32.2017 | 32.2017 | 32.903 | 32.903 | 29.4994 | 29.4994 | 28.242 | 28.242 | 19.6796 | 19.6796 | 17.7205 | 17.7205 | 21.4335 | 21.4335 | 20.4632 | 20.4632 | 8.646 | 8.646 | 8.6402 | 8.6402 | 9.2849 | 9.2849 | 7.4891 | 7.4891 | 0.47229 | 0.47229 | 0.00017 | 0.00017 | [5 empty] | 31 | Las Palmas 220 | Las Palmas 220 | Cardones 220 | 0 | 0 | 0 | 0 | 0 | 0 | 0 | 0 | 0 | 0 | 0 | 0 | 0 | 0 | 0 | 0 | 0 | 0 | 0 | 0 | 0 | 0 | 0 | 0 | 0.38286 | 0.38286 | 0 | 0 | 0 | 0 | 0 | 0 | 0.78933 | 0.78933 | 0 | 0 | 0 | 0 | 0 | 0 | 6.4922 | 6.4922 | 0 | 0 | 1.3027 | 1.3027 | 0 | 0 | 0.52853 | 0.52853 | 0 | 0 | 0 | 0 | 0 | 0 | 0.16516 | 0.16516 | 0.13191 | 0.13191 | 0 | 0 | 0 | 0 | 1.9578 | 1.9578 | 0.79374 | 0.79374 | 0.29283 | 0.29283 | 0.22809 | 0.22809 | 0.03701 | 0.03701 | 0.02853 | 0.02853 | 0 | 0 | 0 | 0 | 0.17302 | 0.17302 | 0.03642 | 0.03642 | 0 | 0 | 0 | 0 | 0.17511 | 0.17511 | 0 | 0 | 0 | 0 | 0 | 0 | 0 | 0 | 0 | 0 | 0 | 0 | 0 | 0 | 0 | 0 | 0 | 0 | 0 | 0 | 0 | 0 | 0 | 0 | 0 | 0 | 0 | 0 | 0 | 0 | 0 | 0 | 0 | 0 | 0 | 0 | 0 | 0 | 2e-05 | 2e-05 | 0 | 0 | 0 | 0 | 0 | 0 | 5.2535 | 5.2535 | 0.0005 | 0.0005 | 2.1746 | 2.1746 | 0 | 0 | 3.8262 | 3.8262 | 0.05488 | 0.05488 | 4e-05 | 4e-05 | 0 | 0 | 0.22976 | 0.22976 | 0.15269 | 0.15269 | 0 | 0 | 0.01628 | 0.01628 | 1.1776 | 1.1776 | 0.56223 | 0.56223 | 0.0106 | 0.0106 | 0.10115 | 0.10115 | 0 | 0 | 0.0467 | 0.0467 | 0 | 0 | 0 | 0 | 4e-05 | 4e-05 | 0.01617 | 0.01617 | 0 | 0 | 0 | 0 | 0 | 0 | 0 | 0 | 0 | 0 | 0 | 0 | 0 | 0 | 0 | 0 | 0 | 0 | 0 | 0 | 0 | 0 | 0 | 0 | 0 | 0 | 0 | 0 | 0 | 0 | 0 | 0 | 0 | 0 | 0 | 0 | 0 | 0 | 0 | 0 | 0 | 0 | 0 | 0 | 0.85316 | 0.85316 | 0 | 0 | 0 | 0 | 0 | 0 | 6.5894 | 6.5894 | 0 | 0 | 3e-05 | 3e-05 | 0 | 0 | 2.2978 | 2.2978 | 0.04921 | 0.04921 | 0 | 0 | 0 | 0 | 0 | 0 | 0.19283 | 0.19283 | 0 | 0 | 5e-05 | 5e-05 | 0 | 0 | 0.42059 | 0.42059 | 0 | 0 | 0.10798 | 0.10798 | 0 | 0 | 0.12199 | 0.12199 | 0 | 0 | 0.04145 | 0.04145 | 0 | 0 | 1e-05 | 1e-05 | 0 | 0 | 0 | 0 | 0 | 0 | 0 | 0 | 0 | 0 | 0 | 0 | 0 | 0 | 0 | 0 | 0 | 0 | 0 | 0 | 0 | 0 | 0 | 0 | 0 | 0 | 0 | 0 | 0 | 0 | 0 | 0 | 0 | 0 | 0 | 0 | 0 | 0 | 0 | 0 | 0 | 0 | 0 | 0 | 0 | 0 | 0 | 0 | 0 | 0 | 0 | 0 | 17.699 | 17.699 | 0 | 0 | 1.3933 | 1.3933 | 0 | 0 | 17.4495 | 17.4495 | 0.29766 | 0.29766 | 1.3812 | 1.3812 | 3e-05 | 3e-05 | 0 | 0 | 0.46698 | 0.46698 | 0 | 0 | 0.0587 | 0.0587 | 1.0285 | 1.0285 | 1.2051 | 1.2051 | 0 | 0 | 0.35478 | 0.35478 | 0.41915 | 0.41915 | 0.23286 | 0.23286 | 0 | 0 | 0.04692 | 0.04692 | 0 | 0 | 0.03902 | 0.03902 | 0 | 0 | 0 | 0 | 0 | 0 | 0 | 0 | 0 | 0 | 0 | 0 | [5 empty] | 31 | Las Palmas 220 | Las Palmas 220 | Cardones 220 | 0 | 0 | 0 | 0 | 0 | 0 | 0 | 0 | 0 | 0 | 0 | 0 | 0 | 0 | 0 | 0 | 0 | 0 | 0 | 0 | 0 | 0 | 0 | 0 | 0 | 0 | 0 | 0 | 0 | 0 | 0 | 0 | 0 | 0 | 0 | 0 | 0 | 0 | 0 | 0 | 0 | 0 | 0 | 0 | 0 | 0 | 0 | 0 | 0.08975 | 0.08975 | 0.16608 | 0.16608 | 0 | 0 | 0 | 0 | 0.7598 | 0.7598 | 0.91204 | 0.91204 | 0.38892 | 0.38892 | 0.52966 | 0.52966 | 0.75979 | 0.75979 | 1.0995 | 1.0995 | 0.44735 | 0.44735 | 0.53752 | 0.53752 | 0.21466 | 0.21466 | 0.29223 | 0.29223 | 0.07647 | 0.07647 | 0.11039 | 0.11039 | 0.07742 | 0.07742 | 0.10214 | 0.10214 | 0.02721 | 0.02721 | 0.03687 | 0.03687 | 0 | 0 | 0 | 0 | 0 | 0 | 0 | 0 | 0 | 0 | 0 | 0 | 0 | 0 | 0 | 0 | 0 | 0 | 0 | 0 | 0 | 0 | 0 | 0 | 0 | 0 | 0 | 0 | 0 | 0 | 0 | 0 | 0 | 0 | 0 | 0 | 0 | 0 | 0 | 0 | 0 | 0 | 0 | 0 | 0 | 0 | 0 | 0 | 0.00012 | 0.00012 | 0.01172 | 0.01172 | 0 | 0 | 0 | 0 | 0.27053 | 0.27053 | 0.33866 | 0.33866 | 0.04113 | 0.04113 | 0.08035 | 0.08035 | 0.649 | 0.649 | 0.85288 | 0.85288 | 0.28483 | 0.28483 | 0.43291 | 0.43291 | 0.70692 | 0.70692 | 0.74063 | 0.74063 | 0.39957 | 0.39957 | 0.51187 | 0.51187 | 0.1464 | 0.1464 | 0.1612 | 0.1612 | 0.01539 | 0.01539 | 0.05672 | 0.05672 | 0.04891 | 0.04891 | 0.07602 | 0.07602 | 0.04802 | 0.04802 | 0.04896 | 0.04896 | 0 | 0 | 0 | 0 | 0 | 0 | 0 | 0 | 0 | 0 | 0 | 0 | 0 | 0 | 0 | 0 | 0 | 0 | 0 | 0 | 0 | 0 | 0 | 0 | 0 | 0 | 0 | 0 | 0 | 0 | 0 | 0 | 0 | 0 | 0 | 0 | 0 | 0 | 0 | 0 | 0 | 0 | 0 | 0 | 0 | 0 | 0 | 0 | 0 | 0 | 0 | 0 | 0 | 0 | 0 | 0 | 0.29537 | 0.29537 | 0.42683 | 0.42683 | 0.0269 | 0.0269 | 0.0618 | 0.0618 | 0.78194 | 0.78194 | 0.97187 | 0.97187 | 0.49795 | 0.49795 | 0.5998 | 0.5998 | 0.67359 | 0.67359 | 0.74307 | 0.74307 | 0.43163 | 0.43163 | 0.4617 | 0.4617 | 0.2621 | 0.2621 | 0.25903 | 0.25903 | 0.13412 | 0.13412 | 0.1366 | 0.1366 | 0.07414 | 0.07414 | 0.07961 | 0.07961 | 5e-05 | 5e-05 | 0.00158 | 0.00158 | 0 | 0 | 0 | 0 | 0 | 0 | 0 | 0 | 0 | 0 | 0 | 0 | 0 | 0 | 0 | 0 | 0 | 0 | 0 | 0 | 0 | 0 | 0 | 0 | 0 | 0 | 0 | 0 | 0 | 0 | 0 | 0 | 0 | 0 | 0 | 0 | 0 | 0 | 0 | 0 | 0 | 0 | 0 | 0 | 0 | 0 | 0 | 0 | 0 | 0 | 1e-05 | 1e-05 | 0 | 0 | 0 | 0 | 0.76258 | 0.76258 | 0.91112 | 0.91112 | 0.27018 | 0.27018 | 0.35054 | 0.35054 | 1.4018 | 1.4018 | 1.6421 | 1.6421 | 0.81889 | 0.81889 | 0.9216 | 0.9216 | 1.5139 | 1.5139 | 1.4465 | 1.4465 | 0.85799 | 0.85799 | 1.0083 | 1.0083 | 0.54219 | 0.54219 | 0.67371 | 0.67371 | 0.28013 | 0.28013 | 0.3143 | 0.3143 | 0.23415 | 0.23415 | 0.32032 | 0.32032 | 8e-05 | 8e-05 | 0.01584 | 0.01584 | 0 | 0 | 0 | 0 | 0 | 0 | 0 | 0 | [5 empty] | 31 | Las Palmas 220 | Las Palmas 220 | Cardones 220 | 0 | 0 | 1.0418 | 1.0418 | 0 | 0 | 0.41075 | 0.41075 | 0 | 0 | 2.0006 | 2.0006 | 0 | 0 | 1.4007 | 1.4007 | 0 | 0 | 2.4922 | 2.4922 | 0 | 0 | 0.97369 | 0.97369 | 0 | 0 | 3.4441 | 3.4441 | 0 | 0 | 1.7598 | 1.7598 | 0.00061 | 0.00061 | 13.6852 | 13.6852 | 0 | 0 | 7.4471 | 7.4471 | 2e-05 | 2e-05 | 10.4428 | 10.4428 | 0 | 0 | 4.0486 | 4.0486 | 4.5204 | 4.5204 | 32.0005 | 32.0005 | 2.1824 | 2.1824 | 26.1606 | 26.1606 | 19.1508 | 19.1508 | 42.9345 | 42.9345 | 10.16 | 10.16 | 34.9747 | 34.9747 | 10.1892 | 10.1892 | 32.4767 | 32.4767 | 6.2577 | 6.2577 | 25.7404 | 25.7404 | 1.5925 | 1.5925 | 23.357 | 23.357 | 0.73899 | 0.73899 | 14.1061 | 14.1061 | 0.56639 | 0.56639 | 12.6324 | 12.6324 | 0.07914 | 0.07914 | 4.5765 | 4.5765 | 0 | 0 | 1.9398 | 1.9398 | 0 | 0 | 1.7552 | 1.7552 | 0 | 0 | 1.5411 | 1.5411 | 0 | 0 | 1.4775 | 1.4775 | 0 | 0 | 1.8984 | 1.8984 | 0 | 0 | 1.2633 | 1.2633 | 0 | 0 | 1.9948 | 1.9948 | 0 | 0 | 1.3578 | 1.3578 | 0 | 0 | 3.0077 | 3.0077 | 0 | 0 | 1.7974 | 1.7974 | 0 | 0 | 7.2557 | 7.2557 | 0 | 0 | 4.6227 | 4.6227 | 0.53465 | 0.53465 | 7.1661 | 7.1661 | 0 | 0 | 2.4435 | 2.4435 | 4.308 | 4.308 | 28.3821 | 28.3821 | 2.7696 | 2.7696 | 24.7917 | 24.7917 | 12.2019 | 12.2019 | 39.6491 | 39.6491 | 8.6633 | 8.6633 | 26.8046 | 26.8046 | 6.5633 | 6.5633 | 28.9058 | 28.9058 | 3.4782 | 3.4782 | 24.6735 | 24.6735 | 0.34244 | 0.34244 | 17.2715 | 17.2715 | 0.26677 | 0.26677 | 8.3048 | 8.3048 | 0.67677 | 0.67677 | 7.2486 | 7.2486 | 0.40388 | 0.40388 | 3.5804 | 3.5804 | 0 | 0 | 7e-05 | 7e-05 | 0 | 0 | 4e-05 | 4e-05 | 0 | 0 | 5e-05 | 5e-05 | 0 | 0 | 1e-05 | 1e-05 | 0 | 0 | 0 | 0 | 0 | 0 | 0 | 0 | 0 | 0 | 0.20867 | 0.20867 | 0 | 0 | 2e-05 | 2e-05 | 0 | 0 | 1.1913 | 1.1913 | 0 | 0 | 0.40788 | 0.40788 | 0 | 0 | 6.2598 | 6.2598 | 0 | 0 | 2.2124 | 2.2124 | 0.15112 | 0.15112 | 12.8189 | 12.8189 | 0 | 0 | 5.9302 | 5.9302 | 5.0918 | 5.0918 | 31.8207 | 31.8207 | 2.3409 | 2.3409 | 29.546 | 29.546 | 13.1021 | 13.1021 | 41.4702 | 41.4702 | 9.4103 | 9.4103 | 28.7927 | 28.7927 | 5.805 | 5.805 | 35.8579 | 35.8579 | 3.6272 | 3.6272 | 24.4672 | 24.4672 | 2.2639 | 2.2639 | 21.7768 | 21.7768 | 1.6642 | 1.6642 | 14.5781 | 14.5781 | 0.28139 | 0.28139 | 10.0621 | 10.0621 | 0.02039 | 0.02039 | 2.9659 | 2.9659 | 0 | 0 | 0.00012 | 0.00012 | 0 | 0 | 2e-05 | 2e-05 | 0 | 0 | 0 | 0 | 0 | 0 | 0 | 0 | 0 | 0 | 0 | 0 | 0 | 0 | 0 | 0 | 0 | 0 | 0.13396 | 0.13396 | 0 | 0 | 0.27736 | 0.27736 | 0 | 0 | 4.9023 | 4.9023 | 0 | 0 | 1.5082 | 1.5082 | 0 | 0 | 19.9886 | 19.9886 | 0 | 0 | 10.2623 | 10.2623 | 0.00796 | 0.00796 | 28.3138 | 28.3138 | 0 | 0 | 14.5301 | 14.5301 | 1.4097 | 1.4097 | 46.3589 | 46.3589 | 0.71992 | 0.71992 | 41.5575 | 41.5575 | 26.4888 | 26.4888 | 53.6387 | 53.6387 | 13.6745 | 13.6745 | 46.4734 | 46.4734 | 14.0471 | 14.0471 | 45.7507 | 45.7507 | 7.9962 | 7.9962 | 41.0543 | 41.0543 | 4.1058 | 4.1058 | 38.3536 | 38.3536 | 2.529 | 2.529 | 28.9395 | 28.9395 | 0.8373 | 0.8373 | 29.5489 | 29.5489 | 0.02665 | 0.02665 | 13.4965 | 13.4965 | 0 | 0 | 7.7005 | 7.7005 | 0 | 0 | 9e-05 | 9e-05 | [5 empty] | 31 | Las Palmas 220 | Las Palmas 220 | Cardones 220 | 2.0165 | 2.0165 | 2.0292 | 2.0292 | 1.2172 | 1.2172 | 1.5932 | 1.5932 | 2.6086 | 2.6086 | 2.3104 | 2.3104 | 1.8773 | 1.8773 | 2.2848 | 2.2848 | 3.3697 | 3.3697 | 3.4096 | 3.4096 | 2.546 | 2.546 | 2.6087 | 2.6087 | 4.4053 | 4.4053 | 5.586 | 5.586 | 3.4335 | 3.4335 | 3.7257 | 3.7257 | 16.7676 | 16.7676 | 15.7467 | 15.7467 | 11.3207 | 11.3207 | 10.8101 | 10.8101 | 32.7258 | 32.7258 | 31.1884 | 31.1884 | 23.5491 | 23.5491 | 23.4757 | 23.4757 | 36.0514 | 36.0514 | 36.3091 | 36.3091 | 30.7334 | 30.7334 | 29.2156 | 29.2156 | 44.7184 | 44.7184 | 46.2558 | 46.2558 | 36.4598 | 36.4598 | 38.1489 | 38.1489 | 31.1846 | 31.1846 | 32.9875 | 32.9875 | 24.9154 | 24.9154 | 24.7556 | 24.7556 | 24.3049 | 24.3049 | 23.3002 | 23.3002 | 14.3826 | 14.3826 | 13.5498 | 13.5498 | 14.1592 | 14.1592 | 12.7784 | 12.7784 | 4.8208 | 4.8208 | 4.7478 | 4.7478 | 3.21 | 3.21 | 2.6014 | 2.6014 | 1.9344 | 1.9344 | 2.1535 | 2.1535 | 2.3982 | 2.3982 | 2.1344 | 2.1344 | 2.1182 | 2.1182 | 2.1088 | 2.1088 | 1.9704 | 1.9704 | 1.9967 | 1.9967 | 1.9367 | 1.9367 | 1.8398 | 1.8398 | 2.6699 | 2.6699 | 2.6757 | 2.6757 | 2.0574 | 2.0574 | 2.406 | 2.406 | 5.4874 | 5.4874 | 5.2197 | 5.2197 | 4.6732 | 4.6732 | 4.5701 | 4.5701 | 9.5207 | 9.5207 | 9.033 | 9.033 | 7.5986 | 7.5986 | 8.3729 | 8.3729 | 30.1176 | 30.1176 | 26.5426 | 26.5426 | 22.1019 | 22.1019 | 18.4953 | 18.4953 | 31.8686 | 31.8686 | 32.3369 | 32.3369 | 29.1262 | 29.1262 | 27.5626 | 27.5626 | 39.9218 | 39.9218 | 36.9195 | 36.9195 | 29.3184 | 29.3184 | 27.8889 | 27.8889 | 29.4396 | 29.4396 | 27.0598 | 27.0598 | 23.6198 | 23.6198 | 19.9621 | 19.9621 | 16.7427 | 16.7427 | 14.7024 | 14.7024 | 7.987 | 7.987 | 7.3226 | 7.3226 | 6.9799 | 6.9799 | 7.3119 | 7.3119 | 4.3083 | 4.3083 | 4.2881 | 4.2881 | 0.52904 | 0.52904 | 0.00016 | 0.00016 | 9e-05 | 9e-05 | 4e-05 | 4e-05 | 8e-05 | 8e-05 | 4e-05 | 4e-05 | 3e-05 | 3e-05 | 2e-05 | 2e-05 | 4e-05 | 4e-05 | 6e-05 | 6e-05 | 1.1527 | 1.1527 | 2e-05 | 2e-05 | 1.3669 | 1.3669 | 0.76957 | 0.76957 | 1.3822 | 1.3822 | 1.4869 | 1.4869 | 4.1601 | 4.1601 | 3.6267 | 3.6267 | 4.2253 | 4.2253 | 3.3953 | 3.3953 | 8.6023 | 8.6023 | 8.9829 | 8.9829 | 6.4378 | 6.4378 | 6.3576 | 6.3576 | 28.924 | 28.924 | 25.5847 | 25.5847 | 21.6463 | 21.6463 | 19.8248 | 19.8248 | 35.084 | 35.084 | 32.9759 | 32.9759 | 31.8563 | 31.8563 | 30.4259 | 30.4259 | 40.9249 | 40.9249 | 36.8508 | 36.8508 | 28.9639 | 28.9639 | 27.38 | 27.38 | 34.7348 | 34.7348 | 31.0402 | 31.0402 | 24.3984 | 24.3984 | 22.2508 | 22.2508 | 22.9543 | 22.9543 | 20.9568 | 20.9568 | 16.1551 | 16.1551 | 14.0861 | 14.0861 | 12.2884 | 12.2884 | 8.9186 | 8.9186 | 3.5968 | 3.5968 | 4.039 | 4.039 | 1.6065 | 1.6065 | 0.14464 | 0.14464 | 8e-05 | 8e-05 | 7e-05 | 7e-05 | 3e-05 | 3e-05 | 1e-05 | 1e-05 | 1e-05 | 1e-05 | 0 | 0 | 1e-05 | 1e-05 | 1e-05 | 1e-05 | 0 | 0 | 0 | 0 | 0.18883 | 0.18883 | 0.44544 | 0.44544 | 0.50917 | 0.50917 | 0.73298 | 0.73298 | 7.7222 | 7.7222 | 8.4264 | 8.4264 | 6.1429 | 6.1429 | 6.4762 | 6.4762 | 25.5374 | 25.5374 | 23.5054 | 23.5054 | 19.214 | 19.214 | 18.27 | 18.27 | 43.6508 | 43.6508 | 41.7428 | 41.7428 | 36.3854 | 36.3854 | 35.0221 | 35.0221 | 52.8735 | 52.8735 | 51.694 | 51.694 | 47.4412 | 47.4412 | 45.1117 | 45.1117 | 53.6244 | 53.6244 | 50.7174 | 50.7174 | 45.515 | 45.515 | 42.2654 | 42.2654 | 46.8891 | 46.8891 | 46.5083 | 46.5083 | 41.5369 | 41.5369 | 38.4517 | 38.4517 | 38.3535 | 38.3535 | 35.6238 | 35.6238 | 28.6795 | 28.6795 | 28.1363 | 28.1363 | 30.6754 | 30.6754 | 27.2642 | 27.2642 | 16.6647 | 16.6647 | 15.1312 | 15.1312 | 10.8535 | 10.8535 | 8.327 | 8.327 | 1.2896 | 1.2896 | 0.64446 | 0.64446
|  |  | 32 | Los Vilos 220 | Los Vilos 220 | Choapa 110 | 2.4724 | 2.4724 | 1.0947 | 1.0947 | 1.0339 | 1.0339 | 1.6591 | 1.6591 | 2.4845 | 2.4845 | 2.5083 | 2.5083 | 2.2527 | 2.2527 | 2.4385 | 2.4385 | 3.3662 | 3.3662 | 3.4247 | 3.4247 | 3.3087 | 3.3087 | 3.3325 | 3.3325 | 3.9079 | 3.9079 | 4.0091 | 4.0091 | 4.2503 | 4.2503 | 4.3944 | 4.3944 | 14.499 | 14.499 | 15.8617 | 15.8617 | 13.2274 | 13.2274 | 12.9527 | 12.9527 | 25.4248 | 25.4248 | 27.3527 | 27.3527 | 21.9128 | 21.9128 | 22.174 | 22.174 | 32.7646 | 32.7646 | 34.2527 | 34.2527 | 29.6698 | 29.6698 | 29.8374 | 29.8374 | 39.9861 | 39.9861 | 41.1973 | 41.1973 | 33.9042 | 33.9042 | 34.6102 | 34.6102 | 26.5252 | 26.5252 | 26.5086 | 26.5086 | 19.6018 | 19.6018 | 20.5397 | 20.5397 | 19.5861 | 19.5861 | 18.3325 | 18.3325 | 12.1861 | 12.1861 | 11.2619 | 11.2619 | 9.3024 | 9.3024 | 7.7952 | 7.7952 | 3.3547 | 3.3547 | 4.2236 | 4.2236 | 3.3418 | 3.3418 | 2.6399 | 2.6399 | 1.5513 | 1.5513 | 2.1944 | 2.1944 | 2.0942 | 2.0942 | 1.4766 | 1.4766 | 2.059 | 2.059 | 1.9271 | 1.9271 | 1.9837 | 1.9837 | 2.003 | 2.003 | 2.0051 | 2.0051 | 2.0028 | 2.0028 | 2.0688 | 2.0688 | 2.0964 | 2.0964 | 2.4407 | 2.4407 | 2.0588 | 2.0588 | 4.8018 | 4.8018 | 4.17 | 4.17 | 4.085 | 4.085 | 4.0487 | 4.0487 | 8.4637 | 8.4637 | 8.3833 | 8.3833 | 7.7919 | 7.7919 | 7.8093 | 7.8093 | 20.6859 | 20.6859 | 22.4906 | 22.4906 | 17.385 | 17.385 | 19.1292 | 19.1292 | 26.7233 | 26.7233 | 28.7154 | 28.7154 | 23.7132 | 23.7132 | 26.14 | 26.14 | 31.0263 | 31.0263 | 31.6335 | 31.6335 | 22.2396 | 22.2396 | 24.9263 | 24.9263 | 24.3425 | 24.3425 | 20.6414 | 20.6414 | 17.913 | 17.913 | 17.1717 | 17.1717 | 9.3374 | 9.3374 | 7.8846 | 7.8846 | 5.4381 | 5.4381 | 4.5666 | 4.5666 | 6.1664 | 6.1664 | 3.5856 | 3.5856 | 4.0571 | 4.0571 | 4.5297 | 4.5297 | 0.00014 | 0.00014 | 8e-05 | 8e-05 | 4e-05 | 4e-05 | 5e-05 | 5e-05 | 4e-05 | 4e-05 | 4e-05 | 4e-05 | 2e-05 | 2e-05 | 2e-05 | 2e-05 | 0 | 0 | 0 | 0 | 0 | 0 | 0 | 0 | 1.1762 | 1.1762 | 0.14259 | 0.14259 | 0.22278 | 0.22278 | 0.22367 | 0.22367 | 1.4619 | 1.4619 | 2.3657 | 2.3657 | 1.733 | 1.733 | 1.7421 | 1.7421 | 7.7496 | 7.7496 | 7.7804 | 7.7804 | 6.2177 | 6.2177 | 7.5571 | 7.5571 | 21.798 | 21.798 | 22.6015 | 22.6015 | 18.782 | 18.782 | 20.6947 | 20.6947 | 28.3127 | 28.3127 | 30.1045 | 30.1045 | 26.9123 | 26.9123 | 29.4551 | 29.4551 | 30.3429 | 30.3429 | 31.9349 | 31.9349 | 21.0746 | 21.0746 | 23.4325 | 23.4325 | 24.0794 | 24.0794 | 24.8613 | 24.8613 | 21.5045 | 21.5045 | 19.9533 | 19.9533 | 13.9904 | 13.9904 | 12.6551 | 12.6551 | 9.4111 | 9.4111 | 9.9714 | 9.9714 | 7.7494 | 7.7494 | 5.6533 | 5.6533 | 2.7704 | 2.7704 | 1.1548 | 1.1548 | 0.8627 | 0.8627 | 9e-05 | 9e-05 | 1e-05 | 1e-05 | 3e-05 | 3e-05 | 1e-05 | 1e-05 | 1e-05 | 1e-05 | 0 | 0 | 0 | 0 | 1e-05 | 1e-05 | 1e-05 | 1e-05 | 0 | 0 | 0 | 0 | 7e-05 | 7e-05 | 7e-05 | 7e-05 | 0.20333 | 0.20333 | 0.20426 | 0.20426 | 5.1441 | 5.1441 | 5.2017 | 5.2017 | 6.0495 | 6.0495 | 5.7892 | 5.7892 | 23.2872 | 23.2872 | 24.8613 | 24.8613 | 17.1864 | 17.1864 | 18.5288 | 18.5288 | 38.6176 | 38.6176 | 39.9095 | 39.9095 | 32.6233 | 32.6233 | 33.0161 | 33.0161 | 43.8036 | 43.8036 | 45.3597 | 45.3597 | 40.2603 | 40.2603 | 41.4796 | 41.4796 | 46.7248 | 46.7248 | 46.9964 | 46.9964 | 37.0489 | 37.0489 | 39.06 | 39.06 | 38.5014 | 38.5014 | 38.7154 | 38.7154 | 32.7845 | 32.7845 | 33.3255 | 33.3255 | 28.052 | 28.052 | 26.2045 | 26.2045 | 20.7613 | 20.7613 | 20.9535 | 20.9535 | 20.5419 | 20.5419 | 19.7337 | 19.7337 | 8.952 | 8.952 | 13.3442 | 13.3442 | 7.8555 | 7.8555 | 7.7564 | 7.7564 | 0.45717 | 0.45717 | 1.9203 | 1.9203 | [5 empty] | 32 | Los Vilos 220 | Los Vilos 220 | Choapa 110 | 1.7958 | 1.7958 | 0 | 0 | 1.6574 | 1.6574 | 0 | 0 | 2.4823 | 2.4823 | 0.53978 | 0.53978 | 2.643 | 2.643 | 2e-05 | 2e-05 | 3.4284 | 3.4284 | 0.60007 | 0.60007 | 3.0286 | 3.0286 | 0 | 0 | 3.8209 | 3.8209 | 3.3432 | 3.3432 | 4.9969 | 4.9969 | 1.8771 | 1.8771 | 15.0894 | 15.0894 | 15.452 | 15.452 | 11.3828 | 11.3828 | 9.4298 | 9.4298 | 28.721 | 28.721 | 31.6602 | 31.6602 | 22.0699 | 22.0699 | 24.5446 | 24.5446 | 33.2366 | 33.2366 | 35.2977 | 35.2977 | 30.7301 | 30.7301 | 30.46 | 30.46 | 41.5894 | 41.5894 | 42.8777 | 42.8777 | 33.6434 | 33.6434 | 33.3466 | 33.3466 | 26.1325 | 26.1325 | 26.107 | 26.107 | 20.1873 | 20.1873 | 18.5927 | 18.5927 | 16.9254 | 16.9254 | 18.3976 | 18.3976 | 9.7471 | 9.7471 | 9.7092 | 9.7092 | 9.2422 | 9.2422 | 9.0943 | 9.0943 | 4.0718 | 4.0718 | 4.2354 | 4.2354 | 3.5396 | 3.5396 | 3.3082 | 3.3082 | 1.595 | 1.595 | 1.5528 | 1.5528 | 1.9316 | 1.9316 | 1.3743 | 1.3743 | 1.6283 | 1.6283 | 1.298 | 1.298 | 2.0086 | 2.0086 | 0.25463 | 0.25463 | 2.0134 | 2.0134 | 0 | 0 | 2.7081 | 2.7081 | 0 | 0 | 2.4527 | 2.4527 | 0 | 0 | 4.147 | 4.147 | 3.6562 | 3.6562 | 4.0246 | 4.0246 | 2.6353 | 2.6353 | 8.102 | 8.102 | 8.8087 | 8.8087 | 7.8563 | 7.8563 | 6.0194 | 6.0194 | 23.1327 | 23.1327 | 29.1278 | 29.1278 | 18.322 | 18.322 | 21.542 | 21.542 | 28.0925 | 28.0925 | 28.8268 | 28.8268 | 25.6009 | 25.6009 | 25.4317 | 25.4317 | 31.0189 | 31.0189 | 31.7788 | 31.7788 | 22.6528 | 22.6528 | 19.6022 | 19.6022 | 20.3607 | 20.3607 | 21.9532 | 21.9532 | 17.5746 | 17.5746 | 15.4146 | 15.4146 | 8.1166 | 8.1166 | 9.3014 | 9.3014 | 5.9796 | 5.9796 | 4.9618 | 4.9618 | 5.6978 | 5.6978 | 5.9319 | 5.9319 | 4.0706 | 4.0706 | 4.1761 | 4.1761 | 0.00012 | 0.00012 | 0.0001 | 0.0001 | 4e-05 | 4e-05 | 3e-05 | 3e-05 | 4e-05 | 4e-05 | 0 | 0 | 0 | 0 | 0 | 0 | 2e-05 | 2e-05 | 0 | 0 | 0 | 0 | 0 | 0 | 0.13917 | 0.13917 | 0 | 0 | 0.22334 | 0.22334 | 0 | 0 | 3.0639 | 3.0639 | 1.8077 | 1.8077 | 1.3874 | 1.3874 | 0.50467 | 0.50467 | 7.4233 | 7.4233 | 8.465 | 8.465 | 6.8075 | 6.8075 | 5.2788 | 5.2788 | 23.1919 | 23.1919 | 27.4407 | 27.4407 | 20.1604 | 20.1604 | 22.872 | 22.872 | 30.2666 | 30.2666 | 31.5196 | 31.5196 | 30.5567 | 30.5567 | 29.9935 | 29.9935 | 32.5733 | 32.5733 | 31.7019 | 31.7019 | 23.3167 | 23.3167 | 20.9344 | 20.9344 | 23.911 | 23.911 | 25.7953 | 25.7953 | 18.209 | 18.209 | 18.1058 | 18.1058 | 12.6245 | 12.6245 | 15.2979 | 15.2979 | 9.4074 | 9.4074 | 9.3318 | 9.3318 | 5.7369 | 5.7369 | 8.1731 | 8.1731 | 3.2716 | 3.2716 | 1.8494 | 1.8494 | 0.53688 | 0.53688 | 0.0001 | 0.0001 | 3e-05 | 3e-05 | 3e-05 | 3e-05 | 0 | 0 | 0 | 0 | 0 | 0 | 0 | 0 | 0 | 0 | 0 | 0 | 0 | 0 | 0 | 0 | 8e-05 | 8e-05 | 0 | 0 | 0.19055 | 0.19055 | 0 | 0 | 5.2168 | 5.2168 | 5.8162 | 5.8162 | 6.3089 | 6.3089 | 3.1355 | 3.1355 | 24.227 | 24.227 | 24.443 | 24.443 | 19.283 | 19.283 | 15.029 | 15.029 | 39.4901 | 39.4901 | 43.7052 | 43.7052 | 33.2481 | 33.2481 | 34.5564 | 34.5564 | 46.0319 | 46.0319 | 46.9608 | 46.9608 | 42.1649 | 42.1649 | 41.276 | 41.276 | 45.9517 | 45.9517 | 47.1869 | 47.1869 | 37.8051 | 37.8051 | 34.5508 | 34.5508 | 38.4378 | 38.4378 | 40.4447 | 40.4447 | 32.2431 | 32.2431 | 33.0026 | 33.0026 | 29.6396 | 29.6396 | 28.4432 | 28.4432 | 19.7669 | 19.7669 | 17.8263 | 17.8263 | 21.5313 | 21.5313 | 20.5901 | 20.5901 | 8.7061 | 8.7061 | 8.6782 | 8.6782 | 9.295 | 9.295 | 7.5223 | 7.5223 | 0.46935 | 0.46935 | 0.00017 | 0.00017 | [5 empty] | 32 | Los Vilos 220 | Los Vilos 220 | Choapa 110 | 0 | 0 | 0 | 0 | 0 | 0 | 0 | 0 | 0 | 0 | 0 | 0 | 0 | 0 | 0 | 0 | 0 | 0 | 0 | 0 | 0 | 0 | 0 | 0 | 0.46076 | 0.46076 | 0 | 0 | 0 | 0 | 0 | 0 | 0.85788 | 0.85788 | 0 | 0 | 0 | 0 | 0 | 0 | 6.9383 | 6.9383 | 0 | 0 | 1.4411 | 1.4411 | 0 | 0 | 0.5345 | 0.5345 | 0 | 0 | 0 | 0 | 0 | 0 | 0.24798 | 0.24798 | 0.1323 | 0.1323 | 0 | 0 | 0 | 0 | 2.1442 | 2.1442 | 0.9269 | 0.9269 | 0.43987 | 0.43987 | 0.22955 | 0.22955 | 0.60281 | 0.60281 | 0.02901 | 0.02901 | 0 | 0 | 0 | 0 | 0.26075 | 0.26075 | 0.03668 | 0.03668 | 0 | 0 | 0 | 0 | 0.26288 | 0.26288 | 0 | 0 | 0 | 0 | 0 | 0 | 0 | 0 | 0 | 0 | 0 | 0 | 0 | 0 | 0 | 0 | 0 | 0 | 0 | 0 | 0 | 0 | 0 | 0 | 0 | 0 | 0 | 0 | 0 | 0 | 0 | 0 | 0 | 0 | 0 | 0 | 0 | 0 | 3e-05 | 3e-05 | 0 | 0 | 0 | 0 | 0 | 0 | 5.4463 | 5.4463 | 0.00075 | 0.00075 | 2.5111 | 2.5111 | 0 | 0 | 3.8643 | 3.8643 | 0.05548 | 0.05548 | 4e-05 | 4e-05 | 0 | 0 | 0.34496 | 0.34496 | 0.15375 | 0.15375 | 0 | 0 | 0.01627 | 0.01627 | 1.2927 | 1.2927 | 0.56912 | 0.56912 | 0.01591 | 0.01591 | 0.10178 | 0.10178 | 7e-05 | 7e-05 | 0.04744 | 0.04744 | 0 | 0 | 0 | 0 | 5e-05 | 5e-05 | 0.01627 | 0.01627 | 0 | 0 | 0 | 0 | 0 | 0 | 0 | 0 | 0 | 0 | 0 | 0 | 0 | 0 | 0 | 0 | 0 | 0 | 0 | 0 | 0 | 0 | 0 | 0 | 0 | 0 | 0 | 0 | 0 | 0 | 0 | 0 | 0 | 0 | 0 | 0 | 0 | 0 | 0 | 0 | 0 | 0 | 0 | 0 | 0.89137 | 0.89137 | 0 | 0 | 0 | 0 | 0 | 0 | 6.8049 | 6.8049 | 0 | 0 | 4e-05 | 4e-05 | 0 | 0 | 2.3267 | 2.3267 | 0.04952 | 0.04952 | 0 | 0 | 0 | 0 | 0 | 0 | 0.19384 | 0.19384 | 0 | 0 | 5e-05 | 5e-05 | 0 | 0 | 0.42286 | 0.42286 | 0 | 0 | 0.10846 | 0.10846 | 0 | 0 | 0.12275 | 0.12275 | 0 | 0 | 0.04171 | 0.04171 | 0 | 0 | 1e-05 | 1e-05 | 0 | 0 | 0 | 0 | 0 | 0 | 0 | 0 | 0 | 0 | 0 | 0 | 0 | 0 | 0 | 0 | 0 | 0 | 0 | 0 | 0 | 0 | 0 | 0 | 0 | 0 | 0 | 0 | 0 | 0 | 0 | 0 | 0 | 0 | 0 | 0 | 0 | 0 | 0 | 0 | 0 | 0 | 0 | 0 | 0 | 0 | 0 | 0 | 0 | 0 | 0 | 0 | 17.8334 | 17.8334 | 0 | 0 | 1.4103 | 1.4103 | 0 | 0 | 17.6109 | 17.6109 | 0.29973 | 0.29973 | 1.3899 | 1.3899 | 3e-05 | 3e-05 | 0 | 0 | 0.46904 | 0.46904 | 0 | 0 | 0.05907 | 0.05907 | 1.0396 | 1.0396 | 1.2159 | 1.2159 | 0 | 0 | 0.35663 | 0.35663 | 0.42588 | 0.42588 | 0.23426 | 0.23426 | 0 | 0 | 0.04721 | 0.04721 | 0 | 0 | 0.03921 | 0.03921 | 0 | 0 | 0 | 0 | 0 | 0 | 0 | 0 | 0 | 0 | 0 | 0 | [5 empty] | 32 | Los Vilos 220 | Los Vilos 220 | Choapa 110 | 0 | 0 | 0 | 0 | 0 | 0 | 0 | 0 | 0 | 0 | 0 | 0 | 0 | 0 | 0 | 0 | 0 | 0 | 0 | 0 | 0 | 0 | 0 | 0 | 0 | 0 | 0 | 0 | 0 | 0 | 0 | 0 | 0 | 0 | 0 | 0 | 0 | 0 | 0 | 0 | 0 | 0 | 0 | 0 | 0 | 0 | 0 | 0 | 0.08973 | 0.08973 | 0.16727 | 0.16727 | 0 | 0 | 0 | 0 | 0.75797 | 0.75797 | 0.91501 | 0.91501 | 0.3863 | 0.3863 | 0.52916 | 0.52916 | 0.7808 | 0.7808 | 1.2417 | 1.2417 | 0.44975 | 0.44975 | 0.5539 | 0.5539 | 0.21403 | 0.21403 | 0.28932 | 0.28932 | 0.07688 | 0.07688 | 0.11063 | 0.11063 | 0.07737 | 0.07737 | 0.10372 | 0.10372 | 0.0271 | 0.0271 | 0.03711 | 0.03711 | 0 | 0 | 0 | 0 | 0 | 0 | 0 | 0 | 0 | 0 | 0 | 0 | 0 | 0 | 0 | 0 | 0 | 0 | 0 | 0 | 0 | 0 | 0 | 0 | 0 | 0 | 0 | 0 | 0 | 0 | 0 | 0 | 0 | 0 | 0 | 0 | 0 | 0 | 0 | 0 | 0 | 0 | 0 | 0 | 0 | 0 | 0 | 0 | 0.00017 | 0.00017 | 0.0174 | 0.0174 | 0 | 0 | 0 | 0 | 0.27194 | 0.27194 | 0.3498 | 0.3498 | 0.04101 | 0.04101 | 0.08109 | 0.08109 | 0.64753 | 0.64753 | 0.8583 | 0.8583 | 0.28457 | 0.28457 | 0.43608 | 0.43608 | 0.71054 | 0.71054 | 0.79679 | 0.79679 | 0.40053 | 0.40053 | 0.56211 | 0.56211 | 0.14755 | 0.14755 | 0.16289 | 0.16289 | 0.0156 | 0.0156 | 0.05739 | 0.05739 | 0.0489 | 0.0489 | 0.0765 | 0.0765 | 0.04807 | 0.04807 | 0.04946 | 0.04946 | 0 | 0 | 0 | 0 | 0 | 0 | 0 | 0 | 0 | 0 | 0 | 0 | 0 | 0 | 0 | 0 | 0 | 0 | 0 | 0 | 0 | 0 | 0 | 0 | 0 | 0 | 0 | 0 | 0 | 0 | 0 | 0 | 0 | 0 | 0 | 0 | 0 | 0 | 0 | 0 | 0 | 0 | 0 | 0 | 0 | 0 | 0 | 0 | 0 | 0 | 0 | 0 | 0 | 0 | 0 | 0 | 0.29744 | 0.29744 | 0.43192 | 0.43192 | 0.02706 | 0.02706 | 0.06219 | 0.06219 | 0.781 | 0.781 | 0.97533 | 0.97533 | 0.49645 | 0.49645 | 0.60252 | 0.60252 | 0.67474 | 0.67474 | 0.74945 | 0.74945 | 0.43262 | 0.43262 | 0.46317 | 0.46317 | 0.26423 | 0.26423 | 0.26096 | 0.26096 | 0.13424 | 0.13424 | 0.13792 | 0.13792 | 0.0744 | 0.0744 | 0.07983 | 0.07983 | 5e-05 | 5e-05 | 0.00157 | 0.00157 | 0 | 0 | 0 | 0 | 0 | 0 | 0 | 0 | 0 | 0 | 0 | 0 | 0 | 0 | 0 | 0 | 0 | 0 | 0 | 0 | 0 | 0 | 0 | 0 | 0 | 0 | 0 | 0 | 0 | 0 | 0 | 0 | 0 | 0 | 0 | 0 | 0 | 0 | 0 | 0 | 0 | 0 | 0 | 0 | 0 | 0 | 0 | 0 | 0 | 0 | 1e-05 | 1e-05 | 0 | 0 | 0 | 0 | 0.76792 | 0.76792 | 0.91898 | 0.91898 | 0.27187 | 0.27187 | 0.35359 | 0.35359 | 1.4014 | 1.4014 | 1.6472 | 1.6472 | 0.81872 | 0.81872 | 0.92307 | 0.92307 | 1.5225 | 1.5225 | 1.4596 | 1.4596 | 0.86196 | 0.86196 | 1.0183 | 1.0183 | 0.54455 | 0.54455 | 0.678 | 0.678 | 0.28095 | 0.28095 | 0.31557 | 0.31557 | 0.23564 | 0.23564 | 0.32368 | 0.32368 | 8e-05 | 8e-05 | 0.01579 | 0.01579 | 0 | 0 | 0 | 0 | 0 | 0 | 0 | 0 | [5 empty] | 32 | Los Vilos 220 | Los Vilos 220 | Choapa 110 | 0 | 0 | 1.0643 | 1.0643 | 0 | 0 | 0.42017 | 0.42017 | 0 | 0 | 2.0289 | 2.0289 | 0 | 0 | 1.4146 | 1.4146 | 0 | 0 | 2.5326 | 2.5326 | 0 | 0 | 0.98292 | 0.98292 | 0 | 0 | 3.8305 | 3.8305 | 0 | 0 | 1.9603 | 1.9603 | 0.0009 | 0.0009 | 13.8858 | 13.8858 | 0 | 0 | 7.5559 | 7.5559 | 3e-05 | 3e-05 | 19.0345 | 19.0345 | 0 | 0 | 10.3048 | 10.3048 | 9.7506 | 9.7506 | 32.5007 | 32.5007 | 7.1165 | 7.1165 | 26.5851 | 26.5851 | 20.1172 | 20.1172 | 43.3999 | 43.3999 | 11.2692 | 11.2692 | 35.3576 | 35.3576 | 11.481 | 11.481 | 32.7819 | 32.7819 | 6.6904 | 6.6904 | 25.9931 | 25.9931 | 3.1102 | 3.1102 | 23.6139 | 23.6139 | 2.3524 | 2.3524 | 14.2664 | 14.2664 | 1.0171 | 1.0171 | 12.8321 | 12.8321 | 0.08057 | 0.08057 | 4.6478 | 4.6478 | 0 | 0 | 1.9797 | 1.9797 | 0 | 0 | 1.7893 | 1.7893 | 0 | 0 | 1.5602 | 1.5602 | 0 | 0 | 1.4907 | 1.4907 | 0 | 0 | 1.9465 | 1.9465 | 0 | 0 | 1.2864 | 1.2864 | 0 | 0 | 2.0368 | 2.0368 | 0 | 0 | 1.389 | 1.389 | 0 | 0 | 4.523 | 4.523 | 0 | 0 | 1.8537 | 1.8537 | 0 | 0 | 7.4158 | 7.4158 | 0 | 0 | 4.6858 | 4.6858 | 0.80558 | 0.80558 | 17.7187 | 17.7187 | 0 | 0 | 8.3866 | 8.3866 | 7.9325 | 7.9325 | 28.8606 | 28.8606 | 4.6613 | 4.6613 | 25.5505 | 25.5505 | 14.5981 | 14.5981 | 40.0374 | 40.0374 | 10.0772 | 10.0772 | 27.1134 | 27.1134 | 9.0894 | 9.0894 | 29.1056 | 29.1056 | 5.146 | 5.146 | 24.8826 | 24.8826 | 2.522 | 2.522 | 17.4462 | 17.4462 | 1.9073 | 1.9073 | 8.4119 | 8.4119 | 1.4968 | 1.4968 | 7.3421 | 7.3421 | 0.4224 | 0.4224 | 3.6309 | 3.6309 | 0 | 0 | 8e-05 | 8e-05 | 0 | 0 | 4e-05 | 4e-05 | 0 | 0 | 5e-05 | 5e-05 | 0 | 0 | 1e-05 | 1e-05 | 0 | 0 | 0 | 0 | 0 | 0 | 0 | 0 | 0 | 0 | 0.21263 | 0.21263 | 0 | 0 | 2e-05 | 2e-05 | 0 | 0 | 1.2128 | 1.2128 | 0 | 0 | 0.4156 | 0.4156 | 0 | 0 | 6.366 | 6.366 | 0 | 0 | 2.2719 | 2.2719 | 0.63833 | 0.63833 | 17.8287 | 17.8287 | 0 | 0 | 9.7469 | 9.7469 | 14.6381 | 14.6381 | 32.281 | 32.281 | 7.6628 | 7.6628 | 30.03 | 30.03 | 13.2453 | 13.2453 | 41.8132 | 41.8132 | 9.5278 | 9.5278 | 29.0412 | 29.0412 | 5.8492 | 5.8492 | 36.1129 | 36.1129 | 3.6632 | 3.6632 | 24.686 | 24.686 | 2.3016 | 2.3016 | 22.0271 | 22.0271 | 1.6944 | 1.6944 | 14.7677 | 14.7677 | 0.28538 | 0.28538 | 10.1903 | 10.1903 | 0.02056 | 0.02056 | 3.0146 | 3.0146 | 0 | 0 | 0.00012 | 0.00012 | 0 | 0 | 2e-05 | 2e-05 | 0 | 0 | 0 | 0 | 0 | 0 | 0 | 0 | 0 | 0 | 0 | 0 | 0 | 0 | 0 | 0 | 0 | 0 | 0.1348 | 0.1348 | 0 | 0 | 0.2791 | 0.2791 | 0 | 0 | 4.98 | 4.98 | 0 | 0 | 1.5361 | 1.5361 | 0 | 0 | 20.2421 | 20.2421 | 0 | 0 | 10.409 | 10.409 | 0.00811 | 0.00811 | 28.7266 | 28.7266 | 0 | 0 | 14.7492 | 14.7492 | 1.4478 | 1.4478 | 46.9368 | 46.9368 | 0.73673 | 0.73673 | 42.1058 | 42.1058 | 26.7793 | 26.7793 | 54.1074 | 54.1074 | 13.8461 | 13.8461 | 46.8926 | 46.8926 | 14.1895 | 14.1895 | 46.1367 | 46.1367 | 8.0836 | 8.0836 | 41.4124 | 41.4124 | 4.1783 | 4.1783 | 38.8342 | 38.8342 | 2.5705 | 2.5705 | 29.3114 | 29.3114 | 0.85224 | 0.85224 | 29.9061 | 29.9061 | 0.02682 | 0.02682 | 13.645 | 13.645 | 0 | 0 | 7.7174 | 7.7174 | 0 | 0 | 9e-05 | 9e-05 | [5 empty] | 32 | Los Vilos 220 | Los Vilos 220 | Choapa 110 | 2.0637 | 2.0637 | 2.073 | 2.073 | 1.2489 | 1.2489 | 1.6333 | 1.6333 | 2.6544 | 2.6544 | 2.345 | 2.345 | 1.9008 | 1.9008 | 2.3163 | 2.3163 | 3.4157 | 3.4157 | 3.4403 | 3.4403 | 2.5798 | 2.5798 | 2.6344 | 2.6344 | 4.4768 | 4.4768 | 5.665 | 5.665 | 3.4898 | 3.4898 | 3.7891 | 3.7891 | 16.9651 | 16.9651 | 15.9241 | 15.9241 | 11.4771 | 11.4771 | 10.9441 | 10.9441 | 33.5964 | 33.5964 | 31.6636 | 31.6636 | 24.3251 | 24.3251 | 23.8838 | 23.8838 | 36.5768 | 36.5768 | 36.7157 | 36.7157 | 31.2137 | 31.2137 | 29.5989 | 29.5989 | 45.127 | 45.127 | 46.5722 | 46.5722 | 36.8556 | 36.8556 | 38.4667 | 38.4667 | 31.4747 | 31.4747 | 33.1887 | 33.1887 | 25.1751 | 25.1751 | 24.9994 | 24.9994 | 24.5408 | 24.5408 | 23.5094 | 23.5094 | 14.5284 | 14.5284 | 13.6677 | 13.6677 | 14.3836 | 14.3836 | 12.9522 | 12.9522 | 4.8964 | 4.8964 | 4.8197 | 4.8197 | 3.271 | 3.271 | 2.6445 | 2.6445 | 1.9838 | 1.9838 | 2.1939 | 2.1939 | 2.4349 | 2.4349 | 2.1579 | 2.1579 | 2.1497 | 2.1497 | 2.1313 | 2.1313 | 2.0175 | 2.0175 | 2.043 | 2.043 | 1.9746 | 1.9746 | 1.8882 | 1.8882 | 2.7283 | 2.7283 | 2.7309 | 2.7309 | 2.0803 | 2.0803 | 2.4372 | 2.4372 | 5.5789 | 5.5789 | 5.3207 | 5.3207 | 4.76 | 4.76 | 4.6529 | 4.6529 | 9.6737 | 9.6737 | 9.1604 | 9.1604 | 7.7165 | 7.7165 | 8.4686 | 8.4686 | 30.6402 | 30.6402 | 26.9715 | 26.9715 | 22.5558 | 22.5558 | 18.8027 | 18.8027 | 32.341 | 32.341 | 32.7351 | 32.7351 | 29.6296 | 29.6296 | 27.9648 | 27.9648 | 40.2865 | 40.2865 | 37.261 | 37.261 | 29.6739 | 29.6739 | 28.1866 | 28.1866 | 29.646 | 29.646 | 27.1871 | 27.1871 | 23.805 | 23.805 | 20.1008 | 20.1008 | 16.9396 | 16.9396 | 14.838 | 14.838 | 8.0746 | 8.0746 | 7.4204 | 7.4204 | 7.0673 | 7.0673 | 7.394 | 7.394 | 4.3729 | 4.3729 | 4.3523 | 4.3523 | 0.53906 | 0.53906 | 0.00017 | 0.00017 | 0.0001 | 0.0001 | 4e-05 | 4e-05 | 8e-05 | 8e-05 | 4e-05 | 4e-05 | 3e-05 | 3e-05 | 2e-05 | 2e-05 | 4e-05 | 4e-05 | 6e-05 | 6e-05 | 1.1746 | 1.1746 | 2e-05 | 2e-05 | 1.3928 | 1.3928 | 0.78415 | 0.78415 | 1.3981 | 1.3981 | 1.5121 | 1.5121 | 4.2226 | 4.2226 | 3.6778 | 3.6778 | 4.2737 | 4.2737 | 3.4274 | 3.4274 | 8.7218 | 8.7218 | 9.1005 | 9.1005 | 6.5234 | 6.5234 | 6.4412 | 6.4412 | 29.3937 | 29.3937 | 25.8941 | 25.8941 | 21.9839 | 21.9839 | 20.1074 | 20.1074 | 35.5434 | 35.5434 | 33.3591 | 33.3591 | 32.3024 | 32.3024 | 30.7961 | 30.7961 | 41.1879 | 41.1879 | 37.0832 | 37.0832 | 29.1986 | 29.1986 | 27.586 | 27.586 | 34.9777 | 34.9777 | 31.1812 | 31.1812 | 24.5606 | 24.5606 | 22.3895 | 22.3895 | 23.225 | 23.225 | 21.1995 | 21.1995 | 16.3491 | 16.3491 | 14.237 | 14.237 | 12.4245 | 12.4245 | 9.0116 | 9.0116 | 3.6334 | 3.6334 | 4.0875 | 4.0875 | 1.6166 | 1.6166 | 0.14555 | 0.14555 | 8e-05 | 8e-05 | 7e-05 | 7e-05 | 3e-05 | 3e-05 | 1e-05 | 1e-05 | 1e-05 | 1e-05 | 0 | 0 | 1e-05 | 1e-05 | 1e-05 | 1e-05 | 0 | 0 | 0 | 0 | 0.19002 | 0.19002 | 0.44824 | 0.44824 | 0.51236 | 0.51236 | 0.73898 | 0.73898 | 7.8183 | 7.8183 | 8.5074 | 8.5074 | 6.2142 | 6.2142 | 6.5399 | 6.5399 | 25.832 | 25.832 | 23.7373 | 23.7373 | 19.442 | 19.442 | 18.4533 | 18.4533 | 44.1862 | 44.1862 | 42.1671 | 42.1671 | 36.9204 | 36.9204 | 35.457 | 35.457 | 53.4704 | 53.4704 | 52.2561 | 52.2561 | 48.0061 | 48.0061 | 45.6121 | 45.6121 | 54.076 | 54.076 | 51.1206 | 51.1206 | 45.8805 | 45.8805 | 42.5876 | 42.5876 | 47.2714 | 47.2714 | 46.8801 | 46.8801 | 41.8896 | 41.8896 | 38.775 | 38.775 | 38.8313 | 38.8313 | 36.0344 | 36.0344 | 29.0234 | 29.0234 | 28.4837 | 28.4837 | 31.0593 | 31.0593 | 27.5603 | 27.5603 | 16.8561 | 16.8561 | 15.2854 | 15.2854 | 10.9791 | 10.9791 | 8.3899 | 8.3899 | 1.2977 | 1.2977 | 0.64824 | 0.64824
|  |  | 33 | Nogales 220 | Nogales 220 | San Luis 220 | 2.4965 | 2.4965 | 1.1035 | 1.1035 | 1.0494 | 1.0494 | 1.6767 | 1.6767 | 2.5 | 2.5 | 2.5025 | 2.5025 | 2.2605 | 2.2605 | 2.4487 | 2.4487 | 3.3749 | 3.3749 | 3.4138 | 3.4138 | 3.3101 | 3.3101 | 3.3272 | 3.3272 | 3.923 | 3.923 | 4.003 | 4.003 | 4.2721 | 4.2721 | 4.3958 | 4.3958 | 14.4168 | 14.4168 | 15.7474 | 15.7474 | 13.2019 | 13.2019 | 12.9048 | 12.9048 | 25.5288 | 25.5288 | 27.312 | 27.312 | 22.0262 | 22.0262 | 22.2208 | 22.2208 | 32.848 | 32.848 | 34.1985 | 34.1985 | 29.8357 | 29.8357 | 29.8672 | 29.8672 | 39.8144 | 39.8144 | 40.8151 | 40.8151 | 33.8714 | 33.8714 | 34.4657 | 34.4657 | 26.3207 | 26.3207 | 26.1738 | 26.1738 | 19.5118 | 19.5118 | 20.4326 | 20.4326 | 19.5054 | 19.5054 | 18.1695 | 18.1695 | 12.1738 | 12.1738 | 11.1844 | 11.1844 | 9.2983 | 9.2983 | 7.7642 | 7.7642 | 3.3694 | 3.3694 | 4.2333 | 4.2333 | 3.3813 | 3.3813 | 2.6819 | 2.6819 | 1.5733 | 1.5733 | 2.239 | 2.239 | 2.0948 | 2.0948 | 1.4764 | 1.4764 | 2.0569 | 2.0569 | 1.926 | 1.926 | 2.025 | 2.025 | 2.0352 | 2.0352 | 2.0457 | 2.0457 | 2.0353 | 2.0353 | 2.0808 | 2.0808 | 2.0939 | 2.0939 | 2.4522 | 2.4522 | 2.0544 | 2.0544 | 4.8218 | 4.8218 | 4.1868 | 4.1868 | 4.1037 | 4.1037 | 4.0665 | 4.0665 | 8.4049 | 8.4049 | 8.3116 | 8.3116 | 7.7863 | 7.7863 | 7.79 | 7.79 | 20.7661 | 20.7661 | 22.5123 | 22.5123 | 17.4745 | 17.4745 | 19.1538 | 19.1538 | 26.71 | 26.71 | 28.6773 | 28.6773 | 23.8059 | 23.8059 | 26.2175 | 26.2175 | 30.8305 | 30.8305 | 31.3503 | 31.3503 | 22.2082 | 22.2082 | 24.8558 | 24.8558 | 24.1062 | 24.1062 | 20.389 | 20.389 | 17.8105 | 17.8105 | 17.0257 | 17.0257 | 9.3035 | 9.3035 | 7.8321 | 7.8321 | 5.4569 | 5.4569 | 4.59 | 4.59 | 6.1681 | 6.1681 | 3.5771 | 3.5771 | 4.0824 | 4.0824 | 4.5414 | 4.5414 | 0.00015 | 0.00015 | 8e-05 | 8e-05 | 4e-05 | 4e-05 | 5e-05 | 5e-05 | 4e-05 | 4e-05 | 4e-05 | 4e-05 | 2e-05 | 2e-05 | 2e-05 | 2e-05 | 0 | 0 | 0 | 0 | 0 | 0 | 0 | 0 | 1.1903 | 1.1903 | 0.14058 | 0.14058 | 0.22167 | 0.22167 | 0.22162 | 0.22162 | 1.4541 | 1.4541 | 2.3474 | 2.3474 | 1.7365 | 1.7365 | 1.7365 | 1.7365 | 7.7333 | 7.7333 | 7.7379 | 7.7379 | 6.2434 | 6.2434 | 7.5475 | 7.5475 | 21.8204 | 21.8204 | 22.49 | 22.49 | 18.8594 | 18.8594 | 20.7375 | 20.7375 | 28.2869 | 28.2869 | 30.0291 | 30.0291 | 27.0036 | 27.0036 | 29.4876 | 29.4876 | 30.0984 | 30.0984 | 31.6591 | 31.6591 | 20.9114 | 20.9114 | 23.2494 | 23.2494 | 23.8939 | 23.8939 | 24.5969 | 24.5969 | 21.3683 | 21.3683 | 19.8456 | 19.8456 | 13.9336 | 13.9336 | 12.6368 | 12.6368 | 9.4334 | 9.4334 | 9.9837 | 9.9837 | 7.7175 | 7.7175 | 5.683 | 5.683 | 2.7634 | 2.7634 | 1.1597 | 1.1597 | 0.88198 | 0.88198 | 9e-05 | 9e-05 | 2e-05 | 2e-05 | 3e-05 | 3e-05 | 1e-05 | 1e-05 | 1e-05 | 1e-05 | 0 | 0 | 0 | 0 | 1e-05 | 1e-05 | 1e-05 | 1e-05 | 0 | 0 | 0 | 0 | 7e-05 | 7e-05 | 7e-05 | 7e-05 | 0.20148 | 0.20148 | 0.2024 | 0.2024 | 5.1474 | 5.1474 | 5.1802 | 5.1802 | 6.0574 | 6.0574 | 5.7796 | 5.7796 | 23.1486 | 23.1486 | 24.6683 | 24.6683 | 17.1157 | 17.1157 | 18.4326 | 18.4326 | 38.5226 | 38.5226 | 39.7315 | 39.7315 | 32.6017 | 32.6017 | 32.9206 | 32.9206 | 43.6129 | 43.6129 | 45.0704 | 45.0704 | 40.1127 | 40.1127 | 41.2274 | 41.2274 | 46.4082 | 46.4082 | 46.6212 | 46.6212 | 36.8511 | 36.8511 | 38.8248 | 38.8248 | 38.1981 | 38.1981 | 38.3939 | 38.3939 | 32.6331 | 32.6331 | 33.1418 | 33.1418 | 27.9907 | 27.9907 | 26.1274 | 26.1274 | 20.6788 | 20.6788 | 20.8659 | 20.8659 | 20.4915 | 20.4915 | 19.6712 | 19.6712 | 8.9103 | 8.9103 | 13.3136 | 13.3136 | 7.811 | 7.811 | 7.7352 | 7.7352 | 0.45276 | 0.45276 | 1.9023 | 1.9023 | [5 empty] | 33 | Nogales 220 | Nogales 220 | San Luis 220 | 1.8085 | 1.8085 | 0 | 0 | 1.6719 | 1.6719 | 0 | 0 | 2.478 | 2.478 | 0.5628 | 0.5628 | 2.645 | 2.645 | 2e-05 | 2e-05 | 3.4161 | 3.4161 | 0.61355 | 0.61355 | 3.0199 | 3.0199 | 0 | 0 | 3.8187 | 3.8187 | 3.3565 | 3.3565 | 4.989 | 4.989 | 1.8889 | 1.8889 | 14.964 | 14.964 | 15.4368 | 15.4368 | 11.3097 | 11.3097 | 9.4126 | 9.4126 | 28.6773 | 28.6773 | 31.6711 | 31.6711 | 22.0784 | 22.0784 | 24.5538 | 24.5538 | 33.2121 | 33.2121 | 35.2792 | 35.2792 | 30.7203 | 30.7203 | 30.4954 | 30.4954 | 41.1774 | 41.1774 | 42.7228 | 42.7228 | 33.5033 | 33.5033 | 33.3032 | 33.3032 | 25.876 | 25.876 | 25.976 | 25.976 | 20.0311 | 20.0311 | 18.5176 | 18.5176 | 16.7742 | 16.7742 | 18.3714 | 18.3714 | 9.6794 | 9.6794 | 9.6843 | 9.6843 | 9.2028 | 9.2028 | 9.0902 | 9.0902 | 4.0744 | 4.0744 | 4.2499 | 4.2499 | 3.5721 | 3.5721 | 3.3334 | 3.3334 | 1.61 | 1.61 | 1.564 | 1.564 | 1.9295 | 1.9295 | 1.3963 | 1.3963 | 1.6267 | 1.6267 | 1.37 | 1.37 | 2.0408 | 2.0408 | 0.36715 | 0.36715 | 2.0365 | 2.0365 | 0 | 0 | 2.7007 | 2.7007 | 0 | 0 | 2.4503 | 2.4503 | 0 | 0 | 4.1498 | 4.1498 | 3.6612 | 3.6612 | 4.0385 | 4.0385 | 2.6475 | 2.6475 | 8.0359 | 8.0359 | 8.7861 | 8.7861 | 7.8367 | 7.8367 | 6.0225 | 6.0225 | 23.0928 | 23.0928 | 29.1122 | 29.1122 | 18.3303 | 18.3303 | 21.6011 | 21.6011 | 28.0557 | 28.0557 | 28.7914 | 28.7914 | 25.6807 | 25.6807 | 25.5018 | 25.5018 | 30.6806 | 30.6806 | 31.6208 | 31.6208 | 22.5185 | 22.5185 | 19.5833 | 19.5833 | 20.0958 | 20.0958 | 21.7856 | 21.7856 | 17.4282 | 17.4282 | 15.3302 | 15.3302 | 8.0688 | 8.0688 | 9.2911 | 9.2911 | 5.9759 | 5.9759 | 4.9699 | 4.9699 | 5.6814 | 5.6814 | 5.9069 | 5.9069 | 4.0837 | 4.0837 | 4.1685 | 4.1685 | 0.00012 | 0.00012 | 0.0001 | 0.0001 | 4e-05 | 4e-05 | 3e-05 | 3e-05 | 4e-05 | 4e-05 | 0 | 0 | 0 | 0 | 0 | 0 | 2e-05 | 2e-05 | 0 | 0 | 0 | 0 | 0 | 0 | 0.13789 | 0.13789 | 0 | 0 | 0.22131 | 0.22131 | 0 | 0 | 3.0527 | 3.0527 | 1.824 | 1.824 | 1.3776 | 1.3776 | 0.5076 | 0.5076 | 7.3872 | 7.3872 | 8.4333 | 8.4333 | 6.7975 | 6.7975 | 5.2827 | 5.2827 | 23.0933 | 23.0933 | 27.3766 | 27.3766 | 20.1282 | 20.1282 | 22.8762 | 22.8762 | 30.1536 | 30.1536 | 31.4797 | 31.4797 | 30.5985 | 30.5985 | 30.0314 | 30.0314 | 32.279 | 32.279 | 31.4707 | 31.4707 | 23.1321 | 23.1321 | 20.7915 | 20.7915 | 23.6569 | 23.6569 | 25.5997 | 25.5997 | 18.084 | 18.084 | 17.996 | 17.996 | 12.602 | 12.602 | 15.3144 | 15.3144 | 9.3857 | 9.3857 | 9.3625 | 9.3625 | 5.7482 | 5.7482 | 8.1735 | 8.1735 | 3.2965 | 3.2965 | 1.8352 | 1.8352 | 0.54197 | 0.54197 | 0.0001 | 0.0001 | 3e-05 | 3e-05 | 3e-05 | 3e-05 | 0 | 0 | 0 | 0 | 0 | 0 | 0 | 0 | 0 | 0 | 0 | 0 | 0 | 0 | 0 | 0 | 7e-05 | 7e-05 | 0 | 0 | 0.18881 | 0.18881 | 0 | 0 | 5.1678 | 5.1678 | 5.795 | 5.795 | 6.2758 | 6.2758 | 3.1214 | 3.1214 | 24.0289 | 24.0289 | 24.2674 | 24.2674 | 19.1495 | 19.1495 | 14.9361 | 14.9361 | 39.3056 | 39.3056 | 43.4305 | 43.4305 | 33.079 | 33.079 | 34.3755 | 34.3755 | 45.751 | 45.751 | 46.7426 | 46.7426 | 41.8984 | 41.8984 | 41.0925 | 41.0925 | 45.5452 | 45.5452 | 46.9003 | 46.9003 | 37.5591 | 37.5591 | 34.324 | 34.324 | 38.0895 | 38.0895 | 40.2006 | 40.2006 | 32.0275 | 32.0275 | 32.832 | 32.832 | 29.5199 | 29.5199 | 28.383 | 28.383 | 19.697 | 19.697 | 17.7906 | 17.7906 | 21.4508 | 21.4508 | 20.5704 | 20.5704 | 8.6892 | 8.6892 | 8.6343 | 8.6343 | 9.2625 | 9.2625 | 7.4912 | 7.4912 | 0.46458 | 0.46458 | 0.00017 | 0.00017 | [5 empty] | 33 | Nogales 220 | Nogales 220 | San Luis 220 | 0 | 0 | 0 | 0 | 0 | 0 | 0 | 0 | 0 | 0 | 0 | 0 | 0 | 0 | 0 | 0 | 0 | 0 | 0 | 0 | 0 | 0 | 0 | 0 | 0.56237 | 0.56237 | 0 | 0 | 0 | 0 | 0 | 0 | 0.93664 | 0.93664 | 0 | 0 | 0 | 0 | 0 | 0 | 7.5377 | 7.5377 | 0 | 0 | 1.6268 | 1.6268 | 0 | 0 | 0.54432 | 0.54432 | 0 | 0 | 0 | 0 | 0 | 0 | 0.35766 | 0.35766 | 0.13445 | 0.13445 | 0 | 0 | 0 | 0 | 2.3911 | 2.3911 | 1.1073 | 1.1073 | 0.63267 | 0.63267 | 0.23383 | 0.23383 | 0.53612 | 0.53612 | 0.02998 | 0.02998 | 0 | 0 | 0 | 0 | 0.37712 | 0.37712 | 0.03784 | 0.03784 | 0 | 0 | 0 | 0 | 0.37912 | 0.37912 | 0 | 0 | 0 | 0 | 0 | 0 | 0 | 0 | 0 | 0 | 0 | 0 | 0 | 0 | 0 | 0 | 0 | 0 | 0 | 0 | 0 | 0 | 0 | 0 | 0 | 0 | 0 | 0 | 0 | 0 | 0 | 0 | 0 | 0 | 0 | 0 | 0 | 0 | 3e-05 | 3e-05 | 0 | 0 | 0 | 0 | 0 | 0 | 5.6943 | 5.6943 | 0.00108 | 0.00108 | 2.9489 | 2.9489 | 0 | 0 | 3.9287 | 3.9287 | 0.05657 | 0.05657 | 4e-05 | 4e-05 | 0 | 0 | 0.49752 | 0.49752 | 0.15637 | 0.15637 | 0 | 0 | 0.01636 | 0.01636 | 1.4453 | 1.4453 | 0.58117 | 0.58117 | 0.02293 | 0.02293 | 0.10299 | 0.10299 | 6e-05 | 6e-05 | 0.04867 | 0.04867 | 0 | 0 | 0 | 0 | 5e-05 | 5e-05 | 0.01644 | 0.01644 | 0 | 0 | 0 | 0 | 0 | 0 | 0 | 0 | 0 | 0 | 0 | 0 | 0 | 0 | 0 | 0 | 0 | 0 | 0 | 0 | 0 | 0 | 0 | 0 | 0 | 0 | 0 | 0 | 0 | 0 | 0 | 0 | 0 | 0 | 0 | 0 | 0 | 0 | 0 | 0 | 0 | 0 | 0 | 0 | 0.9336 | 0.9336 | 0 | 0 | 0 | 0 | 0 | 0 | 6.985 | 6.985 | 0 | 0 | 4e-05 | 4e-05 | 0 | 0 | 2.3557 | 2.3557 | 0.05021 | 0.05021 | 0 | 0 | 0 | 0 | 0 | 0 | 0.19587 | 0.19587 | 0 | 0 | 6e-05 | 6e-05 | 0 | 0 | 0.42791 | 0.42791 | 0 | 0 | 0.10964 | 0.10964 | 0 | 0 | 0.12434 | 0.12434 | 0 | 0 | 0.04226 | 0.04226 | 0 | 0 | 1e-05 | 1e-05 | 0 | 0 | 0 | 0 | 0 | 0 | 0 | 0 | 0 | 0 | 0 | 0 | 0 | 0 | 0 | 0 | 0 | 0 | 0 | 0 | 0 | 0 | 0 | 0 | 0 | 0 | 0 | 0 | 0 | 0 | 0 | 0 | 0 | 0 | 0 | 0 | 0 | 0 | 0 | 0 | 0 | 0 | 0 | 0 | 0 | 0 | 0 | 0 | 0 | 0 | 0 | 0 | 17.9838 | 17.9838 | 0 | 0 | 1.4245 | 1.4245 | 0 | 0 | 17.7376 | 17.7376 | 0.30378 | 0.30378 | 1.4035 | 1.4035 | 3e-05 | 3e-05 | 0 | 0 | 0.47525 | 0.47525 | 0 | 0 | 0.05978 | 0.05978 | 1.0495 | 1.0495 | 1.2274 | 1.2274 | 0 | 0 | 0.36178 | 0.36178 | 0.42995 | 0.42995 | 0.2381 | 0.2381 | 0 | 0 | 0.04782 | 0.04782 | 0 | 0 | 0.03975 | 0.03975 | 0 | 0 | 0 | 0 | 0 | 0 | 0 | 0 | 0 | 0 | 0 | 0 | [5 empty] | 33 | Nogales 220 | Nogales 220 | San Luis 220 | 0 | 0 | 0 | 0 | 0 | 0 | 0 | 0 | 0 | 0 | 0 | 0 | 0 | 0 | 0 | 0 | 0 | 0 | 0 | 0 | 0 | 0 | 0 | 0 | 0 | 0 | 0 | 0 | 0 | 0 | 0 | 0 | 0 | 0 | 0 | 0 | 0 | 0 | 0 | 0 | 0 | 0 | 0 | 0 | 0 | 0 | 0 | 0 | 0.09131 | 0.09131 | 0.17034 | 0.17034 | 0 | 0 | 0 | 0 | 0.76307 | 0.76307 | 0.92898 | 0.92898 | 0.38812 | 0.38812 | 0.53524 | 0.53524 | 0.8147 | 0.8147 | 1.4343 | 1.4343 | 0.45616 | 0.45616 | 0.58026 | 0.58026 | 0.21657 | 0.21657 | 0.31312 | 0.31312 | 0.0782 | 0.0782 | 0.1125 | 0.1125 | 0.07869 | 0.07869 | 0.10628 | 0.10628 | 0.02716 | 0.02716 | 0.03758 | 0.03758 | 0 | 0 | 0 | 0 | 0 | 0 | 0 | 0 | 0 | 0 | 0 | 0 | 0 | 0 | 0 | 0 | 0 | 0 | 0 | 0 | 0 | 0 | 0 | 0 | 0 | 0 | 0 | 0 | 0 | 0 | 0 | 0 | 0 | 0 | 0 | 0 | 0 | 0 | 0 | 0 | 0 | 0 | 0 | 0 | 0 | 0 | 0 | 0 | 0.00025 | 0.00025 | 0.02515 | 0.02515 | 0 | 0 | 0 | 0 | 0.2764 | 0.2764 | 0.36841 | 0.36841 | 0.04168 | 0.04168 | 0.08248 | 0.08248 | 0.65477 | 0.65477 | 0.87201 | 0.87201 | 0.28797 | 0.28797 | 0.4426 | 0.4426 | 0.72295 | 0.72295 | 0.8059 | 0.8059 | 0.40595 | 0.40595 | 0.57775 | 0.57775 | 0.1507 | 0.1507 | 0.16777 | 0.16777 | 0.01621 | 0.01621 | 0.0587 | 0.0587 | 0.04946 | 0.04946 | 0.07809 | 0.07809 | 0.04872 | 0.04872 | 0.05024 | 0.05024 | 0 | 0 | 0 | 0 | 0 | 0 | 0 | 0 | 0 | 0 | 0 | 0 | 0 | 0 | 0 | 0 | 0 | 0 | 0 | 0 | 0 | 0 | 0 | 0 | 0 | 0 | 0 | 0 | 0 | 0 | 0 | 0 | 0 | 0 | 0 | 0 | 0 | 0 | 0 | 0 | 0 | 0 | 0 | 0 | 0 | 0 | 0 | 0 | 0 | 0 | 0 | 0 | 0 | 0 | 0 | 0 | 0.30313 | 0.30313 | 0.45163 | 0.45163 | 0.02737 | 0.02737 | 0.06352 | 0.06352 | 0.78946 | 0.78946 | 0.98652 | 0.98652 | 0.50105 | 0.50105 | 0.61006 | 0.61006 | 0.68244 | 0.68244 | 0.75462 | 0.75462 | 0.4369 | 0.4369 | 0.46912 | 0.46912 | 0.26967 | 0.26967 | 0.26584 | 0.26584 | 0.13676 | 0.13676 | 0.14025 | 0.14025 | 0.07531 | 0.07531 | 0.08108 | 0.08108 | 6e-05 | 6e-05 | 0.00159 | 0.00159 | 0 | 0 | 0 | 0 | 0 | 0 | 0 | 0 | 0 | 0 | 0 | 0 | 0 | 0 | 0 | 0 | 0 | 0 | 0 | 0 | 0 | 0 | 0 | 0 | 0 | 0 | 0 | 0 | 0 | 0 | 0 | 0 | 0 | 0 | 0 | 0 | 0 | 0 | 0 | 0 | 0 | 0 | 0 | 0 | 0 | 0 | 0 | 0 | 0 | 0 | 1e-05 | 1e-05 | 0 | 0 | 0 | 0 | 0.78051 | 0.78051 | 0.93646 | 0.93646 | 0.2753 | 0.2753 | 0.35963 | 0.35963 | 1.4168 | 1.4168 | 1.6686 | 1.6686 | 0.82644 | 0.82644 | 0.93394 | 0.93394 | 1.5436 | 1.5436 | 1.4737 | 1.4737 | 0.87443 | 0.87443 | 1.0306 | 1.0306 | 0.55309 | 0.55309 | 0.68915 | 0.68915 | 0.28432 | 0.28432 | 0.31966 | 0.31966 | 0.23992 | 0.23992 | 0.33052 | 0.33052 | 8e-05 | 8e-05 | 0.01595 | 0.01595 | 0 | 0 | 0 | 0 | 0 | 0 | 0 | 0 | [5 empty] | 33 | Nogales 220 | Nogales 220 | San Luis 220 | 0 | 0 | 1.094 | 1.094 | 0 | 0 | 0.42725 | 0.42725 | 0 | 0 | 2.0648 | 2.0648 | 0 | 0 | 1.4312 | 1.4312 | 0 | 0 | 2.5756 | 2.5756 | 0 | 0 | 0.99821 | 0.99821 | 1e-05 | 1e-05 | 3.7751 | 3.7751 | 0 | 0 | 1.943 | 1.943 | 0.00131 | 0.00131 | 14.0613 | 14.0613 | 0 | 0 | 7.6805 | 7.6805 | 4e-05 | 4e-05 | 19.7326 | 19.7326 | 0 | 0 | 10.7779 | 10.7779 | 11.0439 | 11.0439 | 32.9824 | 32.9824 | 7.2533 | 7.2533 | 27.0091 | 27.0091 | 20.2561 | 20.2561 | 43.6968 | 43.6968 | 11.3803 | 11.3803 | 35.6011 | 35.6011 | 11.2162 | 11.2162 | 32.8929 | 32.8929 | 6.8304 | 6.8304 | 26.0969 | 26.0969 | 3.0453 | 3.0453 | 23.7615 | 23.7615 | 2.1789 | 2.1789 | 14.3583 | 14.3583 | 0.92671 | 0.92671 | 12.9675 | 12.9675 | 0.08237 | 0.08237 | 4.7144 | 4.7144 | 0 | 0 | 2.0151 | 2.0151 | 0 | 0 | 1.8369 | 1.8369 | 0 | 0 | 1.5636 | 1.5636 | 0 | 0 | 1.5061 | 1.5061 | 0 | 0 | 2.0179 | 2.0179 | 0 | 0 | 1.3243 | 1.3243 | 0 | 0 | 2.0751 | 2.0751 | 0 | 0 | 1.4132 | 1.4132 | 0 | 0 | 4.0759 | 4.0759 | 0 | 0 | 1.9177 | 1.9177 | 0 | 0 | 7.5381 | 7.5381 | 0 | 0 | 4.7695 | 4.7695 | 1.1649 | 1.1649 | 16.4292 | 16.4292 | 0 | 0 | 7.8381 | 7.8381 | 10.2955 | 10.2955 | 29.3263 | 29.3263 | 6.3491 | 6.3491 | 25.7973 | 25.7973 | 14.0629 | 14.0629 | 40.1673 | 40.1673 | 10.1638 | 10.1638 | 27.1934 | 27.1934 | 8.5832 | 8.5832 | 29.1519 | 29.1519 | 4.698 | 4.698 | 24.9549 | 24.9549 | 1.9427 | 1.9427 | 17.5282 | 17.5282 | 1.5022 | 1.5022 | 8.4915 | 8.4915 | 1.5666 | 1.5666 | 7.3701 | 7.3701 | 0.44175 | 0.44175 | 3.6656 | 3.6656 | 0 | 0 | 8e-05 | 8e-05 | 0 | 0 | 4e-05 | 4e-05 | 0 | 0 | 5e-05 | 5e-05 | 0 | 0 | 1e-05 | 1e-05 | 0 | 0 | 0 | 0 | 0 | 0 | 0 | 0 | 0 | 0 | 0.21688 | 0.21688 | 0 | 0 | 2e-05 | 2e-05 | 0 | 0 | 1.2297 | 1.2297 | 0 | 0 | 0.42112 | 0.42112 | 0 | 0 | 6.4804 | 6.4804 | 0 | 0 | 2.3464 | 2.3464 | 0.68044 | 0.68044 | 18.3212 | 18.3212 | 0 | 0 | 10.0654 | 10.0654 | 15.3306 | 15.3306 | 32.613 | 32.613 | 8.0246 | 8.0246 | 30.4079 | 30.4079 | 13.3782 | 13.3782 | 41.7112 | 41.7112 | 9.6551 | 9.6551 | 29.009 | 29.009 | 5.8753 | 5.8753 | 36.0277 | 36.0277 | 3.692 | 3.692 | 24.6872 | 24.6872 | 2.332 | 2.332 | 22.1019 | 22.1019 | 1.7141 | 1.7141 | 14.863 | 14.863 | 0.29024 | 0.29024 | 10.2439 | 10.2439 | 0.02069 | 0.02069 | 3.0494 | 3.0494 | 0 | 0 | 0.00012 | 0.00012 | 0 | 0 | 3e-05 | 3e-05 | 0 | 0 | 0 | 0 | 0 | 0 | 0 | 0 | 0 | 0 | 0 | 0 | 0 | 0 | 0 | 0 | 0 | 0 | 0.13519 | 0.13519 | 0 | 0 | 0.2795 | 0.2795 | 0 | 0 | 5.0628 | 5.0628 | 0 | 0 | 1.5633 | 1.5633 | 0 | 0 | 20.4099 | 20.4099 | 0 | 0 | 10.5025 | 10.5025 | 0.0083 | 0.0083 | 29.0751 | 29.0751 | 0 | 0 | 14.9643 | 14.9643 | 1.4801 | 1.4801 | 47.0924 | 47.0924 | 0.75151 | 0.75151 | 42.2766 | 42.2766 | 26.9576 | 26.9576 | 53.8847 | 53.8847 | 13.9832 | 13.9832 | 46.7951 | 46.7951 | 14.277 | 14.277 | 46.0073 | 46.0073 | 8.1533 | 8.1533 | 41.383 | 41.383 | 4.2329 | 4.2329 | 38.9098 | 38.9098 | 2.6015 | 2.6015 | 29.3978 | 29.3978 | 0.8665 | 0.8665 | 30.0134 | 30.0134 | 0.02693 | 0.02693 | 13.6691 | 13.6691 | 0 | 0 | 7.6635 | 7.6635 | 0 | 0 | 9e-05 | 9e-05 | [5 empty] | 33 | Nogales 220 | Nogales 220 | San Luis 220 | 2.1208 | 2.1208 | 2.1176 | 2.1176 | 1.2831 | 1.2831 | 1.6656 | 1.6656 | 2.7007 | 2.7007 | 2.3878 | 2.3878 | 1.9298 | 1.9298 | 2.3558 | 2.3558 | 3.459 | 3.459 | 3.4567 | 3.4567 | 2.5962 | 2.5962 | 2.6495 | 2.6495 | 4.5465 | 4.5465 | 5.7254 | 5.7254 | 3.551 | 3.551 | 3.8367 | 3.8367 | 17.1047 | 17.1047 | 16.0171 | 16.0171 | 11.6028 | 11.6028 | 11.0244 | 11.0244 | 34.002 | 34.002 | 32.0148 | 32.0148 | 24.5947 | 24.5947 | 24.167 | 24.167 | 37.0365 | 37.0365 | 37.0746 | 37.0746 | 31.6192 | 31.6192 | 29.8919 | 29.8919 | 45.3671 | 45.3671 | 46.7312 | 46.7312 | 37.1055 | 37.1055 | 38.6094 | 38.6094 | 31.5584 | 31.5584 | 33.235 | 33.235 | 25.3204 | 25.3204 | 25.0257 | 25.0257 | 24.6775 | 24.6775 | 23.6109 | 23.6109 | 14.6108 | 14.6108 | 13.7361 | 13.7361 | 14.5424 | 14.5424 | 13.0712 | 13.0712 | 4.9667 | 4.9667 | 4.8768 | 4.8768 | 3.3203 | 3.3203 | 2.6847 | 2.6847 | 2.0325 | 2.0325 | 2.2224 | 2.2224 | 2.4505 | 2.4505 | 2.1659 | 2.1659 | 2.1615 | 2.1615 | 2.1382 | 2.1382 | 2.0625 | 2.0625 | 2.086 | 2.086 | 2.0251 | 2.0251 | 1.9283 | 1.9283 | 2.7711 | 2.7711 | 2.7696 | 2.7696 | 2.1066 | 2.1066 | 2.4697 | 2.4697 | 5.6721 | 5.6721 | 5.3875 | 5.3875 | 4.8264 | 4.8264 | 4.708 | 4.708 | 9.7469 | 9.7469 | 9.234 | 9.234 | 7.8054 | 7.8054 | 8.5251 | 8.5251 | 31.0942 | 31.0942 | 27.3169 | 27.3169 | 22.9419 | 22.9419 | 19.0652 | 19.0652 | 32.7445 | 32.7445 | 33.0532 | 33.0532 | 29.9925 | 29.9925 | 28.2612 | 28.2612 | 40.3892 | 40.3892 | 37.3224 | 37.3224 | 29.8016 | 29.8016 | 28.2771 | 28.2771 | 29.6536 | 29.6536 | 27.1218 | 27.1218 | 23.8376 | 23.8376 | 20.1106 | 20.1106 | 17.0541 | 17.0541 | 14.9413 | 14.9413 | 8.1505 | 8.1505 | 7.4749 | 7.4749 | 7.1039 | 7.1039 | 7.4205 | 7.4205 | 4.4185 | 4.4185 | 4.4054 | 4.4054 | 0.54441 | 0.54441 | 0.00017 | 0.00017 | 0.0001 | 0.0001 | 4e-05 | 4e-05 | 8e-05 | 8e-05 | 4e-05 | 4e-05 | 3e-05 | 3e-05 | 2e-05 | 2e-05 | 4e-05 | 4e-05 | 6e-05 | 6e-05 | 1.1971 | 1.1971 | 2e-05 | 2e-05 | 1.4182 | 1.4182 | 0.79443 | 0.79443 | 1.4143 | 1.4143 | 1.5351 | 1.5351 | 4.2485 | 4.2485 | 3.7063 | 3.7063 | 4.2975 | 4.2975 | 3.4477 | 3.4477 | 8.7901 | 8.7901 | 9.152 | 9.152 | 6.5601 | 6.5601 | 6.4643 | 6.4643 | 29.6899 | 29.6899 | 26.0669 | 26.0669 | 22.1854 | 22.1854 | 20.27 | 20.27 | 35.7719 | 35.7719 | 33.5666 | 33.5666 | 32.575 | 32.575 | 31.0541 | 31.0541 | 41.0569 | 41.0569 | 36.9457 | 36.9457 | 29.1698 | 29.1698 | 27.5332 | 27.5332 | 34.8788 | 34.8788 | 31.0059 | 31.0059 | 24.5416 | 24.5416 | 22.3461 | 22.3461 | 23.292 | 23.292 | 21.2575 | 21.2575 | 16.4026 | 16.4026 | 14.2937 | 14.2937 | 12.4722 | 12.4722 | 9.0207 | 9.0207 | 3.6358 | 3.6358 | 4.1154 | 4.1154 | 1.6016 | 1.6016 | 0.14423 | 0.14423 | 8e-05 | 8e-05 | 7e-05 | 7e-05 | 3e-05 | 3e-05 | 1e-05 | 1e-05 | 1e-05 | 1e-05 | 0 | 0 | 1e-05 | 1e-05 | 1e-05 | 1e-05 | 0 | 0 | 0 | 0 | 0.18884 | 0.18884 | 0.44546 | 0.44546 | 0.50882 | 0.50882 | 0.73571 | 0.73571 | 7.8543 | 7.8543 | 8.5397 | 8.5397 | 6.242 | 6.242 | 6.5564 | 6.5564 | 25.9134 | 25.9134 | 23.7103 | 23.7103 | 19.516 | 19.516 | 18.4413 | 18.4413 | 44.3902 | 44.3902 | 42.3202 | 42.3202 | 37.1753 | 37.1753 | 35.5662 | 35.5662 | 53.5381 | 53.5381 | 52.2478 | 52.2478 | 48.084 | 48.084 | 45.6231 | 45.6231 | 53.8461 | 53.8461 | 50.8655 | 50.8655 | 45.758 | 45.758 | 42.4453 | 42.4453 | 47.1157 | 47.1157 | 46.6157 | 46.6157 | 41.8304 | 41.8304 | 38.6689 | 38.6689 | 38.8698 | 38.8698 | 36.0352 | 36.0352 | 29.0806 | 29.0806 | 28.5663 | 28.5663 | 31.1271 | 31.1271 | 27.6034 | 27.6034 | 16.8629 | 16.8629 | 15.3365 | 15.3365 | 10.9748 | 10.9748 | 8.3618 | 8.3618 | 1.2862 | 1.2862 | 0.64247 | 0.64247
|  |  | 34 | Quillota 220 | Quillota 220 | Quillota 110 | 2.5025 | 2.5025 | 1.1051 | 1.1051 | 1.049 | 1.049 | 1.6811 | 1.6811 | 2.5101 | 2.5101 | 2.5137 | 2.5137 | 2.2678 | 2.2678 | 2.4586 | 2.4586 | 3.3669 | 3.3669 | 3.4094 | 3.4094 | 3.3104 | 3.3104 | 3.3347 | 3.3347 | 3.9294 | 3.9294 | 3.9995 | 3.9995 | 4.2683 | 4.2683 | 4.4052 | 4.4052 | 14.4077 | 14.4077 | 15.7437 | 15.7437 | 13.2038 | 13.2038 | 12.9153 | 12.9153 | 25.5264 | 25.5264 | 27.3016 | 27.3016 | 22.0084 | 22.0084 | 22.2226 | 22.2226 | 32.8197 | 32.8197 | 34.1827 | 34.1827 | 29.8181 | 29.8181 | 29.8502 | 29.8502 | 40.0496 | 40.0496 | 41.0637 | 41.0637 | 34.0485 | 34.0485 | 34.6801 | 34.6801 | 26.458 | 26.458 | 26.3094 | 26.3094 | 19.6192 | 19.6192 | 20.5585 | 20.5585 | 19.5955 | 19.5955 | 18.2604 | 18.2604 | 12.2372 | 12.2372 | 11.2537 | 11.2537 | 9.3573 | 9.3573 | 7.8206 | 7.8206 | 3.3849 | 3.3849 | 4.2702 | 4.2702 | 3.4034 | 3.4034 | 2.7086 | 2.7086 | 1.5879 | 1.5879 | 2.2636 | 2.2636 | 2.1124 | 2.1124 | 1.493 | 1.493 | 2.0719 | 2.0719 | 1.9437 | 1.9437 | 2.0411 | 2.0411 | 2.0534 | 2.0534 | 2.0607 | 2.0607 | 2.0533 | 2.0533 | 2.1 | 2.1 | 2.1153 | 2.1153 | 2.4712 | 2.4712 | 2.0739 | 2.0739 | 4.8416 | 4.8416 | 4.2099 | 4.2099 | 4.1208 | 4.1208 | 4.0881 | 4.0881 | 8.445 | 8.445 | 8.3609 | 8.3609 | 7.8096 | 7.8096 | 7.8226 | 7.8226 | 20.8357 | 20.8357 | 22.602 | 22.602 | 17.5454 | 17.5454 | 19.2488 | 19.2488 | 26.8257 | 26.8257 | 28.8281 | 28.8281 | 23.9049 | 23.9049 | 26.3932 | 26.3932 | 31.0159 | 31.0159 | 31.533 | 31.533 | 22.3328 | 22.3328 | 25.033 | 25.033 | 24.2385 | 24.2385 | 20.4777 | 20.4777 | 17.8898 | 17.8898 | 17.0863 | 17.0863 | 9.3454 | 9.3454 | 7.8578 | 7.8578 | 5.4759 | 5.4759 | 4.6352 | 4.6352 | 6.2265 | 6.2265 | 3.6063 | 3.6063 | 4.123 | 4.123 | 4.6026 | 4.6026 | 0.00015 | 0.00015 | 8e-05 | 8e-05 | 4e-05 | 4e-05 | 5e-05 | 5e-05 | 4e-05 | 4e-05 | 4e-05 | 4e-05 | 2e-05 | 2e-05 | 2e-05 | 2e-05 | 0 | 0 | 0 | 0 | 0 | 0 | 0 | 0 | 1.1969 | 1.1969 | 0.14161 | 0.14161 | 0.22303 | 0.22303 | 0.22283 | 0.22283 | 1.4626 | 1.4626 | 2.3609 | 2.3609 | 1.7458 | 1.7458 | 1.7487 | 1.7487 | 7.7882 | 7.7882 | 7.7976 | 7.7976 | 6.2829 | 6.2829 | 7.6028 | 7.6028 | 21.9708 | 21.9708 | 22.6567 | 22.6567 | 18.9729 | 18.9729 | 20.8777 | 20.8777 | 28.5046 | 28.5046 | 30.294 | 30.294 | 27.2009 | 27.2009 | 29.7559 | 29.7559 | 30.3614 | 30.3614 | 31.9038 | 31.9038 | 21.1006 | 21.1006 | 23.4652 | 23.4652 | 24.0707 | 24.0707 | 24.7878 | 24.7878 | 21.5083 | 21.5083 | 19.9791 | 19.9791 | 14.022 | 14.022 | 12.7093 | 12.7093 | 9.4946 | 9.4946 | 10.0474 | 10.0474 | 7.7707 | 7.7707 | 5.7118 | 5.7118 | 2.7802 | 2.7802 | 1.1678 | 1.1678 | 0.88563 | 0.88563 | 9e-05 | 9e-05 | 2e-05 | 2e-05 | 3e-05 | 3e-05 | 1e-05 | 1e-05 | 1e-05 | 1e-05 | 0 | 0 | 0 | 0 | 1e-05 | 1e-05 | 1e-05 | 1e-05 | 0 | 0 | 0 | 0 | 7e-05 | 7e-05 | 7e-05 | 7e-05 | 0.20224 | 0.20224 | 0.20326 | 0.20326 | 5.1606 | 5.1606 | 5.186 | 5.186 | 6.0724 | 6.0724 | 5.8021 | 5.8021 | 23.2331 | 23.2331 | 24.7771 | 24.7771 | 17.1737 | 17.1737 | 18.5228 | 18.5228 | 38.8027 | 38.8027 | 39.9824 | 39.9824 | 32.7989 | 32.7989 | 33.1917 | 33.1917 | 44.0473 | 44.0473 | 45.5745 | 45.5745 | 40.4731 | 40.4731 | 41.7168 | 41.7168 | 46.8319 | 46.8319 | 47.002 | 47.002 | 37.12 | 37.12 | 39.1011 | 39.1011 | 38.5263 | 38.5263 | 38.6411 | 38.6411 | 32.8751 | 32.8751 | 33.3435 | 33.3435 | 28.1262 | 28.1262 | 26.2028 | 26.2028 | 20.7784 | 20.7784 | 20.9437 | 20.9437 | 20.5681 | 20.5681 | 19.7552 | 19.7552 | 8.9288 | 8.9288 | 13.346 | 13.346 | 7.8341 | 7.8341 | 7.7486 | 7.7486 | 0.45402 | 0.45402 | 1.9049 | 1.9049 | [5 empty] | 34 | Quillota 220 | Quillota 220 | Quillota 110 | 1.812 | 1.812 | 0 | 0 | 1.6766 | 1.6766 | 0 | 0 | 2.4888 | 2.4888 | 0.57227 | 0.57227 | 2.6543 | 2.6543 | 2e-05 | 2e-05 | 3.412 | 3.412 | 0.62055 | 0.62055 | 3.0254 | 3.0254 | 0 | 0 | 3.8114 | 3.8114 | 3.3494 | 3.3494 | 4.9958 | 4.9958 | 1.8901 | 1.8901 | 14.9581 | 14.9581 | 15.4428 | 15.4428 | 11.307 | 11.307 | 9.4306 | 9.4306 | 28.6681 | 28.6681 | 31.7263 | 31.7263 | 22.0648 | 22.0648 | 24.5534 | 24.5534 | 33.175 | 33.175 | 35.2603 | 35.2603 | 30.7019 | 30.7019 | 30.4926 | 30.4926 | 41.4244 | 41.4244 | 42.9977 | 42.9977 | 33.6737 | 33.6737 | 33.4956 | 33.4956 | 26.0164 | 26.0164 | 26.1308 | 26.1308 | 20.1245 | 20.1245 | 18.6271 | 18.6271 | 16.8644 | 16.8644 | 18.4665 | 18.4665 | 9.7411 | 9.7411 | 9.7325 | 9.7325 | 9.2586 | 9.2586 | 9.1509 | 9.1509 | 4.1017 | 4.1017 | 4.3003 | 4.3003 | 3.6023 | 3.6023 | 3.3588 | 3.3588 | 1.6273 | 1.6273 | 1.578 | 1.578 | 1.9464 | 1.9464 | 1.4147 | 1.4147 | 1.6431 | 1.6431 | 1.3918 | 1.3918 | 2.0589 | 2.0589 | 0.38654 | 0.38654 | 2.0568 | 2.0568 | 0 | 0 | 2.721 | 2.721 | 0 | 0 | 2.4672 | 2.4672 | 0 | 0 | 4.1743 | 4.1743 | 3.6799 | 3.6799 | 4.058 | 4.058 | 2.6678 | 2.6678 | 8.0711 | 8.0711 | 8.8271 | 8.8271 | 7.8695 | 7.8695 | 6.0363 | 6.0363 | 23.1731 | 23.1731 | 29.2429 | 29.2429 | 18.4223 | 18.4223 | 21.706 | 21.706 | 28.2059 | 28.2059 | 28.9504 | 28.9504 | 25.8538 | 25.8538 | 25.6647 | 25.6647 | 30.8603 | 30.8603 | 31.8519 | 31.8519 | 22.6694 | 22.6694 | 19.7435 | 19.7435 | 20.2048 | 20.2048 | 21.9438 | 21.9438 | 17.4828 | 17.4828 | 15.4093 | 15.4093 | 8.1006 | 8.1006 | 9.3453 | 9.3453 | 6.0006 | 6.0006 | 4.99 | 4.99 | 5.7373 | 5.7373 | 5.976 | 5.976 | 4.1219 | 4.1219 | 4.2096 | 4.2096 | 0.00013 | 0.00013 | 0.0001 | 0.0001 | 4e-05 | 4e-05 | 3e-05 | 3e-05 | 4e-05 | 4e-05 | 0 | 0 | 0 | 0 | 0 | 0 | 2e-05 | 2e-05 | 0 | 0 | 0 | 0 | 0 | 0 | 0.13854 | 0.13854 | 0 | 0 | 0.22228 | 0.22228 | 0 | 0 | 3.0705 | 3.0705 | 1.8369 | 1.8369 | 1.3858 | 1.3858 | 0.51078 | 0.51078 | 7.4446 | 7.4446 | 8.5011 | 8.5011 | 6.8455 | 6.8455 | 5.3225 | 5.3225 | 23.2762 | 23.2762 | 27.6296 | 27.6296 | 20.2576 | 20.2576 | 23.0246 | 23.0246 | 30.3938 | 30.3938 | 31.7587 | 31.7587 | 30.859 | 30.859 | 30.2826 | 30.2826 | 32.5298 | 32.5298 | 31.7565 | 31.7565 | 23.3159 | 23.3159 | 21.0003 | 21.0003 | 23.8138 | 23.8138 | 25.8283 | 25.8283 | 18.1814 | 18.1814 | 18.1311 | 18.1311 | 12.6715 | 12.6715 | 15.435 | 15.435 | 9.4278 | 9.4278 | 9.4394 | 9.4394 | 5.785 | 5.785 | 8.2346 | 8.2346 | 3.3157 | 3.3157 | 1.845 | 1.845 | 0.54504 | 0.54504 | 0.00011 | 0.00011 | 3e-05 | 3e-05 | 3e-05 | 3e-05 | 0 | 0 | 0 | 0 | 0 | 0 | 0 | 0 | 0 | 0 | 0 | 0 | 0 | 0 | 0 | 0 | 8e-05 | 8e-05 | 0 | 0 | 0.18959 | 0.18959 | 0 | 0 | 5.173 | 5.173 | 5.8042 | 5.8042 | 6.2855 | 6.2855 | 3.126 | 3.126 | 24.102 | 24.102 | 24.3965 | 24.3965 | 19.2206 | 19.2206 | 14.9993 | 14.9993 | 39.5487 | 39.5487 | 43.8036 | 43.8036 | 33.3272 | 33.3272 | 34.6453 | 34.6453 | 46.2266 | 46.2266 | 47.2947 | 47.2947 | 42.3625 | 42.3625 | 41.4922 | 41.4922 | 45.9348 | 45.9348 | 47.3412 | 47.3412 | 37.8305 | 37.8305 | 34.5886 | 34.5886 | 38.3518 | 38.3518 | 40.5171 | 40.5171 | 32.2228 | 32.2228 | 33.0384 | 33.0384 | 29.6489 | 29.6489 | 28.5396 | 28.5396 | 19.7691 | 19.7691 | 17.8898 | 17.8898 | 21.5592 | 21.5592 | 20.6856 | 20.6856 | 8.7047 | 8.7047 | 8.6924 | 8.6924 | 9.2742 | 9.2742 | 7.4981 | 7.4981 | 0.46603 | 0.46603 | 0.00017 | 0.00017 | [5 empty] | 34 | Quillota 220 | Quillota 220 | Quillota 110 | 0 | 0 | 0 | 0 | 0 | 0 | 0 | 0 | 0 | 0 | 0 | 0 | 0 | 0 | 0 | 0 | 0 | 0 | 0 | 0 | 0 | 0 | 0 | 0 | 0.58231 | 0.58231 | 0 | 0 | 0 | 0 | 0 | 0 | 0.95899 | 0.95899 | 0 | 0 | 0 | 0 | 0 | 0 | 7.6337 | 7.6337 | 0 | 0 | 1.6693 | 1.6693 | 0 | 0 | 0.55038 | 0.55038 | 0 | 0 | 0 | 0 | 0 | 0 | 0.37664 | 0.37664 | 0.13583 | 0.13583 | 0 | 0 | 0 | 0 | 2.4484 | 2.4484 | 1.1414 | 1.1414 | 0.66613 | 0.66613 | 0.23635 | 0.23635 | 0.48386 | 0.48386 | 0.03023 | 0.03023 | 0 | 0 | 0 | 0 | 0.39645 | 0.39645 | 0.03823 | 0.03823 | 0 | 0 | 0 | 0 | 0.39917 | 0.39917 | 0 | 0 | 0 | 0 | 0 | 0 | 0 | 0 | 0 | 0 | 0 | 0 | 0 | 0 | 0 | 0 | 0 | 0 | 0 | 0 | 0 | 0 | 0 | 0 | 0 | 0 | 0 | 0 | 0 | 0 | 0 | 0 | 0 | 0 | 0 | 0 | 0 | 0 | 4e-05 | 4e-05 | 0 | 0 | 0 | 0 | 0 | 0 | 5.7807 | 5.7807 | 0.00113 | 0.00113 | 3.0374 | 3.0374 | 0 | 0 | 3.9661 | 3.9661 | 0.05719 | 0.05719 | 4e-05 | 4e-05 | 0 | 0 | 0.52403 | 0.52403 | 0.15806 | 0.15806 | 0 | 0 | 0.01653 | 0.01653 | 1.4786 | 1.4786 | 0.58596 | 0.58596 | 0.02413 | 0.02413 | 0.10385 | 0.10385 | 5e-05 | 5e-05 | 0.04916 | 0.04916 | 0 | 0 | 0 | 0 | 5e-05 | 5e-05 | 0.01652 | 0.01652 | 0 | 0 | 0 | 0 | 0 | 0 | 0 | 0 | 0 | 0 | 0 | 0 | 0 | 0 | 0 | 0 | 0 | 0 | 0 | 0 | 0 | 0 | 0 | 0 | 0 | 0 | 0 | 0 | 0 | 0 | 0 | 0 | 0 | 0 | 0 | 0 | 0 | 0 | 0 | 0 | 0 | 0 | 0 | 0 | 0.89859 | 0.89859 | 0 | 0 | 0 | 0 | 0 | 0 | 7.0445 | 7.0445 | 0 | 0 | 4e-05 | 4e-05 | 0 | 0 | 2.3654 | 2.3654 | 0.0507 | 0.0507 | 0 | 0 | 0 | 0 | 0 | 0 | 0.19694 | 0.19694 | 0 | 0 | 6e-05 | 6e-05 | 0 | 0 | 0.43012 | 0.43012 | 0 | 0 | 0.11015 | 0.11015 | 0 | 0 | 0.12543 | 0.12543 | 0 | 0 | 0.04269 | 0.04269 | 0 | 0 | 1e-05 | 1e-05 | 0 | 0 | 0 | 0 | 0 | 0 | 0 | 0 | 0 | 0 | 0 | 0 | 0 | 0 | 0 | 0 | 0 | 0 | 0 | 0 | 0 | 0 | 0 | 0 | 0 | 0 | 0 | 0 | 0 | 0 | 0 | 0 | 0 | 0 | 0 | 0 | 0 | 0 | 0 | 0 | 0 | 0 | 0 | 0 | 0 | 0 | 0 | 0 | 0 | 0 | 0 | 0 | 18.0831 | 18.0831 | 0 | 0 | 1.4346 | 1.4346 | 0 | 0 | 17.789 | 17.789 | 0.30456 | 0.30456 | 1.4028 | 1.4028 | 3e-05 | 3e-05 | 0 | 0 | 0.47684 | 0.47684 | 0 | 0 | 0.06016 | 0.06016 | 1.0559 | 1.0559 | 1.2315 | 1.2315 | 0 | 0 | 0.36307 | 0.36307 | 0.43286 | 0.43286 | 0.23927 | 0.23927 | 0 | 0 | 0.04793 | 0.04793 | 0 | 0 | 0.03998 | 0.03998 | 0 | 0 | 0 | 0 | 0 | 0 | 0 | 0 | 0 | 0 | 0 | 0 | [5 empty] | 34 | Quillota 220 | Quillota 220 | Quillota 110 | 0 | 0 | 0 | 0 | 0 | 0 | 0 | 0 | 0 | 0 | 0 | 0 | 0 | 0 | 0 | 0 | 0 | 0 | 0 | 0 | 0 | 0 | 0 | 0 | 0 | 0 | 0 | 0 | 0 | 0 | 0 | 0 | 0 | 0 | 0 | 0 | 0 | 0 | 0 | 0 | 0 | 0 | 0 | 0 | 0 | 0 | 0 | 0 | 0.09218 | 0.09218 | 0.17229 | 0.17229 | 0 | 0 | 0 | 0 | 0.77009 | 0.77009 | 0.93762 | 0.93762 | 0.3924 | 0.3924 | 0.54032 | 0.54032 | 0.82592 | 0.82592 | 1.472 | 1.472 | 0.46065 | 0.46065 | 0.58851 | 0.58851 | 0.21849 | 0.21849 | 0.31286 | 0.31286 | 0.07877 | 0.07877 | 0.1136 | 0.1136 | 0.07934 | 0.07934 | 0.10761 | 0.10761 | 0.02748 | 0.02748 | 0.0379 | 0.0379 | 0 | 0 | 0 | 0 | 0 | 0 | 0 | 0 | 0 | 0 | 0 | 0 | 0 | 0 | 0 | 0 | 0 | 0 | 0 | 0 | 0 | 0 | 0 | 0 | 0 | 0 | 0 | 0 | 0 | 0 | 0 | 0 | 0 | 0 | 0 | 0 | 0 | 0 | 0 | 0 | 0 | 0 | 0 | 0 | 0 | 0 | 0 | 0 | 0.00026 | 0.00026 | 0.0264 | 0.0264 | 0 | 0 | 0 | 0 | 0.279 | 0.279 | 0.37339 | 0.37339 | 0.04205 | 0.04205 | 0.08334 | 0.08334 | 0.66024 | 0.66024 | 0.87949 | 0.87949 | 0.29086 | 0.29086 | 0.4468 | 0.4468 | 0.72775 | 0.72775 | 0.80668 | 0.80668 | 0.40845 | 0.40845 | 0.58665 | 0.58665 | 0.15187 | 0.15187 | 0.16883 | 0.16883 | 0.01636 | 0.01636 | 0.05916 | 0.05916 | 0.04983 | 0.04983 | 0.07897 | 0.07897 | 0.04931 | 0.04931 | 0.05097 | 0.05097 | 0 | 0 | 0 | 0 | 0 | 0 | 0 | 0 | 0 | 0 | 0 | 0 | 0 | 0 | 0 | 0 | 0 | 0 | 0 | 0 | 0 | 0 | 0 | 0 | 0 | 0 | 0 | 0 | 0 | 0 | 0 | 0 | 0 | 0 | 0 | 0 | 0 | 0 | 0 | 0 | 0 | 0 | 0 | 0 | 0 | 0 | 0 | 0 | 0 | 0 | 0 | 0 | 0 | 0 | 0 | 0 | 0.30593 | 0.30593 | 0.45582 | 0.45582 | 0.02771 | 0.02771 | 0.06432 | 0.06432 | 0.7946 | 0.7946 | 0.99281 | 0.99281 | 0.50466 | 0.50466 | 0.61415 | 0.61415 | 0.68697 | 0.68697 | 0.75886 | 0.75886 | 0.43959 | 0.43959 | 0.47203 | 0.47203 | 0.27255 | 0.27255 | 0.26826 | 0.26826 | 0.13827 | 0.13827 | 0.14182 | 0.14182 | 0.07595 | 0.07595 | 0.08186 | 0.08186 | 6e-05 | 6e-05 | 0.0016 | 0.0016 | 0 | 0 | 0 | 0 | 0 | 0 | 0 | 0 | 0 | 0 | 0 | 0 | 0 | 0 | 0 | 0 | 0 | 0 | 0 | 0 | 0 | 0 | 0 | 0 | 0 | 0 | 0 | 0 | 0 | 0 | 0 | 0 | 0 | 0 | 0 | 0 | 0 | 0 | 0 | 0 | 0 | 0 | 0 | 0 | 0 | 0 | 0 | 0 | 0 | 0 | 1e-05 | 1e-05 | 0 | 0 | 0 | 0 | 0.78483 | 0.78483 | 0.94002 | 0.94002 | 0.27639 | 0.27639 | 0.36125 | 0.36125 | 1.4226 | 1.4226 | 1.6734 | 1.6734 | 0.83045 | 0.83045 | 0.9376 | 0.9376 | 1.5484 | 1.5484 | 1.48 | 1.48 | 0.87803 | 0.87803 | 1.036 | 1.036 | 0.55621 | 0.55621 | 0.69262 | 0.69262 | 0.28528 | 0.28528 | 0.3211 | 0.3211 | 0.24179 | 0.24179 | 0.33315 | 0.33315 | 8e-05 | 8e-05 | 0.016 | 0.016 | 0 | 0 | 0 | 0 | 0 | 0 | 0 | 0 | [5 empty] | 34 | Quillota 220 | Quillota 220 | Quillota 110 | 0 | 0 | 1.1071 | 1.1071 | 0 | 0 | 0.43284 | 0.43284 | 0 | 0 | 2.0746 | 2.0746 | 0 | 0 | 1.4378 | 1.4378 | 0 | 0 | 2.5803 | 2.5803 | 0 | 0 | 0.99921 | 0.99921 | 1e-05 | 1e-05 | 3.7399 | 3.7399 | 0 | 0 | 1.937 | 1.937 | 0.00138 | 0.00138 | 14.1312 | 14.1312 | 0 | 0 | 7.7297 | 7.7297 | 5e-05 | 5e-05 | 19.277 | 19.277 | 0 | 0 | 10.4189 | 10.4189 | 10.96 | 10.96 | 33.1464 | 33.1464 | 6.9666 | 6.9666 | 27.1296 | 27.1296 | 20.3296 | 20.3296 | 44.1245 | 44.1245 | 11.413 | 11.413 | 35.9439 | 35.9439 | 11.1553 | 11.1553 | 33.1938 | 33.1938 | 6.9474 | 6.9474 | 26.3131 | 26.3131 | 3.0246 | 3.0246 | 23.8853 | 23.8853 | 2.0841 | 2.0841 | 14.4521 | 14.4521 | 0.88266 | 0.88266 | 13.0656 | 13.0656 | 0.08329 | 0.08329 | 4.7738 | 4.7738 | 0 | 0 | 2.0399 | 2.0399 | 0 | 0 | 1.8602 | 1.8602 | 0 | 0 | 1.5853 | 1.5853 | 0 | 0 | 1.5249 | 1.5249 | 0 | 0 | 2.0469 | 2.0469 | 0 | 0 | 1.3415 | 1.3415 | 0 | 0 | 2.1058 | 2.1058 | 0 | 0 | 1.4348 | 1.4348 | 0 | 0 | 3.8966 | 3.8966 | 0 | 0 | 1.9371 | 1.9371 | 0 | 0 | 7.5928 | 7.5928 | 0 | 0 | 4.7988 | 4.7988 | 1.2249 | 1.2249 | 15.4818 | 15.4818 | 0 | 0 | 7.3478 | 7.3478 | 10.6035 | 10.6035 | 29.534 | 29.534 | 6.6079 | 6.6079 | 25.9594 | 25.9594 | 13.8793 | 13.8793 | 40.4521 | 40.4521 | 10.1506 | 10.1506 | 27.4205 | 27.4205 | 8.3472 | 8.3472 | 29.3491 | 29.3491 | 4.5087 | 4.5087 | 25.0953 | 25.0953 | 1.67 | 1.67 | 17.5977 | 17.5977 | 1.3026 | 1.3026 | 8.5617 | 8.5617 | 1.5325 | 1.5325 | 7.47 | 7.47 | 0.44604 | 0.44604 | 3.723 | 3.723 | 0 | 0 | 8e-05 | 8e-05 | 0 | 0 | 5e-05 | 5e-05 | 0 | 0 | 5e-05 | 5e-05 | 0 | 0 | 1e-05 | 1e-05 | 0 | 0 | 0 | 0 | 0 | 0 | 0 | 0 | 0 | 0 | 0.21828 | 0.21828 | 0 | 0 | 2e-05 | 2e-05 | 0 | 0 | 1.2386 | 1.2386 | 0 | 0 | 0.42356 | 0.42356 | 0 | 0 | 6.5418 | 6.5418 | 0 | 0 | 2.374 | 2.374 | 0.6537 | 0.6537 | 18.2079 | 18.2079 | 0 | 0 | 9.9207 | 9.9207 | 14.8165 | 14.8165 | 33.0089 | 33.0089 | 7.7359 | 7.7359 | 30.7633 | 30.7633 | 13.4802 | 13.4802 | 42.1805 | 42.1805 | 9.7259 | 9.7259 | 29.3312 | 29.3312 | 5.9267 | 5.9267 | 36.3584 | 36.3584 | 3.7161 | 3.7161 | 24.8874 | 24.8874 | 2.3483 | 2.3483 | 22.2736 | 22.2736 | 1.7385 | 1.7385 | 14.9683 | 14.9683 | 0.2918 | 0.2918 | 10.3322 | 10.3322 | 0.02081 | 0.02081 | 3.0816 | 3.0816 | 0 | 0 | 0.00013 | 0.00013 | 0 | 0 | 3e-05 | 3e-05 | 0 | 0 | 0 | 0 | 0 | 0 | 0 | 0 | 0 | 0 | 0 | 0 | 0 | 0 | 0 | 0 | 0 | 0 | 0.13619 | 0.13619 | 0 | 0 | 0.28165 | 0.28165 | 0 | 0 | 5.0972 | 5.0972 | 0 | 0 | 1.5726 | 1.5726 | 0 | 0 | 20.5721 | 20.5721 | 0 | 0 | 10.5716 | 10.5716 | 0.00832 | 0.00832 | 29.3603 | 29.3603 | 0 | 0 | 15.0722 | 15.0722 | 1.4912 | 1.4912 | 47.761 | 47.761 | 0.7571 | 0.7571 | 42.8676 | 42.8676 | 27.1687 | 27.1687 | 54.6124 | 54.6124 | 14.0879 | 14.0879 | 47.2319 | 47.2319 | 14.3995 | 14.3995 | 46.5591 | 46.5591 | 8.2181 | 8.2181 | 41.8146 | 41.8146 | 4.2636 | 4.2636 | 39.2732 | 39.2732 | 2.6197 | 2.6197 | 29.6462 | 29.6462 | 0.87141 | 0.87141 | 30.2996 | 30.2996 | 0.02702 | 0.02702 | 13.7879 | 13.7879 | 0 | 0 | 7.679 | 7.679 | 0 | 0 | 9e-05 | 9e-05 | [5 empty] | 34 | Quillota 220 | Quillota 220 | Quillota 110 | 2.1345 | 2.1345 | 2.1309 | 2.1309 | 1.2882 | 1.2882 | 1.6771 | 1.6771 | 2.6977 | 2.6977 | 2.3795 | 2.3795 | 1.9352 | 1.9352 | 2.3678 | 2.3678 | 3.4493 | 3.4493 | 3.4457 | 3.4457 | 2.5863 | 2.5863 | 2.638 | 2.638 | 4.5657 | 4.5657 | 5.7391 | 5.7391 | 3.5584 | 3.5584 | 3.8495 | 3.8495 | 17.1539 | 17.1539 | 16.0438 | 16.0438 | 11.6241 | 11.6241 | 11.0439 | 11.0439 | 34.1334 | 34.1334 | 32.1312 | 32.1312 | 24.6394 | 24.6394 | 24.2408 | 24.2408 | 37.1992 | 37.1992 | 37.1902 | 37.1902 | 31.7873 | 31.7873 | 30.0055 | 30.0055 | 45.8352 | 45.8352 | 47.1643 | 47.1643 | 37.4692 | 37.4692 | 39.0123 | 39.0123 | 31.8529 | 31.8529 | 33.5197 | 33.5197 | 25.5554 | 25.5554 | 25.2544 | 25.2544 | 24.8036 | 24.8036 | 23.7291 | 23.7291 | 14.7034 | 14.7034 | 13.8094 | 13.8094 | 14.6541 | 14.6541 | 13.1615 | 13.1615 | 5.026 | 5.026 | 4.9295 | 4.9295 | 3.3476 | 3.3476 | 2.7129 | 2.7129 | 2.059 | 2.059 | 2.2471 | 2.2471 | 2.4749 | 2.4749 | 2.1888 | 2.1888 | 2.1837 | 2.1837 | 2.1594 | 2.1594 | 2.0706 | 2.0706 | 2.0991 | 2.0991 | 2.0444 | 2.0444 | 1.9365 | 1.9365 | 2.7981 | 2.7981 | 2.7943 | 2.7943 | 2.1307 | 2.1307 | 2.4948 | 2.4948 | 5.7022 | 5.7022 | 5.4162 | 5.4162 | 4.854 | 4.854 | 4.7336 | 4.7336 | 9.8093 | 9.8093 | 9.2939 | 9.2939 | 7.852 | 7.852 | 8.5715 | 8.5715 | 31.323 | 31.323 | 27.4699 | 27.4699 | 23.0773 | 23.0773 | 19.1834 | 19.1834 | 33.0045 | 33.0045 | 33.2745 | 33.2745 | 30.2395 | 30.2395 | 28.5248 | 28.5248 | 40.7044 | 40.7044 | 37.5767 | 37.5767 | 30.0206 | 30.0206 | 28.4926 | 28.4926 | 29.839 | 29.839 | 27.2909 | 27.2909 | 23.9714 | 23.9714 | 20.2273 | 20.2273 | 17.1591 | 17.1591 | 15.0278 | 15.0278 | 8.1923 | 8.1923 | 7.5409 | 7.5409 | 7.1904 | 7.1904 | 7.5222 | 7.5222 | 4.4813 | 4.4813 | 4.4661 | 4.4661 | 0.54751 | 0.54751 | 0.00017 | 0.00017 | 0.0001 | 0.0001 | 4e-05 | 4e-05 | 8e-05 | 8e-05 | 4e-05 | 4e-05 | 3e-05 | 3e-05 | 3e-05 | 3e-05 | 4e-05 | 4e-05 | 6e-05 | 6e-05 | 1.205 | 1.205 | 2e-05 | 2e-05 | 1.4275 | 1.4275 | 0.79912 | 0.79912 | 1.4236 | 1.4236 | 1.546 | 1.546 | 4.2787 | 4.2787 | 3.7308 | 3.7308 | 4.3245 | 4.3245 | 3.4704 | 3.4704 | 8.8647 | 8.8647 | 9.2304 | 9.2304 | 6.6154 | 6.6154 | 6.52 | 6.52 | 30.043 | 30.043 | 26.355 | 26.355 | 22.4323 | 22.4323 | 20.4457 | 20.4457 | 36.2137 | 36.2137 | 33.9588 | 33.9588 | 32.9583 | 32.9583 | 31.4042 | 31.4042 | 41.5236 | 41.5236 | 37.3605 | 37.3605 | 29.4948 | 29.4948 | 27.85 | 27.85 | 35.1752 | 35.1752 | 31.2997 | 31.2997 | 24.7429 | 24.7429 | 22.5604 | 22.5604 | 23.5089 | 23.5089 | 21.4335 | 21.4335 | 16.5597 | 16.5597 | 14.4206 | 14.4206 | 12.5499 | 12.5499 | 9.1011 | 9.1011 | 3.6601 | 3.6601 | 4.1394 | 4.1394 | 1.609 | 1.609 | 0.14493 | 0.14493 | 8e-05 | 8e-05 | 7e-05 | 7e-05 | 3e-05 | 3e-05 | 1e-05 | 1e-05 | 1e-05 | 1e-05 | 0 | 0 | 1e-05 | 1e-05 | 1e-05 | 1e-05 | 0 | 0 | 0 | 0 | 0.1901 | 0.1901 | 0.44839 | 0.44839 | 0.51159 | 0.51159 | 0.73976 | 0.73976 | 7.9132 | 7.9132 | 8.6031 | 8.6031 | 6.2801 | 6.2801 | 6.5992 | 6.5992 | 26.1308 | 26.1308 | 23.9099 | 23.9099 | 19.6777 | 19.6777 | 18.6004 | 18.6004 | 44.9511 | 44.9511 | 42.764 | 42.764 | 37.5538 | 37.5538 | 35.9062 | 35.9062 | 54.3237 | 54.3237 | 52.9807 | 52.9807 | 48.767 | 48.767 | 46.2473 | 46.2473 | 54.5526 | 54.5526 | 51.45 | 51.45 | 46.2136 | 46.2136 | 42.849 | 42.849 | 47.6648 | 47.6648 | 47.1424 | 47.1424 | 42.2754 | 42.2754 | 39.0469 | 39.0469 | 39.2596 | 39.2596 | 36.3672 | 36.3672 | 29.3158 | 29.3158 | 28.8069 | 28.8069 | 31.418 | 31.418 | 27.8499 | 27.8499 | 16.9864 | 16.9864 | 15.4389 | 15.4389 | 11.0328 | 11.0328 | 8.3868 | 8.3868 | 1.2902 | 1.2902 | 0.64387 | 0.64387
|  |  | 35 | Polpaico 220 | Polpaico 220 | Cerro Navia 110 | 2.484 | 2.484 | 1.0951 | 1.0951 | 1.0418 | 1.0418 | 1.6658 | 1.6658 | 2.4874 | 2.4874 | 2.4871 | 2.4871 | 2.2479 | 2.2479 | 2.4341 | 2.4341 | 3.3503 | 3.3503 | 3.387 | 3.387 | 3.2828 | 3.2828 | 3.3018 | 3.3018 | 3.9088 | 3.9088 | 3.9711 | 3.9711 | 4.242 | 4.242 | 4.3743 | 4.3743 | 14.3195 | 14.3195 | 15.6384 | 15.6384 | 13.1118 | 13.1118 | 12.822 | 12.822 | 25.4347 | 25.4347 | 27.2156 | 27.2156 | 21.9359 | 21.9359 | 22.1554 | 22.1554 | 32.7215 | 32.7215 | 34.0569 | 34.0569 | 29.7385 | 29.7385 | 29.7742 | 29.7742 | 39.6802 | 39.6802 | 40.6695 | 40.6695 | 33.7525 | 33.7525 | 34.3502 | 34.3502 | 26.2027 | 26.2027 | 26.0447 | 26.0447 | 19.4349 | 19.4349 | 20.3534 | 20.3534 | 19.4034 | 19.4034 | 18.0633 | 18.0633 | 12.1174 | 12.1174 | 11.1324 | 11.1324 | 9.2732 | 9.2732 | 7.7449 | 7.7449 | 3.3568 | 3.3568 | 4.2288 | 4.2288 | 3.3768 | 3.3768 | 2.6827 | 2.6827 | 1.5757 | 1.5757 | 2.2436 | 2.2436 | 2.0953 | 2.0953 | 1.4803 | 1.4803 | 2.0565 | 2.0565 | 1.926 | 1.926 | 2.0231 | 2.0231 | 2.032 | 2.032 | 2.0434 | 2.0434 | 2.0321 | 2.0321 | 2.0792 | 2.0792 | 2.0948 | 2.0948 | 2.4476 | 2.4476 | 2.0541 | 2.0541 | 4.7964 | 4.7964 | 4.1673 | 4.1673 | 4.0844 | 4.0844 | 4.048 | 4.048 | 8.3619 | 8.3619 | 8.2714 | 8.2714 | 7.7337 | 7.7337 | 7.7409 | 7.7409 | 20.6433 | 20.6433 | 22.3744 | 22.3744 | 17.3899 | 17.3899 | 19.057 | 19.057 | 26.5783 | 26.5783 | 28.5396 | 28.5396 | 23.6901 | 23.6901 | 26.1257 | 26.1257 | 30.724 | 30.724 | 31.226 | 31.226 | 22.139 | 22.139 | 24.8019 | 24.8019 | 23.9931 | 23.9931 | 20.2711 | 20.2711 | 17.7033 | 17.7033 | 16.9128 | 16.9128 | 9.2535 | 9.2535 | 7.7831 | 7.7831 | 5.4234 | 5.4234 | 4.5914 | 4.5914 | 6.164 | 6.164 | 3.5722 | 3.5722 | 4.0913 | 4.0913 | 4.5568 | 4.5568 | 0.00015 | 0.00015 | 8e-05 | 8e-05 | 4e-05 | 4e-05 | 5e-05 | 5e-05 | 4e-05 | 4e-05 | 4e-05 | 4e-05 | 2e-05 | 2e-05 | 2e-05 | 2e-05 | 0 | 0 | 0 | 0 | 0 | 0 | 0 | 0 | 1.1846 | 1.1846 | 0.13965 | 0.13965 | 0.22034 | 0.22034 | 0.22035 | 0.22035 | 1.4458 | 1.4458 | 2.3329 | 2.3329 | 1.7267 | 1.7267 | 1.7263 | 1.7263 | 7.7025 | 7.7025 | 7.7044 | 7.7044 | 6.2122 | 6.2122 | 7.511 | 7.511 | 21.7334 | 21.7334 | 22.3925 | 22.3925 | 18.7759 | 18.7759 | 20.6407 | 20.6407 | 28.2017 | 28.2017 | 29.9566 | 29.9566 | 26.9307 | 26.9307 | 29.4183 | 29.4183 | 30.036 | 30.036 | 31.5802 | 31.5802 | 20.8776 | 20.8776 | 23.2267 | 23.2267 | 23.8201 | 23.8201 | 24.5493 | 24.5493 | 21.2895 | 21.2895 | 19.7717 | 19.7717 | 13.8671 | 13.8671 | 12.5763 | 12.5763 | 9.397 | 9.397 | 9.9395 | 9.9395 | 7.6832 | 7.6832 | 5.6526 | 5.6526 | 2.7483 | 2.7483 | 1.1542 | 1.1542 | 0.87824 | 0.87824 | 9e-05 | 9e-05 | 2e-05 | 2e-05 | 3e-05 | 3e-05 | 1e-05 | 1e-05 | 1e-05 | 1e-05 | 0 | 0 | 0 | 0 | 1e-05 | 1e-05 | 1e-05 | 1e-05 | 0 | 0 | 0 | 0 | 7e-05 | 7e-05 | 6e-05 | 6e-05 | 0.20032 | 0.20032 | 0.20128 | 0.20128 | 5.1071 | 5.1071 | 5.1316 | 5.1316 | 6.0138 | 6.0138 | 5.7323 | 5.7323 | 22.9796 | 22.9796 | 24.4763 | 24.4763 | 16.9934 | 16.9934 | 18.2914 | 18.2914 | 38.3842 | 38.3842 | 39.5486 | 39.5486 | 32.4563 | 32.4563 | 32.8163 | 32.8163 | 43.6001 | 43.6001 | 45.0804 | 45.0804 | 40.0667 | 40.0667 | 41.2616 | 41.2616 | 46.365 | 46.365 | 46.5239 | 46.5239 | 36.7178 | 36.7178 | 38.6895 | 38.6895 | 38.1388 | 38.1388 | 38.2746 | 38.2746 | 32.5393 | 32.5393 | 33.0223 | 33.0223 | 27.8396 | 27.8396 | 25.9596 | 25.9596 | 20.5721 | 20.5721 | 20.7396 | 20.7396 | 20.3537 | 20.3537 | 19.5625 | 19.5625 | 8.8372 | 8.8372 | 13.2201 | 13.2201 | 7.7486 | 7.7486 | 7.6711 | 7.6711 | 0.44892 | 0.44892 | 1.8855 | 1.8855 | [5 empty] | 35 | Polpaico 220 | Polpaico 220 | Cerro Navia 110 | 1.795 | 1.795 | 0 | 0 | 1.6614 | 1.6614 | 0 | 0 | 2.4625 | 2.4625 | 0.56905 | 0.56905 | 2.6285 | 2.6285 | 2e-05 | 2e-05 | 3.3895 | 3.3895 | 0.61417 | 0.61417 | 2.9956 | 2.9956 | 0 | 0 | 3.7881 | 3.7881 | 3.3323 | 3.3323 | 4.965 | 4.965 | 1.8906 | 1.8906 | 14.8613 | 14.8613 | 15.3392 | 15.3392 | 11.2402 | 11.2402 | 9.3546 | 9.3546 | 28.574 | 28.574 | 31.5646 | 31.5646 | 21.9907 | 21.9907 | 24.4728 | 24.4728 | 33.0832 | 33.0832 | 35.1311 | 35.1311 | 30.6138 | 30.6138 | 30.3914 | 30.3914 | 41.0232 | 41.0232 | 42.5926 | 42.5926 | 33.3519 | 33.3519 | 33.1733 | 33.1733 | 25.7571 | 25.7571 | 25.8695 | 25.8695 | 19.9246 | 19.9246 | 18.4448 | 18.4448 | 16.6838 | 16.6838 | 18.2849 | 18.2849 | 9.6434 | 9.6434 | 9.6369 | 9.6369 | 9.1676 | 9.1676 | 9.0596 | 9.0596 | 4.0649 | 4.0649 | 4.2602 | 4.2602 | 3.5681 | 3.5681 | 3.3263 | 3.3263 | 1.6118 | 1.6118 | 1.5648 | 1.5648 | 1.9293 | 1.9293 | 1.4003 | 1.4003 | 1.6289 | 1.6289 | 1.3852 | 1.3852 | 2.0374 | 2.0374 | 0.40146 | 0.40146 | 2.0355 | 2.0355 | 0 | 0 | 2.6954 | 2.6954 | 0 | 0 | 2.4454 | 2.4454 | 0 | 0 | 4.1323 | 4.1323 | 3.6431 | 3.6431 | 4.0188 | 4.0188 | 2.6406 | 2.6406 | 7.985 | 7.985 | 8.7288 | 8.7288 | 7.7895 | 7.7895 | 5.9737 | 5.9737 | 22.9489 | 22.9489 | 28.9635 | 28.9635 | 18.2406 | 18.2406 | 21.4875 | 21.4875 | 27.925 | 27.925 | 28.6581 | 28.6581 | 25.5887 | 25.5887 | 25.4094 | 25.4094 | 30.5643 | 30.5643 | 31.5484 | 31.5484 | 22.457 | 22.457 | 19.5609 | 19.5609 | 19.994 | 19.994 | 21.7296 | 21.7296 | 17.306 | 17.306 | 15.2556 | 15.2556 | 8.0266 | 8.0266 | 9.2584 | 9.2584 | 5.9408 | 5.9408 | 4.9397 | 4.9397 | 5.678 | 5.678 | 5.9093 | 5.9093 | 4.0805 | 4.0805 | 4.1641 | 4.1641 | 0.00012 | 0.00012 | 0.0001 | 0.0001 | 4e-05 | 4e-05 | 3e-05 | 3e-05 | 4e-05 | 4e-05 | 0 | 0 | 0 | 0 | 0 | 0 | 2e-05 | 2e-05 | 0 | 0 | 0 | 0 | 0 | 0 | 0.13702 | 0.13702 | 0 | 0 | 0.22007 | 0.22007 | 0 | 0 | 3.0341 | 3.0341 | 1.8154 | 1.8154 | 1.3693 | 1.3693 | 0.50521 | 0.50521 | 7.3569 | 7.3569 | 8.399 | 8.399 | 6.7635 | 6.7635 | 5.2577 | 5.2577 | 23.0137 | 23.0137 | 27.3113 | 27.3113 | 20.0323 | 20.0323 | 22.7699 | 22.7699 | 30.0569 | 30.0569 | 31.4035 | 31.4035 | 30.5209 | 30.5209 | 29.9479 | 29.9479 | 32.1916 | 32.1916 | 31.4212 | 31.4212 | 23.0805 | 23.0805 | 20.7839 | 20.7839 | 23.5697 | 23.5697 | 25.5595 | 25.5595 | 18.0011 | 18.0011 | 17.9419 | 17.9419 | 12.5421 | 12.5421 | 15.2758 | 15.2758 | 9.3281 | 9.3281 | 9.3419 | 9.3419 | 5.7244 | 5.7244 | 8.1426 | 8.1426 | 3.2797 | 3.2797 | 1.8244 | 1.8244 | 0.53927 | 0.53927 | 0.0001 | 0.0001 | 3e-05 | 3e-05 | 3e-05 | 3e-05 | 0 | 0 | 0 | 0 | 0 | 0 | 0 | 0 | 0 | 0 | 0 | 0 | 0 | 0 | 0 | 0 | 7e-05 | 7e-05 | 0 | 0 | 0.18777 | 0.18777 | 0 | 0 | 5.1185 | 5.1185 | 5.742 | 5.742 | 6.2187 | 6.2187 | 3.094 | 3.094 | 23.8229 | 23.8229 | 24.0874 | 24.0874 | 18.9929 | 18.9929 | 14.8208 | 14.8208 | 39.1199 | 39.1199 | 43.2987 | 43.2987 | 32.9612 | 32.9612 | 34.2599 | 34.2599 | 45.7251 | 45.7251 | 46.7722 | 46.7722 | 41.8953 | 41.8953 | 41.0451 | 41.0451 | 45.4646 | 45.4646 | 46.8449 | 46.8449 | 37.4355 | 37.4355 | 34.2316 | 34.2316 | 37.9795 | 37.9795 | 40.1067 | 40.1067 | 31.9076 | 31.9076 | 32.7184 | 32.7184 | 29.3696 | 29.3696 | 28.2591 | 28.2591 | 19.5811 | 19.5811 | 17.7132 | 17.7132 | 21.3533 | 21.3533 | 20.461 | 20.461 | 8.6197 | 8.6197 | 8.6066 | 8.6066 | 9.1898 | 9.1898 | 7.4296 | 7.4296 | 0.46074 | 0.46074 | 0.00017 | 0.00017 | [5 empty] | 35 | Polpaico 220 | Polpaico 220 | Cerro Navia 110 | 0 | 0 | 0 | 0 | 0 | 0 | 0 | 0 | 0 | 0 | 0 | 0 | 0 | 0 | 0 | 0 | 0 | 0 | 0 | 0 | 0 | 0 | 0 | 0 | 0.59252 | 0.59252 | 0 | 0 | 0 | 0 | 0 | 0 | 0.96043 | 0.96043 | 0 | 0 | 0 | 0 | 0 | 0 | 7.7092 | 7.7092 | 0 | 0 | 1.6822 | 1.6822 | 0 | 0 | 0.54664 | 0.54664 | 0 | 0 | 0 | 0 | 0 | 0 | 0.39125 | 0.39125 | 0.13506 | 0.13506 | 0 | 0 | 0 | 0 | 2.4573 | 2.4573 | 1.1616 | 1.1616 | 0.69207 | 0.69207 | 0.2348 | 0.2348 | 0.51451 | 0.51451 | 0.03009 | 0.03009 | 0 | 0 | 0 | 0 | 0.41304 | 0.41304 | 0.03801 | 0.03801 | 0 | 0 | 0 | 0 | 0.41477 | 0.41477 | 0 | 0 | 0 | 0 | 0 | 0 | 0 | 0 | 0 | 0 | 0 | 0 | 0 | 0 | 0 | 0 | 0 | 0 | 0 | 0 | 0 | 0 | 0 | 0 | 0 | 0 | 0 | 0 | 0 | 0 | 0 | 0 | 0 | 0 | 0 | 0 | 0 | 0 | 4e-05 | 4e-05 | 0 | 0 | 0 | 0 | 0 | 0 | 5.7537 | 5.7537 | 0.00118 | 0.00118 | 3.0751 | 3.0751 | 0 | 0 | 3.938 | 3.938 | 0.05684 | 0.05684 | 4e-05 | 4e-05 | 0 | 0 | 0.54414 | 0.54414 | 0.15697 | 0.15697 | 0 | 0 | 0.01644 | 0.01644 | 1.4865 | 1.4865 | 0.58232 | 0.58232 | 0.02507 | 0.02507 | 0.10317 | 0.10317 | 6e-05 | 6e-05 | 0.04886 | 0.04886 | 0 | 0 | 0 | 0 | 5e-05 | 5e-05 | 0.01638 | 0.01638 | 0 | 0 | 0 | 0 | 0 | 0 | 0 | 0 | 0 | 0 | 0 | 0 | 0 | 0 | 0 | 0 | 0 | 0 | 0 | 0 | 0 | 0 | 0 | 0 | 0 | 0 | 0 | 0 | 0 | 0 | 0 | 0 | 0 | 0 | 0 | 0 | 0 | 0 | 0 | 0 | 0 | 0 | 0 | 0 | 0.94513 | 0.94513 | 0 | 0 | 0 | 0 | 0 | 0 | 6.9889 | 6.9889 | 0 | 0 | 4e-05 | 4e-05 | 0 | 0 | 2.3456 | 2.3456 | 0.05034 | 0.05034 | 0 | 0 | 0 | 0 | 0 | 0 | 0.19519 | 0.19519 | 0 | 0 | 6e-05 | 6e-05 | 0 | 0 | 0.42626 | 0.42626 | 0 | 0 | 0.10921 | 0.10921 | 0 | 0 | 0.12434 | 0.12434 | 0 | 0 | 0.04239 | 0.04239 | 0 | 0 | 1e-05 | 1e-05 | 0 | 0 | 0 | 0 | 0 | 0 | 0 | 0 | 0 | 0 | 0 | 0 | 0 | 0 | 0 | 0 | 0 | 0 | 0 | 0 | 0 | 0 | 0 | 0 | 0 | 0 | 0 | 0 | 0 | 0 | 0 | 0 | 0 | 0 | 0 | 0 | 0 | 0 | 0 | 0 | 0 | 0 | 0 | 0 | 0 | 0 | 0 | 0 | 0 | 0 | 0 | 0 | 17.8903 | 17.8903 | 0 | 0 | 1.4175 | 1.4175 | 0 | 0 | 17.6242 | 17.6242 | 0.30231 | 0.30231 | 1.393 | 1.393 | 3e-05 | 3e-05 | 0 | 0 | 0.47298 | 0.47298 | 0 | 0 | 0.05968 | 0.05968 | 1.0441 | 1.0441 | 1.2213 | 1.2213 | 0 | 0 | 0.36017 | 0.36017 | 0.42773 | 0.42773 | 0.23756 | 0.23756 | 0 | 0 | 0.04759 | 0.04759 | 0 | 0 | 0.03966 | 0.03966 | 0 | 0 | 0 | 0 | 0 | 0 | 0 | 0 | 0 | 0 | 0 | 0 | [5 empty] | 35 | Polpaico 220 | Polpaico 220 | Cerro Navia 110 | 0 | 0 | 0 | 0 | 0 | 0 | 0 | 0 | 0 | 0 | 0 | 0 | 0 | 0 | 0 | 0 | 0 | 0 | 0 | 0 | 0 | 0 | 0 | 0 | 0 | 0 | 0 | 0 | 0 | 0 | 0 | 0 | 0 | 0 | 0 | 0 | 0 | 0 | 0 | 0 | 0 | 0 | 0 | 0 | 0 | 0 | 0 | 0 | 0.09174 | 0.09174 | 0.17127 | 0.17127 | 0 | 0 | 0 | 0 | 0.7655 | 0.7655 | 0.93149 | 0.93149 | 0.38955 | 0.38955 | 0.53664 | 0.53664 | 0.82401 | 0.82401 | 1.4886 | 1.4886 | 0.45784 | 0.45784 | 0.58719 | 0.58719 | 0.21695 | 0.21695 | 0.31158 | 0.31158 | 0.07863 | 0.07863 | 0.11274 | 0.11274 | 0.07905 | 0.07905 | 0.10693 | 0.10693 | 0.02729 | 0.02729 | 0.0377 | 0.0377 | 0 | 0 | 0 | 0 | 0 | 0 | 0 | 0 | 0 | 0 | 0 | 0 | 0 | 0 | 0 | 0 | 0 | 0 | 0 | 0 | 0 | 0 | 0 | 0 | 0 | 0 | 0 | 0 | 0 | 0 | 0 | 0 | 0 | 0 | 0 | 0 | 0 | 0 | 0 | 0 | 0 | 0 | 0 | 0 | 0 | 0 | 0 | 0 | 0.00027 | 0.00027 | 0.02755 | 0.02755 | 0 | 0 | 0 | 0 | 0.27757 | 0.27757 | 0.3729 | 0.3729 | 0.04185 | 0.04185 | 0.08281 | 0.08281 | 0.65562 | 0.65562 | 0.87299 | 0.87299 | 0.28903 | 0.28903 | 0.44363 | 0.44363 | 0.72278 | 0.72278 | 0.80385 | 0.80385 | 0.40542 | 0.40542 | 0.57888 | 0.57888 | 0.15117 | 0.15117 | 0.16784 | 0.16784 | 0.01631 | 0.01631 | 0.05878 | 0.05878 | 0.04943 | 0.04943 | 0.0784 | 0.0784 | 0.04904 | 0.04904 | 0.05061 | 0.05061 | 0 | 0 | 0 | 0 | 0 | 0 | 0 | 0 | 0 | 0 | 0 | 0 | 0 | 0 | 0 | 0 | 0 | 0 | 0 | 0 | 0 | 0 | 0 | 0 | 0 | 0 | 0 | 0 | 0 | 0 | 0 | 0 | 0 | 0 | 0 | 0 | 0 | 0 | 0 | 0 | 0 | 0 | 0 | 0 | 0 | 0 | 0 | 0 | 0 | 0 | 0 | 0 | 0 | 0 | 0 | 0 | 0.30398 | 0.30398 | 0.45353 | 0.45353 | 0.02752 | 0.02752 | 0.06383 | 0.06383 | 0.78771 | 0.78771 | 0.98405 | 0.98405 | 0.50039 | 0.50039 | 0.60904 | 0.60904 | 0.68079 | 0.68079 | 0.75166 | 0.75166 | 0.43586 | 0.43586 | 0.46783 | 0.46783 | 0.27049 | 0.27049 | 0.26617 | 0.26617 | 0.1372 | 0.1372 | 0.14072 | 0.14072 | 0.07536 | 0.07536 | 0.08113 | 0.08113 | 6e-05 | 6e-05 | 0.00158 | 0.00158 | 0 | 0 | 0 | 0 | 0 | 0 | 0 | 0 | 0 | 0 | 0 | 0 | 0 | 0 | 0 | 0 | 0 | 0 | 0 | 0 | 0 | 0 | 0 | 0 | 0 | 0 | 0 | 0 | 0 | 0 | 0 | 0 | 0 | 0 | 0 | 0 | 0 | 0 | 0 | 0 | 0 | 0 | 0 | 0 | 0 | 0 | 0 | 0 | 0 | 0 | 1e-05 | 1e-05 | 0 | 0 | 0 | 0 | 0.77915 | 0.77915 | 0.93295 | 0.93295 | 0.27428 | 0.27428 | 0.35873 | 0.35873 | 1.4105 | 1.4105 | 1.6598 | 1.6598 | 0.82364 | 0.82364 | 0.92981 | 0.92981 | 1.5367 | 1.5367 | 1.4674 | 1.4674 | 0.87169 | 0.87169 | 1.0278 | 1.0278 | 0.55229 | 0.55229 | 0.68752 | 0.68752 | 0.28366 | 0.28366 | 0.31879 | 0.31879 | 0.23998 | 0.23998 | 0.3308 | 0.3308 | 8e-05 | 8e-05 | 0.01586 | 0.01586 | 0 | 0 | 0 | 0 | 0 | 0 | 0 | 0 | [5 empty] | 35 | Polpaico 220 | Polpaico 220 | Cerro Navia 110 | 0 | 0 | 1.097 | 1.097 | 0 | 0 | 0.42859 | 0.42859 | 0 | 0 | 2.0574 | 2.0574 | 0 | 0 | 1.423 | 1.423 | 0 | 0 | 2.5723 | 2.5723 | 0 | 0 | 0.99009 | 0.99009 | 1e-05 | 1e-05 | 3.7297 | 3.7297 | 0 | 0 | 1.9252 | 1.9252 | 0.00144 | 0.00144 | 14.0445 | 14.0445 | 0 | 0 | 7.6865 | 7.6865 | 5e-05 | 5e-05 | 19.8928 | 19.8928 | 0 | 0 | 10.9076 | 10.9076 | 11.4344 | 11.4344 | 32.9751 | 32.9751 | 7.2862 | 7.2862 | 27.0017 | 27.0017 | 20.1383 | 20.1383 | 43.6878 | 43.6878 | 11.3568 | 11.3568 | 35.5875 | 35.5875 | 11.0689 | 11.0689 | 32.8702 | 32.8702 | 6.8122 | 6.8122 | 26.0598 | 26.0598 | 2.9927 | 2.9927 | 23.645 | 23.645 | 2.113 | 2.113 | 14.3077 | 14.3077 | 0.8953 | 0.8953 | 12.934 | 12.934 | 0.08257 | 0.08257 | 4.7253 | 4.7253 | 0 | 0 | 2.0199 | 2.0199 | 0 | 0 | 1.8421 | 1.8421 | 0 | 0 | 1.5695 | 1.5695 | 0 | 0 | 1.5096 | 1.5096 | 0 | 0 | 2.0284 | 2.0284 | 0 | 0 | 1.3277 | 1.3277 | 0 | 0 | 2.0832 | 2.0832 | 0 | 0 | 1.4195 | 1.4195 | 0 | 0 | 3.8966 | 3.8966 | 0 | 0 | 1.9209 | 1.9209 | 0 | 0 | 7.5114 | 7.5114 | 0 | 0 | 4.7459 | 4.7459 | 1.2758 | 1.2758 | 15.958 | 15.958 | 0 | 0 | 7.6456 | 7.6456 | 11.0269 | 11.0269 | 29.2518 | 29.2518 | 6.8689 | 6.8689 | 25.7224 | 25.7224 | 13.8085 | 13.8085 | 40.0786 | 40.0786 | 10.1326 | 10.1326 | 27.1791 | 27.1791 | 8.3597 | 8.3597 | 29.0696 | 29.0696 | 4.5136 | 4.5136 | 24.8575 | 24.8575 | 1.7533 | 1.7533 | 17.4246 | 17.4246 | 1.3696 | 1.3696 | 8.4777 | 8.4777 | 1.5826 | 1.5826 | 7.3853 | 7.3853 | 0.4451 | 0.4451 | 3.6835 | 3.6835 | 0 | 0 | 8e-05 | 8e-05 | 0 | 0 | 4e-05 | 4e-05 | 0 | 0 | 5e-05 | 5e-05 | 0 | 0 | 1e-05 | 1e-05 | 0 | 0 | 0 | 0 | 0 | 0 | 0 | 0 | 0 | 0 | 0.21581 | 0.21581 | 0 | 0 | 2e-05 | 2e-05 | 0 | 0 | 1.2236 | 1.2236 | 0 | 0 | 0.41911 | 0.41911 | 0 | 0 | 6.4649 | 6.4649 | 0 | 0 | 2.3501 | 2.3501 | 0.68927 | 0.68927 | 18.3978 | 18.3978 | 0 | 0 | 10.1109 | 10.1109 | 15.5141 | 15.5141 | 32.6474 | 32.6474 | 8.1222 | 8.1222 | 30.4218 | 30.4218 | 13.3277 | 13.3277 | 41.7329 | 41.7329 | 9.6193 | 9.6193 | 29.0218 | 29.0218 | 5.8569 | 5.8569 | 35.9802 | 35.9802 | 3.6741 | 3.6741 | 24.6274 | 24.6274 | 2.3199 | 2.3199 | 22.0384 | 22.0384 | 1.7208 | 1.7208 | 14.8046 | 14.8046 | 0.28887 | 0.28887 | 10.223 | 10.223 | 0.02059 | 0.02059 | 3.0503 | 3.0503 | 0 | 0 | 0.00012 | 0.00012 | 0 | 0 | 2e-05 | 2e-05 | 0 | 0 | 0 | 0 | 0 | 0 | 0 | 0 | 0 | 0 | 0 | 0 | 0 | 0 | 0 | 0 | 0 | 0 | 0.13451 | 0.13451 | 0 | 0 | 0.27818 | 0.27818 | 0 | 0 | 5.038 | 5.038 | 0 | 0 | 1.5557 | 1.5557 | 0 | 0 | 20.3213 | 20.3213 | 0 | 0 | 10.4474 | 10.4474 | 0.00826 | 0.00826 | 29.0208 | 29.0208 | 0 | 0 | 14.8999 | 14.8999 | 1.4756 | 1.4756 | 47.2533 | 47.2533 | 0.74887 | 0.74887 | 42.4124 | 42.4124 | 26.8529 | 26.8529 | 54.0415 | 54.0415 | 13.9259 | 13.9259 | 46.7472 | 46.7472 | 14.2177 | 14.2177 | 46.0763 | 46.0763 | 8.1235 | 8.1235 | 41.3917 | 41.3917 | 4.2097 | 4.2097 | 38.848 | 38.848 | 2.5896 | 2.5896 | 29.3226 | 29.3226 | 0.86256 | 0.86256 | 29.9762 | 29.9762 | 0.02678 | 0.02678 | 13.6346 | 13.6346 | 0 | 0 | 7.6109 | 7.6109 | 0 | 0 | 9e-05 | 9e-05 | [5 empty] | 35 | Polpaico 220 | Polpaico 220 | Cerro Navia 110 | 2.1126 | 2.1126 | 2.1094 | 2.1094 | 1.2746 | 1.2746 | 1.6612 | 1.6612 | 2.6875 | 2.6875 | 2.3743 | 2.3743 | 1.9218 | 1.9218 | 2.3481 | 2.3481 | 3.4337 | 3.4337 | 3.4292 | 3.4292 | 2.5775 | 2.5775 | 2.6301 | 2.6301 | 4.5278 | 4.5278 | 5.6972 | 5.6972 | 3.5395 | 3.5395 | 3.827 | 3.827 | 17.0213 | 17.0213 | 15.9215 | 15.9215 | 11.5445 | 11.5445 | 10.9525 | 10.9525 | 33.9585 | 33.9585 | 31.9456 | 31.9456 | 24.5293 | 24.5293 | 24.1258 | 24.1258 | 36.9465 | 36.9465 | 36.9887 | 36.9887 | 31.5833 | 31.5833 | 29.8741 | 29.8741 | 45.3953 | 45.3953 | 46.7225 | 46.7225 | 37.0991 | 37.0991 | 38.6525 | 38.6525 | 31.5375 | 31.5375 | 33.204 | 33.204 | 25.3078 | 25.3078 | 25.0125 | 25.0125 | 24.5555 | 24.5555 | 23.4801 | 23.4801 | 14.5544 | 14.5544 | 13.6673 | 13.6673 | 14.5113 | 14.5113 | 13.0303 | 13.0303 | 4.9774 | 4.9774 | 4.8837 | 4.8837 | 3.3187 | 3.3187 | 2.6861 | 2.6861 | 2.0429 | 2.0429 | 2.2254 | 2.2254 | 2.453 | 2.453 | 2.1651 | 2.1651 | 2.161 | 2.161 | 2.1372 | 2.1372 | 2.0475 | 2.0475 | 2.0763 | 2.0763 | 2.0228 | 2.0228 | 1.9154 | 1.9154 | 2.7659 | 2.7659 | 2.7632 | 2.7632 | 2.1086 | 2.1086 | 2.4686 | 2.4686 | 5.6436 | 5.6436 | 5.3609 | 5.3609 | 4.8061 | 4.8061 | 4.6866 | 4.6866 | 9.6965 | 9.6965 | 9.1892 | 9.1892 | 7.763 | 7.763 | 8.4724 | 8.4724 | 31.0241 | 31.0241 | 27.1857 | 27.1857 | 22.8487 | 22.8487 | 18.9854 | 18.9854 | 32.6911 | 32.6911 | 32.9722 | 32.9722 | 29.9553 | 29.9553 | 28.247 | 28.247 | 40.3299 | 40.3299 | 37.2302 | 37.2302 | 29.7496 | 29.7496 | 28.2211 | 28.2211 | 29.5523 | 29.5523 | 27.0387 | 27.0387 | 23.7445 | 23.7445 | 20.0333 | 20.0333 | 16.9858 | 16.9858 | 14.8749 | 14.8749 | 8.1093 | 8.1093 | 7.47 | 7.47 | 7.1118 | 7.1118 | 7.4392 | 7.4392 | 4.4322 | 4.4322 | 4.4164 | 4.4164 | 0.54175 | 0.54175 | 0.00017 | 0.00017 | 0.0001 | 0.0001 | 4e-05 | 4e-05 | 8e-05 | 8e-05 | 4e-05 | 4e-05 | 3e-05 | 3e-05 | 2e-05 | 2e-05 | 4e-05 | 4e-05 | 6e-05 | 6e-05 | 1.191 | 1.191 | 2e-05 | 2e-05 | 1.4113 | 1.4113 | 0.79044 | 0.79044 | 1.4074 | 1.4074 | 1.5281 | 1.5281 | 4.2257 | 4.2257 | 3.6847 | 3.6847 | 4.2733 | 4.2733 | 3.4281 | 3.4281 | 8.7563 | 8.7563 | 9.1148 | 9.1148 | 6.5372 | 6.5372 | 6.4398 | 6.4398 | 29.7201 | 29.7201 | 26.0666 | 26.0666 | 22.1768 | 22.1768 | 20.2165 | 20.2165 | 35.8146 | 35.8146 | 33.584 | 33.584 | 32.5964 | 32.5964 | 31.0545 | 31.0545 | 41.0788 | 41.0788 | 36.9555 | 36.9555 | 29.1839 | 29.1839 | 27.5488 | 27.5488 | 34.8241 | 34.8241 | 30.982 | 30.982 | 24.489 | 24.489 | 22.3351 | 22.3351 | 23.2654 | 23.2654 | 21.2054 | 21.2054 | 16.3809 | 16.3809 | 14.269 | 14.269 | 12.4112 | 12.4112 | 9.0026 | 9.0026 | 3.6177 | 3.6177 | 4.0941 | 4.0941 | 1.5927 | 1.5927 | 0.14343 | 0.14343 | 8e-05 | 8e-05 | 7e-05 | 7e-05 | 3e-05 | 3e-05 | 1e-05 | 1e-05 | 1e-05 | 1e-05 | 0 | 0 | 1e-05 | 1e-05 | 1e-05 | 1e-05 | 0 | 0 | 0 | 0 | 0.18772 | 0.18772 | 0.4428 | 0.4428 | 0.506 | 0.506 | 0.73184 | 0.73184 | 7.8097 | 7.8097 | 8.4899 | 8.4899 | 6.2069 | 6.2069 | 6.5174 | 6.5174 | 25.7894 | 25.7894 | 23.5952 | 23.5952 | 19.4298 | 19.4298 | 18.3553 | 18.3553 | 44.4451 | 44.4451 | 42.2796 | 42.2796 | 37.1288 | 37.1288 | 35.5019 | 35.5019 | 53.7629 | 53.7629 | 52.4284 | 52.4284 | 48.246 | 48.246 | 45.7569 | 45.7569 | 54.0018 | 54.0018 | 50.9363 | 50.9363 | 45.7246 | 45.7246 | 42.3705 | 42.3705 | 47.1821 | 47.1821 | 46.6697 | 46.6697 | 41.839 | 41.839 | 38.6563 | 38.6563 | 38.8351 | 38.8351 | 35.981 | 35.981 | 29.01 | 29.01 | 28.5069 | 28.5069 | 31.081 | 31.081 | 27.5614 | 27.5614 | 16.7946 | 16.7946 | 15.2684 | 15.2684 | 10.9169 | 10.9169 | 8.3069 | 8.3069 | 1.2768 | 1.2768 | 0.63756 | 0.63756
|  |  | 36 | Polpaico 500 | Polpaico 500 | Quillota 110 | 2.48 | 2.48 | 1.0918 | 1.0918 | 1.0398 | 1.0398 | 1.6608 | 1.6608 | 2.4792 | 2.4792 | 2.4747 | 2.4747 | 2.2406 | 2.2406 | 2.4243 | 2.4243 | 3.3427 | 3.3427 | 3.3736 | 3.3736 | 3.2735 | 3.2735 | 3.2891 | 3.2891 | 3.8954 | 3.8954 | 3.9532 | 3.9532 | 4.2292 | 4.2292 | 4.3533 | 4.3533 | 14.2669 | 14.2669 | 15.5726 | 15.5726 | 13.0661 | 13.0661 | 12.7744 | 12.7744 | 25.3522 | 25.3522 | 27.1202 | 27.1202 | 21.8715 | 21.8715 | 22.0847 | 22.0847 | 32.6183 | 32.6183 | 33.9414 | 33.9414 | 29.6332 | 29.6332 | 29.6744 | 29.6744 | 39.5238 | 39.5238 | 40.483 | 40.483 | 33.6224 | 33.6224 | 34.1875 | 34.1875 | 26.1006 | 26.1006 | 25.9352 | 25.9352 | 19.3583 | 19.3583 | 20.2673 | 20.2673 | 19.3345 | 19.3345 | 17.9809 | 17.9809 | 12.0644 | 12.0644 | 11.0704 | 11.0704 | 9.2384 | 9.2384 | 7.7082 | 7.7082 | 3.3457 | 3.3457 | 4.2084 | 4.2084 | 3.3644 | 3.3644 | 2.6697 | 2.6697 | 1.5699 | 1.5699 | 2.234 | 2.234 | 2.0881 | 2.0881 | 1.4736 | 1.4736 | 2.0498 | 2.0498 | 1.9172 | 1.9172 | 2.0131 | 2.0131 | 2.0197 | 2.0197 | 2.0339 | 2.0339 | 2.0199 | 2.0199 | 2.0691 | 2.0691 | 2.0862 | 2.0862 | 2.4364 | 2.4364 | 2.0447 | 2.0447 | 4.7756 | 4.7756 | 4.1476 | 4.1476 | 4.0677 | 4.0677 | 4.0287 | 4.0287 | 8.3224 | 8.3224 | 8.2277 | 8.2277 | 7.6978 | 7.6978 | 7.7024 | 7.7024 | 20.5645 | 20.5645 | 22.2739 | 22.2739 | 17.3238 | 17.3238 | 18.9636 | 18.9636 | 26.4682 | 26.4682 | 28.399 | 28.399 | 23.5867 | 23.5867 | 25.9942 | 25.9942 | 30.5801 | 30.5801 | 31.0744 | 31.0744 | 22.0496 | 22.0496 | 24.6855 | 24.6855 | 23.8949 | 23.8949 | 20.189 | 20.189 | 17.6128 | 17.6128 | 16.8412 | 16.8412 | 9.215 | 9.215 | 7.7626 | 7.7626 | 5.3983 | 5.3983 | 4.5694 | 4.5694 | 6.144 | 6.144 | 3.5618 | 3.5618 | 4.0831 | 4.0831 | 4.539 | 4.539 | 0.00015 | 0.00015 | 8e-05 | 8e-05 | 4e-05 | 4e-05 | 5e-05 | 5e-05 | 4e-05 | 4e-05 | 4e-05 | 4e-05 | 2e-05 | 2e-05 | 2e-05 | 2e-05 | 0 | 0 | 0 | 0 | 0 | 0 | 0 | 0 | 1.1816 | 1.1816 | 0.13896 | 0.13896 | 0.21937 | 0.21937 | 0.21955 | 0.21955 | 1.4398 | 1.4398 | 2.3227 | 2.3227 | 1.72 | 1.72 | 1.7173 | 1.7173 | 7.6735 | 7.6735 | 7.6702 | 7.6702 | 6.1885 | 6.1885 | 7.4754 | 7.4754 | 21.6507 | 21.6507 | 22.2904 | 22.2904 | 18.7156 | 18.7156 | 20.5566 | 20.5566 | 28.096 | 28.096 | 29.8198 | 29.8198 | 26.842 | 26.842 | 29.2803 | 29.2803 | 29.9011 | 29.9011 | 31.4428 | 31.4428 | 20.7907 | 20.7907 | 23.1313 | 23.1313 | 23.7477 | 23.7477 | 24.4926 | 24.4926 | 21.2225 | 21.2225 | 19.7064 | 19.7064 | 13.8137 | 13.8137 | 12.5344 | 12.5344 | 9.3609 | 9.3609 | 9.8994 | 9.8994 | 7.6449 | 7.6449 | 5.6328 | 5.6328 | 2.735 | 2.735 | 1.15 | 1.15 | 0.87686 | 0.87686 | 9e-05 | 9e-05 | 2e-05 | 2e-05 | 3e-05 | 3e-05 | 1e-05 | 1e-05 | 1e-05 | 1e-05 | 0 | 0 | 0 | 0 | 1e-05 | 1e-05 | 1e-05 | 1e-05 | 0 | 0 | 0 | 0 | 6e-05 | 6e-05 | 6e-05 | 6e-05 | 0.19971 | 0.19971 | 0.20084 | 0.20084 | 5.0843 | 5.0843 | 5.1057 | 5.1057 | 5.9902 | 5.9902 | 5.7016 | 5.7016 | 22.8742 | 22.8742 | 24.3408 | 24.3408 | 16.9186 | 16.9186 | 18.1843 | 18.1843 | 38.2028 | 38.2028 | 39.3418 | 39.3418 | 32.3268 | 32.3268 | 32.6525 | 32.6525 | 43.4144 | 43.4144 | 44.8539 | 44.8539 | 39.9042 | 39.9042 | 41.0591 | 41.0591 | 46.1549 | 46.1549 | 46.3296 | 46.3296 | 36.5287 | 36.5287 | 38.4879 | 38.4879 | 37.9956 | 37.9956 | 38.1524 | 38.1524 | 32.4028 | 32.4028 | 32.898 | 32.898 | 27.7199 | 27.7199 | 25.8662 | 25.8662 | 20.4929 | 20.4929 | 20.6553 | 20.6553 | 20.2465 | 20.2465 | 19.456 | 19.456 | 8.7864 | 8.7864 | 13.1425 | 13.1425 | 7.7027 | 7.7027 | 7.629 | 7.629 | 0.44577 | 0.44577 | 1.8734 | 1.8734 | [5 empty] | 36 | Polpaico 500 | Polpaico 500 | Quillota 110 | 1.7897 | 1.7897 | 0 | 0 | 1.6572 | 1.6572 | 0 | 0 | 2.4506 | 2.4506 | 0.57006 | 0.57006 | 2.6177 | 2.6177 | 2e-05 | 2e-05 | 3.3762 | 3.3762 | 0.60981 | 0.60981 | 2.9825 | 2.9825 | 0 | 0 | 3.7723 | 3.7723 | 3.3196 | 3.3196 | 4.9456 | 4.9456 | 1.8848 | 1.8848 | 14.8001 | 14.8001 | 15.2829 | 15.2829 | 11.1989 | 11.1989 | 9.314 | 9.314 | 28.476 | 28.476 | 31.4766 | 31.4766 | 21.9225 | 21.9225 | 24.4043 | 24.4043 | 32.9646 | 32.9646 | 35.0112 | 35.0112 | 30.5088 | 30.5088 | 30.2984 | 30.2984 | 40.8297 | 40.8297 | 42.3953 | 42.3953 | 33.2003 | 33.2003 | 33.0245 | 33.0245 | 25.6536 | 25.6536 | 25.7461 | 25.7461 | 19.8336 | 19.8336 | 18.3632 | 18.3632 | 16.6061 | 16.6061 | 18.2117 | 18.2117 | 9.5962 | 9.5962 | 9.5952 | 9.5952 | 9.1211 | 9.1211 | 9.0148 | 9.0148 | 4.0449 | 4.0449 | 4.239 | 4.239 | 3.5516 | 3.5516 | 3.3091 | 3.3091 | 1.6033 | 1.6033 | 1.5575 | 1.5575 | 1.9206 | 1.9206 | 1.3919 | 1.3919 | 1.6214 | 1.6214 | 1.3887 | 1.3887 | 2.0244 | 2.0244 | 0.43081 | 0.43081 | 2.0242 | 2.0242 | 0 | 0 | 2.6829 | 2.6829 | 0 | 0 | 2.4339 | 2.4339 | 0 | 0 | 4.1132 | 4.1132 | 3.6233 | 3.6233 | 3.9996 | 3.9996 | 2.6271 | 2.6271 | 7.9444 | 7.9444 | 8.6821 | 8.6821 | 7.7534 | 7.7534 | 5.9449 | 5.9449 | 22.8497 | 22.8497 | 28.8368 | 28.8368 | 18.1543 | 18.1543 | 21.3927 | 21.3927 | 27.7882 | 27.7882 | 28.5164 | 28.5164 | 25.4575 | 25.4575 | 25.29 | 25.29 | 30.423 | 30.423 | 31.3933 | 31.3933 | 22.3536 | 22.3536 | 19.4706 | 19.4706 | 19.9174 | 19.9174 | 21.634 | 21.634 | 17.2324 | 17.2324 | 15.1892 | 15.1892 | 8.0036 | 8.0036 | 9.2321 | 9.2321 | 5.9199 | 5.9199 | 4.9167 | 4.9167 | 5.6563 | 5.6563 | 5.8839 | 5.8839 | 4.0674 | 4.0674 | 4.1501 | 4.1501 | 0.00012 | 0.00012 | 0.0001 | 0.0001 | 4e-05 | 4e-05 | 3e-05 | 3e-05 | 4e-05 | 4e-05 | 0 | 0 | 0 | 0 | 0 | 0 | 2e-05 | 2e-05 | 0 | 0 | 0 | 0 | 0 | 0 | 0.1366 | 0.1366 | 0 | 0 | 0.21941 | 0.21941 | 0 | 0 | 3.0206 | 3.0206 | 1.8076 | 1.8076 | 1.3632 | 1.3632 | 0.50342 | 0.50342 | 7.324 | 7.324 | 8.3563 | 8.3563 | 6.7313 | 6.7313 | 5.2301 | 5.2301 | 22.908 | 22.908 | 27.1869 | 27.1869 | 19.9512 | 19.9512 | 22.6844 | 22.6844 | 29.9176 | 29.9176 | 31.2637 | 31.2637 | 30.3791 | 30.3791 | 29.8145 | 29.8145 | 32.0463 | 32.0463 | 31.2883 | 31.2883 | 22.9894 | 22.9894 | 20.7024 | 20.7024 | 23.498 | 23.498 | 25.4757 | 25.4757 | 17.957 | 17.957 | 17.8834 | 17.8834 | 12.5023 | 12.5023 | 15.224 | 15.224 | 9.2904 | 9.2904 | 9.3099 | 9.3099 | 5.7005 | 5.7005 | 8.1047 | 8.1047 | 3.2679 | 3.2679 | 1.8166 | 1.8166 | 0.53785 | 0.53785 | 0.0001 | 0.0001 | 3e-05 | 3e-05 | 3e-05 | 3e-05 | 0 | 0 | 0 | 0 | 0 | 0 | 0 | 0 | 0 | 0 | 0 | 0 | 0 | 0 | 0 | 0 | 7e-05 | 7e-05 | 0 | 0 | 0.1874 | 0.1874 | 0 | 0 | 5.0922 | 5.0922 | 5.7077 | 5.7077 | 6.1888 | 6.1888 | 3.0785 | 3.0785 | 23.6933 | 23.6933 | 23.9355 | 23.9355 | 18.8845 | 18.8845 | 14.7341 | 14.7341 | 38.9114 | 38.9114 | 43.0739 | 43.0739 | 32.8009 | 32.8009 | 34.1066 | 34.1066 | 45.4859 | 45.4859 | 46.5312 | 46.5312 | 41.6809 | 41.6809 | 40.8514 | 40.8514 | 45.2743 | 45.2743 | 46.6229 | 46.6229 | 37.248 | 37.248 | 34.0724 | 34.0724 | 37.8472 | 37.8472 | 39.9352 | 39.9352 | 31.7806 | 31.7806 | 32.5888 | 32.5888 | 29.259 | 29.259 | 28.1552 | 28.1552 | 19.4945 | 19.4945 | 17.6452 | 17.6452 | 21.236 | 21.236 | 20.3405 | 20.3405 | 8.569 | 8.569 | 8.5649 | 8.5649 | 9.1488 | 9.1488 | 7.3869 | 7.3869 | 0.45737 | 0.45737 | 0.00017 | 0.00017 | [5 empty] | 36 | Polpaico 500 | Polpaico 500 | Quillota 110 | 0 | 0 | 0 | 0 | 0 | 0 | 0 | 0 | 0 | 0 | 0 | 0 | 0 | 0 | 0 | 0 | 0 | 0 | 0 | 0 | 0 | 0 | 0 | 0 | 0.61573 | 0.61573 | 0 | 0 | 0 | 0 | 0 | 0 | 0.9745 | 0.9745 | 0 | 0 | 0 | 0 | 0 | 0 | 7.8158 | 7.8158 | 0 | 0 | 1.7214 | 1.7214 | 0 | 0 | 0.5454 | 0.5454 | 0 | 0 | 0 | 0 | 0 | 0 | 0.41996 | 0.41996 | 0.13495 | 0.13495 | 0 | 0 | 0 | 0 | 2.4984 | 2.4984 | 1.204 | 1.204 | 0.7429 | 0.7429 | 0.23411 | 0.23411 | 0.52228 | 0.52228 | 0.03006 | 0.03006 | 0 | 0 | 0 | 0 | 0.44427 | 0.44427 | 0.03799 | 0.03799 | 0 | 0 | 0 | 0 | 0.44533 | 0.44533 | 0 | 0 | 0 | 0 | 0 | 0 | 0 | 0 | 0 | 0 | 0 | 0 | 0 | 0 | 0 | 0 | 0 | 0 | 0 | 0 | 0 | 0 | 0 | 0 | 0 | 0 | 0 | 0 | 0 | 0 | 0 | 0 | 0 | 0 | 0 | 0 | 0 | 0 | 4e-05 | 4e-05 | 0 | 0 | 0 | 0 | 0 | 0 | 5.7683 | 5.7683 | 0.00127 | 0.00127 | 3.1716 | 3.1716 | 0 | 0 | 3.9253 | 3.9253 | 0.0568 | 0.0568 | 4e-05 | 4e-05 | 0 | 0 | 0.5838 | 0.5838 | 0.15657 | 0.15657 | 0 | 0 | 0.01643 | 0.01643 | 1.513 | 1.513 | 0.58116 | 0.58116 | 0.02691 | 0.02691 | 0.10282 | 0.10282 | 6e-05 | 6e-05 | 0.04874 | 0.04874 | 0 | 0 | 0 | 0 | 5e-05 | 5e-05 | 0.01638 | 0.01638 | 0 | 0 | 0 | 0 | 0 | 0 | 0 | 0 | 0 | 0 | 0 | 0 | 0 | 0 | 0 | 0 | 0 | 0 | 0 | 0 | 0 | 0 | 0 | 0 | 0 | 0 | 0 | 0 | 0 | 0 | 0 | 0 | 0 | 0 | 0 | 0 | 0 | 0 | 0 | 0 | 0 | 0 | 0 | 0 | 0.98175 | 0.98175 | 0 | 0 | 0 | 0 | 0 | 0 | 6.9725 | 6.9725 | 0 | 0 | 5e-05 | 5e-05 | 0 | 0 | 2.342 | 2.342 | 0.05031 | 0.05031 | 0 | 0 | 0 | 0 | 0 | 0 | 0.19484 | 0.19484 | 0 | 0 | 6e-05 | 6e-05 | 0 | 0 | 0.42495 | 0.42495 | 0 | 0 | 0.10896 | 0.10896 | 0 | 0 | 0.12404 | 0.12404 | 0 | 0 | 0.04231 | 0.04231 | 0 | 0 | 1e-05 | 1e-05 | 0 | 0 | 0 | 0 | 0 | 0 | 0 | 0 | 0 | 0 | 0 | 0 | 0 | 0 | 0 | 0 | 0 | 0 | 0 | 0 | 0 | 0 | 0 | 0 | 0 | 0 | 0 | 0 | 0 | 0 | 0 | 0 | 0 | 0 | 0 | 0 | 0 | 0 | 0 | 0 | 0 | 0 | 0 | 0 | 0 | 0 | 0 | 0 | 0 | 0 | 0 | 0 | 17.8052 | 17.8052 | 0 | 0 | 1.4107 | 1.4107 | 0 | 0 | 17.5647 | 17.5647 | 0.30196 | 0.30196 | 1.3899 | 1.3899 | 3e-05 | 3e-05 | 0 | 0 | 0.47188 | 0.47188 | 0 | 0 | 0.05952 | 0.05952 | 1.0371 | 1.0371 | 1.2168 | 1.2168 | 0 | 0 | 0.35918 | 0.35918 | 0.425 | 0.425 | 0.23691 | 0.23691 | 0 | 0 | 0.04752 | 0.04752 | 0 | 0 | 0.03956 | 0.03956 | 0 | 0 | 0 | 0 | 0 | 0 | 0 | 0 | 0 | 0 | 0 | 0 | [5 empty] | 36 | Polpaico 500 | Polpaico 500 | Quillota 110 | 0 | 0 | 0 | 0 | 0 | 0 | 0 | 0 | 0 | 0 | 0 | 0 | 0 | 0 | 0 | 0 | 0 | 0 | 0 | 0 | 0 | 0 | 0 | 0 | 0 | 0 | 0 | 0 | 0 | 0 | 0 | 0 | 0 | 0 | 0 | 0 | 0 | 0 | 0 | 0 | 0 | 0 | 0 | 0 | 0 | 0 | 0 | 0 | 0.09176 | 0.09176 | 0.1712 | 0.1712 | 0 | 0 | 0 | 0 | 0.7644 | 0.7644 | 0.92949 | 0.92949 | 0.38873 | 0.38873 | 0.53558 | 0.53558 | 0.82745 | 0.82745 | 1.5297 | 1.5297 | 0.45641 | 0.45641 | 0.58943 | 0.58943 | 0.21653 | 0.21653 | 0.31069 | 0.31069 | 0.07851 | 0.07851 | 0.11237 | 0.11237 | 0.07898 | 0.07898 | 0.10679 | 0.10679 | 0.02721 | 0.02721 | 0.03761 | 0.03761 | 0 | 0 | 0 | 0 | 0 | 0 | 0 | 0 | 0 | 0 | 0 | 0 | 0 | 0 | 0 | 0 | 0 | 0 | 0 | 0 | 0 | 0 | 0 | 0 | 0 | 0 | 0 | 0 | 0 | 0 | 0 | 0 | 0 | 0 | 0 | 0 | 0 | 0 | 0 | 0 | 0 | 0 | 0 | 0 | 0 | 0 | 0 | 0 | 0.0003 | 0.0003 | 0.02971 | 0.02971 | 0 | 0 | 0 | 0 | 0.27734 | 0.27734 | 0.37517 | 0.37517 | 0.04181 | 0.04181 | 0.08264 | 0.08264 | 0.65398 | 0.65398 | 0.87 | 0.87 | 0.28836 | 0.28836 | 0.44217 | 0.44217 | 0.72053 | 0.72053 | 0.80146 | 0.80146 | 0.40394 | 0.40394 | 0.57474 | 0.57474 | 0.15102 | 0.15102 | 0.1674 | 0.1674 | 0.01631 | 0.01631 | 0.05867 | 0.05867 | 0.0493 | 0.0493 | 0.07828 | 0.07828 | 0.04899 | 0.04899 | 0.05052 | 0.05052 | 0 | 0 | 0 | 0 | 0 | 0 | 0 | 0 | 0 | 0 | 0 | 0 | 0 | 0 | 0 | 0 | 0 | 0 | 0 | 0 | 0 | 0 | 0 | 0 | 0 | 0 | 0 | 0 | 0 | 0 | 0 | 0 | 0 | 0 | 0 | 0 | 0 | 0 | 0 | 0 | 0 | 0 | 0 | 0 | 0 | 0 | 0 | 0 | 0 | 0 | 0 | 0 | 0 | 0 | 0 | 0 | 0.30383 | 0.30383 | 0.45362 | 0.45362 | 0.02747 | 0.02747 | 0.0637 | 0.0637 | 0.7863 | 0.7863 | 0.98196 | 0.98196 | 0.49952 | 0.49952 | 0.60796 | 0.60796 | 0.67895 | 0.67895 | 0.74878 | 0.74878 | 0.43491 | 0.43491 | 0.4665 | 0.4665 | 0.26998 | 0.26998 | 0.26575 | 0.26575 | 0.13693 | 0.13693 | 0.14046 | 0.14046 | 0.07522 | 0.07522 | 0.08096 | 0.08096 | 6e-05 | 6e-05 | 0.00158 | 0.00158 | 0 | 0 | 0 | 0 | 0 | 0 | 0 | 0 | 0 | 0 | 0 | 0 | 0 | 0 | 0 | 0 | 0 | 0 | 0 | 0 | 0 | 0 | 0 | 0 | 0 | 0 | 0 | 0 | 0 | 0 | 0 | 0 | 0 | 0 | 0 | 0 | 0 | 0 | 0 | 0 | 0 | 0 | 0 | 0 | 0 | 0 | 0 | 0 | 0 | 0 | 1e-05 | 1e-05 | 0 | 0 | 0 | 0 | 0.7781 | 0.7781 | 0.9315 | 0.9315 | 0.27403 | 0.27403 | 0.35827 | 0.35827 | 1.4066 | 1.4066 | 1.6546 | 1.6546 | 0.8218 | 0.8218 | 0.92716 | 0.92716 | 1.5322 | 1.5322 | 1.4622 | 1.4622 | 0.86906 | 0.86906 | 1.0247 | 1.0247 | 0.55117 | 0.55117 | 0.6858 | 0.6858 | 0.28304 | 0.28304 | 0.31794 | 0.31794 | 0.23932 | 0.23932 | 0.32985 | 0.32985 | 8e-05 | 8e-05 | 0.01579 | 0.01579 | 0 | 0 | 0 | 0 | 0 | 0 | 0 | 0 | [5 empty] | 36 | Polpaico 500 | Polpaico 500 | Quillota 110 | 0 | 0 | 1.0918 | 1.0918 | 0 | 0 | 0.42673 | 0.42673 | 0 | 0 | 2.0497 | 2.0497 | 0 | 0 | 1.4153 | 1.4153 | 0 | 0 | 2.5647 | 2.5647 | 0 | 0 | 0.98619 | 0.98619 | 2e-05 | 2e-05 | 3.6975 | 3.6975 | 0 | 0 | 1.9074 | 1.9074 | 0.00155 | 0.00155 | 13.9923 | 13.9923 | 0 | 0 | 7.654 | 7.654 | 5e-05 | 5e-05 | 20.3453 | 20.3453 | 0 | 0 | 11.253 | 11.253 | 11.9313 | 11.9313 | 32.8864 | 32.8864 | 7.5147 | 7.5147 | 26.9272 | 26.9272 | 19.9938 | 19.9938 | 43.492 | 43.492 | 11.3209 | 11.3209 | 35.4185 | 35.4185 | 10.9335 | 10.9335 | 32.7276 | 32.7276 | 6.7252 | 6.7252 | 25.9343 | 25.9343 | 2.9482 | 2.9482 | 23.5178 | 23.5178 | 2.095 | 2.095 | 14.2331 | 14.2331 | 0.88459 | 0.88459 | 12.8637 | 12.8637 | 0.0821 | 0.0821 | 4.6982 | 4.6982 | 0 | 0 | 2.0097 | 2.0097 | 0 | 0 | 1.8324 | 1.8324 | 0 | 0 | 1.5618 | 1.5618 | 0 | 0 | 1.5011 | 1.5011 | 0 | 0 | 2.0205 | 2.0205 | 0 | 0 | 1.3191 | 1.3191 | 0 | 0 | 2.0717 | 2.0717 | 0 | 0 | 1.4115 | 1.4115 | 0 | 0 | 3.7978 | 3.7978 | 0 | 0 | 1.9158 | 1.9158 | 0 | 0 | 7.4654 | 7.4654 | 0 | 0 | 4.7218 | 4.7218 | 1.3729 | 1.3729 | 15.9792 | 15.9792 | 0 | 0 | 7.732 | 7.732 | 11.7203 | 11.7203 | 29.1168 | 29.1168 | 7.3349 | 7.3349 | 25.5911 | 25.5911 | 13.6264 | 13.6264 | 39.8963 | 39.8963 | 10.1105 | 10.1105 | 27.0646 | 27.0646 | 8.2449 | 8.2449 | 28.9534 | 28.9534 | 4.4138 | 4.4138 | 24.7612 | 24.7612 | 1.6981 | 1.6981 | 17.341 | 17.341 | 1.3382 | 1.3382 | 8.4334 | 8.4334 | 1.6221 | 1.6221 | 7.3476 | 7.3476 | 0.4459 | 0.4459 | 3.6668 | 3.6668 | 0 | 0 | 8e-05 | 8e-05 | 0 | 0 | 4e-05 | 4e-05 | 0 | 0 | 5e-05 | 5e-05 | 0 | 0 | 1e-05 | 1e-05 | 0 | 0 | 0 | 0 | 0 | 0 | 0 | 0 | 0 | 0 | 0.2151 | 0.2151 | 0 | 0 | 2e-05 | 2e-05 | 0 | 0 | 1.2186 | 1.2186 | 0 | 0 | 0.41796 | 0.41796 | 0 | 0 | 6.4348 | 6.4348 | 0 | 0 | 2.3412 | 2.3412 | 0.71803 | 0.71803 | 18.5989 | 18.5989 | 0 | 0 | 10.2821 | 10.2821 | 16.0652 | 16.0652 | 32.5142 | 32.5142 | 8.4267 | 8.4267 | 30.298 | 30.298 | 13.2605 | 13.2605 | 41.5635 | 41.5635 | 9.5742 | 9.5742 | 28.8982 | 28.8982 | 5.816 | 5.816 | 35.872 | 35.872 | 3.6538 | 3.6538 | 24.5368 | 24.5368 | 2.3048 | 2.3048 | 21.9568 | 21.9568 | 1.7123 | 1.7123 | 14.7402 | 14.7402 | 0.28761 | 0.28761 | 10.1725 | 10.1725 | 0.02053 | 0.02053 | 3.0364 | 3.0364 | 0 | 0 | 0.00012 | 0.00012 | 0 | 0 | 2e-05 | 2e-05 | 0 | 0 | 0 | 0 | 0 | 0 | 0 | 0 | 0 | 0 | 0 | 0 | 0 | 0 | 0 | 0 | 0 | 0 | 0.13388 | 0.13388 | 0 | 0 | 0.27703 | 0.27703 | 0 | 0 | 5.0156 | 5.0156 | 0 | 0 | 1.5504 | 1.5504 | 0 | 0 | 20.225 | 20.225 | 0 | 0 | 10.3962 | 10.3962 | 0.00825 | 0.00825 | 28.8671 | 28.8671 | 0 | 0 | 14.8271 | 14.8271 | 1.4699 | 1.4699 | 47.0389 | 47.0389 | 0.74569 | 0.74569 | 42.2171 | 42.2171 | 26.6995 | 26.6995 | 53.7966 | 53.7966 | 13.8502 | 13.8502 | 46.5371 | 46.5371 | 14.0996 | 14.0996 | 45.8737 | 45.8737 | 8.0697 | 8.0697 | 41.2516 | 41.2516 | 4.1768 | 4.1768 | 38.6627 | 38.6627 | 2.5742 | 2.5742 | 29.1935 | 29.1935 | 0.85799 | 0.85799 | 29.8206 | 29.8206 | 0.02666 | 0.02666 | 13.5544 | 13.5544 | 0 | 0 | 7.5959 | 7.5959 | 0 | 0 | 9e-05 | 9e-05 | [5 empty] | 36 | Polpaico 500 | Polpaico 500 | Quillota 110 | 2.1022 | 2.1022 | 2.1004 | 2.1004 | 1.2695 | 1.2695 | 1.655 | 1.655 | 2.6795 | 2.6795 | 2.368 | 2.368 | 1.917 | 1.917 | 2.3403 | 2.3403 | 3.4243 | 3.4243 | 3.4188 | 3.4188 | 2.5704 | 2.5704 | 2.6232 | 2.6232 | 4.5137 | 4.5137 | 5.6719 | 5.6719 | 3.5254 | 3.5254 | 3.8143 | 3.8143 | 16.9774 | 16.9774 | 15.8808 | 15.8808 | 11.514 | 11.514 | 10.9176 | 10.9176 | 33.8881 | 33.8881 | 31.8698 | 31.8698 | 24.4679 | 24.4679 | 24.0656 | 24.0656 | 36.8482 | 36.8482 | 36.8631 | 36.8631 | 31.503 | 31.503 | 29.7866 | 29.7866 | 45.1876 | 45.1876 | 46.5102 | 46.5102 | 36.9244 | 36.9244 | 38.481 | 38.481 | 31.3868 | 31.3868 | 33.0648 | 33.0648 | 25.1818 | 25.1818 | 24.8825 | 24.8825 | 24.4309 | 24.4309 | 23.3472 | 23.3472 | 14.4742 | 14.4742 | 13.5894 | 13.5894 | 14.4349 | 14.4349 | 12.9652 | 12.9652 | 4.951 | 4.951 | 4.858 | 4.858 | 3.3056 | 3.3056 | 2.6717 | 2.6717 | 2.0373 | 2.0373 | 2.2132 | 2.2132 | 2.4434 | 2.4434 | 2.153 | 2.153 | 2.1496 | 2.1496 | 2.126 | 2.126 | 2.0382 | 2.0382 | 2.0653 | 2.0653 | 2.0103 | 2.0103 | 1.9084 | 1.9084 | 2.7494 | 2.7494 | 2.746 | 2.746 | 2.0991 | 2.0991 | 2.4579 | 2.4579 | 5.6181 | 5.6181 | 5.3366 | 5.3366 | 4.7865 | 4.7865 | 4.6667 | 4.6667 | 9.6432 | 9.6432 | 9.1376 | 9.1376 | 7.7228 | 7.7228 | 8.4254 | 8.4254 | 30.8878 | 30.8878 | 27.0569 | 27.0569 | 22.7556 | 22.7556 | 18.8924 | 18.8924 | 32.5481 | 32.5481 | 32.8194 | 32.8194 | 29.8195 | 29.8195 | 28.1125 | 28.1125 | 40.1416 | 40.1416 | 37.0594 | 37.0594 | 29.6261 | 29.6261 | 28.0909 | 28.0909 | 29.4478 | 29.4478 | 26.9454 | 26.9454 | 23.648 | 23.648 | 19.9453 | 19.9453 | 16.8977 | 16.8977 | 14.7927 | 14.7927 | 8.0601 | 8.0601 | 7.4359 | 7.4359 | 7.0786 | 7.0786 | 7.4046 | 7.4046 | 4.4114 | 4.4114 | 4.3967 | 4.3967 | 0.5398 | 0.5398 | 0.00017 | 0.00017 | 0.0001 | 0.0001 | 4e-05 | 4e-05 | 8e-05 | 8e-05 | 4e-05 | 4e-05 | 3e-05 | 3e-05 | 2e-05 | 2e-05 | 4e-05 | 4e-05 | 6e-05 | 6e-05 | 1.1865 | 1.1865 | 2e-05 | 2e-05 | 1.4054 | 1.4054 | 0.78765 | 0.78765 | 1.4027 | 1.4027 | 1.523 | 1.523 | 4.2058 | 4.2058 | 3.6668 | 3.6668 | 4.253 | 4.253 | 3.4118 | 3.4118 | 8.7162 | 8.7162 | 9.0692 | 9.0692 | 6.5047 | 6.5047 | 6.4047 | 6.4047 | 29.6049 | 29.6049 | 25.9571 | 25.9571 | 22.0959 | 22.0959 | 20.1463 | 20.1463 | 35.6649 | 35.6649 | 33.436 | 33.436 | 32.4605 | 32.4605 | 30.9265 | 30.9265 | 40.9134 | 40.9134 | 36.7866 | 36.7866 | 29.0643 | 29.0643 | 27.4302 | 27.4302 | 34.7376 | 34.7376 | 30.896 | 30.896 | 24.417 | 24.417 | 22.2453 | 22.2453 | 23.1732 | 23.1732 | 21.1129 | 21.1129 | 16.3093 | 16.3093 | 14.2124 | 14.2124 | 12.348 | 12.348 | 8.956 | 8.956 | 3.5976 | 3.5976 | 4.0753 | 4.0753 | 1.5858 | 1.5858 | 0.14278 | 0.14278 | 8e-05 | 8e-05 | 7e-05 | 7e-05 | 3e-05 | 3e-05 | 1e-05 | 1e-05 | 1e-05 | 1e-05 | 0 | 0 | 1e-05 | 1e-05 | 1e-05 | 1e-05 | 0 | 0 | 0 | 0 | 0.18678 | 0.18678 | 0.44061 | 0.44061 | 0.50456 | 0.50456 | 0.72977 | 0.72977 | 7.7682 | 7.7682 | 8.441 | 8.441 | 6.1789 | 6.1789 | 6.4828 | 6.4828 | 25.6441 | 25.6441 | 23.4511 | 23.4511 | 19.3211 | 19.3211 | 18.2395 | 18.2395 | 44.2525 | 44.2525 | 42.0794 | 42.0794 | 36.9725 | 36.9725 | 35.3443 | 35.3443 | 53.5457 | 53.5457 | 52.2106 | 52.2106 | 48.0396 | 48.0396 | 45.5616 | 45.5616 | 53.7622 | 53.7622 | 50.6971 | 50.6971 | 45.5315 | 45.5315 | 42.1721 | 42.1721 | 47.0087 | 47.0087 | 46.4763 | 46.4763 | 41.6823 | 41.6823 | 38.5148 | 38.5148 | 38.651 | 38.651 | 35.8214 | 35.8214 | 28.8893 | 28.8893 | 28.3818 | 28.3818 | 30.9258 | 30.9258 | 27.4055 | 27.4055 | 16.7005 | 16.7005 | 15.1761 | 15.1761 | 10.8726 | 10.8726 | 8.2762 | 8.2762 | 1.2698 | 1.2698 | 0.63469 | 0.63469
|  |  | 37 | El Llano 220 | Tap El Llano 220 | Los Maquis 220 | 2.5054 | 2.5054 | 1.1046 | 1.1046 | 1.0524 | 1.0524 | 1.6828 | 1.6828 | 2.5104 | 2.5104 | 2.5101 | 2.5101 | 2.2693 | 2.2693 | 2.4573 | 2.4573 | 3.3806 | 3.3806 | 3.4176 | 3.4176 | 3.3125 | 3.3125 | 3.3317 | 3.3317 | 3.9447 | 3.9447 | 4.0076 | 4.0076 | 4.281 | 4.281 | 4.4146 | 4.4146 | 14.4548 | 14.4548 | 15.7882 | 15.7882 | 13.2349 | 13.2349 | 12.9432 | 12.9432 | 25.6945 | 25.6945 | 27.4936 | 27.4936 | 22.1481 | 22.1481 | 22.3695 | 22.3695 | 33.0551 | 33.0551 | 34.4028 | 34.4028 | 30.0306 | 30.0306 | 30.0639 | 30.0639 | 40.0855 | 40.0855 | 41.0849 | 41.0849 | 34.0972 | 34.0972 | 34.701 | 34.701 | 26.4703 | 26.4703 | 26.3107 | 26.3107 | 19.6334 | 19.6334 | 20.5613 | 20.5613 | 19.6016 | 19.6016 | 18.2478 | 18.2478 | 12.2412 | 12.2412 | 11.2461 | 11.2461 | 9.3679 | 9.3679 | 7.824 | 7.824 | 3.3911 | 3.3911 | 4.272 | 4.272 | 3.4112 | 3.4112 | 2.7101 | 2.7101 | 1.5918 | 1.5918 | 2.2665 | 2.2665 | 2.1167 | 2.1167 | 1.4954 | 1.4954 | 2.0775 | 2.0775 | 1.9457 | 1.9457 | 2.0437 | 2.0437 | 2.0528 | 2.0528 | 2.0642 | 2.0642 | 2.0529 | 2.0529 | 2.1004 | 2.1004 | 2.1162 | 2.1162 | 2.4726 | 2.4726 | 2.0751 | 2.0751 | 4.8454 | 4.8454 | 4.2099 | 4.2099 | 4.1261 | 4.1261 | 4.085 | 4.085 | 8.4473 | 8.4473 | 8.3559 | 8.3559 | 7.8127 | 7.8127 | 7.8178 | 7.8178 | 20.8542 | 20.8542 | 22.6029 | 22.6029 | 17.5626 | 17.5626 | 19.2491 | 19.2491 | 26.8498 | 26.8498 | 28.8311 | 28.8311 | 23.9321 | 23.9321 | 26.3925 | 26.3925 | 31.0378 | 31.0378 | 31.5449 | 31.5449 | 22.3651 | 22.3651 | 25.0553 | 25.0553 | 24.2382 | 24.2382 | 20.4781 | 20.4781 | 17.8841 | 17.8841 | 17.0856 | 17.0856 | 9.348 | 9.348 | 7.8626 | 7.8626 | 5.4788 | 5.4788 | 4.6383 | 4.6383 | 6.2269 | 6.2269 | 3.6086 | 3.6086 | 4.1331 | 4.1331 | 4.6034 | 4.6034 | 0.00015 | 0.00015 | 8e-05 | 8e-05 | 4e-05 | 4e-05 | 5e-05 | 5e-05 | 4e-05 | 4e-05 | 4e-05 | 4e-05 | 2e-05 | 2e-05 | 2e-05 | 2e-05 | 0 | 0 | 0 | 0 | 0 | 0 | 0 | 0 | 1.1967 | 1.1967 | 0.14107 | 0.14107 | 0.22259 | 0.22259 | 0.22261 | 0.22261 | 1.4606 | 1.4606 | 2.3567 | 2.3567 | 1.7438 | 1.7438 | 1.7434 | 1.7434 | 7.7812 | 7.7812 | 7.7831 | 7.7831 | 6.2753 | 6.2753 | 7.5873 | 7.5873 | 21.9554 | 21.9554 | 22.6212 | 22.6212 | 18.9673 | 18.9673 | 20.8515 | 20.8515 | 28.4897 | 28.4897 | 30.2626 | 30.2626 | 27.2057 | 27.2057 | 29.7172 | 29.7172 | 30.3428 | 30.3428 | 31.9027 | 31.9027 | 21.0908 | 21.0908 | 23.4639 | 23.4639 | 24.0634 | 24.0634 | 24.8 | 24.8 | 21.5032 | 21.5032 | 19.9736 | 19.9736 | 14.0088 | 14.0088 | 12.7048 | 12.7048 | 9.493 | 9.493 | 10.0411 | 10.0411 | 7.7617 | 7.7617 | 5.7104 | 5.7104 | 2.7764 | 2.7764 | 1.166 | 1.166 | 0.88721 | 0.88721 | 9e-05 | 9e-05 | 2e-05 | 2e-05 | 3e-05 | 3e-05 | 1e-05 | 1e-05 | 1e-05 | 1e-05 | 0 | 0 | 0 | 0 | 1e-05 | 1e-05 | 1e-05 | 1e-05 | 0 | 0 | 0 | 0 | 7e-05 | 7e-05 | 7e-05 | 7e-05 | 0.20236 | 0.20236 | 0.20333 | 0.20333 | 5.1593 | 5.1593 | 5.184 | 5.184 | 6.0735 | 6.0735 | 5.7896 | 5.7896 | 23.2144 | 23.2144 | 24.7263 | 24.7263 | 17.167 | 17.167 | 18.4782 | 18.4782 | 38.7762 | 38.7762 | 39.9525 | 39.9525 | 32.7878 | 32.7878 | 33.1515 | 33.1515 | 44.0455 | 44.0455 | 45.5408 | 45.5408 | 40.4759 | 40.4759 | 41.6824 | 41.6824 | 46.8386 | 46.8386 | 46.999 | 46.999 | 37.0928 | 37.0928 | 39.0847 | 39.0847 | 38.5283 | 38.5283 | 38.6656 | 38.6656 | 32.8717 | 32.8717 | 33.3596 | 33.3596 | 28.124 | 28.124 | 26.2248 | 26.2248 | 20.7822 | 20.7822 | 20.9514 | 20.9514 | 20.5616 | 20.5616 | 19.7623 | 19.7623 | 8.9275 | 8.9275 | 13.3552 | 13.3552 | 7.8277 | 7.8277 | 7.7495 | 7.7495 | 0.4535 | 0.4535 | 1.9048 | 1.9048 | [5 empty] | 37 | El Llano 220 | Tap El Llano 220 | Los Maquis 220 | 1.8094 | 1.8094 | 0 | 0 | 1.6783 | 1.6783 | 0 | 0 | 2.4853 | 2.4853 | 0.57486 | 0.57486 | 2.6537 | 2.6537 | 2e-05 | 2e-05 | 3.4202 | 3.4202 | 0.62044 | 0.62044 | 3.0235 | 3.0235 | 0 | 0 | 3.8227 | 3.8227 | 3.3639 | 3.3639 | 5.0092 | 5.0092 | 1.9082 | 1.9082 | 15.0028 | 15.0028 | 15.4876 | 15.4876 | 11.3477 | 11.3477 | 9.4446 | 9.4446 | 28.8658 | 28.8658 | 31.887 | 31.887 | 22.2033 | 22.2033 | 24.7061 | 24.7061 | 33.419 | 33.419 | 35.4862 | 35.4862 | 30.9162 | 30.9162 | 30.6873 | 30.6873 | 41.4422 | 41.4422 | 43.0277 | 43.0277 | 33.6926 | 33.6926 | 33.5121 | 33.5121 | 26.0202 | 26.0202 | 26.1337 | 26.1337 | 20.1281 | 20.1281 | 18.6332 | 18.6332 | 16.8542 | 16.8542 | 18.4716 | 18.4716 | 9.7419 | 9.7419 | 9.7353 | 9.7353 | 9.2612 | 9.2612 | 9.1521 | 9.1521 | 4.1064 | 4.1064 | 4.3037 | 4.3037 | 3.6045 | 3.6045 | 3.3603 | 3.3603 | 1.6282 | 1.6282 | 1.5807 | 1.5807 | 1.949 | 1.949 | 1.4146 | 1.4146 | 1.6455 | 1.6455 | 1.3994 | 1.3994 | 2.0583 | 2.0583 | 0.40556 | 0.40556 | 2.0563 | 2.0563 | 0 | 0 | 2.7229 | 2.7229 | 0 | 0 | 2.4704 | 2.4704 | 0 | 0 | 4.1745 | 4.1745 | 3.6803 | 3.6803 | 4.0599 | 4.0599 | 2.6667 | 2.6667 | 8.0665 | 8.0665 | 8.8179 | 8.8179 | 7.8669 | 7.8669 | 6.0347 | 6.0347 | 23.1833 | 23.1833 | 29.2593 | 29.2593 | 18.4244 | 18.4244 | 21.7043 | 21.7043 | 28.2102 | 28.2102 | 28.9508 | 28.9508 | 25.85 | 25.85 | 25.6648 | 25.6648 | 30.8765 | 30.8765 | 31.8707 | 31.8707 | 22.682 | 22.682 | 19.76 | 19.76 | 20.1982 | 20.1982 | 21.9516 | 21.9516 | 17.4827 | 17.4827 | 15.4096 | 15.4096 | 8.1086 | 8.1086 | 9.353 | 9.353 | 6.0015 | 6.0015 | 4.9901 | 4.9901 | 5.7359 | 5.7359 | 5.9697 | 5.9697 | 4.1222 | 4.1222 | 4.2066 | 4.2066 | 0.00013 | 0.00013 | 0.0001 | 0.0001 | 4e-05 | 4e-05 | 3e-05 | 3e-05 | 4e-05 | 4e-05 | 0 | 0 | 0 | 0 | 0 | 0 | 2e-05 | 2e-05 | 0 | 0 | 0 | 0 | 0 | 0 | 0.13842 | 0.13842 | 0 | 0 | 0.22231 | 0.22231 | 0 | 0 | 3.0651 | 3.0651 | 1.8334 | 1.8334 | 1.3827 | 1.3827 | 0.51037 | 0.51037 | 7.4321 | 7.4321 | 8.4848 | 8.4848 | 6.8322 | 6.8322 | 5.3114 | 5.3114 | 23.2488 | 23.2488 | 27.5902 | 27.5902 | 20.2369 | 20.2369 | 23.0021 | 23.0021 | 30.3639 | 30.3639 | 31.7242 | 31.7242 | 30.8326 | 30.8326 | 30.2523 | 30.2523 | 32.5204 | 32.5204 | 31.7421 | 31.7421 | 23.3162 | 23.3162 | 20.9962 | 20.9962 | 23.8105 | 23.8105 | 25.8205 | 25.8205 | 18.1809 | 18.1809 | 18.1252 | 18.1252 | 12.6702 | 12.6702 | 15.4319 | 15.4319 | 9.4234 | 9.4234 | 9.4373 | 9.4373 | 5.7828 | 5.7828 | 8.2258 | 8.2258 | 3.3132 | 3.3132 | 1.8431 | 1.8431 | 0.54478 | 0.54478 | 0.00011 | 0.00011 | 3e-05 | 3e-05 | 3e-05 | 3e-05 | 0 | 0 | 0 | 0 | 0 | 0 | 0 | 0 | 0 | 0 | 0 | 0 | 0 | 0 | 0 | 0 | 7e-05 | 7e-05 | 0 | 0 | 0.18969 | 0.18969 | 0 | 0 | 5.1707 | 5.1707 | 5.8007 | 5.8007 | 6.2805 | 6.2805 | 3.1256 | 3.1256 | 24.0663 | 24.0663 | 24.3334 | 24.3334 | 19.1869 | 19.1869 | 14.9702 | 14.9702 | 39.5194 | 39.5194 | 43.7409 | 43.7409 | 33.2979 | 33.2979 | 34.6098 | 34.6098 | 46.1921 | 46.1921 | 47.2499 | 47.2499 | 42.3232 | 42.3232 | 41.4643 | 41.4643 | 45.9289 | 45.9289 | 47.3233 | 47.3233 | 37.8178 | 37.8178 | 34.5812 | 34.5812 | 38.3674 | 38.3674 | 40.5164 | 40.5164 | 32.2335 | 32.2335 | 33.0526 | 33.0526 | 29.6695 | 29.6695 | 28.5478 | 28.5478 | 19.7811 | 19.7811 | 17.8941 | 17.8941 | 21.5714 | 21.5714 | 20.67 | 20.67 | 8.7077 | 8.7077 | 8.6945 | 8.6945 | 9.2836 | 9.2836 | 7.5055 | 7.5055 | 0.46545 | 0.46545 | 0.00017 | 0.00017 | [5 empty] | 37 | El Llano 220 | Tap El Llano 220 | Los Maquis 220 | 0 | 0 | 0 | 0 | 0 | 0 | 0 | 0 | 0 | 0 | 0 | 0 | 0 | 0 | 0 | 0 | 0 | 0 | 0 | 0 | 0 | 0 | 0 | 0 | 0.59858 | 0.59858 | 0 | 0 | 0 | 0 | 0 | 0 | 0.95121 | 0.95121 | 0 | 0 | 0 | 0 | 0 | 0 | 7.7879 | 7.7879 | 0 | 0 | 1.6993 | 1.6993 | 0 | 0 | 0.55222 | 0.55222 | 0 | 0 | 0 | 0 | 0 | 0 | 0.39525 | 0.39525 | 0.13428 | 0.13428 | 0 | 0 | 0 | 0 | 2.4824 | 2.4824 | 1.1734 | 1.1734 | 0.69914 | 0.69914 | 0.23678 | 0.23678 | 0.51977 | 0.51977 | 0.03039 | 0.03039 | 0 | 0 | 0 | 0 | 0.41726 | 0.41726 | 0.03779 | 0.03779 | 0 | 0 | 0 | 0 | 0.41901 | 0.41901 | 0 | 0 | 0 | 0 | 0 | 0 | 0 | 0 | 0 | 0 | 0 | 0 | 0 | 0 | 0 | 0 | 0 | 0 | 0 | 0 | 0 | 0 | 0 | 0 | 0 | 0 | 0 | 0 | 0 | 0 | 0 | 0 | 0 | 0 | 0 | 0 | 0 | 0 | 4e-05 | 4e-05 | 0 | 0 | 0 | 0 | 0 | 0 | 5.8125 | 5.8125 | 0.00119 | 0.00119 | 3.1065 | 3.1065 | 0 | 0 | 3.9782 | 3.9782 | 0.05651 | 0.05651 | 4e-05 | 4e-05 | 0 | 0 | 0.5497 | 0.5497 | 0.15775 | 0.15775 | 0 | 0 | 0.01634 | 0.01634 | 1.5016 | 1.5016 | 0.58827 | 0.58827 | 0.02533 | 0.02533 | 0.10422 | 0.10422 | 6e-05 | 6e-05 | 0.04935 | 0.04935 | 0 | 0 | 0 | 0 | 5e-05 | 5e-05 | 0.01629 | 0.01629 | 0 | 0 | 0 | 0 | 0 | 0 | 0 | 0 | 0 | 0 | 0 | 0 | 0 | 0 | 0 | 0 | 0 | 0 | 0 | 0 | 0 | 0 | 0 | 0 | 0 | 0 | 0 | 0 | 0 | 0 | 0 | 0 | 0 | 0 | 0 | 0 | 0 | 0 | 0 | 0 | 0 | 0 | 0 | 0 | 0.95479 | 0.95479 | 0 | 0 | 0 | 0 | 0 | 0 | 7.0603 | 7.0603 | 0 | 0 | 5e-05 | 5e-05 | 0 | 0 | 2.3696 | 2.3696 | 0.04998 | 0.04998 | 0 | 0 | 0 | 0 | 0 | 0 | 0.19676 | 0.19676 | 0 | 0 | 6e-05 | 6e-05 | 0 | 0 | 0.43062 | 0.43062 | 0 | 0 | 0.11033 | 0.11033 | 0 | 0 | 0.12536 | 0.12536 | 0 | 0 | 0.04282 | 0.04282 | 0 | 0 | 1e-05 | 1e-05 | 0 | 0 | 0 | 0 | 0 | 0 | 0 | 0 | 0 | 0 | 0 | 0 | 0 | 0 | 0 | 0 | 0 | 0 | 0 | 0 | 0 | 0 | 0 | 0 | 0 | 0 | 0 | 0 | 0 | 0 | 0 | 0 | 0 | 0 | 0 | 0 | 0 | 0 | 0 | 0 | 0 | 0 | 0 | 0 | 0 | 0 | 0 | 0 | 0 | 0 | 0 | 0 | 18.073 | 18.073 | 0 | 0 | 1.432 | 1.432 | 0 | 0 | 17.8042 | 17.8042 | 0.30336 | 0.30336 | 1.4072 | 1.4072 | 3e-05 | 3e-05 | 0 | 0 | 0.4775 | 0.4775 | 0 | 0 | 0.06029 | 0.06029 | 1.0548 | 1.0548 | 1.2338 | 1.2338 | 0 | 0 | 0.36385 | 0.36385 | 0.4321 | 0.4321 | 0.23999 | 0.23999 | 0 | 0 | 0.04807 | 0.04807 | 0 | 0 | 0.04006 | 0.04006 | 0 | 0 | 0 | 0 | 0 | 0 | 0 | 0 | 0 | 0 | 0 | 0 | [5 empty] | 37 | El Llano 220 | Tap El Llano 220 | Los Maquis 220 | 0 | 0 | 0 | 0 | 0 | 0 | 0 | 0 | 0 | 0 | 0 | 0 | 0 | 0 | 0 | 0 | 0 | 0 | 0 | 0 | 0 | 0 | 0 | 0 | 0 | 0 | 0 | 0 | 0 | 0 | 0 | 0 | 0 | 0 | 0 | 0 | 0 | 0 | 0 | 0 | 0 | 0 | 0 | 0 | 0 | 0 | 0 | 0 | 0.09097 | 0.09097 | 0.17153 | 0.17153 | 0 | 0 | 0 | 0 | 0.75906 | 0.75906 | 0.92964 | 0.92964 | 0.38592 | 0.38592 | 0.53535 | 0.53535 | 0.83046 | 0.83046 | 1.5031 | 1.5031 | 0.45462 | 0.45462 | 0.59019 | 0.59019 | 0.21538 | 0.21538 | 0.31183 | 0.31183 | 0.07801 | 0.07801 | 0.11331 | 0.11331 | 0.07859 | 0.07859 | 0.10802 | 0.10802 | 0.02702 | 0.02702 | 0.03749 | 0.03749 | 0 | 0 | 0 | 0 | 0 | 0 | 0 | 0 | 0 | 0 | 0 | 0 | 0 | 0 | 0 | 0 | 0 | 0 | 0 | 0 | 0 | 0 | 0 | 0 | 0 | 0 | 0 | 0 | 0 | 0 | 0 | 0 | 0 | 0 | 0 | 0 | 0 | 0 | 0 | 0 | 0 | 0 | 0 | 0 | 0 | 0 | 0 | 0 | 0.00027 | 0.00027 | 0.02739 | 0.02739 | 0 | 0 | 0 | 0 | 0.27596 | 0.27596 | 0.37645 | 0.37645 | 0.04151 | 0.04151 | 0.08289 | 0.08289 | 0.65139 | 0.65139 | 0.87964 | 0.87964 | 0.28709 | 0.28709 | 0.44637 | 0.44637 | 0.72968 | 0.72968 | 0.81206 | 0.81206 | 0.40733 | 0.40733 | 0.58179 | 0.58179 | 0.15017 | 0.15017 | 0.16904 | 0.16904 | 0.01621 | 0.01621 | 0.05938 | 0.05938 | 0.04914 | 0.04914 | 0.0792 | 0.0792 | 0.04875 | 0.04875 | 0.05112 | 0.05112 | 0 | 0 | 0 | 0 | 0 | 0 | 0 | 0 | 0 | 0 | 0 | 0 | 0 | 0 | 0 | 0 | 0 | 0 | 0 | 0 | 0 | 0 | 0 | 0 | 0 | 0 | 0 | 0 | 0 | 0 | 0 | 0 | 0 | 0 | 0 | 0 | 0 | 0 | 0 | 0 | 0 | 0 | 0 | 0 | 0 | 0 | 0 | 0 | 0 | 0 | 0 | 0 | 0 | 0 | 0 | 0 | 0.30201 | 0.30201 | 0.45672 | 0.45672 | 0.02726 | 0.02726 | 0.06419 | 0.06419 | 0.78225 | 0.78225 | 0.99112 | 0.99112 | 0.49675 | 0.49675 | 0.61299 | 0.61299 | 0.68744 | 0.68744 | 0.75933 | 0.75933 | 0.43673 | 0.43673 | 0.47261 | 0.47261 | 0.2687 | 0.2687 | 0.26762 | 0.26762 | 0.13634 | 0.13634 | 0.14152 | 0.14152 | 0.07492 | 0.07492 | 0.08196 | 0.08196 | 6e-05 | 6e-05 | 0.0016 | 0.0016 | 0 | 0 | 0 | 0 | 0 | 0 | 0 | 0 | 0 | 0 | 0 | 0 | 0 | 0 | 0 | 0 | 0 | 0 | 0 | 0 | 0 | 0 | 0 | 0 | 0 | 0 | 0 | 0 | 0 | 0 | 0 | 0 | 0 | 0 | 0 | 0 | 0 | 0 | 0 | 0 | 0 | 0 | 0 | 0 | 0 | 0 | 0 | 0 | 0 | 0 | 1e-05 | 1e-05 | 0 | 0 | 0 | 0 | 0.77451 | 0.77451 | 0.9414 | 0.9414 | 0.27247 | 0.27247 | 0.3613 | 0.3613 | 1.4068 | 1.4068 | 1.6751 | 1.6751 | 0.81857 | 0.81857 | 0.93835 | 0.93835 | 1.5524 | 1.5524 | 1.4824 | 1.4824 | 0.87707 | 0.87707 | 1.0381 | 1.0381 | 0.55255 | 0.55255 | 0.69454 | 0.69454 | 0.28252 | 0.28252 | 0.32205 | 0.32205 | 0.24019 | 0.24019 | 0.33418 | 0.33418 | 8e-05 | 8e-05 | 0.01602 | 0.01602 | 0 | 0 | 0 | 0 | 0 | 0 | 0 | 0 | [5 empty] | 37 | El Llano 220 | Tap El Llano 220 | Los Maquis 220 | 0 | 0 | 1.1082 | 1.1082 | 0 | 0 | 0.43297 | 0.43297 | 0 | 0 | 2.0756 | 2.0756 | 0 | 0 | 1.4375 | 1.4375 | 0 | 0 | 2.5861 | 2.5861 | 0 | 0 | 1.0002 | 1.0002 | 1e-05 | 1e-05 | 3.7447 | 3.7447 | 0 | 0 | 1.9391 | 1.9391 | 0.00142 | 0.00142 | 14.1167 | 14.1167 | 0 | 0 | 7.7365 | 7.7365 | 5e-05 | 5e-05 | 20.0907 | 20.0907 | 0 | 0 | 11.0137 | 11.0137 | 11.5511 | 11.5511 | 33.3119 | 33.3119 | 7.3606 | 7.3606 | 27.2696 | 27.2696 | 20.344 | 20.344 | 44.1341 | 44.1341 | 11.4631 | 11.4631 | 35.951 | 35.951 | 11.182 | 11.182 | 33.2059 | 33.2059 | 6.8817 | 6.8817 | 26.326 | 26.326 | 3.0233 | 3.0233 | 23.8865 | 23.8865 | 2.1346 | 2.1346 | 14.4538 | 14.4538 | 0.90444 | 0.90444 | 13.0661 | 13.0661 | 0.08341 | 0.08341 | 4.7735 | 4.7735 | 0 | 0 | 2.0405 | 2.0405 | 0 | 0 | 1.8609 | 1.8609 | 0 | 0 | 1.5855 | 1.5855 | 0 | 0 | 1.525 | 1.525 | 0 | 0 | 2.0492 | 2.0492 | 0 | 0 | 1.3412 | 1.3412 | 0 | 0 | 2.1044 | 2.1044 | 0 | 0 | 1.434 | 1.434 | 0 | 0 | 3.9295 | 3.9295 | 0 | 0 | 1.9348 | 1.9348 | 0 | 0 | 7.5762 | 7.5762 | 0 | 0 | 4.79 | 4.79 | 1.2889 | 1.2889 | 16.1202 | 16.1202 | 0 | 0 | 7.7237 | 7.7237 | 11.1395 | 11.1395 | 29.5505 | 29.5505 | 6.9391 | 6.9391 | 25.9851 | 25.9851 | 13.9487 | 13.9487 | 40.4879 | 40.4879 | 10.2345 | 10.2345 | 27.4567 | 27.4567 | 8.4451 | 8.4451 | 29.3665 | 29.3665 | 4.559 | 4.559 | 25.1114 | 25.1114 | 1.7712 | 1.7712 | 17.6026 | 17.6026 | 1.3836 | 1.3836 | 8.5643 | 8.5643 | 1.5988 | 1.5988 | 7.4607 | 7.4607 | 0.44965 | 0.44965 | 3.7211 | 3.7211 | 0 | 0 | 8e-05 | 8e-05 | 0 | 0 | 5e-05 | 5e-05 | 0 | 0 | 5e-05 | 5e-05 | 0 | 0 | 1e-05 | 1e-05 | 0 | 0 | 0 | 0 | 0 | 0 | 0 | 0 | 0 | 0 | 0.21802 | 0.21802 | 0 | 0 | 2e-05 | 2e-05 | 0 | 0 | 1.232 | 1.232 | 0 | 0 | 0.42177 | 0.42177 | 0 | 0 | 6.5224 | 6.5224 | 0 | 0 | 2.3741 | 2.3741 | 0.69631 | 0.69631 | 18.5857 | 18.5857 | 0 | 0 | 10.2141 | 10.2141 | 15.6699 | 15.6699 | 32.9809 | 32.9809 | 8.2048 | 8.2048 | 30.7283 | 30.7283 | 13.4639 | 13.4639 | 42.1591 | 42.1591 | 9.7176 | 9.7176 | 29.3182 | 29.3182 | 5.9167 | 5.9167 | 36.3477 | 36.3477 | 3.7116 | 3.7116 | 24.8746 | 24.8746 | 2.3436 | 2.3436 | 22.2635 | 22.2635 | 1.7384 | 1.7384 | 14.9558 | 14.9558 | 0.29182 | 0.29182 | 10.3274 | 10.3274 | 0.0208 | 0.0208 | 3.0815 | 3.0815 | 0 | 0 | 0.00013 | 0.00013 | 0 | 0 | 3e-05 | 3e-05 | 0 | 0 | 0 | 0 | 0 | 0 | 0 | 0 | 0 | 0 | 0 | 0 | 0 | 0 | 0 | 0 | 0 | 0 | 0.13588 | 0.13588 | 0 | 0 | 0.28102 | 0.28102 | 0 | 0 | 5.088 | 5.088 | 0 | 0 | 1.5699 | 1.5699 | 0 | 0 | 20.513 | 20.513 | 0 | 0 | 10.5511 | 10.5511 | 0.00834 | 0.00834 | 29.3172 | 29.3172 | 0 | 0 | 15.0521 | 15.0521 | 1.4897 | 1.4897 | 47.7359 | 47.7359 | 0.7564 | 0.7564 | 42.8439 | 42.8439 | 27.1271 | 27.1271 | 54.5935 | 54.5935 | 14.0681 | 14.0681 | 47.2246 | 47.2246 | 14.3629 | 14.3629 | 46.5469 | 46.5469 | 8.2065 | 8.2065 | 41.8144 | 41.8144 | 4.2527 | 4.2527 | 39.2448 | 39.2448 | 2.6161 | 2.6161 | 29.6221 | 29.6221 | 0.87137 | 0.87137 | 30.2824 | 30.2824 | 0.02705 | 0.02705 | 13.7739 | 13.7739 | 0 | 0 | 7.6886 | 7.6886 | 0 | 0 | 9e-05 | 9e-05 | [5 empty] | 37 | El Llano 220 | Tap El Llano 220 | Los Maquis 220 | 2.1302 | 2.1302 | 2.1271 | 2.1271 | 1.2876 | 1.2876 | 1.6781 | 1.6781 | 2.7133 | 2.7133 | 2.3969 | 2.3969 | 1.9414 | 1.9414 | 2.3704 | 2.3704 | 3.4648 | 3.4648 | 3.4603 | 3.4603 | 2.6014 | 2.6014 | 2.6545 | 2.6545 | 4.57 | 4.57 | 5.7495 | 5.7495 | 3.572 | 3.572 | 3.8625 | 3.8625 | 17.1844 | 17.1844 | 16.0734 | 16.0734 | 11.6568 | 11.6568 | 11.0588 | 11.0588 | 34.3053 | 34.3053 | 32.2719 | 32.2719 | 24.7799 | 24.7799 | 24.3722 | 24.3722 | 37.3238 | 37.3238 | 37.3665 | 37.3665 | 31.8911 | 31.8911 | 30.1642 | 30.1642 | 45.859 | 45.859 | 47.1997 | 47.1997 | 37.478 | 37.478 | 39.0473 | 39.0473 | 31.8596 | 31.8596 | 33.5431 | 33.5431 | 25.5663 | 25.5663 | 25.268 | 25.268 | 24.8063 | 24.8063 | 23.7199 | 23.7199 | 14.703 | 14.703 | 13.8069 | 13.8069 | 14.6595 | 14.6595 | 13.1634 | 13.1634 | 5.0282 | 5.0282 | 4.9336 | 4.9336 | 3.3526 | 3.3526 | 2.7136 | 2.7136 | 2.0638 | 2.0638 | 2.2481 | 2.2481 | 2.478 | 2.478 | 2.1873 | 2.1873 | 2.1831 | 2.1831 | 2.159 | 2.159 | 2.0684 | 2.0684 | 2.0975 | 2.0975 | 2.0434 | 2.0434 | 1.935 | 1.935 | 2.7942 | 2.7942 | 2.7914 | 2.7914 | 2.1301 | 2.1301 | 2.4939 | 2.4939 | 5.6967 | 5.6967 | 5.4154 | 5.4154 | 4.8505 | 4.8505 | 4.7345 | 4.7345 | 9.7931 | 9.7931 | 9.2808 | 9.2808 | 7.8407 | 7.8407 | 8.5573 | 8.5573 | 31.3409 | 31.3409 | 27.4633 | 27.4633 | 23.0821 | 23.0821 | 19.1793 | 19.1793 | 33.025 | 33.025 | 33.309 | 33.309 | 30.2612 | 30.2612 | 28.5305 | 28.5305 | 40.7418 | 40.7418 | 37.6105 | 37.6105 | 30.049 | 30.049 | 28.5093 | 28.5093 | 29.8542 | 29.8542 | 27.3149 | 27.3149 | 23.987 | 23.987 | 20.2379 | 20.2379 | 17.1593 | 17.1593 | 15.0268 | 15.0268 | 8.1921 | 8.1921 | 7.5463 | 7.5463 | 7.1844 | 7.1844 | 7.5152 | 7.5152 | 4.4774 | 4.4774 | 4.4615 | 4.4615 | 0.54728 | 0.54728 | 0.00017 | 0.00017 | 0.0001 | 0.0001 | 4e-05 | 4e-05 | 8e-05 | 8e-05 | 4e-05 | 4e-05 | 3e-05 | 3e-05 | 2e-05 | 2e-05 | 4e-05 | 4e-05 | 6e-05 | 6e-05 | 1.2032 | 1.2032 | 2e-05 | 2e-05 | 1.4257 | 1.4257 | 0.79852 | 0.79852 | 1.4218 | 1.4218 | 1.5437 | 1.5437 | 4.2683 | 4.2683 | 3.7218 | 3.7218 | 4.3166 | 4.3166 | 3.4631 | 3.4631 | 8.8441 | 8.8441 | 9.2079 | 9.2079 | 6.604 | 6.604 | 6.5056 | 6.5056 | 30.0201 | 30.0201 | 26.3329 | 26.3329 | 22.4033 | 22.4033 | 20.423 | 20.423 | 36.1804 | 36.1804 | 33.927 | 33.927 | 32.926 | 32.926 | 31.3669 | 31.3669 | 41.4983 | 41.4983 | 37.333 | 37.333 | 29.482 | 29.482 | 27.8302 | 27.8302 | 35.1798 | 35.1798 | 31.2984 | 31.2984 | 24.7392 | 24.7392 | 22.5589 | 22.5589 | 23.503 | 23.503 | 21.422 | 21.422 | 16.5482 | 16.5482 | 14.4147 | 14.4147 | 12.5379 | 12.5379 | 9.0945 | 9.0945 | 3.6547 | 3.6547 | 4.1359 | 4.1359 | 1.6089 | 1.6089 | 0.14489 | 0.14489 | 8e-05 | 8e-05 | 7e-05 | 7e-05 | 3e-05 | 3e-05 | 1e-05 | 1e-05 | 1e-05 | 1e-05 | 0 | 0 | 1e-05 | 1e-05 | 1e-05 | 1e-05 | 0 | 0 | 0 | 0 | 0.18964 | 0.18964 | 0.44733 | 0.44733 | 0.51117 | 0.51117 | 0.73932 | 0.73932 | 7.8882 | 7.8882 | 8.5733 | 8.5733 | 6.2686 | 6.2686 | 6.583 | 6.583 | 26.0483 | 26.0483 | 23.8342 | 23.8342 | 19.6263 | 19.6263 | 18.5375 | 18.5375 | 44.899 | 44.899 | 42.7115 | 42.7115 | 37.5081 | 37.5081 | 35.8646 | 35.8646 | 54.3121 | 54.3121 | 52.9639 | 52.9639 | 48.7344 | 48.7344 | 46.2242 | 46.2242 | 54.5534 | 54.5534 | 51.4565 | 51.4565 | 46.1917 | 46.1917 | 42.8033 | 42.8033 | 47.664 | 47.664 | 47.1464 | 47.1464 | 42.2664 | 42.2664 | 39.0511 | 39.0511 | 39.2318 | 39.2318 | 36.3485 | 36.3485 | 29.3063 | 29.3063 | 28.7981 | 28.7981 | 31.3984 | 31.3984 | 27.8428 | 27.8428 | 16.9661 | 16.9661 | 15.4243 | 15.4243 | 11.0284 | 11.0284 | 8.3918 | 8.3918 | 1.2898 | 1.2898 | 0.64407 | 0.64407
|  |  | 38 | Los Maquis 220 | Los Maquis 220 | Los Maquis 220 | 2.511 | 2.511 | 1.1071 | 1.1071 | 1.0607 | 1.0607 | 1.6961 | 1.6961 | 2.5217 | 2.5217 | 2.5214 | 2.5214 | 2.2816 | 2.2816 | 2.4708 | 2.4708 | 3.3931 | 3.3931 | 3.4303 | 3.4303 | 3.3245 | 3.3245 | 3.3442 | 3.3442 | 3.9611 | 3.9611 | 4.0244 | 4.0244 | 4.2989 | 4.2989 | 4.4336 | 4.4336 | 14.5293 | 14.5293 | 15.8764 | 15.8764 | 13.3001 | 13.3001 | 13.01 | 13.01 | 25.8966 | 25.8966 | 27.7098 | 27.7098 | 22.2796 | 22.2796 | 22.5013 | 22.5013 | 33.3127 | 33.3127 | 34.6666 | 34.6666 | 30.2251 | 30.2251 | 30.2483 | 30.2483 | 40.4007 | 40.4007 | 41.408 | 41.408 | 34.3654 | 34.3654 | 34.9739 | 34.9739 | 26.6785 | 26.6785 | 26.5176 | 26.5176 | 19.7878 | 19.7878 | 20.723 | 20.723 | 19.7557 | 19.7557 | 18.3913 | 18.3913 | 12.3375 | 12.3375 | 11.3345 | 11.3345 | 9.4416 | 9.4416 | 7.8856 | 7.8856 | 3.4177 | 3.4177 | 4.3056 | 4.3056 | 3.4381 | 3.4381 | 2.7314 | 2.7314 | 1.6043 | 1.6043 | 2.2844 | 2.2844 | 2.1333 | 2.1333 | 1.5071 | 1.5071 | 2.0938 | 2.0938 | 1.961 | 1.961 | 2.0598 | 2.0598 | 2.0689 | 2.0689 | 2.0805 | 2.0805 | 2.069 | 2.069 | 2.1169 | 2.1169 | 2.1328 | 2.1328 | 2.492 | 2.492 | 2.0914 | 2.0914 | 4.8835 | 4.8835 | 4.243 | 4.243 | 4.1586 | 4.1586 | 4.1016 | 4.1016 | 8.5137 | 8.5137 | 8.4216 | 8.4216 | 7.8741 | 7.8741 | 7.8715 | 7.8715 | 21.0182 | 21.0182 | 22.7807 | 22.7807 | 17.6831 | 17.6831 | 19.3915 | 19.3915 | 27.061 | 27.061 | 29.0578 | 29.0578 | 24.1203 | 24.1203 | 26.6001 | 26.6001 | 31.2819 | 31.2819 | 31.793 | 31.793 | 22.541 | 22.541 | 25.2523 | 25.2523 | 24.4288 | 24.4288 | 20.6392 | 20.6392 | 18.0248 | 18.0248 | 17.2199 | 17.2199 | 9.4215 | 9.4215 | 7.9245 | 7.9245 | 5.5219 | 5.5219 | 4.6748 | 4.6748 | 6.2759 | 6.2759 | 3.637 | 3.637 | 4.1656 | 4.1656 | 4.6396 | 4.6396 | 0.00015 | 0.00015 | 8e-05 | 8e-05 | 4e-05 | 4e-05 | 5e-05 | 5e-05 | 4e-05 | 4e-05 | 4e-05 | 4e-05 | 2e-05 | 2e-05 | 2e-05 | 2e-05 | 0 | 0 | 0 | 0 | 0 | 0 | 0 | 0 | 1.2062 | 1.2062 | 0.14218 | 0.14218 | 0.22434 | 0.22434 | 0.22436 | 0.22436 | 1.4721 | 1.4721 | 2.3753 | 2.3753 | 1.7556 | 1.7556 | 1.7552 | 1.7552 | 7.8424 | 7.8424 | 7.8444 | 7.8444 | 6.3234 | 6.3234 | 7.6457 | 7.6457 | 22.1281 | 22.1281 | 22.7992 | 22.7992 | 19.1152 | 19.1152 | 21.0155 | 21.0155 | 28.7138 | 28.7138 | 30.5006 | 30.5006 | 27.4197 | 27.4197 | 29.9455 | 29.9455 | 30.5814 | 30.5814 | 32.1536 | 32.1536 | 21.2567 | 21.2567 | 23.6485 | 23.6485 | 24.2526 | 24.2526 | 24.995 | 24.995 | 21.6586 | 21.6586 | 20.1307 | 20.1307 | 14.1189 | 14.1189 | 12.8047 | 12.8047 | 9.5676 | 9.5676 | 10.12 | 10.12 | 7.8227 | 7.8227 | 5.7553 | 5.7553 | 2.7982 | 2.7982 | 1.1752 | 1.1752 | 0.89419 | 0.89419 | 9e-05 | 9e-05 | 2e-05 | 2e-05 | 3e-05 | 3e-05 | 1e-05 | 1e-05 | 1e-05 | 1e-05 | 0 | 0 | 0 | 0 | 1e-05 | 1e-05 | 1e-05 | 1e-05 | 0 | 0 | 0 | 0 | 7e-05 | 7e-05 | 7e-05 | 7e-05 | 0.20396 | 0.20396 | 0.20493 | 0.20493 | 5.1998 | 5.1998 | 5.2248 | 5.2248 | 6.1151 | 6.1151 | 5.831 | 5.831 | 23.3969 | 23.3969 | 24.9208 | 24.9208 | 17.302 | 17.302 | 18.6236 | 18.6236 | 39.0812 | 39.0812 | 40.2667 | 40.2667 | 33.0457 | 33.0457 | 33.4122 | 33.4122 | 44.3919 | 44.3919 | 45.899 | 45.899 | 40.7943 | 40.7943 | 42.0082 | 42.0082 | 47.2069 | 47.2069 | 47.3687 | 47.3687 | 37.3845 | 37.3845 | 39.3921 | 39.3921 | 38.8313 | 38.8313 | 38.9697 | 38.9697 | 33.1302 | 33.1302 | 33.6219 | 33.6219 | 28.3452 | 28.3452 | 26.431 | 26.431 | 20.9456 | 20.9456 | 21.1162 | 21.1162 | 20.7233 | 20.7233 | 19.9177 | 19.9177 | 8.9977 | 8.9977 | 13.4602 | 13.4602 | 7.8893 | 7.8893 | 7.8105 | 7.8105 | 0.45707 | 0.45707 | 1.9198 | 1.9198 | [5 empty] | 38 | Los Maquis 220 | Los Maquis 220 | Los Maquis 220 | 1.8095 | 1.8095 | 0 | 0 | 1.6915 | 1.6915 | 0 | 0 | 2.4967 | 2.4967 | 0.57938 | 0.57938 | 2.6688 | 2.6688 | 2e-05 | 2e-05 | 3.4329 | 3.4329 | 0.62532 | 0.62532 | 3.0377 | 3.0377 | 0 | 0 | 3.8382 | 3.8382 | 3.3815 | 3.3815 | 5.0254 | 5.0254 | 1.9171 | 1.9171 | 15.0841 | 15.0841 | 15.5796 | 15.5796 | 11.4107 | 11.4107 | 9.4991 | 9.4991 | 29.0928 | 29.0928 | 32.1378 | 32.1378 | 22.3349 | 22.3349 | 24.8407 | 24.8407 | 33.6743 | 33.6743 | 35.7521 | 35.7521 | 31.1221 | 31.1221 | 30.8767 | 30.8767 | 41.7681 | 41.7681 | 43.3661 | 43.3661 | 33.9576 | 33.9576 | 33.7757 | 33.7757 | 26.2248 | 26.2248 | 26.3392 | 26.3392 | 20.2864 | 20.2864 | 18.7797 | 18.7797 | 16.9867 | 16.9867 | 18.6169 | 18.6169 | 9.8185 | 9.8185 | 9.8119 | 9.8119 | 9.334 | 9.334 | 9.2241 | 9.2241 | 4.1387 | 4.1387 | 4.3375 | 4.3375 | 3.6329 | 3.6329 | 3.3867 | 3.3867 | 1.641 | 1.641 | 1.5932 | 1.5932 | 1.9643 | 1.9643 | 1.4257 | 1.4257 | 1.6585 | 1.6585 | 1.4104 | 1.4104 | 2.0744 | 2.0744 | 0.40875 | 0.40875 | 2.0725 | 2.0725 | 0 | 0 | 2.7443 | 2.7443 | 0 | 0 | 2.4898 | 2.4898 | 0 | 0 | 4.2073 | 4.2073 | 3.7093 | 3.7093 | 4.0918 | 4.0918 | 2.6847 | 2.6847 | 8.13 | 8.13 | 8.8873 | 8.8873 | 7.9211 | 7.9211 | 6.0821 | 6.0821 | 23.3656 | 23.3656 | 29.4894 | 29.4894 | 18.5604 | 18.5604 | 21.8653 | 21.8653 | 28.4321 | 28.4321 | 29.1785 | 29.1785 | 26.0533 | 26.0533 | 25.8518 | 25.8518 | 31.1193 | 31.1193 | 32.1213 | 32.1213 | 22.8444 | 22.8444 | 19.9129 | 19.9129 | 20.357 | 20.357 | 22.1242 | 22.1242 | 17.6202 | 17.6202 | 15.5244 | 15.5244 | 8.1724 | 8.1724 | 9.4266 | 9.4266 | 6.0487 | 6.0487 | 5.0294 | 5.0294 | 5.781 | 5.781 | 6.0167 | 6.0167 | 4.1546 | 4.1546 | 4.2397 | 4.2397 | 0.00013 | 0.00013 | 0.0001 | 0.0001 | 4e-05 | 4e-05 | 3e-05 | 3e-05 | 4e-05 | 4e-05 | 0 | 0 | 0 | 0 | 0 | 0 | 2e-05 | 2e-05 | 0 | 0 | 0 | 0 | 0 | 0 | 0.13951 | 0.13951 | 0 | 0 | 0.22406 | 0.22406 | 0 | 0 | 3.0892 | 3.0892 | 1.8459 | 1.8459 | 1.3917 | 1.3917 | 0.51439 | 0.51439 | 7.4905 | 7.4905 | 8.5515 | 8.5515 | 6.8846 | 6.8846 | 5.3532 | 5.3532 | 23.4316 | 23.4316 | 27.8072 | 27.8072 | 20.396 | 20.396 | 23.1817 | 23.1817 | 30.6027 | 30.6027 | 31.9737 | 31.9737 | 31.0751 | 31.0751 | 30.4848 | 30.4848 | 32.7761 | 32.7761 | 31.9918 | 31.9918 | 23.4996 | 23.4996 | 21.1613 | 21.1613 | 23.9977 | 23.9977 | 26.0236 | 26.0236 | 18.3091 | 18.3091 | 18.2677 | 18.2677 | 12.7698 | 12.7698 | 15.5532 | 15.5532 | 9.4975 | 9.4975 | 9.5115 | 9.5115 | 5.8283 | 5.8283 | 8.2905 | 8.2905 | 3.3392 | 3.3392 | 1.8576 | 1.8576 | 0.54906 | 0.54906 | 0.00011 | 0.00011 | 3e-05 | 3e-05 | 3e-05 | 3e-05 | 0 | 0 | 0 | 0 | 0 | 0 | 0 | 0 | 0 | 0 | 0 | 0 | 0 | 0 | 0 | 0 | 8e-05 | 8e-05 | 0 | 0 | 0.19118 | 0.19118 | 0 | 0 | 5.2114 | 5.2114 | 5.8463 | 5.8463 | 6.3239 | 6.3239 | 3.1501 | 3.1501 | 24.2555 | 24.2555 | 24.5248 | 24.5248 | 19.3378 | 19.3378 | 15.0808 | 15.0808 | 39.8303 | 39.8303 | 44.0849 | 44.0849 | 33.5597 | 33.5597 | 34.882 | 34.882 | 46.5554 | 46.5554 | 47.6215 | 47.6215 | 42.656 | 42.656 | 41.7904 | 41.7904 | 46.2901 | 46.2901 | 47.6955 | 47.6955 | 38.1153 | 38.1153 | 34.8532 | 34.8532 | 38.6691 | 38.6691 | 40.8351 | 40.8351 | 32.487 | 32.487 | 33.3126 | 33.3126 | 29.9029 | 29.9029 | 28.7723 | 28.7723 | 19.9367 | 19.9367 | 18.0349 | 18.0349 | 21.741 | 21.741 | 20.8326 | 20.8326 | 8.7762 | 8.7762 | 8.7629 | 8.7629 | 9.3567 | 9.3567 | 7.5645 | 7.5645 | 0.46911 | 0.46911 | 0.00017 | 0.00017 | [5 empty] | 38 | Los Maquis 220 | Los Maquis 220 | Los Maquis 220 | 0 | 0 | 0 | 0 | 0 | 0 | 0 | 0 | 0 | 0 | 0 | 0 | 0 | 0 | 0 | 0 | 0 | 0 | 0 | 0 | 0 | 0 | 0 | 0 | 0.60328 | 0.60328 | 0 | 0 | 0 | 0 | 0 | 0 | 0.94557 | 0.94557 | 0 | 0 | 0 | 0 | 0 | 0 | 7.8492 | 7.8492 | 0 | 0 | 1.7127 | 1.7127 | 0 | 0 | 0.55657 | 0.55657 | 0 | 0 | 0 | 0 | 0 | 0 | 0.39836 | 0.39836 | 0.13533 | 0.13533 | 0 | 0 | 0 | 0 | 2.5019 | 2.5019 | 1.1826 | 1.1826 | 0.70463 | 0.70463 | 0.23865 | 0.23865 | 0.52386 | 0.52386 | 0.03063 | 0.03063 | 0 | 0 | 0 | 0 | 0.42054 | 0.42054 | 0.03809 | 0.03809 | 0 | 0 | 0 | 0 | 0.4223 | 0.4223 | 0 | 0 | 0 | 0 | 0 | 0 | 0 | 0 | 0 | 0 | 0 | 0 | 0 | 0 | 0 | 0 | 0 | 0 | 0 | 0 | 0 | 0 | 0 | 0 | 0 | 0 | 0 | 0 | 0 | 0 | 0 | 0 | 0 | 0 | 0 | 0 | 0 | 0 | 4e-05 | 4e-05 | 0 | 0 | 0 | 0 | 0 | 0 | 5.8582 | 5.8582 | 0.0012 | 0.0012 | 3.1309 | 3.1309 | 0 | 0 | 4.0095 | 4.0095 | 0.05696 | 0.05696 | 4e-05 | 4e-05 | 0 | 0 | 0.55402 | 0.55402 | 0.15899 | 0.15899 | 0 | 0 | 0.01647 | 0.01647 | 1.5134 | 1.5134 | 0.5929 | 0.5929 | 0.02553 | 0.02553 | 0.10504 | 0.10504 | 6e-05 | 6e-05 | 0.04974 | 0.04974 | 0 | 0 | 0 | 0 | 5e-05 | 5e-05 | 0.01642 | 0.01642 | 0 | 0 | 0 | 0 | 0 | 0 | 0 | 0 | 0 | 0 | 0 | 0 | 0 | 0 | 0 | 0 | 0 | 0 | 0 | 0 | 0 | 0 | 0 | 0 | 0 | 0 | 0 | 0 | 0 | 0 | 0 | 0 | 0 | 0 | 0 | 0 | 0 | 0 | 0 | 0 | 0 | 0 | 0 | 0 | 0.9623 | 0.9623 | 0 | 0 | 0 | 0 | 0 | 0 | 7.1159 | 7.1159 | 0 | 0 | 5e-05 | 5e-05 | 0 | 0 | 2.3882 | 2.3882 | 0.05014 | 0.05014 | 0 | 0 | 0 | 0 | 0 | 0 | 0.19831 | 0.19831 | 0 | 0 | 6e-05 | 6e-05 | 0 | 0 | 0.434 | 0.434 | 0 | 0 | 0.1112 | 0.1112 | 0 | 0 | 0.12634 | 0.12634 | 0 | 0 | 0.04316 | 0.04316 | 0 | 0 | 1e-05 | 1e-05 | 0 | 0 | 0 | 0 | 0 | 0 | 0 | 0 | 0 | 0 | 0 | 0 | 0 | 0 | 0 | 0 | 0 | 0 | 0 | 0 | 0 | 0 | 0 | 0 | 0 | 0 | 0 | 0 | 0 | 0 | 0 | 0 | 0 | 0 | 0 | 0 | 0 | 0 | 0 | 0 | 0 | 0 | 0 | 0 | 0 | 0 | 0 | 0 | 0 | 0 | 0 | 0 | 18.2152 | 18.2152 | 0 | 0 | 1.4433 | 1.4433 | 0 | 0 | 17.9443 | 17.9443 | 0.30552 | 0.30552 | 1.4183 | 1.4183 | 3e-05 | 3e-05 | 0 | 0 | 0.48104 | 0.48104 | 0 | 0 | 0.06076 | 0.06076 | 1.0631 | 1.0631 | 1.2435 | 1.2435 | 0 | 0 | 0.36671 | 0.36671 | 0.4355 | 0.4355 | 0.24187 | 0.24187 | 0 | 0 | 0.04845 | 0.04845 | 0 | 0 | 0.04038 | 0.04038 | 0 | 0 | 0 | 0 | 0 | 0 | 0 | 0 | 0 | 0 | 0 | 0 | [5 empty] | 38 | Los Maquis 220 | Los Maquis 220 | Los Maquis 220 | 0 | 0 | 0 | 0 | 0 | 0 | 0 | 0 | 0 | 0 | 0 | 0 | 0 | 0 | 0 | 0 | 0 | 0 | 0 | 0 | 0 | 0 | 0 | 0 | 0 | 0 | 0 | 0 | 0 | 0 | 0 | 0 | 0 | 0 | 0 | 0 | 0 | 0 | 0 | 0 | 0 | 0 | 0 | 0 | 0 | 0 | 0 | 0 | 0.09083 | 0.09083 | 0.17246 | 0.17246 | 0 | 0 | 0 | 0 | 0.75787 | 0.75787 | 0.93225 | 0.93225 | 0.38405 | 0.38405 | 0.53609 | 0.53609 | 0.83615 | 0.83615 | 1.5145 | 1.5145 | 0.45618 | 0.45618 | 0.59373 | 0.59373 | 0.21596 | 0.21596 | 0.31345 | 0.31345 | 0.07804 | 0.07804 | 0.11397 | 0.11397 | 0.07921 | 0.07921 | 0.10887 | 0.10887 | 0.02686 | 0.02686 | 0.03778 | 0.03778 | 0 | 0 | 0 | 0 | 0 | 0 | 0 | 0 | 0 | 0 | 0 | 0 | 0 | 0 | 0 | 0 | 0 | 0 | 0 | 0 | 0 | 0 | 0 | 0 | 0 | 0 | 0 | 0 | 0 | 0 | 0 | 0 | 0 | 0 | 0 | 0 | 0 | 0 | 0 | 0 | 0 | 0 | 0 | 0 | 0 | 0 | 0 | 0 | 0.00028 | 0.00028 | 0.02761 | 0.02761 | 0 | 0 | 0 | 0 | 0.27813 | 0.27813 | 0.37941 | 0.37941 | 0.0415 | 0.0415 | 0.08354 | 0.08354 | 0.65496 | 0.65496 | 0.8862 | 0.8862 | 0.28844 | 0.28844 | 0.44898 | 0.44898 | 0.73541 | 0.73541 | 0.81845 | 0.81845 | 0.4098 | 0.4098 | 0.58468 | 0.58468 | 0.1509 | 0.1509 | 0.17001 | 0.17001 | 0.01634 | 0.01634 | 0.05984 | 0.05984 | 0.04953 | 0.04953 | 0.07982 | 0.07982 | 0.04914 | 0.04914 | 0.05152 | 0.05152 | 0 | 0 | 0 | 0 | 0 | 0 | 0 | 0 | 0 | 0 | 0 | 0 | 0 | 0 | 0 | 0 | 0 | 0 | 0 | 0 | 0 | 0 | 0 | 0 | 0 | 0 | 0 | 0 | 0 | 0 | 0 | 0 | 0 | 0 | 0 | 0 | 0 | 0 | 0 | 0 | 0 | 0 | 0 | 0 | 0 | 0 | 0 | 0 | 0 | 0 | 0 | 0 | 0 | 0 | 0 | 0 | 0.30366 | 0.30366 | 0.45932 | 0.45932 | 0.0271 | 0.0271 | 0.0647 | 0.0647 | 0.78521 | 0.78521 | 0.9981 | 0.9981 | 0.498 | 0.498 | 0.61653 | 0.61653 | 0.69264 | 0.69264 | 0.7653 | 0.7653 | 0.44017 | 0.44017 | 0.47632 | 0.47632 | 0.27001 | 0.27001 | 0.26885 | 0.26885 | 0.13719 | 0.13719 | 0.14219 | 0.14219 | 0.07551 | 0.07551 | 0.0826 | 0.0826 | 6e-05 | 6e-05 | 0.00161 | 0.00161 | 0 | 0 | 0 | 0 | 0 | 0 | 0 | 0 | 0 | 0 | 0 | 0 | 0 | 0 | 0 | 0 | 0 | 0 | 0 | 0 | 0 | 0 | 0 | 0 | 0 | 0 | 0 | 0 | 0 | 0 | 0 | 0 | 0 | 0 | 0 | 0 | 0 | 0 | 0 | 0 | 0 | 0 | 0 | 0 | 0 | 0 | 0 | 0 | 0 | 0 | 1e-05 | 1e-05 | 0 | 0 | 0 | 0 | 0.78016 | 0.78016 | 0.94806 | 0.94806 | 0.27385 | 0.27385 | 0.3634 | 0.3634 | 1.4156 | 1.4156 | 1.6879 | 1.6879 | 0.8222 | 0.8222 | 0.94507 | 0.94507 | 1.5646 | 1.5646 | 1.4941 | 1.4941 | 0.88376 | 0.88376 | 1.0463 | 1.0463 | 0.55689 | 0.55689 | 0.70001 | 0.70001 | 0.28474 | 0.28474 | 0.32458 | 0.32458 | 0.24207 | 0.24207 | 0.33681 | 0.33681 | 8e-05 | 8e-05 | 0.01614 | 0.01614 | 0 | 0 | 0 | 0 | 0 | 0 | 0 | 0 | [5 empty] | 38 | Los Maquis 220 | Los Maquis 220 | Los Maquis 220 | 0 | 0 | 1.1169 | 1.1169 | 0 | 0 | 0.43637 | 0.43637 | 0 | 0 | 2.0899 | 2.0899 | 0 | 0 | 1.4488 | 1.4488 | 0 | 0 | 2.5979 | 2.5979 | 0 | 0 | 1.0081 | 1.0081 | 2e-05 | 2e-05 | 3.7508 | 3.7508 | 0 | 0 | 1.9503 | 1.9503 | 0.00141 | 0.00141 | 14.1549 | 14.1549 | 0 | 0 | 7.7778 | 7.7778 | 5e-05 | 5e-05 | 20.23 | 20.23 | 0 | 0 | 11.0814 | 11.0814 | 11.642 | 11.642 | 33.5739 | 33.5739 | 7.4185 | 7.4185 | 27.4557 | 27.4557 | 20.504 | 20.504 | 44.4812 | 44.4812 | 11.5184 | 11.5184 | 36.2337 | 36.2337 | 11.2699 | 11.2699 | 33.4671 | 33.4671 | 6.9356 | 6.9356 | 26.533 | 26.533 | 3.0471 | 3.0471 | 24.0743 | 24.0743 | 2.1514 | 2.1514 | 14.5675 | 14.5675 | 0.91155 | 0.91155 | 13.1689 | 13.1689 | 0.08407 | 0.08407 | 4.8111 | 4.8111 | 0 | 0 | 2.0566 | 2.0566 | 0 | 0 | 1.8755 | 1.8755 | 0 | 0 | 1.598 | 1.598 | 0 | 0 | 1.537 | 1.537 | 0 | 0 | 2.0653 | 2.0653 | 0 | 0 | 1.3518 | 1.3518 | 0 | 0 | 2.121 | 2.121 | 0 | 0 | 1.4453 | 1.4453 | 0 | 0 | 3.9357 | 3.9357 | 0 | 0 | 1.9417 | 1.9417 | 0 | 0 | 7.6031 | 7.6031 | 0 | 0 | 4.8123 | 4.8123 | 1.299 | 1.299 | 16.2442 | 16.2442 | 0 | 0 | 7.7844 | 7.7844 | 11.2272 | 11.2272 | 29.7829 | 29.7829 | 6.9937 | 6.9937 | 26.1895 | 26.1895 | 14.0553 | 14.0553 | 40.8064 | 40.8064 | 10.3139 | 10.3139 | 27.6727 | 27.6727 | 8.5115 | 8.5115 | 29.5975 | 29.5975 | 4.5922 | 4.5922 | 25.3089 | 25.3089 | 1.7851 | 1.7851 | 17.741 | 17.741 | 1.3945 | 1.3945 | 8.6317 | 8.6317 | 1.6113 | 1.6113 | 7.5194 | 7.5194 | 0.45318 | 0.45318 | 3.7504 | 3.7504 | 0 | 0 | 8e-05 | 8e-05 | 0 | 0 | 5e-05 | 5e-05 | 0 | 0 | 5e-05 | 5e-05 | 0 | 0 | 1e-05 | 1e-05 | 0 | 0 | 0 | 0 | 0 | 0 | 0 | 0 | 0 | 0 | 0.21973 | 0.21973 | 0 | 0 | 2e-05 | 2e-05 | 0 | 0 | 1.2268 | 1.2268 | 0 | 0 | 0.41927 | 0.41927 | 0 | 0 | 6.5485 | 6.5485 | 0 | 0 | 2.3928 | 2.3928 | 0.70179 | 0.70179 | 18.7319 | 18.7319 | 0 | 0 | 10.2945 | 10.2945 | 15.7914 | 15.7914 | 33.2403 | 33.2403 | 8.269 | 8.269 | 30.9551 | 30.9551 | 13.5698 | 13.5698 | 42.4907 | 42.4907 | 9.794 | 9.794 | 29.5488 | 29.5488 | 5.9632 | 5.9632 | 36.6336 | 36.6336 | 3.7408 | 3.7408 | 25.0548 | 25.0548 | 2.362 | 2.362 | 22.4386 | 22.4386 | 1.7521 | 1.7521 | 15.0734 | 15.0734 | 0.29411 | 0.29411 | 10.4086 | 10.4086 | 0.02097 | 0.02097 | 3.1057 | 3.1057 | 0 | 0 | 0.00013 | 0.00013 | 0 | 0 | 3e-05 | 3e-05 | 0 | 0 | 0 | 0 | 0 | 0 | 0 | 0 | 0 | 0 | 0 | 0 | 0 | 0 | 0 | 0 | 0 | 0 | 0.13695 | 0.13695 | 0 | 0 | 0.28323 | 0.28323 | 0 | 0 | 5.1228 | 5.1228 | 0 | 0 | 1.5758 | 1.5758 | 0 | 0 | 20.6173 | 20.6173 | 0 | 0 | 10.6236 | 10.6236 | 0.00841 | 0.00841 | 29.5478 | 29.5478 | 0 | 0 | 15.1705 | 15.1705 | 1.5007 | 1.5007 | 48.1113 | 48.1113 | 0.76196 | 0.76196 | 43.1747 | 43.1747 | 27.3402 | 27.3402 | 55.0229 | 55.0229 | 14.1788 | 14.1788 | 47.596 | 47.596 | 14.4758 | 14.4758 | 46.913 | 46.913 | 8.271 | 8.271 | 42.1433 | 42.1433 | 4.2861 | 4.2861 | 39.5535 | 39.5535 | 2.6366 | 2.6366 | 29.8551 | 29.8551 | 0.87822 | 0.87822 | 30.5206 | 30.5206 | 0.02727 | 0.02727 | 13.8822 | 13.8822 | 0 | 0 | 7.7491 | 7.7491 | 0 | 0 | 9e-05 | 9e-05 | [5 empty] | 38 | Los Maquis 220 | Los Maquis 220 | Los Maquis 220 | 2.133 | 2.133 | 2.1299 | 2.1299 | 1.2977 | 1.2977 | 1.6913 | 1.6913 | 2.7287 | 2.7287 | 2.4099 | 2.4099 | 1.9567 | 1.9567 | 2.383 | 2.383 | 3.4778 | 3.4778 | 3.4733 | 3.4733 | 2.613 | 2.613 | 2.6666 | 2.6666 | 4.5912 | 4.5912 | 5.7738 | 5.7738 | 3.5872 | 3.5872 | 3.8797 | 3.8797 | 17.2809 | 17.2809 | 16.1615 | 16.1615 | 11.7281 | 11.7281 | 11.1257 | 11.1257 | 34.5752 | 34.5752 | 32.5257 | 32.5257 | 24.9748 | 24.9748 | 24.5639 | 24.5639 | 37.6174 | 37.6174 | 37.6603 | 37.6603 | 32.089 | 32.089 | 30.3476 | 30.3476 | 46.2197 | 46.2197 | 47.5709 | 47.5709 | 37.7727 | 37.7727 | 39.3544 | 39.3544 | 32.1102 | 32.1102 | 33.8069 | 33.8069 | 25.7674 | 25.7674 | 25.4667 | 25.4667 | 25.0014 | 25.0014 | 23.9065 | 23.9065 | 14.8187 | 14.8187 | 13.9155 | 13.9155 | 14.7748 | 14.7748 | 13.2669 | 13.2669 | 5.0678 | 5.0678 | 4.9724 | 4.9724 | 3.379 | 3.379 | 2.7349 | 2.7349 | 2.08 | 2.08 | 2.2658 | 2.2658 | 2.4975 | 2.4975 | 2.2045 | 2.2045 | 2.2002 | 2.2002 | 2.176 | 2.176 | 2.0847 | 2.0847 | 2.114 | 2.114 | 2.0595 | 2.0595 | 1.9502 | 1.9502 | 2.8161 | 2.8161 | 2.8134 | 2.8134 | 2.1468 | 2.1468 | 2.5135 | 2.5135 | 5.725 | 5.725 | 5.4572 | 5.4572 | 4.872 | 4.872 | 4.7717 | 4.7717 | 9.8613 | 9.8613 | 9.3456 | 9.3456 | 7.8966 | 7.8966 | 8.6187 | 8.6187 | 31.5874 | 31.5874 | 27.6793 | 27.6793 | 23.2636 | 23.2636 | 19.3301 | 19.3301 | 33.2848 | 33.2848 | 33.571 | 33.571 | 30.4992 | 30.4992 | 28.7369 | 28.7369 | 41.0623 | 41.0623 | 37.9063 | 37.9063 | 30.2694 | 30.2694 | 28.7335 | 28.7335 | 30.089 | 30.089 | 27.5297 | 27.5297 | 24.1756 | 24.1756 | 20.3971 | 20.3971 | 17.2943 | 17.2943 | 15.145 | 15.145 | 8.2565 | 8.2565 | 7.6056 | 7.6056 | 7.2409 | 7.2409 | 7.5743 | 7.5743 | 4.5126 | 4.5126 | 4.4966 | 4.4966 | 0.55159 | 0.55159 | 0.00017 | 0.00017 | 0.0001 | 0.0001 | 4e-05 | 4e-05 | 8e-05 | 8e-05 | 4e-05 | 4e-05 | 3e-05 | 3e-05 | 3e-05 | 3e-05 | 4e-05 | 4e-05 | 7e-05 | 7e-05 | 1.2127 | 1.2127 | 3e-05 | 3e-05 | 1.437 | 1.437 | 0.8048 | 0.8048 | 1.433 | 1.433 | 1.5559 | 1.5559 | 4.2999 | 4.2999 | 3.7492 | 3.7492 | 4.3495 | 4.3495 | 3.4904 | 3.4904 | 8.9077 | 8.9077 | 9.2803 | 9.2803 | 6.6559 | 6.6559 | 6.5568 | 6.5568 | 30.2432 | 30.2432 | 26.54 | 26.54 | 22.5795 | 22.5795 | 20.5836 | 20.5836 | 36.465 | 36.465 | 34.1939 | 34.1939 | 33.173 | 33.173 | 31.5967 | 31.5967 | 41.8247 | 41.8247 | 37.6266 | 37.6266 | 29.7139 | 29.7139 | 28.0491 | 28.0491 | 35.4565 | 35.4565 | 31.5446 | 31.5446 | 24.9337 | 24.9337 | 22.7209 | 22.7209 | 23.6879 | 23.6879 | 21.5905 | 21.5905 | 16.6783 | 16.6783 | 14.5281 | 14.5281 | 12.6365 | 12.6365 | 9.1661 | 9.1661 | 3.6834 | 3.6834 | 4.1684 | 4.1684 | 1.6216 | 1.6216 | 0.14603 | 0.14603 | 8e-05 | 8e-05 | 7e-05 | 7e-05 | 3e-05 | 3e-05 | 1e-05 | 1e-05 | 1e-05 | 1e-05 | 0 | 0 | 1e-05 | 1e-05 | 1e-05 | 1e-05 | 0 | 0 | 0 | 0 | 0.19113 | 0.19113 | 0.45084 | 0.45084 | 0.51519 | 0.51519 | 0.74513 | 0.74513 | 7.9453 | 7.9453 | 8.6289 | 8.6289 | 6.3118 | 6.3118 | 6.6316 | 6.6316 | 26.2369 | 26.2369 | 24.0146 | 24.0146 | 19.7736 | 19.7736 | 18.6645 | 18.6645 | 45.2521 | 45.2521 | 43.0474 | 43.0474 | 37.8031 | 37.8031 | 36.1466 | 36.1466 | 54.7392 | 54.7392 | 53.3805 | 53.3805 | 49.1018 | 49.1018 | 46.5878 | 46.5878 | 54.9824 | 54.9824 | 51.8612 | 51.8612 | 46.555 | 46.555 | 43.1399 | 43.1399 | 48.0388 | 48.0388 | 47.5172 | 47.5172 | 42.5988 | 42.5988 | 39.3582 | 39.3582 | 39.5403 | 39.5403 | 36.6344 | 36.6344 | 29.5368 | 29.5368 | 29.0246 | 29.0246 | 31.6454 | 31.6454 | 28.0618 | 28.0618 | 17.0995 | 17.0995 | 15.5456 | 15.5456 | 11.1151 | 11.1151 | 8.4578 | 8.4578 | 1.2999 | 1.2999 | 0.64914 | 0.64914
|  |  | 39 | Lampa 220 | Lampa 220 | Tap Batuco 110 1 | 2.4933 | 2.4933 | 1.0974 | 1.0974 | 1.0472 | 1.0472 | 1.6704 | 1.6704 | 2.4941 | 2.4941 | 2.4924 | 2.4924 | 2.2557 | 2.2557 | 2.4392 | 2.4392 | 3.3596 | 3.3596 | 3.3948 | 3.3948 | 3.2931 | 3.2931 | 3.3088 | 3.3088 | 3.9203 | 3.9203 | 3.9827 | 3.9827 | 4.2558 | 4.2558 | 4.3853 | 4.3853 | 14.3532 | 14.3532 | 15.6767 | 15.6767 | 13.1468 | 13.1468 | 12.8606 | 12.8606 | 25.5049 | 25.5049 | 27.3059 | 27.3059 | 22.0073 | 22.0073 | 22.2397 | 22.2397 | 32.8351 | 32.8351 | 34.1733 | 34.1733 | 29.8494 | 29.8494 | 29.8959 | 29.8959 | 39.7961 | 39.7961 | 40.7631 | 40.7631 | 33.856 | 33.856 | 34.4271 | 34.4271 | 26.2465 | 26.2465 | 26.0803 | 26.0803 | 19.4874 | 19.4874 | 20.3983 | 20.3983 | 19.4352 | 19.4352 | 18.0806 | 18.0806 | 12.1481 | 12.1481 | 11.153 | 11.153 | 9.302 | 9.302 | 7.7611 | 7.7611 | 3.369 | 3.369 | 4.2378 | 4.2378 | 3.3881 | 3.3881 | 2.6884 | 2.6884 | 1.5818 | 1.5818 | 2.2491 | 2.2491 | 2.1034 | 2.1034 | 1.4848 | 1.4848 | 2.0646 | 2.0646 | 1.9315 | 1.9315 | 2.0328 | 2.0328 | 2.0391 | 2.0391 | 2.0532 | 2.0532 | 2.0392 | 2.0392 | 2.0836 | 2.0836 | 2.1009 | 2.1009 | 2.4528 | 2.4528 | 2.0601 | 2.0601 | 4.8076 | 4.8076 | 4.1764 | 4.1764 | 4.0975 | 4.0975 | 4.058 | 4.058 | 8.3785 | 8.3785 | 8.2867 | 8.2867 | 7.7499 | 7.7499 | 7.7575 | 7.7575 | 20.7008 | 20.7008 | 22.4281 | 22.4281 | 17.4489 | 17.4489 | 19.1117 | 19.1117 | 26.6557 | 26.6557 | 28.6131 | 28.6131 | 23.7674 | 23.7674 | 26.1958 | 26.1958 | 30.7945 | 30.7945 | 31.2921 | 31.2921 | 22.2059 | 22.2059 | 24.8557 | 24.8557 | 24.0154 | 24.0154 | 20.2878 | 20.2878 | 17.7429 | 17.7429 | 16.9291 | 16.9291 | 9.2661 | 9.2661 | 7.7789 | 7.7789 | 5.4369 | 5.4369 | 4.5974 | 4.5974 | 6.1829 | 6.1829 | 3.5797 | 3.5797 | 4.1126 | 4.1126 | 4.5702 | 4.5702 | 0.00015 | 0.00015 | 8e-05 | 8e-05 | 4e-05 | 4e-05 | 5e-05 | 5e-05 | 4e-05 | 4e-05 | 4e-05 | 4e-05 | 2e-05 | 2e-05 | 2e-05 | 2e-05 | 0 | 0 | 0 | 0 | 0 | 0 | 0 | 0 | 1.188 | 1.188 | 0.13967 | 0.13967 | 0.2208 | 0.2208 | 0.22082 | 0.22082 | 1.4489 | 1.4489 | 2.3378 | 2.3378 | 1.7304 | 1.7304 | 1.73 | 1.73 | 7.7189 | 7.7189 | 7.7176 | 7.7176 | 6.2254 | 6.2254 | 7.5275 | 7.5275 | 21.7766 | 21.7766 | 22.437 | 22.437 | 18.8308 | 18.8308 | 20.6882 | 20.6882 | 28.2839 | 28.2839 | 30.0216 | 30.0216 | 27.0343 | 27.0343 | 29.4842 | 29.4842 | 30.0885 | 30.0885 | 31.6427 | 31.6427 | 20.9197 | 20.9197 | 23.2746 | 23.2746 | 23.8347 | 23.8347 | 24.537 | 24.537 | 21.3111 | 21.3111 | 19.7872 | 19.7872 | 13.879 | 13.879 | 12.5871 | 12.5871 | 9.4193 | 9.4193 | 9.961 | 9.961 | 7.6987 | 7.6987 | 5.6648 | 5.6648 | 2.7542 | 2.7542 | 1.1566 | 1.1566 | 0.88063 | 0.88063 | 9e-05 | 9e-05 | 2e-05 | 2e-05 | 3e-05 | 3e-05 | 1e-05 | 1e-05 | 1e-05 | 1e-05 | 0 | 0 | 0 | 0 | 1e-05 | 1e-05 | 1e-05 | 1e-05 | 0 | 0 | 0 | 0 | 7e-05 | 7e-05 | 6e-05 | 6e-05 | 0.20074 | 0.20074 | 0.2017 | 0.2017 | 5.1121 | 5.1121 | 5.1361 | 5.1361 | 6.0265 | 6.0265 | 5.7393 | 5.7393 | 23.0244 | 23.0244 | 24.4788 | 24.4788 | 17.0292 | 17.0292 | 18.3169 | 18.3169 | 38.4353 | 38.4353 | 39.6035 | 39.6035 | 32.5322 | 32.5322 | 32.8857 | 32.8857 | 43.6971 | 43.6971 | 45.1721 | 45.1721 | 40.1722 | 40.1722 | 41.3491 | 41.3491 | 46.4466 | 46.4466 | 46.5872 | 46.5872 | 36.784 | 36.784 | 38.7554 | 38.7554 | 38.1781 | 38.1781 | 38.261 | 38.261 | 32.5763 | 32.5763 | 33.0505 | 33.0505 | 27.8735 | 27.8735 | 25.9493 | 25.9493 | 20.5931 | 20.5931 | 20.7381 | 20.7381 | 20.3826 | 20.3826 | 19.5978 | 19.5978 | 8.8561 | 8.8561 | 13.2524 | 13.2524 | 7.7464 | 7.7464 | 7.6669 | 7.6669 | 0.4483 | 0.4483 | 1.8853 | 1.8853 | [5 empty] | 39 | Lampa 220 | Lampa 220 | Tap Batuco 110 1 | 1.7991 | 1.7991 | 0 | 0 | 1.6667 | 1.6667 | 0 | 0 | 2.4663 | 2.4663 | 0.57266 | 0.57266 | 2.6343 | 2.6343 | 2e-05 | 2e-05 | 3.397 | 3.397 | 0.61674 | 0.61674 | 3.002 | 3.002 | 0 | 0 | 3.7995 | 3.7995 | 3.3452 | 3.3452 | 4.9814 | 4.9814 | 1.901 | 1.901 | 14.8989 | 14.8989 | 15.3838 | 15.3838 | 11.27 | 11.27 | 9.3814 | 9.3814 | 28.6663 | 28.6663 | 31.6875 | 31.6875 | 22.0712 | 22.0712 | 24.5656 | 24.5656 | 33.1966 | 33.1966 | 35.257 | 35.257 | 30.7267 | 30.7267 | 30.5116 | 30.5116 | 41.1141 | 41.1141 | 42.703 | 42.703 | 33.4249 | 33.4249 | 33.251 | 33.251 | 25.7915 | 25.7915 | 25.9318 | 25.9318 | 19.9656 | 19.9656 | 18.487 | 18.487 | 16.7097 | 16.7097 | 18.3191 | 18.3191 | 9.6649 | 9.6649 | 9.6613 | 9.6613 | 9.1861 | 9.1861 | 9.0812 | 9.0812 | 4.0735 | 4.0735 | 4.2705 | 4.2705 | 3.576 | 3.576 | 3.3337 | 3.3337 | 1.6152 | 1.6152 | 1.5684 | 1.5684 | 1.9346 | 1.9346 | 1.4068 | 1.4068 | 1.6338 | 1.6338 | 1.394 | 1.394 | 2.0446 | 2.0446 | 0.40916 | 0.40916 | 2.0436 | 2.0436 | 0 | 0 | 2.702 | 2.702 | 0 | 0 | 2.4505 | 2.4505 | 0 | 0 | 4.1418 | 4.1418 | 3.6518 | 3.6518 | 4.028 | 4.028 | 2.6468 | 2.6468 | 8.0016 | 8.0016 | 8.747 | 8.747 | 7.806 | 7.806 | 5.9863 | 5.9863 | 23.0104 | 23.0104 | 29.0536 | 29.0536 | 18.2892 | 18.2892 | 21.5448 | 21.5448 | 27.9955 | 27.9955 | 28.7446 | 28.7446 | 25.6568 | 25.6568 | 25.4826 | 25.4826 | 30.6217 | 30.6217 | 31.6304 | 31.6304 | 22.504 | 22.504 | 19.61 | 19.61 | 19.9886 | 19.9886 | 21.7646 | 21.7646 | 17.3225 | 17.3225 | 15.2874 | 15.2874 | 8.0223 | 8.0223 | 9.2594 | 9.2594 | 5.9426 | 5.9426 | 4.9501 | 4.9501 | 5.6912 | 5.6912 | 5.9302 | 5.9302 | 4.092 | 4.092 | 4.1768 | 4.1768 | 0.00012 | 0.00012 | 0.0001 | 0.0001 | 4e-05 | 4e-05 | 3e-05 | 3e-05 | 4e-05 | 4e-05 | 0 | 0 | 0 | 0 | 0 | 0 | 2e-05 | 2e-05 | 0 | 0 | 0 | 0 | 0 | 0 | 0.13726 | 0.13726 | 0 | 0 | 0.22053 | 0.22053 | 0 | 0 | 3.0405 | 3.0405 | 1.8196 | 1.8196 | 1.3721 | 1.3721 | 0.50655 | 0.50655 | 7.3698 | 7.3698 | 8.418 | 8.418 | 6.7756 | 6.7756 | 5.2704 | 5.2704 | 23.0598 | 23.0598 | 27.3767 | 27.3767 | 20.0792 | 20.0792 | 22.8252 | 22.8252 | 30.1216 | 30.1216 | 31.4843 | 31.4843 | 30.5895 | 30.5895 | 30.025 | 30.025 | 32.255 | 32.255 | 31.4917 | 31.4917 | 23.1278 | 23.1278 | 20.8308 | 20.8308 | 23.5688 | 23.5688 | 25.5748 | 25.5748 | 18.0018 | 18.0018 | 17.9656 | 17.9656 | 12.5547 | 12.5547 | 15.2996 | 15.2996 | 9.3479 | 9.3479 | 9.3621 | 9.3621 | 5.7357 | 5.7357 | 8.1602 | 8.1602 | 3.2866 | 3.2866 | 1.8283 | 1.8283 | 0.54041 | 0.54041 | 0.0001 | 0.0001 | 3e-05 | 3e-05 | 3e-05 | 3e-05 | 0 | 0 | 0 | 0 | 0 | 0 | 0 | 0 | 0 | 0 | 0 | 0 | 0 | 0 | 0 | 0 | 7e-05 | 7e-05 | 0 | 0 | 0.18817 | 0.18817 | 0 | 0 | 5.1227 | 5.1227 | 5.7513 | 5.7513 | 6.2262 | 6.2262 | 3.1005 | 3.1005 | 23.832 | 23.832 | 24.1235 | 24.1235 | 19.0187 | 19.0187 | 14.8489 | 14.8489 | 39.1761 | 39.1761 | 43.3839 | 43.3839 | 33.0292 | 33.0292 | 34.3351 | 34.3351 | 45.8186 | 45.8186 | 46.8772 | 46.8772 | 41.9859 | 41.9859 | 41.1358 | 41.1358 | 45.5191 | 45.5191 | 46.9308 | 46.9308 | 37.5019 | 37.5019 | 34.3038 | 34.3038 | 37.9505 | 37.9505 | 40.1609 | 40.1609 | 31.9187 | 31.9187 | 32.7669 | 32.7669 | 29.3458 | 29.3458 | 28.2849 | 28.2849 | 19.5784 | 19.5784 | 17.7299 | 17.7299 | 21.3922 | 21.3922 | 20.5137 | 20.5137 | 8.6352 | 8.6352 | 8.6281 | 8.6281 | 9.1872 | 9.1872 | 7.4488 | 7.4488 | 0.46018 | 0.46018 | 0.00017 | 0.00017 | [5 empty] | 39 | Lampa 220 | Lampa 220 | Tap Batuco 110 1 | 0 | 0 | 0 | 0 | 0 | 0 | 0 | 0 | 0 | 0 | 0 | 0 | 0 | 0 | 0 | 0 | 0 | 0 | 0 | 0 | 0 | 0 | 0 | 0 | 0.60389 | 0.60389 | 0 | 0 | 0 | 0 | 0 | 0 | 0.97062 | 0.97062 | 0 | 0 | 0 | 0 | 0 | 0 | 7.7827 | 7.7827 | 0 | 0 | 1.7004 | 1.7004 | 0 | 0 | 0.5501 | 0.5501 | 0 | 0 | 0 | 0 | 0 | 0 | 0.39876 | 0.39876 | 0.13584 | 0.13584 | 0 | 0 | 0 | 0 | 2.4796 | 2.4796 | 1.1775 | 1.1775 | 0.70534 | 0.70534 | 0.23617 | 0.23617 | 0.51997 | 0.51997 | 0.03028 | 0.03028 | 0 | 0 | 0 | 0 | 0.43086 | 0.43086 | 0.03825 | 0.03825 | 0 | 0 | 0 | 0 | 0.42273 | 0.42273 | 0 | 0 | 0 | 0 | 0 | 0 | 0 | 0 | 0 | 0 | 0 | 0 | 0 | 0 | 0 | 0 | 0 | 0 | 0 | 0 | 0 | 0 | 0 | 0 | 0 | 0 | 0 | 0 | 0 | 0 | 0 | 0 | 0 | 0 | 0 | 0 | 0 | 0 | 4e-05 | 4e-05 | 0 | 0 | 0 | 0 | 0 | 0 | 5.7956 | 5.7956 | 0.0012 | 0.0012 | 3.1226 | 3.1226 | 0 | 0 | 3.9627 | 3.9627 | 0.05718 | 0.05718 | 4e-05 | 4e-05 | 0 | 0 | 0.55457 | 0.55457 | 0.15796 | 0.15796 | 0 | 0 | 0.01654 | 0.01654 | 1.5004 | 1.5004 | 0.58564 | 0.58564 | 0.02555 | 0.02555 | 0.10373 | 0.10373 | 6e-05 | 6e-05 | 0.0491 | 0.0491 | 0 | 0 | 0 | 0 | 5e-05 | 5e-05 | 0.01646 | 0.01646 | 0 | 0 | 0 | 0 | 0 | 0 | 0 | 0 | 0 | 0 | 0 | 0 | 0 | 0 | 0 | 0 | 0 | 0 | 0 | 0 | 0 | 0 | 0 | 0 | 0 | 0 | 0 | 0 | 0 | 0 | 0 | 0 | 0 | 0 | 0 | 0 | 0 | 0 | 0 | 0 | 0 | 0 | 0 | 0 | 0.96314 | 0.96314 | 0 | 0 | 0 | 0 | 0 | 0 | 7.0289 | 7.0289 | 0 | 0 | 5e-05 | 5e-05 | 0 | 0 | 2.3605 | 2.3605 | 0.0506 | 0.0506 | 0 | 0 | 0 | 0 | 0 | 0 | 0.19617 | 0.19617 | 0 | 0 | 6e-05 | 6e-05 | 0 | 0 | 0.42803 | 0.42803 | 0 | 0 | 0.10979 | 0.10979 | 0 | 0 | 0.12494 | 0.12494 | 0 | 0 | 0.04265 | 0.04265 | 0 | 0 | 1e-05 | 1e-05 | 0 | 0 | 0 | 0 | 0 | 0 | 0 | 0 | 0 | 0 | 0 | 0 | 0 | 0 | 0 | 0 | 0 | 0 | 0 | 0 | 0 | 0 | 0 | 0 | 0 | 0 | 0 | 0 | 0 | 0 | 0 | 0 | 0 | 0 | 0 | 0 | 0 | 0 | 0 | 0 | 0 | 0 | 0 | 0 | 0 | 0 | 0 | 0 | 0 | 0 | 0 | 0 | 17.9391 | 17.9391 | 0 | 0 | 1.4224 | 1.4224 | 0 | 0 | 17.6851 | 17.6851 | 0.30323 | 0.30323 | 1.4008 | 1.4008 | 3e-05 | 3e-05 | 0 | 0 | 0.47485 | 0.47485 | 0 | 0 | 0.05999 | 0.05999 | 1.0484 | 1.0484 | 1.2266 | 1.2266 | 0 | 0 | 0.36187 | 0.36187 | 0.42891 | 0.42891 | 0.23848 | 0.23848 | 0 | 0 | 0.04777 | 0.04777 | 0 | 0 | 0.03974 | 0.03974 | 0 | 0 | 0 | 0 | 0 | 0 | 0 | 0 | 0 | 0 | 0 | 0 | [5 empty] | 39 | Lampa 220 | Lampa 220 | Tap Batuco 110 1 | 0 | 0 | 0 | 0 | 0 | 0 | 0 | 0 | 0 | 0 | 0 | 0 | 0 | 0 | 0 | 0 | 0 | 0 | 0 | 0 | 0 | 0 | 0 | 0 | 0 | 0 | 0 | 0 | 0 | 0 | 0 | 0 | 0 | 0 | 0 | 0 | 0 | 0 | 0 | 0 | 0 | 0 | 0 | 0 | 0 | 0 | 0 | 0 | 0.0922 | 0.0922 | 0.17224 | 0.17224 | 0 | 0 | 0 | 0 | 0.7685 | 0.7685 | 0.93622 | 0.93622 | 0.39093 | 0.39093 | 0.53924 | 0.53924 | 0.8304 | 0.8304 | 1.5066 | 1.5066 | 0.46007 | 0.46007 | 0.59202 | 0.59202 | 0.21771 | 0.21771 | 0.3124 | 0.3124 | 0.07903 | 0.07903 | 0.11321 | 0.11321 | 0.0795 | 0.0795 | 0.1076 | 0.1076 | 0.02742 | 0.02742 | 0.03794 | 0.03794 | 0 | 0 | 0 | 0 | 0 | 0 | 0 | 0 | 0 | 0 | 0 | 0 | 0 | 0 | 0 | 0 | 0 | 0 | 0 | 0 | 0 | 0 | 0 | 0 | 0 | 0 | 0 | 0 | 0 | 0 | 0 | 0 | 0 | 0 | 0 | 0 | 0 | 0 | 0 | 0 | 0 | 0 | 0 | 0 | 0 | 0 | 0 | 0 | 0.00028 | 0.00028 | 0.02868 | 0.02868 | 0 | 0 | 0 | 0 | 0.27914 | 0.27914 | 0.3758 | 0.3758 | 0.04211 | 0.04211 | 0.08331 | 0.08331 | 0.65866 | 0.65866 | 0.87744 | 0.87744 | 0.29051 | 0.29051 | 0.44617 | 0.44617 | 0.72639 | 0.72639 | 0.80836 | 0.80836 | 0.40702 | 0.40702 | 0.58104 | 0.58104 | 0.15183 | 0.15183 | 0.16862 | 0.16862 | 0.01641 | 0.01641 | 0.05907 | 0.05907 | 0.04961 | 0.04961 | 0.07884 | 0.07884 | 0.04932 | 0.04932 | 0.05093 | 0.05093 | 0 | 0 | 0 | 0 | 0 | 0 | 0 | 0 | 0 | 0 | 0 | 0 | 0 | 0 | 0 | 0 | 0 | 0 | 0 | 0 | 0 | 0 | 0 | 0 | 0 | 0 | 0 | 0 | 0 | 0 | 0 | 0 | 0 | 0 | 0 | 0 | 0 | 0 | 0 | 0 | 0 | 0 | 0 | 0 | 0 | 0 | 0 | 0 | 0 | 0 | 0 | 0 | 0 | 0 | 0 | 0 | 0.30553 | 0.30553 | 0.45613 | 0.45613 | 0.0277 | 0.0277 | 0.0642 | 0.0642 | 0.79072 | 0.79072 | 0.98937 | 0.98937 | 0.50255 | 0.50255 | 0.61241 | 0.61241 | 0.68362 | 0.68362 | 0.75478 | 0.75478 | 0.43791 | 0.43791 | 0.46973 | 0.46973 | 0.27184 | 0.27184 | 0.2674 | 0.2674 | 0.13778 | 0.13778 | 0.14152 | 0.14152 | 0.07561 | 0.07561 | 0.0814 | 0.0814 | 6e-05 | 6e-05 | 0.00158 | 0.00158 | 0 | 0 | 0 | 0 | 0 | 0 | 0 | 0 | 0 | 0 | 0 | 0 | 0 | 0 | 0 | 0 | 0 | 0 | 0 | 0 | 0 | 0 | 0 | 0 | 0 | 0 | 0 | 0 | 0 | 0 | 0 | 0 | 0 | 0 | 0 | 0 | 0 | 0 | 0 | 0 | 0 | 0 | 0 | 0 | 0 | 0 | 0 | 0 | 0 | 0 | 1e-05 | 1e-05 | 0 | 0 | 0 | 0 | 0.78156 | 0.78156 | 0.93666 | 0.93666 | 0.27521 | 0.27521 | 0.36021 | 0.36021 | 1.4148 | 1.4148 | 1.6666 | 1.6666 | 0.82604 | 0.82604 | 0.93361 | 0.93361 | 1.5421 | 1.5421 | 1.4721 | 1.4721 | 0.8756 | 0.8756 | 1.0325 | 1.0325 | 0.55405 | 0.55405 | 0.68965 | 0.68965 | 0.28454 | 0.28454 | 0.31971 | 0.31971 | 0.24065 | 0.24065 | 0.33206 | 0.33206 | 8e-05 | 8e-05 | 0.0159 | 0.0159 | 0 | 0 | 0 | 0 | 0 | 0 | 0 | 0 | [5 empty] | 39 | Lampa 220 | Lampa 220 | Tap Batuco 110 1 | 0 | 0 | 1.1003 | 1.1003 | 0 | 0 | 0.42988 | 0.42988 | 0 | 0 | 2.0685 | 2.0685 | 0 | 0 | 1.4271 | 1.4271 | 0 | 0 | 2.5844 | 2.5844 | 0 | 0 | 0.99405 | 0.99405 | 2e-05 | 2e-05 | 3.742 | 3.742 | 0 | 0 | 1.9297 | 1.9297 | 0.00146 | 0.00146 | 14.1167 | 14.1167 | 0 | 0 | 7.7176 | 7.7176 | 5e-05 | 5e-05 | 20.213 | 20.213 | 0 | 0 | 11.0368 | 11.0368 | 11.5957 | 11.5957 | 33.1831 | 33.1831 | 7.3672 | 7.3672 | 27.1608 | 27.1608 | 20.2275 | 20.2275 | 43.8941 | 43.8941 | 11.4099 | 11.4099 | 35.7616 | 35.7616 | 11.1109 | 11.1109 | 32.9579 | 32.9579 | 6.8333 | 6.8333 | 26.1542 | 26.1542 | 2.9966 | 2.9966 | 23.7208 | 23.7208 | 2.1193 | 2.1193 | 14.3576 | 14.3576 | 0.89833 | 0.89833 | 12.9855 | 12.9855 | 0.08309 | 0.08309 | 4.7442 | 4.7442 | 0 | 0 | 2.0265 | 2.0265 | 0 | 0 | 1.8467 | 1.8467 | 0 | 0 | 1.5743 | 1.5743 | 0 | 0 | 1.5128 | 1.5128 | 0 | 0 | 2.0399 | 2.0399 | 0 | 0 | 1.3332 | 1.3332 | 0 | 0 | 2.0911 | 2.0911 | 0 | 0 | 1.427 | 1.427 | 0 | 0 | 3.9089 | 3.9089 | 0 | 0 | 1.9306 | 1.9306 | 0 | 0 | 7.5451 | 7.5451 | 0 | 0 | 4.7619 | 4.7619 | 1.3328 | 1.3328 | 16.127 | 16.127 | 0 | 0 | 7.6931 | 7.6931 | 11.2159 | 11.2159 | 29.4084 | 29.4084 | 6.9939 | 6.9939 | 25.8423 | 25.8423 | 13.8559 | 13.8559 | 40.2401 | 40.2401 | 10.1935 | 10.1935 | 27.2987 | 27.2987 | 8.3866 | 8.3866 | 29.1233 | 29.1233 | 4.5221 | 4.5221 | 24.9021 | 24.9021 | 1.7476 | 1.7476 | 17.4645 | 17.4645 | 1.3674 | 1.3674 | 8.4986 | 8.4986 | 1.6053 | 1.6053 | 7.4192 | 7.4192 | 0.44856 | 0.44856 | 3.7009 | 3.7009 | 0 | 0 | 8e-05 | 8e-05 | 0 | 0 | 4e-05 | 4e-05 | 0 | 0 | 5e-05 | 5e-05 | 0 | 0 | 1e-05 | 1e-05 | 0 | 0 | 0 | 0 | 0 | 0 | 0 | 0 | 0 | 0 | 0.21677 | 0.21677 | 0 | 0 | 2e-05 | 2e-05 | 0 | 0 | 1.2292 | 1.2292 | 0 | 0 | 0.42109 | 0.42109 | 0 | 0 | 6.4991 | 6.4991 | 0 | 0 | 2.3639 | 2.3639 | 0.70249 | 0.70249 | 18.5791 | 18.5791 | 0 | 0 | 10.2344 | 10.2344 | 15.7904 | 15.7904 | 32.8124 | 32.8124 | 8.2692 | 8.2692 | 30.5653 | 30.5653 | 13.3779 | 13.3779 | 41.8684 | 41.8684 | 9.6508 | 9.6508 | 29.1358 | 29.1358 | 5.8879 | 5.8879 | 36.0096 | 36.0096 | 3.684 | 3.684 | 24.6624 | 24.6624 | 2.3325 | 2.3325 | 22.0875 | 22.0875 | 1.7249 | 1.7249 | 14.8354 | 14.8354 | 0.28992 | 0.28992 | 10.2548 | 10.2548 | 0.02065 | 0.02065 | 3.0579 | 3.0579 | 0 | 0 | 0.00012 | 0.00012 | 0 | 0 | 3e-05 | 3e-05 | 0 | 0 | 0 | 0 | 0 | 0 | 0 | 0 | 0 | 0 | 0 | 0 | 0 | 0 | 0 | 0 | 0 | 0 | 0.13479 | 0.13479 | 0 | 0 | 0.27877 | 0.27877 | 0 | 0 | 5.056 | 5.056 | 0 | 0 | 1.5608 | 1.5608 | 0 | 0 | 20.3914 | 20.3914 | 0 | 0 | 10.4798 | 10.4798 | 0.00829 | 0.00829 | 29.1427 | 29.1427 | 0 | 0 | 14.9466 | 14.9466 | 1.4809 | 1.4809 | 47.4447 | 47.4447 | 0.75143 | 0.75143 | 42.553 | 42.553 | 26.9419 | 26.9419 | 54.2129 | 54.2129 | 13.9642 | 13.9642 | 46.8624 | 46.8624 | 14.309 | 14.309 | 46.1803 | 46.1803 | 8.1528 | 8.1528 | 41.4442 | 41.4442 | 4.2292 | 4.2292 | 38.9522 | 38.9522 | 2.5966 | 2.5966 | 29.3701 | 29.3701 | 0.86517 | 0.86517 | 30.0436 | 30.0436 | 0.02685 | 0.02685 | 13.6709 | 13.6709 | 0 | 0 | 7.6076 | 7.6076 | 0 | 0 | 9e-05 | 9e-05 | [5 empty] | 39 | Lampa 220 | Lampa 220 | Tap Batuco 110 1 | 2.1223 | 2.1223 | 2.1171 | 2.1171 | 1.2807 | 1.2807 | 1.6676 | 1.6676 | 2.7018 | 2.7018 | 2.3862 | 2.3862 | 1.9321 | 1.9321 | 2.3584 | 2.3584 | 3.4479 | 3.4479 | 3.4436 | 3.4436 | 2.5899 | 2.5899 | 2.6417 | 2.6417 | 4.5499 | 4.5499 | 5.7213 | 5.7213 | 3.5552 | 3.5552 | 3.8431 | 3.8431 | 17.1105 | 17.1105 | 15.9983 | 15.9983 | 11.5997 | 11.5997 | 10.9977 | 10.9977 | 34.1625 | 34.1625 | 32.1058 | 32.1058 | 24.6715 | 24.6715 | 24.2528 | 24.2528 | 37.1717 | 37.1717 | 37.1609 | 37.1609 | 31.7704 | 31.7704 | 30.028 | 30.028 | 45.5941 | 45.5941 | 46.9014 | 46.9014 | 37.2733 | 37.2733 | 38.8038 | 38.8038 | 31.6256 | 31.6256 | 33.2665 | 33.2665 | 25.403 | 25.403 | 25.0875 | 25.0875 | 24.6274 | 24.6274 | 23.5399 | 23.5399 | 14.596 | 14.596 | 13.7018 | 13.7018 | 14.573 | 14.573 | 13.0703 | 13.0703 | 5.0004 | 5.0004 | 4.8979 | 4.8979 | 3.3357 | 3.3357 | 2.6929 | 2.6929 | 2.0542 | 2.0542 | 2.2301 | 2.2301 | 2.4672 | 2.4672 | 2.1723 | 2.1723 | 2.1688 | 2.1688 | 2.143 | 2.143 | 2.054 | 2.054 | 2.083 | 2.083 | 2.0298 | 2.0298 | 1.9195 | 1.9195 | 2.7765 | 2.7765 | 2.7729 | 2.7729 | 2.1162 | 2.1162 | 2.4766 | 2.4766 | 5.668 | 5.668 | 5.3837 | 5.3837 | 4.8298 | 4.8298 | 4.7019 | 4.7019 | 9.7231 | 9.7231 | 9.2164 | 9.2164 | 7.7871 | 7.7871 | 8.4916 | 8.4916 | 31.1563 | 31.1563 | 27.2963 | 27.2963 | 22.9582 | 22.9582 | 19.0622 | 19.0622 | 32.8629 | 32.8629 | 33.0994 | 33.0994 | 30.0983 | 30.0983 | 28.3512 | 28.3512 | 40.4821 | 40.4821 | 37.36 | 37.36 | 29.8804 | 29.8804 | 28.3332 | 28.3332 | 29.5814 | 29.5814 | 27.0561 | 27.0561 | 23.788 | 23.788 | 20.069 | 20.069 | 17.0259 | 17.0259 | 14.9063 | 14.9063 | 8.1317 | 8.1317 | 7.48 | 7.48 | 7.1421 | 7.1421 | 7.4643 | 7.4643 | 4.4544 | 4.4544 | 4.4353 | 4.4353 | 0.54469 | 0.54469 | 0.00017 | 0.00017 | 0.0001 | 0.0001 | 4e-05 | 4e-05 | 8e-05 | 8e-05 | 4e-05 | 4e-05 | 3e-05 | 3e-05 | 2e-05 | 2e-05 | 4e-05 | 4e-05 | 6e-05 | 6e-05 | 1.1969 | 1.1969 | 2e-05 | 2e-05 | 1.4177 | 1.4177 | 0.79391 | 0.79391 | 1.4124 | 1.4124 | 1.5319 | 1.5319 | 4.237 | 4.237 | 3.6938 | 3.6938 | 4.2857 | 4.2857 | 3.4383 | 3.4383 | 8.7792 | 8.7792 | 9.1347 | 9.1347 | 6.5541 | 6.5541 | 6.4554 | 6.4554 | 29.8552 | 29.8552 | 26.1609 | 26.1609 | 22.2661 | 22.2661 | 20.2814 | 20.2814 | 35.9789 | 35.9789 | 33.7137 | 33.7137 | 32.7457 | 32.7457 | 31.1685 | 31.1685 | 41.2054 | 41.2054 | 37.0674 | 37.0674 | 29.302 | 29.302 | 27.6409 | 27.6409 | 34.842 | 34.842 | 30.9689 | 30.9689 | 24.506 | 24.506 | 22.3745 | 22.3745 | 23.3238 | 23.3238 | 21.2492 | 21.2492 | 16.4134 | 16.4134 | 14.2898 | 14.2898 | 12.45 | 12.45 | 9.0223 | 9.0223 | 3.6273 | 3.6273 | 4.1041 | 4.1041 | 1.596 | 1.596 | 0.14373 | 0.14373 | 8e-05 | 8e-05 | 7e-05 | 7e-05 | 3e-05 | 3e-05 | 1e-05 | 1e-05 | 1e-05 | 1e-05 | 0 | 0 | 1e-05 | 1e-05 | 1e-05 | 1e-05 | 0 | 0 | 0 | 0 | 0.18812 | 0.18812 | 0.44374 | 0.44374 | 0.50707 | 0.50707 | 0.73339 | 0.73339 | 7.8284 | 7.8284 | 8.5076 | 8.5076 | 6.22 | 6.22 | 6.5302 | 6.5302 | 25.8472 | 25.8472 | 23.6415 | 23.6415 | 19.4668 | 19.4668 | 18.3934 | 18.3934 | 44.581 | 44.581 | 42.3762 | 42.3762 | 37.2382 | 37.2382 | 35.5907 | 35.5907 | 53.9869 | 53.9869 | 52.5923 | 52.5923 | 48.4187 | 48.4187 | 45.8858 | 45.8858 | 54.1641 | 54.1641 | 51.0412 | 51.0412 | 45.8374 | 45.8374 | 42.4622 | 42.4622 | 47.2587 | 47.2587 | 46.7263 | 46.7263 | 41.9004 | 41.9004 | 38.71 | 38.71 | 38.928 | 38.928 | 36.031 | 36.031 | 29.049 | 29.049 | 28.551 | 28.551 | 31.1515 | 31.1515 | 27.6265 | 27.6265 | 16.8384 | 16.8384 | 15.3095 | 15.3095 | 10.9337 | 10.9337 | 8.3171 | 8.3171 | 1.2797 | 1.2797 | 0.63903 | 0.63903
|  |  | 40 | Cerro Navia 220 | Cerro Navia 220 | Cerro Navia 110 | 2.4973 | 2.4973 | 1.0992 | 1.0992 | 1.0489 | 1.0489 | 1.6732 | 1.6732 | 2.4962 | 2.4962 | 2.4901 | 2.4901 | 2.2595 | 2.2595 | 2.4412 | 2.4412 | 3.3621 | 3.3621 | 3.3946 | 3.3946 | 3.2975 | 3.2975 | 3.3122 | 3.3122 | 3.9243 | 3.9243 | 3.9822 | 3.9822 | 4.2623 | 4.2623 | 4.39 | 4.39 | 14.3558 | 14.3558 | 15.6794 | 15.6794 | 13.1504 | 13.1504 | 12.8767 | 12.8767 | 25.5307 | 25.5307 | 27.3345 | 27.3345 | 22.0386 | 22.0386 | 22.2801 | 22.2801 | 32.8845 | 32.8845 | 34.2208 | 34.2208 | 29.8953 | 29.8953 | 29.9447 | 29.9447 | 39.8226 | 39.8226 | 40.7941 | 40.7941 | 33.8955 | 33.8955 | 34.4551 | 34.4551 | 26.2482 | 26.2482 | 26.0584 | 26.0584 | 19.5017 | 19.5017 | 20.4038 | 20.4038 | 19.4395 | 19.4395 | 18.0648 | 18.0648 | 12.155 | 12.155 | 11.1504 | 11.1504 | 9.3076 | 9.3076 | 7.7644 | 7.7644 | 3.3746 | 3.3746 | 4.243 | 4.243 | 3.3931 | 3.3931 | 2.6929 | 2.6929 | 1.5845 | 1.5845 | 2.2529 | 2.2529 | 2.1069 | 2.1069 | 1.4872 | 1.4872 | 2.0681 | 2.0681 | 1.9346 | 1.9346 | 2.0354 | 2.0354 | 2.0411 | 2.0411 | 2.0563 | 2.0563 | 2.0414 | 2.0414 | 2.0851 | 2.0851 | 2.1036 | 2.1036 | 2.4557 | 2.4557 | 2.0632 | 2.0632 | 4.8131 | 4.8131 | 4.1791 | 4.1791 | 4.101 | 4.101 | 4.0637 | 4.0637 | 8.3765 | 8.3765 | 8.2847 | 8.2847 | 7.751 | 7.751 | 7.7654 | 7.7654 | 20.7145 | 20.7145 | 22.4456 | 22.4456 | 17.4704 | 17.4704 | 19.1297 | 19.1297 | 26.6742 | 26.6742 | 28.6376 | 28.6376 | 23.7971 | 23.7971 | 26.231 | 26.231 | 30.8018 | 30.8018 | 31.2945 | 31.2945 | 22.2315 | 22.2315 | 24.873 | 24.873 | 23.9902 | 23.9902 | 20.2646 | 20.2646 | 17.7503 | 17.7503 | 16.9195 | 16.9195 | 9.2645 | 9.2645 | 7.7637 | 7.7637 | 5.4447 | 5.4447 | 4.6002 | 4.6002 | 6.1891 | 6.1891 | 3.5855 | 3.5855 | 4.1197 | 4.1197 | 4.576 | 4.576 | 0.00015 | 0.00015 | 8e-05 | 8e-05 | 4e-05 | 4e-05 | 5e-05 | 5e-05 | 4e-05 | 4e-05 | 4e-05 | 4e-05 | 2e-05 | 2e-05 | 2e-05 | 2e-05 | 0 | 0 | 0 | 0 | 0 | 0 | 0 | 0 | 1.19 | 1.19 | 0.13944 | 0.13944 | 0.22054 | 0.22054 | 0.22092 | 0.22092 | 1.4484 | 1.4484 | 2.3384 | 2.3384 | 1.7327 | 1.7327 | 1.7298 | 1.7298 | 7.7153 | 7.7153 | 7.7117 | 7.7117 | 6.23 | 6.23 | 7.5279 | 7.5279 | 21.7941 | 21.7941 | 22.4246 | 22.4246 | 18.854 | 18.854 | 20.7096 | 20.7096 | 28.3018 | 28.3018 | 30.0383 | 30.0383 | 27.0727 | 27.0727 | 29.522 | 29.522 | 30.0784 | 30.0784 | 31.6433 | 31.6433 | 20.928 | 20.928 | 23.2798 | 23.2798 | 23.8059 | 23.8059 | 24.4926 | 24.4926 | 21.2918 | 21.2918 | 19.7786 | 19.7786 | 13.8655 | 13.8655 | 12.5757 | 12.5757 | 9.426 | 9.426 | 9.9631 | 9.9631 | 7.6961 | 7.6961 | 5.6655 | 5.6655 | 2.7559 | 2.7559 | 1.1586 | 1.1586 | 0.88211 | 0.88211 | 9e-05 | 9e-05 | 2e-05 | 2e-05 | 3e-05 | 3e-05 | 1e-05 | 1e-05 | 1e-05 | 1e-05 | 0 | 0 | 0 | 0 | 1e-05 | 1e-05 | 1e-05 | 1e-05 | 0 | 0 | 0 | 0 | 7e-05 | 7e-05 | 6e-05 | 6e-05 | 0.20059 | 0.20059 | 0.20166 | 0.20166 | 5.1044 | 5.1044 | 5.1276 | 5.1276 | 6.0233 | 6.0233 | 5.7323 | 5.7323 | 22.9961 | 22.9961 | 24.4371 | 24.4371 | 17.0105 | 17.0105 | 18.2918 | 18.2918 | 38.4098 | 38.4098 | 39.5756 | 39.5756 | 32.5331 | 32.5331 | 32.8844 | 32.8844 | 43.7171 | 43.7171 | 45.1779 | 45.1779 | 40.2052 | 40.2052 | 41.3613 | 41.3613 | 46.4168 | 46.4168 | 46.5587 | 46.5587 | 36.7644 | 36.7644 | 38.7308 | 38.7308 | 38.0841 | 38.0841 | 38.127 | 38.127 | 32.5028 | 32.5028 | 32.9551 | 32.9551 | 27.8167 | 27.8167 | 25.8676 | 25.8676 | 20.5413 | 20.5413 | 20.6768 | 20.6768 | 20.3407 | 20.3407 | 19.5661 | 19.5661 | 8.8402 | 8.8402 | 13.2307 | 13.2307 | 7.7356 | 7.7356 | 7.6501 | 7.6501 | 0.44764 | 0.44764 | 1.8823 | 1.8823 | [5 empty] | 40 | Cerro Navia 220 | Cerro Navia 220 | Cerro Navia 110 | 1.7998 | 1.7998 | 0 | 0 | 1.6695 | 1.6695 | 0 | 0 | 2.4641 | 2.4641 | 0.57555 | 0.57555 | 2.6354 | 2.6354 | 2e-05 | 2e-05 | 3.3966 | 3.3966 | 0.61777 | 0.61777 | 3.0037 | 3.0037 | 0 | 0 | 3.8034 | 3.8034 | 3.3522 | 3.3522 | 4.9886 | 4.9886 | 1.9078 | 1.9078 | 14.9035 | 14.9035 | 15.4028 | 15.4028 | 11.281 | 11.281 | 9.3915 | 9.3915 | 28.7022 | 28.7022 | 31.7468 | 31.7468 | 22.1096 | 22.1096 | 24.615 | 24.615 | 33.2379 | 33.2379 | 35.3257 | 35.3257 | 30.7733 | 30.7733 | 30.5758 | 30.5758 | 41.1343 | 41.1343 | 42.7622 | 42.7622 | 33.4496 | 33.4496 | 33.297 | 33.297 | 25.7813 | 25.7813 | 25.9589 | 25.9589 | 19.9647 | 19.9647 | 18.5096 | 18.5096 | 16.7002 | 16.7002 | 18.3374 | 18.3374 | 9.6653 | 9.6653 | 9.6684 | 9.6684 | 9.1864 | 9.1864 | 9.0933 | 9.0933 | 4.0788 | 4.0788 | 4.2761 | 4.2761 | 3.582 | 3.582 | 3.3389 | 3.3389 | 1.6179 | 1.6179 | 1.571 | 1.571 | 1.9379 | 1.9379 | 1.4092 | 1.4092 | 1.6365 | 1.6365 | 1.401 | 1.401 | 2.0479 | 2.0479 | 0.42324 | 0.42324 | 2.0469 | 2.0469 | 0 | 0 | 2.7061 | 2.7061 | 0 | 0 | 2.4537 | 2.4537 | 0 | 0 | 4.1465 | 4.1465 | 3.6578 | 3.6578 | 4.0314 | 4.0314 | 2.6507 | 2.6507 | 8.0008 | 8.0008 | 8.7529 | 8.7529 | 7.8121 | 7.8121 | 5.992 | 5.992 | 23.0285 | 23.0285 | 29.0948 | 29.0948 | 18.3096 | 18.3096 | 21.5763 | 21.5763 | 28.0201 | 28.0201 | 28.7858 | 28.7858 | 25.6891 | 25.6891 | 25.5208 | 25.5208 | 30.6247 | 30.6247 | 31.6761 | 31.6761 | 22.5114 | 22.5114 | 19.6382 | 19.6382 | 19.9535 | 19.9535 | 21.7701 | 21.7701 | 17.3048 | 17.3048 | 15.2966 | 15.2966 | 8.0096 | 8.0096 | 9.2517 | 9.2517 | 5.9395 | 5.9395 | 4.9553 | 4.9553 | 5.6968 | 5.6968 | 5.9402 | 5.9402 | 4.0988 | 4.0988 | 4.1838 | 4.1838 | 0.00012 | 0.00012 | 0.0001 | 0.0001 | 4e-05 | 4e-05 | 3e-05 | 3e-05 | 4e-05 | 4e-05 | 0 | 0 | 0 | 0 | 0 | 0 | 2e-05 | 2e-05 | 0 | 0 | 0 | 0 | 0 | 0 | 0.13703 | 0.13703 | 0 | 0 | 0.22068 | 0.22068 | 0 | 0 | 3.0418 | 3.0418 | 1.8223 | 1.8223 | 1.3719 | 1.3719 | 0.5074 | 0.5074 | 7.3664 | 7.3664 | 8.4241 | 8.4241 | 6.7765 | 6.7765 | 5.2738 | 5.2738 | 23.0594 | 23.0594 | 27.4101 | 27.4101 | 20.1025 | 20.1025 | 22.8542 | 22.8542 | 30.136 | 30.136 | 31.5324 | 31.5324 | 30.6198 | 30.6198 | 30.0714 | 30.0714 | 32.2495 | 32.2495 | 31.5421 | 31.5421 | 23.138 | 23.138 | 20.8604 | 20.8604 | 23.5309 | 23.5309 | 25.5653 | 25.5653 | 17.9704 | 17.9704 | 17.9693 | 17.9693 | 12.5502 | 12.5502 | 15.31 | 15.31 | 9.3449 | 9.3449 | 9.376 | 9.376 | 5.7383 | 5.7383 | 8.1706 | 8.1706 | 3.2906 | 3.2906 | 1.8305 | 1.8305 | 0.54132 | 0.54132 | 0.0001 | 0.0001 | 3e-05 | 3e-05 | 3e-05 | 3e-05 | 0 | 0 | 0 | 0 | 0 | 0 | 0 | 0 | 0 | 0 | 0 | 0 | 0 | 0 | 0 | 0 | 7e-05 | 7e-05 | 0 | 0 | 0.18789 | 0.18789 | 0 | 0 | 5.1141 | 5.1141 | 5.7513 | 5.7513 | 6.2161 | 6.2161 | 3.0968 | 3.0968 | 23.7955 | 23.7955 | 24.11 | 24.11 | 18.9931 | 18.9931 | 14.8368 | 14.8368 | 39.1485 | 39.1485 | 43.3999 | 43.3999 | 33.0223 | 33.0223 | 34.3482 | 34.3482 | 45.8298 | 45.8298 | 46.9193 | 46.9193 | 41.9926 | 41.9926 | 41.1702 | 41.1702 | 45.4944 | 45.4944 | 46.9779 | 46.9779 | 37.4743 | 37.4743 | 34.3243 | 34.3243 | 37.8235 | 37.8235 | 40.1065 | 40.1065 | 31.8402 | 31.8402 | 32.7266 | 32.7266 | 29.2541 | 29.2541 | 28.2273 | 28.2273 | 19.5302 | 19.5302 | 17.6914 | 17.6914 | 21.3591 | 21.3591 | 20.5119 | 20.5119 | 8.618 | 8.618 | 8.6283 | 8.6283 | 9.164 | 9.164 | 7.4412 | 7.4412 | 0.45946 | 0.45946 | 0.00017 | 0.00017 | [5 empty] | 40 | Cerro Navia 220 | Cerro Navia 220 | Cerro Navia 110 | 0 | 0 | 0 | 0 | 0 | 0 | 0 | 0 | 0 | 0 | 0 | 0 | 0 | 0 | 0 | 0 | 0 | 0 | 0 | 0 | 0 | 0 | 0 | 0 | 0.61308 | 0.61308 | 0 | 0 | 0 | 0 | 0 | 0 | 0.9788 | 0.9788 | 0 | 0 | 0 | 0 | 0 | 0 | 7.859 | 7.859 | 0 | 0 | 1.7232 | 1.7232 | 0 | 0 | 0.5522 | 0.5522 | 0 | 0 | 0 | 0 | 0 | 0 | 0.41315 | 0.41315 | 0.1361 | 0.1361 | 0 | 0 | 0 | 0 | 2.5086 | 2.5086 | 1.2018 | 1.2018 | 0.73071 | 0.73071 | 0.23684 | 0.23684 | 0.5228 | 0.5228 | 0.03034 | 0.03034 | 0 | 0 | 0 | 0 | 0.43742 | 0.43742 | 0.03831 | 0.03831 | 0 | 0 | 0 | 0 | 0.43757 | 0.43757 | 0 | 0 | 0 | 0 | 0 | 0 | 0 | 0 | 0 | 0 | 0 | 0 | 0 | 0 | 0 | 0 | 0 | 0 | 0 | 0 | 0 | 0 | 0 | 0 | 0 | 0 | 0 | 0 | 0 | 0 | 0 | 0 | 0 | 0 | 0 | 0 | 0 | 0 | 4e-05 | 4e-05 | 0 | 0 | 0 | 0 | 0 | 0 | 5.8198 | 5.8198 | 0.00125 | 0.00125 | 3.1639 | 3.1639 | 0 | 0 | 3.9743 | 3.9743 | 0.05728 | 0.05728 | 4e-05 | 4e-05 | 0 | 0 | 0.57488 | 0.57488 | 0.1583 | 0.1583 | 0 | 0 | 0.01657 | 0.01657 | 1.5188 | 1.5188 | 0.58691 | 0.58691 | 0.02642 | 0.02642 | 0.10393 | 0.10393 | 6e-05 | 6e-05 | 0.04918 | 0.04918 | 0 | 0 | 0 | 0 | 5e-05 | 5e-05 | 0.01648 | 0.01648 | 0 | 0 | 0 | 0 | 0 | 0 | 0 | 0 | 0 | 0 | 0 | 0 | 0 | 0 | 0 | 0 | 0 | 0 | 0 | 0 | 0 | 0 | 0 | 0 | 0 | 0 | 0 | 0 | 0 | 0 | 0 | 0 | 0 | 0 | 0 | 0 | 0 | 0 | 0 | 0 | 0 | 0 | 0 | 0 | 0.97457 | 0.97457 | 0 | 0 | 0 | 0 | 0 | 0 | 7.0469 | 7.0469 | 0 | 0 | 5e-05 | 5e-05 | 0 | 0 | 2.3679 | 2.3679 | 0.05068 | 0.05068 | 0 | 0 | 0 | 0 | 0 | 0 | 0.19652 | 0.19652 | 0 | 0 | 6e-05 | 6e-05 | 0 | 0 | 0.42873 | 0.42873 | 0 | 0 | 0.11 | 0.11 | 0 | 0 | 0.12515 | 0.12515 | 0 | 0 | 0.04272 | 0.04272 | 0 | 0 | 1e-05 | 1e-05 | 0 | 0 | 0 | 0 | 0 | 0 | 0 | 0 | 0 | 0 | 0 | 0 | 0 | 0 | 0 | 0 | 0 | 0 | 0 | 0 | 0 | 0 | 0 | 0 | 0 | 0 | 0 | 0 | 0 | 0 | 0 | 0 | 0 | 0 | 0 | 0 | 0 | 0 | 0 | 0 | 0 | 0 | 0 | 0 | 0 | 0 | 0 | 0 | 0 | 0 | 0 | 0 | 17.9687 | 17.9687 | 0 | 0 | 1.4248 | 1.4248 | 0 | 0 | 17.714 | 17.714 | 0.30374 | 0.30374 | 1.4032 | 1.4032 | 3e-05 | 3e-05 | 0 | 0 | 0.47544 | 0.47544 | 0 | 0 | 0.0601 | 0.0601 | 1.0511 | 1.0511 | 1.2275 | 1.2275 | 0 | 0 | 0.3624 | 0.3624 | 0.42939 | 0.42939 | 0.23866 | 0.23866 | 0 | 0 | 0.04783 | 0.04783 | 0 | 0 | 0.03974 | 0.03974 | 0 | 0 | 0 | 0 | 0 | 0 | 0 | 0 | 0 | 0 | 0 | 0 | [5 empty] | 40 | Cerro Navia 220 | Cerro Navia 220 | Cerro Navia 110 | 0 | 0 | 0 | 0 | 0 | 0 | 0 | 0 | 0 | 0 | 0 | 0 | 0 | 0 | 0 | 0 | 0 | 0 | 0 | 0 | 0 | 0 | 0 | 0 | 0 | 0 | 0 | 0 | 0 | 0 | 0 | 0 | 0 | 0 | 0 | 0 | 0 | 0 | 0 | 0 | 0 | 0 | 0 | 0 | 0 | 0 | 0 | 0 | 0.09237 | 0.09237 | 0.17258 | 0.17258 | 0 | 0 | 0 | 0 | 0.76976 | 0.76976 | 0.93809 | 0.93809 | 0.39156 | 0.39156 | 0.54025 | 0.54025 | 0.83392 | 0.83392 | 1.5302 | 1.5302 | 0.46101 | 0.46101 | 0.59467 | 0.59467 | 0.21802 | 0.21802 | 0.31288 | 0.31288 | 0.07917 | 0.07917 | 0.1134 | 0.1134 | 0.07969 | 0.07969 | 0.10796 | 0.10796 | 0.02747 | 0.02747 | 0.03803 | 0.03803 | 0 | 0 | 0 | 0 | 0 | 0 | 0 | 0 | 0 | 0 | 0 | 0 | 0 | 0 | 0 | 0 | 0 | 0 | 0 | 0 | 0 | 0 | 0 | 0 | 0 | 0 | 0 | 0 | 0 | 0 | 0 | 0 | 0 | 0 | 0 | 0 | 0 | 0 | 0 | 0 | 0 | 0 | 0 | 0 | 0 | 0 | 0 | 0 | 0.00029 | 0.00029 | 0.02912 | 0.02912 | 0 | 0 | 0 | 0 | 0.27983 | 0.27983 | 0.37735 | 0.37735 | 0.04224 | 0.04224 | 0.08352 | 0.08352 | 0.65989 | 0.65989 | 0.87949 | 0.87949 | 0.291 | 0.291 | 0.44716 | 0.44716 | 0.72774 | 0.72774 | 0.81008 | 0.81008 | 0.40768 | 0.40768 | 0.58177 | 0.58177 | 0.1522 | 0.1522 | 0.1689 | 0.1689 | 0.01644 | 0.01644 | 0.05917 | 0.05917 | 0.0497 | 0.0497 | 0.07897 | 0.07897 | 0.04944 | 0.04944 | 0.05104 | 0.05104 | 0 | 0 | 0 | 0 | 0 | 0 | 0 | 0 | 0 | 0 | 0 | 0 | 0 | 0 | 0 | 0 | 0 | 0 | 0 | 0 | 0 | 0 | 0 | 0 | 0 | 0 | 0 | 0 | 0 | 0 | 0 | 0 | 0 | 0 | 0 | 0 | 0 | 0 | 0 | 0 | 0 | 0 | 0 | 0 | 0 | 0 | 0 | 0 | 0 | 0 | 0 | 0 | 0 | 0 | 0 | 0 | 0.30609 | 0.30609 | 0.45715 | 0.45715 | 0.02776 | 0.02776 | 0.06436 | 0.06436 | 0.79205 | 0.79205 | 0.99114 | 0.99114 | 0.5034 | 0.5034 | 0.61352 | 0.61352 | 0.68472 | 0.68472 | 0.75605 | 0.75605 | 0.4386 | 0.4386 | 0.47052 | 0.47052 | 0.27235 | 0.27235 | 0.26785 | 0.26785 | 0.13807 | 0.13807 | 0.1418 | 0.1418 | 0.07569 | 0.07569 | 0.08143 | 0.08143 | 6e-05 | 6e-05 | 0.00158 | 0.00158 | 0 | 0 | 0 | 0 | 0 | 0 | 0 | 0 | 0 | 0 | 0 | 0 | 0 | 0 | 0 | 0 | 0 | 0 | 0 | 0 | 0 | 0 | 0 | 0 | 0 | 0 | 0 | 0 | 0 | 0 | 0 | 0 | 0 | 0 | 0 | 0 | 0 | 0 | 0 | 0 | 0 | 0 | 0 | 0 | 0 | 0 | 0 | 0 | 0 | 0 | 1e-05 | 1e-05 | 0 | 0 | 0 | 0 | 0.78281 | 0.78281 | 0.93822 | 0.93822 | 0.27567 | 0.27567 | 0.36083 | 0.36083 | 1.4167 | 1.4167 | 1.6691 | 1.6691 | 0.82721 | 0.82721 | 0.93502 | 0.93502 | 1.5428 | 1.5428 | 1.4725 | 1.4725 | 0.87678 | 0.87678 | 1.0337 | 1.0337 | 0.55418 | 0.55418 | 0.68979 | 0.68979 | 0.28481 | 0.28481 | 0.32001 | 0.32001 | 0.24064 | 0.24064 | 0.33222 | 0.33222 | 8e-05 | 8e-05 | 0.0159 | 0.0159 | 0 | 0 | 0 | 0 | 0 | 0 | 0 | 0 | [5 empty] | 40 | Cerro Navia 220 | Cerro Navia 220 | Cerro Navia 110 | 0 | 0 | 1.1021 | 1.1021 | 0 | 0 | 0.43061 | 0.43061 | 0 | 0 | 2.0732 | 2.0732 | 0 | 0 | 1.4295 | 1.4295 | 0 | 0 | 2.5926 | 2.5926 | 0 | 0 | 0.99572 | 0.99572 | 2e-05 | 2e-05 | 3.7483 | 3.7483 | 0 | 0 | 1.9329 | 1.9329 | 0.00152 | 0.00152 | 14.1507 | 14.1507 | 0 | 0 | 7.7385 | 7.7385 | 5e-05 | 5e-05 | 20.3584 | 20.3584 | 0 | 0 | 11.2116 | 11.2116 | 11.8531 | 11.8531 | 33.2986 | 33.2986 | 7.4853 | 7.4853 | 27.2577 | 27.2577 | 20.2611 | 20.2611 | 43.9795 | 43.9795 | 11.4368 | 11.4368 | 35.8354 | 35.8354 | 11.1255 | 11.1255 | 32.9792 | 32.9792 | 6.836 | 6.836 | 26.187 | 26.187 | 2.997 | 2.997 | 23.7602 | 23.7602 | 2.1193 | 2.1193 | 14.3809 | 14.3809 | 0.89793 | 0.89793 | 13.0077 | 13.0077 | 0.08323 | 0.08323 | 4.7521 | 4.7521 | 0 | 0 | 2.0298 | 2.0298 | 0 | 0 | 1.8498 | 1.8498 | 0 | 0 | 1.577 | 1.577 | 0 | 0 | 1.5153 | 1.5153 | 0 | 0 | 2.0441 | 2.0441 | 0 | 0 | 1.3354 | 1.3354 | 0 | 0 | 2.0946 | 2.0946 | 0 | 0 | 1.4294 | 1.4294 | 0 | 0 | 3.9135 | 3.9135 | 0 | 0 | 1.9344 | 1.9344 | 0 | 0 | 7.5574 | 7.5574 | 0 | 0 | 4.7699 | 4.7699 | 1.3531 | 1.3531 | 16.1913 | 16.1913 | 0 | 0 | 7.7516 | 7.7516 | 11.5785 | 11.5785 | 29.4749 | 29.4749 | 7.2322 | 7.2322 | 25.9027 | 25.9027 | 13.8678 | 13.8678 | 40.3254 | 40.3254 | 10.2133 | 10.2133 | 27.3683 | 27.3683 | 8.3969 | 8.3969 | 29.1273 | 29.1273 | 4.5243 | 4.5243 | 24.9098 | 24.9098 | 1.7426 | 1.7426 | 17.4834 | 17.4834 | 1.3629 | 1.3629 | 8.5035 | 8.5035 | 1.6204 | 1.6204 | 7.4341 | 7.4341 | 0.4508 | 0.4508 | 3.7071 | 3.7071 | 0 | 0 | 8e-05 | 8e-05 | 0 | 0 | 4e-05 | 4e-05 | 0 | 0 | 5e-05 | 5e-05 | 0 | 0 | 1e-05 | 1e-05 | 0 | 0 | 0 | 0 | 0 | 0 | 0 | 0 | 0 | 0 | 0.21714 | 0.21714 | 0 | 0 | 2e-05 | 2e-05 | 0 | 0 | 1.2314 | 1.2314 | 0 | 0 | 0.4218 | 0.4218 | 0 | 0 | 6.5101 | 6.5101 | 0 | 0 | 2.3679 | 2.3679 | 0.71166 | 0.71166 | 18.6811 | 18.6811 | 0 | 0 | 10.3052 | 10.3052 | 15.9707 | 15.9707 | 32.8707 | 32.8707 | 8.3663 | 8.3663 | 30.6174 | 30.6174 | 13.4002 | 13.4002 | 41.922 | 41.922 | 9.667 | 9.667 | 29.1877 | 29.1877 | 5.9016 | 5.9016 | 35.9983 | 35.9983 | 3.6901 | 3.6901 | 24.6704 | 24.6704 | 2.3364 | 2.3364 | 22.1015 | 22.1015 | 1.7278 | 1.7278 | 14.8478 | 14.8478 | 0.29039 | 0.29039 | 10.2686 | 10.2686 | 0.02068 | 0.02068 | 3.0631 | 3.0631 | 0 | 0 | 0.00012 | 0.00012 | 0 | 0 | 3e-05 | 3e-05 | 0 | 0 | 0 | 0 | 0 | 0 | 0 | 0 | 0 | 0 | 0 | 0 | 0 | 0 | 0 | 0 | 0 | 0 | 0.13502 | 0.13502 | 0 | 0 | 0.27881 | 0.27881 | 0 | 0 | 5.0645 | 5.0645 | 0 | 0 | 1.5634 | 1.5634 | 0 | 0 | 20.4229 | 20.4229 | 0 | 0 | 10.4969 | 10.4969 | 0.0083 | 0.0083 | 29.1963 | 29.1963 | 0 | 0 | 14.9717 | 14.9717 | 1.483 | 1.483 | 47.5218 | 47.5218 | 0.75266 | 0.75266 | 42.6205 | 42.6205 | 26.9854 | 26.9854 | 54.2914 | 54.2914 | 13.9866 | 13.9866 | 46.9099 | 46.9099 | 14.3543 | 14.3543 | 46.1863 | 46.1863 | 8.1616 | 8.1616 | 41.4094 | 41.4094 | 4.242 | 4.242 | 38.9658 | 38.9658 | 2.5995 | 2.5995 | 29.3564 | 29.3564 | 0.866 | 0.866 | 30.0555 | 30.0555 | 0.0269 | 0.0269 | 13.686 | 13.686 | 0 | 0 | 7.5801 | 7.5801 | 0 | 0 | 9e-05 | 9e-05 | [5 empty] | 40 | Cerro Navia 220 | Cerro Navia 220 | Cerro Navia 110 | 2.1259 | 2.1259 | 2.1206 | 2.1206 | 1.2828 | 1.2828 | 1.6704 | 1.6704 | 2.7106 | 2.7106 | 2.3928 | 2.3928 | 1.9396 | 1.9396 | 2.3623 | 2.3623 | 3.4561 | 3.4561 | 3.4503 | 3.4503 | 2.5962 | 2.5962 | 2.6486 | 2.6486 | 4.5625 | 4.5625 | 5.7359 | 5.7359 | 3.5654 | 3.5654 | 3.8541 | 3.8541 | 17.1515 | 17.1515 | 16.0351 | 16.0351 | 11.6269 | 11.6269 | 11.0182 | 11.0182 | 34.2764 | 34.2764 | 32.2015 | 32.2015 | 24.7439 | 24.7439 | 24.3278 | 24.3278 | 37.2886 | 37.2886 | 37.2509 | 37.2509 | 31.8792 | 31.8792 | 30.1122 | 30.1122 | 45.6849 | 45.6849 | 46.9855 | 46.9855 | 37.3469 | 37.3469 | 38.877 | 38.877 | 31.65 | 31.65 | 33.2799 | 33.2799 | 25.4385 | 25.4385 | 25.1149 | 25.1149 | 24.6686 | 24.6686 | 23.5753 | 23.5753 | 14.6191 | 14.6191 | 13.7204 | 13.7204 | 14.6002 | 14.6002 | 13.0919 | 13.0919 | 5.009 | 5.009 | 4.9062 | 4.9062 | 3.3441 | 3.3441 | 2.6974 | 2.6974 | 2.0577 | 2.0577 | 2.2339 | 2.2339 | 2.4714 | 2.4714 | 2.176 | 2.176 | 2.1724 | 2.1724 | 2.1466 | 2.1466 | 2.0575 | 2.0575 | 2.0865 | 2.0865 | 2.0332 | 2.0332 | 1.9227 | 1.9227 | 2.7812 | 2.7812 | 2.7776 | 2.7776 | 2.1197 | 2.1197 | 2.4802 | 2.4802 | 5.6776 | 5.6776 | 5.3931 | 5.3931 | 4.8379 | 4.8379 | 4.7098 | 4.7098 | 9.7365 | 9.7365 | 9.2286 | 9.2286 | 7.7989 | 7.7989 | 8.5037 | 8.5037 | 31.2214 | 31.2214 | 27.3525 | 27.3525 | 23.0054 | 23.0054 | 19.0961 | 19.0961 | 32.9377 | 32.9377 | 33.1716 | 33.1716 | 30.1678 | 30.1678 | 28.4136 | 28.4136 | 40.5543 | 40.5543 | 37.4319 | 37.4319 | 29.9524 | 29.9524 | 28.3841 | 28.3841 | 29.5706 | 29.5706 | 27.0439 | 27.0439 | 23.7959 | 23.7959 | 20.077 | 20.077 | 17.0456 | 17.0456 | 14.9172 | 14.9172 | 8.1453 | 8.1453 | 7.4814 | 7.4814 | 7.1587 | 7.1587 | 7.4768 | 7.4768 | 4.4619 | 4.4619 | 4.4428 | 4.4428 | 0.5456 | 0.5456 | 0.00017 | 0.00017 | 0.0001 | 0.0001 | 4e-05 | 4e-05 | 8e-05 | 8e-05 | 4e-05 | 4e-05 | 3e-05 | 3e-05 | 2e-05 | 2e-05 | 4e-05 | 4e-05 | 6e-05 | 6e-05 | 1.199 | 1.199 | 2e-05 | 2e-05 | 1.4201 | 1.4201 | 0.79524 | 0.79524 | 1.4148 | 1.4148 | 1.5345 | 1.5345 | 4.2439 | 4.2439 | 3.7 | 3.7 | 4.2929 | 4.2929 | 3.4423 | 3.4423 | 8.7852 | 8.7852 | 9.14 | 9.14 | 6.5627 | 6.5627 | 6.4623 | 6.4623 | 29.9017 | 29.9017 | 26.2006 | 26.2006 | 22.3032 | 22.3032 | 20.3162 | 20.3162 | 36.0416 | 36.0416 | 33.7662 | 33.7662 | 32.8042 | 32.8042 | 31.2207 | 31.2207 | 41.2531 | 41.2531 | 37.117 | 37.117 | 29.3562 | 29.3562 | 27.6848 | 27.6848 | 34.8179 | 34.8179 | 30.9408 | 30.9408 | 24.5001 | 24.5001 | 22.3918 | 22.3918 | 23.3461 | 23.3461 | 21.2697 | 21.2697 | 16.429 | 16.429 | 14.3014 | 14.3014 | 12.4689 | 12.4689 | 9.0358 | 9.0358 | 3.6334 | 3.6334 | 4.1106 | 4.1106 | 1.5971 | 1.5971 | 0.14383 | 0.14383 | 8e-05 | 8e-05 | 7e-05 | 7e-05 | 3e-05 | 3e-05 | 1e-05 | 1e-05 | 1e-05 | 1e-05 | 0 | 0 | 1e-05 | 1e-05 | 1e-05 | 1e-05 | 0 | 0 | 0 | 0 | 0.18843 | 0.18843 | 0.44449 | 0.44449 | 0.50792 | 0.50792 | 0.7345 | 0.7345 | 7.8329 | 7.8329 | 8.5089 | 8.5089 | 6.2254 | 6.2254 | 6.5317 | 6.5317 | 25.8448 | 25.8448 | 23.6299 | 23.6299 | 19.4667 | 19.4667 | 18.3822 | 18.3822 | 44.6379 | 44.6379 | 42.426 | 42.426 | 37.2934 | 37.2934 | 35.6341 | 35.6341 | 54.0769 | 54.0769 | 52.6772 | 52.6772 | 48.4983 | 48.4983 | 45.9553 | 45.9553 | 54.2283 | 54.2283 | 51.092 | 51.092 | 45.8857 | 45.8857 | 42.5026 | 42.5026 | 47.2204 | 47.2204 | 46.6783 | 46.6783 | 41.8766 | 41.8766 | 38.6737 | 38.6737 | 38.9307 | 38.9307 | 35.9949 | 35.9949 | 29.0357 | 29.0357 | 28.5283 | 28.5283 | 31.1608 | 31.1608 | 27.6364 | 27.6364 | 16.85 | 16.85 | 15.3234 | 15.3234 | 10.9247 | 10.9247 | 8.299 | 8.299 | 1.2775 | 1.2775 | 0.63878 | 0.63878
|  |  | 41 | Tap Alto Melipilla 220 | Tap Alto Melipilla 220 | Rapel 220 | 2.4589 | 2.4589 | 1.0997 | 1.0997 | 1.0338 | 1.0338 | 1.6735 | 1.6735 | 2.4769 | 2.4769 | 2.4935 | 2.4935 | 2.2259 | 2.2259 | 2.4425 | 2.4425 | 3.3287 | 3.3287 | 3.4002 | 3.4002 | 3.267 | 3.267 | 3.3131 | 3.3131 | 3.8937 | 3.8937 | 3.9914 | 3.9914 | 4.2322 | 4.2322 | 4.3969 | 4.3969 | 14.2893 | 14.2893 | 15.7099 | 15.7099 | 13.1072 | 13.1072 | 12.8989 | 12.8989 | 25.277 | 25.277 | 27.327 | 27.327 | 21.7969 | 21.7969 | 22.2759 | 22.2759 | 32.5452 | 32.5452 | 34.2764 | 34.2764 | 29.557 | 29.557 | 30.0097 | 30.0097 | 39.5644 | 39.5644 | 40.8172 | 40.8172 | 33.6416 | 33.6416 | 34.4688 | 34.4688 | 26.0791 | 26.0791 | 26.0735 | 26.0735 | 19.3343 | 19.3343 | 20.4047 | 20.4047 | 19.3816 | 19.3816 | 18.0523 | 18.0523 | 12.1137 | 12.1137 | 11.1511 | 11.1511 | 9.2346 | 9.2346 | 7.7668 | 7.7668 | 3.3244 | 3.3244 | 4.2455 | 4.2455 | 3.3637 | 3.3637 | 2.6943 | 2.6943 | 1.5649 | 1.5649 | 2.2533 | 2.2533 | 2.0759 | 2.0759 | 1.4873 | 1.4873 | 2.0375 | 2.0375 | 1.9348 | 1.9348 | 2.0162 | 2.0162 | 2.0422 | 2.0422 | 2.0367 | 2.0367 | 2.0424 | 2.0424 | 2.0876 | 2.0876 | 2.1054 | 2.1054 | 2.4519 | 2.4519 | 2.0644 | 2.0644 | 4.8052 | 4.8052 | 4.1871 | 4.1871 | 4.0838 | 4.0838 | 4.0667 | 4.0667 | 8.3881 | 8.3881 | 8.3281 | 8.3281 | 7.7611 | 7.7611 | 7.7814 | 7.7814 | 20.5963 | 20.5963 | 22.4829 | 22.4829 | 17.3369 | 17.3369 | 19.1527 | 19.1527 | 26.5208 | 26.5208 | 28.6815 | 28.6815 | 23.6422 | 23.6422 | 26.2501 | 26.2501 | 30.5901 | 30.5901 | 31.2991 | 31.2991 | 22.069 | 22.069 | 24.8779 | 24.8779 | 23.9392 | 23.9392 | 20.2567 | 20.2567 | 17.686 | 17.686 | 16.9134 | 16.9134 | 9.2415 | 9.2415 | 7.7903 | 7.7903 | 5.4301 | 5.4301 | 4.6056 | 4.6056 | 6.1424 | 6.1424 | 3.5869 | 3.5869 | 4.0597 | 4.0597 | 4.5766 | 4.5766 | 0.00015 | 0.00015 | 8e-05 | 8e-05 | 4e-05 | 4e-05 | 5e-05 | 5e-05 | 4e-05 | 4e-05 | 4e-05 | 4e-05 | 2e-05 | 2e-05 | 2e-05 | 2e-05 | 0 | 0 | 0 | 0 | 0 | 0 | 0 | 0 | 1.1904 | 1.1904 | 0.14115 | 0.14115 | 0.22105 | 0.22105 | 0.22125 | 0.22125 | 1.4512 | 1.4512 | 2.3481 | 2.3481 | 1.7253 | 1.7253 | 1.7409 | 1.7409 | 7.7279 | 7.7279 | 7.7612 | 7.7612 | 6.2369 | 6.2369 | 7.5734 | 7.5734 | 21.8075 | 21.8075 | 22.5063 | 22.5063 | 18.7993 | 18.7993 | 20.7552 | 20.7552 | 28.15 | 28.15 | 30.1008 | 30.1008 | 26.8459 | 26.8459 | 29.5597 | 29.5597 | 29.9545 | 29.9545 | 31.66 | 31.66 | 20.8489 | 20.8489 | 23.2899 | 23.2899 | 23.745 | 23.745 | 24.5369 | 24.5369 | 21.2339 | 21.2339 | 19.7967 | 19.7967 | 13.8625 | 13.8625 | 12.5774 | 12.5774 | 9.3869 | 9.3869 | 9.9741 | 9.9741 | 7.6937 | 7.6937 | 5.6639 | 5.6639 | 2.7595 | 2.7595 | 1.1599 | 1.1599 | 0.87642 | 0.87642 | 9e-05 | 9e-05 | 2e-05 | 2e-05 | 3e-05 | 3e-05 | 1e-05 | 1e-05 | 1e-05 | 1e-05 | 0 | 0 | 0 | 0 | 1e-05 | 1e-05 | 1e-05 | 1e-05 | 0 | 0 | 0 | 0 | 7e-05 | 7e-05 | 7e-05 | 7e-05 | 0.20084 | 0.20084 | 0.20195 | 0.20195 | 5.1076 | 5.1076 | 5.1544 | 5.1544 | 6.012 | 6.012 | 5.7622 | 5.7622 | 23.0302 | 23.0302 | 24.6663 | 24.6663 | 17.0301 | 17.0301 | 18.4332 | 18.4332 | 38.3947 | 38.3947 | 39.7167 | 39.7167 | 32.4418 | 32.4418 | 32.9745 | 32.9745 | 43.5748 | 43.5748 | 45.2434 | 45.2434 | 39.9965 | 39.9965 | 41.4146 | 41.4146 | 46.1982 | 46.1982 | 46.6145 | 46.6145 | 36.6669 | 36.6669 | 38.7625 | 38.7625 | 38.0007 | 38.0007 | 38.2119 | 38.2119 | 32.4489 | 32.4489 | 33.0086 | 33.0086 | 27.7716 | 27.7716 | 25.9079 | 25.9079 | 20.5422 | 20.5422 | 20.7186 | 20.7186 | 20.2991 | 20.2991 | 19.5855 | 19.5855 | 8.818 | 8.818 | 13.2196 | 13.2196 | 7.7213 | 7.7213 | 7.6638 | 7.6638 | 0.44684 | 0.44684 | 1.8826 | 1.8826 | [5 empty] | 41 | Tap Alto Melipilla 220 | Tap Alto Melipilla 220 | Rapel 220 | 1.8009 | 1.8009 | 0 | 0 | 1.6695 | 1.6695 | 0 | 0 | 2.4682 | 2.4682 | 0.57387 | 0.57387 | 2.6368 | 2.6368 | 2e-05 | 2e-05 | 3.4022 | 3.4022 | 0.61767 | 0.61767 | 3.0055 | 3.0055 | 0 | 0 | 3.8057 | 3.8057 | 3.364 | 3.364 | 4.9994 | 4.9994 | 1.916 | 1.916 | 14.9334 | 14.9334 | 15.4406 | 15.4406 | 11.2996 | 11.2996 | 9.4071 | 9.4071 | 28.7452 | 28.7452 | 31.8497 | 31.8497 | 22.1071 | 22.1071 | 24.6838 | 24.6838 | 33.2867 | 33.2867 | 35.3411 | 35.3411 | 30.8349 | 30.8349 | 30.6049 | 30.6049 | 41.1545 | 41.1545 | 42.7987 | 42.7987 | 33.4602 | 33.4602 | 33.315 | 33.315 | 25.787 | 25.787 | 25.9584 | 25.9584 | 19.9583 | 19.9583 | 18.5013 | 18.5013 | 16.6744 | 16.6744 | 18.3341 | 18.3341 | 9.643 | 9.643 | 9.6531 | 9.6531 | 9.1909 | 9.1909 | 9.0958 | 9.0958 | 4.0801 | 4.0801 | 4.2783 | 4.2783 | 3.5834 | 3.5834 | 3.3408 | 3.3408 | 1.6186 | 1.6186 | 1.5715 | 1.5715 | 1.9378 | 1.9378 | 1.4091 | 1.4091 | 1.6363 | 1.6363 | 1.3967 | 1.3967 | 2.048 | 2.048 | 0.4129 | 0.4129 | 2.0467 | 2.0467 | 0 | 0 | 2.7079 | 2.7079 | 0 | 0 | 2.4546 | 2.4546 | 0 | 0 | 4.1504 | 4.1504 | 3.6601 | 3.6601 | 4.0346 | 4.0346 | 2.6525 | 2.6525 | 8.0365 | 8.0365 | 8.8043 | 8.8043 | 7.827 | 7.827 | 6.0085 | 6.0085 | 23.0686 | 23.0686 | 29.1646 | 29.1646 | 18.3267 | 18.3267 | 21.6013 | 21.6013 | 28.0614 | 28.0614 | 28.8094 | 28.8094 | 25.7031 | 25.7031 | 25.5281 | 25.5281 | 30.6265 | 30.6265 | 31.701 | 31.701 | 22.516 | 22.516 | 19.643 | 19.643 | 19.9693 | 19.9693 | 21.7806 | 21.7806 | 17.3087 | 17.3087 | 15.3016 | 15.3016 | 8.0342 | 8.0342 | 9.2774 | 9.2774 | 5.9541 | 5.9541 | 4.9584 | 4.9584 | 5.6943 | 5.6943 | 5.9417 | 5.9417 | 4.1001 | 4.1001 | 4.1862 | 4.1862 | 0.00012 | 0.00012 | 0.0001 | 0.0001 | 4e-05 | 4e-05 | 3e-05 | 3e-05 | 4e-05 | 4e-05 | 0 | 0 | 0 | 0 | 0 | 0 | 2e-05 | 2e-05 | 0 | 0 | 0 | 0 | 0 | 0 | 0.1374 | 0.1374 | 0 | 0 | 0.22095 | 0.22095 | 0 | 0 | 3.0523 | 3.0523 | 1.8247 | 1.8247 | 1.3803 | 1.3803 | 0.50785 | 0.50785 | 7.412 | 7.412 | 8.4691 | 8.4691 | 6.8172 | 6.8172 | 5.3003 | 5.3003 | 23.132 | 23.132 | 27.4531 | 27.4531 | 20.1489 | 20.1489 | 22.9038 | 22.9038 | 30.2025 | 30.2025 | 31.5614 | 31.5614 | 30.6657 | 30.6657 | 30.0904 | 30.0904 | 32.2676 | 32.2676 | 31.5581 | 31.5581 | 23.1482 | 23.1482 | 20.873 | 20.873 | 23.5565 | 23.5565 | 25.6006 | 25.6006 | 17.9977 | 17.9977 | 17.9862 | 17.9862 | 12.5524 | 12.5524 | 15.3279 | 15.3279 | 9.3509 | 9.3509 | 9.3811 | 9.3811 | 5.7366 | 5.7366 | 8.1739 | 8.1739 | 3.2918 | 3.2918 | 1.8319 | 1.8319 | 0.54188 | 0.54188 | 0.0001 | 0.0001 | 3e-05 | 3e-05 | 3e-05 | 3e-05 | 0 | 0 | 0 | 0 | 0 | 0 | 0 | 0 | 0 | 0 | 0 | 0 | 0 | 0 | 0 | 0 | 7e-05 | 7e-05 | 0 | 0 | 0.18827 | 0.18827 | 0 | 0 | 5.1411 | 5.1411 | 5.7776 | 5.7776 | 6.2442 | 6.2442 | 3.1039 | 3.1039 | 23.9871 | 23.9871 | 24.2905 | 24.2905 | 19.1282 | 19.1282 | 14.9255 | 14.9255 | 39.2989 | 39.2989 | 43.5347 | 43.5347 | 33.1099 | 33.1099 | 34.435 | 34.435 | 45.902 | 45.902 | 46.9498 | 46.9498 | 42.0429 | 42.0429 | 41.2021 | 41.2021 | 45.5325 | 45.5325 | 47.0087 | 47.0087 | 37.5094 | 37.5094 | 34.3481 | 34.3481 | 37.9156 | 37.9156 | 40.141 | 40.141 | 31.8944 | 31.8944 | 32.7478 | 32.7478 | 29.3058 | 29.3058 | 28.2606 | 28.2606 | 19.5616 | 19.5616 | 17.7225 | 17.7225 | 21.3715 | 21.3715 | 20.5228 | 20.5228 | 8.6253 | 8.6253 | 8.6321 | 8.6321 | 9.1896 | 9.1896 | 7.4443 | 7.4443 | 0.45868 | 0.45868 | 0.00017 | 0.00017 | [5 empty] | 41 | Tap Alto Melipilla 220 | Tap Alto Melipilla 220 | Rapel 220 | 0 | 0 | 0 | 0 | 0 | 0 | 0 | 0 | 0 | 0 | 0 | 0 | 0 | 0 | 0 | 0 | 0 | 0 | 0 | 0 | 0 | 0 | 0 | 0 | 0.60395 | 0.60395 | 0 | 0 | 0 | 0 | 0 | 0 | 0.97224 | 0.97224 | 0 | 0 | 0 | 0 | 0 | 0 | 7.7648 | 7.7648 | 0 | 0 | 1.7114 | 1.7114 | 0 | 0 | 0.54364 | 0.54364 | 0 | 0 | 0 | 0 | 0 | 0 | 0.40274 | 0.40274 | 0.13401 | 0.13401 | 0 | 0 | 0 | 0 | 2.4891 | 2.4891 | 1.1682 | 1.1682 | 0.7123 | 0.7123 | 0.23331 | 0.23331 | 0.50548 | 0.50548 | 0.02967 | 0.02967 | 0 | 0 | 0 | 0 | 0.42003 | 0.42003 | 0.03748 | 0.03748 | 0 | 0 | 0 | 0 | 0.42671 | 0.42671 | 0 | 0 | 0 | 0 | 0 | 0 | 0 | 0 | 0 | 0 | 0 | 0 | 0 | 0 | 0 | 0 | 0 | 0 | 0 | 0 | 0 | 0 | 0 | 0 | 0 | 0 | 0 | 0 | 0 | 0 | 0 | 0 | 0 | 0 | 0 | 0 | 0 | 0 | 4e-05 | 4e-05 | 0 | 0 | 0 | 0 | 0 | 0 | 5.8024 | 5.8024 | 0.0012 | 0.0012 | 3.1259 | 3.1259 | 0 | 0 | 3.9142 | 3.9142 | 0.0565 | 0.0565 | 4e-05 | 4e-05 | 0 | 0 | 0.5603 | 0.5603 | 0.15604 | 0.15604 | 0 | 0 | 0.01631 | 0.01631 | 1.5059 | 1.5059 | 0.57831 | 0.57831 | 0.02578 | 0.02578 | 0.1024 | 0.1024 | 5e-05 | 5e-05 | 0.04852 | 0.04852 | 0 | 0 | 0 | 0 | 5e-05 | 5e-05 | 0.01628 | 0.01628 | 0 | 0 | 0 | 0 | 0 | 0 | 0 | 0 | 0 | 0 | 0 | 0 | 0 | 0 | 0 | 0 | 0 | 0 | 0 | 0 | 0 | 0 | 0 | 0 | 0 | 0 | 0 | 0 | 0 | 0 | 0 | 0 | 0 | 0 | 0 | 0 | 0 | 0 | 0 | 0 | 0 | 0 | 0 | 0 | 0.9536 | 0.9536 | 0 | 0 | 0 | 0 | 0 | 0 | 7.0388 | 7.0388 | 0 | 0 | 5e-05 | 5e-05 | 0 | 0 | 2.3333 | 2.3333 | 0.05003 | 0.05003 | 0 | 0 | 0 | 0 | 0 | 0 | 0.19379 | 0.19379 | 0 | 0 | 5e-05 | 5e-05 | 0 | 0 | 0.42274 | 0.42274 | 0 | 0 | 0.1084 | 0.1084 | 0 | 0 | 0.12353 | 0.12353 | 0 | 0 | 0.04213 | 0.04213 | 0 | 0 | 1e-05 | 1e-05 | 0 | 0 | 0 | 0 | 0 | 0 | 0 | 0 | 0 | 0 | 0 | 0 | 0 | 0 | 0 | 0 | 0 | 0 | 0 | 0 | 0 | 0 | 0 | 0 | 0 | 0 | 0 | 0 | 0 | 0 | 0 | 0 | 0 | 0 | 0 | 0 | 0 | 0 | 0 | 0 | 0 | 0 | 0 | 0 | 0 | 0 | 0 | 0 | 0 | 0 | 0 | 0 | 17.9801 | 17.9801 | 0 | 0 | 1.426 | 1.426 | 0 | 0 | 17.6304 | 17.6304 | 0.2999 | 0.2999 | 1.3878 | 1.3878 | 3e-05 | 3e-05 | 0 | 0 | 0.46882 | 0.46882 | 0 | 0 | 0.05923 | 0.05923 | 1.0517 | 1.0517 | 1.2112 | 1.2112 | 0 | 0 | 0.35746 | 0.35746 | 0.42987 | 0.42987 | 0.23523 | 0.23523 | 0 | 0 | 0.04724 | 0.04724 | 0 | 0 | 0.03921 | 0.03921 | 0 | 0 | 0 | 0 | 0 | 0 | 0 | 0 | 0 | 0 | 0 | 0 | [5 empty] | 41 | Tap Alto Melipilla 220 | Tap Alto Melipilla 220 | Rapel 220 | 0 | 0 | 0 | 0 | 0 | 0 | 0 | 0 | 0 | 0 | 0 | 0 | 0 | 0 | 0 | 0 | 0 | 0 | 0 | 0 | 0 | 0 | 0 | 0 | 0 | 0 | 0 | 0 | 0 | 0 | 0 | 0 | 0 | 0 | 0 | 0 | 0 | 0 | 0 | 0 | 0 | 0 | 0 | 0 | 0 | 0 | 0 | 0 | 0.09096 | 0.09096 | 0.17024 | 0.17024 | 0 | 0 | 0 | 0 | 0.7576 | 0.7576 | 0.92484 | 0.92484 | 0.3849 | 0.3849 | 0.53254 | 0.53254 | 0.82019 | 0.82019 | 1.503 | 1.503 | 0.45443 | 0.45443 | 0.58463 | 0.58463 | 0.21386 | 0.21386 | 0.30829 | 0.30829 | 0.07729 | 0.07729 | 0.1117 | 0.1117 | 0.07786 | 0.07786 | 0.10642 | 0.10642 | 0.02675 | 0.02675 | 0.03745 | 0.03745 | 0 | 0 | 0 | 0 | 0 | 0 | 0 | 0 | 0 | 0 | 0 | 0 | 0 | 0 | 0 | 0 | 0 | 0 | 0 | 0 | 0 | 0 | 0 | 0 | 0 | 0 | 0 | 0 | 0 | 0 | 0 | 0 | 0 | 0 | 0 | 0 | 0 | 0 | 0 | 0 | 0 | 0 | 0 | 0 | 0 | 0 | 0 | 0 | 0.00028 | 0.00028 | 0.028 | 0.028 | 0 | 0 | 0 | 0 | 0.27527 | 0.27527 | 0.37123 | 0.37123 | 0.04147 | 0.04147 | 0.08233 | 0.08233 | 0.64993 | 0.64993 | 0.8666 | 0.8666 | 0.28621 | 0.28621 | 0.4405 | 0.4405 | 0.71683 | 0.71683 | 0.79785 | 0.79785 | 0.40164 | 0.40164 | 0.5747 | 0.5747 | 0.1493 | 0.1493 | 0.16654 | 0.16654 | 0.01606 | 0.01606 | 0.05831 | 0.05831 | 0.04895 | 0.04895 | 0.07789 | 0.07789 | 0.04819 | 0.04819 | 0.0503 | 0.0503 | 0 | 0 | 0 | 0 | 0 | 0 | 0 | 0 | 0 | 0 | 0 | 0 | 0 | 0 | 0 | 0 | 0 | 0 | 0 | 0 | 0 | 0 | 0 | 0 | 0 | 0 | 0 | 0 | 0 | 0 | 0 | 0 | 0 | 0 | 0 | 0 | 0 | 0 | 0 | 0 | 0 | 0 | 0 | 0 | 0 | 0 | 0 | 0 | 0 | 0 | 0 | 0 | 0 | 0 | 0 | 0 | 0.30156 | 0.30156 | 0.4507 | 0.4507 | 0.02736 | 0.02736 | 0.06347 | 0.06347 | 0.77968 | 0.77968 | 0.97736 | 0.97736 | 0.49496 | 0.49496 | 0.60501 | 0.60501 | 0.67502 | 0.67502 | 0.74835 | 0.74835 | 0.43237 | 0.43237 | 0.46533 | 0.46533 | 0.26835 | 0.26835 | 0.26422 | 0.26422 | 0.13533 | 0.13533 | 0.13971 | 0.13971 | 0.07471 | 0.07471 | 0.08033 | 0.08033 | 6e-05 | 6e-05 | 0.00156 | 0.00156 | 0 | 0 | 0 | 0 | 0 | 0 | 0 | 0 | 0 | 0 | 0 | 0 | 0 | 0 | 0 | 0 | 0 | 0 | 0 | 0 | 0 | 0 | 0 | 0 | 0 | 0 | 0 | 0 | 0 | 0 | 0 | 0 | 0 | 0 | 0 | 0 | 0 | 0 | 0 | 0 | 0 | 0 | 0 | 0 | 0 | 0 | 0 | 0 | 0 | 0 | 1e-05 | 1e-05 | 0 | 0 | 0 | 0 | 0.77212 | 0.77212 | 0.92655 | 0.92655 | 0.27168 | 0.27168 | 0.35623 | 0.35623 | 1.3945 | 1.3945 | 1.6454 | 1.6454 | 0.81327 | 0.81327 | 0.92064 | 0.92064 | 1.5225 | 1.5225 | 1.4588 | 1.4588 | 0.86432 | 0.86432 | 1.0202 | 1.0202 | 0.54597 | 0.54597 | 0.68036 | 0.68036 | 0.27957 | 0.27957 | 0.31525 | 0.31525 | 0.23718 | 0.23718 | 0.3276 | 0.3276 | 8e-05 | 8e-05 | 0.01564 | 0.01564 | 0 | 0 | 0 | 0 | 0 | 0 | 0 | 0 | [5 empty] | 41 | Tap Alto Melipilla 220 | Tap Alto Melipilla 220 | Rapel 220 | 0 | 0 | 1.1021 | 1.1021 | 0 | 0 | 0.43074 | 0.43074 | 0 | 0 | 2.0741 | 2.0741 | 0 | 0 | 1.4302 | 1.4302 | 0 | 0 | 2.6018 | 2.6018 | 0 | 0 | 0.99568 | 0.99568 | 1e-05 | 1e-05 | 3.7427 | 3.7427 | 0 | 0 | 1.938 | 1.938 | 0.00146 | 0.00146 | 14.1872 | 14.1872 | 0 | 0 | 7.7598 | 7.7598 | 5e-05 | 5e-05 | 20.1382 | 20.1382 | 0 | 0 | 11.0068 | 11.0068 | 11.5763 | 11.5763 | 33.3923 | 33.3923 | 7.3422 | 7.3422 | 27.374 | 27.374 | 20.2669 | 20.2669 | 44.0311 | 44.0311 | 11.4214 | 11.4214 | 35.8765 | 35.8765 | 11.1179 | 11.1179 | 33.0484 | 33.0484 | 6.856 | 6.856 | 26.1968 | 26.1968 | 3.003 | 3.003 | 23.775 | 23.775 | 2.1127 | 2.1127 | 14.3682 | 14.3682 | 0.89162 | 0.89162 | 12.9947 | 12.9947 | 0.08226 | 0.08226 | 4.7543 | 4.7543 | 0 | 0 | 2.0312 | 2.0312 | 0 | 0 | 1.8518 | 1.8518 | 0 | 0 | 1.5776 | 1.5776 | 0 | 0 | 1.5166 | 1.5166 | 0 | 0 | 2.043 | 2.043 | 0 | 0 | 1.3358 | 1.3358 | 0 | 0 | 2.097 | 2.097 | 0 | 0 | 1.43 | 1.43 | 0 | 0 | 3.9189 | 3.9189 | 0 | 0 | 1.9339 | 1.9339 | 0 | 0 | 7.56 | 7.56 | 0 | 0 | 4.7732 | 4.7732 | 1.2993 | 1.2993 | 16.0384 | 16.0384 | 0 | 0 | 7.6559 | 7.6559 | 11.3086 | 11.3086 | 29.5278 | 29.5278 | 7.0542 | 7.0542 | 25.9734 | 25.9734 | 13.8526 | 13.8526 | 40.4169 | 40.4169 | 10.1841 | 10.1841 | 27.442 | 27.442 | 8.3877 | 8.3877 | 29.1597 | 29.1597 | 4.5253 | 4.5253 | 24.9204 | 24.9204 | 1.7287 | 1.7287 | 17.5013 | 17.5013 | 1.3524 | 1.3524 | 8.5161 | 8.5161 | 1.595 | 1.595 | 7.4384 | 7.4384 | 0.44296 | 0.44296 | 3.7081 | 3.7081 | 0 | 0 | 8e-05 | 8e-05 | 0 | 0 | 4e-05 | 4e-05 | 0 | 0 | 5e-05 | 5e-05 | 0 | 0 | 1e-05 | 1e-05 | 0 | 0 | 0 | 0 | 0 | 0 | 0 | 0 | 0 | 0 | 0.21728 | 0.21728 | 0 | 0 | 2e-05 | 2e-05 | 0 | 0 | 1.2326 | 1.2326 | 0 | 0 | 0.42192 | 0.42192 | 0 | 0 | 6.5128 | 6.5128 | 0 | 0 | 2.3673 | 2.3673 | 0.68704 | 0.68704 | 18.545 | 18.545 | 0 | 0 | 10.1933 | 10.1933 | 15.6574 | 15.6574 | 32.8873 | 32.8873 | 8.1928 | 8.1928 | 30.6347 | 30.6347 | 13.4058 | 13.4058 | 42.0017 | 42.0017 | 9.6721 | 9.6721 | 29.2273 | 29.2273 | 5.9031 | 5.9031 | 36.1106 | 36.1106 | 3.6918 | 3.6918 | 24.7255 | 24.7255 | 2.3381 | 2.3381 | 22.1297 | 22.1297 | 1.729 | 1.729 | 14.8728 | 14.8728 | 0.28903 | 0.28903 | 10.2759 | 10.2759 | 0.02065 | 0.02065 | 3.066 | 3.066 | 0 | 0 | 0.00012 | 0.00012 | 0 | 0 | 3e-05 | 3e-05 | 0 | 0 | 0 | 0 | 0 | 0 | 0 | 0 | 0 | 0 | 0 | 0 | 0 | 0 | 0 | 0 | 0 | 0 | 0.13518 | 0.13518 | 0 | 0 | 0.27942 | 0.27942 | 0 | 0 | 5.0676 | 5.0676 | 0 | 0 | 1.5643 | 1.5643 | 0 | 0 | 20.4378 | 20.4378 | 0 | 0 | 10.5047 | 10.5047 | 0.0082 | 0.0082 | 29.2186 | 29.2186 | 0 | 0 | 14.9818 | 14.9818 | 1.4841 | 1.4841 | 47.5537 | 47.5537 | 0.75324 | 0.75324 | 42.6529 | 42.6529 | 26.9966 | 26.9966 | 54.3711 | 54.3711 | 13.9966 | 13.9966 | 46.9826 | 46.9826 | 14.3672 | 14.3672 | 46.267 | 46.267 | 8.1655 | 8.1655 | 41.5094 | 41.5094 | 4.2463 | 4.2463 | 39.0048 | 39.0048 | 2.6016 | 2.6016 | 29.431 | 29.431 | 0.86448 | 0.86448 | 30.1003 | 30.1003 | 0.02653 | 0.02653 | 13.7002 | 13.7002 | 0 | 0 | 7.613 | 7.613 | 0 | 0 | 9e-05 | 9e-05 | [5 empty] | 41 | Tap Alto Melipilla 220 | Tap Alto Melipilla 220 | Rapel 220 | 2.1266 | 2.1266 | 2.121 | 2.121 | 1.283 | 1.283 | 1.6704 | 1.6704 | 2.7191 | 2.7191 | 2.4017 | 2.4017 | 1.949 | 1.949 | 2.3694 | 2.3694 | 3.4686 | 3.4686 | 3.4621 | 3.4621 | 2.6064 | 2.6064 | 2.659 | 2.659 | 4.5767 | 4.5767 | 5.7522 | 5.7522 | 3.5759 | 3.5759 | 3.867 | 3.867 | 17.2582 | 17.2582 | 16.1188 | 16.1188 | 11.6861 | 11.6861 | 11.0649 | 11.0649 | 34.4718 | 34.4718 | 32.3332 | 32.3332 | 24.8428 | 24.8428 | 24.3928 | 24.3928 | 37.4254 | 37.4254 | 37.3465 | 37.3465 | 32.0122 | 32.0122 | 30.2087 | 30.2087 | 45.7347 | 45.7347 | 47.0374 | 47.0374 | 37.3817 | 37.3817 | 38.9107 | 38.9107 | 31.6619 | 31.6619 | 33.2986 | 33.2986 | 25.4468 | 25.4468 | 25.0909 | 25.0909 | 24.6817 | 24.6817 | 23.5893 | 23.5893 | 14.6302 | 14.6302 | 13.727 | 13.727 | 14.5664 | 14.5664 | 13.0821 | 13.0821 | 5.0176 | 5.0176 | 4.9078 | 4.9078 | 3.3497 | 3.3497 | 2.6996 | 2.6996 | 2.0636 | 2.0636 | 2.2386 | 2.2386 | 2.4786 | 2.4786 | 2.1776 | 2.1776 | 2.1735 | 2.1735 | 2.1479 | 2.1479 | 2.0613 | 2.0613 | 2.088 | 2.088 | 2.0352 | 2.0352 | 1.9256 | 1.9256 | 2.7845 | 2.7845 | 2.7809 | 2.7809 | 2.1217 | 2.1217 | 2.4832 | 2.4832 | 5.6881 | 5.6881 | 5.403 | 5.403 | 4.8456 | 4.8456 | 4.7139 | 4.7139 | 9.7809 | 9.7809 | 9.2565 | 9.2565 | 7.8359 | 7.8359 | 8.5498 | 8.5498 | 31.3113 | 31.3113 | 27.4124 | 27.4124 | 23.0488 | 23.0488 | 19.1219 | 19.1219 | 33.0092 | 33.0092 | 33.2365 | 33.2365 | 30.2264 | 30.2264 | 28.4778 | 28.4778 | 40.636 | 40.636 | 37.497 | 37.497 | 30.0329 | 30.0329 | 28.4335 | 28.4335 | 29.6105 | 29.6105 | 27.0896 | 27.0896 | 23.8037 | 23.8037 | 20.0801 | 20.0801 | 17.0663 | 17.0663 | 14.9341 | 14.9341 | 8.1506 | 8.1506 | 7.4948 | 7.4948 | 7.1676 | 7.1676 | 7.4823 | 7.4823 | 4.463 | 4.463 | 4.4456 | 4.4456 | 0.54548 | 0.54548 | 0.00017 | 0.00017 | 0.0001 | 0.0001 | 4e-05 | 4e-05 | 8e-05 | 8e-05 | 4e-05 | 4e-05 | 3e-05 | 3e-05 | 2e-05 | 2e-05 | 4e-05 | 4e-05 | 6e-05 | 6e-05 | 1.1988 | 1.1988 | 2e-05 | 2e-05 | 1.4206 | 1.4206 | 0.79566 | 0.79566 | 1.4166 | 1.4166 | 1.5374 | 1.5374 | 4.2709 | 4.2709 | 3.7222 | 3.7222 | 4.3078 | 4.3078 | 3.4567 | 3.4567 | 8.8515 | 8.8515 | 9.212 | 9.212 | 6.5962 | 6.5962 | 6.5022 | 6.5022 | 29.9703 | 29.9703 | 26.2365 | 26.2365 | 22.3289 | 22.3289 | 20.3412 | 20.3412 | 36.071 | 36.071 | 33.8051 | 33.8051 | 32.8285 | 32.8285 | 31.2493 | 31.2493 | 41.311 | 41.311 | 37.1606 | 37.1606 | 29.398 | 29.398 | 27.6978 | 27.6978 | 34.9314 | 34.9314 | 31.0387 | 31.0387 | 24.5758 | 24.5758 | 22.4231 | 22.4231 | 23.3602 | 23.3602 | 21.2919 | 21.2919 | 16.4577 | 16.4577 | 14.3213 | 14.3213 | 12.4621 | 12.4621 | 9.0427 | 9.0427 | 3.6369 | 3.6369 | 4.1135 | 4.1135 | 1.599 | 1.599 | 0.14393 | 0.14393 | 8e-05 | 8e-05 | 7e-05 | 7e-05 | 3e-05 | 3e-05 | 1e-05 | 1e-05 | 1e-05 | 1e-05 | 0 | 0 | 1e-05 | 1e-05 | 1e-05 | 1e-05 | 0 | 0 | 0 | 0 | 0.18877 | 0.18877 | 0.44502 | 0.44502 | 0.50838 | 0.50838 | 0.7353 | 0.7353 | 7.8942 | 7.8942 | 8.5743 | 8.5743 | 6.2493 | 6.2493 | 6.5739 | 6.5739 | 26.0904 | 26.0904 | 23.8517 | 23.8517 | 19.6324 | 19.6324 | 18.5465 | 18.5465 | 44.7767 | 44.7767 | 42.5656 | 42.5656 | 37.4006 | 37.4006 | 35.7128 | 35.7128 | 54.1204 | 54.1204 | 52.7346 | 52.7346 | 48.5364 | 48.5364 | 45.9957 | 45.9957 | 54.3131 | 54.3131 | 51.1498 | 51.1498 | 45.9667 | 45.9667 | 42.5549 | 42.5549 | 47.3297 | 47.3297 | 46.7556 | 46.7556 | 41.9738 | 41.9738 | 38.7346 | 38.7346 | 38.9707 | 38.9707 | 36.0641 | 36.0641 | 29.1057 | 29.1057 | 28.5867 | 28.5867 | 31.2172 | 31.2172 | 27.6628 | 27.6628 | 16.8727 | 16.8727 | 15.3333 | 15.3333 | 10.9529 | 10.9529 | 8.3209 | 8.3209 | 1.2805 | 1.2805 | 0.6395 | 0.6395
|  |  | 42 | Rapel 220 | Rapel 220 | Rapel 220 | 2.4045 | 2.4045 | 1.1018 | 1.1018 | 1.0043 | 1.0043 | 1.6701 | 1.6701 | 2.425 | 2.425 | 2.4926 | 2.4926 | 2.1808 | 2.1808 | 2.4427 | 2.4427 | 3.2595 | 3.2595 | 3.4 | 3.4 | 3.1797 | 3.1797 | 3.3131 | 3.3131 | 3.8132 | 3.8132 | 4.0166 | 4.0166 | 4.147 | 4.147 | 4.4247 | 4.4247 | 14.1116 | 14.1116 | 15.8212 | 15.8212 | 12.9182 | 12.9182 | 12.9887 | 12.9887 | 24.8238 | 24.8238 | 27.3255 | 27.3255 | 21.3818 | 21.3818 | 22.2676 | 22.2676 | 32.0229 | 32.0229 | 34.2441 | 34.2441 | 29.1082 | 29.1082 | 29.959 | 29.959 | 38.8161 | 38.8161 | 40.6745 | 40.6745 | 33.0016 | 33.0016 | 34.3504 | 34.3504 | 25.5938 | 25.5938 | 25.8557 | 25.8557 | 18.9615 | 18.9615 | 20.2536 | 20.2536 | 19.011 | 19.011 | 17.8312 | 17.8312 | 11.8821 | 11.8821 | 11.0383 | 11.0383 | 9.0453 | 9.0453 | 7.6904 | 7.6904 | 3.2292 | 3.2292 | 4.2045 | 4.2045 | 3.2866 | 3.2866 | 2.697 | 2.697 | 1.5229 | 1.5229 | 2.2594 | 2.2594 | 2.0166 | 2.0166 | 1.5018 | 1.5018 | 1.9792 | 1.9792 | 1.945 | 1.945 | 1.9904 | 1.9904 | 2.0621 | 2.0621 | 1.9887 | 1.9887 | 2.0623 | 2.0623 | 2.0509 | 2.0509 | 2.1137 | 2.1137 | 2.4107 | 2.4107 | 2.0721 | 2.0721 | 4.7418 | 4.7418 | 4.2151 | 4.2151 | 4.0368 | 4.0368 | 4.0944 | 4.0944 | 8.2659 | 8.2659 | 8.3641 | 8.3641 | 7.6662 | 7.6662 | 7.8061 | 7.8061 | 20.1325 | 20.1325 | 22.4388 | 22.4388 | 16.9599 | 16.9599 | 19.1406 | 19.1406 | 25.9751 | 25.9751 | 28.7155 | 28.7155 | 23.1457 | 23.1457 | 26.2823 | 26.2823 | 29.9464 | 29.9464 | 31.0932 | 31.0932 | 21.608 | 21.608 | 24.7588 | 24.7588 | 23.5141 | 23.5141 | 20.0536 | 20.0536 | 17.3627 | 17.3627 | 16.7388 | 16.7388 | 9.0833 | 9.0833 | 7.7151 | 7.7151 | 5.3391 | 5.3391 | 4.5611 | 4.5611 | 6.0411 | 6.0411 | 3.5523 | 3.5523 | 3.9849 | 3.9849 | 4.5324 | 4.5324 | 0.00014 | 0.00014 | 8e-05 | 8e-05 | 4e-05 | 4e-05 | 5e-05 | 5e-05 | 4e-05 | 4e-05 | 4e-05 | 4e-05 | 2e-05 | 2e-05 | 2e-05 | 2e-05 | 0 | 0 | 0 | 0 | 0 | 0 | 0 | 0 | 1.1563 | 1.1563 | 0.14252 | 0.14252 | 0.21822 | 0.21822 | 0.22341 | 0.22341 | 1.4198 | 1.4198 | 2.338 | 2.338 | 1.6834 | 1.6834 | 1.7518 | 1.7518 | 7.5907 | 7.5907 | 7.8067 | 7.8067 | 6.1291 | 6.1291 | 7.6085 | 7.6085 | 21.3947 | 21.3947 | 22.5332 | 22.5332 | 18.4534 | 18.4534 | 20.7826 | 20.7826 | 27.5415 | 27.5415 | 30.112 | 30.112 | 26.2513 | 26.2513 | 29.5526 | 29.5526 | 29.339 | 29.339 | 31.6156 | 31.6156 | 20.4194 | 20.4194 | 23.2889 | 23.2889 | 23.3039 | 23.3039 | 24.2393 | 24.2393 | 20.8533 | 20.8533 | 19.5591 | 19.5591 | 13.5968 | 13.5968 | 12.4299 | 12.4299 | 9.1856 | 9.1856 | 9.8739 | 9.8739 | 7.5604 | 7.5604 | 5.6007 | 5.6007 | 2.7242 | 2.7242 | 1.1487 | 1.1487 | 0.85135 | 0.85135 | 9e-05 | 9e-05 | 1e-05 | 1e-05 | 3e-05 | 3e-05 | 1e-05 | 1e-05 | 1e-05 | 1e-05 | 0 | 0 | 0 | 0 | 1e-05 | 1e-05 | 1e-05 | 1e-05 | 0 | 0 | 0 | 0 | 6e-05 | 6e-05 | 7e-05 | 7e-05 | 0.19828 | 0.19828 | 0.20391 | 0.20391 | 4.9976 | 4.9976 | 5.1419 | 5.1419 | 5.8828 | 5.8828 | 5.7506 | 5.7506 | 22.6107 | 22.6107 | 24.7395 | 24.7395 | 16.71 | 16.71 | 18.4812 | 18.4812 | 37.6193 | 37.6193 | 39.65 | 39.65 | 31.7972 | 31.7972 | 32.9269 | 32.9269 | 42.6412 | 42.6412 | 45.2559 | 45.2559 | 39.1534 | 39.1534 | 41.4497 | 41.4497 | 45.3186 | 45.3186 | 46.4027 | 46.4027 | 35.9623 | 35.9623 | 38.6076 | 38.6076 | 37.3039 | 37.3039 | 37.8025 | 37.8025 | 31.881 | 31.881 | 32.6576 | 32.6576 | 27.1956 | 27.1956 | 25.5976 | 25.5976 | 20.1407 | 20.1407 | 20.4845 | 20.4845 | 19.9781 | 19.9781 | 19.3707 | 19.3707 | 8.6703 | 8.6703 | 13.066 | 13.066 | 7.5679 | 7.5679 | 7.5898 | 7.5898 | 0.43403 | 0.43403 | 1.8644 | 1.8644 | [5 empty] | 42 | Rapel 220 | Rapel 220 | Rapel 220 | 1.7986 | 1.7986 | 0 | 0 | 1.6661 | 1.6661 | 0 | 0 | 2.4674 | 2.4674 | 0.57946 | 0.57946 | 2.6351 | 2.6351 | 2e-05 | 2e-05 | 3.402 | 3.402 | 0.62368 | 0.62368 | 3.0082 | 3.0082 | 0 | 0 | 3.8294 | 3.8294 | 3.3836 | 3.3836 | 5.0229 | 5.0229 | 1.9346 | 1.9346 | 15.0234 | 15.0234 | 15.5363 | 15.5363 | 11.3695 | 11.3695 | 9.4758 | 9.4758 | 28.7355 | 28.7355 | 31.9729 | 31.9729 | 22.1065 | 22.1065 | 24.7628 | 24.7628 | 33.2674 | 33.2674 | 35.3142 | 35.3142 | 30.8216 | 30.8216 | 30.5922 | 30.5922 | 41.0398 | 41.0398 | 42.6994 | 42.6994 | 33.4155 | 33.4155 | 33.2625 | 33.2625 | 25.5748 | 25.5748 | 25.7216 | 25.7216 | 19.8132 | 19.8132 | 18.3522 | 18.3522 | 16.4891 | 16.4891 | 18.146 | 18.146 | 9.5468 | 9.5468 | 9.5585 | 9.5585 | 9.1008 | 9.1008 | 9.0052 | 9.0052 | 4.0408 | 4.0408 | 4.237 | 4.237 | 3.5775 | 3.5775 | 3.3374 | 3.3374 | 1.6309 | 1.6309 | 1.5838 | 1.5838 | 1.948 | 1.948 | 1.4228 | 1.4228 | 1.6493 | 1.6493 | 1.4103 | 1.4103 | 2.068 | 2.068 | 0.40891 | 0.40891 | 2.0667 | 2.0667 | 0 | 0 | 2.7104 | 2.7104 | 0 | 0 | 2.4662 | 2.4662 | 0 | 0 | 4.1781 | 4.1781 | 3.6917 | 3.6917 | 4.062 | 4.062 | 2.6702 | 2.6702 | 8.0638 | 8.0638 | 8.861 | 8.861 | 7.8506 | 7.8506 | 6.0503 | 6.0503 | 23.0532 | 23.0532 | 29.1253 | 29.1253 | 18.3212 | 18.3212 | 21.6106 | 21.6106 | 28.12 | 28.12 | 28.8197 | 28.8197 | 25.7451 | 25.7451 | 25.5223 | 25.5223 | 30.428 | 30.428 | 31.5057 | 31.5057 | 22.4072 | 22.4072 | 19.5673 | 19.5673 | 19.7689 | 19.7689 | 21.5605 | 21.5605 | 17.1307 | 17.1307 | 15.1431 | 15.1431 | 7.9567 | 7.9567 | 9.1877 | 9.1877 | 5.8967 | 5.8967 | 4.9106 | 4.9106 | 5.6394 | 5.6394 | 5.8844 | 5.8844 | 4.0606 | 4.0606 | 4.1459 | 4.1459 | 0.00012 | 0.00012 | 0.0001 | 0.0001 | 4e-05 | 4e-05 | 3e-05 | 3e-05 | 4e-05 | 4e-05 | 0 | 0 | 0 | 0 | 0 | 0 | 2e-05 | 2e-05 | 0 | 0 | 0 | 0 | 0 | 0 | 0.13874 | 0.13874 | 0 | 0 | 0.2231 | 0.2231 | 0 | 0 | 3.0385 | 3.0385 | 1.8339 | 1.8339 | 1.3938 | 1.3938 | 0.5128 | 0.5128 | 7.4489 | 7.4489 | 8.5317 | 8.5317 | 6.8655 | 6.8655 | 5.339 | 5.339 | 23.1537 | 23.1537 | 27.5257 | 27.5257 | 20.1764 | 20.1764 | 22.9648 | 22.9648 | 30.1862 | 30.1862 | 31.4947 | 31.4947 | 30.6611 | 30.6611 | 30.0185 | 30.0185 | 32.1955 | 32.1955 | 31.5223 | 31.5223 | 23.138 | 23.138 | 20.919 | 20.919 | 23.2865 | 23.2865 | 25.2918 | 25.2918 | 17.7994 | 17.7994 | 17.7975 | 17.7975 | 12.4057 | 12.4057 | 15.1531 | 15.1531 | 9.2571 | 9.2571 | 9.2864 | 9.2864 | 5.6725 | 5.6725 | 8.0855 | 8.0855 | 3.2601 | 3.2601 | 1.8112 | 1.8112 | 0.53666 | 0.53666 | 0.0001 | 0.0001 | 3e-05 | 3e-05 | 3e-05 | 3e-05 | 0 | 0 | 0 | 0 | 0 | 0 | 0 | 0 | 0 | 0 | 0 | 0 | 0 | 0 | 0 | 0 | 7e-05 | 7e-05 | 0 | 0 | 0.1901 | 0.1901 | 0 | 0 | 5.1286 | 5.1286 | 5.7928 | 5.7928 | 6.2304 | 6.2304 | 3.1062 | 3.1062 | 24.049 | 24.049 | 24.3857 | 24.3857 | 19.1822 | 19.1822 | 14.9754 | 14.9754 | 39.255 | 39.255 | 43.5585 | 43.5585 | 33.0905 | 33.0905 | 34.4828 | 34.4828 | 45.9626 | 45.9626 | 46.9384 | 46.9384 | 42.1061 | 42.1061 | 41.1574 | 41.1574 | 45.3421 | 45.3421 | 46.783 | 46.783 | 37.3414 | 37.3414 | 34.2047 | 34.2047 | 37.5095 | 37.5095 | 39.6805 | 39.6805 | 31.554 | 31.554 | 32.3957 | 32.3957 | 28.9777 | 28.9777 | 27.9325 | 27.9325 | 19.3459 | 19.3459 | 17.5248 | 17.5248 | 21.1607 | 21.1607 | 20.3248 | 20.3248 | 8.5383 | 8.5383 | 8.5488 | 8.5488 | 9.1009 | 9.1009 | 7.3724 | 7.3724 | 0.45426 | 0.45426 | 0.00017 | 0.00017 | [5 empty] | 42 | Rapel 220 | Rapel 220 | Rapel 220 | 0 | 0 | 0 | 0 | 0 | 0 | 0 | 0 | 0 | 0 | 0 | 0 | 0 | 0 | 0 | 0 | 0 | 0 | 0 | 0 | 0 | 0 | 0 | 0 | 0.59822 | 0.59822 | 0 | 0 | 0 | 0 | 0 | 0 | 0.96286 | 0.96286 | 0 | 0 | 0 | 0 | 0 | 0 | 7.6898 | 7.6898 | 0 | 0 | 1.6948 | 1.6948 | 0 | 0 | 0.5384 | 0.5384 | 0 | 0 | 0 | 0 | 0 | 0 | 0.39886 | 0.39886 | 0.13018 | 0.13018 | 0 | 0 | 0 | 0 | 2.465 | 2.465 | 1.125 | 1.125 | 0.70543 | 0.70543 | 0.22902 | 0.22902 | 0.5006 | 0.5006 | 0.02875 | 0.02875 | 0 | 0 | 0 | 0 | 0.41597 | 0.41597 | 0.03641 | 0.03641 | 0 | 0 | 0 | 0 | 0.4226 | 0.4226 | 0 | 0 | 0 | 0 | 0 | 0 | 0 | 0 | 0 | 0 | 0 | 0 | 0 | 0 | 0 | 0 | 0 | 0 | 0 | 0 | 0 | 0 | 0 | 0 | 0 | 0 | 0 | 0 | 0 | 0 | 0 | 0 | 0 | 0 | 0 | 0 | 0 | 0 | 4e-05 | 4e-05 | 0 | 0 | 0 | 0 | 0 | 0 | 5.7464 | 5.7464 | 0.00118 | 0.00118 | 3.0957 | 3.0957 | 0 | 0 | 3.876 | 3.876 | 0.05489 | 0.05489 | 4e-05 | 4e-05 | 0 | 0 | 0.5549 | 0.5549 | 0.13576 | 0.13576 | 0 | 0 | 0.01585 | 0.01585 | 1.4914 | 1.4914 | 0.48852 | 0.48852 | 0.02553 | 0.02553 | 0.09971 | 0.09971 | 5e-05 | 5e-05 | 0.02728 | 0.02728 | 0 | 0 | 0 | 0 | 5e-05 | 5e-05 | 0.01582 | 0.01582 | 0 | 0 | 0 | 0 | 0 | 0 | 0 | 0 | 0 | 0 | 0 | 0 | 0 | 0 | 0 | 0 | 0 | 0 | 0 | 0 | 0 | 0 | 0 | 0 | 0 | 0 | 0 | 0 | 0 | 0 | 0 | 0 | 0 | 0 | 0 | 0 | 0 | 0 | 0 | 0 | 0 | 0 | 0 | 0 | 0.94447 | 0.94447 | 0 | 0 | 0 | 0 | 0 | 0 | 6.9711 | 6.9711 | 0 | 0 | 4e-05 | 4e-05 | 0 | 0 | 2.3105 | 2.3105 | 0.0486 | 0.0486 | 0 | 0 | 0 | 0 | 0 | 0 | 0.18822 | 0.18822 | 0 | 0 | 5e-05 | 5e-05 | 0 | 0 | 0.39988 | 0.39988 | 0 | 0 | 0.09154 | 0.09154 | 0 | 0 | 0.10437 | 0.10437 | 0 | 0 | 0.04092 | 0.04092 | 0 | 0 | 0 | 0 | 0 | 0 | 0 | 0 | 0 | 0 | 0 | 0 | 0 | 0 | 0 | 0 | 0 | 0 | 0 | 0 | 0 | 0 | 0 | 0 | 0 | 0 | 0 | 0 | 0 | 0 | 0 | 0 | 0 | 0 | 0 | 0 | 0 | 0 | 0 | 0 | 0 | 0 | 0 | 0 | 0 | 0 | 0 | 0 | 0 | 0 | 0 | 0 | 0 | 0 | 0 | 0 | 17.8067 | 17.8067 | 0 | 0 | 1.4123 | 1.4123 | 0 | 0 | 17.4451 | 17.4451 | 0.29134 | 0.29134 | 1.3713 | 1.3713 | 3e-05 | 3e-05 | 0 | 0 | 0.35862 | 0.35862 | 0 | 0 | 0.05752 | 0.05752 | 1.0415 | 1.0415 | 1.067 | 1.067 | 0 | 0 | 0.35129 | 0.35129 | 0.42572 | 0.42572 | 0.16398 | 0.16398 | 0 | 0 | 0.04589 | 0.04589 | 0 | 0 | 0.02556 | 0.02556 | 0 | 0 | 0 | 0 | 0 | 0 | 0 | 0 | 0 | 0 | 0 | 0 | [5 empty] | 42 | Rapel 220 | Rapel 220 | Rapel 220 | 0 | 0 | 0 | 0 | 0 | 0 | 0 | 0 | 0 | 0 | 0 | 0 | 0 | 0 | 0 | 0 | 0 | 0 | 0 | 0 | 0 | 0 | 0 | 0 | 0 | 0 | 0 | 0 | 0 | 0 | 0 | 0 | 0 | 0 | 0 | 0 | 0 | 0 | 0 | 0 | 0 | 0 | 0 | 0 | 0 | 0 | 0 | 0 | 0.07289 | 0.07289 | 0.16817 | 0.16817 | 0 | 0 | 0 | 0 | 0.69831 | 0.69831 | 0.89837 | 0.89837 | 0.37391 | 0.37391 | 0.52519 | 0.52519 | 0.7696 | 0.7696 | 1.4219 | 1.4219 | 0.42781 | 0.42781 | 0.54366 | 0.54366 | 0.10599 | 0.10599 | 0.20963 | 0.20963 | 0.04817 | 0.04817 | 0.09265 | 0.09265 | 0.07559 | 0.07559 | 0.10337 | 0.10337 | 0.02599 | 0.02599 | 0.03638 | 0.03638 | 0 | 0 | 0 | 0 | 0 | 0 | 0 | 0 | 0 | 0 | 0 | 0 | 0 | 0 | 0 | 0 | 0 | 0 | 0 | 0 | 0 | 0 | 0 | 0 | 0 | 0 | 0 | 0 | 0 | 0 | 0 | 0 | 0 | 0 | 0 | 0 | 0 | 0 | 0 | 0 | 0 | 0 | 0 | 0 | 0 | 0 | 0 | 0 | 0.00027 | 0.00027 | 0.02721 | 0.02721 | 0 | 0 | 0 | 0 | 0.26742 | 0.26742 | 0.36587 | 0.36587 | 0.04029 | 0.04029 | 0.08086 | 0.08086 | 0.55392 | 0.55392 | 0.80422 | 0.80422 | 0.27798 | 0.27798 | 0.43488 | 0.43488 | 0.62079 | 0.62079 | 0.7211 | 0.7211 | 0.34362 | 0.34362 | 0.5307 | 0.5307 | 0.0626 | 0.0626 | 0.16169 | 0.16169 | 4e-05 | 4e-05 | 0.05664 | 0.05664 | 4e-05 | 4e-05 | 0.07565 | 0.07565 | 1e-05 | 1e-05 | 0.04887 | 0.04887 | 0 | 0 | 0 | 0 | 0 | 0 | 0 | 0 | 0 | 0 | 0 | 0 | 0 | 0 | 0 | 0 | 0 | 0 | 0 | 0 | 0 | 0 | 0 | 0 | 0 | 0 | 0 | 0 | 0 | 0 | 0 | 0 | 0 | 0 | 0 | 0 | 0 | 0 | 0 | 0 | 0 | 0 | 0 | 0 | 0 | 0 | 0 | 0 | 0 | 0 | 0 | 0 | 0 | 0 | 0 | 0 | 0.27745 | 0.27745 | 0.44415 | 0.44415 | 0.02658 | 0.02658 | 0.06266 | 0.06266 | 0.68751 | 0.68751 | 0.96388 | 0.96388 | 0.45146 | 0.45146 | 0.59668 | 0.59668 | 0.51877 | 0.51877 | 0.69008 | 0.69008 | 0.36255 | 0.36255 | 0.44312 | 0.44312 | 0.14359 | 0.14359 | 0.16595 | 0.16595 | 0.11583 | 0.11583 | 0.10502 | 0.10502 | 0.05697 | 0.05697 | 0.04713 | 0.04713 | 4e-05 | 4e-05 | 2e-05 | 2e-05 | 0 | 0 | 0 | 0 | 0 | 0 | 0 | 0 | 0 | 0 | 0 | 0 | 0 | 0 | 0 | 0 | 0 | 0 | 0 | 0 | 0 | 0 | 0 | 0 | 0 | 0 | 0 | 0 | 0 | 0 | 0 | 0 | 0 | 0 | 0 | 0 | 0 | 0 | 0 | 0 | 0 | 0 | 0 | 0 | 0 | 0 | 0 | 0 | 0 | 0 | 1e-05 | 1e-05 | 0 | 0 | 0 | 0 | 0.72491 | 0.72491 | 0.91372 | 0.91372 | 0.26392 | 0.26392 | 0.351 | 0.351 | 0.98447 | 0.98447 | 1.4972 | 1.4972 | 0.5716 | 0.5716 | 0.84459 | 0.84459 | 1.1778 | 1.1778 | 1.3622 | 1.3622 | 0.72785 | 0.72785 | 0.97506 | 0.97506 | 0.07918 | 0.07918 | 0.53524 | 0.53524 | 0.03848 | 0.03848 | 0.26101 | 0.26101 | 0.05552 | 0.05552 | 0.28542 | 0.28542 | 5e-05 | 5e-05 | 0.00013 | 0.00013 | 0 | 0 | 0 | 0 | 0 | 0 | 0 | 0 | [5 empty] | 42 | Rapel 220 | Rapel 220 | Rapel 220 | 0 | 0 | 1.0915 | 1.0915 | 0 | 0 | 0.42658 | 0.42658 | 0 | 0 | 2.0915 | 2.0915 | 0 | 0 | 1.4441 | 1.4441 | 0 | 0 | 2.602 | 2.602 | 0 | 0 | 1.0054 | 1.0054 | 1e-05 | 1e-05 | 3.7068 | 3.7068 | 0 | 0 | 1.9193 | 1.9193 | 0.00145 | 0.00145 | 14.1259 | 14.1259 | 0 | 0 | 7.6858 | 7.6858 | 5e-05 | 5e-05 | 20.1762 | 20.1762 | 0 | 0 | 11.0137 | 11.0137 | 11.4655 | 11.4655 | 33.3476 | 33.3476 | 7.2715 | 7.2715 | 27.3164 | 27.3164 | 20.2226 | 20.2226 | 43.9031 | 43.9031 | 11.3956 | 11.3956 | 35.7778 | 35.7778 | 11.0366 | 11.0366 | 32.751 | 32.751 | 6.8168 | 6.8168 | 25.9781 | 25.9781 | 2.9726 | 2.9726 | 23.5222 | 23.5222 | 2.0917 | 2.0917 | 14.2365 | 14.2365 | 0.88301 | 0.88301 | 12.844 | 12.844 | 0.08146 | 0.08146 | 4.7085 | 4.7085 | 0 | 0 | 2.0116 | 2.0116 | 0 | 0 | 1.8339 | 1.8339 | 0 | 0 | 1.593 | 1.593 | 0 | 0 | 1.5314 | 1.5314 | 0 | 0 | 2.0234 | 2.0234 | 0 | 0 | 1.3229 | 1.3229 | 0 | 0 | 2.0771 | 2.0771 | 0 | 0 | 1.4164 | 1.4164 | 0 | 0 | 3.9091 | 3.9091 | 0 | 0 | 1.941 | 1.941 | 0 | 0 | 7.5166 | 7.5166 | 0 | 0 | 4.7506 | 4.7506 | 1.2868 | 1.2868 | 15.9508 | 15.9508 | 0 | 0 | 7.6245 | 7.6245 | 11.2002 | 11.2002 | 29.5745 | 29.5745 | 6.9865 | 6.9865 | 26.03 | 26.03 | 13.7688 | 13.7688 | 40.2708 | 40.2708 | 10.1127 | 10.1127 | 27.3963 | 27.3963 | 8.3062 | 8.3062 | 28.821 | 28.821 | 4.4805 | 4.4805 | 24.6467 | 24.6467 | 1.712 | 1.712 | 17.3087 | 17.3087 | 1.3393 | 1.3393 | 8.4323 | 8.4323 | 1.5796 | 1.5796 | 7.3666 | 7.3666 | 0.43869 | 0.43869 | 3.6723 | 3.6723 | 0 | 0 | 8e-05 | 8e-05 | 0 | 0 | 4e-05 | 4e-05 | 0 | 0 | 5e-05 | 5e-05 | 0 | 0 | 1e-05 | 1e-05 | 0 | 0 | 0 | 0 | 0 | 0 | 0 | 0 | 0 | 0 | 0.21519 | 0.21519 | 0 | 0 | 2e-05 | 2e-05 | 0 | 0 | 1.2207 | 1.2207 | 0 | 0 | 0.41785 | 0.41785 | 0 | 0 | 6.5211 | 6.5211 | 0 | 0 | 2.3698 | 2.3698 | 0.68041 | 0.68041 | 18.5263 | 18.5263 | 0 | 0 | 10.2016 | 10.2016 | 15.5066 | 15.5066 | 32.9208 | 32.9208 | 8.1138 | 8.1138 | 30.6913 | 30.6913 | 13.3053 | 13.3053 | 41.9043 | 41.9043 | 9.585 | 9.585 | 29.1845 | 29.1845 | 5.8434 | 5.8434 | 35.6717 | 35.6717 | 3.6555 | 3.6555 | 24.4487 | 24.4487 | 2.3139 | 2.3139 | 21.8622 | 21.8622 | 1.7118 | 1.7118 | 14.7022 | 14.7022 | 0.28421 | 0.28421 | 10.1524 | 10.1524 | 0.02038 | 0.02038 | 3.0364 | 3.0364 | 0 | 0 | 0.00012 | 0.00012 | 0 | 0 | 2e-05 | 2e-05 | 0 | 0 | 0 | 0 | 0 | 0 | 0 | 0 | 0 | 0 | 0 | 0 | 0 | 0 | 0 | 0 | 0 | 0 | 0.13388 | 0.13388 | 0 | 0 | 0.27672 | 0.27672 | 0 | 0 | 5.0189 | 5.0189 | 0 | 0 | 1.5493 | 1.5493 | 0 | 0 | 20.3681 | 20.3681 | 0 | 0 | 10.4131 | 10.4131 | 0.00812 | 0.00812 | 29.1636 | 29.1636 | 0 | 0 | 15.0076 | 15.0076 | 1.4698 | 1.4698 | 47.6658 | 47.6658 | 0.74599 | 0.74599 | 42.7438 | 42.7438 | 26.7796 | 26.7796 | 54.0979 | 54.0979 | 13.8849 | 13.8849 | 46.6898 | 46.6898 | 14.2238 | 14.2238 | 45.7081 | 45.7081 | 8.0856 | 8.0856 | 41.0231 | 41.0231 | 4.2021 | 4.2021 | 38.4987 | 38.4987 | 2.5757 | 2.5757 | 29.0948 | 29.0948 | 0.85316 | 0.85316 | 29.7787 | 29.7787 | 0.02578 | 0.02578 | 13.5677 | 13.5677 | 0 | 0 | 7.5326 | 7.5326 | 0 | 0 | 9e-05 | 9e-05 | [5 empty] | 42 | Rapel 220 | Rapel 220 | Rapel 220 | 2.1189 | 2.1189 | 2.1133 | 2.1133 | 1.2833 | 1.2833 | 1.667 | 1.667 | 2.7374 | 2.7374 | 2.4168 | 2.4168 | 1.968 | 1.968 | 2.384 | 2.384 | 3.4752 | 3.4752 | 3.4759 | 3.4759 | 2.6194 | 2.6194 | 2.6725 | 2.6725 | 4.6082 | 4.6082 | 5.781 | 5.781 | 3.5996 | 3.5996 | 3.8893 | 3.8893 | 17.4263 | 17.4263 | 16.2384 | 16.2384 | 11.8 | 11.8 | 11.1375 | 11.1375 | 34.604 | 34.604 | 32.3934 | 32.3934 | 24.9734 | 24.9734 | 24.4417 | 24.4417 | 37.3741 | 37.3741 | 37.3051 | 37.3051 | 31.9651 | 31.9651 | 30.175 | 30.175 | 45.5179 | 45.5179 | 46.7951 | 46.7951 | 37.2259 | 37.2259 | 38.7393 | 38.7393 | 31.3736 | 31.3736 | 32.9676 | 32.9676 | 25.2609 | 25.2609 | 24.8554 | 24.8554 | 24.4136 | 24.4136 | 23.357 | 23.357 | 14.4729 | 14.4729 | 13.5959 | 13.5959 | 14.3766 | 14.3766 | 12.9322 | 12.9322 | 4.9692 | 4.9692 | 4.8604 | 4.8604 | 3.3475 | 3.3475 | 2.7029 | 2.7029 | 2.0712 | 2.0712 | 2.2457 | 2.2457 | 2.4904 | 2.4904 | 2.1864 | 2.1864 | 2.1824 | 2.1824 | 2.1566 | 2.1566 | 2.0538 | 2.0538 | 2.08 | 2.08 | 2.0275 | 2.0275 | 1.9188 | 1.9188 | 2.8116 | 2.8116 | 2.808 | 2.808 | 2.142 | 2.142 | 2.5074 | 2.5074 | 5.7312 | 5.7312 | 5.43 | 5.43 | 4.8667 | 4.8667 | 4.7353 | 4.7353 | 9.863 | 9.863 | 9.3255 | 9.3255 | 7.9036 | 7.9036 | 8.6144 | 8.6144 | 31.4211 | 31.4211 | 27.3968 | 27.3968 | 23.1184 | 23.1184 | 19.1323 | 19.1323 | 33.0816 | 33.0816 | 33.2526 | 33.2526 | 30.2792 | 30.2792 | 28.5121 | 28.5121 | 40.448 | 40.448 | 37.3752 | 37.3752 | 29.9264 | 29.9264 | 28.362 | 28.362 | 29.2593 | 29.2593 | 26.7626 | 26.7626 | 23.5415 | 23.5415 | 19.837 | 19.837 | 16.8853 | 16.8853 | 14.7796 | 14.7796 | 8.0717 | 8.0717 | 7.4225 | 7.4225 | 7.098 | 7.098 | 7.4101 | 7.4101 | 4.4199 | 4.4199 | 4.4027 | 4.4027 | 0.54021 | 0.54021 | 0.00017 | 0.00017 | 0.0001 | 0.0001 | 4e-05 | 4e-05 | 8e-05 | 8e-05 | 4e-05 | 4e-05 | 3e-05 | 3e-05 | 2e-05 | 2e-05 | 4e-05 | 4e-05 | 6e-05 | 6e-05 | 1.1872 | 1.1872 | 2e-05 | 2e-05 | 1.4302 | 1.4302 | 0.79224 | 0.79224 | 1.4117 | 1.4117 | 1.5292 | 1.5292 | 4.3067 | 4.3067 | 3.7507 | 3.7507 | 4.3346 | 4.3346 | 3.4663 | 3.4663 | 8.9322 | 8.9322 | 9.2771 | 9.2771 | 6.6582 | 6.6582 | 6.5504 | 6.5504 | 30.1529 | 30.1529 | 26.3053 | 26.3053 | 22.466 | 22.466 | 20.3979 | 20.3979 | 36.0224 | 36.0224 | 33.79 | 33.79 | 32.8176 | 32.8176 | 31.1939 | 31.1939 | 41.2089 | 41.2089 | 37.1452 | 37.1452 | 29.334 | 29.334 | 27.7111 | 27.7111 | 34.4962 | 34.4962 | 30.673 | 30.673 | 24.301 | 24.301 | 22.1702 | 22.1702 | 23.08 | 23.08 | 21.0338 | 21.0338 | 16.2709 | 16.2709 | 14.1564 | 14.1564 | 12.2998 | 12.2998 | 8.945 | 8.945 | 3.5979 | 3.5979 | 4.0724 | 4.0724 | 1.5836 | 1.5836 | 0.14254 | 0.14254 | 8e-05 | 8e-05 | 7e-05 | 7e-05 | 3e-05 | 3e-05 | 1e-05 | 1e-05 | 1e-05 | 1e-05 | 0 | 0 | 1e-05 | 1e-05 | 1e-05 | 1e-05 | 0 | 0 | 0 | 0 | 0.19061 | 0.19061 | 0.44073 | 0.44073 | 0.50347 | 0.50347 | 0.72821 | 0.72821 | 7.9369 | 7.9369 | 8.6157 | 8.6157 | 6.2632 | 6.2632 | 6.593 | 6.593 | 26.2912 | 26.2912 | 23.9978 | 23.9978 | 19.7657 | 19.7657 | 18.6432 | 18.6432 | 44.956 | 44.956 | 42.618 | 42.618 | 37.5457 | 37.5457 | 35.755 | 35.755 | 54.0631 | 54.0631 | 52.7038 | 52.7038 | 48.4792 | 48.4792 | 45.9556 | 45.9556 | 53.9994 | 53.9994 | 50.8273 | 50.8273 | 45.678 | 45.678 | 42.3246 | 42.3246 | 46.7777 | 46.7777 | 46.2343 | 46.2343 | 41.4789 | 41.4789 | 38.3016 | 38.3016 | 38.462 | 38.462 | 35.6013 | 35.6013 | 28.7676 | 28.7676 | 28.2556 | 28.2556 | 30.8994 | 30.8994 | 27.3591 | 27.3591 | 16.7084 | 16.7084 | 15.1853 | 15.1853 | 10.8472 | 10.8472 | 8.2406 | 8.2406 | 1.2682 | 1.2682 | 0.63332 | 0.63332
|  |  | 43 | Chena 220 | Chena 220 | Cerro Navia 110 | 2.4964 | 2.4964 | 1.0974 | 1.0974 | 1.0493 | 1.0493 | 1.6724 | 1.6724 | 2.496 | 2.496 | 2.4825 | 2.4825 | 2.2609 | 2.2609 | 2.4381 | 2.4381 | 3.3598 | 3.3598 | 3.3893 | 3.3893 | 3.2961 | 3.2961 | 3.3081 | 3.3081 | 3.9249 | 3.9249 | 3.9728 | 3.9728 | 4.2636 | 4.2636 | 4.3848 | 4.3848 | 14.3331 | 14.3331 | 15.6371 | 15.6371 | 13.1298 | 13.1298 | 12.8484 | 12.8484 | 25.5204 | 25.5204 | 27.3026 | 27.3026 | 22.0421 | 22.0421 | 22.2665 | 22.2665 | 32.9054 | 32.9054 | 34.1914 | 34.1914 | 29.9312 | 29.9312 | 29.9509 | 29.9509 | 39.8304 | 39.8304 | 40.7257 | 40.7257 | 33.9113 | 33.9113 | 34.4157 | 34.4157 | 26.2341 | 26.2341 | 25.986 | 25.986 | 19.5093 | 19.5093 | 20.3783 | 20.3783 | 19.433 | 19.433 | 18.0193 | 18.0193 | 12.1646 | 12.1646 | 11.1343 | 11.1343 | 9.3156 | 9.3156 | 7.7553 | 7.7553 | 3.3793 | 3.3793 | 4.2424 | 4.2424 | 3.3998 | 3.3998 | 2.6939 | 2.6939 | 1.588 | 1.588 | 2.254 | 2.254 | 2.1116 | 2.1116 | 1.4872 | 1.4872 | 2.0726 | 2.0726 | 1.9355 | 1.9355 | 2.04 | 2.04 | 2.0425 | 2.0425 | 2.0609 | 2.0609 | 2.0429 | 2.0429 | 2.086 | 2.086 | 2.1024 | 2.1024 | 2.4559 | 2.4559 | 2.0624 | 2.0624 | 4.8058 | 4.8058 | 4.1698 | 4.1698 | 4.1033 | 4.1033 | 4.0561 | 4.0561 | 8.3595 | 8.3595 | 8.2598 | 8.2598 | 7.7414 | 7.7414 | 7.7445 | 7.7445 | 20.6977 | 20.6977 | 22.3924 | 22.3924 | 17.4653 | 17.4653 | 19.1165 | 19.1165 | 26.6662 | 26.6662 | 28.5923 | 28.5923 | 23.8096 | 23.8096 | 26.2106 | 26.2106 | 30.7868 | 30.7868 | 31.2342 | 31.2342 | 22.2388 | 22.2388 | 24.8424 | 24.8424 | 23.9389 | 23.9389 | 20.198 | 20.198 | 17.7408 | 17.7408 | 16.8712 | 16.8712 | 9.2553 | 9.2553 | 7.7198 | 7.7198 | 5.4492 | 5.4492 | 4.5923 | 4.5923 | 6.1909 | 6.1909 | 3.579 | 3.579 | 4.1257 | 4.1257 | 4.5733 | 4.5733 | 0.00015 | 0.00015 | 8e-05 | 8e-05 | 4e-05 | 4e-05 | 5e-05 | 5e-05 | 4e-05 | 4e-05 | 4e-05 | 4e-05 | 2e-05 | 2e-05 | 2e-05 | 2e-05 | 0 | 0 | 0 | 0 | 0 | 0 | 0 | 0 | 1.1907 | 1.1907 | 0.13892 | 0.13892 | 0.22036 | 0.22036 | 0.22014 | 0.22014 | 1.447 | 1.447 | 2.3325 | 2.3325 | 1.7318 | 1.7318 | 1.7249 | 1.7249 | 7.7031 | 7.7031 | 7.6897 | 7.6897 | 6.2245 | 6.2245 | 7.5113 | 7.5113 | 21.7754 | 21.7754 | 22.3713 | 22.3713 | 18.8513 | 18.8513 | 20.6767 | 20.6767 | 28.3005 | 28.3005 | 29.9902 | 29.9902 | 27.097 | 27.097 | 29.4993 | 29.4993 | 30.0632 | 30.0632 | 31.5844 | 31.5844 | 20.9381 | 20.9381 | 23.2493 | 23.2493 | 23.759 | 23.759 | 24.3718 | 24.3718 | 21.2563 | 21.2563 | 19.7224 | 19.7224 | 13.8503 | 13.8503 | 12.5425 | 12.5425 | 9.4349 | 9.4349 | 9.9574 | 9.9574 | 7.7017 | 7.7017 | 5.6589 | 5.6589 | 2.7579 | 2.7579 | 1.1589 | 1.1589 | 0.88457 | 0.88457 | 9e-05 | 9e-05 | 2e-05 | 2e-05 | 3e-05 | 3e-05 | 1e-05 | 1e-05 | 1e-05 | 1e-05 | 0 | 0 | 0 | 0 | 1e-05 | 1e-05 | 1e-05 | 1e-05 | 0 | 0 | 0 | 0 | 7e-05 | 7e-05 | 6e-05 | 6e-05 | 0.20062 | 0.20062 | 0.20084 | 0.20084 | 5.0886 | 5.0886 | 5.1075 | 5.1075 | 6.0117 | 6.0117 | 5.7131 | 5.7131 | 22.9397 | 22.9397 | 24.331 | 24.331 | 16.9757 | 16.9757 | 18.2331 | 18.2331 | 38.3478 | 38.3478 | 39.4608 | 39.4608 | 32.5199 | 32.5199 | 32.8329 | 32.8329 | 43.7201 | 43.7201 | 45.1213 | 45.1213 | 40.2357 | 40.2357 | 41.3316 | 41.3316 | 46.4091 | 46.4091 | 46.4321 | 46.4321 | 36.7742 | 36.7742 | 38.6517 | 38.6517 | 38.0064 | 38.0064 | 37.9175 | 37.9175 | 32.4453 | 32.4453 | 32.8201 | 32.8201 | 27.7675 | 27.7675 | 25.7499 | 25.7499 | 20.4932 | 20.4932 | 20.5959 | 20.5959 | 20.3265 | 20.3265 | 19.5266 | 19.5266 | 8.8365 | 8.8365 | 13.2151 | 13.2151 | 7.7314 | 7.7314 | 7.6202 | 7.6202 | 0.44669 | 0.44669 | 1.8783 | 1.8783 | [5 empty] | 43 | Chena 220 | Chena 220 | Cerro Navia 110 | 1.7963 | 1.7963 | 0 | 0 | 1.6689 | 1.6689 | 0 | 0 | 2.4573 | 2.4573 | 0.57744 | 0.57744 | 2.6316 | 2.6316 | 2e-05 | 2e-05 | 3.3915 | 3.3915 | 0.61881 | 0.61881 | 3.0004 | 3.0004 | 0 | 0 | 3.795 | 3.795 | 3.347 | 3.347 | 4.9805 | 4.9805 | 1.9095 | 1.9095 | 14.8638 | 14.8638 | 15.3686 | 15.3686 | 11.2536 | 11.2536 | 9.3746 | 9.3746 | 28.6624 | 28.6624 | 31.6969 | 31.6969 | 22.0908 | 22.0908 | 24.5901 | 24.5901 | 33.2071 | 33.2071 | 35.2988 | 35.2988 | 30.7645 | 30.7645 | 30.5673 | 30.5673 | 41.0486 | 41.0486 | 42.7162 | 42.7162 | 33.4069 | 33.4069 | 33.2728 | 33.2728 | 25.7032 | 25.7032 | 25.9377 | 25.9377 | 19.9252 | 19.9252 | 18.4998 | 18.4998 | 16.661 | 16.661 | 18.3166 | 18.3166 | 9.653 | 9.653 | 9.6636 | 9.6636 | 9.1709 | 9.1709 | 9.0897 | 9.0897 | 4.078 | 4.078 | 4.2789 | 4.2789 | 3.5817 | 3.5817 | 3.3395 | 3.3395 | 1.6175 | 1.6175 | 1.5723 | 1.5723 | 1.9377 | 1.9377 | 1.4133 | 1.4133 | 1.6365 | 1.6365 | 1.4065 | 1.4065 | 2.049 | 2.049 | 0.42634 | 0.42634 | 2.0491 | 2.0491 | 0 | 0 | 2.7047 | 2.7047 | 0 | 0 | 2.4511 | 2.4511 | 0 | 0 | 4.1377 | 4.1377 | 3.6509 | 3.6509 | 4.0217 | 4.0217 | 2.649 | 2.649 | 7.9769 | 7.9769 | 8.7271 | 8.7271 | 7.7892 | 7.7892 | 5.9759 | 5.9759 | 22.9684 | 22.9684 | 29.0351 | 29.0351 | 18.2886 | 18.2886 | 21.5391 | 21.5391 | 27.9709 | 27.9709 | 28.7476 | 28.7476 | 25.6608 | 25.6608 | 25.5015 | 25.5015 | 30.5529 | 30.5529 | 31.6458 | 31.6458 | 22.4766 | 22.4766 | 19.628 | 19.628 | 19.8722 | 19.8722 | 21.7215 | 21.7215 | 17.2529 | 17.2529 | 15.2807 | 15.2807 | 7.9666 | 7.9666 | 9.2118 | 9.2118 | 5.9157 | 5.9157 | 4.9542 | 4.9542 | 5.6917 | 5.6917 | 5.9376 | 5.9376 | 4.0979 | 4.0979 | 4.1846 | 4.1846 | 0.00012 | 0.00012 | 0.0001 | 0.0001 | 4e-05 | 4e-05 | 3e-05 | 3e-05 | 4e-05 | 4e-05 | 0 | 0 | 0 | 0 | 0 | 0 | 2e-05 | 2e-05 | 0 | 0 | 0 | 0 | 0 | 0 | 0.13647 | 0.13647 | 0 | 0 | 0.2199 | 0.2199 | 0 | 0 | 3.0328 | 3.0328 | 1.819 | 1.819 | 1.3677 | 1.3677 | 0.50657 | 0.50657 | 7.3444 | 7.3444 | 8.4037 | 8.4037 | 6.759 | 6.759 | 5.2646 | 5.2646 | 23.0061 | 23.0061 | 27.3532 | 27.3532 | 20.0674 | 20.0674 | 22.8179 | 22.8179 | 30.0814 | 30.0814 | 31.4844 | 31.4844 | 30.5907 | 30.5907 | 30.0545 | 30.0545 | 32.1877 | 32.1877 | 31.4947 | 31.4947 | 23.1042 | 23.1042 | 20.8519 | 20.8519 | 23.4296 | 23.4296 | 25.4869 | 25.4869 | 17.8869 | 17.8869 | 17.9413 | 17.9413 | 12.5167 | 12.5167 | 15.2852 | 15.2852 | 9.3337 | 9.3337 | 9.3772 | 9.3772 | 5.7369 | 5.7369 | 8.1701 | 8.1701 | 3.2906 | 3.2906 | 1.8318 | 1.8318 | 0.54168 | 0.54168 | 0.0001 | 0.0001 | 3e-05 | 3e-05 | 3e-05 | 3e-05 | 0 | 0 | 0 | 0 | 0 | 0 | 0 | 0 | 0 | 0 | 0 | 0 | 0 | 0 | 0 | 0 | 7e-05 | 7e-05 | 0 | 0 | 0.187 | 0.187 | 0 | 0 | 5.0922 | 5.0922 | 5.732 | 5.732 | 6.1931 | 6.1931 | 3.0867 | 3.0867 | 23.6941 | 23.6941 | 24.0296 | 24.0296 | 18.9301 | 18.9301 | 14.7926 | 14.7926 | 39.0356 | 39.0356 | 43.2899 | 43.2899 | 32.962 | 32.962 | 34.2851 | 34.2851 | 45.7342 | 45.7342 | 46.8518 | 46.8518 | 41.9524 | 41.9524 | 41.1399 | 41.1399 | 45.3519 | 45.3519 | 46.8996 | 46.8996 | 37.3984 | 37.3984 | 34.2809 | 34.2809 | 37.6105 | 37.6105 | 39.9826 | 39.9826 | 31.7183 | 31.7183 | 32.6485 | 32.6485 | 29.1156 | 29.1156 | 28.1196 | 28.1196 | 19.4598 | 19.4598 | 17.6408 | 17.6408 | 21.3186 | 21.3186 | 20.4933 | 20.4933 | 8.6003 | 8.6003 | 8.6256 | 8.6256 | 9.1228 | 9.1228 | 7.4255 | 7.4255 | 0.45845 | 0.45845 | 0.00017 | 0.00017 | [5 empty] | 43 | Chena 220 | Chena 220 | Cerro Navia 110 | 0 | 0 | 0 | 0 | 0 | 0 | 0 | 0 | 0 | 0 | 0 | 0 | 0 | 0 | 0 | 0 | 0 | 0 | 0 | 0 | 0 | 0 | 0 | 0 | 0.61677 | 0.61677 | 0 | 0 | 0 | 0 | 0 | 0 | 0.9837 | 0.9837 | 0 | 0 | 0 | 0 | 0 | 0 | 7.8935 | 7.8935 | 0 | 0 | 1.7316 | 1.7316 | 0 | 0 | 0.5535 | 0.5535 | 0 | 0 | 0 | 0 | 0 | 0 | 0.41641 | 0.41641 | 0.13638 | 0.13638 | 0 | 0 | 0 | 0 | 2.5209 | 2.5209 | 1.2084 | 1.2084 | 0.73643 | 0.73643 | 0.23759 | 0.23759 | 0.52586 | 0.52586 | 0.03043 | 0.03043 | 0 | 0 | 0 | 0 | 0.44125 | 0.44125 | 0.03841 | 0.03841 | 0 | 0 | 0 | 0 | 0.44071 | 0.44071 | 0 | 0 | 0 | 0 | 0 | 0 | 0 | 0 | 0 | 0 | 0 | 0 | 0 | 0 | 0 | 0 | 0 | 0 | 0 | 0 | 0 | 0 | 0 | 0 | 0 | 0 | 0 | 0 | 0 | 0 | 0 | 0 | 0 | 0 | 0 | 0 | 0 | 0 | 4e-05 | 4e-05 | 0 | 0 | 0 | 0 | 0 | 0 | 5.8402 | 5.8402 | 0.00125 | 0.00125 | 3.1804 | 3.1804 | 0 | 0 | 3.9851 | 3.9851 | 0.05737 | 0.05737 | 4e-05 | 4e-05 | 0 | 0 | 0.58003 | 0.58003 | 0.15877 | 0.15877 | 0 | 0 | 0.01663 | 0.01663 | 1.5266 | 1.5266 | 0.58803 | 0.58803 | 0.02663 | 0.02663 | 0.10424 | 0.10424 | 6e-05 | 6e-05 | 0.04926 | 0.04926 | 0 | 0 | 0 | 0 | 5e-05 | 5e-05 | 0.01649 | 0.01649 | 0 | 0 | 0 | 0 | 0 | 0 | 0 | 0 | 0 | 0 | 0 | 0 | 0 | 0 | 0 | 0 | 0 | 0 | 0 | 0 | 0 | 0 | 0 | 0 | 0 | 0 | 0 | 0 | 0 | 0 | 0 | 0 | 0 | 0 | 0 | 0 | 0 | 0 | 0 | 0 | 0 | 0 | 0 | 0 | 0.98073 | 0.98073 | 0 | 0 | 0 | 0 | 0 | 0 | 7.0677 | 7.0677 | 0 | 0 | 5e-05 | 5e-05 | 0 | 0 | 2.3742 | 2.3742 | 0.05076 | 0.05076 | 0 | 0 | 0 | 0 | 0 | 0 | 0.19697 | 0.19697 | 0 | 0 | 6e-05 | 6e-05 | 0 | 0 | 0.42959 | 0.42959 | 0 | 0 | 0.11032 | 0.11032 | 0 | 0 | 0.12551 | 0.12551 | 0 | 0 | 0.04289 | 0.04289 | 0 | 0 | 1e-05 | 1e-05 | 0 | 0 | 0 | 0 | 0 | 0 | 0 | 0 | 0 | 0 | 0 | 0 | 0 | 0 | 0 | 0 | 0 | 0 | 0 | 0 | 0 | 0 | 0 | 0 | 0 | 0 | 0 | 0 | 0 | 0 | 0 | 0 | 0 | 0 | 0 | 0 | 0 | 0 | 0 | 0 | 0 | 0 | 0 | 0 | 0 | 0 | 0 | 0 | 0 | 0 | 0 | 0 | 18.0004 | 18.0004 | 0 | 0 | 1.4294 | 1.4294 | 0 | 0 | 17.7386 | 17.7386 | 0.30413 | 0.30413 | 1.4082 | 1.4082 | 3e-05 | 3e-05 | 0 | 0 | 0.47633 | 0.47633 | 0 | 0 | 0.06032 | 0.06032 | 1.053 | 1.053 | 1.2294 | 1.2294 | 0 | 0 | 0.36341 | 0.36341 | 0.431 | 0.431 | 0.23903 | 0.23903 | 0 | 0 | 0.04797 | 0.04797 | 0 | 0 | 0.03972 | 0.03972 | 0 | 0 | 0 | 0 | 0 | 0 | 0 | 0 | 0 | 0 | 0 | 0 | [5 empty] | 43 | Chena 220 | Chena 220 | Cerro Navia 110 | 0 | 0 | 0 | 0 | 0 | 0 | 0 | 0 | 0 | 0 | 0 | 0 | 0 | 0 | 0 | 0 | 0 | 0 | 0 | 0 | 0 | 0 | 0 | 0 | 0 | 0 | 0 | 0 | 0 | 0 | 0 | 0 | 0 | 0 | 0 | 0 | 0 | 0 | 0 | 0 | 0 | 0 | 0 | 0 | 0 | 0 | 0 | 0 | 0.09253 | 0.09253 | 0.17283 | 0.17283 | 0 | 0 | 0 | 0 | 0.77065 | 0.77065 | 0.9392 | 0.9392 | 0.3923 | 0.3923 | 0.54098 | 0.54098 | 0.83643 | 0.83643 | 1.5383 | 1.5383 | 0.46222 | 0.46222 | 0.59686 | 0.59686 | 0.2183 | 0.2183 | 0.31318 | 0.31318 | 0.07937 | 0.07937 | 0.11368 | 0.11368 | 0.07986 | 0.07986 | 0.10825 | 0.10825 | 0.02755 | 0.02755 | 0.03818 | 0.03818 | 0 | 0 | 0 | 0 | 0 | 0 | 0 | 0 | 0 | 0 | 0 | 0 | 0 | 0 | 0 | 0 | 0 | 0 | 0 | 0 | 0 | 0 | 0 | 0 | 0 | 0 | 0 | 0 | 0 | 0 | 0 | 0 | 0 | 0 | 0 | 0 | 0 | 0 | 0 | 0 | 0 | 0 | 0 | 0 | 0 | 0 | 0 | 0 | 0.00029 | 0.00029 | 0.02932 | 0.02932 | 0 | 0 | 0 | 0 | 0.28042 | 0.28042 | 0.37838 | 0.37838 | 0.04235 | 0.04235 | 0.08375 | 0.08375 | 0.66123 | 0.66123 | 0.88126 | 0.88126 | 0.29199 | 0.29199 | 0.44858 | 0.44858 | 0.72893 | 0.72893 | 0.81167 | 0.81167 | 0.40846 | 0.40846 | 0.58294 | 0.58294 | 0.15239 | 0.15239 | 0.16915 | 0.16915 | 0.01647 | 0.01647 | 0.05923 | 0.05923 | 0.04981 | 0.04981 | 0.07912 | 0.07912 | 0.04961 | 0.04961 | 0.05122 | 0.05122 | 0 | 0 | 0 | 0 | 0 | 0 | 0 | 0 | 0 | 0 | 0 | 0 | 0 | 0 | 0 | 0 | 0 | 0 | 0 | 0 | 0 | 0 | 0 | 0 | 0 | 0 | 0 | 0 | 0 | 0 | 0 | 0 | 0 | 0 | 0 | 0 | 0 | 0 | 0 | 0 | 0 | 0 | 0 | 0 | 0 | 0 | 0 | 0 | 0 | 0 | 0 | 0 | 0 | 0 | 0 | 0 | 0.30672 | 0.30672 | 0.45832 | 0.45832 | 0.02787 | 0.02787 | 0.06455 | 0.06455 | 0.79362 | 0.79362 | 0.99326 | 0.99326 | 0.50484 | 0.50484 | 0.61528 | 0.61528 | 0.68584 | 0.68584 | 0.75762 | 0.75762 | 0.43955 | 0.43955 | 0.47149 | 0.47149 | 0.27321 | 0.27321 | 0.26852 | 0.26852 | 0.13857 | 0.13857 | 0.14234 | 0.14234 | 0.07583 | 0.07583 | 0.08154 | 0.08154 | 6e-05 | 6e-05 | 0.00159 | 0.00159 | 0 | 0 | 0 | 0 | 0 | 0 | 0 | 0 | 0 | 0 | 0 | 0 | 0 | 0 | 0 | 0 | 0 | 0 | 0 | 0 | 0 | 0 | 0 | 0 | 0 | 0 | 0 | 0 | 0 | 0 | 0 | 0 | 0 | 0 | 0 | 0 | 0 | 0 | 0 | 0 | 0 | 0 | 0 | 0 | 0 | 0 | 0 | 0 | 0 | 0 | 1e-05 | 1e-05 | 0 | 0 | 0 | 0 | 0.78427 | 0.78427 | 0.93997 | 0.93997 | 0.27628 | 0.27628 | 0.3617 | 0.3617 | 1.4192 | 1.4192 | 1.672 | 1.672 | 0.82866 | 0.82866 | 0.93719 | 0.93719 | 1.5441 | 1.5441 | 1.4736 | 1.4736 | 0.87848 | 0.87848 | 1.0353 | 1.0353 | 0.55456 | 0.55456 | 0.69014 | 0.69014 | 0.28528 | 0.28528 | 0.32051 | 0.32051 | 0.24075 | 0.24075 | 0.3326 | 0.3326 | 8e-05 | 8e-05 | 0.01591 | 0.01591 | 0 | 0 | 0 | 0 | 0 | 0 | 0 | 0 | [5 empty] | 43 | Chena 220 | Chena 220 | Cerro Navia 110 | 0 | 0 | 1.1039 | 1.1039 | 0 | 0 | 0.43088 | 0.43088 | 0 | 0 | 2.0766 | 2.0766 | 0 | 0 | 1.4314 | 1.4314 | 0 | 0 | 2.5951 | 2.5951 | 0 | 0 | 0.99645 | 0.99645 | 2e-05 | 2e-05 | 3.7556 | 3.7556 | 0 | 0 | 1.937 | 1.937 | 0.00152 | 0.00152 | 14.1608 | 14.1608 | 0 | 0 | 7.7466 | 7.7466 | 5e-05 | 5e-05 | 20.4553 | 20.4553 | 0 | 0 | 11.2766 | 11.2766 | 11.9306 | 11.9306 | 33.3541 | 33.3541 | 7.5294 | 7.5294 | 27.3101 | 27.3101 | 20.3043 | 20.3043 | 44.0286 | 44.0286 | 11.4623 | 11.4623 | 35.8991 | 35.8991 | 11.1393 | 11.1393 | 32.9621 | 32.9621 | 6.8497 | 6.8497 | 26.2084 | 26.2084 | 3.0027 | 3.0027 | 23.7885 | 23.7885 | 2.1265 | 2.1265 | 14.3999 | 14.3999 | 0.90078 | 0.90078 | 13.0274 | 13.0274 | 0.08352 | 0.08352 | 4.7624 | 4.7624 | 0 | 0 | 2.0319 | 2.0319 | 0 | 0 | 1.8521 | 1.8521 | 0 | 0 | 1.5788 | 1.5788 | 0 | 0 | 1.517 | 1.517 | 0 | 0 | 2.0499 | 2.0499 | 0 | 0 | 1.3407 | 1.3407 | 0 | 0 | 2.0971 | 2.0971 | 0 | 0 | 1.4339 | 1.4339 | 0 | 0 | 3.9076 | 3.9076 | 0 | 0 | 1.9394 | 1.9394 | 0 | 0 | 7.5654 | 7.5654 | 0 | 0 | 4.7712 | 4.7712 | 1.3644 | 1.3644 | 16.2233 | 16.2233 | 0 | 0 | 7.7866 | 7.7866 | 11.6673 | 11.6673 | 29.5149 | 29.5149 | 7.2901 | 7.2901 | 25.9467 | 25.9467 | 13.8901 | 13.8901 | 40.3552 | 40.3552 | 10.2408 | 10.2408 | 27.4086 | 27.4086 | 8.4094 | 8.4094 | 29.0791 | 29.0791 | 4.5234 | 4.5234 | 24.8843 | 24.8843 | 1.7438 | 1.7438 | 17.473 | 17.473 | 1.3644 | 1.3644 | 8.5037 | 8.5037 | 1.6301 | 1.6301 | 7.4468 | 7.4468 | 0.45272 | 0.45272 | 3.7148 | 3.7148 | 0 | 0 | 8e-05 | 8e-05 | 0 | 0 | 4e-05 | 4e-05 | 0 | 0 | 5e-05 | 5e-05 | 0 | 0 | 1e-05 | 1e-05 | 0 | 0 | 0 | 0 | 0 | 0 | 0 | 0 | 0 | 0 | 0.2174 | 0.2174 | 0 | 0 | 2e-05 | 2e-05 | 0 | 0 | 1.2324 | 1.2324 | 0 | 0 | 0.42222 | 0.42222 | 0 | 0 | 6.5182 | 6.5182 | 0 | 0 | 2.3727 | 2.3727 | 0.71662 | 0.71662 | 18.7436 | 18.7436 | 0 | 0 | 10.3514 | 10.3514 | 16.0765 | 16.0765 | 32.9173 | 32.9173 | 8.423 | 8.423 | 30.6667 | 30.6667 | 13.4351 | 13.4351 | 41.9335 | 41.9335 | 9.6896 | 9.6896 | 29.2446 | 29.2446 | 5.9131 | 5.9131 | 35.9158 | 35.9158 | 3.7006 | 3.7006 | 24.6557 | 24.6557 | 2.3418 | 2.3418 | 22.0973 | 22.0973 | 1.7349 | 1.7349 | 14.8593 | 14.8593 | 0.29131 | 0.29131 | 10.2832 | 10.2832 | 0.02072 | 0.02072 | 3.069 | 3.069 | 0 | 0 | 0.00012 | 0.00012 | 0 | 0 | 3e-05 | 3e-05 | 0 | 0 | 0 | 0 | 0 | 0 | 0 | 0 | 0 | 0 | 0 | 0 | 0 | 0 | 0 | 0 | 0 | 0 | 0.13508 | 0.13508 | 0 | 0 | 0.27902 | 0.27902 | 0 | 0 | 5.0686 | 5.0686 | 0 | 0 | 1.5645 | 1.5645 | 0 | 0 | 20.4246 | 20.4246 | 0 | 0 | 10.4988 | 10.4988 | 0.00831 | 0.00831 | 29.2473 | 29.2473 | 0 | 0 | 15.0109 | 15.0109 | 1.4872 | 1.4872 | 47.5975 | 47.5975 | 0.75511 | 0.75511 | 42.6952 | 42.6952 | 27.0349 | 27.0349 | 54.3412 | 54.3412 | 14.0202 | 14.0202 | 46.9416 | 46.9416 | 14.347 | 14.347 | 46.1046 | 46.1046 | 8.171 | 8.171 | 41.3197 | 41.3197 | 4.2441 | 4.2441 | 38.9029 | 38.9029 | 2.6052 | 2.6052 | 29.3159 | 29.3159 | 0.86773 | 0.86773 | 30.0465 | 30.0465 | 0.02693 | 0.02693 | 13.7037 | 13.7037 | 0 | 0 | 7.5333 | 7.5333 | 0 | 0 | 9e-05 | 9e-05 | [5 empty] | 43 | Chena 220 | Chena 220 | Cerro Navia 110 | 2.1297 | 2.1297 | 2.1236 | 2.1236 | 1.2849 | 1.2849 | 1.6721 | 1.6721 | 2.7144 | 2.7144 | 2.3946 | 2.3946 | 1.9412 | 1.9412 | 2.3633 | 2.3633 | 3.4592 | 3.4592 | 3.4549 | 3.4549 | 2.5979 | 2.5979 | 2.6518 | 2.6518 | 4.5641 | 4.5641 | 5.7397 | 5.7397 | 3.5669 | 3.5669 | 3.8589 | 3.8589 | 17.1479 | 17.1479 | 16.0266 | 16.0266 | 11.6228 | 11.6228 | 11.0097 | 11.0097 | 34.3068 | 34.3068 | 32.2175 | 32.2175 | 24.7708 | 24.7708 | 24.3476 | 24.3476 | 37.3517 | 37.3517 | 37.2963 | 37.2963 | 31.9336 | 31.9336 | 30.1592 | 30.1592 | 45.7521 | 45.7521 | 47.0389 | 47.0389 | 37.4174 | 37.4174 | 38.9384 | 38.9384 | 31.6518 | 31.6518 | 33.2606 | 33.2606 | 25.4683 | 25.4683 | 25.1346 | 25.1346 | 24.6966 | 24.6966 | 23.5988 | 23.5988 | 14.6374 | 14.6374 | 13.7351 | 13.7351 | 14.626 | 14.626 | 13.1109 | 13.1109 | 5.0216 | 5.0216 | 4.9166 | 4.9166 | 3.3503 | 3.3503 | 2.7014 | 2.7014 | 2.0617 | 2.0617 | 2.2382 | 2.2382 | 2.4758 | 2.4758 | 2.1799 | 2.1799 | 2.1763 | 2.1763 | 2.1488 | 2.1488 | 2.0583 | 2.0583 | 2.089 | 2.089 | 2.0381 | 2.0381 | 1.9225 | 1.9225 | 2.7854 | 2.7854 | 2.7818 | 2.7818 | 2.1224 | 2.1224 | 2.4827 | 2.4827 | 5.6782 | 5.6782 | 5.3942 | 5.3942 | 4.8361 | 4.8361 | 4.7098 | 4.7098 | 9.7302 | 9.7302 | 9.2244 | 9.2244 | 7.7966 | 7.7966 | 8.4971 | 8.4971 | 31.2521 | 31.2521 | 27.3598 | 27.3598 | 23.0429 | 23.0429 | 19.1126 | 19.1126 | 32.9865 | 32.9865 | 33.2015 | 33.2015 | 30.2232 | 30.2232 | 28.4495 | 28.4495 | 40.5801 | 40.5801 | 37.4547 | 37.4547 | 30.0002 | 30.0002 | 28.4156 | 28.4156 | 29.5139 | 29.5139 | 26.9758 | 26.9758 | 23.7716 | 23.7716 | 20.0566 | 20.0566 | 17.0404 | 17.0404 | 14.9097 | 14.9097 | 8.1521 | 8.1521 | 7.4755 | 7.4755 | 7.1768 | 7.1768 | 7.49 | 7.49 | 4.4714 | 4.4714 | 4.4514 | 4.4514 | 0.54631 | 0.54631 | 0.00017 | 0.00017 | 0.0001 | 0.0001 | 4e-05 | 4e-05 | 8e-05 | 8e-05 | 4e-05 | 4e-05 | 3e-05 | 3e-05 | 2e-05 | 2e-05 | 4e-05 | 4e-05 | 6e-05 | 6e-05 | 1.2002 | 1.2002 | 2e-05 | 2e-05 | 1.4219 | 1.4219 | 0.79599 | 0.79599 | 1.4157 | 1.4157 | 1.5337 | 1.5337 | 4.2445 | 4.2445 | 3.7004 | 3.7004 | 4.2915 | 4.2915 | 3.4394 | 3.4394 | 8.7797 | 8.7797 | 9.1323 | 9.1323 | 6.5604 | 6.5604 | 6.4586 | 6.4586 | 29.928 | 29.928 | 26.2156 | 26.2156 | 22.327 | 22.327 | 20.324 | 20.324 | 36.0834 | 36.0834 | 33.7996 | 33.7996 | 32.8526 | 32.8526 | 31.2519 | 31.2519 | 41.2806 | 41.2806 | 37.1546 | 37.1546 | 29.411 | 29.411 | 27.7226 | 27.7226 | 34.7147 | 34.7147 | 30.8519 | 30.8519 | 24.4616 | 24.4616 | 22.3883 | 22.3883 | 23.358 | 23.358 | 21.2741 | 21.2741 | 16.4465 | 16.4465 | 14.3127 | 14.3127 | 12.4864 | 12.4864 | 9.0464 | 9.0464 | 3.6404 | 3.6404 | 4.1181 | 4.1181 | 1.5956 | 1.5956 | 0.14365 | 0.14365 | 8e-05 | 8e-05 | 7e-05 | 7e-05 | 3e-05 | 3e-05 | 1e-05 | 1e-05 | 1e-05 | 1e-05 | 0 | 0 | 1e-05 | 1e-05 | 1e-05 | 1e-05 | 0 | 0 | 0 | 0 | 0.18843 | 0.18843 | 0.44397 | 0.44397 | 0.50732 | 0.50732 | 0.73399 | 0.73399 | 7.8279 | 7.8279 | 8.5003 | 8.5003 | 6.2187 | 6.2187 | 6.5242 | 6.5242 | 25.8036 | 25.8036 | 23.5944 | 23.5944 | 19.4372 | 19.4372 | 18.3558 | 18.3558 | 44.6559 | 44.6559 | 42.4189 | 42.4189 | 37.3273 | 37.3273 | 35.6416 | 35.6416 | 54.1745 | 54.1745 | 52.7387 | 52.7387 | 48.5838 | 48.5838 | 46.0183 | 46.0183 | 54.2787 | 54.2787 | 51.1115 | 51.1115 | 45.9205 | 45.9205 | 42.528 | 42.528 | 47.1124 | 47.1124 | 46.5949 | 46.5949 | 41.7904 | 41.7904 | 38.6051 | 38.6051 | 38.8999 | 38.8999 | 35.9435 | 35.9435 | 28.9976 | 28.9976 | 28.4981 | 28.4981 | 31.1458 | 31.1458 | 27.643 | 27.643 | 16.8569 | 16.8569 | 15.3371 | 15.3371 | 10.9027 | 10.9027 | 8.2712 | 8.2712 | 1.276 | 1.276 | 0.63808 | 0.63808
|  |  | 44 | Maipo 220 | Maipo 220 | Maipo 220 | 2.4716 | 2.4716 | 1.0869 | 1.0869 | 1.0392 | 1.0392 | 1.6564 | 1.6564 | 2.4706 | 2.4706 | 2.4548 | 2.4548 | 2.2385 | 2.2385 | 2.4141 | 2.4141 | 3.3204 | 3.3204 | 3.3519 | 3.3519 | 3.2608 | 3.2608 | 3.2729 | 3.2729 | 3.8778 | 3.8778 | 3.9253 | 3.9253 | 4.2175 | 4.2175 | 4.3355 | 4.3355 | 14.1524 | 14.1524 | 15.4328 | 15.4328 | 12.9701 | 12.9701 | 12.6948 | 12.6948 | 25.2806 | 25.2806 | 27.0251 | 27.0251 | 21.8433 | 21.8433 | 22.0487 | 22.0487 | 32.5955 | 32.5955 | 33.8622 | 33.8622 | 29.6619 | 29.6619 | 29.6779 | 29.6779 | 39.3954 | 39.3954 | 40.2657 | 40.2657 | 33.5582 | 33.5582 | 34.0521 | 34.0521 | 25.8863 | 25.8863 | 25.651 | 25.651 | 19.2595 | 19.2595 | 20.155 | 20.155 | 19.1632 | 19.1632 | 17.7786 | 17.7786 | 12.0029 | 12.0029 | 10.9972 | 10.9972 | 9.2058 | 9.2058 | 7.6721 | 7.6721 | 3.3469 | 3.3469 | 4.2039 | 4.2039 | 3.367 | 3.367 | 2.6688 | 2.6688 | 1.5724 | 1.5724 | 2.2335 | 2.2335 | 2.0915 | 2.0915 | 1.4743 | 1.4743 | 2.0528 | 2.0528 | 1.918 | 1.918 | 2.0209 | 2.0209 | 2.0244 | 2.0244 | 2.0414 | 2.0414 | 2.0245 | 2.0245 | 2.0657 | 2.0657 | 2.0822 | 2.0822 | 2.4316 | 2.4316 | 2.0434 | 2.0434 | 4.7476 | 4.7476 | 4.121 | 4.121 | 4.0605 | 4.0605 | 4.011 | 4.011 | 8.2485 | 8.2485 | 8.1529 | 8.1529 | 7.6508 | 7.6508 | 7.6552 | 7.6552 | 20.472 | 20.472 | 22.158 | 22.158 | 17.2844 | 17.2844 | 18.918 | 18.918 | 26.3999 | 26.3999 | 28.3088 | 28.3088 | 23.579 | 23.579 | 25.9605 | 25.9605 | 30.4264 | 30.4264 | 30.8712 | 30.8712 | 21.9972 | 21.9972 | 24.5831 | 24.5831 | 23.5805 | 23.5805 | 19.9148 | 19.9148 | 17.5047 | 17.5047 | 16.6363 | 16.6363 | 9.1283 | 9.1283 | 7.5892 | 7.5892 | 5.3824 | 5.3824 | 4.5415 | 4.5415 | 6.1233 | 6.1233 | 3.5438 | 3.5438 | 4.087 | 4.087 | 4.531 | 4.531 | 0.00014 | 0.00014 | 8e-05 | 8e-05 | 4e-05 | 4e-05 | 5e-05 | 5e-05 | 4e-05 | 4e-05 | 4e-05 | 4e-05 | 2e-05 | 2e-05 | 2e-05 | 2e-05 | 0 | 0 | 0 | 0 | 0 | 0 | 0 | 0 | 1.18 | 1.18 | 0.13661 | 0.13661 | 0.21787 | 0.21787 | 0.21777 | 0.21777 | 1.4313 | 1.4313 | 2.3102 | 2.3102 | 1.7129 | 1.7129 | 1.7061 | 1.7061 | 7.6096 | 7.6096 | 7.5965 | 7.5965 | 6.1568 | 6.1568 | 7.4261 | 7.4261 | 21.5551 | 21.5551 | 22.1286 | 22.1286 | 18.6587 | 18.6587 | 20.4719 | 20.4719 | 28.0138 | 28.0138 | 29.684 | 29.684 | 26.8295 | 26.8295 | 29.215 | 29.215 | 29.7206 | 29.7206 | 31.216 | 31.216 | 20.7255 | 20.7255 | 23.0067 | 23.0067 | 23.4153 | 23.4153 | 23.9992 | 23.9992 | 20.9358 | 20.9358 | 19.4642 | 19.4642 | 13.669 | 13.669 | 12.3839 | 12.3839 | 9.3383 | 9.3383 | 9.8552 | 9.8552 | 7.6231 | 7.6231 | 5.6031 | 5.6031 | 2.7328 | 2.7328 | 1.148 | 1.148 | 0.87589 | 0.87589 | 9e-05 | 9e-05 | 2e-05 | 2e-05 | 3e-05 | 3e-05 | 1e-05 | 1e-05 | 1e-05 | 1e-05 | 0 | 0 | 0 | 0 | 1e-05 | 1e-05 | 1e-05 | 1e-05 | 0 | 0 | 0 | 0 | 6e-05 | 6e-05 | 6e-05 | 6e-05 | 0.19782 | 0.19782 | 0.19794 | 0.19794 | 5.0111 | 5.0111 | 5.0298 | 5.0298 | 5.9354 | 5.9354 | 5.6337 | 5.6337 | 22.6175 | 22.6175 | 23.9676 | 23.9676 | 16.7519 | 16.7519 | 17.9788 | 17.9788 | 37.9161 | 37.9161 | 39.0117 | 39.0117 | 32.172 | 32.172 | 32.4874 | 32.4874 | 43.2827 | 43.2827 | 44.6664 | 44.6664 | 39.842 | 39.842 | 40.9267 | 40.9267 | 45.872 | 45.872 | 45.8647 | 45.8647 | 36.3648 | 36.3648 | 38.2087 | 38.2087 | 37.432 | 37.432 | 37.2766 | 37.2766 | 31.9534 | 31.9534 | 32.3171 | 32.3171 | 27.373 | 27.373 | 25.3461 | 25.3461 | 20.1712 | 20.1712 | 20.2909 | 20.2909 | 20.0621 | 20.0621 | 19.3013 | 19.3013 | 8.7261 | 8.7261 | 13.0752 | 13.0752 | 7.6363 | 7.6363 | 7.5017 | 7.5017 | 0.44058 | 0.44058 | 1.8532 | 1.8532 | [5 empty] | 44 | Maipo 220 | Maipo 220 | Maipo 220 | 1.7787 | 1.7787 | 0 | 0 | 1.6528 | 1.6528 | 0 | 0 | 2.4298 | 2.4298 | 0.57293 | 0.57293 | 2.6051 | 2.6051 | 2e-05 | 2e-05 | 3.354 | 3.354 | 0.61376 | 0.61376 | 2.9694 | 2.9694 | 0 | 0 | 3.7514 | 3.7514 | 3.3089 | 3.3089 | 4.9261 | 4.9261 | 1.8927 | 1.8927 | 14.6756 | 14.6756 | 15.1594 | 15.1594 | 11.122 | 11.122 | 9.2707 | 9.2707 | 28.3611 | 28.3611 | 31.3221 | 31.3221 | 21.8777 | 21.8777 | 24.3171 | 24.3171 | 32.8962 | 32.8962 | 34.9338 | 34.9338 | 30.5003 | 30.5003 | 30.2919 | 30.2919 | 40.5931 | 40.5931 | 42.199 | 42.199 | 33.0628 | 33.0628 | 32.9265 | 32.9265 | 25.3823 | 25.3823 | 25.6062 | 25.6062 | 19.7054 | 19.7054 | 18.2895 | 18.2895 | 16.4472 | 16.4472 | 18.061 | 18.061 | 9.5419 | 9.5419 | 9.54 | 9.54 | 9.0734 | 9.0734 | 8.9793 | 8.9793 | 4.041 | 4.041 | 4.2397 | 4.2397 | 3.5486 | 3.5486 | 3.3088 | 3.3088 | 1.6029 | 1.6029 | 1.5579 | 1.5579 | 1.9209 | 1.9209 | 1.4016 | 1.4016 | 1.6222 | 1.6222 | 1.3955 | 1.3955 | 2.0316 | 2.0316 | 0.42726 | 0.42726 | 2.0317 | 2.0317 | 0 | 0 | 2.6794 | 2.6794 | 0 | 0 | 2.4277 | 2.4277 | 0 | 0 | 4.0911 | 4.0911 | 3.6063 | 3.6063 | 3.9817 | 3.9817 | 2.6236 | 2.6236 | 7.875 | 7.875 | 8.6017 | 8.6017 | 7.7007 | 7.7007 | 5.9042 | 5.9042 | 22.7178 | 22.7178 | 28.6357 | 28.6357 | 18.1031 | 18.1031 | 21.3018 | 21.3018 | 27.6889 | 27.6889 | 28.4141 | 28.4141 | 25.4266 | 25.4266 | 25.2592 | 25.2592 | 30.1754 | 30.1754 | 31.239 | 31.239 | 22.2423 | 22.2423 | 19.427 | 19.427 | 19.5654 | 19.5654 | 21.4029 | 21.4029 | 17.0247 | 17.0247 | 15.0864 | 15.0864 | 7.8457 | 7.8457 | 9.0465 | 9.0465 | 5.8316 | 5.8316 | 4.8995 | 4.8995 | 5.6307 | 5.6307 | 5.8648 | 5.8648 | 4.0618 | 4.0618 | 4.1448 | 4.1448 | 0.00012 | 0.00012 | 0.0001 | 0.0001 | 4e-05 | 4e-05 | 3e-05 | 3e-05 | 4e-05 | 4e-05 | 0 | 0 | 0 | 0 | 0 | 0 | 2e-05 | 2e-05 | 0 | 0 | 0 | 0 | 0 | 0 | 0.13449 | 0.13449 | 0 | 0 | 0.21757 | 0.21757 | 0 | 0 | 3.0033 | 3.0033 | 1.7998 | 1.7998 | 1.3525 | 1.3525 | 0.50144 | 0.50144 | 7.256 | 7.256 | 8.2901 | 8.2901 | 6.6927 | 6.6927 | 5.2118 | 5.2118 | 22.7548 | 22.7548 | 26.9885 | 26.9885 | 19.8698 | 19.8698 | 22.566 | 22.566 | 29.7759 | 29.7759 | 31.1219 | 31.1219 | 30.3003 | 30.3003 | 29.7694 | 29.7694 | 31.7986 | 31.7986 | 31.081 | 31.081 | 22.8709 | 22.8709 | 20.6418 | 20.6418 | 23.0834 | 23.0834 | 25.0727 | 25.0727 | 17.619 | 17.619 | 17.7058 | 17.7058 | 12.3619 | 12.3619 | 15.0707 | 15.0707 | 9.2416 | 9.2416 | 9.2833 | 9.2833 | 5.6822 | 5.6822 | 8.0697 | 8.0697 | 3.2601 | 3.2601 | 1.8149 | 1.8149 | 0.53657 | 0.53657 | 0.0001 | 0.0001 | 3e-05 | 3e-05 | 3e-05 | 3e-05 | 0 | 0 | 0 | 0 | 0 | 0 | 0 | 0 | 0 | 0 | 0 | 0 | 0 | 0 | 0 | 0 | 7e-05 | 7e-05 | 0 | 0 | 0.18485 | 0.18485 | 0 | 0 | 5.0129 | 5.0129 | 5.6449 | 5.6449 | 6.108 | 6.108 | 3.0491 | 3.0491 | 23.3385 | 23.3385 | 23.6686 | 23.6686 | 18.6735 | 18.6735 | 14.5999 | 14.5999 | 38.5882 | 38.5882 | 42.6936 | 42.6936 | 32.6149 | 32.6149 | 33.8938 | 33.8938 | 45.2804 | 45.2804 | 46.3441 | 46.3441 | 41.5485 | 41.5485 | 40.7407 | 40.7407 | 44.7833 | 44.7833 | 46.2379 | 46.2379 | 36.981 | 36.981 | 33.8785 | 33.8785 | 36.9762 | 36.9762 | 39.3201 | 39.3201 | 31.251 | 31.251 | 32.1904 | 32.1904 | 28.6469 | 28.6469 | 27.6232 | 27.6232 | 19.1888 | 19.1888 | 17.3683 | 17.3683 | 21.0687 | 21.0687 | 20.2035 | 20.2035 | 8.512 | 8.512 | 8.5306 | 8.5306 | 8.9902 | 8.9902 | 7.3171 | 7.3171 | 0.45168 | 0.45168 | 0.00017 | 0.00017 | [5 empty] | 44 | Maipo 220 | Maipo 220 | Maipo 220 | 0 | 0 | 0 | 0 | 0 | 0 | 0 | 0 | 0 | 0 | 0 | 0 | 0 | 0 | 0 | 0 | 0 | 0 | 0 | 0 | 0 | 0 | 0 | 0 | 0.61361 | 0.61361 | 0 | 0 | 0 | 0 | 0 | 0 | 0.97683 | 0.97683 | 0 | 0 | 0 | 0 | 0 | 0 | 7.8439 | 7.8439 | 0 | 0 | 1.7238 | 1.7238 | 0 | 0 | 0.54861 | 0.54861 | 0 | 0 | 0 | 0 | 0 | 0 | 0.41593 | 0.41593 | 0.13481 | 0.13481 | 0 | 0 | 0 | 0 | 2.5036 | 2.5036 | 1.1985 | 1.1985 | 0.73565 | 0.73565 | 0.23526 | 0.23526 | 0.52268 | 0.52268 | 0.03004 | 0.03004 | 0 | 0 | 0 | 0 | 0.44043 | 0.44043 | 0.0379 | 0.0379 | 0 | 0 | 0 | 0 | 0.44156 | 0.44156 | 0 | 0 | 0 | 0 | 0 | 0 | 0 | 0 | 0 | 0 | 0 | 0 | 0 | 0 | 0 | 0 | 0 | 0 | 0 | 0 | 0 | 0 | 0 | 0 | 0 | 0 | 0 | 0 | 0 | 0 | 0 | 0 | 0 | 0 | 0 | 0 | 0 | 0 | 4e-05 | 4e-05 | 0 | 0 | 0 | 0 | 0 | 0 | 5.7944 | 5.7944 | 0.00125 | 0.00125 | 3.1696 | 3.1696 | 0 | 0 | 3.9493 | 3.9493 | 0.05671 | 0.05671 | 4e-05 | 4e-05 | 0 | 0 | 0.57833 | 0.57833 | 0.15721 | 0.15721 | 0 | 0 | 0.01646 | 0.01646 | 1.5156 | 1.5156 | 0.58011 | 0.58011 | 0.02668 | 0.02668 | 0.10315 | 0.10315 | 6e-05 | 6e-05 | 0.04861 | 0.04861 | 0 | 0 | 0 | 0 | 5e-05 | 5e-05 | 0.01626 | 0.01626 | 0 | 0 | 0 | 0 | 0 | 0 | 0 | 0 | 0 | 0 | 0 | 0 | 0 | 0 | 0 | 0 | 0 | 0 | 0 | 0 | 0 | 0 | 0 | 0 | 0 | 0 | 0 | 0 | 0 | 0 | 0 | 0 | 0 | 0 | 0 | 0 | 0 | 0 | 0 | 0 | 0 | 0 | 0 | 0 | 0.97643 | 0.97643 | 0 | 0 | 0 | 0 | 0 | 0 | 7.0097 | 7.0097 | 0 | 0 | 5e-05 | 5e-05 | 0 | 0 | 2.3517 | 2.3517 | 0.05019 | 0.05019 | 0 | 0 | 0 | 0 | 0 | 0 | 0.19503 | 0.19503 | 0 | 0 | 6e-05 | 6e-05 | 0 | 0 | 0.42382 | 0.42382 | 0 | 0 | 0.10925 | 0.10925 | 0 | 0 | 0.12414 | 0.12414 | 0 | 0 | 0.04249 | 0.04249 | 0 | 0 | 1e-05 | 1e-05 | 0 | 0 | 0 | 0 | 0 | 0 | 0 | 0 | 0 | 0 | 0 | 0 | 0 | 0 | 0 | 0 | 0 | 0 | 0 | 0 | 0 | 0 | 0 | 0 | 0 | 0 | 0 | 0 | 0 | 0 | 0 | 0 | 0 | 0 | 0 | 0 | 0 | 0 | 0 | 0 | 0 | 0 | 0 | 0 | 0 | 0 | 0 | 0 | 0 | 0 | 0 | 0 | 17.8342 | 17.8342 | 0 | 0 | 1.4166 | 1.4166 | 0 | 0 | 17.5724 | 17.5724 | 0.30063 | 0.30063 | 1.3958 | 1.3958 | 3e-05 | 3e-05 | 0 | 0 | 0.47067 | 0.47067 | 0 | 0 | 0.05978 | 0.05978 | 1.041 | 1.041 | 1.2125 | 1.2125 | 0 | 0 | 0.35974 | 0.35974 | 0.42733 | 0.42733 | 0.23567 | 0.23567 | 0 | 0 | 0.04744 | 0.04744 | 0 | 0 | 0.03915 | 0.03915 | 0 | 0 | 0 | 0 | 0 | 0 | 0 | 0 | 0 | 0 | 0 | 0 | [5 empty] | 44 | Maipo 220 | Maipo 220 | Maipo 220 | 0 | 0 | 0 | 0 | 0 | 0 | 0 | 0 | 0 | 0 | 0 | 0 | 0 | 0 | 0 | 0 | 0 | 0 | 0 | 0 | 0 | 0 | 0 | 0 | 0 | 0 | 0 | 0 | 0 | 0 | 0 | 0 | 0 | 0 | 0 | 0 | 0 | 0 | 0 | 0 | 0 | 0 | 0 | 0 | 0 | 0 | 0 | 0 | 0.09139 | 0.09139 | 0.17074 | 0.17074 | 0 | 0 | 0 | 0 | 0.76088 | 0.76088 | 0.9268 | 0.9268 | 0.38822 | 0.38822 | 0.53496 | 0.53496 | 0.82592 | 0.82592 | 1.5233 | 1.5233 | 0.45711 | 0.45711 | 0.59055 | 0.59055 | 0.21496 | 0.21496 | 0.30849 | 0.30849 | 0.07842 | 0.07842 | 0.11233 | 0.11233 | 0.07889 | 0.07889 | 0.10704 | 0.10704 | 0.02728 | 0.02728 | 0.03784 | 0.03784 | 0 | 0 | 0 | 0 | 0 | 0 | 0 | 0 | 0 | 0 | 0 | 0 | 0 | 0 | 0 | 0 | 0 | 0 | 0 | 0 | 0 | 0 | 0 | 0 | 0 | 0 | 0 | 0 | 0 | 0 | 0 | 0 | 0 | 0 | 0 | 0 | 0 | 0 | 0 | 0 | 0 | 0 | 0 | 0 | 0 | 0 | 0 | 0 | 0.00029 | 0.00029 | 0.02919 | 0.02919 | 0 | 0 | 0 | 0 | 0.2773 | 0.2773 | 0.37425 | 0.37425 | 0.04194 | 0.04194 | 0.0829 | 0.0829 | 0.6531 | 0.6531 | 0.86994 | 0.86994 | 0.28923 | 0.28923 | 0.44412 | 0.44412 | 0.71823 | 0.71823 | 0.80027 | 0.80027 | 0.4031 | 0.4031 | 0.57484 | 0.57484 | 0.15021 | 0.15021 | 0.16672 | 0.16672 | 0.01626 | 0.01626 | 0.05845 | 0.05845 | 0.04925 | 0.04925 | 0.07807 | 0.07807 | 0.0491 | 0.0491 | 0.05072 | 0.05072 | 0 | 0 | 0 | 0 | 0 | 0 | 0 | 0 | 0 | 0 | 0 | 0 | 0 | 0 | 0 | 0 | 0 | 0 | 0 | 0 | 0 | 0 | 0 | 0 | 0 | 0 | 0 | 0 | 0 | 0 | 0 | 0 | 0 | 0 | 0 | 0 | 0 | 0 | 0 | 0 | 0 | 0 | 0 | 0 | 0 | 0 | 0 | 0 | 0 | 0 | 0 | 0 | 0 | 0 | 0 | 0 | 0.30342 | 0.30342 | 0.45352 | 0.45352 | 0.02763 | 0.02763 | 0.06393 | 0.06393 | 0.78459 | 0.78459 | 0.98149 | 0.98149 | 0.5002 | 0.5002 | 0.6093 | 0.6093 | 0.67637 | 0.67637 | 0.74746 | 0.74746 | 0.43405 | 0.43405 | 0.46547 | 0.46547 | 0.27025 | 0.27025 | 0.26539 | 0.26539 | 0.13722 | 0.13722 | 0.14103 | 0.14103 | 0.07488 | 0.07488 | 0.0805 | 0.0805 | 6e-05 | 6e-05 | 0.00157 | 0.00157 | 0 | 0 | 0 | 0 | 0 | 0 | 0 | 0 | 0 | 0 | 0 | 0 | 0 | 0 | 0 | 0 | 0 | 0 | 0 | 0 | 0 | 0 | 0 | 0 | 0 | 0 | 0 | 0 | 0 | 0 | 0 | 0 | 0 | 0 | 0 | 0 | 0 | 0 | 0 | 0 | 0 | 0 | 0 | 0 | 0 | 0 | 0 | 0 | 0 | 0 | 1e-05 | 1e-05 | 0 | 0 | 0 | 0 | 0.77565 | 0.77565 | 0.9296 | 0.9296 | 0.27335 | 0.27335 | 0.3579 | 0.3579 | 1.4001 | 1.4001 | 1.6486 | 1.6486 | 0.8195 | 0.8195 | 0.9267 | 0.9267 | 1.521 | 1.521 | 1.4513 | 1.4513 | 0.86803 | 0.86803 | 1.0218 | 1.0218 | 0.54621 | 0.54621 | 0.67953 | 0.67953 | 0.28166 | 0.28166 | 0.31643 | 0.31643 | 0.23725 | 0.23725 | 0.32779 | 0.32779 | 8e-05 | 8e-05 | 0.01574 | 0.01574 | 0 | 0 | 0 | 0 | 0 | 0 | 0 | 0 | [5 empty] | 44 | Maipo 220 | Maipo 220 | Maipo 220 | 0 | 0 | 1.0911 | 1.0911 | 0 | 0 | 0.42665 | 0.42665 | 0 | 0 | 2.0504 | 2.0504 | 0 | 0 | 1.4145 | 1.4145 | 0 | 0 | 2.5645 | 2.5645 | 0 | 0 | 0.98689 | 0.98689 | 2e-05 | 2e-05 | 3.7068 | 3.7068 | 0 | 0 | 1.9193 | 1.9193 | 0.00151 | 0.00151 | 13.9766 | 13.9766 | 0 | 0 | 7.6651 | 7.6651 | 5e-05 | 5e-05 | 20.3132 | 20.3132 | 0 | 0 | 11.2388 | 11.2388 | 11.8794 | 11.8794 | 32.9614 | 32.9614 | 7.4943 | 7.4943 | 27.024 | 27.024 | 20.0319 | 20.0319 | 43.3283 | 43.3283 | 11.3486 | 11.3486 | 35.3709 | 35.3709 | 10.9592 | 10.9592 | 32.3408 | 32.3408 | 6.7448 | 6.7448 | 25.7708 | 25.7708 | 2.9576 | 2.9576 | 23.4064 | 23.4064 | 2.1049 | 2.1049 | 14.1731 | 14.1731 | 0.89226 | 0.89226 | 12.8206 | 12.8206 | 0.08279 | 0.08279 | 4.6944 | 4.6944 | 0 | 0 | 2.01 | 2.01 | 0 | 0 | 1.8344 | 1.8344 | 0 | 0 | 1.5635 | 1.5635 | 0 | 0 | 1.5029 | 1.5029 | 0 | 0 | 2.0327 | 2.0327 | 0 | 0 | 1.3295 | 1.3295 | 0 | 0 | 2.0769 | 2.0769 | 0 | 0 | 1.4221 | 1.4221 | 0 | 0 | 3.8392 | 3.8392 | 0 | 0 | 1.9214 | 1.9214 | 0 | 0 | 7.4562 | 7.4562 | 0 | 0 | 4.7124 | 4.7124 | 1.3595 | 1.3595 | 16.0307 | 16.0307 | 0 | 0 | 7.7383 | 7.7383 | 11.627 | 11.627 | 29.1356 | 29.1356 | 7.2686 | 7.2686 | 25.6425 | 25.6425 | 13.6886 | 13.6886 | 39.7004 | 39.7004 | 10.1487 | 10.1487 | 27.017 | 27.017 | 8.2721 | 8.2721 | 28.4687 | 28.4687 | 4.4476 | 4.4476 | 24.3978 | 24.3978 | 1.714 | 1.714 | 17.157 | 17.157 | 1.3493 | 1.3493 | 8.3505 | 8.3505 | 1.6195 | 1.6195 | 7.3313 | 7.3313 | 0.44893 | 0.44893 | 3.6636 | 3.6636 | 0 | 0 | 8e-05 | 8e-05 | 0 | 0 | 4e-05 | 4e-05 | 0 | 0 | 5e-05 | 5e-05 | 0 | 0 | 1e-05 | 1e-05 | 0 | 0 | 0 | 0 | 0 | 0 | 0 | 0 | 0 | 0 | 0.21437 | 0.21437 | 0 | 0 | 2e-05 | 2e-05 | 0 | 0 | 1.2145 | 1.2145 | 0 | 0 | 0.41806 | 0.41806 | 0 | 0 | 6.4349 | 6.4349 | 0 | 0 | 2.3534 | 2.3534 | 0.71196 | 0.71196 | 18.5778 | 18.5778 | 0 | 0 | 10.2871 | 10.2871 | 16.0006 | 16.0006 | 32.501 | 32.501 | 8.3868 | 8.3868 | 30.3262 | 30.3262 | 13.2612 | 13.2612 | 41.2303 | 41.2303 | 9.6036 | 9.6036 | 28.8404 | 28.8404 | 5.8223 | 5.8223 | 35.1297 | 35.1297 | 3.6579 | 3.6579 | 24.1957 | 24.1957 | 2.3154 | 2.3154 | 21.6854 | 21.6854 | 1.7195 | 1.7195 | 14.6105 | 14.6105 | 0.28835 | 0.28835 | 10.1217 | 10.1217 | 0.02052 | 0.02052 | 3.0302 | 3.0302 | 0 | 0 | 0.00012 | 0.00012 | 0 | 0 | 2e-05 | 2e-05 | 0 | 0 | 0 | 0 | 0 | 0 | 0 | 0 | 0 | 0 | 0 | 0 | 0 | 0 | 0 | 0 | 0 | 0 | 0.13296 | 0.13296 | 0 | 0 | 0.27515 | 0.27515 | 0 | 0 | 4.9932 | 4.9932 | 0 | 0 | 1.5474 | 1.5474 | 0 | 0 | 20.1197 | 20.1197 | 0 | 0 | 10.3692 | 10.3692 | 0.00821 | 0.00821 | 28.8786 | 28.8786 | 0 | 0 | 14.8707 | 14.8707 | 1.4725 | 1.4725 | 46.9871 | 46.9871 | 0.74822 | 0.74822 | 42.2203 | 42.2203 | 26.6465 | 26.6465 | 53.4663 | 53.4663 | 13.8594 | 13.8594 | 46.1942 | 46.1942 | 14.0898 | 14.0898 | 45.1927 | 45.1927 | 8.0516 | 8.0516 | 40.4777 | 40.4777 | 4.1825 | 4.1825 | 38.1414 | 38.1414 | 2.5728 | 2.5728 | 28.7607 | 28.7607 | 0.85657 | 0.85657 | 29.518 | 29.518 | 0.02664 | 0.02664 | 13.4915 | 13.4915 | 0 | 0 | 7.3581 | 7.3581 | 0 | 0 | 9e-05 | 9e-05 | [5 empty] | 44 | Maipo 220 | Maipo 220 | Maipo 220 | 2.0989 | 2.0989 | 2.0987 | 2.0987 | 1.2673 | 1.2673 | 1.6541 | 1.6541 | 2.6792 | 2.6792 | 2.3673 | 2.3673 | 1.9196 | 1.9196 | 2.338 | 2.338 | 3.4116 | 3.4116 | 3.4093 | 3.4093 | 2.5673 | 2.5673 | 2.6209 | 2.6209 | 4.5024 | 4.5024 | 5.6624 | 5.6624 | 3.5237 | 3.5237 | 3.8137 | 3.8137 | 16.8993 | 16.8993 | 15.811 | 15.811 | 11.471 | 11.471 | 10.8735 | 10.8735 | 33.8675 | 33.8675 | 31.8313 | 31.8313 | 24.4689 | 24.4689 | 24.0813 | 24.0813 | 36.8989 | 36.8989 | 36.8789 | 36.8789 | 31.5643 | 31.5643 | 29.8471 | 29.8471 | 45.0642 | 45.0642 | 46.3759 | 46.3759 | 36.8725 | 36.8725 | 38.4307 | 38.4307 | 31.0975 | 31.0975 | 32.6713 | 32.6713 | 25.0488 | 25.0488 | 24.7323 | 24.7323 | 24.2961 | 24.2961 | 23.2238 | 23.2238 | 14.4068 | 14.4068 | 13.5295 | 13.5295 | 14.3972 | 14.3972 | 12.9285 | 12.9285 | 4.947 | 4.947 | 4.859 | 4.859 | 3.3016 | 3.3016 | 2.6721 | 2.6721 | 2.042 | 2.042 | 2.2161 | 2.2161 | 2.4428 | 2.4428 | 2.1517 | 2.1517 | 2.1484 | 2.1484 | 2.1264 | 2.1264 | 2.034 | 2.034 | 2.0689 | 2.0689 | 2.0196 | 2.0196 | 1.9012 | 1.9012 | 2.7551 | 2.7551 | 2.7514 | 2.7514 | 2.1005 | 2.1005 | 2.4535 | 2.4535 | 5.598 | 5.598 | 5.3191 | 5.3191 | 4.7742 | 4.7742 | 4.6501 | 4.6501 | 9.5792 | 9.5792 | 9.0876 | 9.0876 | 7.6879 | 7.6879 | 8.3815 | 8.3815 | 30.8118 | 30.8118 | 27.0038 | 27.0038 | 22.7415 | 22.7415 | 18.8901 | 18.8901 | 32.56 | 32.56 | 32.7998 | 32.7998 | 29.8607 | 29.8607 | 28.1434 | 28.1434 | 39.9316 | 39.9316 | 36.9361 | 36.9361 | 29.5771 | 29.5771 | 28.0547 | 28.0547 | 28.8845 | 28.8845 | 26.4442 | 26.4442 | 23.3118 | 23.3118 | 19.7086 | 19.7086 | 16.7349 | 16.7349 | 14.661 | 14.661 | 8.0186 | 8.0186 | 7.3498 | 7.3498 | 7.07 | 7.07 | 7.3992 | 7.3992 | 4.4068 | 4.4068 | 4.4073 | 4.4073 | 0.53789 | 0.53789 | 0.00017 | 0.00017 | 9e-05 | 9e-05 | 4e-05 | 4e-05 | 8e-05 | 8e-05 | 4e-05 | 4e-05 | 3e-05 | 3e-05 | 2e-05 | 2e-05 | 4e-05 | 4e-05 | 6e-05 | 6e-05 | 1.1829 | 1.1829 | 2e-05 | 2e-05 | 1.4015 | 1.4015 | 0.78468 | 0.78468 | 1.3959 | 1.3959 | 1.5148 | 1.5148 | 4.1792 | 4.1792 | 3.6452 | 3.6452 | 4.2329 | 4.2329 | 3.3934 | 3.3934 | 8.6452 | 8.6452 | 8.9935 | 8.9935 | 6.4717 | 6.4717 | 6.3766 | 6.3766 | 29.5048 | 29.5048 | 25.8854 | 25.8854 | 22.0363 | 22.0363 | 20.0974 | 20.0974 | 35.6185 | 35.6185 | 33.4051 | 33.4051 | 32.4671 | 32.4671 | 30.9169 | 30.9169 | 40.6197 | 40.6197 | 36.6556 | 36.6556 | 29.0074 | 29.0074 | 27.379 | 27.379 | 33.9453 | 33.9453 | 30.1991 | 30.1991 | 23.9694 | 23.9694 | 22.0334 | 22.0334 | 22.9535 | 22.9535 | 20.9294 | 20.9294 | 16.1852 | 16.1852 | 14.1008 | 14.1008 | 12.2861 | 12.2861 | 8.9162 | 8.9162 | 3.5847 | 3.5847 | 4.065 | 4.065 | 1.5697 | 1.5697 | 0.14133 | 0.14133 | 8e-05 | 8e-05 | 7e-05 | 7e-05 | 3e-05 | 3e-05 | 1e-05 | 1e-05 | 1e-05 | 1e-05 | 0 | 0 | 1e-05 | 1e-05 | 1e-05 | 1e-05 | 0 | 0 | 0 | 0 | 0.18553 | 0.18553 | 0.43726 | 0.43726 | 0.49967 | 0.49967 | 0.72319 | 0.72319 | 7.707 | 7.707 | 8.3691 | 8.3691 | 6.1256 | 6.1256 | 6.4273 | 6.4273 | 25.394 | 25.394 | 23.2325 | 23.2325 | 19.1449 | 19.1449 | 18.0934 | 18.0934 | 43.9858 | 43.9858 | 41.8442 | 41.8442 | 36.8183 | 36.8183 | 35.1963 | 35.1963 | 53.5145 | 53.5145 | 52.1582 | 52.1582 | 48.0188 | 48.0188 | 45.5352 | 45.5352 | 53.4334 | 53.4334 | 50.3418 | 50.3418 | 45.1955 | 45.1955 | 41.9032 | 41.9032 | 46.1413 | 46.1413 | 45.7268 | 45.7268 | 40.9582 | 40.9582 | 37.8913 | 37.8913 | 38.1845 | 38.1845 | 35.2964 | 35.2964 | 28.4404 | 28.4404 | 27.9998 | 27.9998 | 30.5884 | 30.5884 | 27.207 | 27.207 | 16.5906 | 16.5906 | 15.1047 | 15.1047 | 10.6993 | 10.6993 | 8.1115 | 8.1115 | 1.256 | 1.256 | 0.62851 | 0.62851
|  |  | 45 | El Rodeo 220 | Tap El Rodeo 220 I | Alto Jahuel 110 | 2.4748 | 2.4748 | 1.0882 | 1.0882 | 1.0404 | 1.0404 | 1.6597 | 1.6597 | 2.4751 | 2.4751 | 2.46 | 2.46 | 2.2426 | 2.2426 | 2.4185 | 2.4185 | 3.3265 | 3.3265 | 3.3575 | 3.3575 | 3.2646 | 3.2646 | 3.278 | 3.278 | 3.8854 | 3.8854 | 3.933 | 3.933 | 4.2247 | 4.2247 | 4.3422 | 4.3422 | 14.1797 | 14.1797 | 15.4668 | 15.4668 | 12.996 | 12.996 | 12.7193 | 12.7193 | 25.3152 | 25.3152 | 27.0711 | 27.0711 | 21.8726 | 21.8726 | 22.0869 | 22.0869 | 32.6358 | 32.6358 | 33.9065 | 33.9065 | 29.6989 | 29.6989 | 29.7125 | 29.7125 | 39.4706 | 39.4706 | 40.3516 | 40.3516 | 33.6176 | 33.6176 | 34.1181 | 34.1181 | 25.9518 | 25.9518 | 25.7158 | 25.7158 | 19.2992 | 19.2992 | 20.1939 | 20.1939 | 19.2183 | 19.2183 | 17.82 | 17.82 | 12.0292 | 12.0292 | 11.0206 | 11.0206 | 9.2209 | 9.2209 | 7.6851 | 7.6851 | 3.3502 | 3.3502 | 4.2078 | 4.2078 | 3.3707 | 3.3707 | 2.6709 | 2.6709 | 1.5737 | 1.5737 | 2.2347 | 2.2347 | 2.0928 | 2.0928 | 1.4749 | 1.4749 | 2.0542 | 2.0542 | 1.9196 | 1.9196 | 2.0227 | 2.0227 | 2.0259 | 2.0259 | 2.0433 | 2.0433 | 2.0261 | 2.0261 | 2.0678 | 2.0678 | 2.0841 | 2.0841 | 2.4347 | 2.4347 | 2.0452 | 2.0452 | 4.7575 | 4.7575 | 4.1294 | 4.1294 | 4.0675 | 4.0675 | 4.0187 | 4.0187 | 8.2663 | 8.2663 | 8.1693 | 8.1693 | 7.6663 | 7.6663 | 7.6705 | 7.6705 | 20.5062 | 20.5062 | 22.2002 | 22.2002 | 17.3075 | 17.3075 | 18.9506 | 18.9506 | 26.4438 | 26.4438 | 28.3561 | 28.3561 | 23.6109 | 23.6109 | 25.9987 | 25.9987 | 30.4873 | 30.4873 | 30.9375 | 30.9375 | 22.0344 | 22.0344 | 24.6242 | 24.6242 | 23.6416 | 23.6416 | 19.9667 | 19.9667 | 17.5398 | 17.5398 | 16.6732 | 16.6732 | 9.1512 | 9.1512 | 7.6165 | 7.6165 | 5.3952 | 5.3952 | 4.5485 | 4.5485 | 6.1341 | 6.1341 | 3.5502 | 3.5502 | 4.0893 | 4.0893 | 4.5339 | 4.5339 | 0.00014 | 0.00014 | 8e-05 | 8e-05 | 4e-05 | 4e-05 | 5e-05 | 5e-05 | 4e-05 | 4e-05 | 4e-05 | 4e-05 | 2e-05 | 2e-05 | 2e-05 | 2e-05 | 0 | 0 | 0 | 0 | 0 | 0 | 0 | 0 | 1.1806 | 1.1806 | 0.1369 | 0.1369 | 0.21839 | 0.21839 | 0.21826 | 0.21826 | 1.4346 | 1.4346 | 2.3147 | 2.3147 | 1.7169 | 1.7169 | 1.71 | 1.71 | 7.627 | 7.627 | 7.6157 | 7.6157 | 6.1673 | 6.1673 | 7.4413 | 7.4413 | 21.5893 | 21.5893 | 22.1676 | 22.1676 | 18.6854 | 18.6854 | 20.5017 | 20.5017 | 28.0558 | 28.0558 | 29.7275 | 29.7275 | 26.8609 | 26.8609 | 29.2498 | 29.2498 | 29.7831 | 29.7831 | 31.2858 | 31.2858 | 20.7543 | 20.7543 | 23.0422 | 23.0422 | 23.4793 | 23.4793 | 24.0755 | 24.0755 | 20.9946 | 20.9946 | 19.5144 | 19.5144 | 13.7054 | 13.7054 | 12.4144 | 12.4144 | 9.3543 | 9.3543 | 9.869 | 9.869 | 7.6366 | 7.6366 | 5.6113 | 5.6113 | 2.7379 | 2.7379 | 1.1486 | 1.1486 | 0.87644 | 0.87644 | 9e-05 | 9e-05 | 2e-05 | 2e-05 | 3e-05 | 3e-05 | 1e-05 | 1e-05 | 1e-05 | 1e-05 | 0 | 0 | 0 | 0 | 1e-05 | 1e-05 | 1e-05 | 1e-05 | 0 | 0 | 0 | 0 | 6e-05 | 6e-05 | 6e-05 | 6e-05 | 0.19841 | 0.19841 | 0.19856 | 0.19856 | 5.0236 | 5.0236 | 5.0406 | 5.0406 | 5.9495 | 5.9495 | 5.6462 | 5.6462 | 22.673 | 22.673 | 24.0274 | 24.0274 | 16.7936 | 16.7936 | 18.0214 | 18.0214 | 37.9882 | 37.9882 | 39.089 | 39.089 | 32.2207 | 32.2207 | 32.543 | 32.543 | 43.3273 | 43.3273 | 44.7293 | 44.7293 | 39.8774 | 39.8774 | 40.9671 | 40.9671 | 45.9643 | 45.9643 | 45.9686 | 45.9686 | 36.441 | 36.441 | 38.2852 | 38.2852 | 37.5358 | 37.5358 | 37.4045 | 37.4045 | 32.0387 | 32.0387 | 32.4145 | 32.4145 | 27.4416 | 27.4416 | 25.4249 | 25.4249 | 20.2329 | 20.2329 | 20.3483 | 20.3483 | 20.1064 | 20.1064 | 19.3401 | 19.3401 | 8.7471 | 8.7471 | 13.1049 | 13.1049 | 7.6523 | 7.6523 | 7.5197 | 7.5197 | 0.44196 | 0.44196 | 1.857 | 1.857 | [5 empty] | 45 | El Rodeo 220 | Tap El Rodeo 220 I | Alto Jahuel 110 | 1.7814 | 1.7814 | 0 | 0 | 1.6553 | 1.6553 | 0 | 0 | 2.4349 | 2.4349 | 0.57296 | 0.57296 | 2.6101 | 2.6101 | 2e-05 | 2e-05 | 3.3596 | 3.3596 | 0.61385 | 0.61385 | 2.9733 | 2.9733 | 0 | 0 | 3.7584 | 3.7584 | 3.3147 | 3.3147 | 4.9349 | 4.9349 | 1.8942 | 1.8942 | 14.7059 | 14.7059 | 15.1877 | 15.1877 | 11.1417 | 11.1417 | 9.2849 | 9.2849 | 28.4133 | 28.4133 | 31.3836 | 31.3836 | 21.9142 | 21.9142 | 24.3607 | 24.3607 | 32.9344 | 32.9344 | 34.9906 | 34.9906 | 30.5295 | 30.5295 | 30.3242 | 30.3242 | 40.6799 | 40.6799 | 42.2834 | 42.2834 | 33.1236 | 33.1236 | 32.9917 | 32.9917 | 25.4463 | 25.4463 | 25.6641 | 25.6641 | 19.7468 | 19.7468 | 18.3228 | 18.3228 | 16.489 | 16.489 | 18.1043 | 18.1043 | 9.5612 | 9.5612 | 9.5596 | 9.5596 | 9.0877 | 9.0877 | 8.9974 | 8.9974 | 4.0449 | 4.0449 | 4.2439 | 4.2439 | 3.5522 | 3.5522 | 3.3121 | 3.3121 | 1.6038 | 1.6038 | 1.5588 | 1.5588 | 1.9221 | 1.9221 | 1.4019 | 1.4019 | 1.6228 | 1.6228 | 1.3956 | 1.3956 | 2.033 | 2.033 | 0.42688 | 0.42688 | 2.0331 | 2.0331 | 0 | 0 | 2.6823 | 2.6823 | 0 | 0 | 2.4297 | 2.4297 | 0 | 0 | 4.0989 | 4.0989 | 3.6159 | 3.6159 | 3.9881 | 3.9881 | 2.626 | 2.626 | 7.8913 | 7.8913 | 8.6207 | 8.6207 | 7.7166 | 7.7166 | 5.9187 | 5.9187 | 22.7634 | 22.7634 | 28.6968 | 28.6968 | 18.1307 | 18.1307 | 21.3437 | 21.3437 | 27.7342 | 27.7342 | 28.4685 | 28.4685 | 25.4599 | 25.4599 | 25.2927 | 25.2927 | 30.2447 | 30.2447 | 31.3073 | 31.3073 | 22.2798 | 22.2798 | 19.4569 | 19.4569 | 19.624 | 19.624 | 21.4523 | 21.4523 | 17.0657 | 17.0657 | 15.1126 | 15.1126 | 7.8703 | 7.8703 | 9.081 | 9.081 | 5.8464 | 5.8464 | 4.9091 | 4.9091 | 5.6392 | 5.6392 | 5.8779 | 5.8779 | 4.0633 | 4.0633 | 4.1511 | 4.1511 | 0.00012 | 0.00012 | 0.0001 | 0.0001 | 4e-05 | 4e-05 | 3e-05 | 3e-05 | 4e-05 | 4e-05 | 0 | 0 | 0 | 0 | 0 | 0 | 2e-05 | 2e-05 | 0 | 0 | 0 | 0 | 0 | 0 | 0.13493 | 0.13493 | 0 | 0 | 0.21805 | 0.21805 | 0 | 0 | 3.0093 | 3.0093 | 1.8038 | 1.8038 | 1.3557 | 1.3557 | 0.50245 | 0.50245 | 7.2742 | 7.2742 | 8.3074 | 8.3074 | 6.7044 | 6.7044 | 5.2208 | 5.2208 | 22.7956 | 22.7956 | 27.0541 | 27.0541 | 19.8978 | 19.8978 | 22.6124 | 22.6124 | 29.8249 | 29.8249 | 31.1732 | 31.1732 | 30.3311 | 30.3311 | 29.8094 | 29.8094 | 31.8678 | 31.8678 | 31.1411 | 31.1411 | 22.9041 | 22.9041 | 20.6736 | 20.6736 | 23.1529 | 23.1529 | 25.1476 | 25.1476 | 17.674 | 17.674 | 17.7506 | 17.7506 | 12.3881 | 12.3881 | 15.1101 | 15.1101 | 9.2533 | 9.2533 | 9.2988 | 9.2988 | 5.6915 | 5.6915 | 8.0878 | 8.0878 | 3.2632 | 3.2632 | 1.8184 | 1.8184 | 0.53686 | 0.53686 | 0.0001 | 0.0001 | 3e-05 | 3e-05 | 3e-05 | 3e-05 | 0 | 0 | 0 | 0 | 0 | 0 | 0 | 0 | 0 | 0 | 0 | 0 | 0 | 0 | 0 | 0 | 7e-05 | 7e-05 | 0 | 0 | 0.18528 | 0.18528 | 0 | 0 | 5.0222 | 5.0222 | 5.6546 | 5.6546 | 6.1233 | 6.1233 | 3.0568 | 3.0568 | 23.3961 | 23.3961 | 23.7106 | 23.7106 | 18.7163 | 18.7163 | 14.6344 | 14.6344 | 38.6662 | 38.6662 | 42.787 | 42.787 | 32.6692 | 32.6692 | 33.9578 | 33.9578 | 45.3426 | 45.3426 | 46.4375 | 46.4375 | 41.5862 | 41.5862 | 40.787 | 40.787 | 44.8906 | 44.8906 | 46.3511 | 46.3511 | 37.0526 | 37.0526 | 33.9484 | 33.9484 | 37.1007 | 37.1007 | 39.43 | 39.43 | 31.3366 | 31.3366 | 32.2692 | 32.2692 | 28.7436 | 28.7436 | 27.7035 | 27.7035 | 19.2416 | 19.2416 | 17.4183 | 17.4183 | 21.1107 | 21.1107 | 20.2449 | 20.2449 | 8.5305 | 8.5305 | 8.5509 | 8.5509 | 9.0166 | 9.0166 | 7.3312 | 7.3312 | 0.45244 | 0.45244 | 0.00017 | 0.00017 | [5 empty] | 45 | El Rodeo 220 | Tap El Rodeo 220 I | Alto Jahuel 110 | 0 | 0 | 0 | 0 | 0 | 0 | 0 | 0 | 0 | 0 | 0 | 0 | 0 | 0 | 0 | 0 | 0 | 0 | 0 | 0 | 0 | 0 | 0 | 0 | 0.61328 | 0.61328 | 0 | 0 | 0 | 0 | 0 | 0 | 0.97665 | 0.97665 | 0 | 0 | 0 | 0 | 0 | 0 | 7.8485 | 7.8485 | 0 | 0 | 1.7254 | 1.7254 | 0 | 0 | 0.54881 | 0.54881 | 0 | 0 | 0 | 0 | 0 | 0 | 0.41593 | 0.41593 | 0.13501 | 0.13501 | 0 | 0 | 0 | 0 | 2.5051 | 2.5051 | 1.1993 | 1.1993 | 0.73564 | 0.73564 | 0.23549 | 0.23549 | 0.52246 | 0.52246 | 0.03009 | 0.03009 | 0 | 0 | 0 | 0 | 0.44052 | 0.44052 | 0.03797 | 0.03797 | 0 | 0 | 0 | 0 | 0.4412 | 0.4412 | 0 | 0 | 0 | 0 | 0 | 0 | 0 | 0 | 0 | 0 | 0 | 0 | 0 | 0 | 0 | 0 | 0 | 0 | 0 | 0 | 0 | 0 | 0 | 0 | 0 | 0 | 0 | 0 | 0 | 0 | 0 | 0 | 0 | 0 | 0 | 0 | 0 | 0 | 4e-05 | 4e-05 | 0 | 0 | 0 | 0 | 0 | 0 | 5.7955 | 5.7955 | 0.00125 | 0.00125 | 3.1715 | 3.1715 | 0 | 0 | 3.9508 | 3.9508 | 0.05677 | 0.05677 | 4e-05 | 4e-05 | 0 | 0 | 0.5776 | 0.5776 | 0.15739 | 0.15739 | 0 | 0 | 0.01647 | 0.01647 | 1.5171 | 1.5171 | 0.58159 | 0.58159 | 0.02666 | 0.02666 | 0.10326 | 0.10326 | 6e-05 | 6e-05 | 0.04872 | 0.04872 | 0 | 0 | 0 | 0 | 5e-05 | 5e-05 | 0.01631 | 0.01631 | 0 | 0 | 0 | 0 | 0 | 0 | 0 | 0 | 0 | 0 | 0 | 0 | 0 | 0 | 0 | 0 | 0 | 0 | 0 | 0 | 0 | 0 | 0 | 0 | 0 | 0 | 0 | 0 | 0 | 0 | 0 | 0 | 0 | 0 | 0 | 0 | 0 | 0 | 0 | 0 | 0 | 0 | 0 | 0 | 0.97559 | 0.97559 | 0 | 0 | 0 | 0 | 0 | 0 | 7.0129 | 7.0129 | 0 | 0 | 5e-05 | 5e-05 | 0 | 0 | 2.3531 | 2.3531 | 0.05025 | 0.05025 | 0 | 0 | 0 | 0 | 0 | 0 | 0.19524 | 0.19524 | 0 | 0 | 6e-05 | 6e-05 | 0 | 0 | 0.42498 | 0.42498 | 0 | 0 | 0.10939 | 0.10939 | 0 | 0 | 0.12428 | 0.12428 | 0 | 0 | 0.04252 | 0.04252 | 0 | 0 | 1e-05 | 1e-05 | 0 | 0 | 0 | 0 | 0 | 0 | 0 | 0 | 0 | 0 | 0 | 0 | 0 | 0 | 0 | 0 | 0 | 0 | 0 | 0 | 0 | 0 | 0 | 0 | 0 | 0 | 0 | 0 | 0 | 0 | 0 | 0 | 0 | 0 | 0 | 0 | 0 | 0 | 0 | 0 | 0 | 0 | 0 | 0 | 0 | 0 | 0 | 0 | 0 | 0 | 0 | 0 | 17.8585 | 17.8585 | 0 | 0 | 1.4172 | 1.4172 | 0 | 0 | 17.5887 | 17.5887 | 0.30102 | 0.30102 | 1.3965 | 1.3965 | 3e-05 | 3e-05 | 0 | 0 | 0.47175 | 0.47175 | 0 | 0 | 0.05981 | 0.05981 | 1.0435 | 1.0435 | 1.2155 | 1.2155 | 0 | 0 | 0.36025 | 0.36025 | 0.42801 | 0.42801 | 0.23624 | 0.23624 | 0 | 0 | 0.04749 | 0.04749 | 0 | 0 | 0.03929 | 0.03929 | 0 | 0 | 0 | 0 | 0 | 0 | 0 | 0 | 0 | 0 | 0 | 0 | [5 empty] | 45 | El Rodeo 220 | Tap El Rodeo 220 I | Alto Jahuel 110 | 0 | 0 | 0 | 0 | 0 | 0 | 0 | 0 | 0 | 0 | 0 | 0 | 0 | 0 | 0 | 0 | 0 | 0 | 0 | 0 | 0 | 0 | 0 | 0 | 0 | 0 | 0 | 0 | 0 | 0 | 0 | 0 | 0 | 0 | 0 | 0 | 0 | 0 | 0 | 0 | 0 | 0 | 0 | 0 | 0 | 0 | 0 | 0 | 0.09153 | 0.09153 | 0.17105 | 0.17105 | 0 | 0 | 0 | 0 | 0.76281 | 0.76281 | 0.92931 | 0.92931 | 0.38882 | 0.38882 | 0.53597 | 0.53597 | 0.82783 | 0.82783 | 1.5253 | 1.5253 | 0.45798 | 0.45798 | 0.59146 | 0.59146 | 0.2156 | 0.2156 | 0.30938 | 0.30938 | 0.07855 | 0.07855 | 0.11257 | 0.11257 | 0.079 | 0.079 | 0.10715 | 0.10715 | 0.0273 | 0.0273 | 0.03786 | 0.03786 | 0 | 0 | 0 | 0 | 0 | 0 | 0 | 0 | 0 | 0 | 0 | 0 | 0 | 0 | 0 | 0 | 0 | 0 | 0 | 0 | 0 | 0 | 0 | 0 | 0 | 0 | 0 | 0 | 0 | 0 | 0 | 0 | 0 | 0 | 0 | 0 | 0 | 0 | 0 | 0 | 0 | 0 | 0 | 0 | 0 | 0 | 0 | 0 | 0.00029 | 0.00029 | 0.02922 | 0.02922 | 0 | 0 | 0 | 0 | 0.27763 | 0.27763 | 0.37486 | 0.37486 | 0.042 | 0.042 | 0.08296 | 0.08296 | 0.65443 | 0.65443 | 0.87212 | 0.87212 | 0.28947 | 0.28947 | 0.4446 | 0.4446 | 0.72016 | 0.72016 | 0.8024 | 0.8024 | 0.40421 | 0.40421 | 0.57648 | 0.57648 | 0.15059 | 0.15059 | 0.16708 | 0.16708 | 0.01629 | 0.01629 | 0.05855 | 0.05855 | 0.04937 | 0.04937 | 0.07831 | 0.07831 | 0.04914 | 0.04914 | 0.05076 | 0.05076 | 0 | 0 | 0 | 0 | 0 | 0 | 0 | 0 | 0 | 0 | 0 | 0 | 0 | 0 | 0 | 0 | 0 | 0 | 0 | 0 | 0 | 0 | 0 | 0 | 0 | 0 | 0 | 0 | 0 | 0 | 0 | 0 | 0 | 0 | 0 | 0 | 0 | 0 | 0 | 0 | 0 | 0 | 0 | 0 | 0 | 0 | 0 | 0 | 0 | 0 | 0 | 0 | 0 | 0 | 0 | 0 | 0.30374 | 0.30374 | 0.45404 | 0.45404 | 0.02764 | 0.02764 | 0.06397 | 0.06397 | 0.7863 | 0.7863 | 0.98381 | 0.98381 | 0.50059 | 0.50059 | 0.60994 | 0.60994 | 0.67809 | 0.67809 | 0.74915 | 0.74915 | 0.43496 | 0.43496 | 0.4666 | 0.4666 | 0.27061 | 0.27061 | 0.26581 | 0.26581 | 0.13732 | 0.13732 | 0.14111 | 0.14111 | 0.07502 | 0.07502 | 0.08074 | 0.08074 | 6e-05 | 6e-05 | 0.00157 | 0.00157 | 0 | 0 | 0 | 0 | 0 | 0 | 0 | 0 | 0 | 0 | 0 | 0 | 0 | 0 | 0 | 0 | 0 | 0 | 0 | 0 | 0 | 0 | 0 | 0 | 0 | 0 | 0 | 0 | 0 | 0 | 0 | 0 | 0 | 0 | 0 | 0 | 0 | 0 | 0 | 0 | 0 | 0 | 0 | 0 | 0 | 0 | 0 | 0 | 0 | 0 | 1e-05 | 1e-05 | 0 | 0 | 0 | 0 | 0.77656 | 0.77656 | 0.93099 | 0.93099 | 0.27365 | 0.27365 | 0.35823 | 0.35823 | 1.4037 | 1.4037 | 1.6524 | 1.6524 | 0.82105 | 0.82105 | 0.92846 | 0.92846 | 1.5255 | 1.5255 | 1.4556 | 1.4556 | 0.86979 | 0.86979 | 1.0243 | 1.0243 | 0.54766 | 0.54766 | 0.68158 | 0.68158 | 0.2822 | 0.2822 | 0.31705 | 0.31705 | 0.23801 | 0.23801 | 0.32876 | 0.32876 | 8e-05 | 8e-05 | 0.01578 | 0.01578 | 0 | 0 | 0 | 0 | 0 | 0 | 0 | 0 | [5 empty] | 45 | El Rodeo 220 | Tap El Rodeo 220 I | Alto Jahuel 110 | 0 | 0 | 1.0939 | 1.0939 | 0 | 0 | 0.42754 | 0.42754 | 0 | 0 | 2.0562 | 2.0562 | 0 | 0 | 1.4182 | 1.4182 | 0 | 0 | 2.5711 | 2.5711 | 0 | 0 | 0.98886 | 0.98886 | 2e-05 | 2e-05 | 3.7147 | 3.7147 | 0 | 0 | 1.9213 | 1.9213 | 0.00151 | 0.00151 | 14.0062 | 14.0062 | 0 | 0 | 7.6769 | 7.6769 | 5e-05 | 5e-05 | 20.33 | 20.33 | 0 | 0 | 11.2386 | 11.2386 | 11.8742 | 11.8742 | 33.0258 | 33.0258 | 7.4923 | 7.4923 | 27.069 | 27.069 | 20.0758 | 20.0758 | 43.4208 | 43.4208 | 11.3698 | 11.3698 | 35.4355 | 35.4355 | 10.9889 | 10.9889 | 32.4393 | 32.4393 | 6.7606 | 6.7606 | 25.8342 | 25.8342 | 2.9657 | 2.9657 | 23.4567 | 23.4567 | 2.1093 | 2.1093 | 14.2059 | 14.2059 | 0.89389 | 0.89389 | 12.8485 | 12.8485 | 0.08281 | 0.08281 | 4.709 | 4.709 | 0 | 0 | 2.0144 | 2.0144 | 0 | 0 | 1.8374 | 1.8374 | 0 | 0 | 1.5667 | 1.5667 | 0 | 0 | 1.5058 | 1.5058 | 0 | 0 | 2.0359 | 2.0359 | 0 | 0 | 1.3299 | 1.3299 | 0 | 0 | 2.081 | 2.081 | 0 | 0 | 1.4225 | 1.4225 | 0 | 0 | 3.851 | 3.851 | 0 | 0 | 1.9233 | 1.9233 | 0 | 0 | 7.47 | 7.47 | 0 | 0 | 4.7252 | 4.7252 | 1.358 | 1.358 | 16.0614 | 16.0614 | 0 | 0 | 7.739 | 7.739 | 11.615 | 11.615 | 29.1848 | 29.1848 | 7.2622 | 7.2622 | 25.69 | 25.69 | 13.7222 | 13.7222 | 39.79 | 39.79 | 10.1628 | 10.1628 | 27.0739 | 27.0739 | 8.296 | 8.296 | 28.5717 | 28.5717 | 4.4623 | 4.4623 | 24.477 | 24.477 | 1.7186 | 1.7186 | 17.2026 | 17.2026 | 1.3523 | 1.3523 | 8.3752 | 8.3752 | 1.6197 | 1.6197 | 7.3472 | 7.3472 | 0.44903 | 0.44903 | 3.6751 | 3.6751 | 0 | 0 | 8e-05 | 8e-05 | 0 | 0 | 4e-05 | 4e-05 | 0 | 0 | 5e-05 | 5e-05 | 0 | 0 | 1e-05 | 1e-05 | 0 | 0 | 0 | 0 | 0 | 0 | 0 | 0 | 0 | 0 | 0.21504 | 0.21504 | 0 | 0 | 2e-05 | 2e-05 | 0 | 0 | 1.2174 | 1.2174 | 0 | 0 | 0.41893 | 0.41893 | 0 | 0 | 6.4494 | 6.4494 | 0 | 0 | 2.3545 | 2.3545 | 0.7118 | 0.7118 | 18.6001 | 18.6001 | 0 | 0 | 10.2873 | 10.2873 | 15.9885 | 15.9885 | 32.5739 | 32.5739 | 8.3829 | 8.3829 | 30.3852 | 30.3852 | 13.2897 | 13.2897 | 41.3362 | 41.3362 | 9.6173 | 9.6173 | 28.8959 | 28.8959 | 5.8379 | 5.8379 | 35.2644 | 35.2644 | 3.6656 | 3.6656 | 24.2709 | 24.2709 | 2.3206 | 2.3206 | 21.7508 | 21.7508 | 1.7204 | 1.7204 | 14.6546 | 14.6546 | 0.28896 | 0.28896 | 10.1434 | 10.1434 | 0.02056 | 0.02056 | 3.0377 | 3.0377 | 0 | 0 | 0.00012 | 0.00012 | 0 | 0 | 2e-05 | 2e-05 | 0 | 0 | 0 | 0 | 0 | 0 | 0 | 0 | 0 | 0 | 0 | 0 | 0 | 0 | 0 | 0 | 0 | 0 | 0.13319 | 0.13319 | 0 | 0 | 0.27597 | 0.27597 | 0 | 0 | 5.0012 | 5.0012 | 0 | 0 | 1.5509 | 1.5509 | 0 | 0 | 20.153 | 20.153 | 0 | 0 | 10.39 | 10.39 | 0.00824 | 0.00824 | 28.933 | 28.933 | 0 | 0 | 14.8898 | 14.8898 | 1.4748 | 1.4748 | 47.0713 | 47.0713 | 0.74862 | 0.74862 | 42.3086 | 42.3086 | 26.6973 | 26.6973 | 53.5866 | 53.5866 | 13.8859 | 13.8859 | 46.3054 | 46.3054 | 14.1289 | 14.1289 | 45.3356 | 45.3356 | 8.0716 | 8.0716 | 40.6131 | 40.6131 | 4.1925 | 4.1925 | 38.2586 | 38.2586 | 2.5784 | 2.5784 | 28.8452 | 28.8452 | 0.85864 | 0.85864 | 29.5911 | 29.5911 | 0.0267 | 0.0267 | 13.5167 | 13.5167 | 0 | 0 | 7.3902 | 7.3902 | 0 | 0 | 9e-05 | 9e-05 | [5 empty] | 45 | El Rodeo 220 | Tap El Rodeo 220 I | Alto Jahuel 110 | 2.104 | 2.104 | 2.1034 | 2.1034 | 1.2701 | 1.2701 | 1.6579 | 1.6579 | 2.687 | 2.687 | 2.3732 | 2.3732 | 1.9243 | 1.9243 | 2.3434 | 2.3434 | 3.4168 | 3.4168 | 3.4146 | 3.4146 | 2.5722 | 2.5722 | 2.6258 | 2.6258 | 4.5107 | 4.5107 | 5.6703 | 5.6703 | 3.5291 | 3.5291 | 3.8216 | 3.8216 | 16.9395 | 16.9395 | 15.843 | 15.843 | 11.4985 | 11.4985 | 10.8952 | 10.8952 | 33.9338 | 33.9338 | 31.8914 | 31.8914 | 24.5179 | 24.5179 | 24.1247 | 24.1247 | 36.9694 | 36.9694 | 36.946 | 36.946 | 31.6278 | 31.6278 | 29.8912 | 29.8912 | 45.1497 | 45.1497 | 46.471 | 46.471 | 36.9407 | 36.9407 | 38.5172 | 38.5172 | 31.178 | 31.178 | 32.7675 | 32.7675 | 25.109 | 25.109 | 24.7964 | 24.7964 | 24.3491 | 24.3491 | 23.2774 | 23.2774 | 14.44 | 14.44 | 13.5579 | 13.5579 | 14.4305 | 14.4305 | 12.9573 | 12.9573 | 4.9607 | 4.9607 | 4.8706 | 4.8706 | 3.3096 | 3.3096 | 2.6776 | 2.6776 | 2.0458 | 2.0458 | 2.2185 | 2.2185 | 2.4491 | 2.4491 | 2.158 | 2.158 | 2.1546 | 2.1546 | 2.1312 | 2.1312 | 2.0391 | 2.0391 | 2.0731 | 2.0731 | 2.0232 | 2.0232 | 1.9056 | 1.9056 | 2.7614 | 2.7614 | 2.7579 | 2.7579 | 2.1051 | 2.1051 | 2.4587 | 2.4587 | 5.6086 | 5.6086 | 5.329 | 5.329 | 4.7841 | 4.7841 | 4.6612 | 4.6612 | 9.5965 | 9.5965 | 9.1075 | 9.1075 | 7.7017 | 7.7017 | 8.4015 | 8.4015 | 30.8708 | 30.8708 | 27.0538 | 27.0538 | 22.7873 | 22.7873 | 18.9234 | 18.9234 | 32.617 | 32.617 | 32.8593 | 32.8593 | 29.9166 | 29.9166 | 28.1892 | 28.1892 | 40.0226 | 40.0226 | 37.007 | 37.007 | 29.6366 | 29.6366 | 28.1139 | 28.1139 | 28.9926 | 28.9926 | 26.541 | 26.541 | 23.3866 | 23.3866 | 19.7684 | 19.7684 | 16.7792 | 16.7792 | 14.6988 | 14.6988 | 8.0357 | 8.0357 | 7.3743 | 7.3743 | 7.0887 | 7.0887 | 7.415 | 7.415 | 4.4215 | 4.4215 | 4.4161 | 4.4161 | 0.53889 | 0.53889 | 0.00017 | 0.00017 | 0.0001 | 0.0001 | 4e-05 | 4e-05 | 8e-05 | 8e-05 | 4e-05 | 4e-05 | 3e-05 | 3e-05 | 2e-05 | 2e-05 | 4e-05 | 4e-05 | 6e-05 | 6e-05 | 1.1848 | 1.1848 | 2e-05 | 2e-05 | 1.404 | 1.404 | 0.78623 | 0.78623 | 1.4003 | 1.4003 | 1.5189 | 1.5189 | 4.1866 | 4.1866 | 3.6536 | 3.6536 | 4.2432 | 4.2432 | 3.4018 | 3.4018 | 8.6651 | 8.6651 | 9.0143 | 9.0143 | 6.4849 | 6.4849 | 6.3916 | 6.3916 | 29.5661 | 29.5661 | 25.9423 | 25.9423 | 22.0943 | 22.0943 | 20.1413 | 20.1413 | 35.6944 | 35.6944 | 33.4737 | 33.4737 | 32.5284 | 32.5284 | 30.9736 | 30.9736 | 40.7145 | 40.7145 | 36.7283 | 36.7283 | 29.0638 | 29.0638 | 27.4343 | 27.4343 | 34.0831 | 34.0831 | 30.3189 | 30.3189 | 24.0548 | 24.0548 | 22.0929 | 22.0929 | 23.0183 | 23.0183 | 20.9908 | 20.9908 | 16.2325 | 16.2325 | 14.1369 | 14.1369 | 12.3108 | 12.3108 | 8.9371 | 8.9371 | 3.5932 | 3.5932 | 4.0764 | 4.0764 | 1.5729 | 1.5729 | 0.14162 | 0.14162 | 8e-05 | 8e-05 | 7e-05 | 7e-05 | 3e-05 | 3e-05 | 1e-05 | 1e-05 | 1e-05 | 1e-05 | 0 | 0 | 1e-05 | 1e-05 | 1e-05 | 1e-05 | 0 | 0 | 0 | 0 | 0.18584 | 0.18584 | 0.43795 | 0.43795 | 0.50058 | 0.50058 | 0.72477 | 0.72477 | 7.7202 | 7.7202 | 8.3834 | 8.3834 | 6.1379 | 6.1379 | 6.4398 | 6.4398 | 25.4409 | 25.4409 | 23.2728 | 23.2728 | 19.1825 | 19.1825 | 18.1283 | 18.1283 | 44.0704 | 44.0704 | 41.932 | 41.932 | 36.8933 | 36.8933 | 35.2724 | 35.2724 | 53.6161 | 53.6161 | 52.2513 | 52.2513 | 48.1158 | 48.1158 | 45.6133 | 45.6133 | 53.5513 | 53.5513 | 50.4469 | 50.4469 | 45.3049 | 45.3049 | 42.0041 | 42.0041 | 46.3077 | 46.3077 | 45.8665 | 45.8665 | 41.0911 | 41.0911 | 38.0081 | 38.0081 | 38.2895 | 38.2895 | 35.3994 | 35.3994 | 28.5286 | 28.5286 | 28.0832 | 28.0832 | 30.6659 | 30.6659 | 27.2662 | 27.2662 | 16.6231 | 16.6231 | 15.1348 | 15.1348 | 10.7295 | 10.7295 | 8.1365 | 8.1365 | 1.2584 | 1.2584 | 0.6296 | 0.6296
|  |  | 46 | Paine 154 | Tap Paine 154 | Alto Jahuel 110 | 2.481 | 2.481 | 1.091 | 1.091 | 1.0474 | 1.0474 | 1.6572 | 1.6572 | 2.5942 | 2.5942 | 2.5767 | 2.5767 | 2.3272 | 2.3272 | 2.5069 | 2.5069 | 3.7057 | 3.7057 | 3.6131 | 3.6131 | 3.5283 | 3.5283 | 3.4642 | 3.4642 | 4.2353 | 4.2353 | 4.1299 | 4.1299 | 4.4697 | 4.4697 | 4.4303 | 4.4303 | 16.0984 | 16.0984 | 16.8514 | 16.8514 | 14.8638 | 14.8638 | 13.4381 | 13.4381 | 28.0619 | 28.0619 | 28.4997 | 28.4997 | 24.1386 | 24.1386 | 23.5062 | 23.5062 | 32.8394 | 32.8394 | 34.1181 | 34.1181 | 29.8623 | 29.8623 | 29.941 | 29.941 | 39.7486 | 39.7486 | 40.6234 | 40.6234 | 33.8702 | 33.8702 | 34.3702 | 34.3702 | 25.9447 | 25.9447 | 25.6809 | 25.6809 | 19.4517 | 19.4517 | 20.3407 | 20.3407 | 19.1586 | 19.1586 | 17.7406 | 17.7406 | 12.1066 | 12.1066 | 11.1006 | 11.1006 | 9.282 | 9.282 | 7.7313 | 7.7313 | 3.3746 | 3.3746 | 4.2412 | 4.2412 | 3.398 | 3.398 | 2.705 | 2.705 | 1.5888 | 1.5888 | 2.2538 | 2.2538 | 2.1085 | 2.1085 | 1.4869 | 1.4869 | 2.0698 | 2.0698 | 1.9339 | 1.9339 | 2.1484 | 2.1484 | 2.1523 | 2.1523 | 2.1724 | 2.1724 | 2.1525 | 2.1525 | 2.1968 | 2.1968 | 2.2051 | 2.2051 | 2.6316 | 2.6316 | 2.0576 | 2.0576 | 5.2626 | 5.2626 | 4.5421 | 4.5421 | 4.4615 | 4.4615 | 4.3975 | 4.3975 | 9.1938 | 9.1938 | 8.9441 | 8.9441 | 8.5607 | 8.5607 | 8.2421 | 8.2421 | 21.9023 | 21.9023 | 22.8668 | 22.8668 | 18.4655 | 18.4655 | 19.3662 | 19.3662 | 26.6019 | 26.6019 | 28.5569 | 28.5569 | 23.7848 | 23.7848 | 26.1675 | 26.1675 | 30.6943 | 30.6943 | 31.1327 | 31.1327 | 22.177 | 22.177 | 24.7985 | 24.7985 | 23.3785 | 23.3785 | 19.7917 | 19.7917 | 17.6419 | 17.6419 | 16.5787 | 16.5787 | 9.0784 | 9.0784 | 7.3741 | 7.3741 | 5.4309 | 5.4309 | 4.527 | 4.527 | 6.1709 | 6.1709 | 3.5731 | 3.5731 | 4.114 | 4.114 | 4.5669 | 4.5669 | 0.00015 | 0.00015 | 8e-05 | 8e-05 | 4e-05 | 4e-05 | 5e-05 | 5e-05 | 4e-05 | 4e-05 | 4e-05 | 4e-05 | 2e-05 | 2e-05 | 2e-05 | 2e-05 | 0 | 0 | 0 | 0 | 0 | 0 | 0 | 0 | 1.1894 | 1.1894 | 0.1594 | 0.1594 | 0.25578 | 0.25578 | 0.2557 | 0.2557 | 1.597 | 1.597 | 2.4447 | 2.4447 | 1.8693 | 1.8693 | 1.8667 | 1.8667 | 8.2922 | 8.2922 | 8.1064 | 8.1064 | 6.8794 | 6.8794 | 8.0698 | 8.0698 | 22.307 | 22.307 | 22.93 | 22.93 | 19.7208 | 19.7208 | 21.0863 | 21.0863 | 28.2513 | 28.2513 | 29.9588 | 29.9588 | 27.0567 | 27.0567 | 29.5172 | 29.5172 | 29.9499 | 29.9499 | 31.4441 | 31.4441 | 20.8839 | 20.8839 | 23.2152 | 23.2152 | 23.1282 | 23.1282 | 23.4008 | 23.4008 | 20.7027 | 20.7027 | 19.2839 | 19.2839 | 13.5775 | 13.5775 | 12.293 | 12.293 | 9.4282 | 9.4282 | 9.947 | 9.947 | 7.6621 | 7.6621 | 5.6342 | 5.6342 | 2.7498 | 2.7498 | 1.1628 | 1.1628 | 0.88865 | 0.88865 | 9e-05 | 9e-05 | 2e-05 | 2e-05 | 3e-05 | 3e-05 | 1e-05 | 1e-05 | 1e-05 | 1e-05 | 0 | 0 | 0 | 0 | 1e-05 | 1e-05 | 1e-05 | 1e-05 | 0 | 0 | 0 | 0 | 7e-05 | 7e-05 | 7e-05 | 7e-05 | 0.22058 | 0.22058 | 0.22061 | 0.22061 | 5.6039 | 5.6039 | 5.462 | 5.462 | 6.5975 | 6.5975 | 6.2673 | 6.2673 | 24.708 | 24.708 | 25.6847 | 25.6847 | 18.2512 | 18.2512 | 19.3917 | 19.3917 | 40.3196 | 40.3196 | 40.7017 | 40.7017 | 33.7701 | 33.7701 | 33.2912 | 33.2912 | 43.7044 | 43.7044 | 45.1 | 45.1 | 40.2714 | 40.2714 | 41.3706 | 41.3706 | 46.1182 | 46.1182 | 45.8322 | 45.8322 | 36.6153 | 36.6153 | 38.3622 | 38.3622 | 36.9975 | 36.9975 | 36.2454 | 36.2454 | 31.643 | 31.643 | 31.7759 | 31.7759 | 27.1643 | 27.1643 | 24.8046 | 24.8046 | 19.859 | 19.859 | 19.8893 | 19.8893 | 20.0544 | 20.0544 | 19.3911 | 19.3911 | 8.7629 | 8.7629 | 13.1312 | 13.1312 | 7.6421 | 7.6421 | 7.4118 | 7.4118 | 0.43869 | 0.43869 | 1.8579 | 1.8579 | [5 empty] | 46 | Paine 154 | Tap Paine 154 | Alto Jahuel 110 | 1.783 | 1.783 | 0 | 0 | 1.6525 | 1.6525 | 0 | 0 | 2.5496 | 2.5496 | 0.58001 | 0.58001 | 2.6993 | 2.6993 | 2e-05 | 2e-05 | 3.6135 | 3.6135 | 0.62397 | 0.62397 | 3.1075 | 3.1075 | 0 | 0 | 3.9575 | 3.9575 | 3.5605 | 3.5605 | 5.115 | 5.115 | 1.9078 | 1.9078 | 15.8892 | 15.8892 | 16.5173 | 16.5173 | 12.0099 | 12.0099 | 9.7643 | 9.7643 | 30.0125 | 30.0125 | 35.1666 | 35.1666 | 23.2903 | 23.2903 | 27.3106 | 27.3106 | 33.1567 | 33.1567 | 35.3877 | 35.3877 | 30.743 | 30.743 | 30.6834 | 30.6834 | 40.9589 | 40.9589 | 42.5757 | 42.5757 | 33.3877 | 33.3877 | 33.2108 | 33.2108 | 25.4033 | 25.4033 | 25.8489 | 25.8489 | 19.8771 | 19.8771 | 18.4523 | 18.4523 | 16.4899 | 16.4899 | 18.1363 | 18.1363 | 9.6298 | 9.6298 | 9.6358 | 9.6358 | 9.1512 | 9.1512 | 9.0559 | 9.0559 | 4.0709 | 4.0709 | 4.2712 | 4.2712 | 3.5854 | 3.5854 | 3.3468 | 3.3468 | 1.6192 | 1.6192 | 1.5734 | 1.5734 | 1.9365 | 1.9365 | 1.4238 | 1.4238 | 1.6359 | 1.6359 | 1.4178 | 1.4178 | 2.0527 | 2.0527 | 0.43251 | 0.43251 | 2.0535 | 2.0535 | 0 | 0 | 2.7112 | 2.7112 | 0 | 0 | 2.514 | 2.514 | 0 | 0 | 4.4359 | 4.4359 | 3.9502 | 3.9502 | 4.3616 | 4.3616 | 2.7478 | 2.7478 | 8.4195 | 8.4195 | 9.5703 | 9.5703 | 8.3902 | 8.3902 | 6.4587 | 6.4587 | 23.438 | 23.438 | 31.0538 | 31.0538 | 18.5493 | 18.5493 | 23.1714 | 23.1714 | 27.9217 | 27.9217 | 28.8654 | 28.8654 | 25.6425 | 25.6425 | 25.4545 | 25.4545 | 30.3406 | 30.3406 | 31.4975 | 31.4975 | 22.4384 | 22.4384 | 19.5536 | 19.5536 | 19.2259 | 19.2259 | 21.3469 | 21.3469 | 16.9763 | 16.9763 | 15.1726 | 15.1726 | 7.6329 | 7.6329 | 8.7721 | 8.7721 | 5.7241 | 5.7241 | 4.9372 | 4.9372 | 5.6711 | 5.6711 | 5.9063 | 5.9063 | 4.0932 | 4.0932 | 4.1742 | 4.1742 | 0.00012 | 0.00012 | 0.0001 | 0.0001 | 4e-05 | 4e-05 | 3e-05 | 3e-05 | 4e-05 | 4e-05 | 0 | 0 | 0 | 0 | 0 | 0 | 2e-05 | 2e-05 | 0 | 0 | 0 | 0 | 0 | 0 | 0.15722 | 0.15722 | 0 | 0 | 0.25546 | 0.25546 | 0 | 0 | 3.2132 | 3.2132 | 1.9009 | 1.9009 | 1.511 | 1.511 | 0.52857 | 0.52857 | 7.6579 | 7.6579 | 8.797 | 8.797 | 7.062 | 7.062 | 5.4092 | 5.4092 | 23.6146 | 23.6146 | 29.4253 | 29.4253 | 20.5986 | 20.5986 | 24.1427 | 24.1427 | 30.0393 | 30.0393 | 31.3344 | 31.3344 | 30.6177 | 30.6177 | 30 | 30 | 32.038 | 32.038 | 31.283 | 31.283 | 23.0896 | 23.0896 | 20.8006 | 20.8006 | 22.6328 | 22.6328 | 24.6608 | 24.6608 | 17.2793 | 17.2793 | 17.6278 | 17.6278 | 12.2874 | 12.2874 | 14.9952 | 14.9952 | 9.319 | 9.319 | 9.3689 | 9.3689 | 5.7128 | 5.7128 | 8.1054 | 8.1054 | 3.2858 | 3.2858 | 1.82 | 1.82 | 0.54376 | 0.54376 | 0.0001 | 0.0001 | 3e-05 | 3e-05 | 3e-05 | 3e-05 | 0 | 0 | 0 | 0 | 0 | 0 | 0 | 0 | 0 | 0 | 0 | 0 | 0 | 0 | 0 | 0 | 8e-05 | 8e-05 | 0 | 0 | 0.20583 | 0.20583 | 0 | 0 | 5.5187 | 5.5187 | 6.0983 | 6.0983 | 6.7849 | 6.7849 | 3.3441 | 3.3441 | 25.0121 | 25.0121 | 25.0227 | 25.0227 | 20.0934 | 20.0934 | 15.6023 | 15.6023 | 40.2089 | 40.2089 | 46.1407 | 46.1407 | 33.6467 | 33.6467 | 36.2379 | 36.2379 | 45.7223 | 45.7223 | 46.7557 | 46.7557 | 41.9939 | 41.9939 | 41.1579 | 41.1579 | 44.666 | 44.666 | 46.3177 | 46.3177 | 37.1251 | 37.1251 | 34.0853 | 34.0853 | 35.9164 | 35.9164 | 38.8347 | 38.8347 | 30.8139 | 30.8139 | 31.9961 | 31.9961 | 27.9425 | 27.9425 | 27.0827 | 27.0827 | 18.957 | 18.957 | 17.1217 | 17.1217 | 21.1376 | 21.1376 | 20.2849 | 20.2849 | 8.5463 | 8.5463 | 8.5613 | 8.5613 | 8.8339 | 8.8339 | 7.3253 | 7.3253 | 0.45135 | 0.45135 | 0.00017 | 0.00017 | [5 empty] | 46 | Paine 154 | Tap Paine 154 | Alto Jahuel 110 | 0 | 0 | 0 | 0 | 0 | 0 | 0 | 0 | 0 | 0 | 0 | 0 | 0 | 0 | 0 | 0 | 0 | 0 | 0 | 0 | 0 | 0 | 0 | 0 | 0.61558 | 0.61558 | 0 | 0 | 0 | 0 | 0 | 0 | 0.98205 | 0.98205 | 0 | 0 | 0 | 0 | 0 | 0 | 7.9227 | 7.9227 | 0 | 0 | 1.7428 | 1.7428 | 0 | 0 | 0.5503 | 0.5503 | 0 | 0 | 0 | 0 | 0 | 0 | 0.41841 | 0.41841 | 0.1303 | 0.1303 | 0 | 0 | 0 | 0 | 2.5268 | 2.5268 | 1.1922 | 1.1922 | 0.74558 | 0.74558 | 0.23492 | 0.23492 | 0.53125 | 0.53125 | 0.02887 | 0.02887 | 0 | 0 | 0 | 0 | 0.44264 | 0.44264 | 0.03611 | 0.03611 | 0 | 0 | 0 | 0 | 0.44232 | 0.44232 | 0 | 0 | 0 | 0 | 0 | 0 | 0 | 0 | 0 | 0 | 0 | 0 | 0 | 0 | 0 | 0 | 0 | 0 | 0 | 0 | 0 | 0 | 0 | 0 | 0 | 0 | 0 | 0 | 0 | 0 | 0 | 0 | 0 | 0 | 0 | 0 | 0 | 0 | 4e-05 | 4e-05 | 0 | 0 | 0 | 0 | 0 | 0 | 5.8656 | 5.8656 | 0.00119 | 0.00119 | 3.1936 | 3.1936 | 0 | 0 | 3.9673 | 3.9673 | 0.05472 | 0.05472 | 4e-05 | 4e-05 | 0 | 0 | 0.58374 | 0.58374 | 0.15541 | 0.15541 | 0 | 0 | 0.01636 | 0.01636 | 1.5347 | 1.5347 | 0.57158 | 0.57158 | 0.02705 | 0.02705 | 0.1025 | 0.1025 | 6e-05 | 6e-05 | 0.04674 | 0.04674 | 0 | 0 | 0 | 0 | 5e-05 | 5e-05 | 0.01569 | 0.01569 | 0 | 0 | 0 | 0 | 0 | 0 | 0 | 0 | 0 | 0 | 0 | 0 | 0 | 0 | 0 | 0 | 0 | 0 | 0 | 0 | 0 | 0 | 0 | 0 | 0 | 0 | 0 | 0 | 0 | 0 | 0 | 0 | 0 | 0 | 0 | 0 | 0 | 0 | 0 | 0 | 0 | 0 | 0 | 0 | 0.98503 | 0.98503 | 0 | 0 | 0 | 0 | 0 | 0 | 7.1024 | 7.1024 | 0 | 0 | 5e-05 | 5e-05 | 0 | 0 | 2.3533 | 2.3533 | 0.04876 | 0.04876 | 0 | 0 | 0 | 0 | 0 | 0 | 0.19258 | 0.19258 | 0 | 0 | 6e-05 | 6e-05 | 0 | 0 | 0.42099 | 0.42099 | 0 | 0 | 0.10941 | 0.10941 | 0 | 0 | 0.12202 | 0.12202 | 0 | 0 | 0.04224 | 0.04224 | 0 | 0 | 1e-05 | 1e-05 | 0 | 0 | 0 | 0 | 0 | 0 | 0 | 0 | 0 | 0 | 0 | 0 | 0 | 0 | 0 | 0 | 0 | 0 | 0 | 0 | 0 | 0 | 0 | 0 | 0 | 0 | 0 | 0 | 0 | 0 | 0 | 0 | 0 | 0 | 0 | 0 | 0 | 0 | 0 | 0 | 0 | 0 | 0 | 0 | 0 | 0 | 0 | 0 | 0 | 0 | 0 | 0 | 18.1612 | 18.1612 | 0 | 0 | 1.4316 | 1.4316 | 0 | 0 | 17.6474 | 17.6474 | 0.29315 | 0.29315 | 1.4022 | 1.4022 | 3e-05 | 3e-05 | 0 | 0 | 0.46341 | 0.46341 | 0 | 0 | 0.05936 | 0.05936 | 1.0589 | 1.0589 | 1.2018 | 1.2018 | 0 | 0 | 0.35896 | 0.35896 | 0.43347 | 0.43347 | 0.23167 | 0.23167 | 0 | 0 | 0.04622 | 0.04622 | 0 | 0 | 0.03799 | 0.03799 | 0 | 0 | 0 | 0 | 0 | 0 | 0 | 0 | 0 | 0 | 0 | 0 | [5 empty] | 46 | Paine 154 | Tap Paine 154 | Alto Jahuel 110 | 0 | 0 | 0 | 0 | 0 | 0 | 0 | 0 | 0 | 0 | 0 | 0 | 0 | 0 | 0 | 0 | 0 | 0 | 0 | 0 | 0 | 0 | 0 | 0 | 0 | 0 | 0 | 0 | 0 | 0 | 0 | 0 | 0 | 0 | 0 | 0 | 0 | 0 | 0 | 0 | 0 | 0 | 0 | 0 | 0 | 0 | 0 | 0 | 0.08702 | 0.08702 | 0.16426 | 0.16426 | 0 | 0 | 0 | 0 | 0.74253 | 0.74253 | 0.90789 | 0.90789 | 0.38336 | 0.38336 | 0.52788 | 0.52788 | 0.81129 | 0.81129 | 1.5134 | 1.5134 | 0.45491 | 0.45491 | 0.58819 | 0.58819 | 0.20774 | 0.20774 | 0.29749 | 0.29749 | 0.07644 | 0.07644 | 0.11111 | 0.11111 | 0.07742 | 0.07742 | 0.10505 | 0.10505 | 0.02708 | 0.02708 | 0.03764 | 0.03764 | 0 | 0 | 0 | 0 | 0 | 0 | 0 | 0 | 0 | 0 | 0 | 0 | 0 | 0 | 0 | 0 | 0 | 0 | 0 | 0 | 0 | 0 | 0 | 0 | 0 | 0 | 0 | 0 | 0 | 0 | 0 | 0 | 0 | 0 | 0 | 0 | 0 | 0 | 0 | 0 | 0 | 0 | 0 | 0 | 0 | 0 | 0 | 0 | 0.00028 | 0.00028 | 0.028 | 0.028 | 0 | 0 | 0 | 0 | 0.27043 | 0.27043 | 0.36524 | 0.36524 | 0.04116 | 0.04116 | 0.08179 | 0.08179 | 0.64513 | 0.64513 | 0.86106 | 0.86106 | 0.28625 | 0.28625 | 0.44163 | 0.44163 | 0.70844 | 0.70844 | 0.78871 | 0.78871 | 0.39981 | 0.39981 | 0.57046 | 0.57046 | 0.14516 | 0.14516 | 0.16202 | 0.16202 | 0.01571 | 0.01571 | 0.05675 | 0.05675 | 0.04883 | 0.04883 | 0.07692 | 0.07692 | 0.04871 | 0.04871 | 0.05042 | 0.05042 | 0 | 0 | 0 | 0 | 0 | 0 | 0 | 0 | 0 | 0 | 0 | 0 | 0 | 0 | 0 | 0 | 0 | 0 | 0 | 0 | 0 | 0 | 0 | 0 | 0 | 0 | 0 | 0 | 0 | 0 | 0 | 0 | 0 | 0 | 0 | 0 | 0 | 0 | 0 | 0 | 0 | 0 | 0 | 0 | 0 | 0 | 0 | 0 | 0 | 0 | 0 | 0 | 0 | 0 | 0 | 0 | 0.29708 | 0.29708 | 0.44576 | 0.44576 | 0.02739 | 0.02739 | 0.0633 | 0.0633 | 0.77776 | 0.77776 | 0.97545 | 0.97545 | 0.49648 | 0.49648 | 0.60591 | 0.60591 | 0.66954 | 0.66954 | 0.7415 | 0.7415 | 0.43052 | 0.43052 | 0.46192 | 0.46192 | 0.26676 | 0.26676 | 0.2612 | 0.2612 | 0.13613 | 0.13613 | 0.14015 | 0.14015 | 0.07281 | 0.07281 | 0.079 | 0.079 | 6e-05 | 6e-05 | 0.00153 | 0.00153 | 0 | 0 | 0 | 0 | 0 | 0 | 0 | 0 | 0 | 0 | 0 | 0 | 0 | 0 | 0 | 0 | 0 | 0 | 0 | 0 | 0 | 0 | 0 | 0 | 0 | 0 | 0 | 0 | 0 | 0 | 0 | 0 | 0 | 0 | 0 | 0 | 0 | 0 | 0 | 0 | 0 | 0 | 0 | 0 | 0 | 0 | 0 | 0 | 0 | 0 | 1e-05 | 1e-05 | 0 | 0 | 0 | 0 | 0.75759 | 0.75759 | 0.91233 | 0.91233 | 0.26717 | 0.26717 | 0.352 | 0.352 | 1.3818 | 1.3818 | 1.6302 | 1.6302 | 0.81166 | 0.81166 | 0.92066 | 0.92066 | 1.491 | 1.491 | 1.4264 | 1.4264 | 0.8621 | 0.8621 | 1.0155 | 1.0155 | 0.53204 | 0.53204 | 0.66421 | 0.66421 | 0.27712 | 0.27712 | 0.31201 | 0.31201 | 0.23218 | 0.23218 | 0.32181 | 0.32181 | 8e-05 | 8e-05 | 0.01565 | 0.01565 | 0 | 0 | 0 | 0 | 0 | 0 | 0 | 0 | [5 empty] | 46 | Paine 154 | Tap Paine 154 | Alto Jahuel 110 | 0 | 0 | 1.0962 | 1.0962 | 0 | 0 | 0.42449 | 0.42449 | 0 | 0 | 2.0965 | 2.0965 | 0 | 0 | 1.4247 | 1.4247 | 0 | 0 | 2.6943 | 2.6943 | 0 | 0 | 0.99618 | 0.99618 | 1e-05 | 1e-05 | 3.8363 | 3.8363 | 0 | 0 | 1.931 | 1.931 | 0.00141 | 0.00141 | 14.8151 | 14.8151 | 0 | 0 | 7.8835 | 7.8835 | 5e-05 | 5e-05 | 20.9805 | 20.9805 | 0 | 0 | 11.4079 | 11.4079 | 12.0351 | 12.0351 | 33.3955 | 33.3955 | 7.5758 | 7.5758 | 27.1935 | 27.1935 | 20.1806 | 20.1806 | 43.5846 | 43.5846 | 11.4322 | 11.4322 | 35.6566 | 35.6566 | 11.0478 | 11.0478 | 32.0383 | 32.0383 | 6.8062 | 6.8062 | 25.8435 | 25.8435 | 2.9712 | 2.9712 | 23.6193 | 23.6193 | 2.1168 | 2.1168 | 14.3039 | 14.3039 | 0.89902 | 0.89902 | 12.9331 | 12.9331 | 0.084 | 0.084 | 4.7307 | 4.7307 | 0 | 0 | 2.0212 | 2.0212 | 0 | 0 | 1.838 | 1.838 | 0 | 0 | 1.5743 | 1.5743 | 0 | 0 | 1.5129 | 1.5129 | 0 | 0 | 2.0519 | 2.0519 | 0 | 0 | 1.3466 | 1.3466 | 0 | 0 | 2.0989 | 2.0989 | 0 | 0 | 1.434 | 1.434 | 0 | 0 | 3.9122 | 3.9122 | 0 | 0 | 2.0341 | 2.0341 | 0 | 0 | 7.8237 | 7.8237 | 0 | 0 | 5.019 | 5.019 | 1.3612 | 1.3612 | 16.3554 | 16.3554 | 0 | 0 | 7.8443 | 7.8443 | 11.8071 | 11.8071 | 29.4152 | 29.4152 | 7.3834 | 7.3834 | 25.8794 | 25.8794 | 13.8065 | 13.8065 | 39.9068 | 39.9068 | 10.2313 | 10.2313 | 27.2435 | 27.2435 | 8.3411 | 8.3411 | 27.9232 | 27.9232 | 4.4815 | 4.4815 | 24.0336 | 24.0336 | 1.7278 | 1.7278 | 17.0877 | 17.0877 | 1.3571 | 1.3571 | 8.2831 | 8.2831 | 1.6288 | 1.6288 | 7.3892 | 7.3892 | 0.45334 | 0.45334 | 3.6915 | 3.6915 | 0 | 0 | 8e-05 | 8e-05 | 0 | 0 | 4e-05 | 4e-05 | 0 | 0 | 5e-05 | 5e-05 | 0 | 0 | 1e-05 | 1e-05 | 0 | 0 | 0 | 0 | 0 | 0 | 0 | 0 | 0 | 0 | 0.25152 | 0.25152 | 0 | 0 | 2e-05 | 2e-05 | 0 | 0 | 1.3876 | 1.3876 | 0 | 0 | 0.42076 | 0.42076 | 0 | 0 | 6.6294 | 6.6294 | 0 | 0 | 2.3728 | 2.3728 | 0.70266 | 0.70266 | 18.8082 | 18.8082 | 0 | 0 | 10.4364 | 10.4364 | 16.2402 | 16.2402 | 32.7274 | 32.7274 | 8.5061 | 8.5061 | 30.5798 | 30.5798 | 13.357 | 13.357 | 41.141 | 41.141 | 9.695 | 9.695 | 29.039 | 29.039 | 5.8674 | 5.8674 | 34.1417 | 34.1417 | 3.6973 | 3.6973 | 23.8861 | 23.8861 | 2.3435 | 2.3435 | 21.4703 | 21.4703 | 1.7395 | 1.7395 | 14.5581 | 14.5581 | 0.28905 | 0.28905 | 10.1885 | 10.1885 | 0.0206 | 0.0206 | 3.0578 | 3.0578 | 0 | 0 | 0.00012 | 0.00012 | 0 | 0 | 2e-05 | 2e-05 | 0 | 0 | 0 | 0 | 0 | 0 | 0 | 0 | 0 | 0 | 0 | 0 | 0 | 0 | 0 | 0 | 0 | 0 | 0.14822 | 0.14822 | 0 | 0 | 0.30607 | 0.30607 | 0 | 0 | 5.2998 | 5.2998 | 0 | 0 | 1.634 | 1.634 | 0 | 0 | 20.7354 | 20.7354 | 0 | 0 | 10.7294 | 10.7294 | 0.00804 | 0.00804 | 29.4632 | 29.4632 | 0 | 0 | 15.0721 | 15.0721 | 1.4772 | 1.4772 | 47.4019 | 47.4019 | 0.75446 | 0.75446 | 42.6855 | 42.6855 | 26.7877 | 26.7877 | 53.5135 | 53.5135 | 13.9665 | 13.9665 | 46.0911 | 46.0911 | 14.1428 | 14.1428 | 44.5584 | 44.5584 | 8.095 | 8.095 | 39.5696 | 39.5696 | 4.2214 | 4.2214 | 37.6608 | 37.6608 | 2.5962 | 2.5962 | 28.391 | 28.391 | 0.85546 | 0.85546 | 29.393 | 29.393 | 0.02661 | 0.02661 | 13.5904 | 13.5904 | 0 | 0 | 6.9959 | 6.9959 | 0 | 0 | 9e-05 | 9e-05 | [5 empty] | 46 | Paine 154 | Tap Paine 154 | Alto Jahuel 110 | 2.115 | 2.115 | 2.1118 | 2.1118 | 1.275 | 1.275 | 1.659 | 1.659 | 2.7794 | 2.7794 | 2.4598 | 2.4598 | 1.9317 | 1.9317 | 2.4336 | 2.4336 | 3.7962 | 3.7962 | 3.6794 | 3.6794 | 2.6972 | 2.6972 | 2.753 | 2.753 | 5.0748 | 5.0748 | 6.0937 | 6.0937 | 3.7556 | 3.7556 | 4.0598 | 4.0598 | 18.7699 | 18.7699 | 17.4868 | 17.4868 | 12.8278 | 12.8278 | 11.958 | 11.958 | 38.1225 | 38.1225 | 35.099 | 35.099 | 27.8929 | 27.8929 | 26.2997 | 26.2997 | 37.3217 | 37.3217 | 37.0921 | 37.0921 | 32.2045 | 32.2045 | 30.0415 | 30.0415 | 45.4698 | 45.4698 | 46.8201 | 46.8201 | 37.1688 | 37.1688 | 38.7636 | 38.7636 | 31.0339 | 31.0339 | 32.3553 | 32.3553 | 25.1911 | 25.1911 | 24.8266 | 24.8266 | 24.5124 | 24.5124 | 23.4622 | 23.4622 | 14.5504 | 14.5504 | 13.6558 | 13.6558 | 14.5295 | 14.5295 | 13.0498 | 13.0498 | 4.9885 | 4.9885 | 4.9041 | 4.9041 | 3.3166 | 3.3166 | 2.6948 | 2.6948 | 2.0611 | 2.0611 | 2.2411 | 2.2411 | 2.4644 | 2.4644 | 2.1691 | 2.1691 | 2.1662 | 2.1662 | 2.1441 | 2.1441 | 2.4173 | 2.4173 | 2.0872 | 2.0872 | 2.1452 | 2.1452 | 2.2497 | 2.2497 | 2.791 | 2.791 | 2.7884 | 2.7884 | 2.1257 | 2.1257 | 2.6518 | 2.6518 | 6.261 | 6.261 | 5.9255 | 5.9255 | 5.1821 | 5.1821 | 5.0496 | 5.0496 | 11.0872 | 11.0872 | 9.9144 | 9.9144 | 8.2915 | 8.2915 | 9.0763 | 9.0763 | 33.8347 | 33.8347 | 28.1639 | 28.1639 | 24.2034 | 24.2034 | 19.506 | 19.506 | 32.8244 | 32.8244 | 33.0786 | 33.0786 | 30.1017 | 30.1017 | 28.3598 | 28.3598 | 40.1079 | 40.1079 | 37.2623 | 37.2623 | 29.8221 | 29.8221 | 28.2643 | 28.2643 | 28.1544 | 28.1544 | 25.837 | 25.837 | 23.018 | 23.018 | 19.5577 | 19.5577 | 16.6857 | 16.6857 | 14.6135 | 14.6135 | 8.0847 | 8.0847 | 7.2515 | 7.2515 | 7.1352 | 7.1352 | 7.462 | 7.462 | 4.4438 | 4.4438 | 4.4506 | 4.4506 | 0.53955 | 0.53955 | 0.00017 | 0.00017 | 9e-05 | 9e-05 | 4e-05 | 4e-05 | 8e-05 | 8e-05 | 4e-05 | 4e-05 | 3e-05 | 3e-05 | 2e-05 | 2e-05 | 4e-05 | 4e-05 | 7e-05 | 7e-05 | 1.1963 | 1.1963 | 3e-05 | 3e-05 | 1.4531 | 1.4531 | 0.82801 | 0.82801 | 1.5639 | 1.5639 | 1.7757 | 1.7757 | 4.6823 | 4.6823 | 4.0508 | 4.0508 | 4.4825 | 4.4825 | 3.621 | 3.621 | 9.6557 | 9.6557 | 9.9948 | 9.9948 | 6.9671 | 6.9671 | 6.7512 | 6.7512 | 32.0912 | 32.0912 | 26.8507 | 26.8507 | 24.2755 | 24.2755 | 21.5845 | 21.5845 | 35.7707 | 35.7707 | 33.5643 | 33.5643 | 32.669 | 32.669 | 31.1496 | 31.1496 | 40.6113 | 40.6113 | 36.9086 | 36.9086 | 29.2123 | 29.2123 | 27.5453 | 27.5453 | 32.866 | 32.866 | 29.2431 | 29.2431 | 23.4413 | 23.4413 | 22.0005 | 22.0005 | 22.8492 | 22.8492 | 20.9013 | 20.9013 | 16.1621 | 16.1621 | 14.0623 | 14.0623 | 12.3697 | 12.3697 | 8.9934 | 8.9934 | 3.6095 | 3.6095 | 4.111 | 4.111 | 1.5746 | 1.5746 | 0.14151 | 0.14151 | 8e-05 | 8e-05 | 7e-05 | 7e-05 | 3e-05 | 3e-05 | 1e-05 | 1e-05 | 1e-05 | 1e-05 | 0 | 0 | 1e-05 | 1e-05 | 1e-05 | 1e-05 | 0 | 0 | 0 | 0 | 0.20889 | 0.20889 | 0.49059 | 0.49059 | 0.55783 | 0.55783 | 0.80814 | 0.80814 | 8.4102 | 8.4102 | 9.145 | 9.145 | 6.7798 | 6.7798 | 7.0228 | 7.0228 | 27.5762 | 27.5762 | 24.7084 | 24.7084 | 20.5054 | 20.5054 | 18.9282 | 18.9282 | 47.7931 | 47.7931 | 44.0016 | 44.0016 | 39.3303 | 39.3303 | 37.0081 | 37.0081 | 53.9978 | 53.9978 | 52.6153 | 52.6153 | 48.4304 | 48.4304 | 45.9883 | 45.9883 | 53.4884 | 53.4884 | 50.3103 | 50.3103 | 45.0102 | 45.0102 | 41.907 | 41.907 | 45.11 | 45.11 | 44.9978 | 44.9978 | 40.1489 | 40.1489 | 37.312 | 37.312 | 37.8907 | 37.8907 | 34.825 | 34.825 | 27.9779 | 27.9779 | 27.7354 | 27.7354 | 30.4016 | 30.4016 | 27.2547 | 27.2547 | 16.6982 | 16.6982 | 15.2123 | 15.2123 | 10.5323 | 10.5323 | 7.94 | 7.94 | 1.2565 | 1.2565 | 0.62923 | 0.62923
|  |  | 47 | Alto Jahuel 220 | Alto Jahuel 220 | Alto Jahuel 110 | 2.4716 | 2.4716 | 1.0869 | 1.0869 | 1.0392 | 1.0392 | 1.6565 | 1.6565 | 2.4707 | 2.4707 | 2.4549 | 2.4549 | 2.2386 | 2.2386 | 2.4142 | 2.4142 | 3.3204 | 3.3204 | 3.352 | 3.352 | 3.2608 | 3.2608 | 3.273 | 3.273 | 3.8778 | 3.8778 | 3.9254 | 3.9254 | 4.2176 | 4.2176 | 4.3357 | 4.3357 | 14.1518 | 14.1518 | 15.4327 | 15.4327 | 12.9695 | 12.9695 | 12.6949 | 12.6949 | 25.2789 | 25.2789 | 27.0244 | 27.0244 | 21.842 | 21.842 | 22.0477 | 22.0477 | 32.5956 | 32.5956 | 33.8627 | 33.8627 | 29.662 | 29.662 | 29.6771 | 29.6771 | 39.3975 | 39.3975 | 40.2678 | 40.2678 | 33.5599 | 33.5599 | 34.0536 | 34.0536 | 25.8896 | 25.8896 | 25.6544 | 25.6544 | 19.2609 | 19.2609 | 20.1561 | 20.1561 | 19.1661 | 19.1661 | 17.7809 | 17.7809 | 12.0036 | 12.0036 | 10.9975 | 10.9975 | 9.2064 | 9.2064 | 7.6723 | 7.6723 | 3.3471 | 3.3471 | 4.2039 | 4.2039 | 3.3668 | 3.3668 | 2.6686 | 2.6686 | 1.5723 | 1.5723 | 2.2333 | 2.2333 | 2.0915 | 2.0915 | 1.4743 | 1.4743 | 2.0529 | 2.0529 | 1.9181 | 1.9181 | 2.0207 | 2.0207 | 2.0241 | 2.0241 | 2.0411 | 2.0411 | 2.0242 | 2.0242 | 2.0655 | 2.0655 | 2.0819 | 2.0819 | 2.4316 | 2.4316 | 2.0432 | 2.0432 | 4.7475 | 4.7475 | 4.1207 | 4.1207 | 4.0605 | 4.0605 | 4.011 | 4.011 | 8.2482 | 8.2482 | 8.1527 | 8.1527 | 7.6504 | 7.6504 | 7.6551 | 7.6551 | 20.4714 | 20.4714 | 22.1577 | 22.1577 | 17.2836 | 17.2836 | 18.9177 | 18.9177 | 26.4001 | 26.4001 | 28.3088 | 28.3088 | 23.579 | 23.579 | 25.9602 | 25.9602 | 30.4278 | 30.4278 | 30.8727 | 30.8727 | 21.9977 | 21.9977 | 24.5838 | 24.5838 | 23.5849 | 23.5849 | 19.9183 | 19.9183 | 17.506 | 17.506 | 16.6385 | 16.6385 | 9.1299 | 9.1299 | 7.5917 | 7.5917 | 5.3827 | 5.3827 | 4.5419 | 4.5419 | 6.1237 | 6.1237 | 3.544 | 3.544 | 4.087 | 4.087 | 4.5307 | 4.5307 | 0.00014 | 0.00014 | 8e-05 | 8e-05 | 4e-05 | 4e-05 | 5e-05 | 5e-05 | 4e-05 | 4e-05 | 4e-05 | 4e-05 | 2e-05 | 2e-05 | 2e-05 | 2e-05 | 0 | 0 | 0 | 0 | 0 | 0 | 0 | 0 | 1.18 | 1.18 | 0.1366 | 0.1366 | 0.21786 | 0.21786 | 0.21776 | 0.21776 | 1.4313 | 1.4313 | 2.3102 | 2.3102 | 1.7129 | 1.7129 | 1.7061 | 1.7061 | 7.6093 | 7.6093 | 7.5963 | 7.5963 | 6.1563 | 6.1563 | 7.4256 | 7.4256 | 21.5547 | 21.5547 | 22.1281 | 22.1281 | 18.6573 | 18.6573 | 20.4712 | 20.4712 | 28.0137 | 28.0137 | 29.6835 | 29.6835 | 26.829 | 26.829 | 29.2137 | 29.2137 | 29.7215 | 29.7215 | 31.2173 | 31.2173 | 20.7252 | 20.7252 | 23.0067 | 23.0067 | 23.4205 | 23.4205 | 24.0073 | 24.0073 | 20.9399 | 20.9399 | 19.4676 | 19.4676 | 13.6714 | 13.6714 | 12.3857 | 12.3857 | 9.3383 | 9.3383 | 9.855 | 9.855 | 7.6233 | 7.6233 | 5.603 | 5.603 | 2.7329 | 2.7329 | 1.1479 | 1.1479 | 0.8758 | 0.8758 | 9e-05 | 9e-05 | 2e-05 | 2e-05 | 3e-05 | 3e-05 | 1e-05 | 1e-05 | 1e-05 | 1e-05 | 0 | 0 | 0 | 0 | 1e-05 | 1e-05 | 1e-05 | 1e-05 | 0 | 0 | 0 | 0 | 6e-05 | 6e-05 | 6e-05 | 6e-05 | 0.19778 | 0.19778 | 0.1979 | 0.1979 | 5.0101 | 5.0101 | 5.0291 | 5.0291 | 5.9343 | 5.9343 | 5.6326 | 5.6326 | 22.6142 | 22.6142 | 23.9661 | 23.9661 | 16.7497 | 16.7497 | 17.9768 | 17.9768 | 37.9103 | 37.9103 | 39.0074 | 39.0074 | 32.1676 | 32.1676 | 32.4849 | 32.4849 | 43.2811 | 43.2811 | 44.6648 | 44.6648 | 39.84 | 39.84 | 40.9248 | 40.9248 | 45.8742 | 45.8742 | 45.8697 | 45.8697 | 36.366 | 36.366 | 38.2107 | 38.2107 | 37.4396 | 37.4396 | 37.2896 | 37.2896 | 31.9596 | 31.9596 | 32.3246 | 32.3246 | 27.3777 | 27.3777 | 25.3536 | 25.3536 | 20.1763 | 20.1763 | 20.2959 | 20.2959 | 20.064 | 20.064 | 19.3017 | 19.3017 | 8.7264 | 8.7264 | 13.0759 | 13.0759 | 7.6367 | 7.6367 | 7.5029 | 7.5029 | 0.44061 | 0.44061 | 1.8533 | 1.8533 | [5 empty] | 47 | Alto Jahuel 220 | Alto Jahuel 220 | Alto Jahuel 110 | 1.7789 | 1.7789 | 0 | 0 | 1.653 | 1.653 | 0 | 0 | 2.4299 | 2.4299 | 0.57285 | 0.57285 | 2.6052 | 2.6052 | 2e-05 | 2e-05 | 3.3541 | 3.3541 | 0.61367 | 0.61367 | 2.9695 | 2.9695 | 0 | 0 | 3.7514 | 3.7514 | 3.3089 | 3.3089 | 4.9263 | 4.9263 | 1.8927 | 1.8927 | 14.6756 | 14.6756 | 15.1591 | 15.1591 | 11.1217 | 11.1217 | 9.2705 | 9.2705 | 28.3604 | 28.3604 | 31.3202 | 31.3202 | 21.8768 | 21.8768 | 24.3161 | 24.3161 | 32.896 | 32.896 | 34.9341 | 34.9341 | 30.4995 | 30.4995 | 30.2925 | 30.2925 | 40.5956 | 40.5956 | 42.2016 | 42.2016 | 33.0642 | 33.0642 | 32.928 | 32.928 | 25.3856 | 25.3856 | 25.608 | 25.608 | 19.7064 | 19.7064 | 18.2904 | 18.2904 | 16.449 | 16.449 | 18.0628 | 18.0628 | 9.5421 | 9.5421 | 9.5402 | 9.5402 | 9.0737 | 9.0737 | 8.9796 | 8.9796 | 4.041 | 4.041 | 4.2399 | 4.2399 | 3.5484 | 3.5484 | 3.3087 | 3.3087 | 1.6028 | 1.6028 | 1.5577 | 1.5577 | 1.9206 | 1.9206 | 1.4015 | 1.4015 | 1.622 | 1.622 | 1.3953 | 1.3953 | 2.0315 | 2.0315 | 0.4272 | 0.4272 | 2.0315 | 2.0315 | 0 | 0 | 2.6791 | 2.6791 | 0 | 0 | 2.4276 | 2.4276 | 0 | 0 | 4.0908 | 4.0908 | 3.6063 | 3.6063 | 3.9817 | 3.9817 | 2.6237 | 2.6237 | 7.875 | 7.875 | 8.6014 | 8.6014 | 7.7005 | 7.7005 | 5.9039 | 5.9039 | 22.7177 | 22.7177 | 28.635 | 28.635 | 18.1026 | 18.1026 | 21.301 | 21.301 | 27.6886 | 27.6886 | 28.4141 | 28.4141 | 25.4261 | 25.4261 | 25.2592 | 25.2592 | 30.1774 | 30.1774 | 31.2403 | 31.2403 | 22.2429 | 22.2429 | 19.4273 | 19.4273 | 19.5707 | 19.5707 | 21.406 | 21.406 | 17.0269 | 17.0269 | 15.0872 | 15.0872 | 7.8482 | 7.8482 | 9.05 | 9.05 | 5.833 | 5.833 | 4.8998 | 4.8998 | 5.6311 | 5.6311 | 5.8651 | 5.8651 | 4.0615 | 4.0615 | 4.1451 | 4.1451 | 0.00012 | 0.00012 | 0.0001 | 0.0001 | 4e-05 | 4e-05 | 3e-05 | 3e-05 | 4e-05 | 4e-05 | 0 | 0 | 0 | 0 | 0 | 0 | 2e-05 | 2e-05 | 0 | 0 | 0 | 0 | 0 | 0 | 0.13448 | 0.13448 | 0 | 0 | 0.21756 | 0.21756 | 0 | 0 | 3.0033 | 3.0033 | 1.7998 | 1.7998 | 1.3525 | 1.3525 | 0.50145 | 0.50145 | 7.2559 | 7.2559 | 8.2901 | 8.2901 | 6.6926 | 6.6926 | 5.2117 | 5.2117 | 22.7541 | 22.7541 | 26.9881 | 26.9881 | 19.869 | 19.869 | 22.5661 | 22.5661 | 29.7755 | 29.7755 | 31.1219 | 31.1219 | 30.2989 | 30.2989 | 29.7684 | 29.7684 | 31.7999 | 31.7999 | 31.082 | 31.082 | 22.8707 | 22.8707 | 20.6419 | 20.6419 | 23.0894 | 23.0894 | 25.0791 | 25.0791 | 17.6238 | 17.6238 | 17.7082 | 17.7082 | 12.3634 | 12.3634 | 15.0726 | 15.0726 | 9.2416 | 9.2416 | 9.2829 | 9.2829 | 5.6822 | 5.6822 | 8.0699 | 8.0699 | 3.2601 | 3.2601 | 1.815 | 1.815 | 0.53652 | 0.53652 | 0.0001 | 0.0001 | 3e-05 | 3e-05 | 3e-05 | 3e-05 | 0 | 0 | 0 | 0 | 0 | 0 | 0 | 0 | 0 | 0 | 0 | 0 | 0 | 0 | 0 | 0 | 7e-05 | 7e-05 | 0 | 0 | 0.18482 | 0.18482 | 0 | 0 | 5.012 | 5.012 | 5.6442 | 5.6442 | 6.1067 | 6.1067 | 3.0485 | 3.0485 | 23.3369 | 23.3369 | 23.667 | 23.667 | 18.6714 | 18.6714 | 14.5983 | 14.5983 | 38.5839 | 38.5839 | 42.6861 | 42.6861 | 32.6123 | 32.6123 | 33.8894 | 33.8894 | 45.2784 | 45.2784 | 46.3423 | 46.3423 | 41.5455 | 41.5455 | 40.739 | 40.739 | 44.7889 | 44.7889 | 46.2414 | 46.2414 | 36.9832 | 36.9832 | 33.8798 | 33.8798 | 36.9891 | 36.9891 | 39.3282 | 39.3282 | 31.2573 | 31.2573 | 32.195 | 32.195 | 28.6555 | 28.6555 | 27.631 | 27.631 | 19.1925 | 19.1925 | 17.3725 | 17.3725 | 21.0695 | 21.0695 | 20.2045 | 20.2045 | 8.5124 | 8.5124 | 8.531 | 8.531 | 8.9922 | 8.9922 | 7.3176 | 7.3176 | 0.45171 | 0.45171 | 0.00017 | 0.00017 | [5 empty] | 47 | Alto Jahuel 220 | Alto Jahuel 220 | Alto Jahuel 110 | 0 | 0 | 0 | 0 | 0 | 0 | 0 | 0 | 0 | 0 | 0 | 0 | 0 | 0 | 0 | 0 | 0 | 0 | 0 | 0 | 0 | 0 | 0 | 0 | 0.61364 | 0.61364 | 0 | 0 | 0 | 0 | 0 | 0 | 0.97667 | 0.97667 | 0 | 0 | 0 | 0 | 0 | 0 | 7.8429 | 7.8429 | 0 | 0 | 1.7236 | 1.7236 | 0 | 0 | 0.54855 | 0.54855 | 0 | 0 | 0 | 0 | 0 | 0 | 0.41588 | 0.41588 | 0.13483 | 0.13483 | 0 | 0 | 0 | 0 | 2.5036 | 2.5036 | 1.1985 | 1.1985 | 0.73556 | 0.73556 | 0.23526 | 0.23526 | 0.52261 | 0.52261 | 0.03004 | 0.03004 | 0 | 0 | 0 | 0 | 0.44038 | 0.44038 | 0.03791 | 0.03791 | 0 | 0 | 0 | 0 | 0.44151 | 0.44151 | 0 | 0 | 0 | 0 | 0 | 0 | 0 | 0 | 0 | 0 | 0 | 0 | 0 | 0 | 0 | 0 | 0 | 0 | 0 | 0 | 0 | 0 | 0 | 0 | 0 | 0 | 0 | 0 | 0 | 0 | 0 | 0 | 0 | 0 | 0 | 0 | 0 | 0 | 4e-05 | 4e-05 | 0 | 0 | 0 | 0 | 0 | 0 | 5.7936 | 5.7936 | 0.00125 | 0.00125 | 3.1692 | 3.1692 | 0 | 0 | 3.9489 | 3.9489 | 0.05671 | 0.05671 | 4e-05 | 4e-05 | 0 | 0 | 0.57825 | 0.57825 | 0.15723 | 0.15723 | 0 | 0 | 0.01646 | 0.01646 | 1.5155 | 1.5155 | 0.58017 | 0.58017 | 0.02668 | 0.02668 | 0.10315 | 0.10315 | 6e-05 | 6e-05 | 0.04862 | 0.04862 | 0 | 0 | 0 | 0 | 5e-05 | 5e-05 | 0.01626 | 0.01626 | 0 | 0 | 0 | 0 | 0 | 0 | 0 | 0 | 0 | 0 | 0 | 0 | 0 | 0 | 0 | 0 | 0 | 0 | 0 | 0 | 0 | 0 | 0 | 0 | 0 | 0 | 0 | 0 | 0 | 0 | 0 | 0 | 0 | 0 | 0 | 0 | 0 | 0 | 0 | 0 | 0 | 0 | 0 | 0 | 0.97631 | 0.97631 | 0 | 0 | 0 | 0 | 0 | 0 | 7.0088 | 7.0088 | 0 | 0 | 5e-05 | 5e-05 | 0 | 0 | 2.3517 | 2.3517 | 0.05019 | 0.05019 | 0 | 0 | 0 | 0 | 0 | 0 | 0.19505 | 0.19505 | 0 | 0 | 6e-05 | 6e-05 | 0 | 0 | 0.42385 | 0.42385 | 0 | 0 | 0.10925 | 0.10925 | 0 | 0 | 0.12416 | 0.12416 | 0 | 0 | 0.0425 | 0.0425 | 0 | 0 | 1e-05 | 1e-05 | 0 | 0 | 0 | 0 | 0 | 0 | 0 | 0 | 0 | 0 | 0 | 0 | 0 | 0 | 0 | 0 | 0 | 0 | 0 | 0 | 0 | 0 | 0 | 0 | 0 | 0 | 0 | 0 | 0 | 0 | 0 | 0 | 0 | 0 | 0 | 0 | 0 | 0 | 0 | 0 | 0 | 0 | 0 | 0 | 0 | 0 | 0 | 0 | 0 | 0 | 0 | 0 | 17.8321 | 17.8321 | 0 | 0 | 1.4165 | 1.4165 | 0 | 0 | 17.5711 | 17.5711 | 0.30069 | 0.30069 | 1.3956 | 1.3956 | 3e-05 | 3e-05 | 0 | 0 | 0.47072 | 0.47072 | 0 | 0 | 0.05979 | 0.05979 | 1.0409 | 1.0409 | 1.2126 | 1.2126 | 0 | 0 | 0.35973 | 0.35973 | 0.42728 | 0.42728 | 0.2357 | 0.2357 | 0 | 0 | 0.04745 | 0.04745 | 0 | 0 | 0.03916 | 0.03916 | 0 | 0 | 0 | 0 | 0 | 0 | 0 | 0 | 0 | 0 | 0 | 0 | [5 empty] | 47 | Alto Jahuel 220 | Alto Jahuel 220 | Alto Jahuel 110 | 0 | 0 | 0 | 0 | 0 | 0 | 0 | 0 | 0 | 0 | 0 | 0 | 0 | 0 | 0 | 0 | 0 | 0 | 0 | 0 | 0 | 0 | 0 | 0 | 0 | 0 | 0 | 0 | 0 | 0 | 0 | 0 | 0 | 0 | 0 | 0 | 0 | 0 | 0 | 0 | 0 | 0 | 0 | 0 | 0 | 0 | 0 | 0 | 0.09141 | 0.09141 | 0.17077 | 0.17077 | 0 | 0 | 0 | 0 | 0.76098 | 0.76098 | 0.92692 | 0.92692 | 0.38825 | 0.38825 | 0.53501 | 0.53501 | 0.82602 | 0.82602 | 1.5235 | 1.5235 | 0.45714 | 0.45714 | 0.59056 | 0.59056 | 0.21499 | 0.21499 | 0.30854 | 0.30854 | 0.07843 | 0.07843 | 0.11233 | 0.11233 | 0.0789 | 0.0789 | 0.10704 | 0.10704 | 0.02728 | 0.02728 | 0.03784 | 0.03784 | 0 | 0 | 0 | 0 | 0 | 0 | 0 | 0 | 0 | 0 | 0 | 0 | 0 | 0 | 0 | 0 | 0 | 0 | 0 | 0 | 0 | 0 | 0 | 0 | 0 | 0 | 0 | 0 | 0 | 0 | 0 | 0 | 0 | 0 | 0 | 0 | 0 | 0 | 0 | 0 | 0 | 0 | 0 | 0 | 0 | 0 | 0 | 0 | 0.00029 | 0.00029 | 0.02919 | 0.02919 | 0 | 0 | 0 | 0 | 0.27732 | 0.27732 | 0.37427 | 0.37427 | 0.04194 | 0.04194 | 0.08289 | 0.08289 | 0.65315 | 0.65315 | 0.87002 | 0.87002 | 0.28925 | 0.28925 | 0.44415 | 0.44415 | 0.71832 | 0.71832 | 0.80036 | 0.80036 | 0.40313 | 0.40313 | 0.57489 | 0.57489 | 0.15024 | 0.15024 | 0.16674 | 0.16674 | 0.01626 | 0.01626 | 0.05846 | 0.05846 | 0.04925 | 0.04925 | 0.07808 | 0.07808 | 0.04911 | 0.04911 | 0.05072 | 0.05072 | 0 | 0 | 0 | 0 | 0 | 0 | 0 | 0 | 0 | 0 | 0 | 0 | 0 | 0 | 0 | 0 | 0 | 0 | 0 | 0 | 0 | 0 | 0 | 0 | 0 | 0 | 0 | 0 | 0 | 0 | 0 | 0 | 0 | 0 | 0 | 0 | 0 | 0 | 0 | 0 | 0 | 0 | 0 | 0 | 0 | 0 | 0 | 0 | 0 | 0 | 0 | 0 | 0 | 0 | 0 | 0 | 0.30346 | 0.30346 | 0.45356 | 0.45356 | 0.02763 | 0.02763 | 0.06393 | 0.06393 | 0.78465 | 0.78465 | 0.98155 | 0.98155 | 0.50022 | 0.50022 | 0.60933 | 0.60933 | 0.67643 | 0.67643 | 0.74749 | 0.74749 | 0.43408 | 0.43408 | 0.4655 | 0.4655 | 0.27027 | 0.27027 | 0.2654 | 0.2654 | 0.13723 | 0.13723 | 0.14104 | 0.14104 | 0.07489 | 0.07489 | 0.08051 | 0.08051 | 6e-05 | 6e-05 | 0.00157 | 0.00157 | 0 | 0 | 0 | 0 | 0 | 0 | 0 | 0 | 0 | 0 | 0 | 0 | 0 | 0 | 0 | 0 | 0 | 0 | 0 | 0 | 0 | 0 | 0 | 0 | 0 | 0 | 0 | 0 | 0 | 0 | 0 | 0 | 0 | 0 | 0 | 0 | 0 | 0 | 0 | 0 | 0 | 0 | 0 | 0 | 0 | 0 | 0 | 0 | 0 | 0 | 1e-05 | 1e-05 | 0 | 0 | 0 | 0 | 0.77576 | 0.77576 | 0.92968 | 0.92968 | 0.27338 | 0.27338 | 0.35791 | 0.35791 | 1.4002 | 1.4002 | 1.6488 | 1.6488 | 0.81956 | 0.81956 | 0.92676 | 0.92676 | 1.5212 | 1.5212 | 1.4515 | 1.4515 | 0.86807 | 0.86807 | 1.0219 | 1.0219 | 0.54633 | 0.54633 | 0.67967 | 0.67967 | 0.2817 | 0.2817 | 0.31647 | 0.31647 | 0.23729 | 0.23729 | 0.32785 | 0.32785 | 8e-05 | 8e-05 | 0.01575 | 0.01575 | 0 | 0 | 0 | 0 | 0 | 0 | 0 | 0 | [5 empty] | 47 | Alto Jahuel 220 | Alto Jahuel 220 | Alto Jahuel 110 | 0 | 0 | 1.0912 | 1.0912 | 0 | 0 | 0.42668 | 0.42668 | 0 | 0 | 2.0505 | 2.0505 | 0 | 0 | 1.4146 | 1.4146 | 0 | 0 | 2.5646 | 2.5646 | 0 | 0 | 0.98695 | 0.98695 | 2e-05 | 2e-05 | 3.7069 | 3.7069 | 0 | 0 | 1.9194 | 1.9194 | 0.00151 | 0.00151 | 13.9767 | 13.9767 | 0 | 0 | 7.6651 | 7.6651 | 5e-05 | 5e-05 | 20.3109 | 20.3109 | 0 | 0 | 11.2373 | 11.2373 | 11.878 | 11.878 | 32.9624 | 32.9624 | 7.4934 | 7.4934 | 27.0248 | 27.0248 | 20.0328 | 20.0328 | 43.3324 | 43.3324 | 11.3489 | 11.3489 | 35.3732 | 35.3732 | 10.9599 | 10.9599 | 32.3481 | 32.3481 | 6.7451 | 6.7451 | 25.7742 | 25.7742 | 2.9578 | 2.9578 | 23.4082 | 23.4082 | 2.105 | 2.105 | 14.1742 | 14.1742 | 0.89214 | 0.89214 | 12.8215 | 12.8215 | 0.08277 | 0.08277 | 4.6946 | 4.6946 | 0 | 0 | 2.0101 | 2.0101 | 0 | 0 | 1.8344 | 1.8344 | 0 | 0 | 1.5636 | 1.5636 | 0 | 0 | 1.503 | 1.503 | 0 | 0 | 2.0325 | 2.0325 | 0 | 0 | 1.3294 | 1.3294 | 0 | 0 | 2.0769 | 2.0769 | 0 | 0 | 1.4221 | 1.4221 | 0 | 0 | 3.8394 | 3.8394 | 0 | 0 | 1.9214 | 1.9214 | 0 | 0 | 7.4562 | 7.4562 | 0 | 0 | 4.7125 | 4.7125 | 1.3593 | 1.3593 | 16.0292 | 16.0292 | 0 | 0 | 7.7373 | 7.7373 | 11.6254 | 11.6254 | 29.1358 | 29.1358 | 7.2676 | 7.2676 | 25.6427 | 25.6427 | 13.6889 | 13.6889 | 39.7035 | 39.7035 | 10.1487 | 10.1487 | 27.0184 | 27.0184 | 8.2723 | 8.2723 | 28.4772 | 28.4772 | 4.4475 | 4.4475 | 24.404 | 24.404 | 1.7139 | 1.7139 | 17.1599 | 17.1599 | 1.3494 | 1.3494 | 8.3523 | 8.3523 | 1.6195 | 1.6195 | 7.3315 | 7.3315 | 0.44888 | 0.44888 | 3.6638 | 3.6638 | 0 | 0 | 8e-05 | 8e-05 | 0 | 0 | 4e-05 | 4e-05 | 0 | 0 | 5e-05 | 5e-05 | 0 | 0 | 1e-05 | 1e-05 | 0 | 0 | 0 | 0 | 0 | 0 | 0 | 0 | 0 | 0 | 0.21436 | 0.21436 | 0 | 0 | 2e-05 | 2e-05 | 0 | 0 | 1.2144 | 1.2144 | 0 | 0 | 0.41809 | 0.41809 | 0 | 0 | 6.4349 | 6.4349 | 0 | 0 | 2.3531 | 2.3531 | 0.71193 | 0.71193 | 18.5755 | 18.5755 | 0 | 0 | 10.2857 | 10.2857 | 15.9987 | 15.9987 | 32.5007 | 32.5007 | 8.3858 | 8.3858 | 30.3258 | 30.3258 | 13.2616 | 13.2616 | 41.2357 | 41.2357 | 9.6035 | 9.6035 | 28.8416 | 28.8416 | 5.8225 | 5.8225 | 35.143 | 35.143 | 3.6578 | 3.6578 | 24.201 | 24.201 | 2.3152 | 2.3152 | 21.6894 | 21.6894 | 1.7193 | 1.7193 | 14.612 | 14.612 | 0.28835 | 0.28835 | 10.1221 | 10.1221 | 0.02052 | 0.02052 | 3.0299 | 3.0299 | 0 | 0 | 0.00012 | 0.00012 | 0 | 0 | 2e-05 | 2e-05 | 0 | 0 | 0 | 0 | 0 | 0 | 0 | 0 | 0 | 0 | 0 | 0 | 0 | 0 | 0 | 0 | 0 | 0 | 0.13293 | 0.13293 | 0 | 0 | 0.2751 | 0.2751 | 0 | 0 | 4.9929 | 4.9929 | 0 | 0 | 1.5473 | 1.5473 | 0 | 0 | 20.1193 | 20.1193 | 0 | 0 | 10.3685 | 10.3685 | 0.00822 | 0.00822 | 28.8756 | 28.8756 | 0 | 0 | 14.869 | 14.869 | 1.4725 | 1.4725 | 46.9865 | 46.9865 | 0.74817 | 0.74817 | 42.2174 | 42.2174 | 26.6475 | 26.6475 | 53.4727 | 53.4727 | 13.8594 | 13.8594 | 46.1993 | 46.1993 | 14.0907 | 14.0907 | 45.2043 | 45.2043 | 8.0519 | 8.0519 | 40.4912 | 40.4912 | 4.1824 | 4.1824 | 38.1504 | 38.1504 | 2.5726 | 2.5726 | 28.7675 | 28.7675 | 0.85656 | 0.85656 | 29.5223 | 29.5223 | 0.02664 | 0.02664 | 13.4923 | 13.4923 | 0 | 0 | 7.362 | 7.362 | 0 | 0 | 9e-05 | 9e-05 | [5 empty] | 47 | Alto Jahuel 220 | Alto Jahuel 220 | Alto Jahuel 110 | 2.0991 | 2.0991 | 2.0989 | 2.0989 | 1.2673 | 1.2673 | 1.6542 | 1.6542 | 2.6794 | 2.6794 | 2.3674 | 2.3674 | 1.9197 | 1.9197 | 2.3381 | 2.3381 | 3.4116 | 3.4116 | 3.4093 | 3.4093 | 2.5674 | 2.5674 | 2.621 | 2.621 | 4.5023 | 4.5023 | 5.6625 | 5.6625 | 3.5237 | 3.5237 | 3.8138 | 3.8138 | 16.899 | 16.899 | 15.8106 | 15.8106 | 11.4706 | 11.4706 | 10.8733 | 10.8733 | 33.8657 | 33.8657 | 31.8293 | 31.8293 | 24.4672 | 24.4672 | 24.0803 | 24.0803 | 36.9008 | 36.9008 | 36.8805 | 36.8805 | 31.5658 | 31.5658 | 29.8479 | 29.8479 | 45.0673 | 45.0673 | 46.379 | 46.379 | 36.8749 | 36.8749 | 38.4333 | 38.4333 | 31.1027 | 31.1027 | 32.6786 | 32.6786 | 25.0516 | 25.0516 | 24.7354 | 24.7354 | 24.298 | 24.298 | 23.2256 | 23.2256 | 14.4079 | 14.4079 | 13.5302 | 13.5302 | 14.3982 | 14.3982 | 12.9291 | 12.9291 | 4.9473 | 4.9473 | 4.8593 | 4.8593 | 3.3018 | 3.3018 | 2.6723 | 2.6723 | 2.0418 | 2.0418 | 2.2159 | 2.2159 | 2.443 | 2.443 | 2.1519 | 2.1519 | 2.1485 | 2.1485 | 2.1266 | 2.1266 | 2.0339 | 2.0339 | 2.069 | 2.069 | 2.0196 | 2.0196 | 1.9011 | 1.9011 | 2.755 | 2.755 | 2.7515 | 2.7515 | 2.1006 | 2.1006 | 2.4535 | 2.4535 | 5.5979 | 5.5979 | 5.319 | 5.319 | 4.7742 | 4.7742 | 4.6501 | 4.6501 | 9.5788 | 9.5788 | 9.0877 | 9.0877 | 7.6876 | 7.6876 | 8.3813 | 8.3813 | 30.8111 | 30.8111 | 27.0037 | 27.0037 | 22.7413 | 22.7413 | 18.8903 | 18.8903 | 32.5608 | 32.5608 | 32.8002 | 32.8002 | 29.8609 | 29.8609 | 28.1439 | 28.1439 | 39.9353 | 39.9353 | 36.938 | 36.938 | 29.5786 | 29.5786 | 28.0562 | 28.0562 | 28.8948 | 28.8948 | 26.4525 | 26.4525 | 23.3171 | 23.3171 | 19.7123 | 19.7123 | 16.7376 | 16.7376 | 14.6631 | 14.6631 | 8.0192 | 8.0192 | 7.3516 | 7.3516 | 7.0702 | 7.0702 | 7.3989 | 7.3989 | 4.4071 | 4.4071 | 4.4073 | 4.4073 | 0.53793 | 0.53793 | 0.00017 | 0.00017 | 0.0001 | 0.0001 | 4e-05 | 4e-05 | 8e-05 | 8e-05 | 4e-05 | 4e-05 | 3e-05 | 3e-05 | 2e-05 | 2e-05 | 4e-05 | 4e-05 | 6e-05 | 6e-05 | 1.183 | 1.183 | 2e-05 | 2e-05 | 1.4015 | 1.4015 | 0.7847 | 0.7847 | 1.3959 | 1.3959 | 1.5147 | 1.5147 | 4.1791 | 4.1791 | 3.6451 | 3.6451 | 4.233 | 4.233 | 3.3934 | 3.3934 | 8.645 | 8.645 | 8.9933 | 8.9933 | 6.4717 | 6.4717 | 6.3766 | 6.3766 | 29.5031 | 29.5031 | 25.8849 | 25.8849 | 22.0356 | 22.0356 | 20.0971 | 20.0971 | 35.6199 | 35.6199 | 33.4057 | 33.4057 | 32.4677 | 32.4677 | 30.917 | 30.917 | 40.6246 | 40.6246 | 36.6566 | 36.6566 | 29.0079 | 29.0079 | 27.3788 | 27.3788 | 33.9594 | 33.9594 | 30.2115 | 30.2115 | 23.9767 | 23.9767 | 22.0362 | 22.0362 | 22.9566 | 22.9566 | 20.9316 | 20.9316 | 16.1868 | 16.1868 | 14.1021 | 14.1021 | 12.2867 | 12.2867 | 8.9163 | 8.9163 | 3.585 | 3.585 | 4.0649 | 4.0649 | 1.5698 | 1.5698 | 0.14134 | 0.14134 | 8e-05 | 8e-05 | 7e-05 | 7e-05 | 3e-05 | 3e-05 | 1e-05 | 1e-05 | 1e-05 | 1e-05 | 0 | 0 | 1e-05 | 1e-05 | 1e-05 | 1e-05 | 0 | 0 | 0 | 0 | 0.18549 | 0.18549 | 0.43717 | 0.43717 | 0.49957 | 0.49957 | 0.72304 | 0.72304 | 7.706 | 7.706 | 8.3679 | 8.3679 | 6.1245 | 6.1245 | 6.4264 | 6.4264 | 25.3911 | 25.3911 | 23.231 | 23.231 | 19.1428 | 19.1428 | 18.0927 | 18.0927 | 43.9781 | 43.9781 | 41.8398 | 41.8398 | 36.814 | 36.814 | 35.1924 | 35.1924 | 53.5139 | 53.5139 | 52.1565 | 52.1565 | 48.0181 | 48.0181 | 45.5337 | 45.5337 | 53.4381 | 53.4381 | 50.3474 | 50.3474 | 45.2011 | 45.2011 | 41.9072 | 41.9072 | 46.1566 | 46.1566 | 45.7382 | 45.7382 | 40.9707 | 40.9707 | 37.9008 | 37.9008 | 38.1918 | 38.1918 | 35.3047 | 35.3047 | 28.4481 | 28.4481 | 28.0053 | 28.0053 | 30.5936 | 30.5936 | 27.2089 | 27.2089 | 16.5917 | 16.5917 | 15.1054 | 15.1054 | 10.7019 | 10.7019 | 8.1138 | 8.1138 | 1.2561 | 1.2561 | 0.62855 | 0.62855
|  |  | 48 | Alto Jahuel 500 | Alto Jahuel 500 | Alto Jahuel 110 | 2.4635 | 2.4635 | 1.084 | 1.084 | 1.0358 | 1.0358 | 1.6533 | 1.6533 | 2.4661 | 2.4661 | 2.4523 | 2.4523 | 2.2332 | 2.2332 | 2.4095 | 2.4095 | 3.3235 | 3.3235 | 3.3526 | 3.3526 | 3.2589 | 3.2589 | 3.2707 | 3.2707 | 3.8784 | 3.8784 | 3.9208 | 3.9208 | 4.2137 | 4.2137 | 4.3275 | 4.3275 | 14.1816 | 14.1816 | 15.4502 | 15.4502 | 13.0027 | 13.0027 | 12.6921 | 12.6921 | 25.3019 | 25.3019 | 27.0021 | 27.0021 | 21.8511 | 21.8511 | 22.0394 | 22.0394 | 32.5154 | 32.5154 | 33.7871 | 33.7871 | 29.5907 | 29.5907 | 29.6151 | 29.6151 | 39.2745 | 39.2745 | 40.1761 | 40.1761 | 33.4532 | 33.4532 | 33.968 | 33.968 | 25.8904 | 25.8904 | 25.6756 | 25.6756 | 19.197 | 19.197 | 20.1011 | 20.1011 | 19.1891 | 19.1891 | 17.8198 | 17.8198 | 11.9631 | 11.9631 | 10.9736 | 10.9736 | 9.1778 | 9.1778 | 7.6531 | 7.6531 | 3.3352 | 3.3352 | 4.1929 | 4.1929 | 3.3558 | 3.3558 | 2.6624 | 2.6624 | 1.567 | 1.567 | 2.2283 | 2.2283 | 2.0828 | 2.0828 | 1.4695 | 1.4695 | 2.0446 | 2.0446 | 1.9116 | 1.9116 | 2.0192 | 2.0192 | 2.0238 | 2.0238 | 2.0398 | 2.0398 | 2.024 | 2.024 | 2.0639 | 2.0639 | 2.0803 | 2.0803 | 2.4295 | 2.4295 | 2.0382 | 2.0382 | 4.7524 | 4.7524 | 4.1244 | 4.1244 | 4.0624 | 4.0624 | 4.0147 | 4.0147 | 8.2644 | 8.2644 | 8.1683 | 8.1683 | 7.6645 | 7.6645 | 7.6618 | 7.6618 | 20.4627 | 20.4627 | 22.1312 | 22.1312 | 17.2762 | 17.2762 | 18.8918 | 18.8918 | 26.3402 | 26.3402 | 28.2588 | 28.2588 | 23.5191 | 23.5191 | 25.9108 | 25.9108 | 30.3536 | 30.3536 | 30.8195 | 30.8195 | 21.9397 | 21.9397 | 24.5283 | 24.5283 | 23.6831 | 23.6831 | 19.9875 | 19.9875 | 17.4597 | 17.4597 | 16.6848 | 16.6848 | 9.1546 | 9.1546 | 7.6976 | 7.6976 | 5.3635 | 5.3635 | 4.5519 | 4.5519 | 6.1056 | 6.1056 | 3.5341 | 3.5341 | 4.0721 | 4.0721 | 4.5202 | 4.5202 | 0.00014 | 0.00014 | 8e-05 | 8e-05 | 4e-05 | 4e-05 | 5e-05 | 5e-05 | 4e-05 | 4e-05 | 4e-05 | 4e-05 | 2e-05 | 2e-05 | 2e-05 | 2e-05 | 0 | 0 | 0 | 0 | 0 | 0 | 0 | 0 | 1.1766 | 1.1766 | 0.13734 | 0.13734 | 0.21857 | 0.21857 | 0.21864 | 0.21864 | 1.4341 | 1.4341 | 2.3114 | 2.3114 | 1.7142 | 1.7142 | 1.7096 | 1.7096 | 7.6159 | 7.6159 | 7.6023 | 7.6023 | 6.1684 | 6.1684 | 7.4371 | 7.4371 | 21.5313 | 21.5313 | 22.1207 | 22.1207 | 18.6441 | 18.6441 | 20.4537 | 20.4537 | 27.9488 | 27.9488 | 29.6324 | 29.6324 | 26.7619 | 26.7619 | 29.1609 | 29.1609 | 29.6544 | 29.6544 | 31.1583 | 31.1583 | 20.6683 | 20.6683 | 22.9549 | 22.9549 | 23.5621 | 23.5621 | 24.2952 | 24.2952 | 21.0547 | 21.0547 | 19.5652 | 19.5652 | 13.7131 | 13.7131 | 12.4444 | 12.4444 | 9.3113 | 9.3113 | 9.8338 | 9.8338 | 7.6022 | 7.6022 | 5.5881 | 5.5881 | 2.7233 | 2.7233 | 1.1455 | 1.1455 | 0.87355 | 0.87355 | 9e-05 | 9e-05 | 1e-05 | 1e-05 | 3e-05 | 3e-05 | 1e-05 | 1e-05 | 1e-05 | 1e-05 | 0 | 0 | 0 | 0 | 1e-05 | 1e-05 | 1e-05 | 1e-05 | 0 | 0 | 0 | 0 | 6e-05 | 6e-05 | 6e-05 | 6e-05 | 0.19852 | 0.19852 | 0.19859 | 0.19859 | 5.0283 | 5.0283 | 5.0436 | 5.0436 | 5.9515 | 5.9515 | 5.6545 | 5.6545 | 22.6666 | 22.6666 | 24.0772 | 24.0772 | 16.7803 | 16.7803 | 18.0175 | 18.0175 | 37.9461 | 37.9461 | 39.0345 | 39.0345 | 32.1649 | 32.1649 | 32.4631 | 32.4631 | 43.1964 | 43.1964 | 44.6026 | 44.6026 | 39.752 | 39.752 | 40.855 | 40.855 | 45.8188 | 45.8188 | 45.9348 | 45.9348 | 36.2894 | 36.2894 | 38.2026 | 38.2026 | 37.6518 | 37.6518 | 37.8087 | 37.8087 | 32.1219 | 32.1219 | 32.6084 | 32.6084 | 27.4984 | 27.4984 | 25.6308 | 25.6308 | 20.348 | 20.348 | 20.5133 | 20.5133 | 20.0612 | 20.0612 | 19.2646 | 19.2646 | 8.7038 | 8.7038 | 13.0456 | 13.0456 | 7.6205 | 7.6205 | 7.5408 | 7.5408 | 0.44012 | 0.44012 | 1.8509 | 1.8509 | [5 empty] | 48 | Alto Jahuel 500 | Alto Jahuel 500 | Alto Jahuel 110 | 1.7744 | 1.7744 | 0 | 0 | 1.6498 | 1.6498 | 0 | 0 | 2.4278 | 2.4278 | 0.57214 | 0.57214 | 2.6004 | 2.6004 | 2e-05 | 2e-05 | 3.355 | 3.355 | 0.6126 | 0.6126 | 2.9668 | 2.9668 | 0 | 0 | 3.7492 | 3.7492 | 3.3082 | 3.3082 | 4.92 | 4.92 | 1.8873 | 1.8873 | 14.6886 | 14.6886 | 15.182 | 15.182 | 11.1305 | 11.1305 | 9.2718 | 9.2718 | 28.3507 | 28.3507 | 31.3858 | 31.3858 | 21.8714 | 21.8714 | 24.3613 | 24.3613 | 32.823 | 32.823 | 34.8683 | 34.8683 | 30.4402 | 30.4402 | 30.2324 | 30.2324 | 40.4994 | 40.4994 | 42.0959 | 42.0959 | 32.984 | 32.984 | 32.8337 | 32.8337 | 25.4123 | 25.4123 | 25.5386 | 25.5386 | 19.6565 | 19.6565 | 18.2391 | 18.2391 | 16.4567 | 16.4567 | 18.0582 | 18.0582 | 9.5202 | 9.5202 | 9.515 | 9.515 | 9.0504 | 9.0504 | 8.955 | 8.955 | 4.0297 | 4.0297 | 4.2267 | 4.2267 | 3.54 | 3.54 | 3.2992 | 3.2992 | 1.5991 | 1.5991 | 1.5537 | 1.5537 | 1.9146 | 1.9146 | 1.3982 | 1.3982 | 1.6167 | 1.6167 | 1.3938 | 1.3938 | 2.0278 | 2.0278 | 0.42925 | 0.42925 | 2.0276 | 2.0276 | 0 | 0 | 2.6739 | 2.6739 | 0 | 0 | 2.4249 | 2.4249 | 0 | 0 | 4.0919 | 4.0919 | 3.61 | 3.61 | 3.9853 | 3.9853 | 2.6201 | 2.6201 | 7.8807 | 7.8807 | 8.6219 | 8.6219 | 7.7106 | 7.7106 | 5.9116 | 5.9116 | 22.6946 | 22.6946 | 28.6653 | 28.6653 | 18.0764 | 18.0764 | 21.3143 | 21.3143 | 27.6384 | 27.6384 | 28.3748 | 28.3748 | 25.3837 | 25.3837 | 25.2155 | 25.2155 | 30.1568 | 30.1568 | 31.174 | 31.174 | 22.1933 | 22.1933 | 19.3778 | 19.3778 | 19.7453 | 19.7453 | 21.4384 | 21.4384 | 17.0697 | 17.0697 | 15.0523 | 15.0523 | 7.9551 | 7.9551 | 9.1871 | 9.1871 | 5.8895 | 5.8895 | 4.8858 | 4.8858 | 5.6183 | 5.6183 | 5.8493 | 5.8493 | 4.0519 | 4.0519 | 4.1337 | 4.1337 | 0.00012 | 0.00012 | 0.0001 | 0.0001 | 4e-05 | 4e-05 | 3e-05 | 3e-05 | 4e-05 | 4e-05 | 0 | 0 | 0 | 0 | 0 | 0 | 2e-05 | 2e-05 | 0 | 0 | 0 | 0 | 0 | 0 | 0.13504 | 0.13504 | 0 | 0 | 0.21847 | 0.21847 | 0 | 0 | 3.0063 | 3.0063 | 1.7999 | 1.7999 | 1.3568 | 1.3568 | 0.50145 | 0.50145 | 7.2587 | 7.2587 | 8.2967 | 8.2967 | 6.694 | 6.694 | 5.2095 | 5.2095 | 22.7486 | 22.7486 | 27.0362 | 27.0362 | 19.8559 | 19.8559 | 22.5739 | 22.5739 | 29.7287 | 29.7287 | 31.0657 | 31.0657 | 30.249 | 30.249 | 29.7127 | 29.7127 | 31.7487 | 31.7487 | 31.0144 | 31.0144 | 22.8221 | 22.8221 | 20.5896 | 20.5896 | 23.3017 | 23.3017 | 25.2825 | 25.2825 | 17.7987 | 17.7987 | 17.7504 | 17.7504 | 12.4226 | 12.4226 | 15.1206 | 15.1206 | 9.2216 | 9.2216 | 9.2584 | 9.2584 | 5.6696 | 5.6696 | 8.0491 | 8.0491 | 3.253 | 3.253 | 1.8087 | 1.8087 | 0.53559 | 0.53559 | 0.0001 | 0.0001 | 3e-05 | 3e-05 | 3e-05 | 3e-05 | 0 | 0 | 0 | 0 | 0 | 0 | 0 | 0 | 0 | 0 | 0 | 0 | 0 | 0 | 0 | 0 | 7e-05 | 7e-05 | 0 | 0 | 0.18536 | 0.18536 | 0 | 0 | 5.0309 | 5.0309 | 5.6612 | 5.6612 | 6.1312 | 6.1312 | 3.0583 | 3.0583 | 23.4329 | 23.4329 | 23.7072 | 23.7072 | 18.7125 | 18.7125 | 14.623 | 14.623 | 38.6092 | 38.6092 | 42.7835 | 42.7835 | 32.5964 | 32.5964 | 33.9242 | 33.9242 | 45.2231 | 45.2231 | 46.28 | 46.28 | 41.4833 | 41.4833 | 40.6696 | 40.6696 | 44.9098 | 44.9098 | 46.269 | 46.269 | 36.9775 | 36.9775 | 33.8113 | 33.8113 | 37.5191 | 37.5191 | 39.571 | 39.571 | 31.4885 | 31.4885 | 32.2915 | 32.2915 | 29.0136 | 29.0136 | 27.9103 | 27.9103 | 19.3317 | 19.3317 | 17.5067 | 17.5067 | 21.028 | 21.028 | 20.1659 | 20.1659 | 8.4914 | 8.4914 | 8.5074 | 8.5074 | 9.0608 | 9.0608 | 7.3063 | 7.3063 | 0.45147 | 0.45147 | 0.00017 | 0.00017 | [5 empty] | 48 | Alto Jahuel 500 | Alto Jahuel 500 | Alto Jahuel 110 | 0 | 0 | 0 | 0 | 0 | 0 | 0 | 0 | 0 | 0 | 0 | 0 | 0 | 0 | 0 | 0 | 0 | 0 | 0 | 0 | 0 | 0 | 0 | 0 | 0.61524 | 0.61524 | 0 | 0 | 0 | 0 | 0 | 0 | 0.97661 | 0.97661 | 0 | 0 | 0 | 0 | 0 | 0 | 7.8404 | 7.8404 | 0 | 0 | 1.7247 | 1.7247 | 0 | 0 | 0.54826 | 0.54826 | 0 | 0 | 0 | 0 | 0 | 0 | 0.4185 | 0.4185 | 0.1355 | 0.1355 | 0 | 0 | 0 | 0 | 2.5032 | 2.5032 | 1.2024 | 1.2024 | 0.74033 | 0.74033 | 0.23454 | 0.23454 | 0.52289 | 0.52289 | 0.03029 | 0.03029 | 0 | 0 | 0 | 0 | 0.44296 | 0.44296 | 0.03829 | 0.03829 | 0 | 0 | 0 | 0 | 0.44395 | 0.44395 | 0 | 0 | 0 | 0 | 0 | 0 | 0 | 0 | 0 | 0 | 0 | 0 | 0 | 0 | 0 | 0 | 0 | 0 | 0 | 0 | 0 | 0 | 0 | 0 | 0 | 0 | 0 | 0 | 0 | 0 | 0 | 0 | 0 | 0 | 0 | 0 | 0 | 0 | 4e-05 | 4e-05 | 0 | 0 | 0 | 0 | 0 | 0 | 5.7885 | 5.7885 | 0.00127 | 0.00127 | 3.1738 | 3.1738 | 0 | 0 | 3.9415 | 3.9415 | 0.05718 | 0.05718 | 4e-05 | 4e-05 | 0 | 0 | 0.58153 | 0.58153 | 0.15702 | 0.15702 | 0 | 0 | 0.0164 | 0.0164 | 1.5154 | 1.5154 | 0.58151 | 0.58151 | 0.02683 | 0.02683 | 0.10305 | 0.10305 | 6e-05 | 6e-05 | 0.04905 | 0.04905 | 0 | 0 | 0 | 0 | 5e-05 | 5e-05 | 0.01637 | 0.01637 | 0 | 0 | 0 | 0 | 0 | 0 | 0 | 0 | 0 | 0 | 0 | 0 | 0 | 0 | 0 | 0 | 0 | 0 | 0 | 0 | 0 | 0 | 0 | 0 | 0 | 0 | 0 | 0 | 0 | 0 | 0 | 0 | 0 | 0 | 0 | 0 | 0 | 0 | 0 | 0 | 0 | 0 | 0 | 0 | 0.98016 | 0.98016 | 0 | 0 | 0 | 0 | 0 | 0 | 6.9982 | 6.9982 | 0 | 0 | 5e-05 | 5e-05 | 0 | 0 | 2.346 | 2.346 | 0.05061 | 0.05061 | 0 | 0 | 0 | 0 | 0 | 0 | 0.19512 | 0.19512 | 0 | 0 | 6e-05 | 6e-05 | 0 | 0 | 0.42406 | 0.42406 | 0 | 0 | 0.10893 | 0.10893 | 0 | 0 | 0.12452 | 0.12452 | 0 | 0 | 0.04236 | 0.04236 | 0 | 0 | 1e-05 | 1e-05 | 0 | 0 | 0 | 0 | 0 | 0 | 0 | 0 | 0 | 0 | 0 | 0 | 0 | 0 | 0 | 0 | 0 | 0 | 0 | 0 | 0 | 0 | 0 | 0 | 0 | 0 | 0 | 0 | 0 | 0 | 0 | 0 | 0 | 0 | 0 | 0 | 0 | 0 | 0 | 0 | 0 | 0 | 0 | 0 | 0 | 0 | 0 | 0 | 0 | 0 | 0 | 0 | 17.7977 | 17.7977 | 0 | 0 | 1.4149 | 1.4149 | 0 | 0 | 17.5273 | 17.5273 | 0.30273 | 0.30273 | 1.3941 | 1.3941 | 3e-05 | 3e-05 | 0 | 0 | 0.47185 | 0.47185 | 0 | 0 | 0.05962 | 0.05962 | 1.0386 | 1.0386 | 1.2152 | 1.2152 | 0 | 0 | 0.35905 | 0.35905 | 0.4261 | 0.4261 | 0.23652 | 0.23652 | 0 | 0 | 0.04774 | 0.04774 | 0 | 0 | 0.03944 | 0.03944 | 0 | 0 | 0 | 0 | 0 | 0 | 0 | 0 | 0 | 0 | 0 | 0 | [5 empty] | 48 | Alto Jahuel 500 | Alto Jahuel 500 | Alto Jahuel 110 | 0 | 0 | 0 | 0 | 0 | 0 | 0 | 0 | 0 | 0 | 0 | 0 | 0 | 0 | 0 | 0 | 0 | 0 | 0 | 0 | 0 | 0 | 0 | 0 | 0 | 0 | 0 | 0 | 0 | 0 | 0 | 0 | 0 | 0 | 0 | 0 | 0 | 0 | 0 | 0 | 0 | 0 | 0 | 0 | 0 | 0 | 0 | 0 | 0.09223 | 0.09223 | 0.17204 | 0.17204 | 0 | 0 | 0 | 0 | 0.7628 | 0.7628 | 0.92899 | 0.92899 | 0.38766 | 0.38766 | 0.53482 | 0.53482 | 0.82822 | 0.82822 | 1.5277 | 1.5277 | 0.45606 | 0.45606 | 0.58986 | 0.58986 | 0.21625 | 0.21625 | 0.31069 | 0.31069 | 0.07866 | 0.07866 | 0.11231 | 0.11231 | 0.07889 | 0.07889 | 0.10741 | 0.10741 | 0.02717 | 0.02717 | 0.03774 | 0.03774 | 0 | 0 | 0 | 0 | 0 | 0 | 0 | 0 | 0 | 0 | 0 | 0 | 0 | 0 | 0 | 0 | 0 | 0 | 0 | 0 | 0 | 0 | 0 | 0 | 0 | 0 | 0 | 0 | 0 | 0 | 0 | 0 | 0 | 0 | 0 | 0 | 0 | 0 | 0 | 0 | 0 | 0 | 0 | 0 | 0 | 0 | 0 | 0 | 0.0003 | 0.0003 | 0.02966 | 0.02966 | 0 | 0 | 0 | 0 | 0.27837 | 0.27837 | 0.3762 | 0.3762 | 0.04202 | 0.04202 | 0.08301 | 0.08301 | 0.65249 | 0.65249 | 0.86975 | 0.86975 | 0.28867 | 0.28867 | 0.44312 | 0.44312 | 0.71926 | 0.71926 | 0.80246 | 0.80246 | 0.40284 | 0.40284 | 0.57449 | 0.57449 | 0.15123 | 0.15123 | 0.16771 | 0.16771 | 0.01638 | 0.01638 | 0.0588 | 0.0588 | 0.04913 | 0.04913 | 0.07811 | 0.07811 | 0.04897 | 0.04897 | 0.05059 | 0.05059 | 0 | 0 | 0 | 0 | 0 | 0 | 0 | 0 | 0 | 0 | 0 | 0 | 0 | 0 | 0 | 0 | 0 | 0 | 0 | 0 | 0 | 0 | 0 | 0 | 0 | 0 | 0 | 0 | 0 | 0 | 0 | 0 | 0 | 0 | 0 | 0 | 0 | 0 | 0 | 0 | 0 | 0 | 0 | 0 | 0 | 0 | 0 | 0 | 0 | 0 | 0 | 0 | 0 | 0 | 0 | 0 | 0.30459 | 0.30459 | 0.45528 | 0.45528 | 0.02756 | 0.02756 | 0.06394 | 0.06394 | 0.78314 | 0.78314 | 0.97959 | 0.97959 | 0.49869 | 0.49869 | 0.60757 | 0.60757 | 0.67668 | 0.67668 | 0.74779 | 0.74779 | 0.43378 | 0.43378 | 0.46545 | 0.46545 | 0.2705 | 0.2705 | 0.26637 | 0.26637 | 0.13683 | 0.13683 | 0.14085 | 0.14085 | 0.07541 | 0.07541 | 0.08073 | 0.08073 | 6e-05 | 6e-05 | 0.00158 | 0.00158 | 0 | 0 | 0 | 0 | 0 | 0 | 0 | 0 | 0 | 0 | 0 | 0 | 0 | 0 | 0 | 0 | 0 | 0 | 0 | 0 | 0 | 0 | 0 | 0 | 0 | 0 | 0 | 0 | 0 | 0 | 0 | 0 | 0 | 0 | 0 | 0 | 0 | 0 | 0 | 0 | 0 | 0 | 0 | 0 | 0 | 0 | 0 | 0 | 0 | 0 | 1e-05 | 1e-05 | 0 | 0 | 0 | 0 | 0.77968 | 0.77968 | 0.93428 | 0.93428 | 0.27464 | 0.27464 | 0.35931 | 0.35931 | 1.4016 | 1.4016 | 1.6504 | 1.6504 | 0.81827 | 0.81827 | 0.92514 | 0.92514 | 1.5299 | 1.5299 | 1.4596 | 1.4596 | 0.86748 | 0.86748 | 1.022 | 1.022 | 0.55035 | 0.55035 | 0.68447 | 0.68447 | 0.28222 | 0.28222 | 0.31697 | 0.31697 | 0.23829 | 0.23829 | 0.32901 | 0.32901 | 8e-05 | 8e-05 | 0.01572 | 0.01572 | 0 | 0 | 0 | 0 | 0 | 0 | 0 | 0 | [5 empty] | 48 | Alto Jahuel 500 | Alto Jahuel 500 | Alto Jahuel 110 | 0 | 0 | 1.0879 | 1.0879 | 0 | 0 | 0.42575 | 0.42575 | 0 | 0 | 2.0446 | 2.0446 | 0 | 0 | 1.4101 | 1.4101 | 0 | 0 | 2.5594 | 2.5594 | 0 | 0 | 0.98382 | 0.98382 | 2e-05 | 2e-05 | 3.6999 | 3.6999 | 0 | 0 | 1.9119 | 1.9119 | 0.00155 | 0.00155 | 13.971 | 13.971 | 0 | 0 | 7.654 | 7.654 | 5e-05 | 5e-05 | 20.338 | 20.338 | 0 | 0 | 11.2546 | 11.2546 | 11.9222 | 11.9222 | 32.8909 | 32.8909 | 7.5158 | 7.5158 | 26.9552 | 26.9552 | 19.9776 | 19.9776 | 43.2921 | 43.2921 | 11.3229 | 11.3229 | 35.2923 | 35.2923 | 10.9196 | 10.9196 | 32.5462 | 32.5462 | 6.7253 | 6.7253 | 25.7951 | 25.7951 | 2.9519 | 2.9519 | 23.3591 | 23.3591 | 2.0996 | 2.0996 | 14.1405 | 14.1405 | 0.88904 | 0.88904 | 12.7934 | 12.7934 | 0.08253 | 0.08253 | 4.6816 | 4.6816 | 0 | 0 | 2.0035 | 2.0035 | 0 | 0 | 1.8286 | 1.8286 | 0 | 0 | 1.5581 | 1.5581 | 0 | 0 | 1.4976 | 1.4976 | 0 | 0 | 2.0254 | 2.0254 | 0 | 0 | 1.325 | 1.325 | 0 | 0 | 2.0693 | 2.0693 | 0 | 0 | 1.4177 | 1.4177 | 0 | 0 | 3.8108 | 3.8108 | 0 | 0 | 1.9199 | 1.9199 | 0 | 0 | 7.4544 | 7.4544 | 0 | 0 | 4.7099 | 4.7099 | 1.3681 | 1.3681 | 15.9898 | 15.9898 | 0 | 0 | 7.7395 | 7.7395 | 11.684 | 11.684 | 29.0697 | 29.0697 | 7.3093 | 7.3093 | 25.5771 | 25.5771 | 13.635 | 13.635 | 39.6706 | 39.6706 | 10.1278 | 10.1278 | 26.9438 | 26.9438 | 8.2437 | 8.2437 | 28.7664 | 28.7664 | 4.4223 | 4.4223 | 24.6073 | 24.6073 | 1.7037 | 1.7037 | 17.2069 | 17.2069 | 1.3432 | 1.3432 | 8.4023 | 8.4023 | 1.6215 | 1.6215 | 7.3159 | 7.3159 | 0.44786 | 0.44786 | 3.6555 | 3.6555 | 0 | 0 | 8e-05 | 8e-05 | 0 | 0 | 4e-05 | 4e-05 | 0 | 0 | 5e-05 | 5e-05 | 0 | 0 | 1e-05 | 1e-05 | 0 | 0 | 0 | 0 | 0 | 0 | 0 | 0 | 0 | 0 | 0.21504 | 0.21504 | 0 | 0 | 2e-05 | 2e-05 | 0 | 0 | 1.2189 | 1.2189 | 0 | 0 | 0.41691 | 0.41691 | 0 | 0 | 6.4259 | 6.4259 | 0 | 0 | 2.3468 | 2.3468 | 0.71794 | 0.71794 | 18.5663 | 18.5663 | 0 | 0 | 10.2926 | 10.2926 | 16.0501 | 16.0501 | 32.424 | 32.424 | 8.4175 | 8.4175 | 30.2553 | 30.2553 | 13.2292 | 13.2292 | 41.319 | 41.319 | 9.5791 | 9.5791 | 28.7727 | 28.7727 | 5.8069 | 5.8069 | 35.6524 | 35.6524 | 3.6518 | 3.6518 | 24.3744 | 24.3744 | 2.3096 | 2.3096 | 21.8249 | 21.8249 | 1.7164 | 1.7164 | 14.6716 | 14.6716 | 0.28822 | 0.28822 | 10.1029 | 10.1029 | 0.02044 | 0.02044 | 3.0238 | 3.0238 | 0 | 0 | 0.00012 | 0.00012 | 0 | 0 | 2e-05 | 2e-05 | 0 | 0 | 0 | 0 | 0 | 0 | 0 | 0 | 0 | 0 | 0 | 0 | 0 | 0 | 0 | 0 | 0 | 0 | 0.13335 | 0.13335 | 0 | 0 | 0.27603 | 0.27603 | 0 | 0 | 4.9959 | 4.9959 | 0 | 0 | 1.548 | 1.548 | 0 | 0 | 20.1 | 20.1 | 0 | 0 | 10.3661 | 10.3661 | 0.00829 | 0.00829 | 28.8259 | 28.8259 | 0 | 0 | 14.8336 | 14.8336 | 1.4762 | 1.4762 | 46.8855 | 46.8855 | 0.74847 | 0.74847 | 42.1178 | 42.1178 | 26.5945 | 26.5945 | 53.4973 | 53.4973 | 13.8285 | 13.8285 | 46.2853 | 46.2853 | 14.0437 | 14.0437 | 45.5461 | 45.5461 | 8.0424 | 8.0424 | 40.9888 | 40.9888 | 4.1681 | 4.1681 | 38.4062 | 38.4062 | 2.5707 | 2.5707 | 28.9991 | 28.9991 | 0.85807 | 0.85807 | 29.6089 | 29.6089 | 0.02656 | 0.02656 | 13.4661 | 13.4661 | 0 | 0 | 7.5308 | 7.5308 | 0 | 0 | 9e-05 | 9e-05 | [5 empty] | 48 | Alto Jahuel 500 | Alto Jahuel 500 | Alto Jahuel 110 | 2.0953 | 2.0953 | 2.0929 | 2.0929 | 1.2648 | 1.2648 | 1.6495 | 1.6495 | 2.6735 | 2.6735 | 2.363 | 2.363 | 1.9132 | 1.9132 | 2.3334 | 2.3334 | 3.4151 | 3.4151 | 3.4088 | 3.4088 | 2.564 | 2.564 | 2.6168 | 2.6168 | 4.5099 | 4.5099 | 5.6632 | 5.6632 | 3.5246 | 3.5246 | 3.8155 | 3.8155 | 16.9213 | 16.9213 | 15.8287 | 15.8287 | 11.49 | 11.49 | 10.8873 | 10.8873 | 33.9043 | 33.9043 | 31.8519 | 31.8519 | 24.5036 | 24.5036 | 24.0829 | 24.0829 | 36.8265 | 36.8265 | 36.7914 | 36.7914 | 31.5029 | 31.5029 | 29.7615 | 29.7615 | 44.9632 | 44.9632 | 46.2567 | 46.2567 | 36.7872 | 36.7872 | 38.3294 | 38.3294 | 31.191 | 31.191 | 32.8879 | 32.8879 | 25.0498 | 25.0498 | 24.7558 | 24.7558 | 24.2445 | 24.2445 | 23.1697 | 23.1697 | 14.3742 | 14.3742 | 13.4968 | 13.4968 | 14.3654 | 14.3654 | 12.8911 | 12.8911 | 4.9335 | 4.9335 | 4.8416 | 4.8416 | 3.2928 | 3.2928 | 2.6624 | 2.6624 | 2.0329 | 2.0329 | 2.2082 | 2.2082 | 2.436 | 2.436 | 2.1459 | 2.1459 | 2.1424 | 2.1424 | 2.1194 | 2.1194 | 2.0382 | 2.0382 | 2.0614 | 2.0614 | 2.0156 | 2.0156 | 1.9051 | 1.9051 | 2.745 | 2.745 | 2.7416 | 2.7416 | 2.0927 | 2.0927 | 2.4511 | 2.4511 | 5.6039 | 5.6039 | 5.3257 | 5.3257 | 4.7751 | 4.7751 | 4.6527 | 4.6527 | 9.6086 | 9.6086 | 9.0961 | 9.0961 | 7.694 | 7.694 | 8.3907 | 8.3907 | 30.8233 | 30.8233 | 26.9809 | 26.9809 | 22.7273 | 22.7273 | 18.8631 | 18.8631 | 32.4789 | 32.4789 | 32.73 | 32.73 | 29.7937 | 29.7937 | 28.0739 | 28.0739 | 39.9233 | 39.9233 | 36.836 | 36.836 | 29.4903 | 29.4903 | 27.973 | 27.973 | 29.272 | 29.272 | 26.7632 | 26.7632 | 23.4834 | 23.4834 | 19.8037 | 19.8037 | 16.7793 | 16.7793 | 14.7066 | 14.7066 | 8.0039 | 8.0039 | 7.4048 | 7.4048 | 7.0547 | 7.0547 | 7.3787 | 7.3787 | 4.3976 | 4.3976 | 4.3942 | 4.3942 | 0.53685 | 0.53685 | 0.00017 | 0.00017 | 9e-05 | 9e-05 | 4e-05 | 4e-05 | 8e-05 | 8e-05 | 4e-05 | 4e-05 | 3e-05 | 3e-05 | 2e-05 | 2e-05 | 4e-05 | 4e-05 | 6e-05 | 6e-05 | 1.1806 | 1.1806 | 2e-05 | 2e-05 | 1.3993 | 1.3993 | 0.78434 | 0.78434 | 1.3987 | 1.3987 | 1.5202 | 1.5202 | 4.1897 | 4.1897 | 3.6543 | 3.6543 | 4.2342 | 4.2342 | 3.3969 | 3.3969 | 8.6625 | 8.6625 | 9.0137 | 9.0137 | 6.4774 | 6.4774 | 6.3779 | 6.3779 | 29.5241 | 29.5241 | 25.8596 | 25.8596 | 22.0578 | 22.0578 | 20.0931 | 20.0931 | 35.5346 | 35.5346 | 33.3272 | 33.3272 | 32.3853 | 32.3853 | 30.8407 | 30.8407 | 40.663 | 40.663 | 36.5685 | 36.5685 | 28.933 | 28.933 | 27.3046 | 27.3046 | 34.508 | 34.508 | 30.7023 | 30.7023 | 24.2505 | 24.2505 | 22.0773 | 22.0773 | 23.0332 | 23.0332 | 20.9701 | 20.9701 | 16.243 | 16.243 | 14.1589 | 14.1589 | 12.2624 | 12.2624 | 8.8981 | 8.8981 | 3.5787 | 3.5787 | 4.0563 | 4.0563 | 1.5665 | 1.5665 | 0.14104 | 0.14104 | 8e-05 | 8e-05 | 7e-05 | 7e-05 | 3e-05 | 3e-05 | 1e-05 | 1e-05 | 1e-05 | 1e-05 | 0 | 0 | 1e-05 | 1e-05 | 1e-05 | 1e-05 | 0 | 0 | 0 | 0 | 0.18601 | 0.18601 | 0.43847 | 0.43847 | 0.50167 | 0.50167 | 0.72605 | 0.72605 | 7.7198 | 7.7198 | 8.3861 | 8.3861 | 6.1454 | 6.1454 | 6.4442 | 6.4442 | 25.4403 | 25.4403 | 23.2543 | 23.2543 | 19.1747 | 19.1747 | 18.1029 | 18.1029 | 44.044 | 44.044 | 41.8534 | 41.8534 | 36.8291 | 36.8291 | 35.1962 | 35.1962 | 53.3913 | 53.3913 | 52.0326 | 52.0326 | 47.9051 | 47.9051 | 45.4313 | 45.4313 | 53.4733 | 53.4733 | 50.4157 | 50.4157 | 45.3164 | 45.3164 | 41.9433 | 41.9433 | 46.7059 | 46.7059 | 46.143 | 46.143 | 41.4042 | 41.4042 | 38.249 | 38.249 | 38.3729 | 38.3729 | 35.5819 | 35.5819 | 28.7156 | 28.7156 | 28.1877 | 28.1877 | 30.7124 | 30.7124 | 27.2139 | 27.2139 | 16.5602 | 16.5602 | 15.0772 | 15.0772 | 10.7801 | 10.7801 | 8.1931 | 8.1931 | 1.2538 | 1.2538 | 0.62711 | 0.62711
|  |  | 49 | Candelaria 220 | Candelaria 220 | Candelaria 220 | 2.4521 | 2.4521 | 1.0786 | 1.0786 | 1.032 | 1.032 | 1.643 | 1.643 | 2.4614 | 2.4614 | 2.4441 | 2.4441 | 2.2288 | 2.2288 | 2.4031 | 2.4031 | 3.3216 | 3.3216 | 3.3432 | 3.3432 | 3.256 | 3.256 | 3.2626 | 3.2626 | 3.8793 | 3.8793 | 3.9135 | 3.9135 | 4.2068 | 4.2068 | 4.3124 | 4.3124 | 14.2172 | 14.2172 | 15.4434 | 15.4434 | 13.0122 | 13.0122 | 12.6542 | 12.6542 | 25.4345 | 25.4345 | 27.0979 | 27.0979 | 21.9901 | 21.9901 | 22.1586 | 22.1586 | 32.5202 | 32.5202 | 33.8129 | 33.8129 | 29.5811 | 29.5811 | 29.7108 | 29.7108 | 39.113 | 39.113 | 39.9734 | 39.9734 | 33.3189 | 33.3189 | 33.8142 | 33.8142 | 25.499 | 25.499 | 25.2593 | 25.2593 | 19.1024 | 19.1024 | 20.0326 | 20.0326 | 18.8255 | 18.8255 | 17.4883 | 17.4883 | 11.931 | 11.931 | 10.9639 | 10.9639 | 9.1355 | 9.1355 | 7.6408 | 7.6408 | 3.3238 | 3.3238 | 4.2027 | 4.2027 | 3.3888 | 3.3888 | 2.6948 | 2.6948 | 1.5914 | 1.5914 | 2.2605 | 2.2605 | 2.0805 | 2.0805 | 1.4669 | 1.4669 | 2.0413 | 2.0413 | 1.9077 | 1.9077 | 2.0459 | 2.0459 | 2.0497 | 2.0497 | 2.0667 | 2.0667 | 2.0499 | 2.0499 | 2.0901 | 2.0901 | 2.0771 | 2.0771 | 2.4306 | 2.4306 | 2.0306 | 2.0306 | 4.7552 | 4.7552 | 4.1272 | 4.1272 | 4.063 | 4.063 | 4.0145 | 4.0145 | 8.2801 | 8.2801 | 8.1768 | 8.1768 | 7.6883 | 7.6883 | 7.6694 | 7.6694 | 20.51 | 20.51 | 22.1247 | 22.1247 | 17.3308 | 17.3308 | 18.9394 | 18.9394 | 26.3716 | 26.3716 | 28.3143 | 28.3143 | 23.577 | 23.577 | 25.9577 | 25.9577 | 30.2296 | 30.2296 | 30.6914 | 30.6914 | 21.9016 | 21.9016 | 24.4997 | 24.4997 | 23.0447 | 23.0447 | 19.5103 | 19.5103 | 17.3573 | 17.3573 | 16.3821 | 16.3821 | 8.9468 | 8.9468 | 7.2717 | 7.2717 | 5.3416 | 5.3416 | 4.4653 | 4.4653 | 6.0774 | 6.0774 | 3.5185 | 3.5185 | 4.0613 | 4.0613 | 4.5306 | 4.5306 | 0.00014 | 0.00014 | 8e-05 | 8e-05 | 4e-05 | 4e-05 | 5e-05 | 5e-05 | 4e-05 | 4e-05 | 4e-05 | 4e-05 | 2e-05 | 2e-05 | 2e-05 | 2e-05 | 0 | 0 | 0 | 0 | 0 | 0 | 0 | 0 | 1.1721 | 1.1721 | 0.13706 | 0.13706 | 0.2191 | 0.2191 | 0.21903 | 0.21903 | 1.4361 | 1.4361 | 2.3064 | 2.3064 | 1.715 | 1.715 | 1.7076 | 1.7076 | 7.6115 | 7.6115 | 7.5865 | 7.5865 | 6.201 | 6.201 | 7.4358 | 7.4358 | 21.5181 | 21.5181 | 22.1568 | 22.1568 | 18.6972 | 18.6972 | 20.5244 | 20.5244 | 28.0257 | 28.0257 | 29.7453 | 29.7453 | 26.851 | 26.851 | 29.3254 | 29.3254 | 29.5831 | 29.5831 | 31.0673 | 31.0673 | 20.6644 | 20.6644 | 23.0051 | 23.0051 | 22.8183 | 22.8183 | 23.0839 | 23.0839 | 20.4298 | 20.4298 | 19.072 | 19.072 | 13.3935 | 13.3935 | 12.1789 | 12.1789 | 9.3378 | 9.3378 | 9.8749 | 9.8749 | 7.5944 | 7.5944 | 5.5838 | 5.5838 | 2.7174 | 2.7174 | 1.16 | 1.16 | 0.88594 | 0.88594 | 9e-05 | 9e-05 | 2e-05 | 2e-05 | 3e-05 | 3e-05 | 1e-05 | 1e-05 | 1e-05 | 1e-05 | 0 | 0 | 0 | 0 | 1e-05 | 1e-05 | 1e-05 | 1e-05 | 0 | 0 | 0 | 0 | 6e-05 | 6e-05 | 6e-05 | 6e-05 | 0.2024 | 0.2024 | 0.20254 | 0.20254 | 5.1262 | 5.1262 | 5.1097 | 5.1097 | 6.06 | 6.06 | 5.7609 | 5.7609 | 22.9641 | 22.9641 | 24.1283 | 24.1283 | 16.9984 | 16.9984 | 18.1995 | 18.1995 | 38.505 | 38.505 | 39.4346 | 39.4346 | 32.6444 | 32.6444 | 32.6871 | 32.6871 | 43.4444 | 43.4444 | 44.854 | 44.854 | 40.0493 | 40.0493 | 41.1568 | 41.1568 | 45.5492 | 45.5492 | 45.2527 | 45.2527 | 36.1931 | 36.1931 | 37.9464 | 37.9464 | 36.525 | 36.525 | 35.7995 | 35.7995 | 31.2551 | 31.2551 | 31.4317 | 31.4317 | 26.8037 | 26.8037 | 24.4655 | 24.4655 | 19.5872 | 19.5872 | 19.6584 | 19.6584 | 19.8166 | 19.8166 | 19.2146 | 19.2146 | 8.664 | 8.664 | 12.9934 | 12.9934 | 7.5894 | 7.5894 | 7.3456 | 7.3456 | 0.43696 | 0.43696 | 1.8469 | 1.8469 | [5 empty] | 49 | Candelaria 220 | Candelaria 220 | Candelaria 220 | 1.764 | 1.764 | 0 | 0 | 1.6394 | 1.6394 | 0 | 0 | 2.4193 | 2.4193 | 0.58175 | 0.58175 | 2.5927 | 2.5927 | 2e-05 | 2e-05 | 3.3453 | 3.3453 | 0.62319 | 0.62319 | 2.9569 | 2.9569 | 0 | 0 | 3.7416 | 3.7416 | 3.3066 | 3.3066 | 4.905 | 4.905 | 1.8836 | 1.8836 | 14.6758 | 14.6758 | 15.1931 | 15.1931 | 11.1287 | 11.1287 | 9.2605 | 9.2605 | 28.4352 | 28.4352 | 31.536 | 31.536 | 21.9834 | 21.9834 | 24.4319 | 24.4319 | 32.8271 | 32.8271 | 34.8332 | 34.8332 | 30.5252 | 30.5252 | 30.1903 | 30.1903 | 40.2989 | 40.2989 | 41.8942 | 41.8942 | 32.8698 | 32.8698 | 32.7071 | 32.7071 | 24.996 | 24.996 | 25.4019 | 25.4019 | 19.584 | 19.584 | 18.1537 | 18.1537 | 16.2459 | 16.2459 | 17.8479 | 17.8479 | 9.5224 | 9.5224 | 9.5193 | 9.5193 | 9.0313 | 9.0313 | 8.9371 | 8.9371 | 4.0146 | 4.0146 | 4.2119 | 4.2119 | 3.57 | 3.57 | 3.3278 | 3.3278 | 1.6221 | 1.6221 | 1.5766 | 1.5766 | 1.9107 | 1.9107 | 1.4232 | 1.4232 | 1.6141 | 1.6141 | 1.4172 | 1.4172 | 2.0491 | 2.0491 | 0.43415 | 0.43415 | 2.049 | 2.049 | 0 | 0 | 2.6971 | 2.6971 | 0 | 0 | 2.4178 | 2.4178 | 0 | 0 | 4.0917 | 4.0917 | 3.6089 | 3.6089 | 3.985 | 3.985 | 2.6172 | 2.6172 | 7.8837 | 7.8837 | 8.636 | 8.636 | 7.7217 | 7.7217 | 5.9032 | 5.9032 | 22.7034 | 22.7034 | 28.6839 | 28.6839 | 18.1007 | 18.1007 | 21.3333 | 21.3333 | 27.6686 | 27.6686 | 28.3857 | 28.3857 | 25.4557 | 25.4557 | 25.2597 | 25.2597 | 29.9064 | 29.9064 | 31.0444 | 31.0444 | 22.1742 | 22.1742 | 19.3279 | 19.3279 | 18.9632 | 18.9632 | 21.0439 | 21.0439 | 16.7754 | 16.7754 | 14.9591 | 14.9591 | 7.5513 | 7.5513 | 8.6476 | 8.6476 | 5.6708 | 5.6708 | 4.8646 | 4.8646 | 5.5893 | 5.5893 | 5.8224 | 5.8224 | 4.0647 | 4.0647 | 4.1167 | 4.1167 | 0.00012 | 0.00012 | 0.0001 | 0.0001 | 4e-05 | 4e-05 | 3e-05 | 3e-05 | 4e-05 | 4e-05 | 0 | 0 | 0 | 0 | 0 | 0 | 2e-05 | 2e-05 | 0 | 0 | 0 | 0 | 0 | 0 | 0.13514 | 0.13514 | 0 | 0 | 0.21883 | 0.21883 | 0 | 0 | 3.0017 | 3.0017 | 1.796 | 1.796 | 1.3566 | 1.3566 | 0.50039 | 0.50039 | 7.2385 | 7.2385 | 8.2945 | 8.2945 | 6.7043 | 6.7043 | 5.2194 | 5.2194 | 22.7637 | 22.7637 | 27.0331 | 27.0331 | 19.8978 | 19.8978 | 22.551 | 22.551 | 29.8303 | 29.8303 | 31.0656 | 31.0656 | 30.4559 | 30.4559 | 29.7874 | 29.7874 | 31.6421 | 31.6421 | 30.8729 | 30.8729 | 22.8942 | 22.8942 | 20.5682 | 20.5682 | 22.3606 | 22.3606 | 24.349 | 24.349 | 17.0806 | 17.0806 | 17.4365 | 17.4365 | 12.1834 | 12.1834 | 14.8272 | 14.8272 | 9.2422 | 9.2422 | 9.29 | 9.29 | 5.671 | 5.671 | 8.0429 | 8.0429 | 3.2596 | 3.2596 | 1.804 | 1.804 | 0.54239 | 0.54239 | 0.0001 | 0.0001 | 3e-05 | 3e-05 | 3e-05 | 3e-05 | 0 | 0 | 0 | 0 | 0 | 0 | 0 | 0 | 0 | 0 | 0 | 0 | 0 | 0 | 0 | 0 | 7e-05 | 7e-05 | 0 | 0 | 0.18909 | 0.18909 | 0 | 0 | 5.1113 | 5.1113 | 5.7232 | 5.7232 | 6.2467 | 6.2467 | 3.1084 | 3.1084 | 23.5175 | 23.5175 | 23.8451 | 23.8451 | 18.9085 | 18.9085 | 14.7705 | 14.7705 | 38.9382 | 38.9382 | 43.3798 | 43.3798 | 32.8175 | 32.8175 | 34.3275 | 34.3275 | 45.4758 | 45.4758 | 46.4635 | 46.4635 | 41.7951 | 41.7951 | 40.9384 | 40.9384 | 44.0918 | 44.0918 | 45.7013 | 45.7013 | 36.7258 | 36.7258 | 33.6857 | 33.6857 | 35.5078 | 35.5078 | 38.3278 | 38.3278 | 30.5051 | 30.5051 | 31.6343 | 31.6343 | 27.6063 | 27.6063 | 26.695 | 26.695 | 18.7396 | 18.7396 | 16.8923 | 16.8923 | 20.9498 | 20.9498 | 20.0569 | 20.0569 | 8.4597 | 8.4597 | 8.4797 | 8.4797 | 8.7545 | 8.7545 | 7.2636 | 7.2636 | 0.44852 | 0.44852 | 0.00017 | 0.00017 | [5 empty] | 49 | Candelaria 220 | Candelaria 220 | Candelaria 220 | 0 | 0 | 0 | 0 | 0 | 0 | 0 | 0 | 0 | 0 | 0 | 0 | 0 | 0 | 0 | 0 | 0 | 0 | 0 | 0 | 0 | 0 | 0 | 0 | 0.61034 | 0.61034 | 0 | 0 | 0 | 0 | 0 | 0 | 0.97132 | 0.97132 | 0 | 0 | 0 | 0 | 0 | 0 | 7.9623 | 7.9623 | 0 | 0 | 1.7518 | 1.7518 | 0 | 0 | 0.55533 | 0.55533 | 0 | 0 | 0 | 0 | 0 | 0 | 0.42185 | 0.42185 | 0.13229 | 0.13229 | 0 | 0 | 0 | 0 | 2.5015 | 2.5015 | 1.1889 | 1.1889 | 0.74656 | 0.74656 | 0.23372 | 0.23372 | 0.53102 | 0.53102 | 0.02996 | 0.02996 | 0 | 0 | 0 | 0 | 0.4467 | 0.4467 | 0.03765 | 0.03765 | 0 | 0 | 0 | 0 | 0.44768 | 0.44768 | 0 | 0 | 0 | 0 | 0 | 0 | 0 | 0 | 0 | 0 | 0 | 0 | 0 | 0 | 0 | 0 | 0 | 0 | 0 | 0 | 0 | 0 | 0 | 0 | 0 | 0 | 0 | 0 | 0 | 0 | 0 | 0 | 0 | 0 | 0 | 0 | 0 | 0 | 4e-05 | 4e-05 | 0 | 0 | 0 | 0 | 0 | 0 | 5.8828 | 5.8828 | 0.00124 | 0.00124 | 3.2195 | 3.2195 | 0 | 0 | 3.9965 | 3.9965 | 0.05653 | 0.05653 | 4e-05 | 4e-05 | 0 | 0 | 0.58771 | 0.58771 | 0.1558 | 0.1558 | 0 | 0 | 0.01636 | 0.01636 | 1.522 | 1.522 | 0.57131 | 0.57131 | 0.02708 | 0.02708 | 0.10219 | 0.10219 | 6e-05 | 6e-05 | 0.04736 | 0.04736 | 0 | 0 | 0 | 0 | 5e-05 | 5e-05 | 0.01588 | 0.01588 | 0 | 0 | 0 | 0 | 0 | 0 | 0 | 0 | 0 | 0 | 0 | 0 | 0 | 0 | 0 | 0 | 0 | 0 | 0 | 0 | 0 | 0 | 0 | 0 | 0 | 0 | 0 | 0 | 0 | 0 | 0 | 0 | 0 | 0 | 0 | 0 | 0 | 0 | 0 | 0 | 0 | 0 | 0 | 0 | 0.99072 | 0.99072 | 0 | 0 | 0 | 0 | 0 | 0 | 7.1152 | 7.1152 | 0 | 0 | 5e-05 | 5e-05 | 0 | 0 | 2.361 | 2.361 | 0.04921 | 0.04921 | 0 | 0 | 0 | 0 | 0 | 0 | 0.1927 | 0.1927 | 0 | 0 | 6e-05 | 6e-05 | 0 | 0 | 0.42091 | 0.42091 | 0 | 0 | 0.10988 | 0.10988 | 0 | 0 | 0.12236 | 0.12236 | 0 | 0 | 0.04229 | 0.04229 | 0 | 0 | 1e-05 | 1e-05 | 0 | 0 | 0 | 0 | 0 | 0 | 0 | 0 | 0 | 0 | 0 | 0 | 0 | 0 | 0 | 0 | 0 | 0 | 0 | 0 | 0 | 0 | 0 | 0 | 0 | 0 | 0 | 0 | 0 | 0 | 0 | 0 | 0 | 0 | 0 | 0 | 0 | 0 | 0 | 0 | 0 | 0 | 0 | 0 | 0 | 0 | 0 | 0 | 0 | 0 | 0 | 0 | 18.0736 | 18.0736 | 0 | 0 | 1.4341 | 1.4341 | 0 | 0 | 17.7225 | 17.7225 | 0.29552 | 0.29552 | 1.4141 | 1.4141 | 3e-05 | 3e-05 | 0 | 0 | 0.46462 | 0.46462 | 0 | 0 | 0.05949 | 0.05949 | 1.0548 | 1.0548 | 1.2035 | 1.2035 | 0 | 0 | 0.36055 | 0.36055 | 0.43308 | 0.43308 | 0.23181 | 0.23181 | 0 | 0 | 0.04632 | 0.04632 | 0 | 0 | 0.03811 | 0.03811 | 0 | 0 | 0 | 0 | 0 | 0 | 0 | 0 | 0 | 0 | 0 | 0 | [5 empty] | 49 | Candelaria 220 | Candelaria 220 | Candelaria 220 | 0 | 0 | 0 | 0 | 0 | 0 | 0 | 0 | 0 | 0 | 0 | 0 | 0 | 0 | 0 | 0 | 0 | 0 | 0 | 0 | 0 | 0 | 0 | 0 | 0 | 0 | 0 | 0 | 0 | 0 | 0 | 0 | 0 | 0 | 0 | 0 | 0 | 0 | 0 | 0 | 0 | 0 | 0 | 0 | 0 | 0 | 0 | 0 | 0.08917 | 0.08917 | 0.16808 | 0.16808 | 0 | 0 | 0 | 0 | 0.74913 | 0.74913 | 0.91291 | 0.91291 | 0.38453 | 0.38453 | 0.529 | 0.529 | 0.81432 | 0.81432 | 1.5096 | 1.5096 | 0.45351 | 0.45351 | 0.58579 | 0.58579 | 0.21162 | 0.21162 | 0.30318 | 0.30318 | 0.07794 | 0.07794 | 0.11188 | 0.11188 | 0.07795 | 0.07795 | 0.10707 | 0.10707 | 0.0271 | 0.0271 | 0.03761 | 0.03761 | 0 | 0 | 0 | 0 | 0 | 0 | 0 | 0 | 0 | 0 | 0 | 0 | 0 | 0 | 0 | 0 | 0 | 0 | 0 | 0 | 0 | 0 | 0 | 0 | 0 | 0 | 0 | 0 | 0 | 0 | 0 | 0 | 0 | 0 | 0 | 0 | 0 | 0 | 0 | 0 | 0 | 0 | 0 | 0 | 0 | 0 | 0 | 0 | 0.00029 | 0.00029 | 0.02913 | 0.02913 | 0 | 0 | 0 | 0 | 0.27612 | 0.27612 | 0.37174 | 0.37174 | 0.04208 | 0.04208 | 0.08323 | 0.08323 | 0.64668 | 0.64668 | 0.86039 | 0.86039 | 0.2871 | 0.2871 | 0.44095 | 0.44095 | 0.70839 | 0.70839 | 0.78817 | 0.78817 | 0.39945 | 0.39945 | 0.56959 | 0.56959 | 0.14682 | 0.14682 | 0.16319 | 0.16319 | 0.0159 | 0.0159 | 0.05723 | 0.05723 | 0.04883 | 0.04883 | 0.07703 | 0.07703 | 0.04882 | 0.04882 | 0.05041 | 0.05041 | 0 | 0 | 0 | 0 | 0 | 0 | 0 | 0 | 0 | 0 | 0 | 0 | 0 | 0 | 0 | 0 | 0 | 0 | 0 | 0 | 0 | 0 | 0 | 0 | 0 | 0 | 0 | 0 | 0 | 0 | 0 | 0 | 0 | 0 | 0 | 0 | 0 | 0 | 0 | 0 | 0 | 0 | 0 | 0 | 0 | 0 | 0 | 0 | 0 | 0 | 0 | 0 | 0 | 0 | 0 | 0 | 0.29951 | 0.29951 | 0.44839 | 0.44839 | 0.0275 | 0.0275 | 0.06358 | 0.06358 | 0.77817 | 0.77817 | 0.97394 | 0.97394 | 0.49755 | 0.49755 | 0.60579 | 0.60579 | 0.66949 | 0.66949 | 0.73896 | 0.73896 | 0.43134 | 0.43134 | 0.46166 | 0.46166 | 0.26806 | 0.26806 | 0.26265 | 0.26265 | 0.13658 | 0.13658 | 0.14045 | 0.14045 | 0.07309 | 0.07309 | 0.07905 | 0.07905 | 6e-05 | 6e-05 | 0.00153 | 0.00153 | 0 | 0 | 0 | 0 | 0 | 0 | 0 | 0 | 0 | 0 | 0 | 0 | 0 | 0 | 0 | 0 | 0 | 0 | 0 | 0 | 0 | 0 | 0 | 0 | 0 | 0 | 0 | 0 | 0 | 0 | 0 | 0 | 0 | 0 | 0 | 0 | 0 | 0 | 0 | 0 | 0 | 0 | 0 | 0 | 0 | 0 | 0 | 0 | 0 | 0 | 1e-05 | 1e-05 | 0 | 0 | 0 | 0 | 0.764 | 0.764 | 0.91916 | 0.91916 | 0.26947 | 0.26947 | 0.35506 | 0.35506 | 1.3839 | 1.3839 | 1.6298 | 1.6298 | 0.81248 | 0.81248 | 0.91981 | 0.91981 | 1.4924 | 1.4924 | 1.4255 | 1.4255 | 0.86268 | 0.86268 | 1.0157 | 1.0157 | 0.53273 | 0.53273 | 0.66439 | 0.66439 | 0.27744 | 0.27744 | 0.31186 | 0.31186 | 0.23251 | 0.23251 | 0.32176 | 0.32176 | 8e-05 | 8e-05 | 0.01563 | 0.01563 | 0 | 0 | 0 | 0 | 0 | 0 | 0 | 0 | [5 empty] | 49 | Candelaria 220 | Candelaria 220 | Candelaria 220 | 0 | 0 | 1.0831 | 1.0831 | 0 | 0 | 0.42286 | 0.42286 | 0 | 0 | 2.0378 | 2.0378 | 0 | 0 | 1.4054 | 1.4054 | 0 | 0 | 2.554 | 2.554 | 0 | 0 | 0.98014 | 0.98014 | 1e-05 | 1e-05 | 3.6896 | 3.6896 | 0 | 0 | 1.91 | 1.91 | 0.00146 | 0.00146 | 13.965 | 13.965 | 0 | 0 | 7.6647 | 7.6647 | 5e-05 | 5e-05 | 20.5788 | 20.5788 | 0 | 0 | 11.4132 | 11.4132 | 12.0361 | 12.0361 | 32.7772 | 32.7772 | 7.5814 | 7.5814 | 26.8975 | 26.8975 | 19.8882 | 19.8882 | 42.8609 | 42.8609 | 11.2804 | 11.2804 | 35.0949 | 35.0949 | 10.8761 | 10.8761 | 31.5076 | 31.5076 | 6.6989 | 6.6989 | 25.3908 | 25.3908 | 2.9339 | 2.9339 | 23.1985 | 23.1985 | 2.0918 | 2.0918 | 14.0525 | 14.0525 | 0.89994 | 0.89994 | 12.7177 | 12.7177 | 0.08404 | 0.08404 | 4.6605 | 4.6605 | 0 | 0 | 1.9959 | 1.9959 | 0 | 0 | 1.8309 | 1.8309 | 0 | 0 | 1.553 | 1.553 | 0 | 0 | 1.4928 | 1.4928 | 0 | 0 | 2.0232 | 2.0232 | 0 | 0 | 1.3357 | 1.3357 | 0 | 0 | 2.0771 | 2.0771 | 0 | 0 | 1.4161 | 1.4161 | 0 | 0 | 3.8157 | 3.8157 | 0 | 0 | 1.92 | 1.92 | 0 | 0 | 7.4563 | 7.4563 | 0 | 0 | 4.7042 | 4.7042 | 1.3786 | 1.3786 | 16.2043 | 16.2043 | 0 | 0 | 7.8513 | 7.8513 | 11.8046 | 11.8046 | 29.1115 | 29.1115 | 7.3874 | 7.3874 | 25.6144 | 25.6144 | 13.6234 | 13.6234 | 39.2949 | 39.2949 | 10.1542 | 10.1542 | 26.8075 | 26.8075 | 8.2123 | 8.2123 | 27.4944 | 27.4944 | 4.4145 | 4.4145 | 23.6579 | 23.6579 | 1.7048 | 1.7048 | 16.8299 | 16.8299 | 1.3408 | 1.3408 | 8.1517 | 8.1517 | 1.6113 | 1.6113 | 7.2773 | 7.2773 | 0.45559 | 0.45559 | 3.6396 | 3.6396 | 0 | 0 | 7e-05 | 7e-05 | 0 | 0 | 4e-05 | 4e-05 | 0 | 0 | 5e-05 | 5e-05 | 0 | 0 | 1e-05 | 1e-05 | 0 | 0 | 0 | 0 | 0 | 0 | 0 | 0 | 0 | 0 | 0.21571 | 0.21571 | 0 | 0 | 2e-05 | 2e-05 | 0 | 0 | 1.2221 | 1.2221 | 0 | 0 | 0.41557 | 0.41557 | 0 | 0 | 6.4319 | 6.4319 | 0 | 0 | 2.3422 | 2.3422 | 0.71579 | 0.71579 | 18.8126 | 18.8126 | 0 | 0 | 10.4474 | 10.4474 | 16.221 | 16.221 | 32.4352 | 32.4352 | 8.4986 | 8.4986 | 30.331 | 30.331 | 13.2156 | 13.2156 | 40.5698 | 40.5698 | 9.6191 | 9.6191 | 28.7003 | 28.7003 | 5.804 | 5.804 | 33.6112 | 33.6112 | 3.6733 | 3.6733 | 23.553 | 23.553 | 2.3392 | 2.3392 | 21.1816 | 21.1816 | 1.7379 | 1.7379 | 14.3924 | 14.3924 | 0.28847 | 0.28847 | 10.0671 | 10.0671 | 0.02038 | 0.02038 | 3.0311 | 3.0311 | 0 | 0 | 0.00012 | 0.00012 | 0 | 0 | 2e-05 | 2e-05 | 0 | 0 | 0 | 0 | 0 | 0 | 0 | 0 | 0 | 0 | 0 | 0 | 0 | 0 | 0 | 0 | 0 | 0 | 0.13607 | 0.13607 | 0 | 0 | 0.2815 | 0.2815 | 0 | 0 | 5.034 | 5.034 | 0 | 0 | 1.5621 | 1.5621 | 0 | 0 | 20.1398 | 20.1398 | 0 | 0 | 10.4501 | 10.4501 | 0.00814 | 0.00814 | 29.1954 | 29.1954 | 0 | 0 | 15.0209 | 15.0209 | 1.4783 | 1.4783 | 47.0225 | 47.0225 | 0.7547 | 0.7547 | 42.3878 | 42.3878 | 26.5021 | 26.5021 | 52.7279 | 52.7279 | 13.845 | 13.845 | 45.4593 | 45.4593 | 13.9927 | 13.9927 | 43.8389 | 43.8389 | 8.022 | 8.022 | 38.9449 | 38.9449 | 4.1935 | 4.1935 | 37.1104 | 37.1104 | 2.5843 | 2.5843 | 27.9452 | 27.9452 | 0.85333 | 0.85333 | 28.9906 | 28.9906 | 0.02645 | 0.02645 | 13.3973 | 13.3973 | 0 | 0 | 6.909 | 6.909 | 0 | 0 | 9e-05 | 9e-05 | [5 empty] | 49 | Candelaria 220 | Candelaria 220 | Candelaria 220 | 2.0828 | 2.0828 | 2.0835 | 2.0835 | 1.2573 | 1.2573 | 1.6407 | 1.6407 | 2.6646 | 2.6646 | 2.3559 | 2.3559 | 1.9059 | 1.9059 | 2.3275 | 2.3275 | 3.4116 | 3.4116 | 3.4007 | 3.4007 | 2.5561 | 2.5561 | 2.6093 | 2.6093 | 4.5133 | 4.5133 | 5.653 | 5.653 | 3.5159 | 3.5159 | 3.8017 | 3.8017 | 16.9297 | 16.9297 | 15.8115 | 15.8115 | 11.5132 | 11.5132 | 10.8994 | 10.8994 | 34.0699 | 34.0699 | 31.9803 | 31.9803 | 24.6615 | 24.6615 | 24.1532 | 24.1532 | 36.6784 | 36.6784 | 36.699 | 36.699 | 31.3831 | 31.3831 | 29.7108 | 29.7108 | 44.698 | 44.698 | 46.0078 | 46.0078 | 36.5849 | 36.5849 | 38.1318 | 38.1318 | 30.5052 | 30.5052 | 31.7957 | 31.7957 | 24.7288 | 24.7288 | 24.3717 | 24.3717 | 24.0788 | 24.0788 | 23.0204 | 23.0204 | 14.2844 | 14.2844 | 13.4115 | 13.4115 | 14.2817 | 14.2817 | 12.8249 | 12.8249 | 4.9111 | 4.9111 | 4.8262 | 4.8262 | 3.2755 | 3.2755 | 2.6521 | 2.6521 | 2.03 | 2.03 | 2.243 | 2.243 | 2.4255 | 2.4255 | 2.1367 | 2.1367 | 2.1338 | 2.1338 | 2.1119 | 2.1119 | 2.0504 | 2.0504 | 2.0559 | 2.0559 | 2.0182 | 2.0182 | 1.9157 | 1.9157 | 2.7387 | 2.7387 | 2.735 | 2.735 | 2.0886 | 2.0886 | 2.4522 | 2.4522 | 5.6067 | 5.6067 | 5.3258 | 5.3258 | 4.7734 | 4.7734 | 4.6479 | 4.6479 | 9.6177 | 9.6177 | 9.0764 | 9.0764 | 7.6783 | 7.6783 | 8.3712 | 8.3712 | 30.8807 | 30.8807 | 27.0121 | 27.0121 | 22.7618 | 22.7618 | 18.8769 | 18.8769 | 32.4318 | 32.4318 | 32.7537 | 32.7537 | 29.7993 | 29.7993 | 28.0888 | 28.0888 | 39.5122 | 39.5122 | 36.7126 | 36.7126 | 29.3515 | 29.3515 | 27.8462 | 27.8462 | 27.7157 | 27.7157 | 25.4455 | 25.4455 | 22.6589 | 22.6589 | 19.2501 | 19.2501 | 16.4247 | 16.4247 | 14.3856 | 14.3856 | 7.9485 | 7.9485 | 7.1468 | 7.1468 | 7.0458 | 7.0458 | 7.37 | 7.37 | 4.378 | 4.378 | 4.4076 | 4.4076 | 0.53374 | 0.53374 | 0.00016 | 0.00016 | 9e-05 | 9e-05 | 4e-05 | 4e-05 | 8e-05 | 8e-05 | 4e-05 | 4e-05 | 3e-05 | 3e-05 | 2e-05 | 2e-05 | 4e-05 | 4e-05 | 6e-05 | 6e-05 | 1.1744 | 1.1744 | 2e-05 | 2e-05 | 1.3943 | 1.3943 | 0.78167 | 0.78167 | 1.3975 | 1.3975 | 1.5229 | 1.5229 | 4.189 | 4.189 | 3.65 | 3.65 | 4.2219 | 4.2219 | 3.3876 | 3.3876 | 8.663 | 8.663 | 9.0077 | 9.0077 | 6.4707 | 6.4707 | 6.3661 | 6.3661 | 29.5894 | 29.5894 | 25.8531 | 25.8531 | 22.0816 | 22.0816 | 20.1206 | 20.1206 | 35.4346 | 35.4346 | 33.2782 | 33.2782 | 32.362 | 32.362 | 30.8987 | 30.8987 | 40.0538 | 40.0538 | 36.4715 | 36.4715 | 28.8334 | 28.8334 | 27.2193 | 27.2193 | 32.3374 | 32.3374 | 28.7864 | 28.7864 | 23.0953 | 23.0953 | 21.7128 | 21.7128 | 22.532 | 22.532 | 20.6388 | 20.6388 | 16.0089 | 16.0089 | 13.9501 | 13.9501 | 12.2137 | 12.2137 | 8.8988 | 8.8988 | 3.5593 | 3.5593 | 4.0814 | 4.0814 | 1.5557 | 1.5557 | 0.1403 | 0.1403 | 8e-05 | 8e-05 | 7e-05 | 7e-05 | 3e-05 | 3e-05 | 1e-05 | 1e-05 | 1e-05 | 1e-05 | 0 | 0 | 1e-05 | 1e-05 | 1e-05 | 1e-05 | 0 | 0 | 0 | 0 | 0.18989 | 0.18989 | 0.44721 | 0.44721 | 0.51096 | 0.51096 | 0.73949 | 0.73949 | 7.8225 | 7.8225 | 8.5018 | 8.5018 | 6.2469 | 6.2469 | 6.5273 | 6.5273 | 25.7167 | 25.7167 | 23.3946 | 23.3946 | 19.35 | 19.35 | 18.1713 | 18.1713 | 44.7767 | 44.7767 | 42.3109 | 42.3109 | 37.2368 | 37.2368 | 35.5456 | 35.5456 | 53.5287 | 53.5287 | 52.1878 | 52.1878 | 47.9916 | 47.9916 | 45.6388 | 45.6388 | 52.7191 | 52.7191 | 49.6012 | 49.6012 | 44.3716 | 44.3716 | 41.3642 | 41.3642 | 44.3506 | 44.3506 | 44.3075 | 44.3075 | 39.5359 | 39.5359 | 36.776 | 36.776 | 37.3117 | 37.3117 | 34.3185 | 34.3185 | 27.5175 | 27.5175 | 27.3441 | 27.3441 | 29.9953 | 29.9953 | 26.9278 | 26.9278 | 16.4556 | 16.4556 | 14.9946 | 14.9946 | 10.4004 | 10.4004 | 7.8423 | 7.8423 | 1.2463 | 1.2463 | 0.62353 | 0.62353
|  |  | 50 | Rancagua 154 | Rancagua 154 | Alto Jahuel 110 | 2.4755 | 2.4755 | 1.0883 | 1.0883 | 1.0451 | 1.0451 | 1.6517 | 1.6517 | 2.6364 | 2.6364 | 2.619 | 2.619 | 2.3559 | 2.3559 | 2.5355 | 2.5355 | 3.8583 | 3.8583 | 3.7138 | 3.7138 | 3.6315 | 3.6315 | 3.5332 | 3.5332 | 4.375 | 4.375 | 4.2038 | 4.2038 | 4.5629 | 4.5629 | 4.4534 | 4.4534 | 16.8733 | 16.8733 | 17.4069 | 17.4069 | 15.6203 | 15.6203 | 13.7125 | 13.7125 | 29.1461 | 29.1461 | 29.0232 | 29.0232 | 25.0229 | 25.0229 | 24.0417 | 24.0417 | 32.8417 | 32.8417 | 34.1305 | 34.1305 | 29.8543 | 29.8543 | 29.9668 | 29.9668 | 39.7878 | 39.7878 | 40.644 | 40.644 | 33.924 | 33.924 | 34.422 | 34.422 | 25.9405 | 25.9405 | 25.6532 | 25.6532 | 19.4677 | 19.4677 | 20.3511 | 20.3511 | 19.152 | 19.152 | 17.7279 | 17.7279 | 12.1132 | 12.1132 | 11.1166 | 11.1166 | 9.2825 | 9.2825 | 7.7346 | 7.7346 | 3.3786 | 3.3786 | 4.2437 | 4.2437 | 3.4016 | 3.4016 | 2.7166 | 2.7166 | 1.5897 | 1.5897 | 2.2565 | 2.2565 | 2.1067 | 2.1067 | 1.4845 | 1.4845 | 2.0688 | 2.0688 | 1.9306 | 1.9306 | 2.1985 | 2.1985 | 2.2014 | 2.2014 | 2.2231 | 2.2231 | 2.2016 | 2.2016 | 2.2479 | 2.2479 | 2.2519 | 2.2519 | 2.7075 | 2.7075 | 2.0618 | 2.0618 | 5.4675 | 5.4675 | 4.7109 | 4.7109 | 4.6131 | 4.6131 | 4.5511 | 4.5511 | 9.565 | 9.565 | 9.2518 | 9.2518 | 8.9197 | 8.9197 | 8.4639 | 8.4639 | 22.4309 | 22.4309 | 23.0785 | 23.0785 | 18.9035 | 18.9035 | 19.4943 | 19.4943 | 26.6029 | 26.6029 | 28.5683 | 28.5683 | 23.7789 | 23.7789 | 26.1713 | 26.1713 | 30.7065 | 30.7065 | 31.1501 | 31.1501 | 22.2048 | 22.2048 | 24.8342 | 24.8342 | 23.3445 | 23.3445 | 19.7691 | 19.7691 | 17.6531 | 17.6531 | 16.5671 | 16.5671 | 9.0549 | 9.0549 | 7.3437 | 7.3437 | 5.4268 | 5.4268 | 4.5145 | 4.5145 | 6.1667 | 6.1667 | 3.5697 | 3.5697 | 4.1094 | 4.1094 | 4.5647 | 4.5647 | 0.00015 | 0.00015 | 8e-05 | 8e-05 | 4e-05 | 4e-05 | 5e-05 | 5e-05 | 4e-05 | 4e-05 | 4e-05 | 4e-05 | 2e-05 | 2e-05 | 2e-05 | 2e-05 | 0 | 0 | 0 | 0 | 0 | 0 | 0 | 0 | 1.1891 | 1.1891 | 0.16889 | 0.16889 | 0.27094 | 0.27094 | 0.27083 | 0.27083 | 1.6637 | 1.6637 | 2.4989 | 2.4989 | 1.9315 | 1.9315 | 1.9322 | 1.9322 | 8.5617 | 8.5617 | 8.3065 | 8.3065 | 7.1725 | 7.1725 | 8.3256 | 8.3256 | 22.5402 | 22.5402 | 23.1837 | 23.1837 | 20.1034 | 20.1034 | 21.2625 | 21.2625 | 28.2323 | 28.2323 | 29.9489 | 29.9489 | 27.0231 | 27.0231 | 29.4984 | 29.4984 | 29.9493 | 29.9493 | 31.4408 | 31.4408 | 20.8852 | 20.8852 | 23.2309 | 23.2309 | 23.0683 | 23.0683 | 23.3037 | 23.3037 | 20.6493 | 20.6493 | 19.2433 | 19.2433 | 13.5523 | 13.5523 | 12.2715 | 12.2715 | 9.4275 | 9.4275 | 9.9499 | 9.9499 | 7.6563 | 7.6563 | 5.6302 | 5.6302 | 2.7478 | 2.7478 | 1.1634 | 1.1634 | 0.89214 | 0.89214 | 9e-05 | 9e-05 | 2e-05 | 2e-05 | 3e-05 | 3e-05 | 1e-05 | 1e-05 | 1e-05 | 1e-05 | 0 | 0 | 0 | 0 | 1e-05 | 1e-05 | 1e-05 | 1e-05 | 0 | 0 | 0 | 0 | 7e-05 | 7e-05 | 7e-05 | 7e-05 | 0.23298 | 0.23298 | 0.23284 | 0.23284 | 5.9147 | 5.9147 | 5.6805 | 5.6805 | 6.942 | 6.942 | 6.5916 | 6.5916 | 25.765 | 25.765 | 26.5893 | 26.5893 | 19.0003 | 19.0003 | 20.0942 | 20.0942 | 41.4108 | 41.4108 | 41.4027 | 41.4027 | 34.4182 | 34.4182 | 33.5269 | 33.5269 | 43.6777 | 43.6777 | 45.1016 | 45.1016 | 40.2665 | 40.2665 | 41.3763 | 41.3763 | 46.1026 | 46.1026 | 45.7802 | 45.7802 | 36.616 | 36.616 | 38.3538 | 38.3538 | 36.8964 | 36.8964 | 36.0752 | 36.0752 | 31.5807 | 31.5807 | 31.6892 | 31.6892 | 27.1152 | 27.1152 | 24.7236 | 24.7236 | 19.802 | 19.802 | 19.8259 | 19.8259 | 20.0298 | 20.0298 | 19.3765 | 19.3765 | 8.7599 | 8.7599 | 13.1224 | 13.1224 | 7.6251 | 7.6251 | 7.3902 | 7.3902 | 0.43681 | 0.43681 | 1.8548 | 1.8548 | [5 empty] | 50 | Rancagua 154 | Rancagua 154 | Alto Jahuel 110 | 1.7774 | 1.7774 | 0 | 0 | 1.6477 | 1.6477 | 0 | 0 | 2.59 | 2.59 | 0.58184 | 0.58184 | 2.727 | 2.727 | 2e-05 | 2e-05 | 3.7161 | 3.7161 | 0.62757 | 0.62757 | 3.1526 | 3.1526 | 0 | 0 | 4.0325 | 4.0325 | 3.6548 | 3.6548 | 5.178 | 5.178 | 1.9069 | 1.9069 | 16.3667 | 16.3667 | 17.0455 | 17.0455 | 12.3523 | 12.3523 | 9.9465 | 9.9465 | 30.6108 | 30.6108 | 36.6762 | 36.6762 | 23.8124 | 23.8124 | 28.4965 | 28.4965 | 33.1793 | 33.1793 | 35.4679 | 35.4679 | 30.7622 | 30.7622 | 30.7568 | 30.7568 | 40.9884 | 40.9884 | 42.6094 | 42.6094 | 33.4452 | 33.4452 | 33.2416 | 33.2416 | 25.3848 | 25.3848 | 25.8508 | 25.8508 | 19.885 | 19.885 | 18.4591 | 18.4591 | 16.4952 | 16.4952 | 18.1468 | 18.1468 | 9.6435 | 9.6435 | 9.6514 | 9.6514 | 9.1576 | 9.1576 | 9.0592 | 9.0592 | 4.0701 | 4.0701 | 4.2706 | 4.2706 | 3.5946 | 3.5946 | 3.3528 | 3.3528 | 1.6211 | 1.6211 | 1.5753 | 1.5753 | 1.9333 | 1.9333 | 1.4319 | 1.4319 | 1.6335 | 1.6335 | 1.4259 | 1.4259 | 2.056 | 2.056 | 0.43387 | 0.43387 | 2.0568 | 2.0568 | 0 | 0 | 2.7199 | 2.7199 | 0 | 0 | 2.5468 | 2.5468 | 0 | 0 | 4.5723 | 4.5723 | 4.086 | 4.086 | 4.5144 | 4.5144 | 2.7971 | 2.7971 | 8.6257 | 8.6257 | 9.9543 | 9.9543 | 8.6573 | 8.6573 | 6.6767 | 6.6767 | 23.6505 | 23.6505 | 31.9687 | 31.9687 | 18.6772 | 18.6772 | 23.8814 | 23.8814 | 27.9316 | 27.9316 | 28.942 | 28.942 | 25.6596 | 25.6596 | 25.443 | 25.443 | 30.3493 | 30.3493 | 31.4984 | 31.4984 | 22.476 | 22.476 | 19.5607 | 19.5607 | 19.1833 | 19.1833 | 21.3174 | 21.3174 | 16.963 | 16.963 | 15.1674 | 15.1674 | 7.606 | 7.606 | 8.7327 | 8.7327 | 5.7031 | 5.7031 | 4.9322 | 4.9322 | 5.6692 | 5.6692 | 5.8956 | 5.8956 | 4.096 | 4.096 | 4.1665 | 4.1665 | 0.00012 | 0.00012 | 0.0001 | 0.0001 | 4e-05 | 4e-05 | 3e-05 | 3e-05 | 4e-05 | 4e-05 | 0 | 0 | 0 | 0 | 0 | 0 | 2e-05 | 2e-05 | 0 | 0 | 0 | 0 | 0 | 0 | 0.1666 | 0.1666 | 0 | 0 | 0.27059 | 0.27059 | 0 | 0 | 3.2998 | 3.2998 | 1.9397 | 1.9397 | 1.5769 | 1.5769 | 0.5383 | 0.5383 | 7.8109 | 7.8109 | 8.9924 | 8.9924 | 7.2043 | 7.2043 | 5.478 | 5.478 | 23.8917 | 23.8917 | 30.3863 | 30.3863 | 20.8344 | 20.8344 | 24.7351 | 24.7351 | 30.0375 | 30.0375 | 31.2902 | 31.2902 | 30.5956 | 30.5956 | 29.959 | 29.959 | 32.0407 | 32.0407 | 31.2737 | 31.2737 | 23.1147 | 23.1147 | 20.7949 | 20.7949 | 22.5554 | 22.5554 | 24.5859 | 24.5859 | 17.2228 | 17.2228 | 17.593 | 17.593 | 12.2684 | 12.2684 | 14.9641 | 14.9641 | 9.3211 | 9.3211 | 9.3631 | 9.3631 | 5.7108 | 5.7108 | 8.1005 | 8.1005 | 3.2838 | 3.2838 | 1.8172 | 1.8172 | 0.54424 | 0.54424 | 0.0001 | 0.0001 | 3e-05 | 3e-05 | 3e-05 | 3e-05 | 0 | 0 | 0 | 0 | 0 | 0 | 0 | 0 | 0 | 0 | 0 | 0 | 0 | 0 | 0 | 0 | 8e-05 | 8e-05 | 0 | 0 | 0.21692 | 0.21692 | 0 | 0 | 5.7781 | 5.7781 | 6.3292 | 6.3292 | 7.1385 | 7.1385 | 3.4995 | 3.4995 | 25.883 | 25.883 | 25.6739 | 25.6739 | 20.8006 | 20.8006 | 16.0925 | 16.0925 | 40.8841 | 40.8841 | 47.8287 | 47.8287 | 34.014 | 34.014 | 37.3424 | 37.3424 | 45.7277 | 45.7277 | 46.7011 | 46.7011 | 41.9957 | 41.9957 | 41.1154 | 41.1154 | 44.608 | 44.608 | 46.2798 | 46.2798 | 37.1214 | 37.1214 | 34.0647 | 34.0647 | 35.7449 | 35.7449 | 38.7233 | 38.7233 | 30.7308 | 30.7308 | 31.9275 | 31.9275 | 27.8413 | 27.8413 | 26.9928 | 26.9928 | 18.9196 | 18.9196 | 17.0735 | 17.0735 | 21.1209 | 21.1209 | 20.2613 | 20.2613 | 8.5399 | 8.5399 | 8.5527 | 8.5527 | 8.8019 | 8.8019 | 7.313 | 7.313 | 0.45077 | 0.45077 | 0.00017 | 0.00017 | [5 empty] | 50 | Rancagua 154 | Rancagua 154 | Alto Jahuel 110 | 0 | 0 | 0 | 0 | 0 | 0 | 0 | 0 | 0 | 0 | 0 | 0 | 0 | 0 | 0 | 0 | 0 | 0 | 0 | 0 | 0 | 0 | 0 | 0 | 0.61666 | 0.61666 | 0 | 0 | 0 | 0 | 0 | 0 | 0.98007 | 0.98007 | 0 | 0 | 0 | 0 | 0 | 0 | 7.9455 | 7.9455 | 0 | 0 | 1.749 | 1.749 | 0 | 0 | 0.55042 | 0.55042 | 0 | 0 | 0 | 0 | 0 | 0 | 0.41927 | 0.41927 | 0.12984 | 0.12984 | 0 | 0 | 0 | 0 | 2.5349 | 2.5349 | 1.1915 | 1.1915 | 0.74952 | 0.74952 | 0.23476 | 0.23476 | 0.53429 | 0.53429 | 0.02872 | 0.02872 | 0 | 0 | 0 | 0 | 0.44351 | 0.44351 | 0.03594 | 0.03594 | 0 | 0 | 0 | 0 | 0.4421 | 0.4421 | 0 | 0 | 0 | 0 | 0 | 0 | 0 | 0 | 0 | 0 | 0 | 0 | 0 | 0 | 0 | 0 | 0 | 0 | 0 | 0 | 0 | 0 | 0 | 0 | 0 | 0 | 0 | 0 | 0 | 0 | 0 | 0 | 0 | 0 | 0 | 0 | 0 | 0 | 4e-05 | 4e-05 | 0 | 0 | 0 | 0 | 0 | 0 | 5.8868 | 5.8868 | 0.00119 | 0.00119 | 3.1993 | 3.1993 | 0 | 0 | 3.9715 | 3.9715 | 0.0545 | 0.0545 | 4e-05 | 4e-05 | 0 | 0 | 0.58525 | 0.58525 | 0.15527 | 0.15527 | 0 | 0 | 0.01635 | 0.01635 | 1.5416 | 1.5416 | 0.57097 | 0.57097 | 0.0272 | 0.0272 | 0.10237 | 0.10237 | 6e-05 | 6e-05 | 0.04653 | 0.04653 | 0 | 0 | 0 | 0 | 5e-05 | 5e-05 | 0.01563 | 0.01563 | 0 | 0 | 0 | 0 | 0 | 0 | 0 | 0 | 0 | 0 | 0 | 0 | 0 | 0 | 0 | 0 | 0 | 0 | 0 | 0 | 0 | 0 | 0 | 0 | 0 | 0 | 0 | 0 | 0 | 0 | 0 | 0 | 0 | 0 | 0 | 0 | 0 | 0 | 0 | 0 | 0 | 0 | 0 | 0 | 0.98831 | 0.98831 | 0 | 0 | 0 | 0 | 0 | 0 | 7.127 | 7.127 | 0 | 0 | 5e-05 | 5e-05 | 0 | 0 | 2.3545 | 2.3545 | 0.04862 | 0.04862 | 0 | 0 | 0 | 0 | 0 | 0 | 0.19214 | 0.19214 | 0 | 0 | 5e-05 | 5e-05 | 0 | 0 | 0.42106 | 0.42106 | 0 | 0 | 0.10948 | 0.10948 | 0 | 0 | 0.12183 | 0.12183 | 0 | 0 | 0.04221 | 0.04221 | 0 | 0 | 1e-05 | 1e-05 | 0 | 0 | 0 | 0 | 0 | 0 | 0 | 0 | 0 | 0 | 0 | 0 | 0 | 0 | 0 | 0 | 0 | 0 | 0 | 0 | 0 | 0 | 0 | 0 | 0 | 0 | 0 | 0 | 0 | 0 | 0 | 0 | 0 | 0 | 0 | 0 | 0 | 0 | 0 | 0 | 0 | 0 | 0 | 0 | 0 | 0 | 0 | 0 | 0 | 0 | 0 | 0 | 18.2658 | 18.2658 | 0 | 0 | 1.4349 | 1.4349 | 0 | 0 | 17.6671 | 17.6671 | 0.29223 | 0.29223 | 1.4017 | 1.4017 | 3e-05 | 3e-05 | 0 | 0 | 0.46242 | 0.46242 | 0 | 0 | 0.05932 | 0.05932 | 1.0642 | 1.0642 | 1.2013 | 1.2013 | 0 | 0 | 0.35919 | 0.35919 | 0.43442 | 0.43442 | 0.23118 | 0.23118 | 0 | 0 | 0.04606 | 0.04606 | 0 | 0 | 0.03787 | 0.03787 | 0 | 0 | 0 | 0 | 0 | 0 | 0 | 0 | 0 | 0 | 0 | 0 | [5 empty] | 50 | Rancagua 154 | Rancagua 154 | Alto Jahuel 110 | 0 | 0 | 0 | 0 | 0 | 0 | 0 | 0 | 0 | 0 | 0 | 0 | 0 | 0 | 0 | 0 | 0 | 0 | 0 | 0 | 0 | 0 | 0 | 0 | 0 | 0 | 0 | 0 | 0 | 0 | 0 | 0 | 0 | 0 | 0 | 0 | 0 | 0 | 0 | 0 | 0 | 0 | 0 | 0 | 0 | 0 | 0 | 0 | 0.08655 | 0.08655 | 0.16353 | 0.16353 | 0 | 0 | 0 | 0 | 0.7399 | 0.7399 | 0.90545 | 0.90545 | 0.38221 | 0.38221 | 0.52648 | 0.52648 | 0.80934 | 0.80934 | 1.5113 | 1.5113 | 0.45435 | 0.45435 | 0.58731 | 0.58731 | 0.20674 | 0.20674 | 0.29597 | 0.29597 | 0.07617 | 0.07617 | 0.1109 | 0.1109 | 0.07731 | 0.07731 | 0.10481 | 0.10481 | 0.02705 | 0.02705 | 0.03759 | 0.03759 | 0 | 0 | 0 | 0 | 0 | 0 | 0 | 0 | 0 | 0 | 0 | 0 | 0 | 0 | 0 | 0 | 0 | 0 | 0 | 0 | 0 | 0 | 0 | 0 | 0 | 0 | 0 | 0 | 0 | 0 | 0 | 0 | 0 | 0 | 0 | 0 | 0 | 0 | 0 | 0 | 0 | 0 | 0 | 0 | 0 | 0 | 0 | 0 | 0.00028 | 0.00028 | 0.02787 | 0.02787 | 0 | 0 | 0 | 0 | 0.26971 | 0.26971 | 0.36406 | 0.36406 | 0.04107 | 0.04107 | 0.08161 | 0.08161 | 0.644 | 0.644 | 0.85952 | 0.85952 | 0.28571 | 0.28571 | 0.44103 | 0.44103 | 0.70705 | 0.70705 | 0.78729 | 0.78729 | 0.39923 | 0.39923 | 0.56992 | 0.56992 | 0.14463 | 0.14463 | 0.16141 | 0.16141 | 0.01564 | 0.01564 | 0.05652 | 0.05652 | 0.04878 | 0.04878 | 0.0768 | 0.0768 | 0.04861 | 0.04861 | 0.0504 | 0.0504 | 0 | 0 | 0 | 0 | 0 | 0 | 0 | 0 | 0 | 0 | 0 | 0 | 0 | 0 | 0 | 0 | 0 | 0 | 0 | 0 | 0 | 0 | 0 | 0 | 0 | 0 | 0 | 0 | 0 | 0 | 0 | 0 | 0 | 0 | 0 | 0 | 0 | 0 | 0 | 0 | 0 | 0 | 0 | 0 | 0 | 0 | 0 | 0 | 0 | 0 | 0 | 0 | 0 | 0 | 0 | 0 | 0.29673 | 0.29673 | 0.44481 | 0.44481 | 0.02741 | 0.02741 | 0.0632 | 0.0632 | 0.77668 | 0.77668 | 0.97414 | 0.97414 | 0.49601 | 0.49601 | 0.60514 | 0.60514 | 0.66871 | 0.66871 | 0.74035 | 0.74035 | 0.43018 | 0.43018 | 0.4612 | 0.4612 | 0.26675 | 0.26675 | 0.26071 | 0.26071 | 0.13626 | 0.13626 | 0.13998 | 0.13998 | 0.07267 | 0.07267 | 0.07876 | 0.07876 | 6e-05 | 6e-05 | 0.00152 | 0.00152 | 0 | 0 | 0 | 0 | 0 | 0 | 0 | 0 | 0 | 0 | 0 | 0 | 0 | 0 | 0 | 0 | 0 | 0 | 0 | 0 | 0 | 0 | 0 | 0 | 0 | 0 | 0 | 0 | 0 | 0 | 0 | 0 | 0 | 0 | 0 | 0 | 0 | 0 | 0 | 0 | 0 | 0 | 0 | 0 | 0 | 0 | 0 | 0 | 0 | 0 | 1e-05 | 1e-05 | 0 | 0 | 0 | 0 | 0.75651 | 0.75651 | 0.91038 | 0.91038 | 0.26673 | 0.26673 | 0.35134 | 0.35134 | 1.3796 | 1.3796 | 1.6272 | 1.6272 | 0.81027 | 0.81027 | 0.91913 | 0.91913 | 1.4875 | 1.4875 | 1.4224 | 1.4224 | 0.86108 | 0.86108 | 1.0137 | 1.0137 | 0.53053 | 0.53053 | 0.66208 | 0.66208 | 0.27661 | 0.27661 | 0.31121 | 0.31121 | 0.23147 | 0.23147 | 0.32093 | 0.32093 | 8e-05 | 8e-05 | 0.01561 | 0.01561 | 0 | 0 | 0 | 0 | 0 | 0 | 0 | 0 | [5 empty] | 50 | Rancagua 154 | Rancagua 154 | Alto Jahuel 110 | 0 | 0 | 1.0948 | 1.0948 | 0 | 0 | 0.42267 | 0.42267 | 0 | 0 | 2.1063 | 2.1063 | 0 | 0 | 1.4238 | 1.4238 | 0 | 0 | 2.7394 | 2.7394 | 0 | 0 | 0.99527 | 0.99527 | 1e-05 | 1e-05 | 3.8853 | 3.8853 | 0 | 0 | 1.9339 | 1.9339 | 0.0014 | 0.0014 | 15.128 | 15.128 | 0 | 0 | 7.956 | 7.956 | 5e-05 | 5e-05 | 21.2181 | 21.2181 | 0 | 0 | 11.4521 | 11.4521 | 12.0969 | 12.0969 | 33.4524 | 33.4524 | 7.6081 | 7.6081 | 27.153 | 27.153 | 20.1695 | 20.1695 | 43.537 | 43.537 | 11.425 | 11.425 | 35.6179 | 35.6179 | 11.0479 | 11.0479 | 31.9518 | 31.9518 | 6.812 | 6.812 | 25.8141 | 25.8141 | 2.967 | 2.967 | 23.6023 | 23.6023 | 2.1153 | 2.1153 | 14.3011 | 14.3011 | 0.90081 | 0.90081 | 12.9279 | 12.9279 | 0.0845 | 0.0845 | 4.7284 | 4.7284 | 0 | 0 | 2.0163 | 2.0163 | 0 | 0 | 1.8326 | 1.8326 | 0 | 0 | 1.5712 | 1.5712 | 0 | 0 | 1.5101 | 1.5101 | 0 | 0 | 2.0572 | 2.0572 | 0 | 0 | 1.3521 | 1.3521 | 0 | 0 | 2.1067 | 2.1067 | 0 | 0 | 1.4369 | 1.4369 | 0 | 0 | 3.9374 | 3.9374 | 0 | 0 | 2.0809 | 2.0809 | 0 | 0 | 7.9602 | 7.9602 | 0 | 0 | 5.1313 | 5.1313 | 1.3614 | 1.3614 | 16.4617 | 16.4617 | 0 | 0 | 7.8765 | 7.8765 | 11.866 | 11.866 | 29.4172 | 29.4172 | 7.4228 | 7.4228 | 25.8828 | 25.8828 | 13.8166 | 13.8166 | 39.8791 | 39.8791 | 10.2465 | 10.2465 | 27.237 | 27.237 | 8.352 | 8.352 | 27.8258 | 27.8258 | 4.4868 | 4.4868 | 23.9688 | 23.9688 | 1.7264 | 1.7264 | 17.0448 | 17.0448 | 1.3549 | 1.3549 | 8.262 | 8.262 | 1.6293 | 1.6293 | 7.387 | 7.387 | 0.45366 | 0.45366 | 3.6849 | 3.6849 | 0 | 0 | 8e-05 | 8e-05 | 0 | 0 | 4e-05 | 4e-05 | 0 | 0 | 5e-05 | 5e-05 | 0 | 0 | 1e-05 | 1e-05 | 0 | 0 | 0 | 0 | 0 | 0 | 0 | 0 | 0 | 0 | 0.26641 | 0.26641 | 0 | 0 | 2e-05 | 2e-05 | 0 | 0 | 1.4598 | 1.4598 | 0 | 0 | 0.42042 | 0.42042 | 0 | 0 | 6.7001 | 6.7001 | 0 | 0 | 2.3762 | 2.3762 | 0.70051 | 0.70051 | 18.8576 | 18.8576 | 0 | 0 | 10.4732 | 10.4732 | 16.2918 | 16.2918 | 32.7037 | 32.7037 | 8.5303 | 8.5303 | 30.5649 | 30.5649 | 13.3523 | 13.3523 | 41.0797 | 41.0797 | 9.7003 | 9.7003 | 29.0156 | 29.0156 | 5.8696 | 5.8696 | 33.9753 | 33.9753 | 3.698 | 3.698 | 23.8242 | 23.8242 | 2.3474 | 2.3474 | 21.4144 | 21.4144 | 1.7431 | 1.7431 | 14.529 | 14.529 | 0.2891 | 0.2891 | 10.1801 | 10.1801 | 0.0206 | 0.0206 | 3.0591 | 3.0591 | 0 | 0 | 0.00012 | 0.00012 | 0 | 0 | 2e-05 | 2e-05 | 0 | 0 | 0 | 0 | 0 | 0 | 0 | 0 | 0 | 0 | 0 | 0 | 0 | 0 | 0 | 0 | 0 | 0 | 0.15646 | 0.15646 | 0 | 0 | 0.32299 | 0.32299 | 0 | 0 | 5.4521 | 5.4521 | 0 | 0 | 1.6806 | 1.6806 | 0 | 0 | 20.989 | 20.989 | 0 | 0 | 10.8779 | 10.8779 | 0.00801 | 0.00801 | 29.6285 | 29.6285 | 0 | 0 | 15.1106 | 15.1106 | 1.4807 | 1.4807 | 47.3715 | 47.3715 | 0.75706 | 0.75706 | 42.6618 | 42.6618 | 26.7759 | 26.7759 | 53.4589 | 53.4589 | 13.9665 | 13.9665 | 46.0222 | 46.0222 | 14.1386 | 14.1386 | 44.4418 | 44.4418 | 8.0917 | 8.0917 | 39.432 | 39.432 | 4.2218 | 4.2218 | 37.5525 | 37.5525 | 2.5974 | 2.5974 | 28.3256 | 28.3256 | 0.85522 | 0.85522 | 29.3401 | 29.3401 | 0.02659 | 0.02659 | 13.5779 | 13.5779 | 0 | 0 | 6.9406 | 6.9406 | 0 | 0 | 9e-05 | 9e-05 | [5 empty] | 50 | Rancagua 154 | Rancagua 154 | Alto Jahuel 110 | 2.1123 | 2.1123 | 2.1077 | 2.1077 | 1.2719 | 1.2719 | 1.6547 | 1.6547 | 2.8084 | 2.8084 | 2.4886 | 2.4886 | 1.9265 | 1.9265 | 2.4628 | 2.4628 | 3.9442 | 3.9442 | 3.7786 | 3.7786 | 2.7418 | 2.7418 | 2.7977 | 2.7977 | 5.2998 | 5.2998 | 6.2517 | 6.2517 | 3.84 | 3.84 | 4.1519 | 4.1519 | 19.483 | 19.483 | 18.1243 | 18.1243 | 13.3478 | 13.3478 | 12.3777 | 12.3777 | 39.7558 | 39.7558 | 36.3457 | 36.3457 | 29.2337 | 29.2337 | 27.1179 | 27.1179 | 37.3411 | 37.3411 | 37.0352 | 37.0352 | 32.3293 | 32.3293 | 30.008 | 30.008 | 45.443 | 45.443 | 46.8373 | 46.8373 | 37.1289 | 37.1289 | 38.7582 | 38.7582 | 30.9819 | 30.9819 | 32.3027 | 32.3027 | 25.1831 | 25.1831 | 24.8283 | 24.8283 | 24.5007 | 24.5007 | 23.4604 | 23.4604 | 14.5533 | 14.5533 | 13.6622 | 13.6622 | 14.5218 | 14.5218 | 13.053 | 13.053 | 4.9874 | 4.9874 | 4.905 | 4.905 | 3.3068 | 3.3068 | 2.693 | 2.693 | 2.0596 | 2.0596 | 2.2439 | 2.2439 | 2.4615 | 2.4615 | 2.1668 | 2.1668 | 2.1639 | 2.1639 | 2.141 | 2.141 | 2.5708 | 2.5708 | 2.0879 | 2.0879 | 2.1903 | 2.1903 | 2.3891 | 2.3891 | 2.7998 | 2.7998 | 2.7952 | 2.7952 | 2.1286 | 2.1286 | 2.7273 | 2.7273 | 6.5172 | 6.5172 | 6.1608 | 6.1608 | 5.3382 | 5.3382 | 5.2037 | 5.2037 | 11.6852 | 11.6852 | 10.2263 | 10.2263 | 8.5159 | 8.5159 | 9.3386 | 9.3386 | 34.9692 | 34.9692 | 28.5295 | 28.5295 | 24.7033 | 24.7033 | 19.6745 | 19.6745 | 32.7839 | 32.7839 | 33.0635 | 33.0635 | 30.0657 | 30.0657 | 28.3434 | 28.3434 | 40.0731 | 40.0731 | 37.2698 | 37.2698 | 29.8104 | 29.8104 | 28.2666 | 28.2666 | 28.0368 | 28.0368 | 25.7516 | 25.7516 | 22.9555 | 22.9555 | 19.5227 | 19.5227 | 16.6443 | 16.6443 | 14.5875 | 14.5875 | 8.0789 | 8.0789 | 7.2319 | 7.2319 | 7.1277 | 7.1277 | 7.4582 | 7.4582 | 4.4366 | 4.4366 | 4.4513 | 4.4513 | 0.53789 | 0.53789 | 0.00017 | 0.00017 | 9e-05 | 9e-05 | 4e-05 | 4e-05 | 8e-05 | 8e-05 | 5e-05 | 5e-05 | 3e-05 | 3e-05 | 2e-05 | 2e-05 | 4e-05 | 4e-05 | 7e-05 | 7e-05 | 1.1948 | 1.1948 | 3e-05 | 3e-05 | 1.4678 | 1.4678 | 0.84252 | 0.84252 | 1.6299 | 1.6299 | 1.8808 | 1.8808 | 4.8862 | 4.8862 | 4.2129 | 4.2129 | 4.5747 | 4.5747 | 3.7066 | 3.7066 | 10.0651 | 10.0651 | 10.3983 | 10.3983 | 7.1567 | 7.1567 | 6.8911 | 6.8911 | 33.0637 | 33.0637 | 27.1432 | 27.1432 | 25.1346 | 25.1346 | 22.1324 | 22.1324 | 35.6967 | 35.6967 | 33.5169 | 33.5169 | 32.622 | 32.622 | 31.1277 | 31.1277 | 40.5527 | 40.5527 | 36.9006 | 36.9006 | 29.1928 | 29.1928 | 27.5391 | 27.5391 | 32.6955 | 32.6955 | 29.099 | 29.099 | 23.3573 | 23.3573 | 21.9745 | 21.9745 | 22.8043 | 22.8043 | 20.8659 | 20.8659 | 16.1324 | 16.1324 | 14.0502 | 14.0502 | 12.3593 | 12.3593 | 8.9917 | 8.9917 | 3.6085 | 3.6085 | 4.1129 | 4.1129 | 1.5726 | 1.5726 | 0.14138 | 0.14138 | 8e-05 | 8e-05 | 7e-05 | 7e-05 | 3e-05 | 3e-05 | 1e-05 | 1e-05 | 1e-05 | 1e-05 | 0 | 0 | 1e-05 | 1e-05 | 1e-05 | 1e-05 | 0 | 0 | 0 | 0 | 0.22065 | 0.22065 | 0.51847 | 0.51847 | 0.58847 | 0.58847 | 0.85259 | 0.85259 | 8.7618 | 8.7618 | 9.5369 | 9.5369 | 7.1188 | 7.1188 | 7.3274 | 7.3274 | 28.6541 | 28.6541 | 25.4149 | 25.4149 | 21.1686 | 21.1686 | 19.3094 | 19.3094 | 49.6049 | 49.6049 | 44.9449 | 44.9449 | 40.4712 | 40.4712 | 37.7761 | 37.7761 | 53.9207 | 53.9207 | 52.5447 | 52.5447 | 48.3503 | 48.3503 | 45.935 | 45.935 | 53.4223 | 53.4223 | 50.2472 | 50.2472 | 44.9266 | 44.9266 | 41.8593 | 41.8593 | 44.942 | 44.942 | 44.867 | 44.867 | 40.0137 | 40.0137 | 37.2129 | 37.2129 | 37.8014 | 37.8014 | 34.7333 | 34.7333 | 27.898 | 27.898 | 27.6849 | 27.6849 | 30.3363 | 30.3363 | 27.2208 | 27.2208 | 16.6856 | 16.6856 | 15.2001 | 15.2001 | 10.4883 | 10.4883 | 7.9074 | 7.9074 | 1.254 | 1.254 | 0.62856 | 0.62856
|  |  | 51 | Punta Cortes 154 | Punta Cortes 154 | Alto Jahuel 110 | 2.471 | 2.471 | 1.087 | 1.087 | 1.044 | 1.044 | 1.6499 | 1.6499 | 2.5904 | 2.5904 | 2.5708 | 2.5708 | 2.3237 | 2.3237 | 2.5011 | 2.5011 | 3.7094 | 3.7094 | 3.6098 | 3.6098 | 3.5286 | 3.5286 | 3.4603 | 3.4603 | 4.2456 | 4.2456 | 4.1319 | 4.1319 | 4.4722 | 4.4722 | 4.4241 | 4.4241 | 16.1556 | 16.1556 | 16.879 | 16.879 | 14.9096 | 14.9096 | 13.4384 | 13.4384 | 28.1437 | 28.1437 | 28.5196 | 28.5196 | 24.2126 | 24.2126 | 23.5462 | 23.5462 | 32.7795 | 32.7795 | 34.066 | 34.066 | 29.802 | 29.802 | 29.9064 | 29.9064 | 39.6606 | 39.6606 | 40.5064 | 40.5064 | 33.8018 | 33.8018 | 34.2967 | 34.2967 | 25.8028 | 25.8028 | 25.5201 | 25.5201 | 19.3974 | 19.3974 | 20.2889 | 20.2889 | 19.0278 | 19.0278 | 17.6196 | 17.6196 | 12.0708 | 12.0708 | 11.0765 | 11.0765 | 9.2531 | 9.2531 | 7.715 | 7.715 | 3.3662 | 3.3662 | 4.234 | 4.234 | 3.3963 | 3.3963 | 2.7074 | 2.7074 | 1.5885 | 1.5885 | 2.2538 | 2.2538 | 2.1045 | 2.1045 | 1.4834 | 1.4834 | 2.0656 | 2.0656 | 1.9292 | 1.9292 | 2.1543 | 2.1543 | 2.158 | 2.158 | 2.1792 | 2.1792 | 2.1582 | 2.1582 | 2.2034 | 2.2034 | 2.2072 | 2.2072 | 2.6361 | 2.6361 | 2.0579 | 2.0579 | 5.2775 | 5.2775 | 4.5552 | 4.5552 | 4.4679 | 4.4679 | 4.408 | 4.408 | 9.2173 | 9.2173 | 8.9599 | 8.9599 | 8.5887 | 8.5887 | 8.2532 | 8.2532 | 21.9291 | 21.9291 | 22.8517 | 22.8517 | 18.5011 | 18.5011 | 19.3654 | 19.3654 | 26.56 | 26.56 | 28.5158 | 28.5158 | 23.7521 | 23.7521 | 26.1383 | 26.1383 | 30.616 | 30.616 | 31.0352 | 31.0352 | 22.1422 | 22.1422 | 24.7503 | 24.7503 | 23.1732 | 23.1732 | 19.6322 | 19.6322 | 17.5856 | 17.5856 | 16.4652 | 16.4652 | 9.008 | 9.008 | 7.249 | 7.249 | 5.4151 | 5.4151 | 4.4954 | 4.4954 | 6.152 | 6.152 | 3.561 | 3.561 | 4.1025 | 4.1025 | 4.5559 | 4.5559 | 0.00014 | 0.00014 | 8e-05 | 8e-05 | 4e-05 | 4e-05 | 5e-05 | 5e-05 | 4e-05 | 4e-05 | 4e-05 | 4e-05 | 2e-05 | 2e-05 | 2e-05 | 2e-05 | 0 | 0 | 0 | 0 | 0 | 0 | 0 | 0 | 1.1883 | 1.1883 | 0.15974 | 0.15974 | 0.25664 | 0.25664 | 0.25658 | 0.25658 | 1.5964 | 1.5964 | 2.4417 | 2.4417 | 1.8679 | 1.8679 | 1.8645 | 1.8645 | 8.2864 | 8.2864 | 8.0938 | 8.0938 | 6.8837 | 6.8837 | 8.0665 | 8.0665 | 22.2565 | 22.2565 | 22.8808 | 22.8808 | 19.7061 | 19.7061 | 21.0526 | 21.0526 | 28.1741 | 28.1741 | 29.8853 | 29.8853 | 26.9837 | 26.9837 | 29.4633 | 29.4633 | 29.8265 | 29.8265 | 31.3063 | 31.3063 | 20.81 | 20.81 | 23.1455 | 23.1455 | 22.8652 | 22.8652 | 23.03 | 23.03 | 20.47 | 20.47 | 19.097 | 19.097 | 13.4482 | 13.4482 | 12.1844 | 12.1844 | 9.3932 | 9.3932 | 9.9196 | 9.9196 | 7.6302 | 7.6302 | 5.6093 | 5.6093 | 2.7362 | 2.7362 | 1.1599 | 1.1599 | 0.88832 | 0.88832 | 9e-05 | 9e-05 | 2e-05 | 2e-05 | 3e-05 | 3e-05 | 1e-05 | 1e-05 | 1e-05 | 1e-05 | 0 | 0 | 0 | 0 | 1e-05 | 1e-05 | 1e-05 | 1e-05 | 0 | 0 | 0 | 0 | 7e-05 | 7e-05 | 7e-05 | 7e-05 | 0.21759 | 0.21759 | 0.21782 | 0.21782 | 5.5288 | 5.5288 | 5.3975 | 5.3975 | 6.5205 | 6.5205 | 6.1841 | 6.1841 | 24.457 | 24.457 | 25.3948 | 25.3948 | 18.0649 | 18.0649 | 19.2087 | 19.2087 | 40.0524 | 40.0524 | 40.4915 | 40.4915 | 33.6079 | 33.6079 | 33.1753 | 33.1753 | 43.6043 | 43.6043 | 45.0065 | 45.0065 | 40.2053 | 40.2053 | 41.3064 | 41.3064 | 45.8817 | 45.8817 | 45.5017 | 45.5017 | 36.4525 | 36.4525 | 38.1589 | 38.1589 | 36.5822 | 36.5822 | 35.6273 | 35.6273 | 31.3147 | 31.3147 | 31.3806 | 31.3806 | 26.8907 | 26.8907 | 24.4336 | 24.4336 | 19.5999 | 19.5999 | 19.6092 | 19.6092 | 19.9092 | 19.9092 | 19.2933 | 19.2933 | 8.7147 | 8.7147 | 13.0646 | 13.0646 | 7.5995 | 7.5995 | 7.3337 | 7.3337 | 0.43642 | 0.43642 | 1.849 | 1.849 | [5 empty] | 51 | Punta Cortes 154 | Punta Cortes 154 | Alto Jahuel 110 | 1.7738 | 1.7738 | 0 | 0 | 1.6461 | 1.6461 | 0 | 0 | 2.5429 | 2.5429 | 0.5817 | 0.5817 | 2.6933 | 2.6933 | 2e-05 | 2e-05 | 3.6153 | 3.6153 | 0.62499 | 0.62499 | 3.1027 | 3.1027 | 0 | 0 | 3.9595 | 3.9595 | 3.565 | 3.565 | 5.1121 | 5.1121 | 1.9065 | 1.9065 | 15.9106 | 15.9106 | 16.5421 | 16.5421 | 12.0215 | 12.0215 | 9.7658 | 9.7658 | 30.0365 | 30.0365 | 35.269 | 35.269 | 23.3281 | 23.3281 | 27.3982 | 27.3982 | 33.1085 | 33.1085 | 35.3218 | 35.3218 | 30.7073 | 30.7073 | 30.633 | 30.633 | 40.8471 | 40.8471 | 42.4707 | 42.4707 | 33.3258 | 33.3258 | 33.1454 | 33.1454 | 25.2427 | 25.2427 | 25.7666 | 25.7666 | 19.8237 | 19.8237 | 18.4079 | 18.4079 | 16.4084 | 16.4084 | 18.0518 | 18.0518 | 9.6098 | 9.6098 | 9.6206 | 9.6206 | 9.1289 | 9.1289 | 9.0299 | 9.0299 | 4.0609 | 4.0609 | 4.2608 | 4.2608 | 3.5867 | 3.5867 | 3.343 | 3.343 | 1.6196 | 1.6196 | 1.5734 | 1.5734 | 1.9318 | 1.9318 | 1.4275 | 1.4275 | 1.6324 | 1.6324 | 1.4216 | 1.4216 | 2.0548 | 2.0548 | 0.43375 | 0.43375 | 2.0545 | 2.0545 | 0 | 0 | 2.7124 | 2.7124 | 0 | 0 | 2.5163 | 2.5163 | 0 | 0 | 4.4457 | 4.4457 | 3.9592 | 3.9592 | 4.3705 | 4.3705 | 2.7513 | 2.7513 | 8.4277 | 8.4277 | 9.5945 | 9.5945 | 8.4064 | 8.4064 | 6.4724 | 6.4724 | 23.4218 | 23.4218 | 31.0936 | 31.0936 | 18.5468 | 18.5468 | 23.214 | 23.214 | 27.8788 | 27.8788 | 28.819 | 28.819 | 25.6209 | 25.6209 | 25.4188 | 25.4188 | 30.225 | 30.225 | 31.4121 | 31.4121 | 22.4005 | 22.4005 | 19.5297 | 19.5297 | 18.9947 | 18.9947 | 21.2087 | 21.2087 | 16.8691 | 16.8691 | 15.1262 | 15.1262 | 7.5076 | 7.5076 | 8.6149 | 8.6149 | 5.6524 | 5.6524 | 4.9242 | 4.9242 | 5.652 | 5.652 | 5.8868 | 5.8868 | 4.0856 | 4.0856 | 4.1598 | 4.1598 | 0.00012 | 0.00012 | 0.0001 | 0.0001 | 4e-05 | 4e-05 | 3e-05 | 3e-05 | 4e-05 | 4e-05 | 0 | 0 | 0 | 0 | 0 | 0 | 2e-05 | 2e-05 | 0 | 0 | 0 | 0 | 0 | 0 | 0.15764 | 0.15764 | 0 | 0 | 0.25635 | 0.25635 | 0 | 0 | 3.2107 | 3.2107 | 1.8977 | 1.8977 | 1.5107 | 1.5107 | 0.5274 | 0.5274 | 7.6446 | 7.6446 | 8.7854 | 8.7854 | 7.0575 | 7.0575 | 5.4036 | 5.4036 | 23.5667 | 23.5667 | 29.4 | 29.4 | 20.5704 | 20.5704 | 24.1114 | 24.1114 | 29.9607 | 29.9607 | 31.2378 | 31.2378 | 30.5652 | 30.5652 | 29.9237 | 29.9237 | 31.8933 | 31.8933 | 31.1397 | 31.1397 | 23.0281 | 23.0281 | 20.7207 | 20.7207 | 22.3257 | 22.3257 | 24.3502 | 24.3502 | 17.0473 | 17.0473 | 17.4931 | 17.4931 | 12.1805 | 12.1805 | 14.8673 | 14.8673 | 9.292 | 9.292 | 9.3436 | 9.3436 | 5.6903 | 5.6903 | 8.0699 | 8.0699 | 3.274 | 3.274 | 1.8112 | 1.8112 | 0.54291 | 0.54291 | 0.0001 | 0.0001 | 3e-05 | 3e-05 | 3e-05 | 3e-05 | 0 | 0 | 0 | 0 | 0 | 0 | 0 | 0 | 0 | 0 | 0 | 0 | 0 | 0 | 0 | 0 | 8e-05 | 8e-05 | 0 | 0 | 0.2031 | 0.2031 | 0 | 0 | 5.4478 | 5.4478 | 6.0343 | 6.0343 | 6.6955 | 6.6955 | 3.3047 | 3.3047 | 24.7443 | 24.7443 | 24.8155 | 24.8155 | 19.9085 | 19.9085 | 15.4711 | 15.4711 | 39.9915 | 39.9915 | 45.7303 | 45.7303 | 33.4986 | 33.4986 | 35.9664 | 35.9664 | 45.6326 | 45.6326 | 46.6344 | 46.6344 | 41.937 | 41.937 | 41.0817 | 41.0817 | 44.3105 | 44.3105 | 46.0186 | 46.0186 | 36.9308 | 36.9308 | 33.9397 | 33.9397 | 35.2974 | 35.2974 | 38.3847 | 38.3847 | 30.4629 | 30.4629 | 31.7116 | 31.7116 | 27.4989 | 27.4989 | 26.6961 | 26.6961 | 18.7434 | 18.7434 | 16.9132 | 16.9132 | 21.0257 | 21.0257 | 20.1762 | 20.1762 | 8.5043 | 8.5043 | 8.5191 | 8.5191 | 8.7233 | 8.7233 | 7.2822 | 7.2822 | 0.44921 | 0.44921 | 0.00017 | 0.00017 | [5 empty] | 51 | Punta Cortes 154 | Punta Cortes 154 | Alto Jahuel 110 | 0 | 0 | 0 | 0 | 0 | 0 | 0 | 0 | 0 | 0 | 0 | 0 | 0 | 0 | 0 | 0 | 0 | 0 | 0 | 0 | 0 | 0 | 0 | 0 | 0.61415 | 0.61415 | 0 | 0 | 0 | 0 | 0 | 0 | 0.97876 | 0.97876 | 0 | 0 | 0 | 0 | 0 | 0 | 7.9371 | 7.9371 | 0 | 0 | 1.7458 | 1.7458 | 0 | 0 | 0.54818 | 0.54818 | 0 | 0 | 0 | 0 | 0 | 0 | 0.41839 | 0.41839 | 0.12842 | 0.12842 | 0 | 0 | 0 | 0 | 2.5242 | 2.5242 | 1.186 | 1.186 | 0.7463 | 0.7463 | 0.23437 | 0.23437 | 0.53272 | 0.53272 | 0.02842 | 0.02842 | 0 | 0 | 0 | 0 | 0.44193 | 0.44193 | 0.03542 | 0.03542 | 0 | 0 | 0 | 0 | 0.44106 | 0.44106 | 0 | 0 | 0 | 0 | 0 | 0 | 0 | 0 | 0 | 0 | 0 | 0 | 0 | 0 | 0 | 0 | 0 | 0 | 0 | 0 | 0 | 0 | 0 | 0 | 0 | 0 | 0 | 0 | 0 | 0 | 0 | 0 | 0 | 0 | 0 | 0 | 0 | 0 | 4e-05 | 4e-05 | 0 | 0 | 0 | 0 | 0 | 0 | 5.8739 | 5.8739 | 0.00117 | 0.00117 | 3.1998 | 3.1998 | 0 | 0 | 3.9604 | 3.9604 | 0.05396 | 0.05396 | 4e-05 | 4e-05 | 0 | 0 | 0.58417 | 0.58417 | 0.15454 | 0.15454 | 0 | 0 | 0.01631 | 0.01631 | 1.5353 | 1.5353 | 0.5669 | 0.5669 | 0.0271 | 0.0271 | 0.1021 | 0.1021 | 6e-05 | 6e-05 | 0.04593 | 0.04593 | 0 | 0 | 0 | 0 | 5e-05 | 5e-05 | 0.01545 | 0.01545 | 0 | 0 | 0 | 0 | 0 | 0 | 0 | 0 | 0 | 0 | 0 | 0 | 0 | 0 | 0 | 0 | 0 | 0 | 0 | 0 | 0 | 0 | 0 | 0 | 0 | 0 | 0 | 0 | 0 | 0 | 0 | 0 | 0 | 0 | 0 | 0 | 0 | 0 | 0 | 0 | 0 | 0 | 0 | 0 | 0.9864 | 0.9864 | 0 | 0 | 0 | 0 | 0 | 0 | 7.1136 | 7.1136 | 0 | 0 | 5e-05 | 5e-05 | 0 | 0 | 2.3474 | 2.3474 | 0.04829 | 0.04829 | 0 | 0 | 0 | 0 | 0 | 0 | 0.19146 | 0.19146 | 0 | 0 | 5e-05 | 5e-05 | 0 | 0 | 0.419 | 0.419 | 0 | 0 | 0.10939 | 0.10939 | 0 | 0 | 0.12127 | 0.12127 | 0 | 0 | 0.04216 | 0.04216 | 0 | 0 | 1e-05 | 1e-05 | 0 | 0 | 0 | 0 | 0 | 0 | 0 | 0 | 0 | 0 | 0 | 0 | 0 | 0 | 0 | 0 | 0 | 0 | 0 | 0 | 0 | 0 | 0 | 0 | 0 | 0 | 0 | 0 | 0 | 0 | 0 | 0 | 0 | 0 | 0 | 0 | 0 | 0 | 0 | 0 | 0 | 0 | 0 | 0 | 0 | 0 | 0 | 0 | 0 | 0 | 0 | 0 | 18.1737 | 18.1737 | 0 | 0 | 1.4338 | 1.4338 | 0 | 0 | 17.6148 | 17.6148 | 0.2904 | 0.2904 | 1.4013 | 1.4013 | 3e-05 | 3e-05 | 0 | 0 | 0.4603 | 0.4603 | 0 | 0 | 0.05924 | 0.05924 | 1.0592 | 1.0592 | 1.1953 | 1.1953 | 0 | 0 | 0.35862 | 0.35862 | 0.43382 | 0.43382 | 0.22996 | 0.22996 | 0 | 0 | 0.04573 | 0.04573 | 0 | 0 | 0.03755 | 0.03755 | 0 | 0 | 0 | 0 | 0 | 0 | 0 | 0 | 0 | 0 | 0 | 0 | [5 empty] | 51 | Punta Cortes 154 | Punta Cortes 154 | Alto Jahuel 110 | 0 | 0 | 0 | 0 | 0 | 0 | 0 | 0 | 0 | 0 | 0 | 0 | 0 | 0 | 0 | 0 | 0 | 0 | 0 | 0 | 0 | 0 | 0 | 0 | 0 | 0 | 0 | 0 | 0 | 0 | 0 | 0 | 0 | 0 | 0 | 0 | 0 | 0 | 0 | 0 | 0 | 0 | 0 | 0 | 0 | 0 | 0 | 0 | 0.08536 | 0.08536 | 0.16149 | 0.16149 | 0 | 0 | 0 | 0 | 0.73418 | 0.73418 | 0.89805 | 0.89805 | 0.38083 | 0.38083 | 0.52362 | 0.52362 | 0.80391 | 0.80391 | 1.5046 | 1.5046 | 0.45326 | 0.45326 | 0.58569 | 0.58569 | 0.20477 | 0.20477 | 0.29263 | 0.29263 | 0.07564 | 0.07564 | 0.11038 | 0.11038 | 0.07679 | 0.07679 | 0.10402 | 0.10402 | 0.02697 | 0.02697 | 0.03749 | 0.03749 | 0 | 0 | 0 | 0 | 0 | 0 | 0 | 0 | 0 | 0 | 0 | 0 | 0 | 0 | 0 | 0 | 0 | 0 | 0 | 0 | 0 | 0 | 0 | 0 | 0 | 0 | 0 | 0 | 0 | 0 | 0 | 0 | 0 | 0 | 0 | 0 | 0 | 0 | 0 | 0 | 0 | 0 | 0 | 0 | 0 | 0 | 0 | 0 | 0.00027 | 0.00027 | 0.02756 | 0.02756 | 0 | 0 | 0 | 0 | 0.26778 | 0.26778 | 0.36119 | 0.36119 | 0.04087 | 0.04087 | 0.08124 | 0.08124 | 0.64143 | 0.64143 | 0.85517 | 0.85517 | 0.28496 | 0.28496 | 0.43987 | 0.43987 | 0.70289 | 0.70289 | 0.7819 | 0.7819 | 0.39791 | 0.39791 | 0.56739 | 0.56739 | 0.14307 | 0.14307 | 0.15979 | 0.15979 | 0.01549 | 0.01549 | 0.05597 | 0.05597 | 0.04857 | 0.04857 | 0.07627 | 0.07627 | 0.04852 | 0.04852 | 0.05024 | 0.05024 | 0 | 0 | 0 | 0 | 0 | 0 | 0 | 0 | 0 | 0 | 0 | 0 | 0 | 0 | 0 | 0 | 0 | 0 | 0 | 0 | 0 | 0 | 0 | 0 | 0 | 0 | 0 | 0 | 0 | 0 | 0 | 0 | 0 | 0 | 0 | 0 | 0 | 0 | 0 | 0 | 0 | 0 | 0 | 0 | 0 | 0 | 0 | 0 | 0 | 0 | 0 | 0 | 0 | 0 | 0 | 0 | 0.2955 | 0.2955 | 0.44273 | 0.44273 | 0.02739 | 0.02739 | 0.06303 | 0.06303 | 0.77538 | 0.77538 | 0.97148 | 0.97148 | 0.49575 | 0.49575 | 0.60418 | 0.60418 | 0.66645 | 0.66645 | 0.73712 | 0.73712 | 0.4293 | 0.4293 | 0.45985 | 0.45985 | 0.26606 | 0.26606 | 0.25961 | 0.25961 | 0.13613 | 0.13613 | 0.13975 | 0.13975 | 0.07215 | 0.07215 | 0.0783 | 0.0783 | 6e-05 | 6e-05 | 0.00151 | 0.00151 | 0 | 0 | 0 | 0 | 0 | 0 | 0 | 0 | 0 | 0 | 0 | 0 | 0 | 0 | 0 | 0 | 0 | 0 | 0 | 0 | 0 | 0 | 0 | 0 | 0 | 0 | 0 | 0 | 0 | 0 | 0 | 0 | 0 | 0 | 0 | 0 | 0 | 0 | 0 | 0 | 0 | 0 | 0 | 0 | 0 | 0 | 0 | 0 | 0 | 0 | 1e-05 | 1e-05 | 0 | 0 | 0 | 0 | 0.75269 | 0.75269 | 0.90567 | 0.90567 | 0.26557 | 0.26557 | 0.34986 | 0.34986 | 1.3752 | 1.3752 | 1.6199 | 1.6199 | 0.80906 | 0.80906 | 0.91692 | 0.91692 | 1.4781 | 1.4781 | 1.4127 | 1.4127 | 0.85926 | 0.85926 | 1.0105 | 1.0105 | 0.52701 | 0.52701 | 0.6575 | 0.6575 | 0.27563 | 0.27563 | 0.30996 | 0.30996 | 0.23021 | 0.23021 | 0.31904 | 0.31904 | 7e-05 | 7e-05 | 0.01558 | 0.01558 | 0 | 0 | 0 | 0 | 0 | 0 | 0 | 0 | [5 empty] | 51 | Punta Cortes 154 | Punta Cortes 154 | Alto Jahuel 110 | 0 | 0 | 1.092 | 1.092 | 0 | 0 | 0.42214 | 0.42214 | 0 | 0 | 2.0905 | 2.0905 | 0 | 0 | 1.4202 | 1.4202 | 0 | 0 | 2.6897 | 2.6897 | 0 | 0 | 0.99193 | 0.99193 | 1e-05 | 1e-05 | 3.8347 | 3.8347 | 0 | 0 | 1.9295 | 1.9295 | 0.00137 | 0.00137 | 14.8226 | 14.8226 | 0 | 0 | 7.8756 | 7.8756 | 5e-05 | 5e-05 | 21.0353 | 21.0353 | 0 | 0 | 11.4379 | 11.4379 | 12.0458 | 12.0458 | 33.2741 | 33.2741 | 7.5786 | 7.5786 | 27.0913 | 27.0913 | 20.103 | 20.103 | 43.3634 | 43.3634 | 11.3983 | 11.3983 | 35.5068 | 35.5068 | 11.0107 | 11.0107 | 31.6897 | 31.6897 | 6.7901 | 6.7901 | 25.677 | 25.677 | 2.9582 | 2.9582 | 23.5203 | 23.5203 | 2.1118 | 2.1118 | 14.2495 | 14.2495 | 0.89915 | 0.89915 | 12.8885 | 12.8885 | 0.08415 | 0.08415 | 4.7155 | 4.7155 | 0 | 0 | 2.0136 | 2.0136 | 0 | 0 | 1.831 | 1.831 | 0 | 0 | 1.5685 | 1.5685 | 0 | 0 | 1.5083 | 1.5083 | 0 | 0 | 2.0501 | 2.0501 | 0 | 0 | 1.3485 | 1.3485 | 0 | 0 | 2.0984 | 2.0984 | 0 | 0 | 1.433 | 1.433 | 0 | 0 | 3.907 | 3.907 | 0 | 0 | 2.0394 | 2.0394 | 0 | 0 | 7.825 | 7.825 | 0 | 0 | 5.018 | 5.018 | 1.3583 | 1.3583 | 16.3861 | 16.3861 | 0 | 0 | 7.867 | 7.867 | 11.8305 | 11.8305 | 29.3321 | 29.3321 | 7.4011 | 7.4011 | 25.808 | 25.808 | 13.771 | 13.771 | 39.7061 | 39.7061 | 10.2205 | 10.2205 | 27.1399 | 27.1399 | 8.3225 | 8.3225 | 27.5223 | 27.5223 | 4.4695 | 4.4695 | 23.7262 | 23.7262 | 1.7239 | 1.7239 | 16.9478 | 16.9478 | 1.3528 | 1.3528 | 8.1997 | 8.1997 | 1.623 | 1.623 | 7.3658 | 7.3658 | 0.45376 | 0.45376 | 3.6801 | 3.6801 | 0 | 0 | 7e-05 | 7e-05 | 0 | 0 | 4e-05 | 4e-05 | 0 | 0 | 5e-05 | 5e-05 | 0 | 0 | 1e-05 | 1e-05 | 0 | 0 | 0 | 0 | 0 | 0 | 0 | 0 | 0 | 0 | 0.25232 | 0.25232 | 0 | 0 | 2e-05 | 2e-05 | 0 | 0 | 1.3881 | 1.3881 | 0 | 0 | 0.41973 | 0.41973 | 0 | 0 | 6.6243 | 6.6243 | 0 | 0 | 2.3705 | 2.3705 | 0.69748 | 0.69748 | 18.826 | 18.826 | 0 | 0 | 10.458 | 10.458 | 16.2561 | 16.2561 | 32.5823 | 32.5823 | 8.5118 | 8.5118 | 30.4602 | 30.4602 | 13.2993 | 13.2993 | 40.8021 | 40.8021 | 9.6698 | 9.6698 | 28.9 | 28.9 | 5.8444 | 5.8444 | 33.528 | 33.528 | 3.6873 | 3.6873 | 23.5913 | 23.5913 | 2.3424 | 2.3424 | 21.2392 | 21.2392 | 1.7397 | 1.7397 | 14.4272 | 14.4272 | 0.28809 | 0.28809 | 10.1396 | 10.1396 | 0.02052 | 0.02052 | 3.0479 | 3.0479 | 0 | 0 | 0.00012 | 0.00012 | 0 | 0 | 2e-05 | 2e-05 | 0 | 0 | 0 | 0 | 0 | 0 | 0 | 0 | 0 | 0 | 0 | 0 | 0 | 0 | 0 | 0 | 0 | 0 | 0.14635 | 0.14635 | 0 | 0 | 0.302 | 0.302 | 0 | 0 | 5.2596 | 5.2596 | 0 | 0 | 1.6212 | 1.6212 | 0 | 0 | 20.6133 | 20.6133 | 0 | 0 | 10.6803 | 10.6803 | 0.00797 | 0.00797 | 29.4362 | 29.4362 | 0 | 0 | 15.0776 | 15.0776 | 1.4733 | 1.4733 | 47.2121 | 47.2121 | 0.75378 | 0.75378 | 42.5568 | 42.5568 | 26.65 | 26.65 | 53.1177 | 53.1177 | 13.915 | 13.915 | 45.7166 | 45.7166 | 14.0607 | 14.0607 | 43.9764 | 43.9764 | 8.0563 | 8.0563 | 38.9244 | 38.9244 | 4.2072 | 4.2072 | 37.2028 | 37.2028 | 2.5887 | 2.5887 | 28.0341 | 28.0341 | 0.85083 | 0.85083 | 29.1277 | 29.1277 | 0.02647 | 0.02647 | 13.5192 | 13.5192 | 0 | 0 | 6.8136 | 6.8136 | 0 | 0 | 9e-05 | 9e-05 | [5 empty] | 51 | Punta Cortes 154 | Punta Cortes 154 | Alto Jahuel 110 | 2.1066 | 2.1066 | 2.103 | 2.103 | 1.269 | 1.269 | 1.6526 | 1.6526 | 2.7725 | 2.7725 | 2.4528 | 2.4528 | 1.9247 | 1.9247 | 2.4276 | 2.4276 | 3.7989 | 3.7989 | 3.6757 | 3.6757 | 2.6934 | 2.6934 | 2.7495 | 2.7495 | 5.0887 | 5.0887 | 6.0957 | 6.0957 | 3.7546 | 3.7546 | 4.056 | 4.056 | 18.7977 | 18.7977 | 17.5098 | 17.5098 | 12.851 | 12.851 | 11.9735 | 11.9735 | 38.2347 | 38.2347 | 35.1782 | 35.1782 | 28.0105 | 28.0105 | 26.3389 | 26.3389 | 37.1913 | 37.1913 | 36.9622 | 36.9622 | 32.1023 | 32.1023 | 29.9453 | 29.9453 | 45.288 | 45.288 | 46.6537 | 46.6537 | 37.0182 | 37.0182 | 38.6147 | 38.6147 | 30.7817 | 30.7817 | 32.0051 | 32.0051 | 25.0538 | 25.0538 | 24.6803 | 24.6803 | 24.4132 | 24.4132 | 23.3724 | 23.3724 | 14.4937 | 14.4937 | 13.6044 | 13.6044 | 14.4826 | 14.4826 | 13.0056 | 13.0056 | 4.9741 | 4.9741 | 4.8905 | 4.8905 | 3.3052 | 3.3052 | 2.6872 | 2.6872 | 2.0552 | 2.0552 | 2.2397 | 2.2397 | 2.4567 | 2.4567 | 2.163 | 2.163 | 2.1602 | 2.1602 | 2.138 | 2.138 | 2.4295 | 2.4295 | 2.0842 | 2.0842 | 2.1473 | 2.1473 | 2.2599 | 2.2599 | 2.7885 | 2.7885 | 2.7839 | 2.7839 | 2.122 | 2.122 | 2.6528 | 2.6528 | 6.2722 | 6.2722 | 5.9339 | 5.9339 | 5.1884 | 5.1884 | 5.0544 | 5.0544 | 11.1305 | 11.1305 | 9.9237 | 9.9237 | 8.2963 | 8.2963 | 9.0802 | 9.0802 | 33.8901 | 33.8901 | 28.1573 | 28.1573 | 24.2192 | 24.2192 | 19.4951 | 19.4951 | 32.7255 | 32.7255 | 32.9928 | 32.9928 | 30.0138 | 30.0138 | 28.2863 | 28.2863 | 39.8884 | 39.8884 | 37.1369 | 37.1369 | 29.7085 | 29.7085 | 28.1686 | 28.1686 | 27.6878 | 27.6878 | 25.4396 | 25.4396 | 22.7478 | 22.7478 | 19.3725 | 19.3725 | 16.5558 | 16.5558 | 14.4988 | 14.4988 | 8.0522 | 8.0522 | 7.1679 | 7.1679 | 7.1143 | 7.1143 | 7.4409 | 7.4409 | 4.4296 | 4.4296 | 4.4446 | 4.4446 | 0.538 | 0.538 | 0.00017 | 0.00017 | 9e-05 | 9e-05 | 4e-05 | 4e-05 | 8e-05 | 8e-05 | 4e-05 | 4e-05 | 3e-05 | 3e-05 | 2e-05 | 2e-05 | 4e-05 | 4e-05 | 7e-05 | 7e-05 | 1.1919 | 1.1919 | 2e-05 | 2e-05 | 1.4494 | 1.4494 | 0.82658 | 0.82658 | 1.5645 | 1.5645 | 1.7789 | 1.7789 | 4.6789 | 4.6789 | 4.0455 | 4.0455 | 4.4743 | 4.4743 | 3.6147 | 3.6147 | 9.6447 | 9.6447 | 9.9838 | 9.9838 | 6.9547 | 6.9547 | 6.7377 | 6.7377 | 32.0492 | 32.0492 | 26.7842 | 26.7842 | 24.2543 | 24.2543 | 21.5532 | 21.5532 | 35.6033 | 35.6033 | 33.4139 | 33.4139 | 32.532 | 32.532 | 31.0325 | 31.0325 | 40.3088 | 40.3088 | 36.7401 | 36.7401 | 29.0776 | 29.0776 | 27.4204 | 27.4204 | 32.2319 | 32.2319 | 28.69 | 28.69 | 23.0745 | 23.0745 | 21.8279 | 21.8279 | 22.6419 | 22.6419 | 20.7402 | 20.7402 | 16.0312 | 16.0312 | 13.9577 | 13.9577 | 12.3073 | 12.3073 | 8.958 | 8.958 | 3.5909 | 3.5909 | 4.1003 | 4.1003 | 1.5663 | 1.5663 | 0.1406 | 0.1406 | 8e-05 | 8e-05 | 7e-05 | 7e-05 | 3e-05 | 3e-05 | 1e-05 | 1e-05 | 1e-05 | 1e-05 | 0 | 0 | 1e-05 | 1e-05 | 1e-05 | 1e-05 | 0 | 0 | 0 | 0 | 0.20632 | 0.20632 | 0.48491 | 0.48491 | 0.54953 | 0.54953 | 0.79652 | 0.79652 | 8.3244 | 8.3244 | 9.0504 | 9.0504 | 6.7034 | 6.7034 | 6.9525 | 6.9525 | 27.2798 | 27.2798 | 24.4843 | 24.4843 | 20.3228 | 20.3228 | 18.7876 | 18.7876 | 47.3449 | 47.3449 | 43.7126 | 43.7126 | 38.9887 | 38.9887 | 36.7639 | 36.7639 | 53.8075 | 53.8075 | 52.4409 | 52.4409 | 48.2642 | 48.2642 | 45.8552 | 45.8552 | 53.0956 | 53.0956 | 49.9231 | 49.9231 | 44.6114 | 44.6114 | 41.6042 | 41.6042 | 44.3878 | 44.3878 | 44.3946 | 44.3946 | 39.5441 | 39.5441 | 36.8197 | 36.8197 | 37.4976 | 37.4976 | 34.3952 | 34.3952 | 27.5891 | 27.5891 | 27.4359 | 27.4359 | 30.1057 | 30.1057 | 27.0724 | 27.0724 | 16.61 | 16.61 | 15.1409 | 15.1409 | 10.4048 | 10.4048 | 7.8258 | 7.8258 | 1.2488 | 1.2488 | 0.62509 | 0.62509
|  |  | 52 | Tilcoco 154 | Tap Tilcoco I 154 | Alto Jahuel 110 | 2.4569 | 2.4569 | 1.081 | 1.081 | 1.0401 | 1.0401 | 1.6433 | 1.6433 | 2.5606 | 2.5606 | 2.5404 | 2.5404 | 2.3015 | 2.3015 | 2.4775 | 2.4775 | 3.624 | 3.624 | 3.5478 | 3.5478 | 3.4679 | 3.4679 | 3.414 | 3.414 | 4.1655 | 4.1655 | 4.0808 | 4.0808 | 4.4065 | 4.4065 | 4.391 | 4.391 | 15.74 | 15.74 | 16.5504 | 16.5504 | 14.4913 | 14.4913 | 13.2432 | 13.2432 | 27.5671 | 27.5671 | 28.1838 | 28.1838 | 23.7299 | 23.7299 | 23.2312 | 23.2312 | 32.6221 | 32.6221 | 33.928 | 33.928 | 29.6729 | 29.6729 | 29.7824 | 29.7824 | 39.4643 | 39.4643 | 40.3074 | 40.3074 | 33.6262 | 33.6262 | 34.1202 | 34.1202 | 25.5501 | 25.5501 | 25.2813 | 25.2813 | 19.2634 | 19.2634 | 20.179 | 20.179 | 18.8206 | 18.8206 | 17.4372 | 17.4372 | 11.9885 | 11.9885 | 11.0115 | 11.0115 | 9.2013 | 9.2013 | 7.675 | 7.675 | 3.3496 | 3.3496 | 4.2185 | 4.2185 | 3.3861 | 3.3861 | 2.6946 | 2.6946 | 1.5835 | 1.5835 | 2.247 | 2.247 | 2.0957 | 2.0957 | 1.4774 | 1.4774 | 2.0571 | 2.0571 | 1.9211 | 1.9211 | 2.1267 | 2.1267 | 2.13 | 2.13 | 2.1504 | 2.1504 | 2.1303 | 2.1303 | 2.1739 | 2.1739 | 2.176 | 2.176 | 2.5921 | 2.5921 | 2.0473 | 2.0473 | 5.1653 | 5.1653 | 4.4676 | 4.4676 | 4.3787 | 4.3787 | 4.3223 | 4.3223 | 9.0037 | 9.0037 | 8.7802 | 8.7802 | 8.392 | 8.392 | 8.117 | 8.117 | 21.5963 | 21.5963 | 22.668 | 22.668 | 18.2295 | 18.2295 | 19.2434 | 19.2434 | 26.4512 | 26.4512 | 28.4112 | 28.4112 | 23.6533 | 23.6533 | 26.0504 | 26.0504 | 30.4335 | 30.4335 | 30.873 | 30.873 | 22.0317 | 22.0317 | 24.6299 | 24.6299 | 22.876 | 22.876 | 19.4089 | 19.4089 | 17.468 | 17.468 | 16.2867 | 16.2867 | 8.9017 | 8.9017 | 7.0904 | 7.0904 | 5.3815 | 5.3815 | 4.4544 | 4.4544 | 6.1167 | 6.1167 | 3.5426 | 3.5426 | 4.0867 | 4.0867 | 4.538 | 4.538 | 0.00014 | 0.00014 | 8e-05 | 8e-05 | 4e-05 | 4e-05 | 5e-05 | 5e-05 | 4e-05 | 4e-05 | 4e-05 | 4e-05 | 2e-05 | 2e-05 | 2e-05 | 2e-05 | 0 | 0 | 0 | 0 | 0 | 0 | 0 | 0 | 1.1834 | 1.1834 | 0.15479 | 0.15479 | 0.24873 | 0.24873 | 0.24871 | 0.24871 | 1.5551 | 1.5551 | 2.4047 | 2.4047 | 1.8276 | 1.8276 | 1.821 | 1.821 | 8.104 | 8.104 | 7.9536 | 7.9536 | 6.703 | 6.703 | 7.8969 | 7.8969 | 22.0186 | 22.0186 | 22.6359 | 22.6359 | 19.418 | 19.418 | 20.8609 | 20.8609 | 28.0538 | 28.0538 | 29.7521 | 29.7521 | 26.8744 | 26.8744 | 29.3433 | 29.3433 | 29.6407 | 29.6407 | 31.1158 | 31.1158 | 20.7065 | 20.7065 | 23.0303 | 23.0303 | 22.5053 | 22.5053 | 22.5389 | 22.5389 | 20.1583 | 20.1583 | 18.8382 | 18.8382 | 13.2725 | 13.2725 | 12.0228 | 12.0228 | 9.3414 | 9.3414 | 9.8692 | 9.8692 | 7.589 | 7.589 | 5.5813 | 5.5813 | 2.7216 | 2.7216 | 1.1552 | 1.1552 | 0.88409 | 0.88409 | 9e-05 | 9e-05 | 2e-05 | 2e-05 | 3e-05 | 3e-05 | 1e-05 | 1e-05 | 1e-05 | 1e-05 | 0 | 0 | 0 | 0 | 1e-05 | 1e-05 | 1e-05 | 1e-05 | 0 | 0 | 0 | 0 | 7e-05 | 7e-05 | 7e-05 | 7e-05 | 0.21231 | 0.21231 | 0.21251 | 0.21251 | 5.394 | 5.394 | 5.2925 | 5.2925 | 6.3737 | 6.3737 | 6.0421 | 6.0421 | 23.9755 | 23.9755 | 24.8965 | 24.8965 | 17.7235 | 17.7235 | 18.8722 | 18.8722 | 39.4958 | 39.4958 | 40.0593 | 40.0593 | 33.2362 | 33.2362 | 32.9424 | 32.9424 | 43.4172 | 43.4172 | 44.8074 | 44.8074 | 40.0444 | 40.0444 | 41.1281 | 41.1281 | 45.5516 | 45.5516 | 45.0799 | 45.0799 | 36.2194 | 36.2194 | 37.8895 | 37.8895 | 36.0293 | 36.0293 | 34.7946 | 34.7946 | 30.8553 | 30.8553 | 30.835 | 30.835 | 26.5163 | 26.5163 | 23.9415 | 23.9415 | 19.2343 | 19.2343 | 19.2286 | 19.2286 | 19.7386 | 19.7386 | 19.1866 | 19.1866 | 8.6602 | 8.6602 | 12.9878 | 12.9878 | 7.5527 | 7.5527 | 7.2419 | 7.2419 | 0.43388 | 0.43388 | 1.8374 | 1.8374 | [5 empty] | 52 | Tilcoco 154 | Tap Tilcoco I 154 | Alto Jahuel 110 | 1.7635 | 1.7635 | 0 | 0 | 1.6394 | 1.6394 | 0 | 0 | 2.5128 | 2.5128 | 0.58003 | 0.58003 | 2.6688 | 2.6688 | 2e-05 | 2e-05 | 3.5526 | 3.5526 | 0.62277 | 0.62277 | 3.0667 | 3.0667 | 0 | 0 | 3.9085 | 3.9085 | 3.5076 | 3.5076 | 5.0548 | 5.0548 | 1.8986 | 1.8986 | 15.6217 | 15.6217 | 16.2271 | 16.2271 | 11.8102 | 11.8102 | 9.6343 | 9.6343 | 29.6628 | 29.6628 | 34.4447 | 34.4447 | 23.0225 | 23.0225 | 26.7517 | 26.7517 | 32.9759 | 32.9759 | 35.1264 | 35.1264 | 30.5903 | 30.5903 | 30.4746 | 30.4746 | 40.6437 | 40.6437 | 42.2652 | 42.2652 | 33.1784 | 33.1784 | 33.009 | 33.009 | 25.0238 | 25.0238 | 25.6058 | 25.6058 | 19.7245 | 19.7245 | 18.3114 | 18.3114 | 16.2687 | 16.2687 | 17.8972 | 17.8972 | 9.555 | 9.555 | 9.5584 | 9.5584 | 9.0798 | 9.0798 | 8.9813 | 8.9813 | 4.0435 | 4.0435 | 4.2425 | 4.2425 | 3.5692 | 3.5692 | 3.3277 | 3.3277 | 1.6151 | 1.6151 | 1.5686 | 1.5686 | 1.9237 | 1.9237 | 1.4219 | 1.4219 | 1.6259 | 1.6259 | 1.4162 | 1.4162 | 2.0475 | 2.0475 | 0.4325 | 0.4325 | 2.047 | 2.047 | 0 | 0 | 2.7008 | 2.7008 | 0 | 0 | 2.4913 | 2.4913 | 0 | 0 | 4.3728 | 4.3728 | 3.8841 | 3.8841 | 4.2891 | 4.2891 | 2.7182 | 2.7182 | 8.296 | 8.296 | 9.3771 | 9.3771 | 8.2508 | 8.2508 | 6.3474 | 6.3474 | 23.2373 | 23.2373 | 30.5522 | 30.5522 | 18.4211 | 18.4211 | 22.7981 | 22.7981 | 27.7761 | 27.7761 | 28.6676 | 28.6676 | 25.5393 | 25.5393 | 25.3382 | 25.3382 | 30.0318 | 30.0318 | 31.2438 | 31.2438 | 22.2868 | 22.2868 | 19.4441 | 19.4441 | 18.6844 | 18.6844 | 21.0015 | 21.0015 | 16.6947 | 16.6947 | 15.0303 | 15.0303 | 7.3565 | 7.3565 | 8.4133 | 8.4133 | 5.5637 | 5.5637 | 4.9015 | 4.9015 | 5.6235 | 5.6235 | 5.8535 | 5.8535 | 4.0691 | 4.0691 | 4.1414 | 4.1414 | 0.00012 | 0.00012 | 0.0001 | 0.0001 | 4e-05 | 4e-05 | 3e-05 | 3e-05 | 4e-05 | 4e-05 | 0 | 0 | 0 | 0 | 0 | 0 | 2e-05 | 2e-05 | 0 | 0 | 0 | 0 | 0 | 0 | 0.15286 | 0.15286 | 0 | 0 | 0.24849 | 0.24849 | 0 | 0 | 3.1549 | 3.1549 | 1.8692 | 1.8692 | 1.4689 | 1.4689 | 0.51961 | 0.51961 | 7.5296 | 7.5296 | 8.6387 | 8.6387 | 6.9534 | 6.9534 | 5.3465 | 5.3465 | 23.3035 | 23.3035 | 28.7539 | 28.7539 | 20.3522 | 20.3522 | 23.6835 | 23.6835 | 29.8371 | 29.8371 | 31.1036 | 31.1036 | 30.455 | 30.455 | 29.8161 | 29.8161 | 31.6969 | 31.6969 | 30.952 | 30.952 | 22.9114 | 22.9114 | 20.625 | 20.625 | 21.9367 | 21.9367 | 23.9239 | 23.9239 | 16.7268 | 16.7268 | 17.2945 | 17.2945 | 12.0261 | 12.0261 | 14.6964 | 14.6964 | 9.2403 | 9.2403 | 9.2984 | 9.2984 | 5.6625 | 5.6625 | 8.0302 | 8.0302 | 3.26 | 3.26 | 1.8044 | 1.8044 | 0.5406 | 0.5406 | 0.0001 | 0.0001 | 3e-05 | 3e-05 | 3e-05 | 3e-05 | 0 | 0 | 0 | 0 | 0 | 0 | 0 | 0 | 0 | 0 | 0 | 0 | 0 | 0 | 0 | 0 | 8e-05 | 8e-05 | 0 | 0 | 0.19799 | 0.19799 | 0 | 0 | 5.3288 | 5.3288 | 5.922 | 5.922 | 6.5437 | 6.5437 | 3.2405 | 3.2405 | 24.2736 | 24.2736 | 24.4682 | 24.4682 | 19.5714 | 19.5714 | 15.2369 | 15.2369 | 39.5726 | 39.5726 | 44.9543 | 44.9543 | 33.2141 | 33.2141 | 35.4311 | 35.4311 | 45.4428 | 45.4428 | 46.4364 | 46.4364 | 41.7719 | 41.7719 | 40.9153 | 40.9153 | 43.865 | 43.865 | 45.6284 | 45.6284 | 36.6731 | 36.6731 | 33.7479 | 33.7479 | 34.4766 | 34.4766 | 37.8096 | 37.8096 | 29.9868 | 29.9868 | 31.3478 | 31.3478 | 26.9123 | 26.9123 | 26.1791 | 26.1791 | 18.4585 | 18.4585 | 16.6335 | 16.6335 | 20.9145 | 20.9145 | 20.061 | 20.061 | 8.4573 | 8.4573 | 8.4769 | 8.4769 | 8.5857 | 8.5857 | 7.2378 | 7.2378 | 0.44632 | 0.44632 | 0.00017 | 0.00017 | [5 empty] | 52 | Tilcoco 154 | Tap Tilcoco I 154 | Alto Jahuel 110 | 0 | 0 | 0 | 0 | 0 | 0 | 0 | 0 | 0 | 0 | 0 | 0 | 0 | 0 | 0 | 0 | 0 | 0 | 0 | 0 | 0 | 0 | 0 | 0 | 0.61122 | 0.61122 | 0 | 0 | 0 | 0 | 0 | 0 | 0.97369 | 0.97369 | 0 | 0 | 0 | 0 | 0 | 0 | 7.9219 | 7.9219 | 0 | 0 | 1.7448 | 1.7448 | 0 | 0 | 0.54558 | 0.54558 | 0 | 0 | 0 | 0 | 0 | 0 | 0.41689 | 0.41689 | 0.12627 | 0.12627 | 0 | 0 | 0 | 0 | 2.513 | 2.513 | 1.1787 | 1.1787 | 0.7427 | 0.7427 | 0.23332 | 0.23332 | 0.53077 | 0.53077 | 0.02796 | 0.02796 | 0 | 0 | 0 | 0 | 0.44018 | 0.44018 | 0.03462 | 0.03462 | 0 | 0 | 0 | 0 | 0.43955 | 0.43955 | 0 | 0 | 0 | 0 | 0 | 0 | 0 | 0 | 0 | 0 | 0 | 0 | 0 | 0 | 0 | 0 | 0 | 0 | 0 | 0 | 0 | 0 | 0 | 0 | 0 | 0 | 0 | 0 | 0 | 0 | 0 | 0 | 0 | 0 | 0 | 0 | 0 | 0 | 4e-05 | 4e-05 | 0 | 0 | 0 | 0 | 0 | 0 | 5.8609 | 5.8609 | 0.00115 | 0.00115 | 3.2022 | 3.2022 | 0 | 0 | 3.9518 | 3.9518 | 0.05325 | 0.05325 | 4e-05 | 4e-05 | 0 | 0 | 0.58288 | 0.58288 | 0.15349 | 0.15349 | 0 | 0 | 0.01623 | 0.01623 | 1.5294 | 1.5294 | 0.56089 | 0.56089 | 0.02698 | 0.02698 | 0.10145 | 0.10145 | 6e-05 | 6e-05 | 0.04502 | 0.04502 | 0 | 0 | 0 | 0 | 5e-05 | 5e-05 | 0.01519 | 0.01519 | 0 | 0 | 0 | 0 | 0 | 0 | 0 | 0 | 0 | 0 | 0 | 0 | 0 | 0 | 0 | 0 | 0 | 0 | 0 | 0 | 0 | 0 | 0 | 0 | 0 | 0 | 0 | 0 | 0 | 0 | 0 | 0 | 0 | 0 | 0 | 0 | 0 | 0 | 0 | 0 | 0 | 0 | 0 | 0 | 0.98392 | 0.98392 | 0 | 0 | 0 | 0 | 0 | 0 | 7.0912 | 7.0912 | 0 | 0 | 5e-05 | 5e-05 | 0 | 0 | 2.3436 | 2.3436 | 0.04755 | 0.04755 | 0 | 0 | 0 | 0 | 0 | 0 | 0.19003 | 0.19003 | 0 | 0 | 5e-05 | 5e-05 | 0 | 0 | 0.41574 | 0.41574 | 0 | 0 | 0.10934 | 0.10934 | 0 | 0 | 0.11991 | 0.11991 | 0 | 0 | 0.0421 | 0.0421 | 0 | 0 | 1e-05 | 1e-05 | 0 | 0 | 0 | 0 | 0 | 0 | 0 | 0 | 0 | 0 | 0 | 0 | 0 | 0 | 0 | 0 | 0 | 0 | 0 | 0 | 0 | 0 | 0 | 0 | 0 | 0 | 0 | 0 | 0 | 0 | 0 | 0 | 0 | 0 | 0 | 0 | 0 | 0 | 0 | 0 | 0 | 0 | 0 | 0 | 0 | 0 | 0 | 0 | 0 | 0 | 0 | 0 | 18.095 | 18.095 | 0 | 0 | 1.4317 | 1.4317 | 0 | 0 | 17.5749 | 17.5749 | 0.28629 | 0.28629 | 1.4011 | 1.4011 | 3e-05 | 3e-05 | 0 | 0 | 0.45583 | 0.45583 | 0 | 0 | 0.05915 | 0.05915 | 1.0543 | 1.0543 | 1.1852 | 1.1852 | 0 | 0 | 0.35741 | 0.35741 | 0.4326 | 0.4326 | 0.22732 | 0.22732 | 0 | 0 | 0.04497 | 0.04497 | 0 | 0 | 0.03689 | 0.03689 | 0 | 0 | 0 | 0 | 0 | 0 | 0 | 0 | 0 | 0 | 0 | 0 | [5 empty] | 52 | Tilcoco 154 | Tap Tilcoco I 154 | Alto Jahuel 110 | 0 | 0 | 0 | 0 | 0 | 0 | 0 | 0 | 0 | 0 | 0 | 0 | 0 | 0 | 0 | 0 | 0 | 0 | 0 | 0 | 0 | 0 | 0 | 0 | 0 | 0 | 0 | 0 | 0 | 0 | 0 | 0 | 0 | 0 | 0 | 0 | 0 | 0 | 0 | 0 | 0 | 0 | 0 | 0 | 0 | 0 | 0 | 0 | 0.08356 | 0.08356 | 0.15843 | 0.15843 | 0 | 0 | 0 | 0 | 0.72535 | 0.72535 | 0.88723 | 0.88723 | 0.37851 | 0.37851 | 0.51948 | 0.51948 | 0.79501 | 0.79501 | 1.4942 | 1.4942 | 0.45068 | 0.45068 | 0.58241 | 0.58241 | 0.20169 | 0.20169 | 0.28739 | 0.28739 | 0.07494 | 0.07494 | 0.10966 | 0.10966 | 0.07604 | 0.07604 | 0.10285 | 0.10285 | 0.02684 | 0.02684 | 0.0373 | 0.0373 | 0 | 0 | 0 | 0 | 0 | 0 | 0 | 0 | 0 | 0 | 0 | 0 | 0 | 0 | 0 | 0 | 0 | 0 | 0 | 0 | 0 | 0 | 0 | 0 | 0 | 0 | 0 | 0 | 0 | 0 | 0 | 0 | 0 | 0 | 0 | 0 | 0 | 0 | 0 | 0 | 0 | 0 | 0 | 0 | 0 | 0 | 0 | 0 | 0.00027 | 0.00027 | 0.02713 | 0.02713 | 0 | 0 | 0 | 0 | 0.26532 | 0.26532 | 0.35721 | 0.35721 | 0.04064 | 0.04064 | 0.0808 | 0.0808 | 0.63809 | 0.63809 | 0.84837 | 0.84837 | 0.28428 | 0.28428 | 0.43762 | 0.43762 | 0.69633 | 0.69633 | 0.77358 | 0.77358 | 0.39533 | 0.39533 | 0.56304 | 0.56304 | 0.14068 | 0.14068 | 0.15727 | 0.15727 | 0.01523 | 0.01523 | 0.05506 | 0.05506 | 0.04833 | 0.04833 | 0.0756 | 0.0756 | 0.04847 | 0.04847 | 0.04999 | 0.04999 | 0 | 0 | 0 | 0 | 0 | 0 | 0 | 0 | 0 | 0 | 0 | 0 | 0 | 0 | 0 | 0 | 0 | 0 | 0 | 0 | 0 | 0 | 0 | 0 | 0 | 0 | 0 | 0 | 0 | 0 | 0 | 0 | 0 | 0 | 0 | 0 | 0 | 0 | 0 | 0 | 0 | 0 | 0 | 0 | 0 | 0 | 0 | 0 | 0 | 0 | 0 | 0 | 0 | 0 | 0 | 0 | 0.29258 | 0.29258 | 0.43815 | 0.43815 | 0.02737 | 0.02737 | 0.06273 | 0.06273 | 0.77241 | 0.77241 | 0.96707 | 0.96707 | 0.49506 | 0.49506 | 0.60251 | 0.60251 | 0.6616 | 0.6616 | 0.73144 | 0.73144 | 0.42737 | 0.42737 | 0.45694 | 0.45694 | 0.26433 | 0.26433 | 0.25656 | 0.25656 | 0.13605 | 0.13605 | 0.13913 | 0.13913 | 0.07095 | 0.07095 | 0.07737 | 0.07737 | 5e-05 | 5e-05 | 0.00148 | 0.00148 | 0 | 0 | 0 | 0 | 0 | 0 | 0 | 0 | 0 | 0 | 0 | 0 | 0 | 0 | 0 | 0 | 0 | 0 | 0 | 0 | 0 | 0 | 0 | 0 | 0 | 0 | 0 | 0 | 0 | 0 | 0 | 0 | 0 | 0 | 0 | 0 | 0 | 0 | 0 | 0 | 0 | 0 | 0 | 0 | 0 | 0 | 0 | 0 | 0 | 0 | 1e-05 | 1e-05 | 0 | 0 | 0 | 0 | 0.74376 | 0.74376 | 0.89465 | 0.89465 | 0.26276 | 0.26276 | 0.34653 | 0.34653 | 1.3652 | 1.3652 | 1.6072 | 1.6072 | 0.8057 | 0.8057 | 0.91343 | 0.91343 | 1.4577 | 1.4577 | 1.3937 | 1.3937 | 0.8547 | 0.8547 | 1.0036 | 1.0036 | 0.51876 | 0.51876 | 0.64731 | 0.64731 | 0.27295 | 0.27295 | 0.30703 | 0.30703 | 0.22717 | 0.22717 | 0.31501 | 0.31501 | 7e-05 | 7e-05 | 0.01552 | 0.01552 | 0 | 0 | 0 | 0 | 0 | 0 | 0 | 0 | [5 empty] | 52 | Tilcoco 154 | Tap Tilcoco I 154 | Alto Jahuel 110 | 0 | 0 | 1.0882 | 1.0882 | 0 | 0 | 0.42036 | 0.42036 | 0 | 0 | 2.0733 | 2.0733 | 0 | 0 | 1.4158 | 1.4158 | 0 | 0 | 2.6536 | 2.6536 | 0 | 0 | 0.98832 | 0.98832 | 1e-05 | 1e-05 | 3.7931 | 3.7931 | 0 | 0 | 1.9225 | 1.9225 | 0.00132 | 0.00132 | 14.6116 | 14.6116 | 0 | 0 | 7.8058 | 7.8058 | 5e-05 | 5e-05 | 20.9112 | 20.9112 | 0 | 0 | 11.4126 | 11.4126 | 11.9906 | 11.9906 | 33.0673 | 33.0673 | 7.551 | 7.551 | 26.9501 | 26.9501 | 19.9806 | 19.9806 | 43.0042 | 43.0042 | 11.3405 | 11.3405 | 35.2585 | 35.2585 | 10.9334 | 10.9334 | 31.22 | 31.22 | 6.7459 | 6.7459 | 25.4252 | 25.4252 | 2.9396 | 2.9396 | 23.3589 | 23.3589 | 2.1008 | 2.1008 | 14.1564 | 14.1564 | 0.89615 | 0.89615 | 12.8092 | 12.8092 | 0.08385 | 0.08385 | 4.6927 | 4.6927 | 0 | 0 | 2.004 | 2.004 | 0 | 0 | 1.8234 | 1.8234 | 0 | 0 | 1.5611 | 1.5611 | 0 | 0 | 1.501 | 1.501 | 0 | 0 | 2.0395 | 2.0395 | 0 | 0 | 1.3434 | 1.3434 | 0 | 0 | 2.0902 | 2.0902 | 0 | 0 | 1.4275 | 1.4275 | 0 | 0 | 3.8763 | 3.8763 | 0 | 0 | 2.011 | 2.011 | 0 | 0 | 7.7344 | 7.7344 | 0 | 0 | 4.9467 | 4.9467 | 1.3538 | 1.3538 | 16.3074 | 16.3074 | 0 | 0 | 7.8464 | 7.8464 | 11.7909 | 11.7909 | 29.1818 | 29.1818 | 7.375 | 7.375 | 25.6781 | 25.6781 | 13.6899 | 13.6899 | 39.3882 | 39.3882 | 10.1797 | 10.1797 | 26.9575 | 26.9575 | 8.2721 | 8.2721 | 27.0064 | 27.0064 | 4.4421 | 4.4421 | 23.3284 | 23.3284 | 1.7169 | 1.7169 | 16.7612 | 16.7612 | 1.3461 | 1.3461 | 8.087 | 8.087 | 1.617 | 1.617 | 7.33 | 7.33 | 0.45251 | 0.45251 | 3.6634 | 3.6634 | 0 | 0 | 7e-05 | 7e-05 | 0 | 0 | 4e-05 | 4e-05 | 0 | 0 | 5e-05 | 5e-05 | 0 | 0 | 1e-05 | 1e-05 | 0 | 0 | 0 | 0 | 0 | 0 | 0 | 0 | 0 | 0 | 0.24448 | 0.24448 | 0 | 0 | 2e-05 | 2e-05 | 0 | 0 | 1.3457 | 1.3457 | 0 | 0 | 0.41755 | 0.41755 | 0 | 0 | 6.5631 | 6.5631 | 0 | 0 | 2.36 | 2.36 | 0.69397 | 0.69397 | 18.7633 | 18.7633 | 0 | 0 | 10.4259 | 10.4259 | 16.2004 | 16.2004 | 32.4282 | 32.4282 | 8.4843 | 8.4843 | 30.3124 | 30.3124 | 13.2447 | 13.2447 | 40.3513 | 40.3513 | 9.6305 | 9.6305 | 28.7306 | 28.7306 | 5.8069 | 5.8069 | 32.6668 | 32.6668 | 3.6697 | 3.6697 | 23.1894 | 23.1894 | 2.3314 | 2.3314 | 20.8999 | 20.8999 | 1.7311 | 1.7311 | 14.2529 | 14.2529 | 0.28635 | 0.28635 | 10.0711 | 10.0711 | 0.02044 | 0.02044 | 3.0348 | 3.0348 | 0 | 0 | 0.00012 | 0.00012 | 0 | 0 | 2e-05 | 2e-05 | 0 | 0 | 0 | 0 | 0 | 0 | 0 | 0 | 0 | 0 | 0 | 0 | 0 | 0 | 0 | 0 | 0 | 0 | 0.14279 | 0.14279 | 0 | 0 | 0.29554 | 0.29554 | 0 | 0 | 5.1827 | 5.1827 | 0 | 0 | 1.5999 | 1.5999 | 0 | 0 | 20.427 | 20.427 | 0 | 0 | 10.5869 | 10.5869 | 0.00782 | 0.00782 | 29.2858 | 29.2858 | 0 | 0 | 15.0332 | 15.0332 | 1.4589 | 1.4589 | 46.9934 | 46.9934 | 0.74947 | 0.74947 | 42.374 | 42.374 | 26.5005 | 26.5005 | 52.5807 | 52.5807 | 13.8539 | 13.8539 | 45.2186 | 45.2186 | 13.9621 | 13.9621 | 43.1528 | 43.1528 | 8.0037 | 8.0037 | 38.0187 | 38.0187 | 4.1831 | 4.1831 | 36.5566 | 36.5566 | 2.5762 | 2.5762 | 27.5344 | 27.5344 | 0.84356 | 0.84356 | 28.7734 | 28.7734 | 0.0263 | 0.0263 | 13.4249 | 13.4249 | 0 | 0 | 6.5762 | 6.5762 | 0 | 0 | 8e-05 | 8e-05 | [5 empty] | 52 | Tilcoco 154 | Tap Tilcoco I 154 | Alto Jahuel 110 | 2.0951 | 2.0951 | 2.0932 | 2.0932 | 1.2613 | 1.2613 | 1.643 | 1.643 | 2.7412 | 2.7412 | 2.429 | 2.429 | 1.9178 | 1.9178 | 2.4038 | 2.4038 | 3.7089 | 3.7089 | 3.6085 | 3.6085 | 2.656 | 2.656 | 2.7124 | 2.7124 | 4.9627 | 4.9627 | 5.9931 | 5.9931 | 3.6946 | 3.6946 | 3.9857 | 3.9857 | 18.3666 | 18.3666 | 17.1195 | 17.1195 | 12.5541 | 12.5541 | 11.7273 | 11.7273 | 37.319 | 37.319 | 34.4589 | 34.4589 | 27.3083 | 27.3083 | 25.8579 | 25.8579 | 36.9533 | 36.9533 | 36.7663 | 36.7663 | 31.853 | 31.853 | 29.7875 | 29.7875 | 44.9622 | 44.9622 | 46.3108 | 46.3108 | 36.7565 | 36.7565 | 38.3368 | 38.3368 | 30.4271 | 30.4271 | 31.5163 | 31.5163 | 24.8282 | 24.8282 | 24.4365 | 24.4365 | 24.2427 | 24.2427 | 23.2111 | 23.2111 | 14.3991 | 14.3991 | 13.5087 | 13.5087 | 14.3878 | 14.3878 | 12.9212 | 12.9212 | 4.9483 | 4.9483 | 4.8642 | 4.8642 | 3.2895 | 3.2895 | 2.6716 | 2.6716 | 2.0443 | 2.0443 | 2.2324 | 2.2324 | 2.4441 | 2.4441 | 2.1539 | 2.1539 | 2.1512 | 2.1512 | 2.1291 | 2.1291 | 2.3518 | 2.3518 | 2.0745 | 2.0745 | 2.1185 | 2.1185 | 2.1888 | 2.1888 | 2.771 | 2.771 | 2.7665 | 2.7665 | 2.1123 | 2.1123 | 2.6089 | 2.6089 | 6.127 | 6.127 | 5.7977 | 5.7977 | 5.0976 | 5.0976 | 4.9646 | 4.9646 | 10.8099 | 10.8099 | 9.7318 | 9.7318 | 8.1566 | 8.1566 | 8.9186 | 8.9186 | 33.2186 | 33.2186 | 27.8552 | 27.8552 | 23.8799 | 23.8799 | 19.3322 | 19.3322 | 32.5514 | 32.5514 | 32.8096 | 32.8096 | 29.8591 | 29.8591 | 28.1411 | 28.1411 | 39.5343 | 39.5343 | 36.8776 | 36.8776 | 29.5097 | 29.5097 | 27.9885 | 27.9885 | 27.0761 | 27.0761 | 24.9244 | 24.9244 | 22.391 | 22.391 | 19.1098 | 19.1098 | 16.376 | 16.376 | 14.338 | 14.338 | 7.9965 | 7.9965 | 7.0629 | 7.0629 | 7.077 | 7.077 | 7.3991 | 7.3991 | 4.4105 | 4.4105 | 4.4266 | 4.4266 | 0.53476 | 0.53476 | 0.00016 | 0.00016 | 9e-05 | 9e-05 | 4e-05 | 4e-05 | 8e-05 | 8e-05 | 4e-05 | 4e-05 | 3e-05 | 3e-05 | 2e-05 | 2e-05 | 4e-05 | 4e-05 | 6e-05 | 6e-05 | 1.1822 | 1.1822 | 2e-05 | 2e-05 | 1.4323 | 1.4323 | 0.81424 | 0.81424 | 1.5262 | 1.5262 | 1.7225 | 1.7225 | 4.542 | 4.542 | 3.9322 | 3.9322 | 4.3969 | 4.3969 | 3.5469 | 3.5469 | 9.3773 | 9.3773 | 9.7143 | 9.7143 | 6.8258 | 6.8258 | 6.6338 | 6.6338 | 31.3734 | 31.3734 | 26.4828 | 26.4828 | 23.6871 | 23.6871 | 21.1687 | 21.1687 | 35.425 | 35.425 | 33.2484 | 33.2484 | 32.3621 | 32.3621 | 30.8775 | 30.8775 | 39.9035 | 39.9035 | 36.5013 | 36.5013 | 28.8955 | 28.8955 | 27.2644 | 27.2644 | 31.3289 | 31.3289 | 27.9037 | 27.9037 | 22.559 | 22.559 | 21.5699 | 21.5699 | 22.3579 | 22.3579 | 20.504 | 20.504 | 15.8473 | 15.8473 | 13.7933 | 13.7933 | 12.2245 | 12.2245 | 8.896 | 8.896 | 3.5708 | 3.5708 | 4.0782 | 4.0782 | 1.5558 | 1.5558 | 0.13979 | 0.13979 | 8e-05 | 8e-05 | 7e-05 | 7e-05 | 3e-05 | 3e-05 | 1e-05 | 1e-05 | 1e-05 | 1e-05 | 0 | 0 | 1e-05 | 1e-05 | 1e-05 | 1e-05 | 0 | 0 | 0 | 0 | 0.20126 | 0.20126 | 0.473 | 0.473 | 0.53604 | 0.53604 | 0.77729 | 0.77729 | 8.1657 | 8.1657 | 8.876 | 8.876 | 6.5594 | 6.5594 | 6.8199 | 6.8199 | 26.7575 | 26.7575 | 24.0988 | 24.0988 | 19.9945 | 19.9945 | 18.5617 | 18.5617 | 46.5095 | 46.5095 | 43.1864 | 43.1864 | 38.4194 | 38.4194 | 36.3321 | 36.3321 | 53.5466 | 53.5466 | 52.1975 | 52.1975 | 48.0363 | 48.0363 | 45.6415 | 45.6415 | 52.5545 | 52.5545 | 49.3993 | 49.3993 | 44.0993 | 44.0993 | 41.2004 | 41.2004 | 43.3561 | 43.3561 | 43.569 | 43.569 | 38.6877 | 38.6877 | 36.1069 | 36.1069 | 36.941 | 36.941 | 33.7923 | 33.7923 | 27.0401 | 27.0401 | 27.0069 | 27.0069 | 29.7127 | 29.7127 | 26.8387 | 26.8387 | 16.4937 | 16.4937 | 15.0378 | 15.0378 | 10.2359 | 10.2359 | 7.6779 | 7.6779 | 1.24 | 1.24 | 0.62111 | 0.62111
|  |  | 53 | San Fernando 154 | San Fernando 154 | San Fernando 154 | 2.4378 | 2.4378 | 1.0731 | 1.0731 | 1.0308 | 1.0308 | 1.6309 | 1.6309 | 2.5008 | 2.5008 | 2.4798 | 2.4798 | 2.256 | 2.256 | 2.4314 | 2.4314 | 3.4607 | 3.4607 | 3.4292 | 3.4292 | 3.3498 | 3.3498 | 3.3241 | 3.3241 | 4.0202 | 4.0202 | 3.9875 | 3.9875 | 4.2934 | 4.2934 | 4.3322 | 4.3322 | 14.9603 | 14.9603 | 15.9479 | 15.9479 | 13.7118 | 13.7118 | 12.8849 | 12.8849 | 26.4621 | 26.4621 | 27.5693 | 27.5693 | 22.8231 | 22.8231 | 22.6452 | 22.6452 | 32.3544 | 32.3544 | 33.6818 | 33.6818 | 29.4348 | 29.4348 | 29.562 | 29.562 | 39.0784 | 39.0784 | 39.9403 | 39.9403 | 33.2775 | 33.2775 | 33.7927 | 33.7927 | 25.1324 | 25.1324 | 24.8803 | 24.8803 | 19.0384 | 19.0384 | 19.9954 | 19.9954 | 18.4572 | 18.4572 | 17.1338 | 17.1338 | 11.8592 | 11.8592 | 10.907 | 10.907 | 9.1094 | 9.1094 | 7.6091 | 7.6091 | 3.3164 | 3.3164 | 4.1879 | 4.1879 | 3.3674 | 3.3674 | 2.6783 | 2.6783 | 1.5779 | 1.5779 | 2.2399 | 2.2399 | 2.0852 | 2.0852 | 1.4704 | 1.4704 | 2.0442 | 2.0442 | 1.9115 | 1.9115 | 2.0786 | 2.0786 | 2.0845 | 2.0845 | 2.1033 | 2.1033 | 2.0849 | 2.0849 | 2.1223 | 2.1223 | 2.1246 | 2.1246 | 2.5064 | 2.5064 | 2.0335 | 2.0335 | 4.9589 | 4.9589 | 4.3002 | 4.3002 | 4.2094 | 4.2094 | 4.1631 | 4.1631 | 8.604 | 8.604 | 8.4475 | 8.4475 | 8.0183 | 8.0183 | 7.8632 | 7.8632 | 20.9825 | 20.9825 | 22.3083 | 22.3083 | 17.7284 | 17.7284 | 19.0139 | 19.0139 | 26.2527 | 26.2527 | 28.2132 | 28.2132 | 23.4778 | 23.4778 | 25.8798 | 25.8798 | 30.1213 | 30.1213 | 30.5722 | 30.5722 | 21.82 | 21.82 | 24.4226 | 24.4226 | 22.3594 | 22.3594 | 19.0253 | 19.0253 | 17.2708 | 17.2708 | 15.9921 | 15.9921 | 8.7253 | 8.7253 | 6.8088 | 6.8088 | 5.3237 | 5.3237 | 4.3847 | 4.3847 | 6.0579 | 6.0579 | 3.5126 | 3.5126 | 4.0493 | 4.0493 | 4.509 | 4.509 | 0.00014 | 0.00014 | 8e-05 | 8e-05 | 4e-05 | 4e-05 | 5e-05 | 5e-05 | 4e-05 | 4e-05 | 4e-05 | 4e-05 | 2e-05 | 2e-05 | 2e-05 | 2e-05 | 0 | 0 | 0 | 0 | 0 | 0 | 0 | 0 | 1.1718 | 1.1718 | 0.1454 | 0.1454 | 0.23373 | 0.23373 | 0.2338 | 0.2338 | 1.4921 | 1.4921 | 2.3492 | 2.3492 | 1.7663 | 1.7663 | 1.7566 | 1.7566 | 7.8271 | 7.8271 | 7.7413 | 7.7413 | 6.4277 | 6.4277 | 7.641 | 7.641 | 21.6684 | 21.6684 | 22.2706 | 22.2706 | 18.9866 | 18.9866 | 20.5813 | 20.5813 | 27.8831 | 27.8831 | 29.5783 | 29.5783 | 26.7213 | 26.7213 | 29.1791 | 29.1791 | 29.4207 | 29.4207 | 30.9043 | 30.9043 | 20.5741 | 20.5741 | 22.8839 | 22.8839 | 21.9812 | 21.9812 | 21.8204 | 21.8204 | 19.7013 | 19.7013 | 18.4754 | 18.4754 | 13.0346 | 13.0346 | 11.8068 | 11.8068 | 9.2736 | 9.2736 | 9.8069 | 9.8069 | 7.5373 | 7.5373 | 5.5474 | 5.5474 | 2.7054 | 2.7054 | 1.1489 | 1.1489 | 0.87832 | 0.87832 | 8e-05 | 8e-05 | 2e-05 | 2e-05 | 3e-05 | 3e-05 | 1e-05 | 1e-05 | 1e-05 | 1e-05 | 0 | 0 | 0 | 0 | 1e-05 | 1e-05 | 1e-05 | 1e-05 | 0 | 0 | 0 | 0 | 7e-05 | 7e-05 | 6e-05 | 6e-05 | 0.20431 | 0.20431 | 0.20448 | 0.20448 | 5.1898 | 5.1898 | 5.1361 | 5.1361 | 6.1512 | 6.1512 | 5.8338 | 5.8338 | 23.249 | 23.249 | 24.1405 | 24.1405 | 17.2088 | 17.2088 | 18.3667 | 18.3667 | 38.6679 | 38.6679 | 39.4231 | 39.4231 | 32.6878 | 32.6878 | 32.6053 | 32.6053 | 43.1611 | 43.1611 | 44.5387 | 44.5387 | 39.8201 | 39.8201 | 40.8922 | 40.8922 | 45.138 | 45.138 | 44.5091 | 44.5091 | 35.9356 | 35.9356 | 37.5397 | 37.5397 | 35.2285 | 35.2285 | 33.5752 | 33.5752 | 30.1929 | 30.1929 | 30.0415 | 30.0415 | 25.9808 | 25.9808 | 23.2159 | 23.2159 | 18.697 | 18.697 | 18.6685 | 18.6685 | 19.5062 | 19.5062 | 19.0625 | 19.0625 | 8.593 | 8.593 | 12.9101 | 12.9101 | 7.5016 | 7.5016 | 7.1129 | 7.1129 | 0.43186 | 0.43186 | 1.824 | 1.824 | [5 empty] | 53 | San Fernando 154 | San Fernando 154 | San Fernando 154 | 1.7493 | 1.7493 | 0 | 0 | 1.6267 | 1.6267 | 0 | 0 | 2.4556 | 2.4556 | 0.57856 | 0.57856 | 2.6205 | 2.6205 | 2e-05 | 2e-05 | 3.4328 | 3.4328 | 0.62039 | 0.62039 | 2.9963 | 2.9963 | 0 | 0 | 3.8183 | 3.8183 | 3.4035 | 3.4035 | 4.9556 | 4.9556 | 1.8893 | 1.8893 | 15.0956 | 15.0956 | 15.6473 | 15.6473 | 11.4231 | 11.4231 | 9.395 | 9.395 | 28.9502 | 28.9502 | 32.9142 | 32.9142 | 22.4453 | 22.4453 | 25.5604 | 25.5604 | 32.7278 | 32.7278 | 34.7743 | 34.7743 | 30.3641 | 30.3641 | 30.1648 | 30.1648 | 40.2712 | 40.2712 | 41.8633 | 41.8633 | 32.876 | 32.876 | 32.7133 | 32.7133 | 24.6328 | 24.6328 | 25.3346 | 25.3346 | 19.544 | 19.544 | 18.1379 | 18.1379 | 16.0314 | 16.0314 | 17.6308 | 17.6308 | 9.472 | 9.472 | 9.4685 | 9.4685 | 8.9981 | 8.9981 | 8.8964 | 8.8964 | 4.0159 | 4.0159 | 4.2133 | 4.2133 | 3.5469 | 3.5469 | 3.3015 | 3.3015 | 1.6103 | 1.6103 | 1.5634 | 1.5634 | 1.9142 | 1.9142 | 1.4156 | 1.4156 | 1.6182 | 1.6182 | 1.4101 | 1.4101 | 2.0396 | 2.0396 | 0.43138 | 0.43138 | 2.039 | 2.039 | 0 | 0 | 2.6808 | 2.6808 | 0 | 0 | 2.4501 | 2.4501 | 0 | 0 | 4.2324 | 4.2324 | 3.7453 | 3.7453 | 4.1334 | 4.1334 | 2.6616 | 2.6616 | 8.0573 | 8.0573 | 8.9789 | 8.9789 | 7.96 | 7.96 | 6.1144 | 6.1144 | 22.8716 | 22.8716 | 29.5244 | 29.5244 | 18.1908 | 18.1908 | 22.0303 | 22.0303 | 27.5827 | 27.5827 | 28.3866 | 28.3866 | 25.376 | 25.376 | 25.1693 | 25.1693 | 29.6791 | 29.6791 | 30.9422 | 30.9422 | 22.0994 | 22.0994 | 19.2949 | 19.2949 | 18.1449 | 18.1449 | 20.6392 | 20.6392 | 16.4094 | 16.4094 | 14.8834 | 14.8834 | 7.0772 | 7.0772 | 8.0557 | 8.0557 | 5.4056 | 5.4056 | 4.8569 | 4.8569 | 5.5742 | 5.5742 | 5.802 | 5.802 | 4.0438 | 4.0438 | 4.1063 | 4.1063 | 0.00012 | 0.00012 | 0.0001 | 0.0001 | 4e-05 | 4e-05 | 3e-05 | 3e-05 | 4e-05 | 4e-05 | 0 | 0 | 0 | 0 | 0 | 0 | 2e-05 | 2e-05 | 0 | 0 | 0 | 0 | 0 | 0 | 0.14379 | 0.14379 | 0 | 0 | 0.23359 | 0.23359 | 0 | 0 | 3.0706 | 3.0706 | 1.8265 | 1.8265 | 1.4069 | 1.4069 | 0.50793 | 0.50793 | 7.3536 | 7.3536 | 8.4188 | 8.4188 | 6.8011 | 6.8011 | 5.2624 | 5.2624 | 22.9152 | 22.9152 | 27.7741 | 27.7741 | 20.0348 | 20.0348 | 23.0383 | 23.0383 | 29.6678 | 29.6678 | 30.9234 | 30.9234 | 30.2969 | 30.2969 | 29.6617 | 29.6617 | 31.4711 | 31.4711 | 30.7243 | 30.7243 | 22.7695 | 22.7695 | 20.5008 | 20.5008 | 21.3705 | 21.3705 | 23.3046 | 23.3046 | 16.2569 | 16.2569 | 17.0161 | 17.0161 | 11.8138 | 11.8138 | 14.4534 | 14.4534 | 9.1803 | 9.1803 | 9.2419 | 9.2419 | 5.6329 | 5.6329 | 7.9761 | 7.9761 | 3.2429 | 3.2429 | 1.7972 | 1.7972 | 0.53752 | 0.53752 | 0.0001 | 0.0001 | 3e-05 | 3e-05 | 3e-05 | 3e-05 | 0 | 0 | 0 | 0 | 0 | 0 | 0 | 0 | 0 | 0 | 0 | 0 | 0 | 0 | 0 | 0 | 7e-05 | 7e-05 | 0 | 0 | 0.19092 | 0.19092 | 0 | 0 | 5.1491 | 5.1491 | 5.7571 | 5.7571 | 6.3171 | 6.3171 | 3.1444 | 3.1444 | 23.5731 | 23.5731 | 23.9443 | 23.9443 | 19.0721 | 19.0721 | 14.8849 | 14.8849 | 38.9577 | 38.9577 | 43.7825 | 43.7825 | 32.8012 | 32.8012 | 34.6293 | 34.6293 | 45.1795 | 45.1795 | 46.1669 | 46.1669 | 41.5429 | 41.5429 | 40.6882 | 40.6882 | 43.2366 | 43.2366 | 45.1165 | 45.1165 | 36.3396 | 36.3396 | 33.5139 | 33.5139 | 33.2629 | 33.2629 | 36.9639 | 36.9639 | 29.3037 | 29.3037 | 30.8288 | 30.8288 | 26.052 | 26.052 | 25.4245 | 25.4245 | 18.0482 | 18.0482 | 16.2247 | 16.2247 | 20.7849 | 20.7849 | 19.9048 | 19.9048 | 8.4102 | 8.4102 | 8.4241 | 8.4241 | 8.3965 | 8.3965 | 7.184 | 7.184 | 0.44381 | 0.44381 | 0.00017 | 0.00017 | [5 empty] | 53 | San Fernando 154 | San Fernando 154 | San Fernando 154 | 0 | 0 | 0 | 0 | 0 | 0 | 0 | 0 | 0 | 0 | 0 | 0 | 0 | 0 | 0 | 0 | 0 | 0 | 0 | 0 | 0 | 0 | 0 | 0 | 0.60749 | 0.60749 | 0 | 0 | 0 | 0 | 0 | 0 | 0.96704 | 0.96704 | 0 | 0 | 0 | 0 | 0 | 0 | 7.8951 | 7.8951 | 0 | 0 | 1.7417 | 1.7417 | 0 | 0 | 0.54231 | 0.54231 | 0 | 0 | 0 | 0 | 0 | 0 | 0.41526 | 0.41526 | 0.12252 | 0.12252 | 0 | 0 | 0 | 0 | 2.4899 | 2.4899 | 1.1686 | 1.1686 | 0.73812 | 0.73812 | 0.23261 | 0.23261 | 0.52863 | 0.52863 | 0.02705 | 0.02705 | 0 | 0 | 0 | 0 | 0.43815 | 0.43815 | 0.03322 | 0.03322 | 0 | 0 | 0 | 0 | 0.43798 | 0.43798 | 0 | 0 | 0 | 0 | 0 | 0 | 0 | 0 | 0 | 0 | 0 | 0 | 0 | 0 | 0 | 0 | 0 | 0 | 0 | 0 | 0 | 0 | 0 | 0 | 0 | 0 | 0 | 0 | 0 | 0 | 0 | 0 | 0 | 0 | 0 | 0 | 0 | 0 | 4e-05 | 4e-05 | 0 | 0 | 0 | 0 | 0 | 0 | 5.8429 | 5.8429 | 0.00111 | 0.00111 | 3.2002 | 3.2002 | 0 | 0 | 3.9396 | 3.9396 | 0.05181 | 0.05181 | 4e-05 | 4e-05 | 0 | 0 | 0.58209 | 0.58209 | 0.15189 | 0.15189 | 0 | 0 | 0.01611 | 0.01611 | 1.5206 | 1.5206 | 0.5515 | 0.5515 | 0.02682 | 0.02682 | 0.10076 | 0.10076 | 6e-05 | 6e-05 | 0.04335 | 0.04335 | 0 | 0 | 0 | 0 | 5e-05 | 5e-05 | 0.01468 | 0.01468 | 0 | 0 | 0 | 0 | 0 | 0 | 0 | 0 | 0 | 0 | 0 | 0 | 0 | 0 | 0 | 0 | 0 | 0 | 0 | 0 | 0 | 0 | 0 | 0 | 0 | 0 | 0 | 0 | 0 | 0 | 0 | 0 | 0 | 0 | 0 | 0 | 0 | 0 | 0 | 0 | 0 | 0 | 0 | 0 | 0.98098 | 0.98098 | 0 | 0 | 0 | 0 | 0 | 0 | 7.0631 | 7.0631 | 0 | 0 | 5e-05 | 5e-05 | 0 | 0 | 2.3357 | 2.3357 | 0.04614 | 0.04614 | 0 | 0 | 0 | 0 | 0 | 0 | 0.18685 | 0.18685 | 0 | 0 | 5e-05 | 5e-05 | 0 | 0 | 0.41125 | 0.41125 | 0 | 0 | 0.10915 | 0.10915 | 0 | 0 | 0.11727 | 0.11727 | 0 | 0 | 0.04174 | 0.04174 | 0 | 0 | 1e-05 | 1e-05 | 0 | 0 | 0 | 0 | 0 | 0 | 0 | 0 | 0 | 0 | 0 | 0 | 0 | 0 | 0 | 0 | 0 | 0 | 0 | 0 | 0 | 0 | 0 | 0 | 0 | 0 | 0 | 0 | 0 | 0 | 0 | 0 | 0 | 0 | 0 | 0 | 0 | 0 | 0 | 0 | 0 | 0 | 0 | 0 | 0 | 0 | 0 | 0 | 0 | 0 | 0 | 0 | 17.9764 | 17.9764 | 0 | 0 | 1.4246 | 1.4246 | 0 | 0 | 17.5202 | 17.5202 | 0.27792 | 0.27792 | 1.3973 | 1.3973 | 3e-05 | 3e-05 | 0 | 0 | 0.44681 | 0.44681 | 0 | 0 | 0.05876 | 0.05876 | 1.0477 | 1.0477 | 1.1704 | 1.1704 | 0 | 0 | 0.35585 | 0.35585 | 0.43111 | 0.43111 | 0.22345 | 0.22345 | 0 | 0 | 0.04359 | 0.04359 | 0 | 0 | 0.0357 | 0.0357 | 0 | 0 | 0 | 0 | 0 | 0 | 0 | 0 | 0 | 0 | 0 | 0 | [5 empty] | 53 | San Fernando 154 | San Fernando 154 | San Fernando 154 | 0 | 0 | 0 | 0 | 0 | 0 | 0 | 0 | 0 | 0 | 0 | 0 | 0 | 0 | 0 | 0 | 0 | 0 | 0 | 0 | 0 | 0 | 0 | 0 | 0 | 0 | 0 | 0 | 0 | 0 | 0 | 0 | 0 | 0 | 0 | 0 | 0 | 0 | 0 | 0 | 0 | 0 | 0 | 0 | 0 | 0 | 0 | 0 | 0.08024 | 0.08024 | 0.15348 | 0.15348 | 0 | 0 | 0 | 0 | 0.7097 | 0.7097 | 0.87049 | 0.87049 | 0.37443 | 0.37443 | 0.51346 | 0.51346 | 0.78083 | 0.78083 | 1.4792 | 1.4792 | 0.44879 | 0.44879 | 0.57795 | 0.57795 | 0.1958 | 0.1958 | 0.2788 | 0.2788 | 0.07346 | 0.07346 | 0.10811 | 0.10811 | 0.07481 | 0.07481 | 0.10092 | 0.10092 | 0.02666 | 0.02666 | 0.03703 | 0.03703 | 0 | 0 | 0 | 0 | 0 | 0 | 0 | 0 | 0 | 0 | 0 | 0 | 0 | 0 | 0 | 0 | 0 | 0 | 0 | 0 | 0 | 0 | 0 | 0 | 0 | 0 | 0 | 0 | 0 | 0 | 0 | 0 | 0 | 0 | 0 | 0 | 0 | 0 | 0 | 0 | 0 | 0 | 0 | 0 | 0 | 0 | 0 | 0 | 0.00026 | 0.00026 | 0.02626 | 0.02626 | 0 | 0 | 0 | 0 | 0.26033 | 0.26033 | 0.35111 | 0.35111 | 0.04019 | 0.04019 | 0.07985 | 0.07985 | 0.63135 | 0.63135 | 0.8396 | 0.8396 | 0.28227 | 0.28227 | 0.43607 | 0.43607 | 0.68748 | 0.68748 | 0.76054 | 0.76054 | 0.3924 | 0.3924 | 0.55694 | 0.55694 | 0.13652 | 0.13652 | 0.1525 | 0.1525 | 0.01477 | 0.01477 | 0.05351 | 0.05351 | 0.048 | 0.048 | 0.07416 | 0.07416 | 0.04824 | 0.04824 | 0.04964 | 0.04964 | 0 | 0 | 0 | 0 | 0 | 0 | 0 | 0 | 0 | 0 | 0 | 0 | 0 | 0 | 0 | 0 | 0 | 0 | 0 | 0 | 0 | 0 | 0 | 0 | 0 | 0 | 0 | 0 | 0 | 0 | 0 | 0 | 0 | 0 | 0 | 0 | 0 | 0 | 0 | 0 | 0 | 0 | 0 | 0 | 0 | 0 | 0 | 0 | 0 | 0 | 0 | 0 | 0 | 0 | 0 | 0 | 0.2865 | 0.2865 | 0.43087 | 0.43087 | 0.02723 | 0.02723 | 0.06221 | 0.06221 | 0.76362 | 0.76362 | 0.96124 | 0.96124 | 0.49175 | 0.49175 | 0.60026 | 0.60026 | 0.65465 | 0.65465 | 0.72362 | 0.72362 | 0.42463 | 0.42463 | 0.45293 | 0.45293 | 0.26028 | 0.26028 | 0.25204 | 0.25204 | 0.13512 | 0.13512 | 0.13747 | 0.13747 | 0.06878 | 0.06878 | 0.07559 | 0.07559 | 5e-05 | 5e-05 | 0.00144 | 0.00144 | 0 | 0 | 0 | 0 | 0 | 0 | 0 | 0 | 0 | 0 | 0 | 0 | 0 | 0 | 0 | 0 | 0 | 0 | 0 | 0 | 0 | 0 | 0 | 0 | 0 | 0 | 0 | 0 | 0 | 0 | 0 | 0 | 0 | 0 | 0 | 0 | 0 | 0 | 0 | 0 | 0 | 0 | 0 | 0 | 0 | 0 | 0 | 0 | 0 | 0 | 1e-05 | 1e-05 | 0 | 0 | 0 | 0 | 0.7256 | 0.7256 | 0.87694 | 0.87694 | 0.25692 | 0.25692 | 0.34089 | 0.34089 | 1.3435 | 1.3435 | 1.589 | 1.589 | 0.79668 | 0.79668 | 0.90859 | 0.90859 | 1.4276 | 1.4276 | 1.3657 | 1.3657 | 0.84845 | 0.84845 | 0.99406 | 0.99406 | 0.50374 | 0.50374 | 0.63244 | 0.63244 | 0.26777 | 0.26777 | 0.30118 | 0.30118 | 0.22153 | 0.22153 | 0.30767 | 0.30767 | 7e-05 | 7e-05 | 0.01536 | 0.01536 | 0 | 0 | 0 | 0 | 0 | 0 | 0 | 0 | [5 empty] | 53 | San Fernando 154 | San Fernando 154 | San Fernando 154 | 0 | 0 | 1.079 | 1.079 | 0 | 0 | 0.41624 | 0.41624 | 0 | 0 | 2.0438 | 2.0438 | 0 | 0 | 1.4048 | 1.4048 | 0 | 0 | 2.5888 | 2.5888 | 0 | 0 | 0.97969 | 0.97969 | 1e-05 | 1e-05 | 3.7205 | 3.7205 | 0 | 0 | 1.9127 | 1.9127 | 0.00124 | 0.00124 | 14.2177 | 14.2177 | 0 | 0 | 7.6802 | 7.6802 | 5e-05 | 5e-05 | 20.666 | 20.666 | 0 | 0 | 11.3709 | 11.3709 | 11.9174 | 11.9174 | 32.669 | 32.669 | 7.5042 | 7.5042 | 26.7185 | 26.7185 | 19.7646 | 19.7646 | 42.3751 | 42.3751 | 11.2442 | 11.2442 | 34.8662 | 34.8662 | 10.8104 | 10.8104 | 30.3568 | 30.3568 | 6.6739 | 6.6739 | 24.9523 | 24.9523 | 2.9034 | 2.9034 | 23.0432 | 23.0432 | 2.0838 | 2.0838 | 13.9688 | 13.9688 | 0.89309 | 0.89309 | 12.665 | 12.665 | 0.08353 | 0.08353 | 4.6476 | 4.6476 | 0 | 0 | 1.9919 | 1.9919 | 0 | 0 | 1.8145 | 1.8145 | 0 | 0 | 1.5517 | 1.5517 | 0 | 0 | 1.4916 | 1.4916 | 0 | 0 | 2.0257 | 2.0257 | 0 | 0 | 1.3348 | 1.3348 | 0 | 0 | 2.0709 | 2.0709 | 0 | 0 | 1.4211 | 1.4211 | 0 | 0 | 3.8176 | 3.8176 | 0 | 0 | 1.9644 | 1.9644 | 0 | 0 | 7.5491 | 7.5491 | 0 | 0 | 4.8117 | 4.8117 | 1.3493 | 1.3493 | 16.1657 | 16.1657 | 0 | 0 | 7.8122 | 7.8122 | 11.7485 | 11.7485 | 28.9349 | 28.9349 | 7.347 | 7.347 | 25.4639 | 25.4639 | 13.5627 | 13.5627 | 38.8155 | 38.8155 | 10.1142 | 10.1142 | 26.6553 | 26.6553 | 8.1844 | 8.1844 | 26.0612 | 26.0612 | 4.3925 | 4.3925 | 22.595 | 22.595 | 1.7072 | 1.7072 | 16.4075 | 16.4075 | 1.3368 | 1.3368 | 7.8862 | 7.8862 | 1.6048 | 1.6048 | 7.2567 | 7.2567 | 0.45143 | 0.45143 | 3.634 | 3.634 | 0 | 0 | 7e-05 | 7e-05 | 0 | 0 | 4e-05 | 4e-05 | 0 | 0 | 4e-05 | 4e-05 | 0 | 0 | 1e-05 | 1e-05 | 0 | 0 | 0 | 0 | 0 | 0 | 0 | 0 | 0 | 0 | 0.22963 | 0.22963 | 0 | 0 | 2e-05 | 2e-05 | 0 | 0 | 1.2805 | 1.2805 | 0 | 0 | 0.41455 | 0.41455 | 0 | 0 | 6.4692 | 6.4692 | 0 | 0 | 2.3459 | 2.3459 | 0.68667 | 0.68667 | 18.6813 | 18.6813 | 0 | 0 | 10.3857 | 10.3857 | 16.1238 | 16.1238 | 32.2278 | 32.2278 | 8.4422 | 8.4422 | 30.1278 | 30.1278 | 13.1728 | 13.1728 | 39.7028 | 39.7028 | 9.5782 | 9.5782 | 28.5213 | 28.5213 | 5.762 | 5.762 | 31.3966 | 31.3966 | 3.6473 | 3.6473 | 22.6055 | 22.6055 | 2.3168 | 2.3168 | 20.4314 | 20.4314 | 1.7193 | 1.7193 | 14.0037 | 14.0037 | 0.28392 | 0.28392 | 9.9802 | 9.9802 | 0.02034 | 0.02034 | 3.0171 | 3.0171 | 0 | 0 | 0.00012 | 0.00012 | 0 | 0 | 2e-05 | 2e-05 | 0 | 0 | 0 | 0 | 0 | 0 | 0 | 0 | 0 | 0 | 0 | 0 | 0 | 0 | 0 | 0 | 0 | 0 | 0.13739 | 0.13739 | 0 | 0 | 0.28463 | 0.28463 | 0 | 0 | 5.0656 | 5.0656 | 0 | 0 | 1.5682 | 1.5682 | 0 | 0 | 20.1427 | 20.1427 | 0 | 0 | 10.4474 | 10.4474 | 0.00761 | 0.00761 | 29.0646 | 29.0646 | 0 | 0 | 14.9589 | 14.9589 | 1.4365 | 1.4365 | 46.7137 | 46.7137 | 0.7419 | 0.7419 | 42.1441 | 42.1441 | 26.3099 | 26.3099 | 51.8468 | 51.8468 | 13.7757 | 13.7757 | 44.5179 | 44.5179 | 13.826 | 13.826 | 41.9752 | 41.9752 | 7.9368 | 7.9368 | 36.7002 | 36.7002 | 4.1535 | 4.1535 | 35.6295 | 35.6295 | 2.5593 | 2.5593 | 26.8002 | 26.8002 | 0.83317 | 0.83317 | 28.2713 | 28.2713 | 0.02614 | 0.02614 | 13.3136 | 13.3136 | 0 | 0 | 6.2204 | 6.2204 | 0 | 0 | 8e-05 | 8e-05 | [5 empty] | 53 | San Fernando 154 | San Fernando 154 | San Fernando 154 | 2.073 | 2.073 | 2.0732 | 2.0732 | 1.2478 | 1.2478 | 1.627 | 1.627 | 2.6833 | 2.6833 | 2.3804 | 2.3804 | 1.9014 | 1.9014 | 2.3555 | 2.3555 | 3.541 | 3.541 | 3.4819 | 3.4819 | 2.589 | 2.589 | 2.6424 | 2.6424 | 4.7231 | 4.7231 | 5.794 | 5.794 | 3.5882 | 3.5882 | 3.8609 | 3.8609 | 17.5435 | 17.5435 | 16.3794 | 16.3794 | 11.9889 | 11.9889 | 11.2591 | 11.2591 | 35.5884 | 35.5884 | 33.1352 | 33.1352 | 25.9746 | 25.9746 | 24.9378 | 24.9378 | 36.5051 | 36.5051 | 36.4074 | 36.4074 | 31.3916 | 31.3916 | 29.5321 | 29.5321 | 44.3994 | 44.3994 | 45.7553 | 45.7553 | 36.3476 | 36.3476 | 37.8941 | 37.8941 | 29.7657 | 29.7657 | 30.6192 | 30.6192 | 24.4176 | 24.4176 | 24.0014 | 24.0014 | 23.9094 | 23.9094 | 22.8823 | 22.8823 | 14.2056 | 14.2056 | 13.3263 | 13.3263 | 14.2204 | 14.2204 | 12.7675 | 12.7675 | 4.8978 | 4.8978 | 4.8204 | 4.8204 | 3.2584 | 3.2584 | 2.6431 | 2.6431 | 2.0299 | 2.0299 | 2.2208 | 2.2208 | 2.4192 | 2.4192 | 2.1328 | 2.1328 | 2.1304 | 2.1304 | 2.1086 | 2.1086 | 2.2048 | 2.2048 | 2.0557 | 2.0557 | 2.0684 | 2.0684 | 2.0541 | 2.0541 | 2.7395 | 2.7395 | 2.7351 | 2.7351 | 2.0902 | 2.0902 | 2.5233 | 2.5233 | 5.8449 | 5.8449 | 5.5434 | 5.5434 | 4.9236 | 4.9236 | 4.7902 | 4.7902 | 10.2021 | 10.2021 | 9.3637 | 9.3637 | 7.8874 | 7.8874 | 8.6083 | 8.6083 | 31.9449 | 31.9449 | 27.2862 | 27.2862 | 23.232 | 23.232 | 19.0188 | 19.0188 | 32.2651 | 32.2651 | 32.5187 | 32.5187 | 29.6064 | 29.6064 | 27.901 | 27.901 | 38.9172 | 38.9172 | 36.4478 | 36.4478 | 29.193 | 29.193 | 27.7061 | 27.7061 | 25.9611 | 25.9611 | 23.9691 | 23.9691 | 21.7381 | 21.7381 | 18.6331 | 18.6331 | 16.0318 | 16.0318 | 14.047 | 14.047 | 7.8914 | 7.8914 | 6.8697 | 6.8697 | 7.0075 | 7.0075 | 7.3268 | 7.3268 | 4.3722 | 4.3722 | 4.3913 | 4.3913 | 0.53031 | 0.53031 | 0.00016 | 0.00016 | 9e-05 | 9e-05 | 4e-05 | 4e-05 | 8e-05 | 8e-05 | 4e-05 | 4e-05 | 3e-05 | 3e-05 | 2e-05 | 2e-05 | 4e-05 | 4e-05 | 6e-05 | 6e-05 | 1.1678 | 1.1678 | 2e-05 | 2e-05 | 1.4037 | 1.4037 | 0.79273 | 0.79273 | 1.4537 | 1.4537 | 1.6167 | 1.6167 | 4.3339 | 4.3339 | 3.7602 | 3.7602 | 4.2806 | 4.2806 | 3.4446 | 3.4446 | 8.9676 | 8.9676 | 9.3039 | 9.3039 | 6.6205 | 6.6205 | 6.4759 | 6.4759 | 30.3366 | 30.3366 | 26.0277 | 26.0277 | 22.7986 | 22.7986 | 20.5792 | 20.5792 | 35.1881 | 35.1881 | 33.0486 | 33.0486 | 32.1501 | 32.1501 | 30.6781 | 30.6781 | 39.3273 | 39.3273 | 36.1905 | 36.1905 | 28.6725 | 28.6725 | 27.0653 | 27.0653 | 29.9915 | 29.9915 | 26.7339 | 26.7339 | 21.8121 | 21.8121 | 21.2184 | 21.2184 | 21.9561 | 21.9561 | 20.1847 | 20.1847 | 15.5848 | 15.5848 | 13.5558 | 13.5558 | 12.1176 | 12.1176 | 8.8255 | 8.8255 | 3.5472 | 3.5472 | 4.053 | 4.053 | 1.5411 | 1.5411 | 0.13867 | 0.13867 | 8e-05 | 8e-05 | 7e-05 | 7e-05 | 3e-05 | 3e-05 | 1e-05 | 1e-05 | 1e-05 | 1e-05 | 0 | 0 | 1e-05 | 1e-05 | 1e-05 | 1e-05 | 0 | 0 | 0 | 0 | 0.1936 | 0.1936 | 0.45495 | 0.45495 | 0.51561 | 0.51561 | 0.74802 | 0.74802 | 7.9216 | 7.9216 | 8.6078 | 8.6078 | 6.3401 | 6.3401 | 6.6118 | 6.6118 | 25.9539 | 25.9539 | 23.5116 | 23.5116 | 19.495 | 19.495 | 18.2176 | 18.2176 | 45.2028 | 45.2028 | 42.3926 | 42.3926 | 37.5436 | 37.5436 | 35.6868 | 35.6868 | 53.2077 | 53.2077 | 51.8919 | 51.8919 | 47.7462 | 47.7462 | 45.3609 | 45.3609 | 51.8155 | 51.8155 | 48.6535 | 48.6535 | 43.3606 | 43.3606 | 40.6334 | 40.6334 | 41.8429 | 41.8429 | 42.3556 | 42.3556 | 37.4591 | 37.4591 | 35.0822 | 35.0822 | 36.1496 | 36.1496 | 32.9069 | 32.9069 | 26.2386 | 26.2386 | 26.3866 | 26.3866 | 29.15 | 29.15 | 26.529 | 26.529 | 16.3331 | 16.3331 | 14.909 | 14.909 | 9.9855 | 9.9855 | 7.4589 | 7.4589 | 1.2297 | 1.2297 | 0.61553 | 0.61553
|  |  | 54 | Teno 154 | Tap Teno 154 | Tap Teno 154 | 2.4113 | 2.4113 | 1.0646 | 1.0646 | 1.0271 | 1.0271 | 1.6187 | 1.6187 | 2.4797 | 2.4797 | 2.455 | 2.455 | 2.2363 | 2.2363 | 2.415 | 2.415 | 3.4052 | 3.4052 | 3.3838 | 3.3838 | 3.3022 | 3.3022 | 3.291 | 3.291 | 3.9836 | 3.9836 | 3.9638 | 3.9638 | 4.2491 | 4.2491 | 4.2993 | 4.2993 | 14.7287 | 14.7287 | 15.7518 | 15.7518 | 13.4403 | 13.4403 | 12.7337 | 12.7337 | 26.113 | 26.113 | 27.3564 | 27.3564 | 22.5352 | 22.5352 | 22.4691 | 22.4691 | 32.0992 | 32.0992 | 33.4619 | 33.4619 | 29.1621 | 29.1621 | 29.3611 | 29.3611 | 38.8546 | 38.8546 | 39.7193 | 39.7193 | 32.9816 | 32.9816 | 33.5888 | 33.5888 | 24.8402 | 24.8402 | 24.5908 | 24.5908 | 18.8711 | 18.8711 | 19.8868 | 19.8868 | 18.1562 | 18.1562 | 16.9012 | 16.9012 | 11.7355 | 11.7355 | 10.8269 | 10.8269 | 9.0281 | 9.0281 | 7.5526 | 7.5526 | 3.2762 | 3.2762 | 4.1561 | 4.1561 | 3.3498 | 3.3498 | 2.6636 | 2.6636 | 1.5705 | 1.5705 | 2.2309 | 2.2309 | 2.0794 | 2.0794 | 1.4676 | 1.4676 | 2.0368 | 2.0368 | 1.9063 | 1.9063 | 2.0613 | 2.0613 | 2.0709 | 2.0709 | 2.0896 | 2.0896 | 2.0714 | 2.0714 | 2.1112 | 2.1112 | 2.1185 | 2.1185 | 2.4844 | 2.4844 | 2.0351 | 2.0351 | 4.9035 | 4.9035 | 4.2574 | 4.2574 | 4.1484 | 4.1484 | 4.1163 | 4.1163 | 8.4669 | 8.4669 | 8.341 | 8.341 | 7.9062 | 7.9062 | 7.7873 | 7.7873 | 20.8014 | 20.8014 | 22.181 | 22.181 | 17.6057 | 17.6057 | 18.9382 | 18.9382 | 26.0967 | 26.0967 | 28.0555 | 28.0555 | 23.356 | 23.356 | 25.7757 | 25.7757 | 29.8887 | 29.8887 | 30.3254 | 30.3254 | 21.6437 | 21.6437 | 24.2424 | 24.2424 | 21.9234 | 21.9234 | 18.7073 | 18.7073 | 17.0788 | 17.0788 | 15.7444 | 15.7444 | 8.5762 | 8.5762 | 6.5775 | 6.5775 | 5.2777 | 5.2777 | 4.3346 | 4.3346 | 6.0082 | 6.0082 | 3.4863 | 3.4863 | 3.9968 | 3.9968 | 4.4688 | 4.4688 | 0.00014 | 0.00014 | 8e-05 | 8e-05 | 4e-05 | 4e-05 | 5e-05 | 5e-05 | 4e-05 | 4e-05 | 4e-05 | 4e-05 | 2e-05 | 2e-05 | 2e-05 | 2e-05 | 0 | 0 | 0 | 0 | 0 | 0 | 0 | 0 | 1.1684 | 1.1684 | 0.14196 | 0.14196 | 0.23005 | 0.23005 | 0.22967 | 0.22967 | 1.4771 | 1.4771 | 2.3357 | 2.3357 | 1.7497 | 1.7497 | 1.73 | 1.73 | 7.7444 | 7.7444 | 7.6742 | 7.6742 | 6.3457 | 6.3457 | 7.5632 | 7.5632 | 21.508 | 21.508 | 22.0957 | 22.0957 | 18.8544 | 18.8544 | 20.4666 | 20.4666 | 27.7389 | 27.7389 | 29.4394 | 29.4394 | 26.5464 | 26.5464 | 29.0583 | 29.0583 | 29.1805 | 29.1805 | 30.6572 | 30.6572 | 20.3821 | 20.3821 | 22.7078 | 22.7078 | 21.4846 | 21.4846 | 21.1489 | 21.1489 | 19.228 | 19.228 | 18.1054 | 18.1054 | 12.7972 | 12.7972 | 11.5736 | 11.5736 | 9.1878 | 9.1878 | 9.7291 | 9.7291 | 7.4651 | 7.4651 | 5.5161 | 5.5161 | 2.677 | 2.677 | 1.1351 | 1.1351 | 0.87341 | 0.87341 | 8e-05 | 8e-05 | 2e-05 | 2e-05 | 3e-05 | 3e-05 | 1e-05 | 1e-05 | 1e-05 | 1e-05 | 0 | 0 | 0 | 0 | 1e-05 | 1e-05 | 1e-05 | 1e-05 | 0 | 0 | 0 | 0 | 6e-05 | 6e-05 | 6e-05 | 6e-05 | 0.19964 | 0.19964 | 0.20068 | 0.20068 | 5.0771 | 5.0771 | 5.0419 | 5.0419 | 6.0528 | 6.0528 | 5.7228 | 5.7228 | 22.9394 | 22.9394 | 23.7636 | 23.7636 | 16.9934 | 16.9934 | 18.1299 | 18.1299 | 38.2969 | 38.2969 | 39.1399 | 39.1399 | 32.4729 | 32.4729 | 32.4271 | 32.4271 | 42.8972 | 42.8972 | 44.2852 | 44.2852 | 39.5898 | 39.5898 | 40.6623 | 40.6623 | 44.6791 | 44.6791 | 43.9256 | 43.9256 | 35.5344 | 35.5344 | 37.1075 | 37.1075 | 34.4329 | 34.4329 | 32.4444 | 32.4444 | 29.4983 | 29.4983 | 29.2766 | 29.2766 | 25.482 | 25.482 | 22.5768 | 22.5768 | 18.1968 | 18.1968 | 18.1946 | 18.1946 | 19.2433 | 19.2433 | 18.923 | 18.923 | 8.4967 | 8.4967 | 12.8046 | 12.8046 | 7.4127 | 7.4127 | 6.9614 | 6.9614 | 0.42998 | 0.42998 | 1.8027 | 1.8027 | [5 empty] | 54 | Teno 154 | Tap Teno 154 | Tap Teno 154 | 1.7294 | 1.7294 | 0 | 0 | 1.6138 | 1.6138 | 0 | 0 | 2.4318 | 2.4318 | 0.57727 | 0.57727 | 2.6044 | 2.6044 | 2e-05 | 2e-05 | 3.3882 | 3.3882 | 0.61936 | 0.61936 | 2.9683 | 2.9683 | 0 | 0 | 3.7938 | 3.7938 | 3.369 | 3.369 | 4.9048 | 4.9048 | 1.8892 | 1.8892 | 14.9126 | 14.9126 | 15.4405 | 15.4405 | 11.2685 | 11.2685 | 9.2943 | 9.2943 | 28.6624 | 28.6624 | 32.3594 | 32.3594 | 22.2584 | 22.2584 | 25.1822 | 25.1822 | 32.5182 | 32.5182 | 34.4992 | 34.4992 | 30.1576 | 30.1576 | 29.9547 | 29.9547 | 40.0264 | 40.0264 | 41.6385 | 41.6385 | 32.6838 | 32.6838 | 32.5458 | 32.5458 | 24.3469 | 24.3469 | 25.1559 | 25.1559 | 19.4346 | 19.4346 | 18.0534 | 18.0534 | 15.8548 | 15.8548 | 17.4399 | 17.4399 | 9.4182 | 9.4182 | 9.4131 | 9.4131 | 8.93 | 8.93 | 8.8226 | 8.8226 | 3.9918 | 3.9918 | 4.1863 | 4.1863 | 3.5257 | 3.5257 | 3.2644 | 3.2644 | 1.6048 | 1.6048 | 1.5567 | 1.5567 | 1.9088 | 1.9088 | 1.4108 | 1.4108 | 1.6143 | 1.6143 | 1.4055 | 1.4055 | 2.0341 | 2.0341 | 0.4326 | 0.4326 | 2.0363 | 2.0363 | 0 | 0 | 2.6792 | 2.6792 | 0 | 0 | 2.4446 | 2.4446 | 0 | 0 | 4.1978 | 4.1978 | 3.7001 | 3.7001 | 4.0816 | 4.0816 | 2.6443 | 2.6443 | 7.9826 | 7.9826 | 8.8432 | 8.8432 | 7.8717 | 7.8717 | 6.0377 | 6.0377 | 22.7327 | 22.7327 | 29.1819 | 29.1819 | 18.1214 | 18.1214 | 21.8218 | 21.8218 | 27.4319 | 27.4319 | 28.1965 | 28.1965 | 25.2779 | 25.2779 | 25.0573 | 25.0573 | 29.3971 | 29.3971 | 30.7237 | 30.7237 | 21.9401 | 21.9401 | 19.1851 | 19.1851 | 17.6981 | 17.6981 | 20.3375 | 20.3375 | 16.1677 | 16.1677 | 14.753 | 14.753 | 6.8448 | 6.8448 | 7.7667 | 7.7667 | 5.2813 | 5.2813 | 4.8257 | 4.8257 | 5.5242 | 5.5242 | 5.7499 | 5.7499 | 4.0026 | 4.0026 | 4.068 | 4.068 | 0.00012 | 0.00012 | 0.0001 | 0.0001 | 4e-05 | 4e-05 | 3e-05 | 3e-05 | 4e-05 | 4e-05 | 0 | 0 | 0 | 0 | 0 | 0 | 2e-05 | 2e-05 | 0 | 0 | 0 | 0 | 0 | 0 | 0.13994 | 0.13994 | 0 | 0 | 0.22946 | 0.22946 | 0 | 0 | 3.0451 | 3.0451 | 1.8097 | 1.8097 | 1.3786 | 1.3786 | 0.50466 | 0.50466 | 7.2975 | 7.2975 | 8.3275 | 8.3275 | 6.7433 | 6.7433 | 5.2256 | 5.2256 | 22.7317 | 22.7317 | 27.3787 | 27.3787 | 19.8962 | 19.8962 | 22.8179 | 22.8179 | 29.5066 | 29.5066 | 30.7643 | 30.7643 | 30.1725 | 30.1725 | 29.558 | 29.558 | 31.2187 | 31.2187 | 30.469 | 30.469 | 22.6047 | 22.6047 | 20.3376 | 20.3376 | 20.8201 | 20.8201 | 22.718 | 22.718 | 15.821 | 15.821 | 16.7252 | 16.7252 | 11.5934 | 11.5934 | 14.215 | 14.215 | 9.1055 | 9.1055 | 9.1899 | 9.1899 | 5.5941 | 5.5941 | 7.9016 | 7.9016 | 3.2077 | 3.2077 | 1.7818 | 1.7818 | 0.53493 | 0.53493 | 0.0001 | 0.0001 | 3e-05 | 3e-05 | 3e-05 | 3e-05 | 0 | 0 | 0 | 0 | 0 | 0 | 0 | 0 | 0 | 0 | 0 | 0 | 0 | 0 | 0 | 0 | 7e-05 | 7e-05 | 0 | 0 | 0.18734 | 0.18734 | 0 | 0 | 5.038 | 5.038 | 5.6621 | 5.6621 | 6.1868 | 6.1868 | 3.0879 | 3.0879 | 23.2312 | 23.2312 | 23.6725 | 23.6725 | 18.8357 | 18.8357 | 14.7121 | 14.7121 | 38.653 | 38.653 | 43.2268 | 43.2268 | 32.616 | 32.616 | 34.3275 | 34.3275 | 44.9494 | 44.9494 | 45.8758 | 45.8758 | 41.3208 | 41.3208 | 40.4414 | 40.4414 | 42.5972 | 42.5972 | 44.5737 | 44.5737 | 35.9303 | 35.9303 | 33.2034 | 33.2034 | 32.1326 | 32.1326 | 36.1645 | 36.1645 | 28.6359 | 28.6359 | 30.3234 | 30.3234 | 25.2711 | 25.2711 | 24.7542 | 24.7542 | 17.6831 | 17.6831 | 15.8948 | 15.8948 | 20.6328 | 20.6328 | 19.7418 | 19.7418 | 8.349 | 8.349 | 8.3575 | 8.3575 | 8.2035 | 8.2035 | 7.0846 | 7.0846 | 0.43932 | 0.43932 | 0.00017 | 0.00017 | [5 empty] | 54 | Teno 154 | Tap Teno 154 | Tap Teno 154 | 0 | 0 | 0 | 0 | 0 | 0 | 0 | 0 | 0 | 0 | 0 | 0 | 0 | 0 | 0 | 0 | 0 | 0 | 0 | 0 | 0 | 0 | 0 | 0 | 0.60188 | 0.60188 | 0 | 0 | 0 | 0 | 0 | 0 | 0.95687 | 0.95687 | 0 | 0 | 0 | 0 | 0 | 0 | 7.8454 | 7.8454 | 0 | 0 | 1.737 | 1.737 | 0 | 0 | 0.53025 | 0.53025 | 0 | 0 | 0 | 0 | 0 | 0 | 0.4085 | 0.4085 | 0.11409 | 0.11409 | 0 | 0 | 0 | 0 | 2.4578 | 2.4578 | 1.1391 | 1.1391 | 0.73038 | 0.73038 | 0.23073 | 0.23073 | 0.52643 | 0.52643 | 0.02476 | 0.02476 | 0 | 0 | 0 | 0 | 0.42783 | 0.42783 | 0.02976 | 0.02976 | 0 | 0 | 0 | 0 | 0.42765 | 0.42765 | 0 | 0 | 0 | 0 | 0 | 0 | 0 | 0 | 0 | 0 | 0 | 0 | 0 | 0 | 0 | 0 | 0 | 0 | 0 | 0 | 0 | 0 | 0 | 0 | 0 | 0 | 0 | 0 | 0 | 0 | 0 | 0 | 0 | 0 | 0 | 0 | 0 | 0 | 4e-05 | 4e-05 | 0 | 0 | 0 | 0 | 0 | 0 | 5.815 | 5.815 | 0.00099 | 0.00099 | 3.1897 | 3.1897 | 0 | 0 | 3.8826 | 3.8826 | 0.04845 | 0.04845 | 4e-05 | 4e-05 | 0 | 0 | 0.57661 | 0.57661 | 0.14886 | 0.14886 | 0 | 0 | 0.01591 | 0.01591 | 1.5142 | 1.5142 | 0.53289 | 0.53289 | 0.02657 | 0.02657 | 0.09924 | 0.09924 | 6e-05 | 6e-05 | 0.0402 | 0.0402 | 0 | 0 | 0 | 0 | 4e-05 | 4e-05 | 0.01368 | 0.01368 | 0 | 0 | 0 | 0 | 0 | 0 | 0 | 0 | 0 | 0 | 0 | 0 | 0 | 0 | 0 | 0 | 0 | 0 | 0 | 0 | 0 | 0 | 0 | 0 | 0 | 0 | 0 | 0 | 0 | 0 | 0 | 0 | 0 | 0 | 0 | 0 | 0 | 0 | 0 | 0 | 0 | 0 | 0 | 0 | 0.96892 | 0.96892 | 0 | 0 | 0 | 0 | 0 | 0 | 7.0254 | 7.0254 | 0 | 0 | 5e-05 | 5e-05 | 0 | 0 | 2.2922 | 2.2922 | 0.0429 | 0.0429 | 0 | 0 | 0 | 0 | 0 | 0 | 0.18113 | 0.18113 | 0 | 0 | 5e-05 | 5e-05 | 0 | 0 | 0.40111 | 0.40111 | 0 | 0 | 0.10858 | 0.10858 | 0 | 0 | 0.1122 | 0.1122 | 0 | 0 | 0.04132 | 0.04132 | 0 | 0 | 1e-05 | 1e-05 | 0 | 0 | 0 | 0 | 0 | 0 | 0 | 0 | 0 | 0 | 0 | 0 | 0 | 0 | 0 | 0 | 0 | 0 | 0 | 0 | 0 | 0 | 0 | 0 | 0 | 0 | 0 | 0 | 0 | 0 | 0 | 0 | 0 | 0 | 0 | 0 | 0 | 0 | 0 | 0 | 0 | 0 | 0 | 0 | 0 | 0 | 0 | 0 | 0 | 0 | 0 | 0 | 17.8416 | 17.8416 | 0 | 0 | 1.411 | 1.411 | 0 | 0 | 17.1834 | 17.1834 | 0.25938 | 0.25938 | 1.3749 | 1.3749 | 3e-05 | 3e-05 | 0 | 0 | 0.42831 | 0.42831 | 0 | 0 | 0.05806 | 0.05806 | 1.0378 | 1.0378 | 1.1389 | 1.1389 | 0 | 0 | 0.35185 | 0.35185 | 0.42774 | 0.42774 | 0.21262 | 0.21262 | 0 | 0 | 0.04063 | 0.04063 | 0 | 0 | 0.03315 | 0.03315 | 0 | 0 | 0 | 0 | 0 | 0 | 0 | 0 | 0 | 0 | 0 | 0 | [5 empty] | 54 | Teno 154 | Tap Teno 154 | Tap Teno 154 | 0 | 0 | 0 | 0 | 0 | 0 | 0 | 0 | 0 | 0 | 0 | 0 | 0 | 0 | 0 | 0 | 0 | 0 | 0 | 0 | 0 | 0 | 0 | 0 | 0 | 0 | 0 | 0 | 0 | 0 | 0 | 0 | 0 | 0 | 0 | 0 | 0 | 0 | 0 | 0 | 0 | 0 | 0 | 0 | 0 | 0 | 0 | 0 | 0.07255 | 0.07255 | 0.13959 | 0.13959 | 0 | 0 | 0 | 0 | 0.67681 | 0.67681 | 0.82366 | 0.82366 | 0.36686 | 0.36686 | 0.4943 | 0.4943 | 0.74576 | 0.74576 | 1.4367 | 1.4367 | 0.44238 | 0.44238 | 0.56577 | 0.56577 | 0.18326 | 0.18326 | 0.25549 | 0.25549 | 0.07012 | 0.07012 | 0.10514 | 0.10514 | 0.0721 | 0.0721 | 0.09635 | 0.09635 | 0.02628 | 0.02628 | 0.03651 | 0.03651 | 0 | 0 | 0 | 0 | 0 | 0 | 0 | 0 | 0 | 0 | 0 | 0 | 0 | 0 | 0 | 0 | 0 | 0 | 0 | 0 | 0 | 0 | 0 | 0 | 0 | 0 | 0 | 0 | 0 | 0 | 0 | 0 | 0 | 0 | 0 | 0 | 0 | 0 | 0 | 0 | 0 | 0 | 0 | 0 | 0 | 0 | 0 | 0 | 0.00023 | 0.00023 | 0.02396 | 0.02396 | 0 | 0 | 0 | 0 | 0.24975 | 0.24975 | 0.33207 | 0.33207 | 0.03911 | 0.03911 | 0.07753 | 0.07753 | 0.62059 | 0.62059 | 0.81408 | 0.81408 | 0.27918 | 0.27918 | 0.4277 | 0.4277 | 0.66586 | 0.66586 | 0.73129 | 0.73129 | 0.38486 | 0.38486 | 0.54301 | 0.54301 | 0.12852 | 0.12852 | 0.14408 | 0.14408 | 0.01395 | 0.01395 | 0.05057 | 0.05057 | 0.04743 | 0.04743 | 0.07174 | 0.07174 | 0.0479 | 0.0479 | 0.049 | 0.049 | 0 | 0 | 0 | 0 | 0 | 0 | 0 | 0 | 0 | 0 | 0 | 0 | 0 | 0 | 0 | 0 | 0 | 0 | 0 | 0 | 0 | 0 | 0 | 0 | 0 | 0 | 0 | 0 | 0 | 0 | 0 | 0 | 0 | 0 | 0 | 0 | 0 | 0 | 0 | 0 | 0 | 0 | 0 | 0 | 0 | 0 | 0 | 0 | 0 | 0 | 0 | 0 | 0 | 0 | 0 | 0 | 0.27328 | 0.27328 | 0.4085 | 0.4085 | 0.02694 | 0.02694 | 0.06023 | 0.06023 | 0.75026 | 0.75026 | 0.93848 | 0.93848 | 0.48714 | 0.48714 | 0.58961 | 0.58961 | 0.63592 | 0.63592 | 0.70115 | 0.70115 | 0.41565 | 0.41565 | 0.44133 | 0.44133 | 0.25286 | 0.25286 | 0.23935 | 0.23935 | 0.13377 | 0.13377 | 0.13511 | 0.13511 | 0.06448 | 0.06448 | 0.07193 | 0.07193 | 5e-05 | 5e-05 | 0.00134 | 0.00134 | 0 | 0 | 0 | 0 | 0 | 0 | 0 | 0 | 0 | 0 | 0 | 0 | 0 | 0 | 0 | 0 | 0 | 0 | 0 | 0 | 0 | 0 | 0 | 0 | 0 | 0 | 0 | 0 | 0 | 0 | 0 | 0 | 0 | 0 | 0 | 0 | 0 | 0 | 0 | 0 | 0 | 0 | 0 | 0 | 0 | 0 | 0 | 0 | 0 | 0 | 0 | 0 | 0 | 0 | 0 | 0 | 0.68659 | 0.68659 | 0.82543 | 0.82543 | 0.2439 | 0.2439 | 0.32353 | 0.32353 | 1.3041 | 1.3041 | 1.5292 | 1.5292 | 0.78188 | 0.78188 | 0.88758 | 0.88758 | 1.3591 | 1.3591 | 1.303 | 1.303 | 0.82959 | 0.82959 | 0.96634 | 0.96634 | 0.47799 | 0.47799 | 0.60041 | 0.60041 | 0.25846 | 0.25846 | 0.29042 | 0.29042 | 0.21055 | 0.21055 | 0.29329 | 0.29329 | 7e-05 | 7e-05 | 0.01508 | 0.01508 | 0 | 0 | 0 | 0 | 0 | 0 | 0 | 0 | [5 empty] | 54 | Teno 154 | Tap Teno 154 | Tap Teno 154 | 0 | 0 | 1.0678 | 1.0678 | 0 | 0 | 0.40688 | 0.40688 | 0 | 0 | 2.0244 | 2.0244 | 0 | 0 | 1.3946 | 1.3946 | 0 | 0 | 2.5509 | 2.5509 | 0 | 0 | 0.97165 | 0.97165 | 1e-05 | 1e-05 | 3.6818 | 3.6818 | 0 | 0 | 1.904 | 1.904 | 0.00102 | 0.00102 | 14.0557 | 14.0557 | 0 | 0 | 7.59 | 7.59 | 4e-05 | 4e-05 | 20.5864 | 20.5864 | 0 | 0 | 11.3563 | 11.3563 | 11.7972 | 11.7972 | 32.2229 | 32.2229 | 7.4245 | 7.4245 | 26.4334 | 26.4334 | 19.4902 | 19.4902 | 41.7103 | 41.7103 | 11.1134 | 11.1134 | 34.4123 | 34.4123 | 10.6659 | 10.6659 | 29.5953 | 29.5953 | 6.6009 | 6.6009 | 24.5238 | 24.5238 | 2.8622 | 2.8622 | 22.7448 | 22.7448 | 2.0665 | 2.0665 | 13.7966 | 13.7966 | 0.88816 | 0.88816 | 12.5442 | 12.5442 | 0.08318 | 0.08318 | 4.6007 | 4.6007 | 0 | 0 | 1.9821 | 1.9821 | 0 | 0 | 1.7901 | 1.7901 | 0 | 0 | 1.5441 | 1.5441 | 0 | 0 | 1.4841 | 1.4841 | 0 | 0 | 2.0089 | 2.0089 | 0 | 0 | 1.328 | 1.328 | 0 | 0 | 2.0606 | 2.0606 | 0 | 0 | 1.4186 | 1.4186 | 0 | 0 | 3.7746 | 3.7746 | 0 | 0 | 1.9521 | 1.9521 | 0 | 0 | 7.4588 | 7.4588 | 0 | 0 | 4.7573 | 4.7573 | 1.3171 | 1.3171 | 16.1129 | 16.1129 | 0 | 0 | 7.7965 | 7.7965 | 11.6933 | 11.6933 | 28.6485 | 28.6485 | 7.3142 | 7.3142 | 25.1837 | 25.1837 | 13.4137 | 13.4137 | 38.1684 | 38.1684 | 10.0322 | 10.0322 | 26.3326 | 26.3326 | 8.1033 | 8.1033 | 25.2118 | 25.2118 | 4.3389 | 4.3389 | 21.9356 | 21.9356 | 1.6995 | 1.6995 | 16.0766 | 16.0766 | 1.3265 | 1.3265 | 7.7109 | 7.7109 | 1.5868 | 1.5868 | 7.1833 | 7.1833 | 0.44927 | 0.44927 | 3.6139 | 3.6139 | 0 | 0 | 7e-05 | 7e-05 | 0 | 0 | 4e-05 | 4e-05 | 0 | 0 | 4e-05 | 4e-05 | 0 | 0 | 1e-05 | 1e-05 | 0 | 0 | 0 | 0 | 0 | 0 | 0 | 0 | 0 | 0 | 0.22413 | 0.22413 | 0 | 0 | 2e-05 | 2e-05 | 0 | 0 | 1.253 | 1.253 | 0 | 0 | 0.41099 | 0.41099 | 0 | 0 | 6.4243 | 6.4243 | 0 | 0 | 2.3327 | 2.3327 | 0.6534 | 0.6534 | 18.5885 | 18.5885 | 0 | 0 | 10.3345 | 10.3345 | 16.0052 | 16.0052 | 31.8785 | 31.8785 | 8.3701 | 8.3701 | 29.7764 | 29.7764 | 13.0061 | 13.0061 | 38.8701 | 38.8701 | 9.483 | 9.483 | 28.1731 | 28.1731 | 5.689 | 5.689 | 30.1527 | 30.1527 | 3.6112 | 3.6112 | 21.9739 | 21.9739 | 2.2879 | 2.2879 | 19.9637 | 19.9637 | 1.7015 | 1.7015 | 13.7565 | 13.7565 | 0.27897 | 0.27897 | 9.8741 | 9.8741 | 0.02016 | 0.02016 | 3.0095 | 3.0095 | 0 | 0 | 0.00012 | 0.00012 | 0 | 0 | 2e-05 | 2e-05 | 0 | 0 | 0 | 0 | 0 | 0 | 0 | 0 | 0 | 0 | 0 | 0 | 0 | 0 | 0 | 0 | 0 | 0 | 0.13429 | 0.13429 | 0 | 0 | 0.27728 | 0.27728 | 0 | 0 | 5.0015 | 5.0015 | 0 | 0 | 1.5448 | 1.5448 | 0 | 0 | 19.9595 | 19.9595 | 0 | 0 | 10.3372 | 10.3372 | 0.007 | 0.007 | 28.8935 | 28.8935 | 0 | 0 | 14.9076 | 14.9076 | 1.391 | 1.391 | 46.2046 | 46.2046 | 0.72656 | 0.72656 | 41.7767 | 41.7767 | 25.9276 | 25.9276 | 50.8324 | 50.8324 | 13.6135 | 13.6135 | 43.6418 | 43.6418 | 13.5803 | 13.5803 | 40.759 | 40.759 | 7.8105 | 7.8105 | 35.3937 | 35.3937 | 4.1089 | 4.1089 | 34.7028 | 34.7028 | 2.5328 | 2.5328 | 26.0831 | 26.0831 | 0.81148 | 0.81148 | 27.7525 | 27.7525 | 0.0258 | 0.0258 | 13.2025 | 13.2025 | 0 | 0 | 5.8678 | 5.8678 | 0 | 0 | 8e-05 | 8e-05 | [5 empty] | 54 | Teno 154 | Tap Teno 154 | Tap Teno 154 | 2.0538 | 2.0538 | 2.0535 | 2.0535 | 1.2305 | 1.2305 | 1.6066 | 1.6066 | 2.649 | 2.649 | 2.3473 | 2.3473 | 1.8842 | 1.8842 | 2.3282 | 2.3282 | 3.4733 | 3.4733 | 3.4179 | 3.4179 | 2.558 | 2.558 | 2.6044 | 2.6044 | 4.6283 | 4.6283 | 5.6956 | 5.6956 | 3.5359 | 3.5359 | 3.7832 | 3.7832 | 17.1917 | 17.1917 | 16.0426 | 16.0426 | 11.7857 | 11.7857 | 11.0758 | 11.0758 | 34.9242 | 34.9242 | 32.6351 | 32.6351 | 25.5825 | 25.5825 | 24.59 | 24.59 | 36.0834 | 36.0834 | 35.9404 | 35.9404 | 31.0528 | 31.0528 | 29.1901 | 29.1901 | 43.8106 | 43.8106 | 45.1515 | 45.1515 | 35.8733 | 35.8733 | 37.3628 | 37.3628 | 29.1747 | 29.1747 | 29.8359 | 29.8359 | 24.0449 | 24.0449 | 23.6159 | 23.6159 | 23.6047 | 23.6047 | 22.5894 | 22.5894 | 14.028 | 14.028 | 13.1587 | 13.1587 | 14.1009 | 14.1009 | 12.6178 | 12.6178 | 4.8567 | 4.8567 | 4.7831 | 4.7831 | 3.2342 | 3.2342 | 2.6207 | 2.6207 | 2.0187 | 2.0187 | 2.2061 | 2.2061 | 2.4051 | 2.4051 | 2.1196 | 2.1196 | 2.1174 | 2.1174 | 2.0959 | 2.0959 | 2.1608 | 2.1608 | 2.051 | 2.051 | 2.0482 | 2.0482 | 2.0091 | 2.0091 | 2.7112 | 2.7112 | 2.7124 | 2.7124 | 2.0802 | 2.0802 | 2.4853 | 2.4853 | 5.7371 | 5.7371 | 5.4389 | 5.4389 | 4.8543 | 4.8543 | 4.7182 | 4.7182 | 10.0055 | 10.0055 | 9.2209 | 9.2209 | 7.7733 | 7.7733 | 8.4712 | 8.4712 | 31.4524 | 31.4524 | 27.033 | 27.033 | 23.0208 | 23.0208 | 18.8797 | 18.8797 | 31.94 | 31.94 | 32.1425 | 32.1425 | 29.3219 | 29.3219 | 27.5754 | 27.5754 | 38.2163 | 38.2163 | 35.904 | 35.904 | 28.8222 | 28.8222 | 27.3441 | 27.3441 | 24.9997 | 24.9997 | 23.126 | 23.126 | 21.1398 | 21.1398 | 18.1918 | 18.1918 | 15.7242 | 15.7242 | 13.801 | 13.801 | 7.7989 | 7.7989 | 6.7163 | 6.7163 | 6.922 | 6.922 | 7.2222 | 7.2222 | 4.3434 | 4.3434 | 4.3662 | 4.3662 | 0.5284 | 0.5284 | 0.00015 | 0.00015 | 9e-05 | 9e-05 | 4e-05 | 4e-05 | 8e-05 | 8e-05 | 4e-05 | 4e-05 | 3e-05 | 3e-05 | 2e-05 | 2e-05 | 4e-05 | 4e-05 | 6e-05 | 6e-05 | 1.1535 | 1.1535 | 2e-05 | 2e-05 | 1.3865 | 1.3865 | 0.7816 | 0.7816 | 1.4185 | 1.4185 | 1.567 | 1.567 | 4.2341 | 4.2341 | 3.673 | 3.673 | 4.2165 | 4.2165 | 3.3914 | 3.3914 | 8.7784 | 8.7784 | 9.1171 | 9.1171 | 6.539 | 6.539 | 6.4046 | 6.4046 | 29.9098 | 29.9098 | 25.768 | 25.768 | 22.4638 | 22.4638 | 20.3479 | 20.3479 | 34.836 | 34.836 | 32.6914 | 32.6914 | 31.8543 | 31.8543 | 30.3375 | 30.3375 | 38.603 | 38.603 | 35.6769 | 35.6769 | 28.3396 | 28.3396 | 26.7069 | 26.7069 | 28.6822 | 28.6822 | 25.6106 | 25.6106 | 21.0438 | 21.0438 | 20.8129 | 20.8129 | 21.5365 | 21.5365 | 19.8226 | 19.8226 | 15.3215 | 15.3215 | 13.3311 | 13.3311 | 12.0029 | 12.0029 | 8.7339 | 8.7339 | 3.5242 | 3.5242 | 4.0268 | 4.0268 | 1.5193 | 1.5193 | 0.1366 | 0.1366 | 8e-05 | 8e-05 | 7e-05 | 7e-05 | 2e-05 | 2e-05 | 1e-05 | 1e-05 | 1e-05 | 1e-05 | 0 | 0 | 1e-05 | 1e-05 | 1e-05 | 1e-05 | 0 | 0 | 0 | 0 | 0.1912 | 0.1912 | 0.44939 | 0.44939 | 0.50309 | 0.50309 | 0.72977 | 0.72977 | 7.8246 | 7.8246 | 8.491 | 8.491 | 6.2287 | 6.2287 | 6.5022 | 6.5022 | 25.5061 | 25.5061 | 23.1391 | 23.1391 | 19.2104 | 19.2104 | 18.0007 | 18.0007 | 44.4525 | 44.4525 | 41.9248 | 41.9248 | 37.1059 | 37.1059 | 35.3397 | 35.3397 | 52.7234 | 52.7234 | 51.4093 | 51.4093 | 47.3939 | 47.3939 | 44.9786 | 44.9786 | 50.8271 | 50.8271 | 47.6969 | 47.6969 | 42.4791 | 42.4791 | 39.9288 | 39.9288 | 40.3584 | 40.3584 | 41.1534 | 41.1534 | 36.2082 | 36.2082 | 34.0548 | 34.0548 | 35.3454 | 35.3454 | 32.0329 | 32.0329 | 25.4948 | 25.4948 | 25.788 | 25.788 | 28.5939 | 28.5939 | 26.1933 | 26.1933 | 16.19 | 16.19 | 14.7835 | 14.7835 | 9.7484 | 9.7484 | 7.2451 | 7.2451 | 1.2139 | 1.2139 | 0.60468 | 0.60468
|  |  | 55 | Itahue 154 | Itahue 154 | Itahue 154 | 2.3898 | 2.3898 | 1.0558 | 1.0558 | 1.0209 | 1.0209 | 1.5953 | 1.5953 | 2.4387 | 2.4387 | 2.4124 | 2.4124 | 2.2151 | 2.2151 | 2.3788 | 2.3788 | 3.3345 | 3.3345 | 3.3247 | 3.3247 | 3.2486 | 3.2486 | 3.2419 | 3.2419 | 3.9247 | 3.9247 | 3.9127 | 3.9127 | 4.1978 | 4.1978 | 4.2621 | 4.2621 | 14.438 | 14.438 | 15.4653 | 15.4653 | 13.1723 | 13.1723 | 12.5496 | 12.5496 | 25.7212 | 25.7212 | 27.0311 | 27.0311 | 22.2357 | 22.2357 | 22.1962 | 22.1962 | 31.7539 | 31.7539 | 33.0612 | 33.0612 | 28.9322 | 28.9322 | 29.0385 | 29.0385 | 38.3865 | 38.3865 | 39.1691 | 39.1691 | 32.6309 | 32.6309 | 33.169 | 33.169 | 24.3861 | 24.3861 | 24.0904 | 24.0904 | 18.6462 | 18.6462 | 19.6446 | 19.6446 | 17.8076 | 17.8076 | 16.5433 | 16.5433 | 11.6188 | 11.6188 | 10.6805 | 10.6805 | 8.9696 | 8.9696 | 7.4775 | 7.4775 | 3.2391 | 3.2391 | 4.1205 | 4.1205 | 3.3394 | 3.3394 | 2.6442 | 2.6442 | 1.5684 | 1.5684 | 2.2234 | 2.2234 | 2.0757 | 2.0757 | 1.4679 | 1.4679 | 2.0328 | 2.0328 | 1.9027 | 1.9027 | 2.0482 | 2.0482 | 2.0537 | 2.0537 | 2.0721 | 2.0721 | 2.0543 | 2.0543 | 2.0905 | 2.0905 | 2.0899 | 2.0899 | 2.4604 | 2.4604 | 2.0198 | 2.0198 | 4.8312 | 4.8312 | 4.1911 | 4.1911 | 4.1002 | 4.1002 | 4.0613 | 4.0613 | 8.3385 | 8.3385 | 8.2063 | 8.2063 | 7.7772 | 7.7772 | 7.6801 | 7.6801 | 20.5685 | 20.5685 | 21.9838 | 21.9838 | 17.4156 | 17.4156 | 18.7884 | 18.7884 | 25.8418 | 25.8418 | 27.7737 | 27.7737 | 23.1743 | 23.1743 | 25.5325 | 25.5325 | 29.4584 | 29.4584 | 29.8515 | 29.8515 | 21.4137 | 21.4137 | 23.9331 | 23.9331 | 21.3711 | 21.3711 | 18.2433 | 18.2433 | 16.8365 | 16.8365 | 15.3889 | 15.3889 | 8.4071 | 8.4071 | 6.3186 | 6.3186 | 5.2303 | 5.2303 | 4.268 | 4.268 | 5.9575 | 5.9575 | 3.4534 | 3.4534 | 3.9712 | 3.9712 | 4.4374 | 4.4374 | 0.00014 | 0.00014 | 8e-05 | 8e-05 | 4e-05 | 4e-05 | 5e-05 | 5e-05 | 4e-05 | 4e-05 | 4e-05 | 4e-05 | 2e-05 | 2e-05 | 2e-05 | 2e-05 | 0 | 0 | 0 | 0 | 0 | 0 | 0 | 0 | 1.1582 | 1.1582 | 0.13799 | 0.13799 | 0.22403 | 0.22403 | 0.22381 | 0.22381 | 1.4497 | 1.4497 | 2.3042 | 2.3042 | 1.7222 | 1.7222 | 1.7028 | 1.7028 | 7.6243 | 7.6243 | 7.5644 | 7.5644 | 6.2489 | 6.2489 | 7.4554 | 7.4554 | 21.309 | 21.309 | 21.843 | 21.843 | 18.6641 | 18.6641 | 20.2737 | 20.2737 | 27.4719 | 27.4719 | 29.1256 | 29.1256 | 26.345 | 26.345 | 28.8035 | 28.8035 | 28.7747 | 28.7747 | 30.1842 | 30.1842 | 20.1567 | 20.1567 | 22.4072 | 22.4072 | 20.8535 | 20.8535 | 20.3304 | 20.3304 | 18.7212 | 18.7212 | 17.6341 | 17.6341 | 12.5346 | 12.5346 | 11.2957 | 11.2957 | 9.1159 | 9.1159 | 9.6347 | 9.6347 | 7.4052 | 7.4052 | 5.4609 | 5.4609 | 2.6538 | 2.6538 | 1.125 | 1.125 | 0.86574 | 0.86574 | 8e-05 | 8e-05 | 1e-05 | 1e-05 | 3e-05 | 3e-05 | 1e-05 | 1e-05 | 1e-05 | 1e-05 | 0 | 0 | 0 | 0 | 1e-05 | 1e-05 | 1e-05 | 1e-05 | 0 | 0 | 0 | 0 | 6e-05 | 6e-05 | 6e-05 | 6e-05 | 0.19502 | 0.19502 | 0.1951 | 0.1951 | 4.9891 | 4.9891 | 4.9604 | 4.9604 | 5.9501 | 5.9501 | 5.625 | 5.625 | 22.5847 | 22.5847 | 23.2936 | 23.2936 | 16.7511 | 16.7511 | 17.8734 | 17.8734 | 37.8102 | 37.8102 | 38.6424 | 38.6424 | 32.1586 | 32.1586 | 32.1492 | 32.1492 | 42.555 | 42.555 | 43.8154 | 43.8154 | 39.3237 | 39.3237 | 40.3523 | 40.3523 | 43.9408 | 43.9408 | 43.0029 | 43.0029 | 35.0775 | 35.0775 | 36.4853 | 36.4853 | 33.5058 | 33.5058 | 31.0628 | 31.0628 | 28.7291 | 28.7291 | 28.3423 | 28.3423 | 24.9065 | 24.9065 | 21.7927 | 21.7927 | 17.7132 | 17.7132 | 17.5928 | 17.5928 | 19.0002 | 19.0002 | 18.6982 | 18.6982 | 8.4228 | 8.4228 | 12.7099 | 12.7099 | 7.3391 | 7.3391 | 6.7951 | 6.7951 | 0.42434 | 0.42434 | 1.7805 | 1.7805 | [5 empty] | 55 | Itahue 154 | Itahue 154 | Itahue 154 | 1.7065 | 1.7065 | 0 | 0 | 1.5897 | 1.5897 | 0 | 0 | 2.3899 | 2.3899 | 0.57385 | 0.57385 | 2.5657 | 2.5657 | 2e-05 | 2e-05 | 3.3249 | 3.3249 | 0.61522 | 0.61522 | 2.9266 | 2.9266 | 0 | 0 | 3.7412 | 3.7412 | 3.3315 | 3.3315 | 4.8507 | 4.8507 | 1.8859 | 1.8859 | 14.6483 | 14.6483 | 15.1573 | 15.1573 | 11.0656 | 11.0656 | 9.159 | 9.159 | 28.3029 | 28.3029 | 31.8261 | 31.8261 | 21.9839 | 21.9839 | 24.7725 | 24.7725 | 32.1473 | 32.1473 | 34.1129 | 34.1129 | 29.8022 | 29.8022 | 29.6126 | 29.6126 | 39.4467 | 39.4467 | 41.1003 | 41.1003 | 32.254 | 32.254 | 32.1833 | 32.1833 | 23.8648 | 23.8648 | 24.8045 | 24.8045 | 19.1795 | 19.1795 | 17.829 | 17.829 | 15.5647 | 15.5647 | 17.1441 | 17.1441 | 9.2982 | 9.2982 | 9.3002 | 9.3002 | 8.8365 | 8.8365 | 8.7389 | 8.7389 | 3.9539 | 3.9539 | 4.15 | 4.15 | 3.4998 | 3.4998 | 3.2545 | 3.2545 | 1.5957 | 1.5957 | 1.5537 | 1.5537 | 1.9051 | 1.9051 | 1.408 | 1.408 | 1.6136 | 1.6136 | 1.403 | 1.403 | 2.0291 | 2.0291 | 0.43217 | 0.43217 | 2.0305 | 2.0305 | 0 | 0 | 2.6495 | 2.6495 | 0 | 0 | 2.4194 | 2.4194 | 0 | 0 | 4.1388 | 4.1388 | 3.6525 | 3.6525 | 4.0224 | 4.0224 | 2.6206 | 2.6206 | 7.8667 | 7.8667 | 8.6883 | 8.6883 | 7.7483 | 7.7483 | 5.9503 | 5.9503 | 22.5271 | 22.5271 | 28.8032 | 28.8032 | 17.978 | 17.978 | 21.5389 | 21.5389 | 27.1471 | 27.1471 | 27.9251 | 27.9251 | 25.0347 | 25.0347 | 24.8257 | 24.8257 | 28.8858 | 28.8858 | 30.2771 | 30.2771 | 21.6517 | 21.6517 | 18.9907 | 18.9907 | 17.1048 | 17.1048 | 19.9215 | 19.9215 | 15.8209 | 15.8209 | 14.5569 | 14.5569 | 6.5786 | 6.5786 | 7.4491 | 7.4491 | 5.1213 | 5.1213 | 4.777 | 4.777 | 5.4609 | 5.4609 | 5.6991 | 5.6991 | 3.9779 | 3.9779 | 4.0494 | 4.0494 | 0.00012 | 0.00012 | 9e-05 | 9e-05 | 3e-05 | 3e-05 | 3e-05 | 3e-05 | 4e-05 | 4e-05 | 0 | 0 | 0 | 0 | 0 | 0 | 2e-05 | 2e-05 | 0 | 0 | 0 | 0 | 0 | 0 | 0.13652 | 0.13652 | 0 | 0 | 0.2236 | 0.2236 | 0 | 0 | 3.0028 | 3.0028 | 1.7882 | 1.7882 | 1.3554 | 1.3554 | 0.49952 | 0.49952 | 7.2057 | 7.2057 | 8.2235 | 8.2235 | 6.6629 | 6.6629 | 5.1772 | 5.1772 | 22.4751 | 22.4751 | 26.9906 | 26.9906 | 19.6981 | 19.6981 | 22.544 | 22.544 | 29.1868 | 29.1868 | 30.5039 | 30.5039 | 29.8799 | 29.8799 | 29.2892 | 29.2892 | 30.7212 | 30.7212 | 30.0387 | 30.0387 | 22.2858 | 22.2858 | 20.0875 | 20.0875 | 20.1172 | 20.1172 | 22.0095 | 22.0095 | 15.2759 | 15.2759 | 16.3656 | 16.3656 | 11.3259 | 11.3259 | 13.9522 | 13.9522 | 9.007 | 9.007 | 9.109 | 9.109 | 5.5383 | 5.5383 | 7.8407 | 7.8407 | 3.1852 | 3.1852 | 1.773 | 1.773 | 0.52952 | 0.52952 | 0.0001 | 0.0001 | 3e-05 | 3e-05 | 3e-05 | 3e-05 | 0 | 0 | 0 | 0 | 0 | 0 | 0 | 0 | 0 | 0 | 0 | 0 | 0 | 0 | 0 | 0 | 7e-05 | 7e-05 | 0 | 0 | 0.18188 | 0.18188 | 0 | 0 | 4.9497 | 4.9497 | 5.5762 | 5.5762 | 6.079 | 6.079 | 3.0321 | 3.0321 | 22.788 | 22.788 | 23.348 | 23.348 | 18.5669 | 18.5669 | 14.5102 | 14.5102 | 38.1685 | 38.1685 | 42.6306 | 42.6306 | 32.3134 | 32.3134 | 33.9389 | 33.9389 | 44.4791 | 44.4791 | 45.4745 | 45.4745 | 41.0001 | 41.0001 | 40.1648 | 40.1648 | 41.63 | 41.63 | 43.7428 | 43.7428 | 35.2989 | 35.2989 | 32.7411 | 32.7411 | 30.7641 | 30.7641 | 35.1542 | 35.1542 | 27.7881 | 27.7881 | 29.6221 | 29.6221 | 24.3314 | 24.3314 | 23.9698 | 23.9698 | 17.2013 | 17.2013 | 15.4519 | 15.4519 | 20.3861 | 20.3861 | 19.5514 | 19.5514 | 8.2808 | 8.2808 | 8.306 | 8.306 | 7.9858 | 7.9858 | 7.0206 | 7.0206 | 0.43354 | 0.43354 | 0.00016 | 0.00016 | [5 empty] | 55 | Itahue 154 | Itahue 154 | Itahue 154 | 0 | 0 | 0 | 0 | 0 | 0 | 0 | 0 | 0 | 0 | 0 | 0 | 0 | 0 | 0 | 0 | 0 | 0 | 0 | 0 | 0 | 0 | 0 | 0 | 0.60215 | 0.60215 | 0 | 0 | 0 | 0 | 0 | 0 | 0.95051 | 0.95051 | 0 | 0 | 0 | 0 | 0 | 0 | 7.8251 | 7.8251 | 0 | 0 | 1.7413 | 1.7413 | 0 | 0 | 0.52753 | 0.52753 | 0 | 0 | 0 | 0 | 0 | 0 | 0.41087 | 0.41087 | 0.10666 | 0.10666 | 0 | 0 | 0 | 0 | 2.4339 | 2.4339 | 1.1295 | 1.1295 | 0.72556 | 0.72556 | 0.22869 | 0.22869 | 0.52645 | 0.52645 | 0.02266 | 0.02266 | 0 | 0 | 0 | 0 | 0.42922 | 0.42922 | 0.02657 | 0.02657 | 0 | 0 | 0 | 0 | 0.42937 | 0.42937 | 0 | 0 | 0 | 0 | 0 | 0 | 0 | 0 | 0 | 0 | 0 | 0 | 0 | 0 | 0 | 0 | 0 | 0 | 0 | 0 | 0 | 0 | 0 | 0 | 0 | 0 | 0 | 0 | 0 | 0 | 0 | 0 | 0 | 0 | 0 | 0 | 0 | 0 | 4e-05 | 4e-05 | 0 | 0 | 0 | 0 | 0 | 0 | 5.8027 | 5.8027 | 0.00089 | 0.00089 | 3.1877 | 3.1877 | 0 | 0 | 3.8933 | 3.8933 | 0.04577 | 0.04577 | 4e-05 | 4e-05 | 0 | 0 | 0.58117 | 0.58117 | 0.14745 | 0.14745 | 0 | 0 | 0.01589 | 0.01589 | 1.5034 | 1.5034 | 0.51347 | 0.51347 | 0.02643 | 0.02643 | 0.09736 | 0.09736 | 6e-05 | 6e-05 | 0.03739 | 0.03739 | 0 | 0 | 0 | 0 | 4e-05 | 4e-05 | 0.01289 | 0.01289 | 0 | 0 | 0 | 0 | 0 | 0 | 0 | 0 | 0 | 0 | 0 | 0 | 0 | 0 | 0 | 0 | 0 | 0 | 0 | 0 | 0 | 0 | 0 | 0 | 0 | 0 | 0 | 0 | 0 | 0 | 0 | 0 | 0 | 0 | 0 | 0 | 0 | 0 | 0 | 0 | 0 | 0 | 0 | 0 | 0.96651 | 0.96651 | 0 | 0 | 0 | 0 | 0 | 0 | 7.0145 | 7.0145 | 0 | 0 | 5e-05 | 5e-05 | 0 | 0 | 2.2841 | 2.2841 | 0.04012 | 0.04012 | 0 | 0 | 0 | 0 | 0 | 0 | 0.17757 | 0.17757 | 0 | 0 | 5e-05 | 5e-05 | 0 | 0 | 0.39051 | 0.39051 | 0 | 0 | 0.10768 | 0.10768 | 0 | 0 | 0.10788 | 0.10788 | 0 | 0 | 0.04135 | 0.04135 | 0 | 0 | 1e-05 | 1e-05 | 0 | 0 | 0 | 0 | 0 | 0 | 0 | 0 | 0 | 0 | 0 | 0 | 0 | 0 | 0 | 0 | 0 | 0 | 0 | 0 | 0 | 0 | 0 | 0 | 0 | 0 | 0 | 0 | 0 | 0 | 0 | 0 | 0 | 0 | 0 | 0 | 0 | 0 | 0 | 0 | 0 | 0 | 0 | 0 | 0 | 0 | 0 | 0 | 0 | 0 | 0 | 0 | 17.7628 | 17.7628 | 0 | 0 | 1.4017 | 1.4017 | 0 | 0 | 17.1866 | 17.1866 | 0.24427 | 0.24427 | 1.3732 | 1.3732 | 2e-05 | 2e-05 | 0 | 0 | 0.41496 | 0.41496 | 0 | 0 | 0.05806 | 0.05806 | 1.0312 | 1.0312 | 1.1105 | 1.1105 | 0 | 0 | 0.34786 | 0.34786 | 0.42567 | 0.42567 | 0.20474 | 0.20474 | 0 | 0 | 0.03802 | 0.03802 | 0 | 0 | 0.03102 | 0.03102 | 0 | 0 | 0 | 0 | 0 | 0 | 0 | 0 | 0 | 0 | 0 | 0 | [5 empty] | 55 | Itahue 154 | Itahue 154 | Itahue 154 | 0 | 0 | 0 | 0 | 0 | 0 | 0 | 0 | 0 | 0 | 0 | 0 | 0 | 0 | 0 | 0 | 0 | 0 | 0 | 0 | 0 | 0 | 0 | 0 | 0 | 0 | 0 | 0 | 0 | 0 | 0 | 0 | 0 | 0 | 0 | 0 | 0 | 0 | 0 | 0 | 0 | 0 | 0 | 0 | 0 | 0 | 0 | 0 | 0.06506 | 0.06506 | 0.12795 | 0.12795 | 0 | 0 | 0 | 0 | 0.64494 | 0.64494 | 0.79028 | 0.79028 | 0.36 | 0.36 | 0.48331 | 0.48331 | 0.71768 | 0.71768 | 1.4216 | 1.4216 | 0.43728 | 0.43728 | 0.56244 | 0.56244 | 0.17115 | 0.17115 | 0.236 | 0.236 | 0.06694 | 0.06694 | 0.10339 | 0.10339 | 0.06985 | 0.06985 | 0.09276 | 0.09276 | 0.02622 | 0.02622 | 0.03645 | 0.03645 | 0 | 0 | 0 | 0 | 0 | 0 | 0 | 0 | 0 | 0 | 0 | 0 | 0 | 0 | 0 | 0 | 0 | 0 | 0 | 0 | 0 | 0 | 0 | 0 | 0 | 0 | 0 | 0 | 0 | 0 | 0 | 0 | 0 | 0 | 0 | 0 | 0 | 0 | 0 | 0 | 0 | 0 | 0 | 0 | 0 | 0 | 0 | 0 | 0.00021 | 0.00021 | 0.02198 | 0.02198 | 0 | 0 | 0 | 0 | 0.2401 | 0.2401 | 0.31963 | 0.31963 | 0.03818 | 0.03818 | 0.07631 | 0.07631 | 0.61127 | 0.61127 | 0.80355 | 0.80355 | 0.27671 | 0.27671 | 0.42632 | 0.42632 | 0.64879 | 0.64879 | 0.70968 | 0.70968 | 0.37791 | 0.37791 | 0.53281 | 0.53281 | 0.12114 | 0.12114 | 0.13691 | 0.13691 | 0.01311 | 0.01311 | 0.04812 | 0.04812 | 0.04717 | 0.04717 | 0.07028 | 0.07028 | 0.04775 | 0.04775 | 0.04901 | 0.04901 | 0 | 0 | 0 | 0 | 0 | 0 | 0 | 0 | 0 | 0 | 0 | 0 | 0 | 0 | 0 | 0 | 0 | 0 | 0 | 0 | 0 | 0 | 0 | 0 | 0 | 0 | 0 | 0 | 0 | 0 | 0 | 0 | 0 | 0 | 0 | 0 | 0 | 0 | 0 | 0 | 0 | 0 | 0 | 0 | 0 | 0 | 0 | 0 | 0 | 0 | 0 | 0 | 0 | 0 | 0 | 0 | 0.2616 | 0.2616 | 0.39337 | 0.39337 | 0.02685 | 0.02685 | 0.05937 | 0.05937 | 0.74068 | 0.74068 | 0.93139 | 0.93139 | 0.48507 | 0.48507 | 0.58862 | 0.58862 | 0.62102 | 0.62102 | 0.68805 | 0.68805 | 0.4082 | 0.4082 | 0.43282 | 0.43282 | 0.24675 | 0.24675 | 0.23019 | 0.23019 | 0.13321 | 0.13321 | 0.13424 | 0.13424 | 0.06053 | 0.06053 | 0.06904 | 0.06904 | 5e-05 | 5e-05 | 0.00126 | 0.00126 | 0 | 0 | 0 | 0 | 0 | 0 | 0 | 0 | 0 | 0 | 0 | 0 | 0 | 0 | 0 | 0 | 0 | 0 | 0 | 0 | 0 | 0 | 0 | 0 | 0 | 0 | 0 | 0 | 0 | 0 | 0 | 0 | 0 | 0 | 0 | 0 | 0 | 0 | 0 | 0 | 0 | 0 | 0 | 0 | 0 | 0 | 0 | 0 | 0 | 0 | 0 | 0 | 0 | 0 | 0 | 0 | 0.6512 | 0.6512 | 0.78805 | 0.78805 | 0.23239 | 0.23239 | 0.31164 | 0.31164 | 1.2694 | 1.2694 | 1.4949 | 1.4949 | 0.77156 | 0.77156 | 0.88185 | 0.88185 | 1.306 | 1.306 | 1.2577 | 1.2577 | 0.81737 | 0.81737 | 0.95083 | 0.95083 | 0.45405 | 0.45405 | 0.57765 | 0.57765 | 0.25027 | 0.25027 | 0.28249 | 0.28249 | 0.20097 | 0.20097 | 0.28194 | 0.28194 | 7e-05 | 7e-05 | 0.01492 | 0.01492 | 0 | 0 | 0 | 0 | 0 | 0 | 0 | 0 | [5 empty] | 55 | Itahue 154 | Itahue 154 | Itahue 154 | 0 | 0 | 1.0601 | 1.0601 | 0 | 0 | 0.40418 | 0.40418 | 0 | 0 | 2.0154 | 2.0154 | 0 | 0 | 1.3907 | 1.3907 | 0 | 0 | 2.5346 | 2.5346 | 0 | 0 | 0.96771 | 0.96771 | 1e-05 | 1e-05 | 3.6542 | 3.6542 | 0 | 0 | 1.9044 | 1.9044 | 0.00083 | 0.00083 | 13.908 | 13.908 | 0 | 0 | 7.5217 | 7.5217 | 4e-05 | 4e-05 | 20.4461 | 20.4461 | 0 | 0 | 11.32 | 11.32 | 11.7127 | 11.7127 | 31.9797 | 31.9797 | 7.3682 | 7.3682 | 26.2481 | 26.2481 | 19.3113 | 19.3113 | 41.3037 | 41.3037 | 11.0065 | 11.0065 | 34.1508 | 34.1508 | 10.5959 | 10.5959 | 28.9641 | 28.9641 | 6.5533 | 6.5533 | 24.2404 | 24.2404 | 2.8254 | 2.8254 | 22.5372 | 22.5372 | 2.0548 | 2.0548 | 13.6783 | 13.6783 | 0.88692 | 0.88692 | 12.4352 | 12.4352 | 0.08318 | 0.08318 | 4.5732 | 4.5732 | 0 | 0 | 1.9789 | 1.9789 | 0 | 0 | 1.7682 | 1.7682 | 0 | 0 | 1.5431 | 1.5431 | 0 | 0 | 1.4829 | 1.4829 | 0 | 0 | 2.0173 | 2.0173 | 0 | 0 | 1.3282 | 1.3282 | 0 | 0 | 2.061 | 2.061 | 0 | 0 | 1.4209 | 1.4209 | 0 | 0 | 3.7575 | 3.7575 | 0 | 0 | 1.9362 | 1.9362 | 0 | 0 | 7.3987 | 7.3987 | 0 | 0 | 4.7191 | 4.7191 | 1.3228 | 1.3228 | 16.0405 | 16.0405 | 0 | 0 | 7.7917 | 7.7917 | 11.6752 | 11.6752 | 28.498 | 28.498 | 7.302 | 7.302 | 25.0384 | 25.0384 | 13.3198 | 13.3198 | 37.7425 | 37.7425 | 9.9676 | 9.9676 | 26.1268 | 26.1268 | 8.0677 | 8.0677 | 24.4537 | 24.4537 | 4.3031 | 4.3031 | 21.3468 | 21.3468 | 1.6962 | 1.6962 | 15.8101 | 15.8101 | 1.3199 | 1.3199 | 7.5675 | 7.5675 | 1.5743 | 1.5743 | 7.1346 | 7.1346 | 0.44899 | 0.44899 | 3.5931 | 3.5931 | 0 | 0 | 7e-05 | 7e-05 | 0 | 0 | 4e-05 | 4e-05 | 0 | 0 | 4e-05 | 4e-05 | 0 | 0 | 1e-05 | 1e-05 | 0 | 0 | 0 | 0 | 0 | 0 | 0 | 0 | 0 | 0 | 0.21905 | 0.21905 | 0 | 0 | 2e-05 | 2e-05 | 0 | 0 | 1.2351 | 1.2351 | 0 | 0 | 0.40928 | 0.40928 | 0 | 0 | 6.3806 | 6.3806 | 0 | 0 | 2.3267 | 2.3267 | 0.63838 | 0.63838 | 18.4772 | 18.4772 | 0 | 0 | 10.307 | 10.307 | 15.9469 | 15.9469 | 31.7379 | 31.7379 | 8.3286 | 8.3286 | 29.6071 | 29.6071 | 12.9092 | 12.9092 | 38.2567 | 38.2567 | 9.4097 | 9.4097 | 27.9 | 27.9 | 5.6443 | 5.6443 | 28.963 | 28.963 | 3.5931 | 3.5931 | 21.4194 | 21.4194 | 2.2678 | 2.2678 | 19.5384 | 19.5384 | 1.687 | 1.687 | 13.5273 | 13.5273 | 0.27523 | 0.27523 | 9.7843 | 9.7843 | 0.02004 | 0.02004 | 2.9848 | 2.9848 | 0 | 0 | 0.00012 | 0.00012 | 0 | 0 | 2e-05 | 2e-05 | 0 | 0 | 0 | 0 | 0 | 0 | 0 | 0 | 0 | 0 | 0 | 0 | 0 | 0 | 0 | 0 | 0 | 0 | 0.13121 | 0.13121 | 0 | 0 | 0.27055 | 0.27055 | 0 | 0 | 4.9403 | 4.9403 | 0 | 0 | 1.5268 | 1.5268 | 0 | 0 | 19.8012 | 19.8012 | 0 | 0 | 10.2474 | 10.2474 | 0.00653 | 0.00653 | 28.7119 | 28.7119 | 0 | 0 | 14.8506 | 14.8506 | 1.3481 | 1.3481 | 45.9993 | 45.9993 | 0.7131 | 0.7131 | 41.5726 | 41.5726 | 25.6823 | 25.6823 | 50.1678 | 50.1678 | 13.5023 | 13.5023 | 42.9299 | 42.9299 | 13.4585 | 13.4585 | 39.6407 | 39.6407 | 7.7499 | 7.7499 | 34.1525 | 34.1525 | 4.0767 | 4.0767 | 33.931 | 33.931 | 2.5135 | 2.5135 | 25.4616 | 25.4616 | 0.79253 | 0.79253 | 27.3131 | 27.3131 | 0.02558 | 0.02558 | 13.1089 | 13.1089 | 0 | 0 | 5.5292 | 5.5292 | 0 | 0 | 8e-05 | 8e-05 | [5 empty] | 55 | Itahue 154 | Itahue 154 | Itahue 154 | 2.0348 | 2.0348 | 2.0337 | 2.0337 | 1.2183 | 1.2183 | 1.5931 | 1.5931 | 2.6406 | 2.6406 | 2.3378 | 2.3378 | 1.886 | 1.886 | 2.3191 | 2.3191 | 3.4208 | 3.4208 | 3.3834 | 3.3834 | 2.5388 | 2.5388 | 2.5888 | 2.5888 | 4.5861 | 4.5861 | 5.6608 | 5.6608 | 3.5127 | 3.5127 | 3.7364 | 3.7364 | 16.9946 | 16.9946 | 15.8671 | 15.8671 | 11.5976 | 11.5976 | 10.9246 | 10.9246 | 34.4956 | 34.4956 | 32.226 | 32.226 | 25.1974 | 25.1974 | 24.3423 | 24.3423 | 35.7366 | 35.7366 | 35.6469 | 35.6469 | 30.7237 | 30.7237 | 28.9954 | 28.9954 | 43.4445 | 43.4445 | 44.7456 | 44.7456 | 35.6023 | 35.6023 | 37.0211 | 37.0211 | 28.6918 | 28.6918 | 29.1898 | 29.1898 | 23.7968 | 23.7968 | 23.3212 | 23.3212 | 23.4017 | 23.4017 | 22.375 | 22.375 | 13.9183 | 13.9183 | 13.0333 | 13.0333 | 14.0069 | 14.0069 | 12.5419 | 12.5419 | 4.8491 | 4.8491 | 4.7672 | 4.7672 | 3.2213 | 3.2213 | 2.6084 | 2.6084 | 2.0144 | 2.0144 | 2.2044 | 2.2044 | 2.4012 | 2.4012 | 2.1148 | 2.1148 | 2.1129 | 2.1129 | 2.0916 | 2.0916 | 2.1315 | 2.1315 | 2.0485 | 2.0485 | 2.0406 | 2.0406 | 1.9835 | 1.9835 | 2.7219 | 2.7219 | 2.7193 | 2.7193 | 2.0852 | 2.0852 | 2.4739 | 2.4739 | 5.68 | 5.68 | 5.382 | 5.382 | 4.8205 | 4.8205 | 4.6799 | 4.6799 | 9.8333 | 9.8333 | 9.1201 | 9.1201 | 7.7128 | 7.7128 | 8.3957 | 8.3957 | 31.1647 | 31.1647 | 26.8983 | 26.8983 | 22.8761 | 22.8761 | 18.8183 | 18.8183 | 31.8107 | 31.8107 | 31.9556 | 31.9556 | 29.1543 | 29.1543 | 27.41 | 27.41 | 37.7477 | 37.7477 | 35.5605 | 35.5605 | 28.592 | 28.592 | 27.1179 | 27.1179 | 24.102 | 24.102 | 22.3346 | 22.3346 | 20.6077 | 20.6077 | 17.8089 | 17.8089 | 15.4752 | 15.4752 | 13.5749 | 13.5749 | 7.7375 | 7.7375 | 6.5686 | 6.5686 | 6.8969 | 6.8969 | 7.2092 | 7.2092 | 4.3212 | 4.3212 | 4.3335 | 4.3335 | 0.52187 | 0.52187 | 0.00015 | 0.00015 | 9e-05 | 9e-05 | 4e-05 | 4e-05 | 7e-05 | 7e-05 | 4e-05 | 4e-05 | 3e-05 | 3e-05 | 2e-05 | 2e-05 | 4e-05 | 4e-05 | 6e-05 | 6e-05 | 1.1514 | 1.1514 | 2e-05 | 2e-05 | 1.3817 | 1.3817 | 0.77518 | 0.77518 | 1.3958 | 1.3958 | 1.5317 | 1.5317 | 4.1936 | 4.1936 | 3.6317 | 3.6317 | 4.1927 | 4.1927 | 3.3695 | 3.3695 | 8.6699 | 8.6699 | 9.0002 | 9.0002 | 6.4804 | 6.4804 | 6.3552 | 6.3552 | 29.5784 | 29.5784 | 25.6044 | 25.6044 | 22.2308 | 22.2308 | 20.1653 | 20.1653 | 34.6626 | 34.6626 | 32.5233 | 32.5233 | 31.6572 | 31.6572 | 30.1558 | 30.1558 | 38.0104 | 38.0104 | 35.2832 | 35.2832 | 28.0718 | 28.0718 | 26.4463 | 26.4463 | 27.4416 | 27.4416 | 24.4891 | 24.4891 | 20.3411 | 20.3411 | 20.4282 | 20.4282 | 21.1876 | 21.1876 | 19.5539 | 19.5539 | 15.0827 | 15.0827 | 13.123 | 13.123 | 11.9032 | 11.9032 | 8.6763 | 8.6763 | 3.4995 | 3.4995 | 3.9982 | 3.9982 | 1.5083 | 1.5083 | 0.13589 | 0.13589 | 8e-05 | 8e-05 | 7e-05 | 7e-05 | 2e-05 | 2e-05 | 1e-05 | 1e-05 | 1e-05 | 1e-05 | 0 | 0 | 1e-05 | 1e-05 | 1e-05 | 1e-05 | 0 | 0 | 0 | 0 | 0.18692 | 0.18692 | 0.43919 | 0.43919 | 0.4921 | 0.4921 | 0.71377 | 0.71377 | 7.7041 | 7.7041 | 8.364 | 8.364 | 6.1257 | 6.1257 | 6.4038 | 6.4038 | 25.2244 | 25.2244 | 22.9289 | 22.9289 | 19.0115 | 19.0115 | 17.8478 | 17.8478 | 44.0927 | 44.0927 | 41.5749 | 41.5749 | 36.84 | 36.84 | 35.099 | 35.099 | 52.4613 | 52.4613 | 51.1738 | 51.1738 | 47.1106 | 47.1106 | 44.7013 | 44.7013 | 50.1512 | 50.1512 | 46.9597 | 46.9597 | 41.7603 | 41.7603 | 39.3102 | 39.3102 | 38.9665 | 38.9665 | 39.9609 | 39.9609 | 35.027 | 35.027 | 33.049 | 33.049 | 34.7109 | 34.7109 | 31.2796 | 31.2796 | 24.8494 | 24.8494 | 25.2667 | 25.2667 | 28.1383 | 28.1383 | 25.9422 | 25.9422 | 16.0559 | 16.0559 | 14.6697 | 14.6697 | 9.5054 | 9.5054 | 7.0206 | 7.0206 | 1.1997 | 1.1997 | 0.60016 | 0.60016
|  |  | 56 | Itahue 220 | Itahue 220 | Itahue 154 | 2.398 | 2.398 | 1.0603 | 1.0603 | 1.0256 | 1.0256 | 1.6009 | 1.6009 | 2.4402 | 2.4402 | 2.4121 | 2.4121 | 2.2173 | 2.2173 | 2.3829 | 2.3829 | 3.3138 | 3.3138 | 3.3127 | 3.3127 | 3.2396 | 3.2396 | 3.2387 | 3.2387 | 3.9175 | 3.9175 | 3.9156 | 3.9156 | 4.1973 | 4.1973 | 4.2746 | 4.2746 | 14.364 | 14.364 | 15.4247 | 15.4247 | 13.071 | 13.071 | 12.5269 | 12.5269 | 25.5993 | 25.5993 | 27.0266 | 27.0266 | 22.1311 | 22.1311 | 22.1805 | 22.1805 | 31.8328 | 31.8328 | 33.1855 | 33.1855 | 28.9623 | 28.9623 | 29.0675 | 29.0675 | 38.5916 | 38.5916 | 39.3751 | 39.3751 | 32.8389 | 32.8389 | 33.3292 | 33.3292 | 24.4372 | 24.4372 | 24.1289 | 24.1289 | 18.7614 | 18.7614 | 19.7463 | 19.7463 | 17.8255 | 17.8255 | 16.5454 | 16.5454 | 11.6982 | 11.6982 | 10.739 | 10.739 | 9.0193 | 9.0193 | 7.5175 | 7.5175 | 3.268 | 3.268 | 4.1398 | 4.1398 | 3.3552 | 3.3552 | 2.6572 | 2.6572 | 1.5733 | 1.5733 | 2.2329 | 2.2329 | 2.0844 | 2.0844 | 1.4744 | 1.4744 | 2.0413 | 2.0413 | 1.9107 | 1.9107 | 2.0461 | 2.0461 | 2.0519 | 2.0519 | 2.0709 | 2.0709 | 2.0528 | 2.0528 | 2.0859 | 2.0859 | 2.0874 | 2.0874 | 2.4546 | 2.4546 | 2.0256 | 2.0256 | 4.8069 | 4.8069 | 4.1734 | 4.1734 | 4.0859 | 4.0859 | 4.049 | 4.049 | 8.3087 | 8.3087 | 8.1808 | 8.1808 | 7.7409 | 7.7409 | 7.6634 | 7.6634 | 20.536 | 20.536 | 22.0138 | 22.0138 | 17.3933 | 17.3933 | 18.8311 | 18.8311 | 25.9158 | 25.9158 | 27.8653 | 27.8653 | 23.2364 | 23.2364 | 25.6084 | 25.6084 | 29.5972 | 29.5972 | 29.9526 | 29.9526 | 21.5114 | 21.5114 | 24.0268 | 24.0268 | 21.3023 | 21.3023 | 18.1853 | 18.1853 | 16.9313 | 16.9313 | 15.3642 | 15.3642 | 8.3789 | 8.3789 | 6.1975 | 6.1975 | 5.2498 | 5.2498 | 4.2561 | 4.2561 | 5.9779 | 5.9779 | 3.4633 | 3.4633 | 4.0005 | 4.0005 | 4.4517 | 4.4517 | 0.00014 | 0.00014 | 8e-05 | 8e-05 | 4e-05 | 4e-05 | 5e-05 | 5e-05 | 4e-05 | 4e-05 | 4e-05 | 4e-05 | 2e-05 | 2e-05 | 2e-05 | 2e-05 | 0 | 0 | 0 | 0 | 0 | 0 | 0 | 0 | 1.1619 | 1.1619 | 0.1359 | 0.1359 | 0.22129 | 0.22129 | 0.22118 | 0.22118 | 1.4408 | 1.4408 | 2.3014 | 2.3014 | 1.7139 | 1.7139 | 1.6962 | 1.6962 | 7.5889 | 7.5889 | 7.5369 | 7.5369 | 6.2093 | 6.2093 | 7.4263 | 7.4263 | 21.3061 | 21.3061 | 21.8248 | 21.8248 | 18.6328 | 18.6328 | 20.2754 | 20.2754 | 27.551 | 27.551 | 29.2132 | 29.2132 | 26.4059 | 26.4059 | 28.876 | 28.876 | 28.8921 | 28.8921 | 30.3073 | 30.3073 | 20.2438 | 20.2438 | 22.491 | 22.491 | 20.7207 | 20.7207 | 20.0106 | 20.0106 | 18.627 | 18.627 | 17.5568 | 17.5568 | 12.4865 | 12.4865 | 11.2307 | 11.2307 | 9.141 | 9.141 | 9.6549 | 9.6549 | 7.4363 | 7.4363 | 5.4739 | 5.4739 | 2.6711 | 2.6711 | 1.1259 | 1.1259 | 0.86746 | 0.86746 | 8e-05 | 8e-05 | 1e-05 | 1e-05 | 3e-05 | 3e-05 | 1e-05 | 1e-05 | 1e-05 | 1e-05 | 0 | 0 | 0 | 0 | 1e-05 | 1e-05 | 1e-05 | 1e-05 | 0 | 0 | 0 | 0 | 6e-05 | 6e-05 | 6e-05 | 6e-05 | 0.19401 | 0.19401 | 0.19406 | 0.19406 | 4.9706 | 4.9706 | 4.9565 | 4.9565 | 5.9215 | 5.9215 | 5.6025 | 5.6025 | 22.4897 | 22.4897 | 23.1463 | 23.1463 | 16.6937 | 16.6937 | 17.8219 | 17.8219 | 37.6964 | 37.6964 | 38.5671 | 38.5671 | 32.1035 | 32.1035 | 32.153 | 32.153 | 42.6971 | 42.6971 | 43.9782 | 43.9782 | 39.4363 | 39.4363 | 40.4881 | 40.4881 | 44.0549 | 44.0549 | 42.9837 | 42.9837 | 35.2535 | 35.2535 | 36.5736 | 36.5736 | 33.3264 | 33.3264 | 30.5033 | 30.5033 | 28.6045 | 28.6045 | 28.0562 | 28.0562 | 24.7809 | 24.7809 | 21.4804 | 21.4804 | 17.5262 | 17.5262 | 17.3502 | 17.3502 | 19.0311 | 19.0311 | 18.7595 | 18.7595 | 8.4587 | 8.4587 | 12.761 | 12.761 | 7.3845 | 7.3845 | 6.7752 | 6.7752 | 0.42542 | 0.42542 | 1.7874 | 1.7874 | [5 empty] | 56 | Itahue 220 | Itahue 220 | Itahue 154 | 1.7126 | 1.7126 | 0 | 0 | 1.5942 | 1.5942 | 0 | 0 | 2.3897 | 2.3897 | 0.5768 | 0.5768 | 2.5703 | 2.5703 | 2e-05 | 2e-05 | 3.3132 | 3.3132 | 0.61805 | 0.61805 | 2.9245 | 2.9245 | 0 | 0 | 3.741 | 3.741 | 3.3278 | 3.3278 | 4.8581 | 4.8581 | 1.8943 | 1.8943 | 14.6084 | 14.6084 | 15.1002 | 15.1002 | 11.0186 | 11.0186 | 9.1379 | 9.1379 | 28.2966 | 28.2966 | 31.6676 | 31.6676 | 21.96 | 21.96 | 24.6248 | 24.6248 | 32.2775 | 32.2775 | 34.1907 | 34.1907 | 29.8508 | 29.8508 | 29.6203 | 29.6203 | 39.6594 | 39.6594 | 41.3241 | 41.3241 | 32.4268 | 32.4268 | 32.3576 | 32.3576 | 23.9042 | 23.9042 | 24.9337 | 24.9337 | 19.2746 | 19.2746 | 17.9223 | 17.9223 | 15.5937 | 15.5937 | 17.187 | 17.187 | 9.3418 | 9.3418 | 9.3464 | 9.3464 | 8.8919 | 8.8919 | 8.7825 | 8.7825 | 3.9793 | 3.9793 | 4.177 | 4.177 | 3.522 | 3.522 | 3.2737 | 3.2737 | 1.6038 | 1.6038 | 1.5601 | 1.5601 | 1.9129 | 1.9129 | 1.413 | 1.413 | 1.6209 | 1.6209 | 1.4081 | 1.4081 | 2.0367 | 2.0367 | 0.43374 | 0.43374 | 2.0375 | 2.0375 | 0 | 0 | 2.6566 | 2.6566 | 0 | 0 | 2.4223 | 2.4223 | 0 | 0 | 4.128 | 4.128 | 3.6423 | 3.6423 | 4.0066 | 4.0066 | 2.6166 | 2.6166 | 7.861 | 7.861 | 8.6501 | 8.6501 | 7.7225 | 7.7225 | 5.9309 | 5.9309 | 22.558 | 22.558 | 28.7261 | 28.7261 | 18.0196 | 18.0196 | 21.4866 | 21.4866 | 27.2385 | 27.2385 | 28.0021 | 28.0021 | 25.0959 | 25.0959 | 24.902 | 24.902 | 28.9588 | 28.9588 | 30.4045 | 30.4045 | 21.7316 | 21.7316 | 19.0497 | 19.0497 | 16.9291 | 16.9291 | 19.9154 | 19.9154 | 15.7904 | 15.7904 | 14.6211 | 14.6211 | 6.4561 | 6.4561 | 7.2933 | 7.2933 | 5.0537 | 5.0537 | 4.7972 | 4.7972 | 5.4843 | 5.4843 | 5.7231 | 5.7231 | 3.9901 | 3.9901 | 4.062 | 4.062 | 0.00012 | 0.00012 | 9e-05 | 9e-05 | 3e-05 | 3e-05 | 3e-05 | 3e-05 | 4e-05 | 4e-05 | 0 | 0 | 0 | 0 | 0 | 0 | 2e-05 | 2e-05 | 0 | 0 | 0 | 0 | 0 | 0 | 0.13475 | 0.13475 | 0 | 0 | 0.22101 | 0.22101 | 0 | 0 | 2.9969 | 2.9969 | 1.7867 | 1.7867 | 1.3487 | 1.3487 | 0.49817 | 0.49817 | 7.1886 | 7.1886 | 8.2048 | 8.2048 | 6.6502 | 6.6502 | 5.1736 | 5.1736 | 22.4663 | 22.4663 | 26.8808 | 26.8808 | 19.6975 | 19.6975 | 22.482 | 22.482 | 29.2743 | 29.2743 | 30.6211 | 30.6211 | 29.9554 | 29.9554 | 29.3696 | 29.3696 | 30.8402 | 30.8402 | 30.1647 | 30.1647 | 22.3688 | 22.3688 | 20.1946 | 20.1946 | 19.9055 | 19.9055 | 21.8197 | 21.8197 | 15.0964 | 15.0964 | 16.3464 | 16.3464 | 11.2525 | 11.2525 | 13.8851 | 13.8851 | 9.0256 | 9.0256 | 9.1261 | 9.1261 | 5.5613 | 5.5613 | 7.873 | 7.873 | 3.192 | 3.192 | 1.7809 | 1.7809 | 0.53073 | 0.53073 | 0.0001 | 0.0001 | 3e-05 | 3e-05 | 3e-05 | 3e-05 | 0 | 0 | 0 | 0 | 0 | 0 | 0 | 0 | 0 | 0 | 0 | 0 | 0 | 0 | 0 | 0 | 7e-05 | 7e-05 | 0 | 0 | 0.18045 | 0.18045 | 0 | 0 | 4.9402 | 4.9402 | 5.563 | 5.563 | 6.0485 | 6.0485 | 3.0135 | 3.0135 | 22.6596 | 22.6596 | 23.3212 | 23.3212 | 18.5094 | 18.5094 | 14.4754 | 14.4754 | 38.0953 | 38.0953 | 42.4501 | 42.4501 | 32.3035 | 32.3035 | 33.8295 | 33.8295 | 44.6279 | 44.6279 | 45.6296 | 45.6296 | 41.1355 | 41.1355 | 40.297 | 40.297 | 41.5731 | 41.5731 | 43.8098 | 43.8098 | 35.3865 | 35.3865 | 32.9088 | 32.9088 | 30.2079 | 30.2079 | 34.9461 | 34.9461 | 27.5633 | 27.5633 | 29.5508 | 29.5508 | 23.9369 | 23.9369 | 23.677 | 23.677 | 17.0542 | 17.0542 | 15.3 | 15.3 | 20.4569 | 20.4569 | 19.6215 | 19.6215 | 8.317 | 8.317 | 8.3374 | 8.3374 | 7.9203 | 7.9203 | 7.059 | 7.059 | 0.43466 | 0.43466 | 0.00017 | 0.00017 | [5 empty] | 56 | Itahue 220 | Itahue 220 | Itahue 154 | 0 | 0 | 0 | 0 | 0 | 0 | 0 | 0 | 0 | 0 | 0 | 0 | 0 | 0 | 0 | 0 | 0 | 0 | 0 | 0 | 0 | 0 | 0 | 0 | 0.59919 | 0.59919 | 0 | 0 | 0 | 0 | 0 | 0 | 0.95094 | 0.95094 | 0 | 0 | 0 | 0 | 0 | 0 | 7.8214 | 7.8214 | 0 | 0 | 1.7403 | 1.7403 | 0 | 0 | 0.52339 | 0.52339 | 0 | 0 | 0 | 0 | 0 | 0 | 0.40864 | 0.40864 | 0.09731 | 0.09731 | 0 | 0 | 0 | 0 | 2.4298 | 2.4298 | 1.117 | 1.117 | 0.72192 | 0.72192 | 0.22826 | 0.22826 | 0.52854 | 0.52854 | 0.01981 | 0.01981 | 0 | 0 | 0 | 0 | 0.42952 | 0.42952 | 0.02241 | 0.02241 | 0 | 0 | 0 | 0 | 0.42903 | 0.42903 | 0 | 0 | 0 | 0 | 0 | 0 | 0 | 0 | 0 | 0 | 0 | 0 | 0 | 0 | 0 | 0 | 0 | 0 | 0 | 0 | 0 | 0 | 0 | 0 | 0 | 0 | 0 | 0 | 0 | 0 | 0 | 0 | 0 | 0 | 0 | 0 | 0 | 0 | 4e-05 | 4e-05 | 0 | 0 | 0 | 0 | 0 | 0 | 5.8157 | 5.8157 | 0.00075 | 0.00075 | 3.1952 | 3.1952 | 0 | 0 | 3.8981 | 3.8981 | 0.04219 | 0.04219 | 4e-05 | 4e-05 | 0 | 0 | 0.58331 | 0.58331 | 0.14607 | 0.14607 | 0 | 0 | 0.01591 | 0.01591 | 1.5072 | 1.5072 | 0.49477 | 0.49477 | 0.02635 | 0.02635 | 0.09608 | 0.09608 | 6e-05 | 6e-05 | 0.03366 | 0.03366 | 0 | 0 | 0 | 0 | 4e-05 | 4e-05 | 0.0119 | 0.0119 | 0 | 0 | 0 | 0 | 0 | 0 | 0 | 0 | 0 | 0 | 0 | 0 | 0 | 0 | 0 | 0 | 0 | 0 | 0 | 0 | 0 | 0 | 0 | 0 | 0 | 0 | 0 | 0 | 0 | 0 | 0 | 0 | 0 | 0 | 0 | 0 | 0 | 0 | 0 | 0 | 0 | 0 | 0 | 0 | 0.96911 | 0.96911 | 0 | 0 | 0 | 0 | 0 | 0 | 7.0311 | 7.0311 | 0 | 0 | 4e-05 | 4e-05 | 0 | 0 | 2.2856 | 2.2856 | 0.03656 | 0.03656 | 0 | 0 | 0 | 0 | 0 | 0 | 0.17333 | 0.17333 | 0 | 0 | 5e-05 | 5e-05 | 0 | 0 | 0.38238 | 0.38238 | 0 | 0 | 0.10785 | 0.10785 | 0 | 0 | 0.103 | 0.103 | 0 | 0 | 0.04133 | 0.04133 | 0 | 0 | 1e-05 | 1e-05 | 0 | 0 | 0 | 0 | 0 | 0 | 0 | 0 | 0 | 0 | 0 | 0 | 0 | 0 | 0 | 0 | 0 | 0 | 0 | 0 | 0 | 0 | 0 | 0 | 0 | 0 | 0 | 0 | 0 | 0 | 0 | 0 | 0 | 0 | 0 | 0 | 0 | 0 | 0 | 0 | 0 | 0 | 0 | 0 | 0 | 0 | 0 | 0 | 0 | 0 | 0 | 0 | 17.7829 | 17.7829 | 0 | 0 | 1.3959 | 1.3959 | 0 | 0 | 17.2218 | 17.2218 | 0.2249 | 0.2249 | 1.37 | 1.37 | 2e-05 | 2e-05 | 0 | 0 | 0.40082 | 0.40082 | 0 | 0 | 0.05801 | 0.05801 | 1.0322 | 1.0322 | 1.0884 | 1.0884 | 0 | 0 | 0.34607 | 0.34607 | 0.42782 | 0.42782 | 0.19577 | 0.19577 | 0 | 0 | 0.03516 | 0.03516 | 0 | 0 | 0.02847 | 0.02847 | 0 | 0 | 0 | 0 | 0 | 0 | 0 | 0 | 0 | 0 | 0 | 0 | [5 empty] | 56 | Itahue 220 | Itahue 220 | Itahue 154 | 0 | 0 | 0 | 0 | 0 | 0 | 0 | 0 | 0 | 0 | 0 | 0 | 0 | 0 | 0 | 0 | 0 | 0 | 0 | 0 | 0 | 0 | 0 | 0 | 0 | 0 | 0 | 0 | 0 | 0 | 0 | 0 | 0 | 0 | 0 | 0 | 0 | 0 | 0 | 0 | 0 | 0 | 0 | 0 | 0 | 0 | 0 | 0 | 0.05549 | 0.05549 | 0.11255 | 0.11255 | 0 | 0 | 0 | 0 | 0.61081 | 0.61081 | 0.75135 | 0.75135 | 0.35426 | 0.35426 | 0.47167 | 0.47167 | 0.68323 | 0.68323 | 1.3937 | 1.3937 | 0.43421 | 0.43421 | 0.55803 | 0.55803 | 0.15641 | 0.15641 | 0.21107 | 0.21107 | 0.06306 | 0.06306 | 0.10141 | 0.10141 | 0.06713 | 0.06713 | 0.08822 | 0.08822 | 0.02623 | 0.02623 | 0.03646 | 0.03646 | 0 | 0 | 0 | 0 | 0 | 0 | 0 | 0 | 0 | 0 | 0 | 0 | 0 | 0 | 0 | 0 | 0 | 0 | 0 | 0 | 0 | 0 | 0 | 0 | 0 | 0 | 0 | 0 | 0 | 0 | 0 | 0 | 0 | 0 | 0 | 0 | 0 | 0 | 0 | 0 | 0 | 0 | 0 | 0 | 0 | 0 | 0 | 0 | 0.00017 | 0.00017 | 0.01916 | 0.01916 | 0 | 0 | 0 | 0 | 0.22819 | 0.22819 | 0.30299 | 0.30299 | 0.03697 | 0.03697 | 0.0744 | 0.0744 | 0.60422 | 0.60422 | 0.79201 | 0.79201 | 0.27469 | 0.27469 | 0.42624 | 0.42624 | 0.63259 | 0.63259 | 0.68412 | 0.68412 | 0.37323 | 0.37323 | 0.52263 | 0.52263 | 0.11216 | 0.11216 | 0.12779 | 0.12779 | 0.01208 | 0.01208 | 0.04508 | 0.04508 | 0.04706 | 0.04706 | 0.06865 | 0.06865 | 0.04759 | 0.04759 | 0.04908 | 0.04908 | 0 | 0 | 0 | 0 | 0 | 0 | 0 | 0 | 0 | 0 | 0 | 0 | 0 | 0 | 0 | 0 | 0 | 0 | 0 | 0 | 0 | 0 | 0 | 0 | 0 | 0 | 0 | 0 | 0 | 0 | 0 | 0 | 0 | 0 | 0 | 0 | 0 | 0 | 0 | 0 | 0 | 0 | 0 | 0 | 0 | 0 | 0 | 0 | 0 | 0 | 0 | 0 | 0 | 0 | 0 | 0 | 0.24796 | 0.24796 | 0.37393 | 0.37393 | 0.02686 | 0.02686 | 0.05814 | 0.05814 | 0.73502 | 0.73502 | 0.92673 | 0.92673 | 0.48543 | 0.48543 | 0.58784 | 0.58784 | 0.60888 | 0.60888 | 0.67436 | 0.67436 | 0.40366 | 0.40366 | 0.42503 | 0.42503 | 0.24059 | 0.24059 | 0.21874 | 0.21874 | 0.13323 | 0.13323 | 0.13295 | 0.13295 | 0.05582 | 0.05582 | 0.06592 | 0.06592 | 5e-05 | 5e-05 | 0.00117 | 0.00117 | 0 | 0 | 0 | 0 | 0 | 0 | 0 | 0 | 0 | 0 | 0 | 0 | 0 | 0 | 0 | 0 | 0 | 0 | 0 | 0 | 0 | 0 | 0 | 0 | 0 | 0 | 0 | 0 | 0 | 0 | 0 | 0 | 0 | 0 | 0 | 0 | 0 | 0 | 0 | 0 | 0 | 0 | 0 | 0 | 0 | 0 | 0 | 0 | 0 | 0 | 0 | 0 | 0 | 0 | 0 | 0 | 0.60974 | 0.60974 | 0.7408 | 0.7408 | 0.2188 | 0.2188 | 0.29605 | 0.29605 | 1.2419 | 1.2419 | 1.4628 | 1.4628 | 0.76643 | 0.76643 | 0.87944 | 0.87944 | 1.2509 | 1.2509 | 1.2087 | 1.2087 | 0.80919 | 0.80919 | 0.93497 | 0.93497 | 0.4295 | 0.4295 | 0.55269 | 0.55269 | 0.2429 | 0.2429 | 0.27441 | 0.27441 | 0.19118 | 0.19118 | 0.26909 | 0.26909 | 6e-05 | 6e-05 | 0.01498 | 0.01498 | 0 | 0 | 0 | 0 | 0 | 0 | 0 | 0 | [5 empty] | 56 | Itahue 220 | Itahue 220 | Itahue 154 | 0 | 0 | 1.0624 | 1.0624 | 0 | 0 | 0.4046 | 0.4046 | 0 | 0 | 2.0228 | 2.0228 | 0 | 0 | 1.3986 | 1.3986 | 0 | 0 | 2.5349 | 2.5349 | 0 | 0 | 0.97275 | 0.97275 | 1e-05 | 1e-05 | 3.6521 | 3.6521 | 0 | 0 | 1.9129 | 1.9129 | 0.00057 | 0.00057 | 13.8998 | 13.8998 | 0 | 0 | 7.5016 | 7.5016 | 3e-05 | 3e-05 | 20.4846 | 20.4846 | 0 | 0 | 11.3525 | 11.3525 | 11.6878 | 11.6878 | 32.0289 | 32.0289 | 7.3402 | 7.3402 | 26.2661 | 26.2661 | 19.3684 | 19.3684 | 41.5311 | 41.5311 | 11.0329 | 11.0329 | 34.3772 | 34.3772 | 10.6502 | 10.6502 | 28.9383 | 28.9383 | 6.585 | 6.585 | 24.3537 | 24.3537 | 2.8138 | 2.8138 | 22.72 | 22.72 | 2.0482 | 2.0482 | 13.7846 | 13.7846 | 0.88853 | 0.88853 | 12.5241 | 12.5241 | 0.08352 | 0.08352 | 4.6084 | 4.6084 | 0 | 0 | 1.9844 | 1.9844 | 0 | 0 | 1.7705 | 1.7705 | 0 | 0 | 1.5476 | 1.5476 | 0 | 0 | 1.4869 | 1.4869 | 0 | 0 | 2.0281 | 2.0281 | 0 | 0 | 1.3334 | 1.3334 | 0 | 0 | 2.0672 | 2.0672 | 0 | 0 | 1.4274 | 1.4274 | 0 | 0 | 3.7587 | 3.7587 | 0 | 0 | 1.9312 | 1.9312 | 0 | 0 | 7.3835 | 7.3835 | 0 | 0 | 4.7263 | 4.7263 | 1.3222 | 1.3222 | 16.0925 | 16.0925 | 0 | 0 | 7.8213 | 7.8213 | 11.7073 | 11.7073 | 28.6071 | 28.6071 | 7.315 | 7.315 | 25.1222 | 25.1222 | 13.3882 | 13.3882 | 37.936 | 37.936 | 9.9985 | 9.9985 | 26.2502 | 26.2502 | 8.0998 | 8.0998 | 24.218 | 24.218 | 4.3223 | 4.3223 | 21.194 | 21.194 | 1.7021 | 1.7021 | 15.817 | 15.817 | 1.3178 | 1.3178 | 7.5263 | 7.5263 | 1.5809 | 1.5809 | 7.1729 | 7.1729 | 0.45019 | 0.45019 | 3.6059 | 3.6059 | 0 | 0 | 7e-05 | 7e-05 | 0 | 0 | 4e-05 | 4e-05 | 0 | 0 | 4e-05 | 4e-05 | 0 | 0 | 1e-05 | 1e-05 | 0 | 0 | 0 | 0 | 0 | 0 | 0 | 0 | 0 | 0 | 0.21532 | 0.21532 | 0 | 0 | 2e-05 | 2e-05 | 0 | 0 | 1.2235 | 1.2235 | 0 | 0 | 0.40827 | 0.40827 | 0 | 0 | 6.3894 | 6.3894 | 0 | 0 | 2.3305 | 2.3305 | 0.61661 | 0.61661 | 18.5342 | 18.5342 | 0 | 0 | 10.338 | 10.338 | 15.9663 | 15.9663 | 31.8681 | 31.8681 | 8.3273 | 8.3273 | 29.7218 | 29.7218 | 12.9809 | 12.9809 | 38.2794 | 38.2794 | 9.4432 | 9.4432 | 28.0588 | 28.0588 | 5.6524 | 5.6524 | 28.4969 | 28.4969 | 3.5939 | 3.5939 | 21.3182 | 21.3182 | 2.2683 | 2.2683 | 19.4312 | 19.4312 | 1.6864 | 1.6864 | 13.4829 | 13.4829 | 0.2714 | 0.2714 | 9.8453 | 9.8453 | 0.02012 | 0.02012 | 2.9916 | 2.9916 | 0 | 0 | 0.00012 | 0.00012 | 0 | 0 | 2e-05 | 2e-05 | 0 | 0 | 0 | 0 | 0 | 0 | 0 | 0 | 0 | 0 | 0 | 0 | 0 | 0 | 0 | 0 | 0 | 0 | 0.13058 | 0.13058 | 0 | 0 | 0.26823 | 0.26823 | 0 | 0 | 4.9276 | 4.9276 | 0 | 0 | 1.522 | 1.522 | 0 | 0 | 19.8312 | 19.8312 | 0 | 0 | 10.2508 | 10.2508 | 0.00593 | 0.00593 | 28.7557 | 28.7557 | 0 | 0 | 14.8726 | 14.8726 | 1.2999 | 1.2999 | 46.1755 | 46.1755 | 0.69905 | 0.69905 | 41.7177 | 41.7177 | 25.8301 | 25.8301 | 50.3566 | 50.3566 | 13.5534 | 13.5534 | 42.9821 | 42.9821 | 13.5097 | 13.5097 | 39.3928 | 39.3928 | 7.7665 | 7.7665 | 33.7278 | 33.7278 | 4.0878 | 4.0878 | 33.7272 | 33.7272 | 2.5051 | 2.5051 | 25.2654 | 25.2654 | 0.77421 | 0.77421 | 27.3367 | 27.3367 | 0.02557 | 0.02557 | 13.181 | 13.181 | 0 | 0 | 5.364 | 5.364 | 0 | 0 | 8e-05 | 8e-05 | [5 empty] | 56 | Itahue 220 | Itahue 220 | Itahue 154 | 2.0358 | 2.0358 | 2.0391 | 2.0391 | 1.223 | 1.223 | 1.5975 | 1.5975 | 2.6448 | 2.6448 | 2.3402 | 2.3402 | 1.8942 | 1.8942 | 2.3257 | 2.3257 | 3.3998 | 3.3998 | 3.3726 | 3.3726 | 2.5364 | 2.5364 | 2.5874 | 2.5874 | 4.5691 | 4.5691 | 5.6583 | 5.6583 | 3.5008 | 3.5008 | 3.6959 | 3.6959 | 16.9423 | 16.9423 | 15.8226 | 15.8226 | 11.5232 | 11.5232 | 10.8692 | 10.8692 | 34.3014 | 34.3014 | 32.092 | 32.092 | 24.9976 | 24.9976 | 24.244 | 24.244 | 35.76 | 35.76 | 35.728 | 35.728 | 30.7037 | 30.7037 | 29.0641 | 29.0641 | 43.7405 | 43.7405 | 45.0738 | 45.0738 | 35.8258 | 35.8258 | 37.2026 | 37.2026 | 28.7456 | 28.7456 | 29.1033 | 29.1033 | 23.9194 | 23.9194 | 23.399 | 23.399 | 23.5926 | 23.5926 | 22.5547 | 22.5547 | 14.0232 | 14.0232 | 13.1221 | 13.1221 | 14.0958 | 14.0958 | 12.6313 | 12.6313 | 4.8724 | 4.8724 | 4.7913 | 4.7913 | 3.2399 | 3.2399 | 2.6227 | 2.6227 | 2.0248 | 2.0248 | 2.2113 | 2.2113 | 2.4088 | 2.4088 | 2.1213 | 2.1213 | 2.1194 | 2.1194 | 2.0984 | 2.0984 | 2.1096 | 2.1096 | 2.0545 | 2.0545 | 2.0421 | 2.0421 | 1.9649 | 1.9649 | 2.73 | 2.73 | 2.7271 | 2.7271 | 2.0907 | 2.0907 | 2.4663 | 2.4663 | 5.6635 | 5.6635 | 5.363 | 5.363 | 4.8165 | 4.8165 | 4.6669 | 4.6669 | 9.754 | 9.754 | 9.0941 | 9.0941 | 7.6985 | 7.6985 | 8.387 | 8.387 | 31.0767 | 31.0767 | 26.9404 | 26.9404 | 22.866 | 22.866 | 18.8665 | 18.8665 | 31.9414 | 31.9414 | 32.0876 | 32.0876 | 29.2574 | 29.2574 | 27.4954 | 27.4954 | 37.8982 | 37.8982 | 35.8041 | 35.8041 | 28.7411 | 28.7411 | 27.2571 | 27.2571 | 23.7524 | 23.7524 | 22.0383 | 22.0383 | 20.4879 | 20.4879 | 17.7532 | 17.7532 | 15.471 | 15.471 | 13.5442 | 13.5442 | 7.7767 | 7.7767 | 6.5056 | 6.5056 | 6.9235 | 6.9235 | 7.2293 | 7.2293 | 4.3367 | 4.3367 | 4.3503 | 4.3503 | 0.52711 | 0.52711 | 0.00014 | 0.00014 | 9e-05 | 9e-05 | 4e-05 | 4e-05 | 7e-05 | 7e-05 | 4e-05 | 4e-05 | 3e-05 | 3e-05 | 2e-05 | 2e-05 | 4e-05 | 4e-05 | 6e-05 | 6e-05 | 1.1579 | 1.1579 | 2e-05 | 2e-05 | 1.3809 | 1.3809 | 0.77243 | 0.77243 | 1.3846 | 1.3846 | 1.5121 | 1.5121 | 4.1741 | 4.1741 | 3.6136 | 3.6136 | 4.1891 | 4.1891 | 3.3683 | 3.3683 | 8.6273 | 8.6273 | 8.9471 | 8.9471 | 6.4587 | 6.4587 | 6.3397 | 6.3397 | 29.4777 | 29.4777 | 25.6172 | 25.6172 | 22.1242 | 22.1242 | 20.1101 | 20.1101 | 34.7989 | 34.7989 | 32.6579 | 32.6579 | 31.7661 | 31.7661 | 30.2665 | 30.2665 | 38.0727 | 38.0727 | 35.4634 | 35.4634 | 28.234 | 28.234 | 26.5917 | 26.5917 | 26.8977 | 26.8977 | 23.9989 | 23.9989 | 20.1043 | 20.1043 | 20.4543 | 20.4543 | 21.1565 | 21.1565 | 19.5566 | 19.5566 | 15.041 | 15.041 | 13.0599 | 13.0599 | 11.9692 | 11.9692 | 8.7149 | 8.7149 | 3.5089 | 3.5089 | 4.0104 | 4.0104 | 1.5157 | 1.5157 | 0.13637 | 0.13637 | 8e-05 | 8e-05 | 7e-05 | 7e-05 | 2e-05 | 2e-05 | 1e-05 | 1e-05 | 1e-05 | 1e-05 | 0 | 0 | 1e-05 | 1e-05 | 1e-05 | 1e-05 | 0 | 0 | 0 | 0 | 0.18613 | 0.18613 | 0.43759 | 0.43759 | 0.48842 | 0.48842 | 0.70704 | 0.70704 | 7.6834 | 7.6834 | 8.3436 | 8.3436 | 6.0985 | 6.0985 | 6.3856 | 6.3856 | 25.166 | 25.166 | 22.9238 | 22.9238 | 18.9823 | 18.9823 | 17.8589 | 17.8589 | 43.9619 | 43.9619 | 41.5329 | 41.5329 | 36.7398 | 36.7398 | 35.0571 | 35.0571 | 52.6412 | 52.6412 | 51.3608 | 51.3608 | 47.2633 | 47.2633 | 44.8304 | 44.8304 | 50.3153 | 50.3153 | 47.04 | 47.04 | 41.7693 | 41.7693 | 39.3923 | 39.3923 | 38.483 | 38.483 | 39.6479 | 39.6479 | 34.6687 | 34.6687 | 32.7572 | 32.7572 | 34.6021 | 34.6021 | 31.0529 | 31.0529 | 24.6055 | 24.6055 | 25.0948 | 25.0948 | 28.0751 | 28.0751 | 26.0159 | 26.0159 | 16.1262 | 16.1262 | 14.7448 | 14.7448 | 9.4532 | 9.4532 | 6.9429 | 6.9429 | 1.2071 | 1.2071 | 0.60374 | 0.60374
|  |  | 57 | Ancoa 220 | Ancoa 220 | Colbun 220 | 2.3955 | 2.3955 | 1.0548 | 1.0548 | 1.0092 | 1.0092 | 1.6051 | 1.6051 | 2.4136 | 2.4136 | 2.3906 | 2.3906 | 2.1849 | 2.1849 | 2.3538 | 2.3538 | 3.2552 | 3.2552 | 3.27 | 3.27 | 3.1958 | 3.1958 | 3.2008 | 3.2008 | 3.8211 | 3.8211 | 3.8428 | 3.8428 | 4.1351 | 4.1351 | 4.2337 | 4.2337 | 13.968 | 13.968 | 15.1302 | 15.1302 | 12.8164 | 12.8164 | 12.4191 | 12.4191 | 24.9924 | 24.9924 | 26.5383 | 26.5383 | 21.6399 | 21.6399 | 21.7328 | 21.7328 | 31.777 | 31.777 | 33.0319 | 33.0319 | 28.9665 | 28.9665 | 29.0253 | 29.0253 | 38.189 | 38.189 | 39.0068 | 39.0068 | 32.5489 | 32.5489 | 33.041 | 33.041 | 24.1123 | 24.1123 | 23.8552 | 23.8552 | 18.5895 | 18.5895 | 19.501 | 19.501 | 17.6091 | 17.6091 | 16.3147 | 16.3147 | 11.597 | 11.597 | 10.6325 | 10.6325 | 8.9125 | 8.9125 | 7.4297 | 7.4297 | 3.2521 | 3.2521 | 4.0918 | 4.0918 | 3.2957 | 3.2957 | 2.6172 | 2.6172 | 1.5483 | 1.5483 | 2.1908 | 2.1908 | 2.0469 | 2.0469 | 1.4453 | 1.4453 | 2.0065 | 2.0065 | 1.8768 | 1.8768 | 1.9993 | 1.9993 | 2.0039 | 2.0039 | 2.0198 | 2.0198 | 2.0041 | 2.0041 | 2.0383 | 2.0383 | 2.0387 | 2.0387 | 2.3948 | 2.3948 | 1.9894 | 1.9894 | 4.6874 | 4.6874 | 4.0692 | 4.0692 | 4.0078 | 4.0078 | 3.9618 | 3.9618 | 8.1068 | 8.1068 | 8.0038 | 8.0038 | 7.5471 | 7.5471 | 7.518 | 7.518 | 20.0936 | 20.0936 | 21.6467 | 21.6467 | 16.989 | 16.989 | 18.504 | 18.504 | 25.7304 | 25.7304 | 27.6484 | 27.6484 | 23.0608 | 23.0608 | 25.4019 | 25.4019 | 29.4819 | 29.4819 | 29.8606 | 29.8606 | 21.4045 | 21.4045 | 23.9135 | 23.9135 | 21.1081 | 21.1081 | 18.0485 | 18.0485 | 16.8917 | 16.8917 | 15.2527 | 15.2527 | 8.2977 | 8.2977 | 6.0821 | 6.0821 | 5.2151 | 5.2151 | 4.1915 | 4.1915 | 5.9353 | 5.9353 | 3.4384 | 3.4384 | 3.9921 | 3.9921 | 4.4274 | 4.4274 | 0.00014 | 0.00014 | 8e-05 | 8e-05 | 4e-05 | 4e-05 | 5e-05 | 5e-05 | 4e-05 | 4e-05 | 4e-05 | 4e-05 | 2e-05 | 2e-05 | 2e-05 | 2e-05 | 0 | 0 | 0 | 0 | 0 | 0 | 0 | 0 | 1.1475 | 1.1475 | 0.13423 | 0.13423 | 0.21613 | 0.21613 | 0.21613 | 0.21613 | 1.4133 | 1.4133 | 2.2648 | 2.2648 | 1.6878 | 1.6878 | 1.6783 | 1.6783 | 7.4732 | 7.4732 | 7.4447 | 7.4447 | 6.0941 | 6.0941 | 7.3163 | 7.3163 | 21.0753 | 21.0753 | 21.6253 | 21.6253 | 18.3552 | 18.3552 | 20.0529 | 20.0529 | 27.3558 | 27.3558 | 28.9981 | 28.9981 | 26.2649 | 26.2649 | 28.6401 | 28.6401 | 28.8178 | 28.8178 | 30.2402 | 30.2402 | 20.2033 | 20.2033 | 22.4217 | 22.4217 | 20.5805 | 20.5805 | 19.7848 | 19.7848 | 18.5168 | 18.5168 | 17.4549 | 17.4549 | 12.3686 | 12.3686 | 11.1551 | 11.1551 | 9.0702 | 9.0702 | 9.5867 | 9.5867 | 7.3895 | 7.3895 | 5.4269 | 5.4269 | 2.6561 | 2.6561 | 1.1217 | 1.1217 | 0.85541 | 0.85541 | 8e-05 | 8e-05 | 1e-05 | 1e-05 | 3e-05 | 3e-05 | 1e-05 | 1e-05 | 1e-05 | 1e-05 | 0 | 0 | 0 | 0 | 1e-05 | 1e-05 | 1e-05 | 1e-05 | 0 | 0 | 0 | 0 | 6e-05 | 6e-05 | 6e-05 | 6e-05 | 0.19445 | 0.19445 | 0.19453 | 0.19453 | 4.9332 | 4.9332 | 4.9315 | 4.9315 | 5.8534 | 5.8534 | 5.5586 | 5.5586 | 22.2083 | 22.2083 | 22.8838 | 22.8838 | 16.4709 | 16.4709 | 17.6377 | 17.6377 | 37.2394 | 37.2394 | 38.1698 | 38.1698 | 31.6427 | 31.6427 | 31.7849 | 31.7849 | 42.3191 | 42.3191 | 43.6216 | 43.6216 | 39.0887 | 39.0887 | 40.0954 | 40.0954 | 43.9306 | 43.9306 | 42.8353 | 42.8353 | 35.1836 | 35.1836 | 36.4601 | 36.4601 | 33.0491 | 33.0491 | 30.1118 | 30.1118 | 28.4377 | 28.4377 | 27.7924 | 27.7924 | 24.5304 | 24.5304 | 21.1631 | 21.1631 | 17.2642 | 17.2642 | 17.0505 | 17.0505 | 18.8794 | 18.8794 | 18.6425 | 18.6425 | 8.4184 | 8.4184 | 12.6611 | 12.6611 | 7.3577 | 7.3577 | 6.7503 | 6.7503 | 0.42332 | 0.42332 | 1.7864 | 1.7864 | [5 empty] | 57 | Ancoa 220 | Ancoa 220 | Colbun 220 | 1.723 | 1.723 | 0 | 0 | 1.6015 | 1.6015 | 0 | 0 | 2.3663 | 2.3663 | 0.56645 | 0.56645 | 2.5391 | 2.5391 | 2e-05 | 2e-05 | 3.2708 | 3.2708 | 0.60642 | 0.60642 | 2.8983 | 2.8983 | 0 | 0 | 3.677 | 3.677 | 3.2581 | 3.2581 | 4.8175 | 4.8175 | 1.8572 | 1.8572 | 14.3693 | 14.3693 | 14.8768 | 14.8768 | 10.9145 | 10.9145 | 9.0706 | 9.0706 | 27.8533 | 27.8533 | 30.9854 | 30.9854 | 21.5507 | 21.5507 | 24.1037 | 24.1037 | 32.0807 | 32.0807 | 34.0838 | 34.0838 | 29.8062 | 29.8062 | 29.6107 | 29.6107 | 39.3222 | 39.3222 | 40.8864 | 40.8864 | 32.1106 | 32.1106 | 31.9926 | 31.9926 | 23.603 | 23.603 | 24.7297 | 24.7297 | 19.0561 | 19.0561 | 17.7014 | 17.7014 | 15.4086 | 15.4086 | 16.9702 | 16.9702 | 9.2334 | 9.2334 | 9.2258 | 9.2258 | 8.7877 | 8.7877 | 8.6931 | 8.6931 | 3.929 | 3.929 | 4.1219 | 4.1219 | 3.476 | 3.476 | 3.2304 | 3.2304 | 1.5749 | 1.5749 | 1.5308 | 1.5308 | 1.8797 | 1.8797 | 1.3853 | 1.3853 | 1.5902 | 1.5902 | 1.3806 | 1.3806 | 1.9992 | 1.9992 | 0.42472 | 0.42472 | 1.9993 | 1.9993 | 0 | 0 | 2.6149 | 2.6149 | 0 | 0 | 2.3716 | 2.3716 | 0 | 0 | 4.0317 | 4.0317 | 3.5559 | 3.5559 | 3.9309 | 3.9309 | 2.582 | 2.582 | 7.7101 | 7.7101 | 8.4664 | 8.4664 | 7.569 | 7.569 | 5.7999 | 5.7999 | 22.1962 | 22.1962 | 28.1182 | 28.1182 | 17.7072 | 17.7072 | 20.9852 | 20.9852 | 27.0382 | 27.0382 | 27.7802 | 27.7802 | 24.8992 | 24.8992 | 24.7046 | 24.7046 | 28.8653 | 28.8653 | 30.305 | 30.305 | 21.6393 | 21.6393 | 18.9165 | 18.9165 | 16.7279 | 16.7279 | 19.7781 | 19.7781 | 15.6634 | 15.6634 | 14.5573 | 14.5573 | 6.3392 | 6.3392 | 7.1555 | 7.1555 | 4.9709 | 4.9709 | 4.7543 | 4.7543 | 5.4607 | 5.4607 | 5.6964 | 5.6964 | 3.9711 | 3.9711 | 4.0339 | 4.0339 | 0.00012 | 0.00012 | 9e-05 | 9e-05 | 3e-05 | 3e-05 | 3e-05 | 3e-05 | 4e-05 | 4e-05 | 0 | 0 | 0 | 0 | 0 | 0 | 2e-05 | 2e-05 | 0 | 0 | 0 | 0 | 0 | 0 | 0.13301 | 0.13301 | 0 | 0 | 0.21596 | 0.21596 | 0 | 0 | 2.9483 | 2.9483 | 1.7621 | 1.7621 | 1.3354 | 1.3354 | 0.4925 | 0.4925 | 7.0993 | 7.0993 | 8.1167 | 8.1167 | 6.5709 | 6.5709 | 5.1138 | 5.1138 | 22.2653 | 22.2653 | 26.5535 | 26.5535 | 19.4859 | 19.4859 | 22.193 | 22.193 | 29.0771 | 29.0771 | 30.3861 | 30.3861 | 29.718 | 29.718 | 29.1616 | 29.1616 | 30.7731 | 30.7731 | 30.1045 | 30.1045 | 22.3035 | 22.3035 | 20.1452 | 20.1452 | 19.7297 | 19.7297 | 21.6414 | 21.6414 | 14.9224 | 14.9224 | 16.2869 | 16.2869 | 11.1553 | 11.1553 | 13.7442 | 13.7442 | 8.9699 | 8.9699 | 9.0457 | 9.0457 | 5.5246 | 5.5246 | 7.8211 | 7.8211 | 3.1762 | 3.1762 | 1.7631 | 1.7631 | 0.52402 | 0.52402 | 0.0001 | 0.0001 | 3e-05 | 3e-05 | 3e-05 | 3e-05 | 0 | 0 | 0 | 0 | 0 | 0 | 0 | 0 | 0 | 0 | 0 | 0 | 0 | 0 | 0 | 0 | 7e-05 | 7e-05 | 0 | 0 | 0.18175 | 0.18175 | 0 | 0 | 4.9234 | 4.9234 | 5.5338 | 5.5338 | 6.0217 | 6.0217 | 3.0068 | 3.0068 | 22.4239 | 22.4239 | 23.1071 | 23.1071 | 18.328 | 18.328 | 14.3432 | 14.3432 | 37.7505 | 37.7505 | 42.005 | 42.005 | 31.9323 | 31.9323 | 33.3596 | 33.3596 | 44.2486 | 44.2486 | 45.2722 | 45.2722 | 40.7341 | 40.7341 | 39.9555 | 39.9555 | 41.3882 | 41.3882 | 43.6658 | 43.6658 | 35.2804 | 35.2804 | 32.8606 | 32.8606 | 29.8093 | 29.8093 | 34.6953 | 34.6953 | 27.3499 | 27.3499 | 29.3914 | 29.3914 | 23.5686 | 23.5686 | 23.3261 | 23.3261 | 16.8438 | 16.8438 | 15.0732 | 15.0732 | 20.3431 | 20.3431 | 19.4902 | 19.4902 | 8.2407 | 8.2407 | 8.2683 | 8.2683 | 7.8418 | 7.8418 | 7.0497 | 7.0497 | 0.43445 | 0.43445 | 0.00016 | 0.00016 | [5 empty] | 57 | Ancoa 220 | Ancoa 220 | Colbun 220 | 0 | 0 | 0 | 0 | 0 | 0 | 0 | 0 | 0 | 0 | 0 | 0 | 0 | 0 | 0 | 0 | 0 | 0 | 0 | 0 | 0 | 0 | 0 | 0 | 0.60398 | 0.60398 | 0 | 0 | 0 | 0 | 0 | 0 | 0.95937 | 0.95937 | 0 | 0 | 0 | 0 | 0 | 0 | 7.7603 | 7.7603 | 0 | 0 | 1.7138 | 1.7138 | 0 | 0 | 0.5387 | 0.5387 | 0 | 0 | 0 | 0 | 0 | 0 | 0.41189 | 0.41189 | 0.12825 | 0.12825 | 0 | 0 | 0 | 0 | 2.4584 | 2.4584 | 1.17 | 1.17 | 0.72847 | 0.72847 | 0.22977 | 0.22977 | 0.51813 | 0.51813 | 0.02845 | 0.02845 | 0 | 0 | 0 | 0 | 0.43629 | 0.43629 | 0.03561 | 0.03561 | 0 | 0 | 0 | 0 | 0.43733 | 0.43733 | 0 | 0 | 0 | 0 | 0 | 0 | 0 | 0 | 0 | 0 | 0 | 0 | 0 | 0 | 0 | 0 | 0 | 0 | 0 | 0 | 0 | 0 | 0 | 0 | 0 | 0 | 0 | 0 | 0 | 0 | 0 | 0 | 0 | 0 | 0 | 0 | 0 | 0 | 4e-05 | 4e-05 | 0 | 0 | 0 | 0 | 0 | 0 | 5.7305 | 5.7305 | 0.00118 | 0.00118 | 3.1423 | 3.1423 | 0 | 0 | 3.8924 | 3.8924 | 0.0529 | 0.0529 | 4e-05 | 4e-05 | 0 | 0 | 0.57524 | 0.57524 | 0.15274 | 0.15274 | 0 | 0 | 0.01613 | 0.01613 | 1.4941 | 1.4941 | 0.54949 | 0.54949 | 0.02641 | 0.02641 | 0.09979 | 0.09979 | 6e-05 | 6e-05 | 0.04452 | 0.04452 | 0 | 0 | 0 | 0 | 5e-05 | 5e-05 | 0.01502 | 0.01502 | 0 | 0 | 0 | 0 | 0 | 0 | 0 | 0 | 0 | 0 | 0 | 0 | 0 | 0 | 0 | 0 | 0 | 0 | 0 | 0 | 0 | 0 | 0 | 0 | 0 | 0 | 0 | 0 | 0 | 0 | 0 | 0 | 0 | 0 | 0 | 0 | 0 | 0 | 0 | 0 | 0 | 0 | 0 | 0 | 0.96645 | 0.96645 | 0 | 0 | 0 | 0 | 0 | 0 | 6.9327 | 6.9327 | 0 | 0 | 5e-05 | 5e-05 | 0 | 0 | 2.3073 | 2.3073 | 0.0465 | 0.0465 | 0 | 0 | 0 | 0 | 0 | 0 | 0.18724 | 0.18724 | 0 | 0 | 5e-05 | 5e-05 | 0 | 0 | 0.40541 | 0.40541 | 0 | 0 | 0.10723 | 0.10723 | 0 | 0 | 0.1176 | 0.1176 | 0 | 0 | 0.04162 | 0.04162 | 0 | 0 | 1e-05 | 1e-05 | 0 | 0 | 0 | 0 | 0 | 0 | 0 | 0 | 0 | 0 | 0 | 0 | 0 | 0 | 0 | 0 | 0 | 0 | 0 | 0 | 0 | 0 | 0 | 0 | 0 | 0 | 0 | 0 | 0 | 0 | 0 | 0 | 0 | 0 | 0 | 0 | 0 | 0 | 0 | 0 | 0 | 0 | 0 | 0 | 0 | 0 | 0 | 0 | 0 | 0 | 0 | 0 | 17.5689 | 17.5689 | 0 | 0 | 1.398 | 1.398 | 0 | 0 | 17.2698 | 17.2698 | 0.28002 | 0.28002 | 1.3737 | 1.3737 | 3e-05 | 3e-05 | 0 | 0 | 0.44697 | 0.44697 | 0 | 0 | 0.05861 | 0.05861 | 1.0241 | 1.0241 | 1.1446 | 1.1446 | 0 | 0 | 0.34991 | 0.34991 | 0.42201 | 0.42201 | 0.2217 | 0.2217 | 0 | 0 | 0.04407 | 0.04407 | 0 | 0 | 0.03583 | 0.03583 | 0 | 0 | 0 | 0 | 0 | 0 | 0 | 0 | 0 | 0 | 0 | 0 | [5 empty] | 57 | Ancoa 220 | Ancoa 220 | Colbun 220 | 0 | 0 | 0 | 0 | 0 | 0 | 0 | 0 | 0 | 0 | 0 | 0 | 0 | 0 | 0 | 0 | 0 | 0 | 0 | 0 | 0 | 0 | 0 | 0 | 0 | 0 | 0 | 0 | 0 | 0 | 0 | 0 | 0 | 0 | 0 | 0 | 0 | 0 | 0 | 0 | 0 | 0 | 0 | 0 | 0 | 0 | 0 | 0 | 0.08572 | 0.08572 | 0.16132 | 0.16132 | 0 | 0 | 0 | 0 | 0.72593 | 0.72593 | 0.886 | 0.886 | 0.37622 | 0.37622 | 0.51677 | 0.51677 | 0.79204 | 0.79204 | 1.4813 | 1.4813 | 0.44454 | 0.44454 | 0.5746 | 0.5746 | 0.20302 | 0.20302 | 0.29013 | 0.29013 | 0.07528 | 0.07528 | 0.10866 | 0.10866 | 0.07621 | 0.07621 | 0.10345 | 0.10345 | 0.02672 | 0.02672 | 0.03712 | 0.03712 | 0 | 0 | 0 | 0 | 0 | 0 | 0 | 0 | 0 | 0 | 0 | 0 | 0 | 0 | 0 | 0 | 0 | 0 | 0 | 0 | 0 | 0 | 0 | 0 | 0 | 0 | 0 | 0 | 0 | 0 | 0 | 0 | 0 | 0 | 0 | 0 | 0 | 0 | 0 | 0 | 0 | 0 | 0 | 0 | 0 | 0 | 0 | 0 | 0.00028 | 0.00028 | 0.02781 | 0.02781 | 0 | 0 | 0 | 0 | 0.26324 | 0.26324 | 0.35395 | 0.35395 | 0.04036 | 0.04036 | 0.08008 | 0.08008 | 0.63017 | 0.63017 | 0.83725 | 0.83725 | 0.28181 | 0.28181 | 0.4333 | 0.4333 | 0.68313 | 0.68313 | 0.75842 | 0.75842 | 0.38739 | 0.38739 | 0.55128 | 0.55128 | 0.13871 | 0.13871 | 0.15479 | 0.15479 | 0.01508 | 0.01508 | 0.05436 | 0.05436 | 0.04768 | 0.04768 | 0.07449 | 0.07449 | 0.04815 | 0.04815 | 0.04974 | 0.04974 | 0 | 0 | 0 | 0 | 0 | 0 | 0 | 0 | 0 | 0 | 0 | 0 | 0 | 0 | 0 | 0 | 0 | 0 | 0 | 0 | 0 | 0 | 0 | 0 | 0 | 0 | 0 | 0 | 0 | 0 | 0 | 0 | 0 | 0 | 0 | 0 | 0 | 0 | 0 | 0 | 0 | 0 | 0 | 0 | 0 | 0 | 0 | 0 | 0 | 0 | 0 | 0 | 0 | 0 | 0 | 0 | 0.28736 | 0.28736 | 0.42999 | 0.42999 | 0.02706 | 0.02706 | 0.0618 | 0.0618 | 0.75871 | 0.75871 | 0.95071 | 0.95071 | 0.48826 | 0.48826 | 0.59454 | 0.59454 | 0.64581 | 0.64581 | 0.7153 | 0.7153 | 0.41797 | 0.41797 | 0.44654 | 0.44654 | 0.2593 | 0.2593 | 0.25075 | 0.25075 | 0.13428 | 0.13428 | 0.1371 | 0.1371 | 0.06936 | 0.06936 | 0.07576 | 0.07576 | 5e-05 | 5e-05 | 0.00145 | 0.00145 | 0 | 0 | 0 | 0 | 0 | 0 | 0 | 0 | 0 | 0 | 0 | 0 | 0 | 0 | 0 | 0 | 0 | 0 | 0 | 0 | 0 | 0 | 0 | 0 | 0 | 0 | 0 | 0 | 0 | 0 | 0 | 0 | 0 | 0 | 0 | 0 | 0 | 0 | 0 | 0 | 0 | 0 | 0 | 0 | 0 | 0 | 0 | 0 | 0 | 0 | 1e-05 | 1e-05 | 0 | 0 | 0 | 0 | 0.72858 | 0.72858 | 0.87528 | 0.87528 | 0.2577 | 0.2577 | 0.33975 | 0.33975 | 1.3364 | 1.3364 | 1.5734 | 1.5734 | 0.79128 | 0.79128 | 0.89825 | 0.89825 | 1.3942 | 1.3942 | 1.3307 | 1.3307 | 0.83737 | 0.83737 | 0.98032 | 0.98032 | 0.49474 | 0.49474 | 0.61215 | 0.61215 | 0.26674 | 0.26674 | 0.30039 | 0.30039 | 0.22117 | 0.22117 | 0.30743 | 0.30743 | 7e-05 | 7e-05 | 0.01523 | 0.01523 | 0 | 0 | 0 | 0 | 0 | 0 | 0 | 0 | [5 empty] | 57 | Ancoa 220 | Ancoa 220 | Colbun 220 | 0 | 0 | 1.0589 | 1.0589 | 0 | 0 | 0.41318 | 0.41318 | 0 | 0 | 1.9943 | 1.9943 | 0 | 0 | 1.3769 | 1.3769 | 0 | 0 | 2.5041 | 2.5041 | 0 | 0 | 0.95837 | 0.95837 | 1e-05 | 1e-05 | 3.6236 | 3.6236 | 0 | 0 | 1.885 | 1.885 | 0.0014 | 0.0014 | 13.7085 | 13.7085 | 0 | 0 | 7.5089 | 7.5089 | 5e-05 | 5e-05 | 20.1113 | 20.1113 | 0 | 0 | 11.1576 | 11.1576 | 11.7499 | 11.7499 | 32.1714 | 32.1714 | 7.4009 | 7.4009 | 26.4424 | 26.4424 | 19.5097 | 19.5097 | 41.3954 | 41.3954 | 11.1072 | 11.1072 | 34.3168 | 34.3168 | 10.6434 | 10.6434 | 28.4651 | 28.4651 | 6.5702 | 6.5702 | 24.0776 | 24.0776 | 2.8751 | 2.8751 | 22.5531 | 22.5531 | 2.0588 | 2.0588 | 13.6811 | 13.6811 | 0.87833 | 0.87833 | 12.3963 | 12.3963 | 0.08178 | 0.08178 | 4.5569 | 4.5569 | 0 | 0 | 1.9524 | 1.9524 | 0 | 0 | 1.7949 | 1.7949 | 0 | 0 | 1.52 | 1.52 | 0 | 0 | 1.4609 | 1.4609 | 0 | 0 | 1.9973 | 1.9973 | 0 | 0 | 1.3104 | 1.3104 | 0 | 0 | 2.0324 | 2.0324 | 0 | 0 | 1.3997 | 1.3997 | 0 | 0 | 3.743 | 3.743 | 0 | 0 | 1.9008 | 1.9008 | 0 | 0 | 7.3036 | 7.3036 | 0 | 0 | 4.6288 | 4.6288 | 1.3475 | 1.3475 | 15.7899 | 15.7899 | 0 | 0 | 7.6641 | 7.6641 | 11.5602 | 11.5602 | 28.4473 | 28.4473 | 7.23 | 7.23 | 25.0457 | 25.0457 | 13.3653 | 13.3653 | 37.849 | 37.849 | 9.9631 | 9.9631 | 26.2002 | 26.2002 | 8.0335 | 8.0335 | 23.9286 | 23.9286 | 4.3194 | 4.3194 | 20.9664 | 20.9664 | 1.678 | 1.678 | 15.69 | 15.69 | 1.3175 | 1.3175 | 7.4366 | 7.4366 | 1.593 | 1.593 | 7.1106 | 7.1106 | 0.4437 | 0.4437 | 3.5679 | 3.5679 | 0 | 0 | 7e-05 | 7e-05 | 0 | 0 | 4e-05 | 4e-05 | 0 | 0 | 4e-05 | 4e-05 | 0 | 0 | 1e-05 | 1e-05 | 0 | 0 | 0 | 0 | 0 | 0 | 0 | 0 | 0 | 0 | 0.21391 | 0.21391 | 0 | 0 | 2e-05 | 2e-05 | 0 | 0 | 1.208 | 1.208 | 0 | 0 | 0.40945 | 0.40945 | 0 | 0 | 6.3056 | 6.3056 | 0 | 0 | 2.3118 | 2.3118 | 0.68548 | 0.68548 | 18.3014 | 18.3014 | 0 | 0 | 10.1927 | 10.1927 | 15.8583 | 15.8583 | 31.6933 | 31.6933 | 8.3052 | 8.3052 | 29.6415 | 29.6415 | 12.9701 | 12.9701 | 38.203 | 38.203 | 9.4395 | 9.4395 | 28.0607 | 28.0607 | 5.6643 | 5.6643 | 28.0876 | 28.0876 | 3.5858 | 3.5858 | 21.124 | 21.124 | 2.2734 | 2.2734 | 19.2054 | 19.2054 | 1.6906 | 1.6906 | 13.3245 | 13.3245 | 0.28041 | 0.28041 | 9.7861 | 9.7861 | 0.01992 | 0.01992 | 2.9531 | 2.9531 | 0 | 0 | 0.00012 | 0.00012 | 0 | 0 | 2e-05 | 2e-05 | 0 | 0 | 0 | 0 | 0 | 0 | 0 | 0 | 0 | 0 | 0 | 0 | 0 | 0 | 0 | 0 | 0 | 0 | 0.1307 | 0.1307 | 0 | 0 | 0.271 | 0.271 | 0 | 0 | 4.9026 | 4.9026 | 0 | 0 | 1.5253 | 1.5253 | 0 | 0 | 19.6122 | 19.6122 | 0 | 0 | 10.1776 | 10.1776 | 0.0076 | 0.0076 | 28.3615 | 28.3615 | 0 | 0 | 14.6639 | 14.6639 | 1.4199 | 1.4199 | 45.9143 | 45.9143 | 0.7314 | 0.7314 | 41.3902 | 41.3902 | 25.9001 | 25.9001 | 50.2351 | 50.2351 | 13.5577 | 13.5577 | 42.8659 | 42.8659 | 13.5157 | 13.5157 | 39.0088 | 39.0088 | 7.7925 | 7.7925 | 33.2784 | 33.2784 | 4.0764 | 4.0764 | 33.2839 | 33.2839 | 2.5158 | 2.5158 | 24.9138 | 24.9138 | 0.82298 | 0.82298 | 27.0598 | 27.0598 | 0.0257 | 0.0257 | 13.063 | 13.063 | 0 | 0 | 5.2581 | 5.2581 | 0 | 0 | 8e-05 | 8e-05 | [5 empty] | 57 | Ancoa 220 | Ancoa 220 | Colbun 220 | 2.0349 | 2.0349 | 2.0408 | 2.0408 | 1.2298 | 1.2298 | 1.6046 | 1.6046 | 2.6081 | 2.6081 | 2.3069 | 2.3069 | 1.8639 | 1.8639 | 2.2801 | 2.2801 | 3.3486 | 3.3486 | 3.3333 | 3.3333 | 2.5046 | 2.5046 | 2.556 | 2.556 | 4.4546 | 4.4546 | 5.5617 | 5.5617 | 3.462 | 3.462 | 3.7403 | 3.7403 | 16.6305 | 16.6305 | 15.5536 | 15.5536 | 11.3332 | 11.3332 | 10.7054 | 10.7054 | 33.558 | 33.558 | 31.4743 | 31.4743 | 24.3423 | 24.3423 | 23.8143 | 23.8143 | 35.9743 | 35.9743 | 35.9401 | 35.9401 | 30.8566 | 30.8566 | 29.1769 | 29.1769 | 43.6354 | 43.6354 | 44.9125 | 44.9125 | 35.7741 | 35.7741 | 37.2812 | 37.2812 | 28.4183 | 28.4183 | 28.5951 | 28.5951 | 23.6411 | 23.6411 | 23.1136 | 23.1136 | 23.4074 | 23.4074 | 22.3802 | 22.3802 | 13.9025 | 13.9025 | 13.0454 | 13.0454 | 13.9221 | 13.9221 | 12.5036 | 12.5036 | 4.8006 | 4.8006 | 4.7243 | 4.7243 | 3.198 | 3.198 | 2.5909 | 2.5909 | 1.9945 | 1.9945 | 2.1719 | 2.1719 | 2.3728 | 2.3728 | 2.0903 | 2.0903 | 2.0891 | 2.0891 | 2.0671 | 2.0671 | 2.0334 | 2.0334 | 2.016 | 2.016 | 1.9966 | 1.9966 | 1.9 | 1.9 | 2.6896 | 2.6896 | 2.6863 | 2.6863 | 2.0538 | 2.0538 | 2.4186 | 2.4186 | 5.5263 | 5.5263 | 5.2489 | 5.2489 | 4.7072 | 4.7072 | 4.5787 | 4.5787 | 9.4655 | 9.4655 | 8.9034 | 8.9034 | 7.5556 | 7.5556 | 8.2298 | 8.2298 | 30.323 | 30.323 | 26.4558 | 26.4558 | 22.3441 | 22.3441 | 18.5155 | 18.5155 | 31.7669 | 31.7669 | 32.0202 | 32.0202 | 29.1635 | 29.1635 | 27.495 | 27.495 | 37.8526 | 37.8526 | 35.7968 | 35.7968 | 28.6998 | 28.6998 | 27.2482 | 27.2482 | 23.3946 | 23.3946 | 21.7581 | 21.7581 | 20.2949 | 20.2949 | 17.6113 | 17.6113 | 15.3437 | 15.3437 | 13.4141 | 13.4141 | 7.7372 | 7.7372 | 6.4048 | 6.4048 | 6.8735 | 6.8735 | 7.1854 | 7.1854 | 4.2911 | 4.2911 | 4.309 | 4.309 | 0.52224 | 0.52224 | 0.00016 | 0.00016 | 9e-05 | 9e-05 | 4e-05 | 4e-05 | 8e-05 | 8e-05 | 4e-05 | 4e-05 | 3e-05 | 3e-05 | 2e-05 | 2e-05 | 4e-05 | 4e-05 | 6e-05 | 6e-05 | 1.1511 | 1.1511 | 2e-05 | 2e-05 | 1.3676 | 1.3676 | 0.76713 | 0.76713 | 1.3769 | 1.3769 | 1.5062 | 1.5062 | 4.12 | 4.12 | 3.5903 | 3.5903 | 4.1482 | 4.1482 | 3.3331 | 3.3331 | 8.5094 | 8.5094 | 8.8493 | 8.8493 | 6.3742 | 6.3742 | 6.2648 | 6.2648 | 29.0423 | 29.0423 | 25.3252 | 25.3252 | 21.7745 | 21.7745 | 19.8068 | 19.8068 | 34.6796 | 34.6796 | 32.5553 | 32.5553 | 31.6745 | 31.6745 | 30.2245 | 30.2245 | 38.051 | 38.051 | 35.5392 | 35.5392 | 28.2211 | 28.2211 | 26.6307 | 26.6307 | 26.4969 | 26.4969 | 23.6251 | 23.6251 | 19.8639 | 19.8639 | 20.3638 | 20.3638 | 20.9487 | 20.9487 | 19.4064 | 19.4064 | 14.8554 | 14.8554 | 12.8845 | 12.8845 | 11.873 | 11.873 | 8.6457 | 8.6457 | 3.4745 | 3.4745 | 3.9606 | 3.9606 | 1.5069 | 1.5069 | 0.13571 | 0.13571 | 8e-05 | 8e-05 | 7e-05 | 7e-05 | 2e-05 | 2e-05 | 1e-05 | 1e-05 | 1e-05 | 1e-05 | 0 | 0 | 1e-05 | 1e-05 | 1e-05 | 1e-05 | 0 | 0 | 0 | 0 | 0.18279 | 0.18279 | 0.43036 | 0.43036 | 0.49158 | 0.49158 | 0.71327 | 0.71327 | 7.5702 | 7.5702 | 8.2286 | 8.2286 | 6.0423 | 6.0423 | 6.3247 | 6.3247 | 24.8674 | 24.8674 | 22.6844 | 22.6844 | 18.7712 | 18.7712 | 17.6926 | 17.6926 | 43.3511 | 43.3511 | 41.0333 | 41.0333 | 36.2169 | 36.2169 | 34.5843 | 34.5843 | 52.3283 | 52.3283 | 51.0131 | 51.0131 | 46.965 | 46.965 | 44.5829 | 44.5829 | 50.1407 | 50.1407 | 46.9427 | 46.9427 | 41.5826 | 41.5826 | 39.2958 | 39.2958 | 37.9496 | 37.9496 | 39.2081 | 39.2081 | 34.2694 | 34.2694 | 32.3909 | 32.3909 | 34.2131 | 34.2131 | 30.6287 | 30.6287 | 24.2094 | 24.2094 | 24.7512 | 24.7512 | 27.7226 | 27.7226 | 25.7648 | 25.7648 | 15.9869 | 15.9869 | 14.6132 | 14.6132 | 9.3369 | 9.3369 | 6.8579 | 6.8579 | 1.2053 | 1.2053 | 0.60372 | 0.60372
|  |  | 58 | Charrua 220 | Charrua 220 | Charrua 220 | 2.3699 | 2.3699 | 1.0381 | 1.0381 | 0.9908 | 0.9908 | 1.5985 | 1.5985 | 2.3734 | 2.3734 | 2.3443 | 2.3443 | 2.1505 | 2.1505 | 2.3155 | 2.3155 | 3.1995 | 3.1995 | 3.213 | 3.213 | 3.1498 | 3.1498 | 3.1582 | 3.1582 | 3.7487 | 3.7487 | 3.7683 | 3.7683 | 4.0807 | 4.0807 | 4.1721 | 4.1721 | 13.6623 | 13.6623 | 14.8415 | 14.8415 | 12.6137 | 12.6137 | 12.2795 | 12.2795 | 24.5727 | 24.5727 | 26.1093 | 26.1093 | 21.3687 | 21.3687 | 21.4225 | 21.4225 | 31.501 | 31.501 | 32.6386 | 32.6386 | 28.8661 | 28.8661 | 28.8521 | 28.8521 | 37.4794 | 37.4794 | 38.1412 | 38.1412 | 31.977 | 31.977 | 32.4002 | 32.4002 | 23.4572 | 23.4572 | 23.1696 | 23.1696 | 18.1668 | 18.1668 | 19.089 | 19.089 | 17.1418 | 17.1418 | 15.821 | 15.821 | 11.3489 | 11.3489 | 10.4084 | 10.4084 | 8.7646 | 8.7646 | 7.283 | 7.283 | 3.1882 | 3.1882 | 4.0108 | 4.0108 | 3.2542 | 3.2542 | 2.5774 | 2.5774 | 1.5343 | 1.5343 | 2.165 | 2.165 | 2.0227 | 2.0227 | 1.4337 | 1.4337 | 1.9822 | 1.9822 | 1.8559 | 1.8559 | 1.9705 | 1.9705 | 1.9742 | 1.9742 | 1.9898 | 1.9898 | 1.9742 | 1.9742 | 1.9922 | 1.9922 | 1.9923 | 1.9923 | 2.3473 | 2.3473 | 1.9449 | 1.9449 | 4.597 | 4.597 | 3.9839 | 3.9839 | 3.9696 | 3.9696 | 3.9176 | 3.9176 | 7.8818 | 7.8818 | 7.7797 | 7.7797 | 7.362 | 7.362 | 7.3388 | 7.3388 | 19.631 | 19.631 | 21.1569 | 21.1569 | 16.6613 | 16.6613 | 18.1371 | 18.1371 | 25.2511 | 25.2511 | 27.0694 | 27.0694 | 22.7053 | 22.7053 | 25.0428 | 25.0428 | 28.8056 | 28.8056 | 29.121 | 29.121 | 20.9799 | 20.9799 | 23.4116 | 23.4116 | 20.3785 | 20.3785 | 17.4205 | 17.4205 | 16.4597 | 16.4597 | 14.7173 | 14.7173 | 8.0262 | 8.0262 | 5.7478 | 5.7478 | 5.1109 | 5.1109 | 4.0862 | 4.0862 | 5.813 | 5.813 | 3.3583 | 3.3583 | 3.9356 | 3.9356 | 4.3418 | 4.3418 | 0.00014 | 0.00014 | 7e-05 | 7e-05 | 4e-05 | 4e-05 | 5e-05 | 5e-05 | 4e-05 | 4e-05 | 4e-05 | 4e-05 | 2e-05 | 2e-05 | 2e-05 | 2e-05 | 0 | 0 | 0 | 0 | 0 | 0 | 0 | 0 | 1.125 | 1.125 | 0.12866 | 0.12866 | 0.21008 | 0.21008 | 0.21013 | 0.21013 | 1.378 | 1.378 | 2.215 | 2.215 | 1.6573 | 1.6573 | 1.6451 | 1.6451 | 7.2625 | 7.2625 | 7.2394 | 7.2394 | 5.9521 | 5.9521 | 7.1489 | 7.1489 | 20.5909 | 20.5909 | 21.0558 | 21.0558 | 17.9592 | 17.9592 | 19.5972 | 19.5972 | 26.8432 | 26.8432 | 28.3843 | 28.3843 | 25.9554 | 25.9554 | 28.2093 | 28.2093 | 28.1104 | 28.1104 | 29.4667 | 29.4667 | 19.8163 | 19.8163 | 21.9294 | 21.9294 | 19.7989 | 19.7989 | 18.8158 | 18.8158 | 17.8255 | 17.8255 | 16.8519 | 16.8519 | 11.9329 | 11.9329 | 10.7342 | 10.7342 | 8.8676 | 8.8676 | 9.3612 | 9.3612 | 7.2497 | 7.2497 | 5.3001 | 5.3001 | 2.6143 | 2.6143 | 1.095 | 1.095 | 0.84092 | 0.84092 | 8e-05 | 8e-05 | 1e-05 | 1e-05 | 3e-05 | 3e-05 | 1e-05 | 1e-05 | 1e-05 | 1e-05 | 0 | 0 | 0 | 0 | 1e-05 | 1e-05 | 1e-05 | 1e-05 | 0 | 0 | 0 | 0 | 6e-05 | 6e-05 | 6e-05 | 6e-05 | 0.19227 | 0.19227 | 0.19224 | 0.19224 | 4.7745 | 4.7745 | 4.7827 | 4.7827 | 5.7386 | 5.7386 | 5.428 | 5.428 | 21.5138 | 21.5138 | 22.0601 | 22.0601 | 16.0134 | 16.0134 | 17.1405 | 17.1405 | 36.1886 | 36.1886 | 37.0922 | 37.0922 | 30.9136 | 30.9136 | 31.0472 | 31.0472 | 41.4588 | 41.4588 | 42.6251 | 42.6251 | 38.4959 | 38.4959 | 39.3445 | 39.3445 | 42.8935 | 42.8935 | 41.614 | 41.614 | 34.4074 | 34.4074 | 35.5035 | 35.5035 | 31.7249 | 31.7249 | 28.3985 | 28.3985 | 27.101 | 27.101 | 26.5156 | 26.5156 | 23.6192 | 23.6192 | 20.0667 | 20.0667 | 16.4914 | 16.4914 | 16.2349 | 16.2349 | 18.3399 | 18.3399 | 18.153 | 18.153 | 8.2218 | 8.2218 | 12.4006 | 12.4006 | 7.1713 | 7.1713 | 6.4747 | 6.4747 | 0.40989 | 0.40989 | 1.7276 | 1.7276 | [5 empty] | 58 | Charrua 220 | Charrua 220 | Charrua 220 | 1.7135 | 1.7135 | 0 | 0 | 1.5964 | 1.5964 | 0 | 0 | 2.3202 | 2.3202 | 0.56146 | 0.56146 | 2.4973 | 2.4973 | 2e-05 | 2e-05 | 3.214 | 3.214 | 0.60128 | 0.60128 | 2.8609 | 2.8609 | 0 | 0 | 3.6124 | 3.6124 | 3.2127 | 3.2127 | 4.7662 | 4.7662 | 1.8436 | 1.8436 | 14.1118 | 14.1118 | 14.6307 | 14.6307 | 10.7906 | 10.7906 | 8.9833 | 8.9833 | 27.4203 | 27.4203 | 30.4244 | 30.4244 | 21.2545 | 21.2545 | 23.7688 | 23.7688 | 31.7008 | 31.7008 | 33.7617 | 33.7617 | 29.6089 | 29.6089 | 29.4943 | 29.4943 | 38.4452 | 38.4452 | 40.0281 | 40.0281 | 31.4742 | 31.4742 | 31.4416 | 31.4416 | 22.9504 | 22.9504 | 24.2456 | 24.2456 | 18.6432 | 18.6432 | 17.3347 | 17.3347 | 14.9642 | 14.9642 | 16.5188 | 16.5188 | 9.0118 | 9.0118 | 9.0066 | 9.0066 | 8.6234 | 8.6234 | 8.516 | 8.516 | 3.8663 | 3.8663 | 4.0575 | 4.0575 | 3.422 | 3.422 | 3.1791 | 3.1791 | 1.5578 | 1.5578 | 1.5143 | 1.5143 | 1.8559 | 1.8559 | 1.3726 | 1.3726 | 1.5758 | 1.5758 | 1.3682 | 1.3682 | 1.9742 | 1.9742 | 0.42119 | 0.42119 | 1.9742 | 1.9742 | 0 | 0 | 2.5451 | 2.5451 | 0 | 0 | 2.3245 | 2.3245 | 0 | 0 | 3.9513 | 3.9513 | 3.4853 | 3.4853 | 3.8966 | 3.8966 | 2.5554 | 2.5554 | 7.5015 | 7.5015 | 8.2366 | 8.2366 | 7.3845 | 7.3845 | 5.6614 | 5.6614 | 21.6877 | 21.6877 | 27.423 | 27.423 | 17.3626 | 17.3626 | 20.5565 | 20.5565 | 26.4789 | 26.4789 | 27.2267 | 27.2267 | 24.4984 | 24.4984 | 24.3645 | 24.3645 | 28.1147 | 28.1147 | 29.5902 | 29.5902 | 21.1745 | 21.1745 | 18.5573 | 18.5573 | 15.9806 | 15.9806 | 19.1644 | 19.1644 | 15.1568 | 15.1568 | 14.1772 | 14.1772 | 5.999 | 5.999 | 6.7395 | 6.7395 | 4.7468 | 4.7468 | 4.6496 | 4.6496 | 5.3304 | 5.3304 | 5.5816 | 5.5816 | 3.8987 | 3.8987 | 3.9506 | 3.9506 | 0.00012 | 0.00012 | 9e-05 | 9e-05 | 3e-05 | 3e-05 | 3e-05 | 3e-05 | 4e-05 | 4e-05 | 0 | 0 | 0 | 0 | 0 | 0 | 2e-05 | 2e-05 | 0 | 0 | 0 | 0 | 0 | 0 | 0.129 | 0.129 | 0 | 0 | 0.20997 | 0.20997 | 0 | 0 | 2.8818 | 2.8818 | 1.7285 | 1.7285 | 1.3072 | 1.3072 | 0.48551 | 0.48551 | 6.9101 | 6.9101 | 7.8979 | 7.8979 | 6.4187 | 6.4187 | 5.0142 | 5.0142 | 21.7175 | 21.7175 | 25.8457 | 25.8457 | 19.0637 | 19.0637 | 21.697 | 21.697 | 28.4587 | 28.4587 | 29.8046 | 29.8046 | 29.2605 | 29.2605 | 28.759 | 28.759 | 29.959 | 29.959 | 29.3669 | 29.3669 | 21.8188 | 21.8188 | 19.75 | 19.75 | 18.876 | 18.876 | 20.7215 | 20.7215 | 14.2426 | 14.2426 | 15.8136 | 15.8136 | 10.752 | 10.752 | 13.2628 | 13.2628 | 8.7545 | 8.7545 | 8.852 | 8.852 | 5.4062 | 5.4062 | 7.6525 | 7.6525 | 3.1098 | 3.1098 | 1.738 | 1.738 | 0.51299 | 0.51299 | 0.0001 | 0.0001 | 3e-05 | 3e-05 | 3e-05 | 3e-05 | 0 | 0 | 0 | 0 | 0 | 0 | 0 | 0 | 0 | 0 | 0 | 0 | 0 | 0 | 0 | 0 | 7e-05 | 7e-05 | 0 | 0 | 0.17951 | 0.17951 | 0 | 0 | 4.7783 | 4.7783 | 5.3978 | 5.3978 | 5.9008 | 5.9008 | 2.9649 | 2.9649 | 21.6428 | 21.6428 | 22.4234 | 22.4234 | 17.817 | 17.817 | 14.0109 | 14.0109 | 36.6939 | 36.6939 | 40.7733 | 40.7733 | 31.1831 | 31.1831 | 32.538 | 32.538 | 43.2697 | 43.2697 | 44.3658 | 44.3658 | 40.0044 | 40.0044 | 39.2992 | 39.2992 | 40.0746 | 40.0746 | 42.4307 | 42.4307 | 34.3381 | 34.3381 | 32.1333 | 32.1333 | 28.0947 | 28.0947 | 33.2709 | 33.2709 | 26.1688 | 26.1688 | 28.3524 | 28.3524 | 22.3061 | 22.3061 | 22.1524 | 22.1524 | 16.1335 | 16.1335 | 14.4103 | 14.4103 | 19.8143 | 19.8143 | 19.0081 | 19.0081 | 8.0759 | 8.0759 | 8.1003 | 8.1003 | 7.4995 | 7.4995 | 6.8712 | 6.8712 | 0.42043 | 0.42043 | 0.00016 | 0.00016 | [5 empty] | 58 | Charrua 220 | Charrua 220 | Charrua 220 | 0 | 0 | 0 | 0 | 0 | 0 | 0 | 0 | 0 | 0 | 0 | 0 | 0 | 0 | 0 | 0 | 0 | 0 | 0 | 0 | 0 | 0 | 0 | 0 | 0.60774 | 0.60774 | 0 | 0 | 0 | 0 | 0 | 0 | 0.97605 | 0.97605 | 0 | 0 | 0 | 0 | 0 | 0 | 7.7643 | 7.7643 | 0 | 0 | 1.7101 | 1.7101 | 0 | 0 | 0.54491 | 0.54491 | 0 | 0 | 0 | 0 | 0 | 0 | 0.41375 | 0.41375 | 0.14193 | 0.14193 | 0 | 0 | 0 | 0 | 2.4729 | 2.4729 | 1.1925 | 1.1925 | 0.73206 | 0.73206 | 0.2312 | 0.2312 | 0.51291 | 0.51291 | 0.03221 | 0.03221 | 0 | 0 | 0 | 0 | 0.43782 | 0.43782 | 0.04173 | 0.04173 | 0 | 0 | 0 | 0 | 0.43868 | 0.43868 | 0 | 0 | 0 | 0 | 0 | 0 | 0 | 0 | 0 | 0 | 0 | 0 | 0 | 0 | 0 | 0 | 0 | 0 | 0 | 0 | 0 | 0 | 0 | 0 | 0 | 0 | 0 | 0 | 0 | 0 | 0 | 0 | 0 | 0 | 0 | 0 | 0 | 0 | 4e-05 | 4e-05 | 0 | 0 | 0 | 0 | 0 | 0 | 5.6888 | 5.6888 | 0.00139 | 0.00139 | 3.1183 | 3.1183 | 0 | 0 | 3.8808 | 3.8808 | 0.06211 | 0.06211 | 4e-05 | 4e-05 | 0 | 0 | 0.57032 | 0.57032 | 0.15726 | 0.15726 | 0 | 0 | 0.01619 | 0.01619 | 1.4853 | 1.4853 | 0.59294 | 0.59294 | 0.02653 | 0.02653 | 0.10296 | 0.10296 | 5e-05 | 5e-05 | 0.0535 | 0.0535 | 0 | 0 | 0 | 0 | 5e-05 | 5e-05 | 0.01745 | 0.01745 | 0 | 0 | 0 | 0 | 0 | 0 | 0 | 0 | 0 | 0 | 0 | 0 | 0 | 0 | 0 | 0 | 0 | 0 | 0 | 0 | 0 | 0 | 0 | 0 | 0 | 0 | 0 | 0 | 0 | 0 | 0 | 0 | 0 | 0 | 0 | 0 | 0 | 0 | 0 | 0 | 0 | 0 | 0 | 0 | 0.96571 | 0.96571 | 0 | 0 | 0 | 0 | 0 | 0 | 6.8634 | 6.8634 | 0 | 0 | 5e-05 | 5e-05 | 0 | 0 | 2.3188 | 2.3188 | 0.05481 | 0.05481 | 0 | 0 | 0 | 0 | 0 | 0 | 0.19802 | 0.19802 | 0 | 0 | 5e-05 | 5e-05 | 0 | 0 | 0.42181 | 0.42181 | 0 | 0 | 0.10697 | 0.10697 | 0 | 0 | 0.12952 | 0.12952 | 0 | 0 | 0.04185 | 0.04185 | 0 | 0 | 1e-05 | 1e-05 | 0 | 0 | 0 | 0 | 0 | 0 | 0 | 0 | 0 | 0 | 0 | 0 | 0 | 0 | 0 | 0 | 0 | 0 | 0 | 0 | 0 | 0 | 0 | 0 | 0 | 0 | 0 | 0 | 0 | 0 | 0 | 0 | 0 | 0 | 0 | 0 | 0 | 0 | 0 | 0 | 0 | 0 | 0 | 0 | 0 | 0 | 0 | 0 | 0 | 0 | 0 | 0 | 17.3393 | 17.3393 | 0 | 0 | 1.4137 | 1.4137 | 0 | 0 | 17.1605 | 17.1605 | 0.32477 | 0.32477 | 1.3807 | 1.3807 | 3e-05 | 3e-05 | 0 | 0 | 0.48188 | 0.48188 | 0 | 0 | 0.05889 | 0.05889 | 1.0189 | 1.0189 | 1.183 | 1.183 | 0 | 0 | 0.35203 | 0.35203 | 0.4176 | 0.4176 | 0.24121 | 0.24121 | 0 | 0 | 0.0511 | 0.0511 | 0 | 0 | 0.04133 | 0.04133 | 0 | 0 | 0 | 0 | 0 | 0 | 0 | 0 | 0 | 0 | 0 | 0 | [5 empty] | 58 | Charrua 220 | Charrua 220 | Charrua 220 | 0 | 0 | 0 | 0 | 0 | 0 | 0 | 0 | 0 | 0 | 0 | 0 | 0 | 0 | 0 | 0 | 0 | 0 | 0 | 0 | 0 | 0 | 0 | 0 | 0 | 0 | 0 | 0 | 0 | 0 | 0 | 0 | 0 | 0 | 0 | 0 | 0 | 0 | 0 | 0 | 0 | 0 | 0 | 0 | 0 | 0 | 0 | 0 | 0.09945 | 0.09945 | 0.18352 | 0.18352 | 0 | 0 | 0 | 0 | 0.77056 | 0.77056 | 0.93883 | 0.93883 | 0.3838 | 0.3838 | 0.53299 | 0.53299 | 0.83806 | 0.83806 | 1.5194 | 1.5194 | 0.44775 | 0.44775 | 0.58114 | 0.58114 | 0.2215 | 0.2215 | 0.32339 | 0.32339 | 0.0803 | 0.0803 | 0.11109 | 0.11109 | 0.07995 | 0.07995 | 0.11023 | 0.11023 | 0.0268 | 0.0268 | 0.03725 | 0.03725 | 0 | 0 | 0 | 0 | 0 | 0 | 0 | 0 | 0 | 0 | 0 | 0 | 0 | 0 | 0 | 0 | 0 | 0 | 0 | 0 | 0 | 0 | 0 | 0 | 0 | 0 | 0 | 0 | 0 | 0 | 0 | 0 | 0 | 0 | 0 | 0 | 0 | 0 | 0 | 0 | 0 | 0 | 0 | 0 | 0 | 0 | 0 | 0 | 0.00033 | 0.00033 | 0.03192 | 0.03192 | 0 | 0 | 0 | 0 | 0.29116 | 0.29116 | 0.39588 | 0.39588 | 0.04324 | 0.04324 | 0.08485 | 0.08485 | 0.64506 | 0.64506 | 0.86593 | 0.86593 | 0.28639 | 0.28639 | 0.43618 | 0.43618 | 0.71906 | 0.71906 | 0.81745 | 0.81745 | 0.39712 | 0.39712 | 0.57416 | 0.57416 | 0.15986 | 0.15986 | 0.17652 | 0.17652 | 0.01756 | 0.01756 | 0.0616 | 0.0616 | 0.04757 | 0.04757 | 0.07811 | 0.07811 | 0.04834 | 0.04834 | 0.04995 | 0.04995 | 0 | 0 | 0 | 0 | 0 | 0 | 0 | 0 | 0 | 0 | 0 | 0 | 0 | 0 | 0 | 0 | 0 | 0 | 0 | 0 | 0 | 0 | 0 | 0 | 0 | 0 | 0 | 0 | 0 | 0 | 0 | 0 | 0 | 0 | 0 | 0 | 0 | 0 | 0 | 0 | 0 | 0 | 0 | 0 | 0 | 0 | 0 | 0 | 0 | 0 | 0 | 0 | 0 | 0 | 0 | 0 | 0.31998 | 0.31998 | 0.47699 | 0.47699 | 0.02723 | 0.02723 | 0.06489 | 0.06489 | 0.77009 | 0.77009 | 0.9609 | 0.9609 | 0.48644 | 0.48644 | 0.59668 | 0.59668 | 0.67158 | 0.67158 | 0.74519 | 0.74519 | 0.42686 | 0.42686 | 0.46244 | 0.46244 | 0.27343 | 0.27343 | 0.27657 | 0.27657 | 0.13496 | 0.13496 | 0.14077 | 0.14077 | 0.08043 | 0.08043 | 0.08369 | 0.08369 | 5e-05 | 5e-05 | 0.00168 | 0.00168 | 0 | 0 | 0 | 0 | 0 | 0 | 0 | 0 | 0 | 0 | 0 | 0 | 0 | 0 | 0 | 0 | 0 | 0 | 0 | 0 | 0 | 0 | 0 | 0 | 0 | 0 | 0 | 0 | 0 | 0 | 0 | 0 | 0 | 0 | 0 | 0 | 0 | 0 | 0 | 0 | 0 | 0 | 0 | 0 | 0 | 0 | 0 | 0 | 1e-05 | 1e-05 | 1e-05 | 1e-05 | 0 | 0 | 0 | 0 | 0.82508 | 0.82508 | 0.98474 | 0.98474 | 0.28988 | 0.28988 | 0.37705 | 0.37705 | 1.3966 | 1.3966 | 1.6456 | 1.6456 | 0.80118 | 0.80118 | 0.90517 | 0.90517 | 1.4998 | 1.4998 | 1.4199 | 1.4199 | 0.85509 | 0.85509 | 1.0126 | 1.0126 | 0.54206 | 0.54206 | 0.65279 | 0.65279 | 0.28325 | 0.28325 | 0.31902 | 0.31902 | 0.2432 | 0.2432 | 0.33747 | 0.33747 | 8e-05 | 8e-05 | 0.01514 | 0.01514 | 0 | 0 | 0 | 0 | 0 | 0 | 0 | 0 | [5 empty] | 58 | Charrua 220 | Charrua 220 | Charrua 220 | 0 | 0 | 1.0464 | 1.0464 | 0 | 0 | 0.41436 | 0.41436 | 0 | 0 | 1.9615 | 1.9615 | 0 | 0 | 1.357 | 1.357 | 0 | 0 | 2.4731 | 2.4731 | 0 | 0 | 0.94133 | 0.94133 | 2e-05 | 2e-05 | 3.6009 | 3.6009 | 0 | 0 | 1.875 | 1.875 | 0.00179 | 0.00179 | 13.5562 | 13.5562 | 0 | 0 | 7.5159 | 7.5159 | 6e-05 | 6e-05 | 19.9234 | 19.9234 | 0 | 0 | 11.074 | 11.074 | 11.7926 | 11.7926 | 32.1206 | 32.1206 | 7.4605 | 7.4605 | 26.461 | 26.461 | 19.4764 | 19.4764 | 40.6012 | 40.6012 | 11.1178 | 11.1178 | 33.7901 | 33.7901 | 10.5769 | 10.5769 | 27.4491 | 27.4491 | 6.5171 | 6.5171 | 23.4507 | 23.4507 | 2.8848 | 2.8848 | 22.0572 | 22.0572 | 2.0628 | 2.0628 | 13.3892 | 13.3892 | 0.87356 | 0.87356 | 12.1501 | 12.1501 | 0.08095 | 0.08095 | 4.4794 | 4.4794 | 0 | 0 | 1.9139 | 1.9139 | 0 | 0 | 1.7912 | 1.7912 | 0 | 0 | 1.4914 | 1.4914 | 0 | 0 | 1.4337 | 1.4337 | 0 | 0 | 1.9757 | 1.9757 | 0 | 0 | 1.2995 | 1.2995 | 0 | 0 | 1.993 | 1.993 | 0 | 0 | 1.3901 | 1.3901 | 0 | 0 | 3.7174 | 3.7174 | 0 | 0 | 1.8904 | 1.8904 | 0 | 0 | 7.1871 | 7.1871 | 0 | 0 | 4.5484 | 4.5484 | 1.3516 | 1.3516 | 15.5746 | 15.5746 | 0 | 0 | 7.5898 | 7.5898 | 11.4664 | 11.4664 | 27.9573 | 27.9573 | 7.1777 | 7.1777 | 24.7522 | 24.7522 | 13.2067 | 13.2067 | 36.8456 | 36.8456 | 9.8697 | 9.8697 | 25.6742 | 25.6742 | 7.9339 | 7.9339 | 22.7917 | 22.7917 | 4.3017 | 4.3017 | 20.0629 | 20.0629 | 1.6596 | 1.6596 | 15.144 | 15.144 | 1.3188 | 1.3188 | 7.1849 | 7.1849 | 1.5964 | 1.5964 | 6.9442 | 6.9442 | 0.43939 | 0.43939 | 3.495 | 3.495 | 0 | 0 | 7e-05 | 7e-05 | 0 | 0 | 4e-05 | 4e-05 | 0 | 0 | 4e-05 | 4e-05 | 0 | 0 | 1e-05 | 1e-05 | 0 | 0 | 0 | 0 | 0 | 0 | 0 | 0 | 0 | 0 | 0.21356 | 0.21356 | 0 | 0 | 2e-05 | 2e-05 | 0 | 0 | 1.1967 | 1.1967 | 0 | 0 | 0.4121 | 0.4121 | 0 | 0 | 6.2031 | 6.2031 | 0 | 0 | 2.306 | 2.306 | 0.74462 | 0.74462 | 18.0225 | 18.0225 | 0 | 0 | 10.0843 | 10.0843 | 15.7848 | 15.7848 | 31.1873 | 31.1873 | 8.2985 | 8.2985 | 29.2929 | 29.2929 | 12.824 | 12.824 | 36.3935 | 36.3935 | 9.3918 | 9.3918 | 27.5871 | 27.5871 | 5.6371 | 5.6371 | 26.5159 | 26.5159 | 3.5665 | 3.5665 | 20.2649 | 20.2649 | 2.2772 | 2.2772 | 18.4501 | 18.4501 | 1.6955 | 1.6955 | 12.8624 | 12.8624 | 0.28873 | 0.28873 | 9.5531 | 9.5531 | 0.01961 | 0.01961 | 2.8926 | 2.8926 | 0 | 0 | 0.00012 | 0.00012 | 0 | 0 | 2e-05 | 2e-05 | 0 | 0 | 0 | 0 | 0 | 0 | 0 | 0 | 0 | 0 | 0 | 0 | 0 | 0 | 0 | 0 | 0 | 0 | 0.13047 | 0.13047 | 0 | 0 | 0.26823 | 0.26823 | 0 | 0 | 4.8769 | 4.8769 | 0 | 0 | 1.5359 | 1.5359 | 0 | 0 | 19.1505 | 19.1505 | 0 | 0 | 10.0483 | 10.0483 | 0.00897 | 0.00897 | 27.8424 | 27.8424 | 0 | 0 | 14.4736 | 14.4736 | 1.5281 | 1.5281 | 45.1838 | 45.1838 | 0.76422 | 0.76422 | 40.756 | 40.756 | 25.5826 | 25.5826 | 48.8447 | 48.8447 | 13.4322 | 13.4322 | 41.6817 | 41.6817 | 13.3454 | 13.3454 | 37.2584 | 37.2584 | 7.7499 | 7.7499 | 31.5169 | 31.5169 | 4.0377 | 4.0377 | 31.9135 | 31.9135 | 2.5195 | 2.5195 | 23.8597 | 23.8597 | 0.86147 | 0.86147 | 26.1926 | 26.1926 | 0.02569 | 0.02569 | 12.7943 | 12.7943 | 0 | 0 | 4.838 | 4.838 | 0 | 0 | 8e-05 | 8e-05 | [5 empty] | 58 | Charrua 220 | Charrua 220 | Charrua 220 | 2.0146 | 2.0146 | 2.021 | 2.021 | 1.2197 | 1.2197 | 1.598 | 1.598 | 2.5665 | 2.5665 | 2.2781 | 2.2781 | 1.8308 | 1.8308 | 2.2417 | 2.2417 | 3.3164 | 3.3164 | 3.3059 | 3.3059 | 2.4799 | 2.4799 | 2.531 | 2.531 | 4.3643 | 4.3643 | 5.4791 | 5.4791 | 3.4393 | 3.4393 | 3.7588 | 3.7588 | 16.3728 | 16.3728 | 15.3121 | 15.3121 | 11.2048 | 11.2048 | 10.5829 | 10.5829 | 33.1029 | 33.1029 | 31.0945 | 31.0945 | 24.0561 | 24.0561 | 23.5742 | 23.5742 | 35.9191 | 35.9191 | 35.805 | 35.805 | 30.8684 | 30.8684 | 29.1081 | 29.1081 | 42.8505 | 42.8505 | 44.0493 | 44.0493 | 35.2935 | 35.2935 | 36.8365 | 36.8365 | 27.5762 | 27.5762 | 27.5319 | 27.5319 | 23.0479 | 23.0479 | 22.504 | 22.504 | 22.8819 | 22.8819 | 21.8699 | 21.8699 | 13.5979 | 13.5979 | 12.7621 | 12.7621 | 13.6428 | 13.6428 | 12.2487 | 12.2487 | 4.7108 | 4.7108 | 4.6495 | 4.6495 | 3.1317 | 3.1317 | 2.5403 | 2.5403 | 1.971 | 1.971 | 2.1413 | 2.1413 | 2.3201 | 2.3201 | 2.0427 | 2.0427 | 2.0422 | 2.0422 | 2.023 | 2.023 | 1.9947 | 1.9947 | 1.9782 | 1.9782 | 1.9744 | 1.9744 | 1.8569 | 1.8569 | 2.6252 | 2.6252 | 2.622 | 2.622 | 2.0185 | 2.0185 | 2.3751 | 2.3751 | 5.4023 | 5.4023 | 5.1365 | 5.1365 | 4.6363 | 4.6363 | 4.5207 | 4.5207 | 9.2055 | 9.2055 | 8.6796 | 8.6796 | 7.401 | 7.401 | 8.0516 | 8.0516 | 29.6216 | 29.6216 | 25.8891 | 25.8891 | 21.9133 | 21.9133 | 18.2134 | 18.2134 | 31.2678 | 31.2678 | 31.5492 | 31.5492 | 28.8656 | 28.8656 | 27.3005 | 27.3005 | 36.8463 | 36.8463 | 34.975 | 34.975 | 28.1342 | 28.1342 | 26.7517 | 26.7517 | 22.134 | 22.134 | 20.6241 | 20.6241 | 19.4275 | 19.4275 | 16.9454 | 16.9454 | 14.8153 | 14.8153 | 12.9769 | 12.9769 | 7.5231 | 7.5231 | 6.1614 | 6.1614 | 6.7422 | 6.7422 | 7.0297 | 7.0297 | 4.2038 | 4.2038 | 4.2333 | 4.2333 | 0.51303 | 0.51303 | 0.00017 | 0.00017 | 9e-05 | 9e-05 | 4e-05 | 4e-05 | 8e-05 | 8e-05 | 4e-05 | 4e-05 | 3e-05 | 3e-05 | 2e-05 | 2e-05 | 4e-05 | 4e-05 | 6e-05 | 6e-05 | 1.1283 | 1.1283 | 2e-05 | 2e-05 | 1.3383 | 1.3383 | 0.75518 | 0.75518 | 1.3664 | 1.3664 | 1.5031 | 1.5031 | 4.0284 | 4.0284 | 3.5379 | 3.5379 | 4.0735 | 4.0735 | 3.2734 | 3.2734 | 8.2453 | 8.2453 | 8.6069 | 8.6069 | 6.2377 | 6.2377 | 6.1332 | 6.1332 | 28.2925 | 28.2925 | 24.7716 | 24.7716 | 21.2906 | 21.2906 | 19.3924 | 19.3924 | 34.1783 | 34.1783 | 32.0929 | 32.0929 | 31.2901 | 31.2901 | 29.9074 | 29.9074 | 36.3119 | 36.3119 | 34.2083 | 34.2083 | 27.7016 | 27.7016 | 26.1688 | 26.1688 | 24.7259 | 24.7259 | 22.2047 | 22.2047 | 18.8605 | 18.8605 | 19.7457 | 19.7457 | 20.2516 | 20.2516 | 18.8105 | 18.8105 | 14.366 | 14.366 | 12.4609 | 12.4609 | 11.5708 | 11.5708 | 8.4468 | 8.4468 | 3.3847 | 3.3847 | 3.8855 | 3.8855 | 1.4621 | 1.4621 | 0.13134 | 0.13134 | 7e-05 | 7e-05 | 7e-05 | 7e-05 | 3e-05 | 3e-05 | 1e-05 | 1e-05 | 1e-05 | 1e-05 | 0 | 0 | 1e-05 | 1e-05 | 1e-05 | 1e-05 | 0 | 0 | 0 | 0 | 0.17763 | 0.17763 | 0.41906 | 0.41906 | 0.48652 | 0.48652 | 0.71048 | 0.71048 | 7.3737 | 7.3737 | 8.0029 | 8.0029 | 5.9242 | 5.9242 | 6.1928 | 6.1928 | 24.0757 | 24.0757 | 22.0139 | 22.0139 | 18.2632 | 18.2632 | 17.2562 | 17.2562 | 42.1514 | 42.1514 | 39.9631 | 39.9631 | 35.3742 | 35.3742 | 33.7899 | 33.7899 | 51.6036 | 51.6036 | 50.2524 | 50.2524 | 46.3183 | 46.3183 | 44.0336 | 44.0336 | 48.8143 | 48.8143 | 45.6686 | 45.6686 | 40.3559 | 40.3559 | 38.2277 | 38.2277 | 36.0054 | 36.0054 | 37.4589 | 37.4589 | 32.5494 | 32.5494 | 30.9363 | 30.9363 | 32.9342 | 32.9342 | 29.3183 | 29.3183 | 23.12 | 23.12 | 23.7976 | 23.7976 | 26.7394 | 26.7394 | 25.0736 | 25.0736 | 15.5436 | 15.5436 | 14.3023 | 14.3023 | 8.9569 | 8.9569 | 6.5231 | 6.5231 | 1.1711 | 1.1711 | 0.58405 | 0.58405
|  |  | 59 | Ancoa 500 | Ancoa 500 | Colbun 220 | 2.4074 | 2.4074 | 1.0592 | 1.0592 | 1.012 | 1.012 | 1.6158 | 1.6158 | 2.4174 | 2.4174 | 2.3929 | 2.3929 | 2.189 | 2.189 | 2.3582 | 2.3582 | 3.2483 | 3.2483 | 3.2697 | 3.2697 | 3.1975 | 3.1975 | 3.2071 | 3.2071 | 3.813 | 3.813 | 3.842 | 3.842 | 4.1389 | 4.1389 | 4.2472 | 4.2472 | 13.8999 | 13.8999 | 15.1029 | 15.1029 | 12.7779 | 12.7779 | 12.4472 | 12.4472 | 24.9144 | 24.9144 | 26.5288 | 26.5288 | 21.5957 | 21.5957 | 21.712 | 21.712 | 31.9081 | 31.9081 | 33.1451 | 33.1451 | 29.1218 | 29.1218 | 29.159 | 29.159 | 38.2837 | 38.2837 | 39.0914 | 39.0914 | 32.6252 | 32.6252 | 33.1206 | 33.1206 | 24.0295 | 24.0295 | 23.7634 | 23.7634 | 18.63 | 18.63 | 19.5397 | 19.5397 | 17.5102 | 17.5102 | 16.2056 | 16.2056 | 11.6186 | 11.6186 | 10.6453 | 10.6453 | 8.9329 | 8.9329 | 7.4444 | 7.4444 | 3.2585 | 3.2585 | 4.0976 | 4.0976 | 3.2996 | 3.2996 | 2.6179 | 2.6179 | 1.5509 | 1.5509 | 2.1915 | 2.1915 | 2.0514 | 2.0514 | 1.449 | 1.449 | 2.0105 | 2.0105 | 1.8809 | 1.8809 | 1.9955 | 1.9955 | 1.9999 | 1.9999 | 2.0157 | 2.0157 | 2 | 2 | 2.0336 | 2.0336 | 2.0353 | 2.0353 | 2.3906 | 2.3906 | 1.9917 | 1.9917 | 4.6733 | 4.6733 | 4.0578 | 4.0578 | 4.0046 | 4.0046 | 3.9553 | 3.9553 | 8.0677 | 8.0677 | 7.9717 | 7.9717 | 7.5153 | 7.5153 | 7.5039 | 7.5039 | 20.0522 | 20.0522 | 21.6442 | 21.6442 | 16.955 | 16.955 | 18.506 | 18.506 | 25.7569 | 25.7569 | 27.6648 | 27.6648 | 23.1043 | 23.1043 | 25.4541 | 25.4541 | 29.5144 | 29.5144 | 29.8772 | 29.8772 | 21.4261 | 21.4261 | 23.933 | 23.933 | 20.8658 | 20.8658 | 17.8803 | 17.8803 | 16.9207 | 16.9207 | 15.1297 | 15.1297 | 8.2221 | 8.2221 | 5.8737 | 5.8737 | 5.2235 | 5.2235 | 4.1617 | 4.1617 | 5.9438 | 5.9438 | 3.4422 | 3.4422 | 3.9966 | 3.9966 | 4.4295 | 4.4295 | 0.00014 | 0.00014 | 8e-05 | 8e-05 | 4e-05 | 4e-05 | 5e-05 | 5e-05 | 4e-05 | 4e-05 | 4e-05 | 4e-05 | 2e-05 | 2e-05 | 2e-05 | 2e-05 | 0 | 0 | 0 | 0 | 0 | 0 | 0 | 0 | 1.1495 | 1.1495 | 0.1329 | 0.1329 | 0.21443 | 0.21443 | 0.21448 | 0.21448 | 1.4054 | 1.4054 | 2.2615 | 2.2615 | 1.6833 | 1.6833 | 1.6725 | 1.6725 | 7.4427 | 7.4427 | 7.4227 | 7.4227 | 6.0573 | 6.0573 | 7.2899 | 7.2899 | 21.054 | 21.054 | 21.5885 | 21.5885 | 18.3164 | 18.3164 | 20.0338 | 20.0338 | 27.3771 | 27.3771 | 29.0085 | 29.0085 | 26.3287 | 26.3287 | 28.6717 | 28.6717 | 28.8436 | 28.8436 | 30.2639 | 30.2639 | 20.2276 | 20.2276 | 22.4281 | 22.4281 | 20.2812 | 20.2812 | 19.2336 | 19.2336 | 18.2585 | 18.2585 | 17.2473 | 17.2473 | 12.2421 | 12.2421 | 11.0145 | 11.0145 | 9.0703 | 9.0703 | 9.5863 | 9.5863 | 7.413 | 7.413 | 5.4321 | 5.4321 | 2.6604 | 2.6604 | 1.1201 | 1.1201 | 0.85435 | 0.85435 | 8e-05 | 8e-05 | 1e-05 | 1e-05 | 3e-05 | 3e-05 | 1e-05 | 1e-05 | 1e-05 | 1e-05 | 0 | 0 | 0 | 0 | 1e-05 | 1e-05 | 1e-05 | 1e-05 | 0 | 0 | 0 | 0 | 6e-05 | 6e-05 | 6e-05 | 6e-05 | 0.19472 | 0.19472 | 0.19479 | 0.19479 | 4.8976 | 4.8976 | 4.9078 | 4.9078 | 5.8237 | 5.8237 | 5.5275 | 5.5275 | 22.0871 | 22.0871 | 22.6802 | 22.6802 | 16.3905 | 16.3905 | 17.5609 | 17.5609 | 37.0806 | 37.0806 | 38.0585 | 38.0585 | 31.5525 | 31.5525 | 31.7527 | 31.7527 | 42.3229 | 42.3229 | 43.6224 | 43.6224 | 39.1148 | 39.1148 | 40.0986 | 40.0986 | 43.9151 | 43.9151 | 42.6172 | 42.6172 | 35.2071 | 35.2071 | 36.3813 | 36.3813 | 32.5776 | 32.5776 | 29.1338 | 29.1338 | 28.0726 | 28.0726 | 27.2311 | 27.2311 | 24.2435 | 24.2435 | 20.6223 | 20.6223 | 16.9039 | 16.9039 | 16.6219 | 16.6219 | 18.8349 | 18.8349 | 18.6704 | 18.6704 | 8.4315 | 8.4315 | 12.6919 | 12.6919 | 7.3714 | 7.3714 | 6.6813 | 6.6813 | 0.42404 | 0.42404 | 1.7878 | 1.7878 | [5 empty] | 59 | Ancoa 500 | Ancoa 500 | Colbun 220 | 1.734 | 1.734 | 0 | 0 | 1.6124 | 1.6124 | 0 | 0 | 2.3685 | 2.3685 | 0.56708 | 0.56708 | 2.5439 | 2.5439 | 2e-05 | 2e-05 | 3.2701 | 3.2701 | 0.60728 | 0.60728 | 2.9064 | 2.9064 | 0 | 0 | 3.6782 | 3.6782 | 3.2555 | 3.2555 | 4.8297 | 4.8297 | 1.8624 | 1.8624 | 14.3554 | 14.3554 | 14.8651 | 14.8651 | 10.9239 | 10.9239 | 9.0916 | 9.0916 | 27.8415 | 27.8415 | 30.8726 | 30.8726 | 21.5341 | 21.5341 | 24.0261 | 24.0261 | 32.1823 | 32.1823 | 34.2199 | 34.2199 | 29.934 | 29.934 | 29.7503 | 29.7503 | 39.4042 | 39.4042 | 40.9767 | 40.9767 | 32.176 | 32.176 | 32.0665 | 32.0665 | 23.5076 | 23.5076 | 24.8039 | 24.8039 | 19.0902 | 19.0902 | 17.7421 | 17.7421 | 15.3588 | 15.3588 | 16.9242 | 16.9242 | 9.2455 | 9.2455 | 9.2359 | 9.2359 | 8.805 | 8.805 | 8.7108 | 8.7108 | 3.9371 | 3.9371 | 4.1296 | 4.1296 | 3.4799 | 3.4799 | 3.2328 | 3.2328 | 1.5761 | 1.5761 | 1.5317 | 1.5317 | 1.8839 | 1.8839 | 1.3861 | 1.3861 | 1.5942 | 1.5942 | 1.3817 | 1.3817 | 2.0012 | 2.0012 | 0.42539 | 0.42539 | 2.0011 | 2.0011 | 0 | 0 | 2.6142 | 2.6142 | 0 | 0 | 2.3709 | 2.3709 | 0 | 0 | 4.0242 | 4.0242 | 3.5485 | 3.5485 | 3.9268 | 3.9268 | 2.5886 | 2.5886 | 7.6915 | 7.6915 | 8.43 | 8.43 | 7.5481 | 7.5481 | 5.782 | 5.782 | 22.1926 | 22.1926 | 28.0365 | 28.0365 | 17.7134 | 17.7134 | 20.9284 | 20.9284 | 27.0578 | 27.0578 | 27.7927 | 27.7927 | 24.9392 | 24.9392 | 24.754 | 24.754 | 28.8286 | 28.8286 | 30.3419 | 30.3419 | 21.6538 | 21.6538 | 18.9426 | 18.9426 | 16.3862 | 16.3862 | 19.667 | 19.667 | 15.5491 | 15.5491 | 14.5807 | 14.5807 | 6.128 | 6.128 | 6.8926 | 6.8926 | 4.8567 | 4.8567 | 4.7599 | 4.7599 | 5.4684 | 5.4684 | 5.7071 | 5.7071 | 3.9721 | 3.9721 | 4.0383 | 4.0383 | 0.00012 | 0.00012 | 9e-05 | 9e-05 | 4e-05 | 4e-05 | 3e-05 | 3e-05 | 4e-05 | 4e-05 | 0 | 0 | 0 | 0 | 0 | 0 | 2e-05 | 2e-05 | 0 | 0 | 0 | 0 | 0 | 0 | 0.13187 | 0.13187 | 0 | 0 | 0.21431 | 0.21431 | 0 | 0 | 2.9423 | 2.9423 | 1.761 | 1.761 | 1.3298 | 1.3298 | 0.49282 | 0.49282 | 7.084 | 7.084 | 8.0963 | 8.0963 | 6.5568 | 6.5568 | 5.1104 | 5.1104 | 22.234 | 22.234 | 26.436 | 26.436 | 19.4639 | 19.4639 | 22.1347 | 22.1347 | 29.0836 | 29.0836 | 30.4169 | 30.4169 | 29.7438 | 29.7438 | 29.2139 | 29.2139 | 30.7933 | 30.7933 | 30.1388 | 30.1388 | 22.3078 | 22.3078 | 20.1644 | 20.1644 | 19.3269 | 19.3269 | 21.2398 | 21.2398 | 14.5723 | 14.5723 | 16.1797 | 16.1797 | 11.0121 | 11.0121 | 13.6093 | 13.6093 | 8.9714 | 8.9714 | 9.0514 | 9.0514 | 5.5329 | 5.5329 | 7.8339 | 7.8339 | 3.1791 | 3.1791 | 1.7668 | 1.7668 | 0.52375 | 0.52375 | 0.0001 | 0.0001 | 3e-05 | 3e-05 | 3e-05 | 3e-05 | 0 | 0 | 0 | 0 | 0 | 0 | 0 | 0 | 0 | 0 | 0 | 0 | 0 | 0 | 0 | 0 | 7e-05 | 7e-05 | 0 | 0 | 0.18184 | 0.18184 | 0 | 0 | 4.898 | 4.898 | 5.5197 | 5.5197 | 5.9973 | 5.9973 | 3.0013 | 3.0013 | 22.2521 | 22.2521 | 23.0414 | 23.0414 | 18.2497 | 18.2497 | 14.3023 | 14.3023 | 37.6536 | 37.6536 | 41.7932 | 41.7932 | 31.8902 | 31.8902 | 33.2351 | 33.2351 | 44.2513 | 44.2513 | 45.3045 | 45.3045 | 40.7355 | 40.7355 | 39.9921 | 39.9921 | 41.0854 | 41.0854 | 43.5225 | 43.5225 | 35.1983 | 35.1983 | 32.902 | 32.902 | 28.8339 | 28.8339 | 34.2053 | 34.2053 | 26.8915 | 26.8915 | 29.1457 | 29.1457 | 22.8916 | 22.8916 | 22.7933 | 22.7933 | 16.5662 | 16.5662 | 14.7984 | 14.7984 | 20.3793 | 20.3793 | 19.5297 | 19.5297 | 8.262 | 8.262 | 8.2902 | 8.2902 | 7.7088 | 7.7088 | 7.0623 | 7.0623 | 0.43501 | 0.43501 | 0.00016 | 0.00016 | [5 empty] | 59 | Ancoa 500 | Ancoa 500 | Colbun 220 | 0 | 0 | 0 | 0 | 0 | 0 | 0 | 0 | 0 | 0 | 0 | 0 | 0 | 0 | 0 | 0 | 0 | 0 | 0 | 0 | 0 | 0 | 0 | 0 | 0.60965 | 0.60965 | 0 | 0 | 0 | 0 | 0 | 0 | 0.96788 | 0.96788 | 0 | 0 | 0 | 0 | 0 | 0 | 7.785 | 7.785 | 0 | 0 | 1.7172 | 1.7172 | 0 | 0 | 0.54405 | 0.54405 | 0 | 0 | 0 | 0 | 0 | 0 | 0.41499 | 0.41499 | 0.13504 | 0.13504 | 0 | 0 | 0 | 0 | 2.481 | 2.481 | 1.1888 | 1.1888 | 0.73422 | 0.73422 | 0.2316 | 0.2316 | 0.51829 | 0.51829 | 0.03026 | 0.03026 | 0 | 0 | 0 | 0 | 0.43928 | 0.43928 | 0.03831 | 0.03831 | 0 | 0 | 0 | 0 | 0.44025 | 0.44025 | 0 | 0 | 0 | 0 | 0 | 0 | 0 | 0 | 0 | 0 | 0 | 0 | 0 | 0 | 0 | 0 | 0 | 0 | 0 | 0 | 0 | 0 | 0 | 0 | 0 | 0 | 0 | 0 | 0 | 0 | 0 | 0 | 0 | 0 | 0 | 0 | 0 | 0 | 4e-05 | 4e-05 | 0 | 0 | 0 | 0 | 0 | 0 | 5.7388 | 5.7388 | 0.00127 | 0.00127 | 3.1462 | 3.1462 | 0 | 0 | 3.9064 | 3.9064 | 0.0571 | 0.0571 | 4e-05 | 4e-05 | 0 | 0 | 0.57621 | 0.57621 | 0.1558 | 0.1558 | 0 | 0 | 0.01626 | 0.01626 | 1.5002 | 1.5002 | 0.57443 | 0.57443 | 0.0266 | 0.0266 | 0.10203 | 0.10203 | 6e-05 | 6e-05 | 0.049 | 0.049 | 0 | 0 | 0 | 0 | 5e-05 | 5e-05 | 0.01626 | 0.01626 | 0 | 0 | 0 | 0 | 0 | 0 | 0 | 0 | 0 | 0 | 0 | 0 | 0 | 0 | 0 | 0 | 0 | 0 | 0 | 0 | 0 | 0 | 0 | 0 | 0 | 0 | 0 | 0 | 0 | 0 | 0 | 0 | 0 | 0 | 0 | 0 | 0 | 0 | 0 | 0 | 0 | 0 | 0 | 0 | 0.9716 | 0.9716 | 0 | 0 | 0 | 0 | 0 | 0 | 6.9356 | 6.9356 | 0 | 0 | 5e-05 | 5e-05 | 0 | 0 | 2.326 | 2.326 | 0.05053 | 0.05053 | 0 | 0 | 0 | 0 | 0 | 0 | 0.19348 | 0.19348 | 0 | 0 | 5e-05 | 5e-05 | 0 | 0 | 0.41681 | 0.41681 | 0 | 0 | 0.10775 | 0.10775 | 0 | 0 | 0.12391 | 0.12391 | 0 | 0 | 0.04199 | 0.04199 | 0 | 0 | 1e-05 | 1e-05 | 0 | 0 | 0 | 0 | 0 | 0 | 0 | 0 | 0 | 0 | 0 | 0 | 0 | 0 | 0 | 0 | 0 | 0 | 0 | 0 | 0 | 0 | 0 | 0 | 0 | 0 | 0 | 0 | 0 | 0 | 0 | 0 | 0 | 0 | 0 | 0 | 0 | 0 | 0 | 0 | 0 | 0 | 0 | 0 | 0 | 0 | 0 | 0 | 0 | 0 | 0 | 0 | 17.5727 | 17.5727 | 0 | 0 | 1.4075 | 1.4075 | 0 | 0 | 17.3314 | 17.3314 | 0.30207 | 0.30207 | 1.383 | 1.383 | 3e-05 | 3e-05 | 0 | 0 | 0.46646 | 0.46646 | 0 | 0 | 0.05909 | 0.05909 | 1.0269 | 1.0269 | 1.1703 | 1.1703 | 0 | 0 | 0.35365 | 0.35365 | 0.42229 | 0.42229 | 0.23279 | 0.23279 | 0 | 0 | 0.04762 | 0.04762 | 0 | 0 | 0.03882 | 0.03882 | 0 | 0 | 0 | 0 | 0 | 0 | 0 | 0 | 0 | 0 | 0 | 0 | [5 empty] | 59 | Ancoa 500 | Ancoa 500 | Colbun 220 | 0 | 0 | 0 | 0 | 0 | 0 | 0 | 0 | 0 | 0 | 0 | 0 | 0 | 0 | 0 | 0 | 0 | 0 | 0 | 0 | 0 | 0 | 0 | 0 | 0 | 0 | 0 | 0 | 0 | 0 | 0 | 0 | 0 | 0 | 0 | 0 | 0 | 0 | 0 | 0 | 0 | 0 | 0 | 0 | 0 | 0 | 0 | 0 | 0.09216 | 0.09216 | 0.17175 | 0.17175 | 0 | 0 | 0 | 0 | 0.75186 | 0.75186 | 0.91647 | 0.91647 | 0.38221 | 0.38221 | 0.5279 | 0.5279 | 0.81879 | 0.81879 | 1.5098 | 1.5098 | 0.44943 | 0.44943 | 0.58164 | 0.58164 | 0.21313 | 0.21313 | 0.30705 | 0.30705 | 0.07796 | 0.07796 | 0.11049 | 0.11049 | 0.07838 | 0.07838 | 0.10687 | 0.10687 | 0.02693 | 0.02693 | 0.0374 | 0.0374 | 0 | 0 | 0 | 0 | 0 | 0 | 0 | 0 | 0 | 0 | 0 | 0 | 0 | 0 | 0 | 0 | 0 | 0 | 0 | 0 | 0 | 0 | 0 | 0 | 0 | 0 | 0 | 0 | 0 | 0 | 0 | 0 | 0 | 0 | 0 | 0 | 0 | 0 | 0 | 0 | 0 | 0 | 0 | 0 | 0 | 0 | 0 | 0 | 0.0003 | 0.0003 | 0.02963 | 0.02963 | 0 | 0 | 0 | 0 | 0.27752 | 0.27752 | 0.37448 | 0.37448 | 0.04179 | 0.04179 | 0.08252 | 0.08252 | 0.64213 | 0.64213 | 0.8573 | 0.8573 | 0.28565 | 0.28565 | 0.43746 | 0.43746 | 0.70658 | 0.70658 | 0.7925 | 0.7925 | 0.39545 | 0.39545 | 0.5662 | 0.5662 | 0.14964 | 0.14964 | 0.16603 | 0.16603 | 0.01634 | 0.01634 | 0.05822 | 0.05822 | 0.04803 | 0.04803 | 0.07689 | 0.07689 | 0.04854 | 0.04854 | 0.05014 | 0.05014 | 0 | 0 | 0 | 0 | 0 | 0 | 0 | 0 | 0 | 0 | 0 | 0 | 0 | 0 | 0 | 0 | 0 | 0 | 0 | 0 | 0 | 0 | 0 | 0 | 0 | 0 | 0 | 0 | 0 | 0 | 0 | 0 | 0 | 0 | 0 | 0 | 0 | 0 | 0 | 0 | 0 | 0 | 0 | 0 | 0 | 0 | 0 | 0 | 0 | 0 | 0 | 0 | 0 | 0 | 0 | 0 | 0.30374 | 0.30374 | 0.45369 | 0.45369 | 0.02731 | 0.02731 | 0.0635 | 0.0635 | 0.77058 | 0.77058 | 0.96392 | 0.96392 | 0.49122 | 0.49122 | 0.59987 | 0.59987 | 0.66404 | 0.66404 | 0.73594 | 0.73594 | 0.42612 | 0.42612 | 0.45795 | 0.45795 | 0.26775 | 0.26775 | 0.26448 | 0.26448 | 0.13547 | 0.13547 | 0.13965 | 0.13965 | 0.07499 | 0.07499 | 0.07997 | 0.07997 | 5e-05 | 5e-05 | 0.00156 | 0.00156 | 0 | 0 | 0 | 0 | 0 | 0 | 0 | 0 | 0 | 0 | 0 | 0 | 0 | 0 | 0 | 0 | 0 | 0 | 0 | 0 | 0 | 0 | 0 | 0 | 0 | 0 | 0 | 0 | 0 | 0 | 0 | 0 | 0 | 0 | 0 | 0 | 0 | 0 | 0 | 0 | 0 | 0 | 0 | 0 | 0 | 0 | 0 | 0 | 0 | 0 | 1e-05 | 1e-05 | 0 | 0 | 0 | 0 | 0.77715 | 0.77715 | 0.93067 | 0.93067 | 0.27363 | 0.27363 | 0.3581 | 0.3581 | 1.3769 | 1.3769 | 1.621 | 1.621 | 0.80306 | 0.80306 | 0.90924 | 0.90924 | 1.4511 | 1.4511 | 1.3791 | 1.3791 | 0.85309 | 0.85309 | 1.0038 | 1.0038 | 0.51992 | 0.51992 | 0.63338 | 0.63338 | 0.2769 | 0.2769 | 0.31176 | 0.31176 | 0.23347 | 0.23347 | 0.32405 | 0.32405 | 8e-05 | 8e-05 | 0.01537 | 0.01537 | 0 | 0 | 0 | 0 | 0 | 0 | 0 | 0 | [5 empty] | 59 | Ancoa 500 | Ancoa 500 | Colbun 220 | 0 | 0 | 1.0629 | 1.0629 | 0 | 0 | 0.4162 | 0.4162 | 0 | 0 | 1.9999 | 1.9999 | 0 | 0 | 1.3813 | 1.3813 | 0 | 0 | 2.5091 | 2.5091 | 0 | 0 | 0.96115 | 0.96115 | 2e-05 | 2e-05 | 3.6367 | 3.6367 | 0 | 0 | 1.8924 | 1.8924 | 0.00158 | 0.00158 | 13.7284 | 13.7284 | 0 | 0 | 7.5492 | 7.5492 | 5e-05 | 5e-05 | 20.1225 | 20.1225 | 0 | 0 | 11.1752 | 11.1752 | 11.8245 | 11.8245 | 32.3654 | 32.3654 | 7.4536 | 7.4536 | 26.6191 | 26.6191 | 19.6416 | 19.6416 | 41.4504 | 41.4504 | 11.1873 | 11.1873 | 34.4503 | 34.4503 | 10.7022 | 10.7022 | 28.0837 | 28.0837 | 6.605 | 6.605 | 24.0075 | 24.0075 | 2.9044 | 2.9044 | 22.6091 | 22.6091 | 2.075 | 2.075 | 13.7173 | 13.7173 | 0.88116 | 0.88116 | 12.4314 | 12.4314 | 0.08182 | 0.08182 | 4.5676 | 4.5676 | 0 | 0 | 1.9559 | 1.9559 | 0 | 0 | 1.8065 | 1.8065 | 0 | 0 | 1.5226 | 1.5226 | 0 | 0 | 1.4635 | 1.4635 | 0 | 0 | 2.0032 | 2.0032 | 0 | 0 | 1.3129 | 1.3129 | 0 | 0 | 2.0355 | 2.0355 | 0 | 0 | 1.4041 | 1.4041 | 0 | 0 | 3.7573 | 3.7573 | 0 | 0 | 1.9044 | 1.9044 | 0 | 0 | 7.3142 | 7.3142 | 0 | 0 | 4.6224 | 4.6224 | 1.3566 | 1.3566 | 15.7958 | 15.7958 | 0 | 0 | 7.6691 | 7.6691 | 11.5789 | 11.5789 | 28.4947 | 28.4947 | 7.2443 | 7.2443 | 25.1232 | 25.1232 | 13.4029 | 13.4029 | 37.802 | 37.802 | 10.0003 | 10.0003 | 26.2594 | 26.2594 | 8.0565 | 8.0565 | 23.379 | 23.379 | 4.3434 | 4.3434 | 20.5689 | 20.5689 | 1.6821 | 1.6821 | 15.5759 | 15.5759 | 1.3274 | 1.3274 | 7.3395 | 7.3395 | 1.6058 | 1.6058 | 7.1254 | 7.1254 | 0.44395 | 0.44395 | 3.5718 | 3.5718 | 0 | 0 | 7e-05 | 7e-05 | 0 | 0 | 4e-05 | 4e-05 | 0 | 0 | 4e-05 | 4e-05 | 0 | 0 | 1e-05 | 1e-05 | 0 | 0 | 0 | 0 | 0 | 0 | 0 | 0 | 0 | 0 | 0.21397 | 0.21397 | 0 | 0 | 2e-05 | 2e-05 | 0 | 0 | 1.2037 | 1.2037 | 0 | 0 | 0.41322 | 0.41322 | 0 | 0 | 6.3079 | 6.3079 | 0 | 0 | 2.324 | 2.324 | 0.71436 | 0.71436 | 18.3134 | 18.3134 | 0 | 0 | 10.1992 | 10.1992 | 15.91 | 15.91 | 31.7543 | 31.7543 | 8.3454 | 8.3454 | 29.7235 | 29.7235 | 13.0093 | 13.0093 | 37.9895 | 37.9895 | 9.4789 | 9.4789 | 28.1379 | 28.1379 | 5.7029 | 5.7029 | 27.137 | 27.137 | 3.6038 | 3.6038 | 20.7683 | 20.7683 | 2.288 | 2.288 | 18.9279 | 18.9279 | 1.7016 | 1.7016 | 13.1872 | 13.1872 | 0.28593 | 0.28593 | 9.8034 | 9.8034 | 0.01997 | 0.01997 | 2.9554 | 2.9554 | 0 | 0 | 0.00012 | 0.00012 | 0 | 0 | 2e-05 | 2e-05 | 0 | 0 | 0 | 0 | 0 | 0 | 0 | 0 | 0 | 0 | 0 | 0 | 0 | 0 | 0 | 0 | 0 | 0 | 0.13079 | 0.13079 | 0 | 0 | 0.2708 | 0.2708 | 0 | 0 | 4.9148 | 4.9148 | 0 | 0 | 1.5335 | 1.5335 | 0 | 0 | 19.6034 | 19.6034 | 0 | 0 | 10.1888 | 10.1888 | 0.00828 | 0.00828 | 28.3402 | 28.3402 | 0 | 0 | 14.6694 | 14.6694 | 1.4744 | 1.4744 | 45.9887 | 45.9887 | 0.74838 | 0.74838 | 41.444 | 41.444 | 26.009 | 26.009 | 50.0779 | 50.0779 | 13.6121 | 13.6121 | 42.6379 | 42.6379 | 13.5594 | 13.5594 | 38.2914 | 38.2914 | 7.8424 | 7.8424 | 32.3348 | 32.3348 | 4.0938 | 4.0938 | 32.7397 | 32.7397 | 2.5362 | 2.5362 | 24.4677 | 24.4677 | 0.84725 | 0.84725 | 26.8774 | 26.8774 | 0.02596 | 0.02596 | 13.0965 | 13.0965 | 0 | 0 | 4.9515 | 4.9515 | 0 | 0 | 8e-05 | 8e-05 | [5 empty] | 59 | Ancoa 500 | Ancoa 500 | Colbun 220 | 2.0456 | 2.0456 | 2.0522 | 2.0522 | 1.2359 | 1.2359 | 1.615 | 1.615 | 2.6139 | 2.6139 | 2.3107 | 2.3107 | 1.8692 | 1.8692 | 2.2816 | 2.2816 | 3.3457 | 3.3457 | 3.3367 | 3.3367 | 2.508 | 2.508 | 2.5596 | 2.5596 | 4.4378 | 4.4378 | 5.5613 | 5.5613 | 3.4681 | 3.4681 | 3.7635 | 3.7635 | 16.6011 | 16.6011 | 15.5366 | 15.5366 | 11.3228 | 11.3228 | 10.6996 | 10.6996 | 33.4702 | 33.4702 | 31.4264 | 31.4264 | 24.2594 | 24.2594 | 23.8076 | 23.8076 | 36.2106 | 36.2106 | 36.1646 | 36.1646 | 31.0567 | 31.0567 | 29.3579 | 29.3579 | 43.7896 | 43.7896 | 45.04 | 45.04 | 35.919 | 35.919 | 37.4458 | 37.4458 | 28.2352 | 28.2352 | 28.1728 | 28.1728 | 23.6096 | 23.6096 | 23.0382 | 23.0382 | 23.4658 | 23.4658 | 22.434 | 22.434 | 13.9361 | 13.9361 | 13.0831 | 13.0831 | 13.9571 | 13.9571 | 12.533 | 12.533 | 4.8124 | 4.8124 | 4.7358 | 4.7358 | 3.205 | 3.205 | 2.5954 | 2.5954 | 1.9988 | 1.9988 | 2.1718 | 2.1718 | 2.3773 | 2.3773 | 2.0939 | 2.0939 | 2.0933 | 2.0933 | 2.0708 | 2.0708 | 2.0185 | 2.0185 | 2.0199 | 2.0199 | 1.9963 | 1.9963 | 1.8865 | 1.8865 | 2.6954 | 2.6954 | 2.6921 | 2.6921 | 2.058 | 2.058 | 2.4174 | 2.4174 | 5.5069 | 5.5069 | 5.2355 | 5.2355 | 4.6988 | 4.6988 | 4.5736 | 4.5736 | 9.4049 | 9.4049 | 8.8802 | 8.8802 | 7.5466 | 7.5466 | 8.2131 | 8.2131 | 30.2255 | 30.2255 | 26.4462 | 26.4462 | 22.3125 | 22.3125 | 18.5257 | 18.5257 | 31.8355 | 31.8355 | 32.1086 | 32.1086 | 29.2634 | 29.2634 | 27.6152 | 27.6152 | 37.7847 | 37.7847 | 35.8577 | 35.8577 | 28.7666 | 28.7666 | 27.3253 | 27.3253 | 22.6838 | 22.6838 | 21.1584 | 21.1584 | 19.9647 | 19.9647 | 17.4078 | 17.4078 | 15.2359 | 15.2359 | 13.3101 | 13.3101 | 7.7479 | 7.7479 | 6.2907 | 6.2907 | 6.8881 | 6.8881 | 7.1938 | 7.1938 | 4.2967 | 4.2967 | 4.3124 | 4.3124 | 0.52433 | 0.52433 | 0.00016 | 0.00016 | 9e-05 | 9e-05 | 4e-05 | 4e-05 | 8e-05 | 8e-05 | 4e-05 | 4e-05 | 3e-05 | 3e-05 | 2e-05 | 2e-05 | 4e-05 | 4e-05 | 6e-05 | 6e-05 | 1.1534 | 1.1534 | 2e-05 | 2e-05 | 1.3678 | 1.3678 | 0.76788 | 0.76788 | 1.3778 | 1.3778 | 1.5061 | 1.5061 | 4.0996 | 4.0996 | 3.5842 | 3.5842 | 4.142 | 4.142 | 3.3262 | 3.3262 | 8.4568 | 8.4568 | 8.8093 | 8.8093 | 6.3582 | 6.3582 | 6.2553 | 6.2553 | 28.9229 | 28.9229 | 25.3056 | 25.3056 | 21.681 | 21.681 | 19.7492 | 19.7492 | 34.786 | 34.786 | 32.6407 | 32.6407 | 31.7793 | 31.7793 | 30.3239 | 30.3239 | 37.9146 | 37.9146 | 35.6191 | 35.6191 | 28.2877 | 28.2877 | 26.6996 | 26.6996 | 25.4742 | 25.4742 | 22.7162 | 22.7162 | 19.3274 | 19.3274 | 20.2438 | 20.2438 | 20.7652 | 20.7652 | 19.2873 | 19.2873 | 14.7143 | 14.7143 | 12.7451 | 12.7451 | 11.8975 | 11.8975 | 8.6578 | 8.6578 | 3.48 | 3.48 | 3.963 | 3.963 | 1.5094 | 1.5094 | 0.1359 | 0.1359 | 8e-05 | 8e-05 | 7e-05 | 7e-05 | 3e-05 | 3e-05 | 1e-05 | 1e-05 | 1e-05 | 1e-05 | 0 | 0 | 1e-05 | 1e-05 | 1e-05 | 1e-05 | 0 | 0 | 0 | 0 | 0.18152 | 0.18152 | 0.42788 | 0.42788 | 0.49207 | 0.49207 | 0.71508 | 0.71508 | 7.5375 | 7.5375 | 8.192 | 8.192 | 6.0222 | 6.0222 | 6.3065 | 6.3065 | 24.7428 | 24.7428 | 22.6114 | 22.6114 | 18.7029 | 18.7029 | 17.6642 | 17.6642 | 43.1156 | 43.1156 | 40.9089 | 40.9089 | 36.1051 | 36.1051 | 34.5011 | 34.5011 | 52.4519 | 52.4519 | 51.1097 | 51.1097 | 47.0797 | 47.0797 | 44.6906 | 44.6906 | 49.9572 | 49.9572 | 46.7261 | 46.7261 | 41.2736 | 41.2736 | 39.1332 | 39.1332 | 36.8778 | 36.8778 | 38.4306 | 38.4306 | 33.4224 | 33.4224 | 31.7141 | 31.7141 | 33.8379 | 33.8379 | 30.0921 | 30.0921 | 23.691 | 23.691 | 24.3925 | 24.3925 | 27.471 | 27.471 | 25.7296 | 25.7296 | 16.0174 | 16.0174 | 14.6464 | 14.6464 | 9.1908 | 9.1908 | 6.7063 | 6.7063 | 1.208 | 1.208 | 0.60432 | 0.60432
|  |  | 60 | Charrua 500 | Charrua 500 | Charrua 220 | 2.3738 | 2.3738 | 1.041 | 1.041 | 0.99395 | 0.99395 | 1.6002 | 1.6002 | 2.3783 | 2.3783 | 2.3504 | 2.3504 | 2.1551 | 2.1551 | 2.3213 | 2.3213 | 3.2036 | 3.2036 | 3.2184 | 3.2184 | 3.1543 | 3.1543 | 3.1632 | 3.1632 | 3.7597 | 3.7597 | 3.7805 | 3.7805 | 4.0899 | 4.0899 | 4.1827 | 4.1827 | 13.6976 | 13.6976 | 14.8769 | 14.8769 | 12.6289 | 12.6289 | 12.2964 | 12.2964 | 24.6206 | 24.6206 | 26.1766 | 26.1766 | 21.4008 | 21.4008 | 21.4727 | 21.4727 | 31.5502 | 31.5502 | 32.7062 | 32.7062 | 28.8879 | 28.8879 | 28.8828 | 28.8828 | 37.607 | 37.607 | 38.2869 | 38.2869 | 32.0845 | 32.0845 | 32.5149 | 32.5149 | 23.537 | 23.537 | 23.2535 | 23.2535 | 18.2337 | 18.2337 | 19.1613 | 19.1613 | 17.191 | 17.191 | 15.8738 | 15.8738 | 11.3905 | 11.3905 | 10.4501 | 10.4501 | 8.7956 | 8.7956 | 7.3094 | 7.3094 | 3.1994 | 3.1994 | 4.024 | 4.024 | 3.2639 | 3.2639 | 2.5862 | 2.5862 | 1.5382 | 1.5382 | 2.1715 | 2.1715 | 2.0294 | 2.0294 | 1.4382 | 1.4382 | 1.9888 | 1.9888 | 1.862 | 1.862 | 1.975 | 1.975 | 1.9792 | 1.9792 | 1.9948 | 1.9948 | 1.9793 | 1.9793 | 1.9976 | 1.9976 | 1.9989 | 1.9989 | 2.3536 | 2.3536 | 1.9514 | 1.9514 | 4.6087 | 4.6087 | 3.9944 | 3.9944 | 3.975 | 3.975 | 3.9254 | 3.9254 | 7.9061 | 7.9061 | 7.8053 | 7.8053 | 7.3804 | 7.3804 | 7.3595 | 7.3595 | 19.6921 | 19.6921 | 21.2321 | 21.2321 | 16.7098 | 16.7098 | 18.1973 | 18.1973 | 25.3358 | 25.3358 | 27.1716 | 27.1716 | 22.7685 | 22.7685 | 25.1143 | 25.1143 | 28.9205 | 28.9205 | 29.2402 | 29.2402 | 21.0599 | 21.0599 | 23.5008 | 23.5008 | 20.448 | 20.448 | 17.4853 | 17.4853 | 16.5298 | 16.5298 | 14.7742 | 14.7742 | 8.0567 | 8.0567 | 5.7622 | 5.7622 | 5.1312 | 5.1312 | 4.0981 | 4.0981 | 5.8334 | 5.8334 | 3.3725 | 3.3725 | 3.9505 | 3.9505 | 4.3579 | 4.3579 | 0.00014 | 0.00014 | 7e-05 | 7e-05 | 4e-05 | 4e-05 | 5e-05 | 5e-05 | 4e-05 | 4e-05 | 4e-05 | 4e-05 | 2e-05 | 2e-05 | 2e-05 | 2e-05 | 0 | 0 | 0 | 0 | 0 | 0 | 0 | 0 | 1.129 | 1.129 | 0.12913 | 0.12913 | 0.2107 | 0.2107 | 0.21075 | 0.21075 | 1.3822 | 1.3822 | 2.2225 | 2.2225 | 1.661 | 1.661 | 1.6494 | 1.6494 | 7.2861 | 7.2861 | 7.2641 | 7.2641 | 5.9703 | 5.9703 | 7.1719 | 7.1719 | 20.6657 | 20.6657 | 21.1337 | 21.1337 | 18.0157 | 18.0157 | 19.6648 | 19.6648 | 26.9377 | 26.9377 | 28.4911 | 28.4911 | 26.0177 | 26.0177 | 28.2968 | 28.2968 | 28.2264 | 28.2264 | 29.5919 | 29.5919 | 19.8875 | 19.8875 | 22.0154 | 22.0154 | 19.852 | 19.852 | 18.8625 | 18.8625 | 17.8805 | 17.8805 | 16.9043 | 16.9043 | 11.9734 | 11.9734 | 10.772 | 10.772 | 8.9016 | 8.9016 | 9.3974 | 9.3974 | 7.2723 | 7.2723 | 5.3208 | 5.3208 | 2.6238 | 2.6238 | 1.0991 | 1.0991 | 0.84352 | 0.84352 | 8e-05 | 8e-05 | 1e-05 | 1e-05 | 3e-05 | 3e-05 | 1e-05 | 1e-05 | 1e-05 | 1e-05 | 0 | 0 | 0 | 0 | 1e-05 | 1e-05 | 1e-05 | 1e-05 | 0 | 0 | 0 | 0 | 6e-05 | 6e-05 | 6e-05 | 6e-05 | 0.19196 | 0.19196 | 0.19203 | 0.19203 | 4.7914 | 4.7914 | 4.8005 | 4.8005 | 5.751 | 5.751 | 5.4418 | 5.4418 | 21.5929 | 21.5929 | 22.1429 | 22.1429 | 16.0658 | 16.0658 | 17.2018 | 17.2018 | 36.3206 | 36.3206 | 37.2365 | 37.2365 | 31.0166 | 31.0166 | 31.1582 | 31.1582 | 41.6098 | 41.6098 | 42.7883 | 42.7883 | 38.6194 | 38.6194 | 39.4808 | 39.4808 | 43.0456 | 43.0456 | 41.7673 | 41.7673 | 34.5354 | 34.5354 | 35.6454 | 35.6454 | 31.8328 | 31.8328 | 28.4719 | 28.4719 | 27.3932 | 27.3932 | 26.6039 | 26.6039 | 23.7014 | 23.7014 | 20.1279 | 20.1279 | 16.5406 | 16.5406 | 16.2793 | 16.2793 | 18.4123 | 18.4123 | 18.228 | 18.228 | 8.2559 | 8.2559 | 12.4483 | 12.4483 | 7.2004 | 7.2004 | 6.5003 | 6.5003 | 0.41172 | 0.41172 | 1.7357 | 1.7357 | [5 empty] | 60 | Charrua 500 | Charrua 500 | Charrua 220 | 1.7159 | 1.7159 | 0 | 0 | 1.5972 | 1.5972 | 0 | 0 | 2.3263 | 2.3263 | 0.56288 | 0.56288 | 2.5037 | 2.5037 | 2e-05 | 2e-05 | 3.2187 | 3.2187 | 0.6028 | 0.6028 | 2.8651 | 2.8651 | 0 | 0 | 3.623 | 3.623 | 3.2209 | 3.2209 | 4.7764 | 4.7764 | 1.8486 | 1.8486 | 14.1418 | 14.1418 | 14.6566 | 14.6566 | 10.8012 | 10.8012 | 8.9917 | 8.9917 | 27.4871 | 27.4871 | 30.4843 | 30.4843 | 21.3003 | 21.3003 | 23.8048 | 23.8048 | 31.7737 | 31.7737 | 33.8146 | 33.8146 | 29.6447 | 29.6447 | 29.516 | 29.516 | 38.5947 | 38.5947 | 40.1801 | 40.1801 | 31.5906 | 31.5906 | 31.553 | 31.553 | 23.0304 | 23.0304 | 24.3294 | 24.3294 | 18.713 | 18.713 | 17.399 | 17.399 | 15.0182 | 15.0182 | 16.575 | 16.575 | 9.0449 | 9.0449 | 9.0399 | 9.0399 | 8.6547 | 8.6547 | 8.5467 | 8.5467 | 3.8795 | 3.8795 | 4.0704 | 4.0704 | 3.4327 | 3.4327 | 3.1893 | 3.1893 | 1.5627 | 1.5627 | 1.5189 | 1.5189 | 1.8618 | 1.8618 | 1.376 | 1.376 | 1.5808 | 1.5808 | 1.3715 | 1.3715 | 1.9799 | 1.9799 | 0.42225 | 0.42225 | 1.9799 | 1.9799 | 0 | 0 | 2.5544 | 2.5544 | 0 | 0 | 2.3323 | 2.3323 | 0 | 0 | 3.9622 | 3.9622 | 3.4941 | 3.4941 | 3.9025 | 3.9025 | 2.5591 | 2.5591 | 7.5271 | 7.5271 | 8.2607 | 8.2607 | 7.4047 | 7.4047 | 5.6761 | 5.6761 | 21.764 | 21.764 | 27.5123 | 27.5123 | 17.4201 | 17.4201 | 20.6147 | 20.6147 | 26.5796 | 26.5796 | 27.3273 | 27.3273 | 24.5724 | 24.5724 | 24.4315 | 24.4315 | 28.2295 | 28.2295 | 29.7079 | 29.7079 | 21.2576 | 21.2576 | 18.623 | 18.623 | 16.031 | 16.031 | 19.2368 | 19.2368 | 15.2127 | 15.2127 | 14.2371 | 14.2371 | 6.0115 | 6.0115 | 6.7579 | 6.7579 | 4.7595 | 4.7595 | 4.6672 | 4.6672 | 5.352 | 5.352 | 5.6027 | 5.6027 | 3.9135 | 3.9135 | 3.9653 | 3.9653 | 0.00012 | 0.00012 | 9e-05 | 9e-05 | 3e-05 | 3e-05 | 3e-05 | 3e-05 | 4e-05 | 4e-05 | 0 | 0 | 0 | 0 | 0 | 0 | 2e-05 | 2e-05 | 0 | 0 | 0 | 0 | 0 | 0 | 0.12946 | 0.12946 | 0 | 0 | 0.21059 | 0.21059 | 0 | 0 | 2.8914 | 2.8914 | 1.7331 | 1.7331 | 1.31 | 1.31 | 0.4862 | 0.4862 | 6.9345 | 6.9345 | 7.9255 | 7.9255 | 6.4405 | 6.4405 | 5.0311 | 5.0311 | 21.7968 | 21.7968 | 25.9368 | 25.9368 | 19.1303 | 19.1303 | 21.7659 | 21.7659 | 28.5673 | 28.5673 | 29.9198 | 29.9198 | 29.3529 | 29.3529 | 28.8429 | 28.8429 | 30.0881 | 30.0881 | 29.4904 | 29.4904 | 21.9034 | 21.9034 | 19.8263 | 19.8263 | 18.9281 | 18.9281 | 20.7858 | 20.7858 | 14.2865 | 14.2865 | 15.8636 | 15.8636 | 10.7878 | 10.7878 | 13.3076 | 13.3076 | 8.7897 | 8.7897 | 8.8859 | 8.8859 | 5.4269 | 5.4269 | 7.6825 | 7.6825 | 3.1214 | 3.1214 | 1.7441 | 1.7441 | 0.51444 | 0.51444 | 0.0001 | 0.0001 | 3e-05 | 3e-05 | 3e-05 | 3e-05 | 0 | 0 | 0 | 0 | 0 | 0 | 0 | 0 | 0 | 0 | 0 | 0 | 0 | 0 | 0 | 0 | 7e-05 | 7e-05 | 0 | 0 | 0.17924 | 0.17924 | 0 | 0 | 4.7933 | 4.7933 | 5.4114 | 5.4114 | 5.9104 | 5.9104 | 2.9671 | 2.9671 | 21.7254 | 21.7254 | 22.5123 | 22.5123 | 17.8812 | 17.8812 | 14.0537 | 14.0537 | 36.8379 | 36.8379 | 40.9221 | 40.9221 | 31.2928 | 31.2928 | 32.6432 | 32.6432 | 43.4338 | 43.4338 | 44.5237 | 44.5237 | 40.145 | 40.145 | 39.4203 | 39.4203 | 40.2209 | 40.2209 | 42.5984 | 42.5984 | 34.4693 | 34.4693 | 32.258 | 32.258 | 28.1667 | 28.1667 | 33.386 | 33.386 | 26.2627 | 26.2627 | 28.4555 | 28.4555 | 22.3658 | 22.3658 | 22.2227 | 22.2227 | 16.1863 | 16.1863 | 14.4556 | 14.4556 | 19.8967 | 19.8967 | 19.087 | 19.087 | 8.1059 | 8.1059 | 8.1309 | 8.1309 | 7.5256 | 7.5256 | 6.9006 | 6.9006 | 0.42235 | 0.42235 | 0.00016 | 0.00016 | [5 empty] | 60 | Charrua 500 | Charrua 500 | Charrua 220 | 0 | 0 | 0 | 0 | 0 | 0 | 0 | 0 | 0 | 0 | 0 | 0 | 0 | 0 | 0 | 0 | 0 | 0 | 0 | 0 | 0 | 0 | 0 | 0 | 0.607 | 0.607 | 0 | 0 | 0 | 0 | 0 | 0 | 0.97442 | 0.97442 | 0 | 0 | 0 | 0 | 0 | 0 | 7.7679 | 7.7679 | 0 | 0 | 1.712 | 1.712 | 0 | 0 | 0.54292 | 0.54292 | 0 | 0 | 0 | 0 | 0 | 0 | 0.41322 | 0.41322 | 0.13793 | 0.13793 | 0 | 0 | 0 | 0 | 2.4701 | 2.4701 | 1.1862 | 1.1862 | 0.7311 | 0.7311 | 0.23105 | 0.23105 | 0.51448 | 0.51448 | 0.03105 | 0.03105 | 0 | 0 | 0 | 0 | 0.43734 | 0.43734 | 0.03997 | 0.03997 | 0 | 0 | 0 | 0 | 0.43826 | 0.43826 | 0 | 0 | 0 | 0 | 0 | 0 | 0 | 0 | 0 | 0 | 0 | 0 | 0 | 0 | 0 | 0 | 0 | 0 | 0 | 0 | 0 | 0 | 0 | 0 | 0 | 0 | 0 | 0 | 0 | 0 | 0 | 0 | 0 | 0 | 0 | 0 | 0 | 0 | 4e-05 | 4e-05 | 0 | 0 | 0 | 0 | 0 | 0 | 5.6999 | 5.6999 | 0.00133 | 0.00133 | 3.1244 | 3.1244 | 0 | 0 | 3.8835 | 3.8835 | 0.05954 | 0.05954 | 4e-05 | 4e-05 | 0 | 0 | 0.57186 | 0.57186 | 0.15601 | 0.15601 | 0 | 0 | 0.01618 | 0.01618 | 1.4882 | 1.4882 | 0.58009 | 0.58009 | 0.02649 | 0.02649 | 0.10208 | 0.10208 | 5e-05 | 5e-05 | 0.05089 | 0.05089 | 0 | 0 | 0 | 0 | 5e-05 | 5e-05 | 0.01675 | 0.01675 | 0 | 0 | 0 | 0 | 0 | 0 | 0 | 0 | 0 | 0 | 0 | 0 | 0 | 0 | 0 | 0 | 0 | 0 | 0 | 0 | 0 | 0 | 0 | 0 | 0 | 0 | 0 | 0 | 0 | 0 | 0 | 0 | 0 | 0 | 0 | 0 | 0 | 0 | 0 | 0 | 0 | 0 | 0 | 0 | 0.96621 | 0.96621 | 0 | 0 | 0 | 0 | 0 | 0 | 6.8844 | 6.8844 | 0 | 0 | 5e-05 | 5e-05 | 0 | 0 | 2.316 | 2.316 | 0.05242 | 0.05242 | 0 | 0 | 0 | 0 | 0 | 0 | 0.19498 | 0.19498 | 0 | 0 | 5e-05 | 5e-05 | 0 | 0 | 0.41649 | 0.41649 | 0 | 0 | 0.1071 | 0.1071 | 0 | 0 | 0.12608 | 0.12608 | 0 | 0 | 0.0418 | 0.0418 | 0 | 0 | 1e-05 | 1e-05 | 0 | 0 | 0 | 0 | 0 | 0 | 0 | 0 | 0 | 0 | 0 | 0 | 0 | 0 | 0 | 0 | 0 | 0 | 0 | 0 | 0 | 0 | 0 | 0 | 0 | 0 | 0 | 0 | 0 | 0 | 0 | 0 | 0 | 0 | 0 | 0 | 0 | 0 | 0 | 0 | 0 | 0 | 0 | 0 | 0 | 0 | 0 | 0 | 0 | 0 | 0 | 0 | 17.3846 | 17.3846 | 0 | 0 | 1.411 | 1.411 | 0 | 0 | 17.1855 | 17.1855 | 0.31186 | 0.31186 | 1.3781 | 1.3781 | 3e-05 | 3e-05 | 0 | 0 | 0.47164 | 0.47164 | 0 | 0 | 0.05883 | 0.05883 | 1.0205 | 1.0205 | 1.1697 | 1.1697 | 0 | 0 | 0.35101 | 0.35101 | 0.41905 | 0.41905 | 0.23533 | 0.23533 | 0 | 0 | 0.04906 | 0.04906 | 0 | 0 | 0.03962 | 0.03962 | 0 | 0 | 0 | 0 | 0 | 0 | 0 | 0 | 0 | 0 | 0 | 0 | [5 empty] | 60 | Charrua 500 | Charrua 500 | Charrua 220 | 0 | 0 | 0 | 0 | 0 | 0 | 0 | 0 | 0 | 0 | 0 | 0 | 0 | 0 | 0 | 0 | 0 | 0 | 0 | 0 | 0 | 0 | 0 | 0 | 0 | 0 | 0 | 0 | 0 | 0 | 0 | 0 | 0 | 0 | 0 | 0 | 0 | 0 | 0 | 0 | 0 | 0 | 0 | 0 | 0 | 0 | 0 | 0 | 0.09546 | 0.09546 | 0.17708 | 0.17708 | 0 | 0 | 0 | 0 | 0.75656 | 0.75656 | 0.92259 | 0.92259 | 0.38152 | 0.38152 | 0.52796 | 0.52796 | 0.8241 | 0.8241 | 1.5081 | 1.5081 | 0.44666 | 0.44666 | 0.57922 | 0.57922 | 0.21555 | 0.21555 | 0.31322 | 0.31322 | 0.07875 | 0.07875 | 0.11027 | 0.11027 | 0.07888 | 0.07888 | 0.10825 | 0.10825 | 0.0268 | 0.0268 | 0.03723 | 0.03723 | 0 | 0 | 0 | 0 | 0 | 0 | 0 | 0 | 0 | 0 | 0 | 0 | 0 | 0 | 0 | 0 | 0 | 0 | 0 | 0 | 0 | 0 | 0 | 0 | 0 | 0 | 0 | 0 | 0 | 0 | 0 | 0 | 0 | 0 | 0 | 0 | 0 | 0 | 0 | 0 | 0 | 0 | 0 | 0 | 0 | 0 | 0 | 0 | 0.00031 | 0.00031 | 0.03075 | 0.03075 | 0 | 0 | 0 | 0 | 0.28308 | 0.28308 | 0.38405 | 0.38405 | 0.04242 | 0.04242 | 0.0835 | 0.0835 | 0.6404 | 0.6404 | 0.85721 | 0.85721 | 0.28516 | 0.28516 | 0.43541 | 0.43541 | 0.70771 | 0.70771 | 0.79993 | 0.79993 | 0.39383 | 0.39383 | 0.56735 | 0.56735 | 0.15363 | 0.15363 | 0.17016 | 0.17016 | 0.01684 | 0.01684 | 0.05944 | 0.05944 | 0.04755 | 0.04755 | 0.07695 | 0.07695 | 0.04832 | 0.04832 | 0.04991 | 0.04991 | 0 | 0 | 0 | 0 | 0 | 0 | 0 | 0 | 0 | 0 | 0 | 0 | 0 | 0 | 0 | 0 | 0 | 0 | 0 | 0 | 0 | 0 | 0 | 0 | 0 | 0 | 0 | 0 | 0 | 0 | 0 | 0 | 0 | 0 | 0 | 0 | 0 | 0 | 0 | 0 | 0 | 0 | 0 | 0 | 0 | 0 | 0 | 0 | 0 | 0 | 0 | 0 | 0 | 0 | 0 | 0 | 0.31076 | 0.31076 | 0.4637 | 0.4637 | 0.02719 | 0.02719 | 0.06405 | 0.06405 | 0.76628 | 0.76628 | 0.95719 | 0.95719 | 0.48675 | 0.48675 | 0.59604 | 0.59604 | 0.6632 | 0.6632 | 0.73589 | 0.73589 | 0.4237 | 0.4237 | 0.45735 | 0.45735 | 0.26919 | 0.26919 | 0.26891 | 0.26891 | 0.13486 | 0.13486 | 0.13975 | 0.13975 | 0.07723 | 0.07723 | 0.08143 | 0.08143 | 5e-05 | 5e-05 | 0.00161 | 0.00161 | 0 | 0 | 0 | 0 | 0 | 0 | 0 | 0 | 0 | 0 | 0 | 0 | 0 | 0 | 0 | 0 | 0 | 0 | 0 | 0 | 0 | 0 | 0 | 0 | 0 | 0 | 0 | 0 | 0 | 0 | 0 | 0 | 0 | 0 | 0 | 0 | 0 | 0 | 0 | 0 | 0 | 0 | 0 | 0 | 0 | 0 | 0 | 0 | 1e-05 | 1e-05 | 1e-05 | 1e-05 | 0 | 0 | 0 | 0 | 0.79728 | 0.79728 | 0.95298 | 0.95298 | 0.28075 | 0.28075 | 0.36658 | 0.36658 | 1.3776 | 1.3776 | 1.6228 | 1.6228 | 0.79745 | 0.79745 | 0.90246 | 0.90246 | 1.4654 | 1.4654 | 1.3905 | 1.3905 | 0.84928 | 0.84928 | 1.0022 | 1.0022 | 0.52669 | 0.52669 | 0.63862 | 0.63862 | 0.27814 | 0.27814 | 0.31339 | 0.31339 | 0.23649 | 0.23649 | 0.32858 | 0.32858 | 8e-05 | 8e-05 | 0.01514 | 0.01514 | 0 | 0 | 0 | 0 | 0 | 0 | 0 | 0 | [5 empty] | 60 | Charrua 500 | Charrua 500 | Charrua 220 | 0 | 0 | 1.0489 | 1.0489 | 0 | 0 | 0.41426 | 0.41426 | 0 | 0 | 1.9664 | 1.9664 | 0 | 0 | 1.3611 | 1.3611 | 0 | 0 | 2.4776 | 2.4776 | 0 | 0 | 0.94404 | 0.94404 | 2e-05 | 2e-05 | 3.6047 | 3.6047 | 0 | 0 | 1.8792 | 1.8792 | 0.00168 | 0.00168 | 13.5789 | 13.5789 | 0 | 0 | 7.5155 | 7.5155 | 5e-05 | 5e-05 | 19.9685 | 19.9685 | 0 | 0 | 11.0974 | 11.0974 | 11.7832 | 11.7832 | 32.135 | 32.135 | 7.4488 | 7.4488 | 26.463 | 26.463 | 19.4855 | 19.4855 | 40.7148 | 40.7148 | 11.12 | 11.12 | 33.8797 | 33.8797 | 10.5916 | 10.5916 | 27.5271 | 27.5271 | 6.5288 | 6.5288 | 23.5302 | 23.5302 | 2.8795 | 2.8795 | 22.1376 | 22.1376 | 2.0617 | 2.0617 | 13.4371 | 13.4371 | 0.87518 | 0.87518 | 12.1935 | 12.1935 | 0.08121 | 0.08121 | 4.4948 | 4.4948 | 0 | 0 | 1.9197 | 1.9197 | 0 | 0 | 1.7923 | 1.7923 | 0 | 0 | 1.4956 | 1.4956 | 0 | 0 | 1.4376 | 1.4376 | 0 | 0 | 1.9819 | 1.9819 | 0 | 0 | 1.3032 | 1.3032 | 0 | 0 | 1.9992 | 1.9992 | 0 | 0 | 1.3937 | 1.3937 | 0 | 0 | 3.7221 | 3.7221 | 0 | 0 | 1.8926 | 1.8926 | 0 | 0 | 7.199 | 7.199 | 0 | 0 | 4.5623 | 4.5623 | 1.3504 | 1.3504 | 15.6208 | 15.6208 | 0 | 0 | 7.6125 | 7.6125 | 11.4956 | 11.4956 | 28.0457 | 28.0457 | 7.194 | 7.194 | 24.806 | 24.806 | 13.2431 | 13.2431 | 36.9959 | 36.9959 | 9.8881 | 9.8881 | 25.762 | 25.762 | 7.9563 | 7.9563 | 22.8547 | 22.8547 | 4.3062 | 4.3062 | 20.1237 | 20.1237 | 1.6653 | 1.6653 | 15.2026 | 15.2026 | 1.3182 | 1.3182 | 7.2051 | 7.2051 | 1.5969 | 1.5969 | 6.9713 | 6.9713 | 0.44057 | 0.44057 | 3.5065 | 3.5065 | 0 | 0 | 7e-05 | 7e-05 | 0 | 0 | 4e-05 | 4e-05 | 0 | 0 | 4e-05 | 4e-05 | 0 | 0 | 1e-05 | 1e-05 | 0 | 0 | 0 | 0 | 0 | 0 | 0 | 0 | 0 | 0 | 0.21322 | 0.21322 | 0 | 0 | 2e-05 | 2e-05 | 0 | 0 | 1.1972 | 1.1972 | 0 | 0 | 0.41151 | 0.41151 | 0 | 0 | 6.223 | 6.223 | 0 | 0 | 2.3092 | 2.3092 | 0.7285 | 0.7285 | 18.0767 | 18.0767 | 0 | 0 | 10.1166 | 10.1166 | 15.809 | 15.809 | 31.2875 | 31.2875 | 8.3006 | 8.3006 | 29.3613 | 29.3613 | 12.8588 | 12.8588 | 37.1319 | 37.1319 | 9.4057 | 9.4057 | 27.6695 | 27.6695 | 5.6451 | 5.6451 | 26.575 | 26.575 | 3.5697 | 3.5697 | 20.3308 | 20.3308 | 2.276 | 2.276 | 18.5098 | 18.5098 | 1.6935 | 1.6935 | 12.9044 | 12.9044 | 0.28637 | 0.28637 | 9.5927 | 9.5927 | 0.01966 | 0.01966 | 2.9024 | 2.9024 | 0 | 0 | 0.00012 | 0.00012 | 0 | 0 | 2e-05 | 2e-05 | 0 | 0 | 0 | 0 | 0 | 0 | 0 | 0 | 0 | 0 | 0 | 0 | 0 | 0 | 0 | 0 | 0 | 0 | 0.1303 | 0.1303 | 0 | 0 | 0.26788 | 0.26788 | 0 | 0 | 4.8785 | 4.8785 | 0 | 0 | 1.5334 | 1.5334 | 0 | 0 | 19.2187 | 19.2187 | 0 | 0 | 10.0699 | 10.0699 | 0.00857 | 0.00857 | 27.9336 | 27.9336 | 0 | 0 | 14.514 | 14.514 | 1.4976 | 1.4976 | 45.3244 | 45.3244 | 0.75539 | 0.75539 | 40.8776 | 40.8776 | 25.6395 | 25.6395 | 49.0251 | 49.0251 | 13.4559 | 13.4559 | 41.809 | 41.809 | 13.3669 | 13.3669 | 37.3835 | 37.3835 | 7.7517 | 7.7517 | 31.6032 | 31.6032 | 4.043 | 4.043 | 32.0145 | 32.0145 | 2.517 | 2.517 | 23.9349 | 23.9349 | 0.84976 | 0.84976 | 26.2934 | 26.2934 | 0.02567 | 0.02567 | 12.8437 | 12.8437 | 0 | 0 | 4.8461 | 4.8461 | 0 | 0 | 8e-05 | 8e-05 | [5 empty] | 60 | Charrua 500 | Charrua 500 | Charrua 220 | 2.0171 | 2.0171 | 2.0238 | 2.0238 | 1.2218 | 1.2218 | 1.5993 | 1.5993 | 2.5719 | 2.5719 | 2.2828 | 2.2828 | 1.836 | 1.836 | 2.2479 | 2.2479 | 3.3199 | 3.3199 | 3.31 | 3.31 | 2.485 | 2.485 | 2.5361 | 2.5361 | 4.3757 | 4.3757 | 5.4917 | 5.4917 | 3.4423 | 3.4423 | 3.7503 | 3.7503 | 16.4 | 16.4 | 15.3383 | 15.3383 | 11.2131 | 11.2131 | 10.5943 | 10.5943 | 33.1481 | 33.1481 | 31.1391 | 31.1391 | 24.0821 | 24.0821 | 23.6018 | 23.6018 | 35.9243 | 35.9243 | 35.8266 | 35.8266 | 30.8652 | 30.8652 | 29.1293 | 29.1293 | 42.9811 | 42.9811 | 44.1972 | 44.1972 | 35.383 | 35.383 | 36.9139 | 36.9139 | 27.6613 | 27.6613 | 27.6061 | 27.6061 | 23.1254 | 23.1254 | 22.5801 | 22.5801 | 22.9702 | 22.9702 | 21.954 | 21.954 | 13.648 | 13.648 | 12.8048 | 12.8048 | 13.6907 | 13.6907 | 12.2927 | 12.2927 | 4.7264 | 4.7264 | 4.6656 | 4.6656 | 3.1423 | 3.1423 | 2.5487 | 2.5487 | 1.9774 | 1.9774 | 2.1481 | 2.1481 | 2.3282 | 2.3282 | 2.0499 | 2.0499 | 2.0494 | 2.0494 | 2.0294 | 2.0294 | 1.9987 | 1.9987 | 1.984 | 1.984 | 1.9799 | 1.9799 | 1.8606 | 1.8606 | 2.6338 | 2.6338 | 2.6306 | 2.6306 | 2.0248 | 2.0248 | 2.3798 | 2.3798 | 5.4158 | 5.4158 | 5.1469 | 5.1469 | 4.6489 | 4.6489 | 4.5296 | 4.5296 | 9.2288 | 9.2288 | 8.7043 | 8.7043 | 7.4209 | 7.4209 | 8.074 | 8.074 | 29.7089 | 29.7089 | 25.9754 | 25.9754 | 21.9795 | 21.9795 | 18.2702 | 18.2702 | 31.3657 | 31.3657 | 31.6322 | 31.6322 | 28.9276 | 28.9276 | 27.3424 | 27.3424 | 36.9783 | 36.9783 | 35.1081 | 35.1081 | 28.2322 | 28.2322 | 26.8341 | 26.8341 | 22.1869 | 22.1869 | 20.6805 | 20.6805 | 19.4916 | 19.4916 | 17.0055 | 17.0055 | 14.8698 | 14.8698 | 13.0241 | 13.0241 | 7.5552 | 7.5552 | 6.1795 | 6.1795 | 6.7655 | 6.7655 | 7.0547 | 7.0547 | 4.2186 | 4.2186 | 4.248 | 4.248 | 0.51491 | 0.51491 | 0.00016 | 0.00016 | 9e-05 | 9e-05 | 4e-05 | 4e-05 | 8e-05 | 8e-05 | 4e-05 | 4e-05 | 3e-05 | 3e-05 | 2e-05 | 2e-05 | 4e-05 | 4e-05 | 6e-05 | 6e-05 | 1.1326 | 1.1326 | 2e-05 | 2e-05 | 1.343 | 1.343 | 0.75678 | 0.75678 | 1.3662 | 1.3662 | 1.5002 | 1.5002 | 4.0394 | 4.0394 | 3.5423 | 3.5423 | 4.0869 | 4.0869 | 3.2834 | 3.2834 | 8.273 | 8.273 | 8.6296 | 8.6296 | 6.2579 | 6.2579 | 6.1532 | 6.1532 | 28.3896 | 28.3896 | 24.8579 | 24.8579 | 21.3512 | 21.3512 | 19.4534 | 19.4534 | 34.2744 | 34.2744 | 32.1883 | 32.1883 | 31.3643 | 31.3643 | 29.9721 | 29.9721 | 37.0505 | 37.0505 | 34.866 | 34.866 | 27.7924 | 27.7924 | 26.2524 | 26.2524 | 24.9179 | 24.9179 | 22.2425 | 22.2425 | 18.9117 | 18.9117 | 19.8116 | 19.8116 | 20.3211 | 20.3211 | 18.8801 | 18.8801 | 14.4112 | 14.4112 | 12.499 | 12.499 | 11.6193 | 11.6193 | 8.4797 | 8.4797 | 3.3984 | 3.3984 | 3.8988 | 3.8988 | 1.4686 | 1.4686 | 0.13194 | 0.13194 | 7e-05 | 7e-05 | 7e-05 | 7e-05 | 3e-05 | 3e-05 | 1e-05 | 1e-05 | 1e-05 | 1e-05 | 0 | 0 | 1e-05 | 1e-05 | 1e-05 | 1e-05 | 0 | 0 | 0 | 0 | 0.17819 | 0.17819 | 0.42037 | 0.42037 | 0.4858 | 0.4858 | 0.70867 | 0.70867 | 7.3984 | 7.3984 | 8.0289 | 8.0289 | 5.9338 | 5.9338 | 6.2064 | 6.2064 | 24.1684 | 24.1684 | 22.1006 | 22.1006 | 18.3256 | 18.3256 | 17.318 | 17.318 | 42.3016 | 42.3016 | 40.1096 | 40.1096 | 35.4818 | 35.4818 | 33.8993 | 33.8993 | 51.7492 | 51.7492 | 50.4039 | 50.4039 | 46.4421 | 46.4421 | 44.1421 | 44.1421 | 48.9899 | 48.9899 | 45.8203 | 45.8203 | 40.4879 | 40.4879 | 38.4291 | 38.4291 | 36.1063 | 36.1063 | 37.5771 | 37.5771 | 32.6431 | 32.6431 | 31.0318 | 31.0318 | 33.051 | 33.051 | 29.4099 | 29.4099 | 23.191 | 23.191 | 23.871 | 23.871 | 26.839 | 26.839 | 25.1734 | 25.1734 | 15.6103 | 15.6103 | 14.3593 | 14.3593 | 8.9874 | 8.9874 | 6.5453 | 6.5453 | 1.1765 | 1.1765 | 0.58674 | 0.58674
|  |  | 61 | Colbun 220 | Colbun 220 | Colbun 220 | 2.3954 | 2.3954 | 1.0548 | 1.0548 | 1.0092 | 1.0092 | 1.605 | 1.605 | 2.4135 | 2.4135 | 2.3906 | 2.3906 | 2.1849 | 2.1849 | 2.3537 | 2.3537 | 3.2552 | 3.2552 | 3.2699 | 3.2699 | 3.1957 | 3.1957 | 3.2007 | 3.2007 | 3.8211 | 3.8211 | 3.8427 | 3.8427 | 4.135 | 4.135 | 4.2335 | 4.2335 | 13.968 | 13.968 | 15.13 | 15.13 | 12.8164 | 12.8164 | 12.4188 | 12.4188 | 24.9921 | 24.9921 | 26.5377 | 26.5377 | 21.6396 | 21.6396 | 21.7323 | 21.7323 | 31.776 | 31.776 | 33.0309 | 33.0309 | 28.9653 | 28.9653 | 29.0243 | 29.0243 | 38.1882 | 38.1882 | 39.0061 | 39.0061 | 32.5482 | 32.5482 | 33.0404 | 33.0404 | 24.1126 | 24.1126 | 23.8555 | 23.8555 | 18.589 | 18.589 | 19.5004 | 19.5004 | 17.6096 | 17.6096 | 16.3153 | 16.3153 | 11.5967 | 11.5967 | 10.6322 | 10.6322 | 8.9121 | 8.9121 | 7.4294 | 7.4294 | 3.2519 | 3.2519 | 4.0916 | 4.0916 | 3.2956 | 3.2956 | 2.6172 | 2.6172 | 1.5482 | 1.5482 | 2.1908 | 2.1908 | 2.0468 | 2.0468 | 1.4453 | 1.4453 | 2.0064 | 2.0064 | 1.8767 | 1.8767 | 1.9993 | 1.9993 | 2.0039 | 2.0039 | 2.0198 | 2.0198 | 2.0042 | 2.0042 | 2.0383 | 2.0383 | 2.0387 | 2.0387 | 2.3948 | 2.3948 | 1.9894 | 1.9894 | 4.6874 | 4.6874 | 4.0692 | 4.0692 | 4.0078 | 4.0078 | 3.9617 | 3.9617 | 8.1068 | 8.1068 | 8.0038 | 8.0038 | 7.5471 | 7.5471 | 7.5179 | 7.5179 | 20.0934 | 20.0934 | 21.6463 | 21.6463 | 16.9888 | 16.9888 | 18.5037 | 18.5037 | 25.7297 | 25.7297 | 27.6478 | 27.6478 | 23.06 | 23.06 | 25.4011 | 25.4011 | 29.4814 | 29.4814 | 29.8603 | 29.8603 | 21.404 | 21.404 | 23.9131 | 23.9131 | 21.1094 | 21.1094 | 18.0494 | 18.0494 | 16.8912 | 16.8912 | 15.2533 | 15.2533 | 8.298 | 8.298 | 6.0835 | 6.0835 | 5.2149 | 5.2149 | 4.1916 | 4.1916 | 5.9351 | 5.9351 | 3.4384 | 3.4384 | 3.992 | 3.992 | 4.4273 | 4.4273 | 0.00014 | 0.00014 | 8e-05 | 8e-05 | 4e-05 | 4e-05 | 5e-05 | 5e-05 | 4e-05 | 4e-05 | 4e-05 | 4e-05 | 2e-05 | 2e-05 | 2e-05 | 2e-05 | 0 | 0 | 0 | 0 | 0 | 0 | 0 | 0 | 1.1475 | 1.1475 | 0.13424 | 0.13424 | 0.21613 | 0.21613 | 0.21613 | 0.21613 | 1.4133 | 1.4133 | 2.2647 | 2.2647 | 1.6878 | 1.6878 | 1.6783 | 1.6783 | 7.4731 | 7.4731 | 7.4446 | 7.4446 | 6.0941 | 6.0941 | 7.3163 | 7.3163 | 21.0748 | 21.0748 | 21.6249 | 21.6249 | 18.3548 | 18.3548 | 20.0525 | 20.0525 | 27.3551 | 27.3551 | 28.9976 | 28.9976 | 26.2637 | 26.2637 | 28.6394 | 28.6394 | 28.8175 | 28.8175 | 30.2401 | 30.2401 | 20.203 | 20.203 | 22.4215 | 22.4215 | 20.5824 | 20.5824 | 19.7884 | 19.7884 | 18.5183 | 18.5183 | 17.456 | 17.456 | 12.3693 | 12.3693 | 11.1559 | 11.1559 | 9.0701 | 9.0701 | 9.5866 | 9.5866 | 7.3893 | 7.3893 | 5.4267 | 5.4267 | 2.656 | 2.656 | 1.1217 | 1.1217 | 0.85542 | 0.85542 | 8e-05 | 8e-05 | 1e-05 | 1e-05 | 3e-05 | 3e-05 | 1e-05 | 1e-05 | 1e-05 | 1e-05 | 0 | 0 | 0 | 0 | 1e-05 | 1e-05 | 1e-05 | 1e-05 | 0 | 0 | 0 | 0 | 6e-05 | 6e-05 | 6e-05 | 6e-05 | 0.19445 | 0.19445 | 0.19453 | 0.19453 | 4.9332 | 4.9332 | 4.9315 | 4.9315 | 5.8534 | 5.8534 | 5.5587 | 5.5587 | 22.2083 | 22.2083 | 22.8844 | 22.8844 | 16.4708 | 16.4708 | 17.6375 | 17.6375 | 37.2397 | 37.2397 | 38.17 | 38.17 | 31.6427 | 31.6427 | 31.7847 | 31.7847 | 42.3184 | 42.3184 | 43.6212 | 43.6212 | 39.088 | 39.088 | 40.0947 | 40.0947 | 43.9308 | 43.9308 | 42.8368 | 42.8368 | 35.1832 | 35.1832 | 36.4605 | 36.4605 | 33.0519 | 33.0519 | 30.1183 | 30.1183 | 28.4399 | 28.4399 | 27.7959 | 27.7959 | 24.532 | 24.532 | 21.1666 | 21.1666 | 17.2665 | 17.2665 | 17.0533 | 17.0533 | 18.8794 | 18.8794 | 18.642 | 18.642 | 8.4182 | 8.4182 | 12.6607 | 12.6607 | 7.3575 | 7.3575 | 6.7506 | 6.7506 | 0.42331 | 0.42331 | 1.7863 | 1.7863 | [5 empty] | 61 | Colbun 220 | Colbun 220 | Colbun 220 | 1.7229 | 1.7229 | 0 | 0 | 1.6014 | 1.6014 | 0 | 0 | 2.3662 | 2.3662 | 0.56645 | 0.56645 | 2.539 | 2.539 | 2e-05 | 2e-05 | 3.2707 | 3.2707 | 0.60642 | 0.60642 | 2.8982 | 2.8982 | 0 | 0 | 3.677 | 3.677 | 3.2581 | 3.2581 | 4.8174 | 4.8174 | 1.8571 | 1.8571 | 14.3691 | 14.3691 | 14.8766 | 14.8766 | 10.9143 | 10.9143 | 9.0704 | 9.0704 | 27.8526 | 27.8526 | 30.9851 | 30.9851 | 21.5502 | 21.5502 | 24.1035 | 24.1035 | 32.0798 | 32.0798 | 34.0826 | 34.0826 | 29.8053 | 29.8053 | 29.6096 | 29.6096 | 39.3216 | 39.3216 | 40.8858 | 40.8858 | 32.1101 | 32.1101 | 31.9919 | 31.9919 | 23.6034 | 23.6034 | 24.7289 | 24.7289 | 19.0556 | 19.0556 | 17.7009 | 17.7009 | 15.4088 | 15.4088 | 16.9703 | 16.9703 | 9.2332 | 9.2332 | 9.2256 | 9.2256 | 8.7874 | 8.7874 | 8.6928 | 8.6928 | 3.9288 | 3.9288 | 4.1217 | 4.1217 | 3.476 | 3.476 | 3.2303 | 3.2303 | 1.5749 | 1.5749 | 1.5307 | 1.5307 | 1.8797 | 1.8797 | 1.3853 | 1.3853 | 1.5901 | 1.5901 | 1.3806 | 1.3806 | 1.9992 | 1.9992 | 0.42472 | 0.42472 | 1.9993 | 1.9993 | 0 | 0 | 2.6149 | 2.6149 | 0 | 0 | 2.3716 | 2.3716 | 0 | 0 | 4.0316 | 4.0316 | 3.5559 | 3.5559 | 3.9309 | 3.9309 | 2.5819 | 2.5819 | 7.7101 | 7.7101 | 8.4664 | 8.4664 | 7.5689 | 7.5689 | 5.7998 | 5.7998 | 22.1958 | 22.1958 | 28.118 | 28.118 | 17.7069 | 17.7069 | 20.9849 | 20.9849 | 27.0376 | 27.0376 | 27.7795 | 27.7795 | 24.8985 | 24.8985 | 24.7039 | 24.7039 | 28.8653 | 28.8653 | 30.3045 | 30.3045 | 21.639 | 21.639 | 18.9161 | 18.9161 | 16.73 | 16.73 | 19.7785 | 19.7785 | 15.664 | 15.664 | 14.5568 | 14.5568 | 6.3406 | 6.3406 | 7.1572 | 7.1572 | 4.9717 | 4.9717 | 4.7541 | 4.7541 | 5.4605 | 5.4605 | 5.6962 | 5.6962 | 3.9711 | 3.9711 | 4.0338 | 4.0338 | 0.00012 | 0.00012 | 9e-05 | 9e-05 | 3e-05 | 3e-05 | 3e-05 | 3e-05 | 4e-05 | 4e-05 | 0 | 0 | 0 | 0 | 0 | 0 | 2e-05 | 2e-05 | 0 | 0 | 0 | 0 | 0 | 0 | 0.13301 | 0.13301 | 0 | 0 | 0.21596 | 0.21596 | 0 | 0 | 2.9483 | 2.9483 | 1.762 | 1.762 | 1.3354 | 1.3354 | 0.49248 | 0.49248 | 7.0992 | 7.0992 | 8.1166 | 8.1166 | 6.5708 | 6.5708 | 5.1137 | 5.1137 | 22.2648 | 22.2648 | 26.5533 | 26.5533 | 19.4855 | 19.4855 | 22.1926 | 22.1926 | 29.0767 | 29.0767 | 30.3853 | 30.3853 | 29.7175 | 29.7175 | 29.1606 | 29.1606 | 30.7731 | 30.7731 | 30.1043 | 30.1043 | 22.3033 | 22.3033 | 20.1448 | 20.1448 | 19.7323 | 19.7323 | 21.6438 | 21.6438 | 14.9246 | 14.9246 | 16.2874 | 16.2874 | 11.1561 | 11.1561 | 13.745 | 13.745 | 8.9697 | 8.9697 | 9.0455 | 9.0455 | 5.5244 | 5.5244 | 7.8208 | 7.8208 | 3.1761 | 3.1761 | 1.763 | 1.763 | 0.52403 | 0.52403 | 0.0001 | 0.0001 | 3e-05 | 3e-05 | 3e-05 | 3e-05 | 0 | 0 | 0 | 0 | 0 | 0 | 0 | 0 | 0 | 0 | 0 | 0 | 0 | 0 | 0 | 0 | 7e-05 | 7e-05 | 0 | 0 | 0.18175 | 0.18175 | 0 | 0 | 4.9234 | 4.9234 | 5.5338 | 5.5338 | 6.0217 | 6.0217 | 3.0068 | 3.0068 | 22.4243 | 22.4243 | 23.1068 | 23.1068 | 18.3279 | 18.3279 | 14.343 | 14.343 | 37.7506 | 37.7506 | 42.0053 | 42.0053 | 31.932 | 31.932 | 33.3595 | 33.3595 | 44.2482 | 44.2482 | 45.2716 | 45.2716 | 40.7336 | 40.7336 | 39.9546 | 39.9546 | 41.3903 | 41.3903 | 43.6668 | 43.6668 | 35.2807 | 35.2807 | 32.8599 | 32.8599 | 29.8158 | 29.8158 | 34.6981 | 34.6981 | 27.3527 | 27.3527 | 29.3926 | 29.3926 | 23.573 | 23.573 | 23.3296 | 23.3296 | 16.8455 | 16.8455 | 15.0749 | 15.0749 | 20.3425 | 20.3425 | 19.4896 | 19.4896 | 8.2404 | 8.2404 | 8.268 | 8.268 | 7.8426 | 7.8426 | 7.0495 | 7.0495 | 0.43443 | 0.43443 | 0.00016 | 0.00016 | [5 empty] | 61 | Colbun 220 | Colbun 220 | Colbun 220 | 0 | 0 | 0 | 0 | 0 | 0 | 0 | 0 | 0 | 0 | 0 | 0 | 0 | 0 | 0 | 0 | 0 | 0 | 0 | 0 | 0 | 0 | 0 | 0 | 0.60396 | 0.60396 | 0 | 0 | 0 | 0 | 0 | 0 | 0.95931 | 0.95931 | 0 | 0 | 0 | 0 | 0 | 0 | 7.7602 | 7.7602 | 0 | 0 | 1.7138 | 1.7138 | 0 | 0 | 0.5387 | 0.5387 | 0 | 0 | 0 | 0 | 0 | 0 | 0.41189 | 0.41189 | 0.12824 | 0.12824 | 0 | 0 | 0 | 0 | 2.4582 | 2.4582 | 1.1699 | 1.1699 | 0.72843 | 0.72843 | 0.22976 | 0.22976 | 0.51812 | 0.51812 | 0.02845 | 0.02845 | 0 | 0 | 0 | 0 | 0.43628 | 0.43628 | 0.03561 | 0.03561 | 0 | 0 | 0 | 0 | 0.43732 | 0.43732 | 0 | 0 | 0 | 0 | 0 | 0 | 0 | 0 | 0 | 0 | 0 | 0 | 0 | 0 | 0 | 0 | 0 | 0 | 0 | 0 | 0 | 0 | 0 | 0 | 0 | 0 | 0 | 0 | 0 | 0 | 0 | 0 | 0 | 0 | 0 | 0 | 0 | 0 | 4e-05 | 4e-05 | 0 | 0 | 0 | 0 | 0 | 0 | 5.7305 | 5.7305 | 0.00118 | 0.00118 | 3.1423 | 3.1423 | 0 | 0 | 3.8924 | 3.8924 | 0.0529 | 0.0529 | 4e-05 | 4e-05 | 0 | 0 | 0.57523 | 0.57523 | 0.15273 | 0.15273 | 0 | 0 | 0.01613 | 0.01613 | 1.4941 | 1.4941 | 0.54947 | 0.54947 | 0.02641 | 0.02641 | 0.09979 | 0.09979 | 6e-05 | 6e-05 | 0.04452 | 0.04452 | 0 | 0 | 0 | 0 | 5e-05 | 5e-05 | 0.01502 | 0.01502 | 0 | 0 | 0 | 0 | 0 | 0 | 0 | 0 | 0 | 0 | 0 | 0 | 0 | 0 | 0 | 0 | 0 | 0 | 0 | 0 | 0 | 0 | 0 | 0 | 0 | 0 | 0 | 0 | 0 | 0 | 0 | 0 | 0 | 0 | 0 | 0 | 0 | 0 | 0 | 0 | 0 | 0 | 0 | 0 | 0.96641 | 0.96641 | 0 | 0 | 0 | 0 | 0 | 0 | 6.9326 | 6.9326 | 0 | 0 | 5e-05 | 5e-05 | 0 | 0 | 2.3073 | 2.3073 | 0.0465 | 0.0465 | 0 | 0 | 0 | 0 | 0 | 0 | 0.18723 | 0.18723 | 0 | 0 | 5e-05 | 5e-05 | 0 | 0 | 0.4054 | 0.4054 | 0 | 0 | 0.10723 | 0.10723 | 0 | 0 | 0.1176 | 0.1176 | 0 | 0 | 0.04162 | 0.04162 | 0 | 0 | 1e-05 | 1e-05 | 0 | 0 | 0 | 0 | 0 | 0 | 0 | 0 | 0 | 0 | 0 | 0 | 0 | 0 | 0 | 0 | 0 | 0 | 0 | 0 | 0 | 0 | 0 | 0 | 0 | 0 | 0 | 0 | 0 | 0 | 0 | 0 | 0 | 0 | 0 | 0 | 0 | 0 | 0 | 0 | 0 | 0 | 0 | 0 | 0 | 0 | 0 | 0 | 0 | 0 | 0 | 0 | 17.5689 | 17.5689 | 0 | 0 | 1.398 | 1.398 | 0 | 0 | 17.2695 | 17.2695 | 0.28002 | 0.28002 | 1.3737 | 1.3737 | 3e-05 | 3e-05 | 0 | 0 | 0.44696 | 0.44696 | 0 | 0 | 0.0586 | 0.0586 | 1.0241 | 1.0241 | 1.1446 | 1.1446 | 0 | 0 | 0.34991 | 0.34991 | 0.42201 | 0.42201 | 0.22169 | 0.22169 | 0 | 0 | 0.04407 | 0.04407 | 0 | 0 | 0.03583 | 0.03583 | 0 | 0 | 0 | 0 | 0 | 0 | 0 | 0 | 0 | 0 | 0 | 0 | [5 empty] | 61 | Colbun 220 | Colbun 220 | Colbun 220 | 0 | 0 | 0 | 0 | 0 | 0 | 0 | 0 | 0 | 0 | 0 | 0 | 0 | 0 | 0 | 0 | 0 | 0 | 0 | 0 | 0 | 0 | 0 | 0 | 0 | 0 | 0 | 0 | 0 | 0 | 0 | 0 | 0 | 0 | 0 | 0 | 0 | 0 | 0 | 0 | 0 | 0 | 0 | 0 | 0 | 0 | 0 | 0 | 0.08571 | 0.08571 | 0.16131 | 0.16131 | 0 | 0 | 0 | 0 | 0.72589 | 0.72589 | 0.88595 | 0.88595 | 0.37621 | 0.37621 | 0.51675 | 0.51675 | 0.792 | 0.792 | 1.4812 | 1.4812 | 0.44453 | 0.44453 | 0.57458 | 0.57458 | 0.20301 | 0.20301 | 0.29011 | 0.29011 | 0.07528 | 0.07528 | 0.10866 | 0.10866 | 0.0762 | 0.0762 | 0.10344 | 0.10344 | 0.02672 | 0.02672 | 0.03712 | 0.03712 | 0 | 0 | 0 | 0 | 0 | 0 | 0 | 0 | 0 | 0 | 0 | 0 | 0 | 0 | 0 | 0 | 0 | 0 | 0 | 0 | 0 | 0 | 0 | 0 | 0 | 0 | 0 | 0 | 0 | 0 | 0 | 0 | 0 | 0 | 0 | 0 | 0 | 0 | 0 | 0 | 0 | 0 | 0 | 0 | 0 | 0 | 0 | 0 | 0.00028 | 0.00028 | 0.02781 | 0.02781 | 0 | 0 | 0 | 0 | 0.26324 | 0.26324 | 0.35394 | 0.35394 | 0.04036 | 0.04036 | 0.08008 | 0.08008 | 0.63015 | 0.63015 | 0.83722 | 0.83722 | 0.2818 | 0.2818 | 0.43328 | 0.43328 | 0.6831 | 0.6831 | 0.75838 | 0.75838 | 0.38738 | 0.38738 | 0.55126 | 0.55126 | 0.13871 | 0.13871 | 0.15478 | 0.15478 | 0.01508 | 0.01508 | 0.05436 | 0.05436 | 0.04767 | 0.04767 | 0.07448 | 0.07448 | 0.04815 | 0.04815 | 0.04974 | 0.04974 | 0 | 0 | 0 | 0 | 0 | 0 | 0 | 0 | 0 | 0 | 0 | 0 | 0 | 0 | 0 | 0 | 0 | 0 | 0 | 0 | 0 | 0 | 0 | 0 | 0 | 0 | 0 | 0 | 0 | 0 | 0 | 0 | 0 | 0 | 0 | 0 | 0 | 0 | 0 | 0 | 0 | 0 | 0 | 0 | 0 | 0 | 0 | 0 | 0 | 0 | 0 | 0 | 0 | 0 | 0 | 0 | 0.28736 | 0.28736 | 0.42997 | 0.42997 | 0.02706 | 0.02706 | 0.0618 | 0.0618 | 0.75868 | 0.75868 | 0.95068 | 0.95068 | 0.48825 | 0.48825 | 0.59452 | 0.59452 | 0.64579 | 0.64579 | 0.71527 | 0.71527 | 0.41796 | 0.41796 | 0.44652 | 0.44652 | 0.25929 | 0.25929 | 0.25074 | 0.25074 | 0.13428 | 0.13428 | 0.13709 | 0.13709 | 0.06936 | 0.06936 | 0.07575 | 0.07575 | 5e-05 | 5e-05 | 0.00145 | 0.00145 | 0 | 0 | 0 | 0 | 0 | 0 | 0 | 0 | 0 | 0 | 0 | 0 | 0 | 0 | 0 | 0 | 0 | 0 | 0 | 0 | 0 | 0 | 0 | 0 | 0 | 0 | 0 | 0 | 0 | 0 | 0 | 0 | 0 | 0 | 0 | 0 | 0 | 0 | 0 | 0 | 0 | 0 | 0 | 0 | 0 | 0 | 0 | 0 | 0 | 0 | 1e-05 | 1e-05 | 0 | 0 | 0 | 0 | 0.72857 | 0.72857 | 0.87526 | 0.87526 | 0.25769 | 0.25769 | 0.33975 | 0.33975 | 1.3364 | 1.3364 | 1.5733 | 1.5733 | 0.79126 | 0.79126 | 0.89822 | 0.89822 | 1.3942 | 1.3942 | 1.3308 | 1.3308 | 0.83734 | 0.83734 | 0.98029 | 0.98029 | 0.49474 | 0.49474 | 0.61217 | 0.61217 | 0.26673 | 0.26673 | 0.30038 | 0.30038 | 0.22116 | 0.22116 | 0.30742 | 0.30742 | 7e-05 | 7e-05 | 0.01523 | 0.01523 | 0 | 0 | 0 | 0 | 0 | 0 | 0 | 0 | [5 empty] | 61 | Colbun 220 | Colbun 220 | Colbun 220 | 0 | 0 | 1.0589 | 1.0589 | 0 | 0 | 0.41318 | 0.41318 | 0 | 0 | 1.9942 | 1.9942 | 0 | 0 | 1.3768 | 1.3768 | 0 | 0 | 2.504 | 2.504 | 0 | 0 | 0.95833 | 0.95833 | 1e-05 | 1e-05 | 3.6235 | 3.6235 | 0 | 0 | 1.8849 | 1.8849 | 0.0014 | 0.0014 | 13.7081 | 13.7081 | 0 | 0 | 7.5087 | 7.5087 | 5e-05 | 5e-05 | 20.1111 | 20.1111 | 0 | 0 | 11.1575 | 11.1575 | 11.7496 | 11.7496 | 32.1698 | 32.1698 | 7.4007 | 7.4007 | 26.4411 | 26.4411 | 19.5088 | 19.5088 | 41.3944 | 41.3944 | 11.1068 | 11.1068 | 34.3154 | 34.3154 | 10.6429 | 10.6429 | 28.4674 | 28.4674 | 6.57 | 6.57 | 24.0778 | 24.0778 | 2.875 | 2.875 | 22.5523 | 22.5523 | 2.0587 | 2.0587 | 13.6806 | 13.6806 | 0.87832 | 0.87832 | 12.3958 | 12.3958 | 0.08178 | 0.08178 | 4.5567 | 4.5567 | 0 | 0 | 1.9523 | 1.9523 | 0 | 0 | 1.7948 | 1.7948 | 0 | 0 | 1.52 | 1.52 | 0 | 0 | 1.4609 | 1.4609 | 0 | 0 | 1.9973 | 1.9973 | 0 | 0 | 1.3104 | 1.3104 | 0 | 0 | 2.0324 | 2.0324 | 0 | 0 | 1.3996 | 1.3996 | 0 | 0 | 3.7429 | 3.7429 | 0 | 0 | 1.9008 | 1.9008 | 0 | 0 | 7.3034 | 7.3034 | 0 | 0 | 4.6287 | 4.6287 | 1.3475 | 1.3475 | 15.7897 | 15.7897 | 0 | 0 | 7.664 | 7.664 | 11.56 | 11.56 | 28.4467 | 28.4467 | 7.2299 | 7.2299 | 25.045 | 25.045 | 13.365 | 13.365 | 37.8488 | 37.8488 | 9.9629 | 9.9629 | 26.1994 | 26.1994 | 8.0333 | 8.0333 | 23.9322 | 23.9322 | 4.3193 | 4.3193 | 20.969 | 20.969 | 1.6779 | 1.6779 | 15.6905 | 15.6905 | 1.3175 | 1.3175 | 7.4371 | 7.4371 | 1.5929 | 1.5929 | 7.1104 | 7.1104 | 0.4437 | 0.4437 | 3.5679 | 3.5679 | 0 | 0 | 7e-05 | 7e-05 | 0 | 0 | 4e-05 | 4e-05 | 0 | 0 | 4e-05 | 4e-05 | 0 | 0 | 1e-05 | 1e-05 | 0 | 0 | 0 | 0 | 0 | 0 | 0 | 0 | 0 | 0 | 0.2139 | 0.2139 | 0 | 0 | 2e-05 | 2e-05 | 0 | 0 | 1.208 | 1.208 | 0 | 0 | 0.40943 | 0.40943 | 0 | 0 | 6.3054 | 6.3054 | 0 | 0 | 2.3117 | 2.3117 | 0.68547 | 0.68547 | 18.3012 | 18.3012 | 0 | 0 | 10.1925 | 10.1925 | 15.858 | 15.858 | 31.6923 | 31.6923 | 8.305 | 8.305 | 29.6407 | 29.6407 | 12.9698 | 12.9698 | 38.2044 | 38.2044 | 9.4392 | 9.4392 | 28.0598 | 28.0598 | 5.6642 | 5.6642 | 28.0939 | 28.0939 | 3.5857 | 3.5857 | 21.1262 | 21.1262 | 2.2734 | 2.2734 | 19.207 | 19.207 | 1.6906 | 1.6906 | 13.3253 | 13.3253 | 0.28039 | 0.28039 | 9.7858 | 9.7858 | 0.01992 | 0.01992 | 2.953 | 2.953 | 0 | 0 | 0.00012 | 0.00012 | 0 | 0 | 2e-05 | 2e-05 | 0 | 0 | 0 | 0 | 0 | 0 | 0 | 0 | 0 | 0 | 0 | 0 | 0 | 0 | 0 | 0 | 0 | 0 | 0.1307 | 0.1307 | 0 | 0 | 0.27102 | 0.27102 | 0 | 0 | 4.9025 | 4.9025 | 0 | 0 | 1.5253 | 1.5253 | 0 | 0 | 19.6118 | 19.6118 | 0 | 0 | 10.1774 | 10.1774 | 0.0076 | 0.0076 | 28.3614 | 28.3614 | 0 | 0 | 14.6637 | 14.6637 | 1.4199 | 1.4199 | 45.9134 | 45.9134 | 0.73139 | 0.73139 | 41.3897 | 41.3897 | 25.8994 | 25.8994 | 50.236 | 50.236 | 13.5573 | 13.5573 | 42.8672 | 42.8672 | 13.5154 | 13.5154 | 39.0132 | 39.0132 | 7.7923 | 7.7923 | 33.2846 | 33.2846 | 4.0763 | 4.0763 | 33.2871 | 33.2871 | 2.5157 | 2.5157 | 24.9165 | 24.9165 | 0.82295 | 0.82295 | 27.0605 | 27.0605 | 0.0257 | 0.0257 | 13.0624 | 13.0624 | 0 | 0 | 5.2602 | 5.2602 | 0 | 0 | 8e-05 | 8e-05 | [5 empty] | 61 | Colbun 220 | Colbun 220 | Colbun 220 | 2.0348 | 2.0348 | 2.0407 | 2.0407 | 1.2298 | 1.2298 | 1.6045 | 1.6045 | 2.608 | 2.608 | 2.3068 | 2.3068 | 1.8638 | 1.8638 | 2.2801 | 2.2801 | 3.3486 | 3.3486 | 3.3333 | 3.3333 | 2.5046 | 2.5046 | 2.5559 | 2.5559 | 4.4546 | 4.4546 | 5.5616 | 5.5616 | 3.4619 | 3.4619 | 3.7401 | 3.7401 | 16.6303 | 16.6303 | 15.5533 | 15.5533 | 11.333 | 11.333 | 10.7052 | 10.7052 | 33.5576 | 33.5576 | 31.4737 | 31.4737 | 24.3421 | 24.3421 | 23.8137 | 23.8137 | 35.9725 | 35.9725 | 35.9385 | 35.9385 | 30.855 | 30.855 | 29.1755 | 29.1755 | 43.6339 | 43.6339 | 44.9113 | 44.9113 | 35.7727 | 35.7727 | 37.28 | 37.28 | 28.4193 | 28.4193 | 28.5978 | 28.5978 | 23.641 | 23.641 | 23.1138 | 23.1138 | 23.4066 | 23.4066 | 22.3794 | 22.3794 | 13.902 | 13.902 | 13.045 | 13.045 | 13.9215 | 13.9215 | 12.5031 | 12.5031 | 4.8004 | 4.8004 | 4.7241 | 4.7241 | 3.1979 | 3.1979 | 2.5908 | 2.5908 | 1.9944 | 1.9944 | 2.1718 | 2.1718 | 2.3728 | 2.3728 | 2.0902 | 2.0902 | 2.0891 | 2.0891 | 2.0671 | 2.0671 | 2.0335 | 2.0335 | 2.016 | 2.016 | 1.9966 | 1.9966 | 1.9001 | 1.9001 | 2.6896 | 2.6896 | 2.6862 | 2.6862 | 2.0537 | 2.0537 | 2.4186 | 2.4186 | 5.5263 | 5.5263 | 5.2489 | 5.2489 | 4.7071 | 4.7071 | 4.5786 | 4.5786 | 9.4656 | 9.4656 | 8.9033 | 8.9033 | 7.5554 | 7.5554 | 8.2297 | 8.2297 | 30.3229 | 30.3229 | 26.4555 | 26.4555 | 22.3437 | 22.3437 | 18.515 | 18.515 | 31.7658 | 31.7658 | 32.0192 | 32.0192 | 29.1624 | 29.1624 | 27.494 | 27.494 | 37.8528 | 37.8528 | 35.7961 | 35.7961 | 28.699 | 28.699 | 27.2474 | 27.2474 | 23.3993 | 23.3993 | 21.762 | 21.762 | 20.297 | 20.297 | 17.6125 | 17.6125 | 15.3441 | 15.3441 | 13.4146 | 13.4146 | 7.737 | 7.737 | 6.4054 | 6.4054 | 6.8733 | 6.8733 | 7.1852 | 7.1852 | 4.2911 | 4.2911 | 4.309 | 4.309 | 0.52221 | 0.52221 | 0.00016 | 0.00016 | 9e-05 | 9e-05 | 4e-05 | 4e-05 | 8e-05 | 8e-05 | 4e-05 | 4e-05 | 3e-05 | 3e-05 | 2e-05 | 2e-05 | 4e-05 | 4e-05 | 6e-05 | 6e-05 | 1.1511 | 1.1511 | 2e-05 | 2e-05 | 1.3675 | 1.3675 | 0.7671 | 0.7671 | 1.3769 | 1.3769 | 1.5061 | 1.5061 | 4.1199 | 4.1199 | 3.5903 | 3.5903 | 4.148 | 4.148 | 3.333 | 3.333 | 8.5094 | 8.5094 | 8.8492 | 8.8492 | 6.3741 | 6.3741 | 6.2646 | 6.2646 | 29.042 | 29.042 | 25.3245 | 25.3245 | 21.7742 | 21.7742 | 19.8063 | 19.8063 | 34.6782 | 34.6782 | 32.5541 | 32.5541 | 31.6733 | 31.6733 | 30.2234 | 30.2234 | 38.0517 | 38.0517 | 35.5386 | 35.5386 | 28.2202 | 28.2202 | 26.63 | 26.63 | 26.5039 | 26.5039 | 23.6312 | 23.6312 | 19.8674 | 19.8674 | 20.3644 | 20.3644 | 20.9497 | 20.9497 | 19.4069 | 19.4069 | 14.8563 | 14.8563 | 12.8853 | 12.8853 | 11.8726 | 11.8726 | 8.6455 | 8.6455 | 3.4744 | 3.4744 | 3.9606 | 3.9606 | 1.5068 | 1.5068 | 0.13571 | 0.13571 | 8e-05 | 8e-05 | 7e-05 | 7e-05 | 2e-05 | 2e-05 | 1e-05 | 1e-05 | 1e-05 | 1e-05 | 0 | 0 | 1e-05 | 1e-05 | 1e-05 | 1e-05 | 0 | 0 | 0 | 0 | 0.18279 | 0.18279 | 0.43036 | 0.43036 | 0.49159 | 0.49159 | 0.71327 | 0.71327 | 7.5702 | 7.5702 | 8.2285 | 8.2285 | 6.0423 | 6.0423 | 6.3246 | 6.3246 | 24.8673 | 24.8673 | 22.684 | 22.684 | 18.771 | 18.771 | 17.6922 | 17.6922 | 43.3515 | 43.3515 | 41.0332 | 41.0332 | 36.2166 | 36.2166 | 34.5839 | 34.5839 | 52.3268 | 52.3268 | 51.0119 | 51.0119 | 46.9638 | 46.9638 | 44.5819 | 44.5819 | 50.1417 | 50.1417 | 46.944 | 46.944 | 41.5843 | 41.5843 | 39.2967 | 39.2967 | 37.9566 | 37.9566 | 39.2129 | 39.2129 | 34.2749 | 34.2749 | 32.3951 | 32.3951 | 34.2151 | 34.2151 | 30.632 | 30.632 | 24.2127 | 24.2127 | 24.7533 | 24.7533 | 27.724 | 27.724 | 25.7646 | 25.7646 | 15.9864 | 15.9864 | 14.6127 | 14.6127 | 9.3378 | 9.3378 | 6.8589 | 6.8589 | 1.2052 | 1.2052 | 0.6037 | 0.6037
|  |  | 62 | Hualpen 220 | Hualpen 220 | Charrua 220 | 2.4168 | 2.4168 | 1.0583 | 1.0583 | 1.0075 | 1.0075 | 1.6336 | 1.6336 | 2.4152 | 2.4152 | 2.3761 | 2.3761 | 2.1874 | 2.1874 | 2.3527 | 2.3527 | 3.2622 | 3.2622 | 3.2739 | 3.2739 | 3.2086 | 3.2086 | 3.2174 | 3.2174 | 3.8093 | 3.8093 | 3.8262 | 3.8262 | 4.1534 | 4.1534 | 4.2438 | 4.2438 | 13.8884 | 13.8884 | 15.0938 | 15.0938 | 12.8709 | 12.8709 | 12.5209 | 12.5209 | 25.0499 | 25.0499 | 26.5569 | 26.5569 | 21.7991 | 21.7991 | 21.7956 | 21.7956 | 32.1194 | 32.1194 | 33.225 | 33.225 | 29.4937 | 29.4937 | 29.4593 | 29.4593 | 37.9783 | 37.9783 | 38.6017 | 38.6017 | 32.3956 | 32.3956 | 32.8208 | 32.8208 | 23.8142 | 23.8142 | 23.4876 | 23.4876 | 18.426 | 18.426 | 19.3224 | 19.3224 | 17.4145 | 17.4145 | 16.0373 | 16.0373 | 11.503 | 11.503 | 10.5325 | 10.5325 | 8.9008 | 8.9008 | 7.3913 | 7.3913 | 3.2368 | 3.2368 | 4.0703 | 4.0703 | 3.3063 | 3.3063 | 2.6134 | 2.6134 | 1.5564 | 1.5564 | 2.1928 | 2.1928 | 2.0498 | 2.0498 | 1.4562 | 1.4562 | 2.0084 | 2.0084 | 1.8815 | 1.8815 | 2.0002 | 2.0002 | 1.999 | 1.999 | 2.0213 | 2.0213 | 2.0028 | 2.0028 | 2.023 | 2.023 | 2.0109 | 2.0109 | 2.3823 | 2.3823 | 1.9615 | 1.9615 | 4.6765 | 4.6765 | 4.0454 | 4.0454 | 4.0474 | 4.0474 | 3.9794 | 3.9794 | 7.9815 | 7.9815 | 7.8777 | 7.8777 | 7.4687 | 7.4687 | 7.437 | 7.437 | 19.9024 | 19.9024 | 21.4203 | 21.4203 | 16.8954 | 16.8954 | 18.364 | 18.364 | 25.5787 | 25.5787 | 27.3701 | 27.3701 | 23.0305 | 23.0305 | 25.3907 | 25.3907 | 29.1383 | 29.1383 | 29.442 | 29.442 | 21.215 | 21.215 | 23.6757 | 23.6757 | 20.6876 | 20.6876 | 17.6439 | 17.6439 | 16.6649 | 16.6649 | 14.8891 | 14.8891 | 8.1442 | 8.1442 | 5.8418 | 5.8418 | 5.1765 | 5.1765 | 4.1489 | 4.1489 | 5.8963 | 5.8963 | 3.3904 | 3.3904 | 3.9912 | 3.9912 | 4.394 | 4.394 | 0.00014 | 0.00014 | 8e-05 | 8e-05 | 4e-05 | 4e-05 | 5e-05 | 5e-05 | 4e-05 | 4e-05 | 4e-05 | 4e-05 | 2e-05 | 2e-05 | 2e-05 | 2e-05 | 0 | 0 | 0 | 0 | 0 | 0 | 0 | 0 | 1.1432 | 1.1432 | 0.13053 | 0.13053 | 0.21306 | 0.21306 | 0.21309 | 0.21309 | 1.3989 | 1.3989 | 2.2464 | 2.2464 | 1.6851 | 1.6851 | 1.6705 | 1.6705 | 7.3594 | 7.3594 | 7.3246 | 7.3246 | 6.0397 | 6.0397 | 7.2407 | 7.2407 | 20.8389 | 20.8389 | 21.2939 | 21.2939 | 18.2088 | 18.2088 | 19.851 | 19.851 | 27.1892 | 27.1892 | 28.718 | 28.718 | 26.3784 | 26.3784 | 28.6071 | 28.6071 | 28.4262 | 28.4262 | 29.7833 | 29.7833 | 20.0599 | 20.0599 | 22.1561 | 22.1561 | 20.1408 | 20.1408 | 19.1467 | 19.1467 | 18.1181 | 18.1181 | 17.105 | 17.105 | 12.1087 | 12.1087 | 10.8654 | 10.8654 | 8.9858 | 8.9858 | 9.4665 | 9.4665 | 7.3726 | 7.3726 | 5.368 | 5.368 | 2.6518 | 2.6518 | 1.1076 | 1.1076 | 0.8544 | 0.8544 | 8e-05 | 8e-05 | 1e-05 | 1e-05 | 3e-05 | 3e-05 | 1e-05 | 1e-05 | 1e-05 | 1e-05 | 0 | 0 | 0 | 0 | 1e-05 | 1e-05 | 1e-05 | 1e-05 | 0 | 0 | 0 | 0 | 7e-05 | 7e-05 | 6e-05 | 6e-05 | 0.19836 | 0.19836 | 0.19833 | 0.19833 | 4.8369 | 4.8369 | 4.8435 | 4.8435 | 5.8443 | 5.8443 | 5.515 | 5.515 | 21.7908 | 21.7908 | 22.3332 | 22.3332 | 16.2239 | 16.2239 | 17.3336 | 17.3336 | 36.6275 | 36.6275 | 37.4908 | 37.4908 | 31.332 | 31.332 | 31.4061 | 31.4061 | 41.9692 | 41.9692 | 43.1291 | 43.1291 | 39.0149 | 39.0149 | 39.8556 | 39.8556 | 43.4497 | 43.4497 | 42.1168 | 42.1168 | 34.8258 | 34.8258 | 35.8924 | 35.8924 | 32.1806 | 32.1806 | 28.8682 | 28.8682 | 27.4907 | 27.4907 | 26.8908 | 26.8908 | 23.9598 | 23.9598 | 20.3544 | 20.3544 | 16.7548 | 16.7548 | 16.4705 | 16.4705 | 18.6158 | 18.6158 | 18.3931 | 18.3931 | 8.3427 | 8.3427 | 12.5718 | 12.5718 | 7.2697 | 7.2697 | 6.5604 | 6.5604 | 0.41485 | 0.41485 | 1.7439 | 1.7439 | [5 empty] | 62 | Hualpen 220 | Hualpen 220 | Charrua 220 | 1.7495 | 1.7495 | 0 | 0 | 1.6206 | 1.6206 | 0 | 0 | 2.3516 | 2.3516 | 0.56883 | 0.56883 | 2.5403 | 2.5403 | 2e-05 | 2e-05 | 3.2748 | 3.2748 | 0.60922 | 0.60922 | 2.9162 | 2.9162 | 0 | 0 | 3.6711 | 3.6711 | 3.2649 | 3.2649 | 4.8519 | 4.8519 | 1.8689 | 1.8689 | 14.3563 | 14.3563 | 14.9083 | 14.9083 | 11.011 | 11.011 | 9.1601 | 9.1601 | 27.9096 | 27.9096 | 31.0262 | 31.0262 | 21.6452 | 21.6452 | 24.2474 | 24.2474 | 32.2508 | 32.2508 | 34.4343 | 34.4343 | 30.2236 | 30.2236 | 30.1441 | 30.1441 | 38.9045 | 38.9045 | 40.4988 | 40.4988 | 31.8595 | 31.8595 | 31.8068 | 31.8068 | 23.2801 | 23.2801 | 24.5571 | 24.5571 | 18.881 | 18.881 | 17.526 | 17.526 | 15.1665 | 15.1665 | 16.7491 | 16.7491 | 9.1149 | 9.1149 | 9.1057 | 9.1057 | 8.748 | 8.748 | 8.6432 | 8.6432 | 3.9239 | 3.9239 | 4.1124 | 4.1124 | 3.4697 | 3.4697 | 3.2239 | 3.2239 | 1.5825 | 1.5825 | 1.534 | 1.534 | 1.8818 | 1.8818 | 1.3906 | 1.3906 | 1.5998 | 1.5998 | 1.3861 | 1.3861 | 2.0007 | 2.0007 | 0.42787 | 0.42787 | 2.0008 | 2.0008 | 0 | 0 | 2.5676 | 2.5676 | 0 | 0 | 2.3479 | 2.3479 | 0 | 0 | 4.0107 | 4.0107 | 3.5371 | 3.5371 | 3.9664 | 3.9664 | 2.6035 | 2.6035 | 7.5873 | 7.5873 | 8.3459 | 8.3459 | 7.4869 | 7.4869 | 5.7403 | 5.7403 | 21.9552 | 21.9552 | 27.7908 | 27.7908 | 17.5745 | 17.5745 | 20.8514 | 20.8514 | 26.7738 | 26.7738 | 27.5383 | 27.5383 | 24.8366 | 24.8366 | 24.721 | 24.721 | 28.4279 | 28.4279 | 29.9062 | 29.9062 | 21.4091 | 21.4091 | 18.7613 | 18.7613 | 16.2205 | 16.2205 | 19.4192 | 19.4192 | 15.3449 | 15.3449 | 14.3197 | 14.3197 | 6.1082 | 6.1082 | 6.8575 | 6.8575 | 4.8183 | 4.8183 | 4.6864 | 4.6864 | 5.3912 | 5.3912 | 5.6568 | 5.6568 | 3.9517 | 3.9517 | 4.0036 | 4.0036 | 0.00012 | 0.00012 | 0.0001 | 0.0001 | 4e-05 | 4e-05 | 3e-05 | 3e-05 | 4e-05 | 4e-05 | 0 | 0 | 0 | 0 | 0 | 0 | 2e-05 | 2e-05 | 0 | 0 | 0 | 0 | 0 | 0 | 0.13068 | 0.13068 | 0 | 0 | 0.21292 | 0.21292 | 0 | 0 | 2.9261 | 2.9261 | 1.7591 | 1.7591 | 1.3305 | 1.3305 | 0.49425 | 0.49425 | 6.9887 | 6.9887 | 7.9856 | 7.9856 | 6.4933 | 6.4933 | 5.0715 | 5.0715 | 21.9739 | 21.9739 | 26.184 | 26.184 | 19.3069 | 19.3069 | 21.9843 | 21.9843 | 28.7865 | 28.7865 | 30.1381 | 30.1381 | 29.6614 | 29.6614 | 29.1787 | 29.1787 | 30.2794 | 30.2794 | 29.6746 | 29.6746 | 22.0506 | 22.0506 | 19.9512 | 19.9512 | 19.1854 | 19.1854 | 21.0305 | 21.0305 | 14.4612 | 14.4612 | 16.0276 | 16.0276 | 10.8944 | 10.8944 | 13.4365 | 13.4365 | 8.8531 | 8.8531 | 8.955 | 8.955 | 5.477 | 5.477 | 7.7531 | 7.7531 | 3.1517 | 3.1517 | 1.7599 | 1.7599 | 0.52001 | 0.52001 | 0.0001 | 0.0001 | 3e-05 | 3e-05 | 3e-05 | 3e-05 | 0 | 0 | 0 | 0 | 0 | 0 | 0 | 0 | 0 | 0 | 0 | 0 | 0 | 0 | 0 | 0 | 7e-05 | 7e-05 | 0 | 0 | 0.18509 | 0.18509 | 0 | 0 | 4.8455 | 4.8455 | 5.4827 | 5.4827 | 6.0141 | 6.0141 | 3.0284 | 3.0284 | 21.9 | 21.9 | 22.6732 | 22.6732 | 18.0045 | 18.0045 | 14.1888 | 14.1888 | 37.1037 | 37.1037 | 41.2783 | 41.2783 | 31.5531 | 31.5531 | 32.9518 | 32.9518 | 43.751 | 43.751 | 44.9056 | 44.9056 | 40.4991 | 40.4991 | 39.8663 | 39.8663 | 40.554 | 40.554 | 42.8833 | 42.8833 | 34.7191 | 34.7191 | 32.4651 | 32.4651 | 28.5638 | 28.5638 | 33.7135 | 33.7135 | 26.5204 | 26.5204 | 28.6964 | 28.6964 | 22.6427 | 22.6427 | 22.4668 | 22.4668 | 16.3535 | 16.3535 | 14.5875 | 14.5875 | 20.0645 | 20.0645 | 19.2603 | 19.2603 | 8.1881 | 8.1881 | 8.1968 | 8.1968 | 7.6071 | 7.6071 | 6.949 | 6.949 | 0.4253 | 0.4253 | 0.00016 | 0.00016 | [5 empty] | 62 | Hualpen 220 | Hualpen 220 | Charrua 220 | 0 | 0 | 0 | 0 | 0 | 0 | 0 | 0 | 0 | 0 | 0 | 0 | 0 | 0 | 0 | 0 | 0 | 0 | 0 | 0 | 0 | 0 | 0 | 0 | 0.62526 | 0.62526 | 0 | 0 | 0 | 0 | 0 | 0 | 0.99993 | 0.99993 | 0 | 0 | 0 | 0 | 0 | 0 | 7.9365 | 7.9365 | 0 | 0 | 1.743 | 1.743 | 0 | 0 | 0.59506 | 0.59506 | 0 | 0 | 0 | 0 | 0 | 0 | 0.4256 | 0.4256 | 0.2658 | 0.2658 | 0 | 0 | 0 | 0 | 2.5367 | 2.5367 | 1.3968 | 1.3968 | 0.75087 | 0.75087 | 0.23721 | 0.23721 | 0.52107 | 0.52107 | 0.06769 | 0.06769 | 0 | 0 | 0 | 0 | 0.44875 | 0.44875 | 0.09538 | 0.09538 | 0 | 0 | 0 | 0 | 0.44945 | 0.44945 | 0 | 0 | 0 | 0 | 0 | 0 | 0 | 0 | 0 | 0 | 0 | 0 | 0 | 0 | 0 | 0 | 0 | 0 | 0 | 0 | 0 | 0 | 0 | 0 | 0 | 0 | 0 | 0 | 0 | 0 | 0 | 0 | 0 | 0 | 0 | 0 | 0 | 0 | 4e-05 | 4e-05 | 0 | 0 | 0 | 0 | 0 | 0 | 5.7905 | 5.7905 | 0.00317 | 0.00317 | 3.1696 | 3.1696 | 0 | 0 | 3.9662 | 3.9662 | 0.13418 | 0.13418 | 4e-05 | 4e-05 | 0 | 0 | 0.5773 | 0.5773 | 0.19458 | 0.19458 | 0 | 0 | 0.01674 | 0.01674 | 1.5111 | 1.5111 | 0.98123 | 0.98123 | 0.02718 | 0.02718 | 0.13489 | 0.13489 | 6e-05 | 6e-05 | 0.12742 | 0.12742 | 0 | 0 | 0 | 0 | 0.00012 | 0.00012 | 0.03782 | 0.03782 | 0 | 0 | 0 | 0 | 0 | 0 | 0 | 0 | 0 | 0 | 0 | 0 | 0 | 0 | 0 | 0 | 0 | 0 | 0 | 0 | 0 | 0 | 0 | 0 | 0 | 0 | 0 | 0 | 0 | 0 | 0 | 0 | 0 | 0 | 0 | 0 | 0 | 0 | 0 | 0 | 0 | 0 | 0 | 0 | 0.98959 | 0.98959 | 0 | 0 | 0 | 0 | 0 | 0 | 6.9663 | 6.9663 | 0 | 0 | 5e-05 | 5e-05 | 0 | 0 | 2.3848 | 2.3848 | 0.1231 | 0.1231 | 0 | 0 | 0 | 0 | 0 | 0 | 0.28839 | 0.28839 | 0 | 0 | 6e-05 | 6e-05 | 0 | 0 | 0.60399 | 0.60399 | 0 | 0 | 0.10927 | 0.10927 | 0 | 0 | 0.23006 | 0.23006 | 0 | 0 | 0.0433 | 0.0433 | 0 | 0 | 3e-05 | 3e-05 | 0 | 0 | 0 | 0 | 0 | 0 | 0 | 0 | 0 | 0 | 0 | 0 | 0 | 0 | 0 | 0 | 0 | 0 | 0 | 0 | 0 | 0 | 0 | 0 | 0 | 0 | 0 | 0 | 0 | 0 | 0 | 0 | 0 | 0 | 0 | 0 | 0 | 0 | 0 | 0 | 0 | 0 | 0 | 0 | 0 | 0 | 0 | 0 | 0 | 0 | 0 | 0 | 17.619 | 17.619 | 1e-05 | 1e-05 | 1.4511 | 1.4511 | 0 | 0 | 17.511 | 17.511 | 0.69979 | 0.69979 | 1.4212 | 1.4212 | 8e-05 | 8e-05 | 0 | 0 | 0.78764 | 0.78764 | 0 | 0 | 0.06091 | 0.06091 | 1.04 | 1.04 | 1.6443 | 1.6443 | 0 | 0 | 0.39774 | 0.39774 | 0.42608 | 0.42608 | 0.42547 | 0.42547 | 0 | 0 | 0.11014 | 0.11014 | 0 | 0 | 0.09134 | 0.09134 | 0 | 0 | 0 | 0 | 0 | 0 | 0 | 0 | 0 | 0 | 0 | 0 | [5 empty] | 62 | Hualpen 220 | Hualpen 220 | Charrua 220 | 0 | 0 | 0 | 0 | 0 | 0 | 0 | 0 | 0 | 0 | 0 | 0 | 0 | 0 | 0 | 0 | 0 | 0 | 0 | 0 | 0 | 0 | 0 | 0 | 0 | 0 | 0 | 0 | 0 | 0 | 0 | 0 | 0 | 0 | 0 | 0 | 0 | 0 | 0 | 0 | 0 | 0 | 0 | 0 | 0 | 0 | 0 | 0 | 0.22414 | 0.22414 | 0.38335 | 0.38335 | 0 | 0 | 0 | 0 | 1.2265 | 1.2265 | 1.4743 | 1.4743 | 0.46529 | 0.46529 | 0.70632 | 0.70632 | 1.2815 | 1.2815 | 1.8826 | 1.8826 | 0.49321 | 0.49321 | 0.64837 | 0.64837 | 0.41049 | 0.41049 | 0.64519 | 0.64519 | 0.12874 | 0.12874 | 0.14161 | 0.14161 | 0.11477 | 0.11477 | 0.171 | 0.171 | 0.0277 | 0.0277 | 0.0385 | 0.0385 | 0 | 0 | 0 | 0 | 0 | 0 | 0 | 0 | 0 | 0 | 0 | 0 | 0 | 0 | 0 | 0 | 0 | 0 | 0 | 0 | 0 | 0 | 0 | 0 | 0 | 0 | 0 | 0 | 0 | 0 | 0 | 0 | 0 | 0 | 0 | 0 | 0 | 0 | 0 | 0 | 0 | 0 | 0 | 0 | 0 | 0 | 0 | 0 | 0.00075 | 0.00075 | 0.06743 | 0.06743 | 0 | 0 | 0 | 0 | 0.52175 | 0.52175 | 0.72737 | 0.72737 | 0.06589 | 0.06589 | 0.1214 | 0.1214 | 0.80445 | 0.80445 | 1.1523 | 1.1523 | 0.32899 | 0.32899 | 0.46715 | 0.46715 | 1.0818 | 1.0818 | 1.3453 | 1.3453 | 0.51083 | 0.51083 | 0.78683 | 0.78683 | 0.33931 | 0.33931 | 0.35996 | 0.35996 | 0.03788 | 0.03788 | 0.12413 | 0.12413 | 0.04924 | 0.04924 | 0.11325 | 0.11325 | 0.04999 | 0.04999 | 0.05165 | 0.05165 | 0 | 0 | 0 | 0 | 0 | 0 | 0 | 0 | 0 | 0 | 0 | 0 | 0 | 0 | 0 | 0 | 0 | 0 | 0 | 0 | 0 | 0 | 0 | 0 | 0 | 0 | 0 | 0 | 0 | 0 | 0 | 0 | 0 | 0 | 0 | 0 | 0 | 0 | 0 | 0 | 0 | 0 | 0 | 0 | 0 | 0 | 0 | 0 | 0 | 0 | 0 | 0 | 0 | 0 | 0 | 0 | 0.5859 | 0.5859 | 0.85909 | 0.85909 | 0.0282 | 0.0282 | 0.08842 | 0.08842 | 0.91579 | 0.91579 | 1.1175 | 1.1175 | 0.50059 | 0.50059 | 0.6436 | 0.6436 | 0.95958 | 0.95958 | 1.0514 | 1.0514 | 0.5455 | 0.5455 | 0.63465 | 0.63465 | 0.40581 | 0.40581 | 0.50506 | 0.50506 | 0.13963 | 0.13963 | 0.17119 | 0.17119 | 0.17358 | 0.17358 | 0.15045 | 0.15045 | 6e-05 | 6e-05 | 0.00358 | 0.00358 | 0 | 0 | 0 | 0 | 0 | 0 | 0 | 0 | 0 | 0 | 0 | 0 | 0 | 0 | 0 | 0 | 0 | 0 | 0 | 0 | 0 | 0 | 0 | 0 | 0 | 0 | 0 | 0 | 0 | 0 | 0 | 0 | 0 | 0 | 0 | 0 | 0 | 0 | 0 | 0 | 0 | 0 | 0 | 0 | 0 | 0 | 0 | 0 | 1e-05 | 1e-05 | 2e-05 | 2e-05 | 0 | 0 | 0 | 0 | 1.6352 | 1.6352 | 1.9084 | 1.9084 | 0.55124 | 0.55124 | 0.67586 | 0.67586 | 2.0407 | 2.0407 | 2.4081 | 2.4081 | 0.95842 | 0.95842 | 1.029 | 1.029 | 2.5434 | 2.5434 | 2.3376 | 2.3376 | 1.0658 | 1.0658 | 1.3564 | 1.3564 | 1.0119 | 1.0119 | 1.0988 | 1.0988 | 0.45221 | 0.45221 | 0.49882 | 0.49882 | 0.4513 | 0.4513 | 0.60457 | 0.60457 | 0.00013 | 0.00013 | 0.01578 | 0.01578 | 0 | 0 | 0 | 0 | 0 | 0 | 0 | 0 | [5 empty] | 62 | Hualpen 220 | Hualpen 220 | Charrua 220 | 0 | 0 | 1.0631 | 1.0631 | 0 | 0 | 0.42575 | 0.42575 | 0 | 0 | 1.9913 | 1.9913 | 0 | 0 | 1.3765 | 1.3765 | 0 | 0 | 2.5181 | 2.5181 | 0 | 0 | 0.95444 | 0.95444 | 3e-05 | 3e-05 | 3.674 | 3.674 | 0 | 0 | 1.9082 | 1.9082 | 0.00518 | 0.00518 | 13.8211 | 13.8211 | 0 | 0 | 7.6915 | 7.6915 | 0.00013 | 0.00013 | 20.2673 | 20.2673 | 0 | 0 | 11.259 | 11.259 | 12.1052 | 12.1052 | 32.8941 | 32.8941 | 7.6734 | 7.6734 | 27.0924 | 27.0924 | 19.9106 | 19.9106 | 41.2325 | 41.2325 | 11.3571 | 11.3571 | 34.3027 | 34.3027 | 10.8198 | 10.8198 | 27.8733 | 27.8733 | 6.6535 | 6.6535 | 23.7647 | 23.7647 | 3.159 | 3.159 | 22.3842 | 22.3842 | 2.1144 | 2.1144 | 13.6038 | 13.6038 | 0.89064 | 0.89064 | 12.3156 | 12.3156 | 0.08187 | 0.08187 | 4.5391 | 4.5391 | 0 | 0 | 1.9424 | 1.9424 | 0 | 0 | 1.8297 | 1.8297 | 0 | 0 | 1.5166 | 1.5166 | 0 | 0 | 1.454 | 1.454 | 0 | 0 | 2.0009 | 2.0009 | 0 | 0 | 1.3159 | 1.3159 | 0 | 0 | 2.0213 | 2.0213 | 0 | 0 | 1.4079 | 1.4079 | 0 | 0 | 3.79 | 3.79 | 0 | 0 | 1.9293 | 1.9293 | 0 | 0 | 7.5164 | 7.5164 | 0 | 0 | 4.6096 | 4.6096 | 1.3885 | 1.3885 | 15.8056 | 15.8056 | 0 | 0 | 7.703 | 7.703 | 11.635 | 11.635 | 28.3497 | 28.3497 | 7.2987 | 7.2987 | 25.1685 | 25.1685 | 13.4896 | 13.4896 | 37.2903 | 37.2903 | 10.0368 | 10.0368 | 25.9955 | 25.9955 | 8.1287 | 8.1287 | 23.1745 | 23.1745 | 4.4246 | 4.4246 | 20.3707 | 20.3707 | 1.6832 | 1.6832 | 15.399 | 15.399 | 1.3519 | 1.3519 | 7.3086 | 7.3086 | 1.6316 | 1.6316 | 7.0632 | 7.0632 | 0.44485 | 0.44485 | 3.5396 | 3.5396 | 0 | 0 | 0.00011 | 0.00011 | 0 | 0 | 4e-05 | 4e-05 | 0 | 0 | 5e-05 | 5e-05 | 0 | 0 | 1e-05 | 1e-05 | 0 | 0 | 0 | 0 | 0 | 0 | 0 | 0 | 0 | 0 | 0.2203 | 0.2203 | 0 | 0 | 2e-05 | 2e-05 | 0 | 0 | 1.2236 | 1.2236 | 0 | 0 | 0.42411 | 0.42411 | 0 | 0 | 6.2925 | 6.2925 | 0 | 0 | 2.3447 | 2.3447 | 1.2014 | 1.2014 | 18.2929 | 18.2929 | 0 | 0 | 10.2122 | 10.2122 | 16.1216 | 16.1216 | 31.6939 | 31.6939 | 8.5127 | 8.5127 | 29.7617 | 29.7617 | 13.0188 | 13.0188 | 37.0136 | 37.0136 | 9.558 | 9.558 | 27.9594 | 27.9594 | 6.1509 | 6.1509 | 27.0947 | 27.0947 | 3.7692 | 3.7692 | 20.6273 | 20.6273 | 2.5151 | 2.5151 | 18.809 | 18.809 | 1.7648 | 1.7648 | 13.1007 | 13.1007 | 0.35572 | 0.35572 | 9.7183 | 9.7183 | 0.02001 | 0.02001 | 2.9335 | 2.9335 | 0 | 0 | 0.00014 | 0.00014 | 0 | 0 | 3e-05 | 3e-05 | 0 | 0 | 0 | 0 | 0 | 0 | 0 | 0 | 0 | 0 | 0 | 0 | 0 | 0 | 0 | 0 | 0 | 0 | 0.13445 | 0.13445 | 0 | 0 | 0.27639 | 0.27639 | 0 | 0 | 4.9866 | 4.9866 | 0 | 0 | 1.5897 | 1.5897 | 0 | 0 | 19.4359 | 19.4359 | 0 | 0 | 10.2047 | 10.2047 | 0.02066 | 0.02066 | 28.3004 | 28.3004 | 0 | 0 | 14.6647 | 14.6647 | 2.4045 | 2.4045 | 46.0776 | 46.0776 | 1.0086 | 1.0086 | 41.4605 | 41.4605 | 26.0376 | 26.0376 | 49.761 | 49.761 | 13.6715 | 13.6715 | 42.4384 | 42.4384 | 14.0043 | 14.0043 | 38.0323 | 38.0323 | 8.2158 | 8.2158 | 32.2145 | 32.2145 | 4.2898 | 4.2898 | 32.5786 | 32.5786 | 2.8573 | 2.8573 | 24.3896 | 24.3896 | 1.2569 | 1.2569 | 26.7177 | 26.7177 | 0.02659 | 0.02659 | 13.0294 | 13.0294 | 1e-05 | 1e-05 | 4.9575 | 4.9575 | 0 | 0 | 8e-05 | 8e-05 | [5 empty] | 62 | Hualpen 220 | Hualpen 220 | Charrua 220 | 2.0578 | 2.0578 | 2.0596 | 2.0596 | 1.2445 | 1.2445 | 1.6328 | 1.6328 | 2.6102 | 2.6102 | 2.3185 | 2.3185 | 1.8566 | 1.8566 | 2.2732 | 2.2732 | 3.3872 | 3.3872 | 3.3714 | 3.3714 | 2.5242 | 2.5242 | 2.5758 | 2.5758 | 4.4365 | 4.4365 | 5.5792 | 5.5792 | 3.5144 | 3.5144 | 4.0438 | 4.0438 | 16.6735 | 16.6735 | 15.6041 | 15.6041 | 11.4359 | 11.4359 | 10.8046 | 10.8046 | 33.8316 | 33.8316 | 31.7462 | 31.7462 | 24.5718 | 24.5718 | 24.0719 | 24.0719 | 36.8134 | 36.8134 | 36.6185 | 36.6185 | 31.9927 | 31.9927 | 29.7322 | 29.7322 | 43.4955 | 43.4955 | 44.6653 | 44.6653 | 35.8354 | 35.8354 | 37.4707 | 37.4707 | 27.9871 | 27.9871 | 27.9733 | 27.9733 | 23.3528 | 23.3528 | 22.8144 | 22.8144 | 23.1754 | 23.1754 | 22.1685 | 22.1685 | 13.7761 | 13.7761 | 12.9466 | 12.9466 | 13.8413 | 13.8413 | 12.4335 | 12.4335 | 4.7791 | 4.7791 | 4.7185 | 4.7185 | 3.1788 | 3.1788 | 2.5814 | 2.5814 | 1.9963 | 1.9963 | 2.1755 | 2.1755 | 2.3542 | 2.3542 | 2.0722 | 2.0722 | 2.0676 | 2.0676 | 2.0518 | 2.0518 | 2.0336 | 2.0336 | 2.0052 | 2.0052 | 2.0015 | 2.0015 | 1.8932 | 1.8932 | 2.6598 | 2.6598 | 2.6566 | 2.6566 | 2.047 | 2.047 | 2.4172 | 2.4172 | 5.4908 | 5.4908 | 5.294 | 5.294 | 4.7071 | 4.7071 | 4.6006 | 4.6006 | 9.3723 | 9.3723 | 8.858 | 8.858 | 7.5118 | 7.5118 | 8.1688 | 8.1688 | 30.0882 | 30.0882 | 26.238 | 26.238 | 22.2339 | 22.2339 | 18.4646 | 18.4646 | 31.7462 | 31.7462 | 32.0348 | 32.0348 | 29.3359 | 29.3359 | 27.7794 | 27.7794 | 37.3253 | 37.3253 | 35.4147 | 35.4147 | 28.4886 | 28.4886 | 27.1014 | 27.1014 | 22.5278 | 22.5278 | 20.9742 | 20.9742 | 19.6924 | 19.6924 | 17.1863 | 17.1863 | 15.0188 | 15.0188 | 13.1713 | 13.1713 | 7.6174 | 7.6174 | 6.2568 | 6.2568 | 6.913 | 6.913 | 7.1326 | 7.1326 | 4.2566 | 4.2566 | 4.2851 | 4.2851 | 0.51966 | 0.51966 | 0.00026 | 0.00026 | 0.00012 | 0.00012 | 4e-05 | 4e-05 | 0.00011 | 0.00011 | 4e-05 | 4e-05 | 3e-05 | 3e-05 | 2e-05 | 2e-05 | 5e-05 | 5e-05 | 7e-05 | 7e-05 | 1.1456 | 1.1456 | 2e-05 | 2e-05 | 1.3599 | 1.3599 | 0.77154 | 0.77154 | 1.3991 | 1.3991 | 1.5473 | 1.5473 | 4.0864 | 4.0864 | 3.6164 | 3.6164 | 4.121 | 4.121 | 3.3268 | 3.3268 | 8.3658 | 8.3658 | 8.8811 | 8.8811 | 6.3137 | 6.3137 | 6.2131 | 6.2131 | 28.7775 | 28.7775 | 25.1496 | 25.1496 | 21.6522 | 21.6522 | 19.6766 | 19.6766 | 34.8731 | 34.8731 | 32.5797 | 32.5797 | 31.7883 | 31.7883 | 30.3668 | 30.3668 | 36.86 | 36.86 | 34.6878 | 34.6878 | 28.0566 | 28.0566 | 26.5217 | 26.5217 | 25.2921 | 25.2921 | 22.6517 | 22.6517 | 19.1988 | 19.1988 | 20.02 | 20.02 | 20.6178 | 20.6178 | 19.0808 | 19.0808 | 14.6112 | 14.6112 | 12.6371 | 12.6371 | 11.7706 | 11.7706 | 8.5831 | 8.5831 | 3.4332 | 3.4332 | 3.9367 | 3.9367 | 1.4851 | 1.4851 | 0.13362 | 0.13362 | 8e-05 | 8e-05 | 7e-05 | 7e-05 | 4e-05 | 4e-05 | 1e-05 | 1e-05 | 3e-05 | 3e-05 | 0 | 0 | 2e-05 | 2e-05 | 1e-05 | 1e-05 | 0 | 0 | 0 | 0 | 0.18093 | 0.18093 | 0.42649 | 0.42649 | 0.50044 | 0.50044 | 0.75918 | 0.75918 | 7.4908 | 7.4908 | 8.148 | 8.148 | 6.0423 | 6.0423 | 6.3074 | 6.3074 | 24.4683 | 24.4683 | 22.3664 | 22.3664 | 18.517 | 18.517 | 17.479 | 17.479 | 42.9337 | 42.9337 | 40.6313 | 40.6313 | 35.9892 | 35.9892 | 34.2767 | 34.2767 | 52.6347 | 52.6347 | 51.1221 | 51.1221 | 47.1848 | 47.1848 | 44.6439 | 44.6439 | 49.68 | 49.68 | 46.3643 | 46.3643 | 41.0068 | 41.0068 | 38.7287 | 38.7287 | 36.8095 | 36.8095 | 38.1704 | 38.1704 | 33.2463 | 33.2463 | 31.5258 | 31.5258 | 33.6089 | 33.6089 | 29.9345 | 29.9345 | 23.6091 | 23.6091 | 24.2624 | 24.2624 | 27.3012 | 27.3012 | 25.5694 | 25.5694 | 15.8052 | 15.8052 | 14.5347 | 14.5347 | 9.1732 | 9.1732 | 6.6697 | 6.6697 | 1.1924 | 1.1924 | 0.59024 | 0.59024
|  |  | 63 | Lagunillas 220 | Lagunillas 220 | Charrua 220 | 2.4044 | 2.4044 | 1.0507 | 1.0507 | 0.9993 | 0.9993 | 1.6249 | 1.6249 | 2.404 | 2.404 | 2.3737 | 2.3737 | 2.1767 | 2.1767 | 2.3416 | 2.3416 | 3.2517 | 3.2517 | 3.2626 | 3.2626 | 3.1974 | 3.1974 | 3.2018 | 3.2018 | 3.7888 | 3.7888 | 3.8041 | 3.8041 | 4.1328 | 4.1328 | 4.2217 | 4.2217 | 13.8373 | 13.8373 | 15.044 | 15.044 | 12.8338 | 12.8338 | 12.4832 | 12.4832 | 24.8824 | 24.8824 | 26.4011 | 26.4011 | 21.6638 | 21.6638 | 21.6661 | 21.6661 | 32.0358 | 32.0358 | 33.12 | 33.12 | 29.4105 | 29.4105 | 29.3822 | 29.3822 | 37.757 | 37.757 | 38.3972 | 38.3972 | 32.1948 | 32.1948 | 32.6282 | 32.6282 | 23.6655 | 23.6655 | 23.344 | 23.344 | 18.3032 | 18.3032 | 19.2337 | 19.2337 | 17.3193 | 17.3193 | 15.9654 | 15.9654 | 11.43 | 11.43 | 10.4792 | 10.4792 | 8.8306 | 8.8306 | 7.3366 | 7.3366 | 3.209 | 3.209 | 4.0348 | 4.0348 | 3.279 | 3.279 | 2.5964 | 2.5964 | 1.5466 | 1.5466 | 2.1758 | 2.1758 | 2.0372 | 2.0372 | 1.444 | 1.444 | 1.9962 | 1.9962 | 1.8691 | 1.8691 | 1.9849 | 1.9849 | 1.9883 | 1.9883 | 2.0112 | 2.0112 | 1.9917 | 1.9917 | 2.0125 | 2.0125 | 2.0111 | 2.0111 | 2.3724 | 2.3724 | 1.9611 | 1.9611 | 4.6476 | 4.6476 | 4.0212 | 4.0212 | 4.0261 | 4.0261 | 3.9536 | 3.9536 | 7.9946 | 7.9946 | 7.8833 | 7.8833 | 7.4757 | 7.4757 | 7.4345 | 7.4345 | 19.8727 | 19.8727 | 21.3669 | 21.3669 | 16.8587 | 16.8587 | 18.3166 | 18.3166 | 25.5669 | 25.5669 | 27.3581 | 27.3581 | 23.0028 | 23.0028 | 25.365 | 25.365 | 28.9887 | 28.9887 | 29.3004 | 29.3004 | 21.0999 | 21.0999 | 23.5408 | 23.5408 | 20.5755 | 20.5755 | 17.5671 | 17.5671 | 16.5803 | 16.5803 | 14.8448 | 14.8448 | 8.1083 | 8.1083 | 5.835 | 5.835 | 5.149 | 5.149 | 4.1218 | 4.1218 | 5.8622 | 5.8622 | 3.382 | 3.382 | 3.9552 | 3.9552 | 4.3708 | 4.3708 | 0.00014 | 0.00014 | 8e-05 | 8e-05 | 4e-05 | 4e-05 | 5e-05 | 5e-05 | 4e-05 | 4e-05 | 4e-05 | 4e-05 | 2e-05 | 2e-05 | 2e-05 | 2e-05 | 0 | 0 | 0 | 0 | 0 | 0 | 0 | 0 | 1.1339 | 1.1339 | 0.1308 | 0.1308 | 0.21367 | 0.21367 | 0.21349 | 0.21349 | 1.3954 | 1.3954 | 2.2309 | 2.2309 | 1.6823 | 1.6823 | 1.6666 | 1.6666 | 7.3566 | 7.3566 | 7.3191 | 7.3191 | 6.0284 | 6.0284 | 7.2184 | 7.2184 | 20.8056 | 20.8056 | 21.2444 | 21.2444 | 18.1449 | 18.1449 | 19.7816 | 19.7816 | 27.1458 | 27.1458 | 28.6763 | 28.6763 | 26.3071 | 26.3071 | 28.5092 | 28.5092 | 28.2714 | 28.2714 | 29.6444 | 29.6444 | 19.938 | 19.938 | 22.0241 | 22.0241 | 20.0434 | 20.0434 | 19.0583 | 19.0583 | 18.0052 | 18.0052 | 17.0072 | 17.0072 | 12.0579 | 12.0579 | 10.828 | 10.828 | 8.9451 | 8.9451 | 9.4122 | 9.4122 | 7.3233 | 7.3233 | 5.3392 | 5.3392 | 2.6288 | 2.6288 | 1.0966 | 1.0966 | 0.84733 | 0.84733 | 8e-05 | 8e-05 | 1e-05 | 1e-05 | 3e-05 | 3e-05 | 1e-05 | 1e-05 | 1e-05 | 1e-05 | 0 | 0 | 0 | 0 | 1e-05 | 1e-05 | 1e-05 | 1e-05 | 0 | 0 | 0 | 0 | 7e-05 | 7e-05 | 6e-05 | 6e-05 | 0.19789 | 0.19789 | 0.19787 | 0.19787 | 4.8172 | 4.8172 | 4.8167 | 4.8167 | 5.8111 | 5.8111 | 5.4845 | 5.4845 | 21.7886 | 21.7886 | 22.3329 | 22.3329 | 16.2044 | 16.2044 | 17.3003 | 17.3003 | 36.602 | 36.602 | 37.4608 | 37.4608 | 31.2046 | 31.2046 | 31.3327 | 31.3327 | 41.9125 | 41.9125 | 43.1127 | 43.1127 | 38.9102 | 38.9102 | 39.7293 | 39.7293 | 43.1643 | 43.1643 | 41.8663 | 41.8663 | 34.5904 | 34.5904 | 35.6743 | 35.6743 | 32.0178 | 32.0178 | 28.7489 | 28.7489 | 27.3934 | 27.3934 | 26.785 | 26.785 | 23.8657 | 23.8657 | 20.3444 | 20.3444 | 16.7082 | 16.7082 | 16.4428 | 16.4428 | 18.5089 | 18.5089 | 18.3015 | 18.3015 | 8.2878 | 8.2878 | 12.4752 | 12.4752 | 7.2245 | 7.2245 | 6.5338 | 6.5338 | 0.41612 | 0.41612 | 1.7441 | 1.7441 | [5 empty] | 63 | Lagunillas 220 | Lagunillas 220 | Charrua 220 | 1.7394 | 1.7394 | 0 | 0 | 1.6078 | 1.6078 | 0 | 0 | 2.3494 | 2.3494 | 0.56419 | 0.56419 | 2.5205 | 2.5205 | 2e-05 | 2e-05 | 3.2635 | 3.2635 | 0.60427 | 0.60427 | 2.9031 | 2.9031 | 0 | 0 | 3.6515 | 3.6515 | 3.2486 | 3.2486 | 4.8272 | 4.8272 | 1.8541 | 1.8541 | 14.3196 | 14.3196 | 14.8607 | 14.8607 | 10.9815 | 10.9815 | 9.127 | 9.127 | 27.7288 | 27.7288 | 30.8368 | 30.8368 | 21.5028 | 21.5028 | 24.101 | 24.101 | 32.1315 | 32.1315 | 34.2914 | 34.2914 | 30.1105 | 30.1105 | 30.0483 | 30.0483 | 38.6852 | 38.6852 | 40.2712 | 40.2712 | 31.6484 | 31.6484 | 31.5827 | 31.5827 | 23.1158 | 23.1158 | 24.3834 | 24.3834 | 18.7601 | 18.7601 | 17.425 | 17.425 | 15.0817 | 15.0817 | 16.6486 | 16.6486 | 9.0719 | 9.0719 | 9.0591 | 9.0591 | 8.6906 | 8.6906 | 8.5774 | 8.5774 | 3.8899 | 3.8899 | 4.0766 | 4.0766 | 3.4401 | 3.4401 | 3.1965 | 3.1965 | 1.5693 | 1.5693 | 1.5231 | 1.5231 | 1.8695 | 1.8695 | 1.3795 | 1.3795 | 1.5878 | 1.5878 | 1.375 | 1.375 | 1.9888 | 1.9888 | 0.4243 | 0.4243 | 1.9889 | 1.9889 | 0 | 0 | 2.5674 | 2.5674 | 0 | 0 | 2.3446 | 2.3446 | 0 | 0 | 3.9858 | 3.9858 | 3.5129 | 3.5129 | 3.9398 | 3.9398 | 2.589 | 2.589 | 7.589 | 7.589 | 8.3501 | 8.3501 | 7.4855 | 7.4855 | 5.7272 | 5.7272 | 21.9063 | 21.9063 | 27.7396 | 27.7396 | 17.5295 | 17.5295 | 20.789 | 20.789 | 26.7477 | 26.7477 | 27.5039 | 27.5039 | 24.7855 | 24.7855 | 24.6622 | 24.6622 | 28.2778 | 28.2778 | 29.7377 | 29.7377 | 21.2937 | 21.2937 | 18.6503 | 18.6503 | 16.1437 | 16.1437 | 19.2949 | 19.2949 | 15.2662 | 15.2662 | 14.2471 | 14.2471 | 6.078 | 6.078 | 6.842 | 6.842 | 4.8037 | 4.8037 | 4.6677 | 4.6677 | 5.3681 | 5.3681 | 5.6219 | 5.6219 | 3.9154 | 3.9154 | 3.9703 | 3.9703 | 0.00012 | 0.00012 | 0.0001 | 0.0001 | 4e-05 | 4e-05 | 3e-05 | 3e-05 | 4e-05 | 4e-05 | 0 | 0 | 0 | 0 | 0 | 0 | 2e-05 | 2e-05 | 0 | 0 | 0 | 0 | 0 | 0 | 0.13087 | 0.13087 | 0 | 0 | 0.21333 | 0.21333 | 0 | 0 | 2.903 | 2.903 | 1.7457 | 1.7457 | 1.3271 | 1.3271 | 0.49419 | 0.49419 | 6.9813 | 6.9813 | 7.9802 | 7.9802 | 6.4688 | 6.4688 | 5.0587 | 5.0587 | 21.9098 | 21.9098 | 26.1247 | 26.1247 | 19.2316 | 19.2316 | 21.8981 | 21.8981 | 28.7568 | 28.7568 | 30.118 | 30.118 | 29.575 | 29.575 | 29.0901 | 29.0901 | 30.1373 | 30.1373 | 29.5117 | 29.5117 | 21.9144 | 21.9144 | 19.7818 | 19.7818 | 19.0708 | 19.0708 | 20.9278 | 20.9278 | 14.3837 | 14.3837 | 15.9443 | 15.9443 | 10.8383 | 10.8383 | 13.3977 | 13.3977 | 8.8088 | 8.8088 | 8.8929 | 8.8929 | 5.4359 | 5.4359 | 7.7047 | 7.7047 | 3.1234 | 3.1234 | 1.749 | 1.749 | 0.51599 | 0.51599 | 0.0001 | 0.0001 | 3e-05 | 3e-05 | 3e-05 | 3e-05 | 0 | 0 | 0 | 0 | 0 | 0 | 0 | 0 | 0 | 0 | 0 | 0 | 0 | 0 | 0 | 0 | 7e-05 | 7e-05 | 0 | 0 | 0.18462 | 0.18462 | 0 | 0 | 4.8227 | 4.8227 | 5.4477 | 5.4477 | 5.9854 | 5.9854 | 3.0188 | 3.0188 | 21.8955 | 21.8955 | 22.6587 | 22.6587 | 17.9807 | 17.9807 | 14.1676 | 14.1676 | 37.0651 | 37.0651 | 41.2021 | 41.2021 | 31.4725 | 31.4725 | 32.8288 | 32.8288 | 43.7512 | 43.7512 | 44.862 | 44.862 | 40.3867 | 40.3867 | 39.6932 | 39.6932 | 40.318 | 40.318 | 42.6441 | 42.6441 | 34.5012 | 34.5012 | 32.2649 | 32.2649 | 28.4156 | 28.4156 | 33.544 | 33.544 | 26.3935 | 26.3935 | 28.5224 | 28.5224 | 22.6008 | 22.6008 | 22.4571 | 22.4571 | 16.3137 | 16.3137 | 14.5705 | 14.5705 | 19.9486 | 19.9486 | 19.1591 | 19.1591 | 8.1292 | 8.1292 | 8.135 | 8.135 | 7.5832 | 7.5832 | 6.9004 | 6.9004 | 0.4257 | 0.4257 | 0.00016 | 0.00016 | [5 empty] | 63 | Lagunillas 220 | Lagunillas 220 | Charrua 220 | 0 | 0 | 0 | 0 | 0 | 0 | 0 | 0 | 0 | 0 | 0 | 0 | 0 | 0 | 0 | 0 | 0 | 0 | 0 | 0 | 0 | 0 | 0 | 0 | 0.62295 | 0.62295 | 0 | 0 | 0 | 0 | 0 | 0 | 0.99601 | 0.99601 | 0 | 0 | 0 | 0 | 0 | 0 | 7.8876 | 7.8876 | 0 | 0 | 1.7311 | 1.7311 | 0 | 0 | 0.60604 | 0.60604 | 0 | 0 | 0 | 0 | 0 | 0 | 0.42412 | 0.42412 | 0.31084 | 0.31084 | 0 | 0 | 0 | 0 | 2.5279 | 2.5279 | 1.46 | 1.46 | 0.74847 | 0.74847 | 0.2369 | 0.2369 | 0.51676 | 0.51676 | 0.08072 | 0.08072 | 0 | 0 | 0 | 0 | 0.44719 | 0.44719 | 0.11511 | 0.11511 | 0 | 0 | 0 | 0 | 0.44782 | 0.44782 | 0 | 0 | 0 | 0 | 0 | 0 | 0 | 0 | 0 | 0 | 0 | 0 | 0 | 0 | 0 | 0 | 0 | 0 | 0 | 0 | 0 | 0 | 0 | 0 | 0 | 0 | 0 | 0 | 0 | 0 | 0 | 0 | 0 | 0 | 0 | 0 | 0 | 0 | 4e-05 | 4e-05 | 0 | 0 | 0 | 0 | 0 | 0 | 5.7543 | 5.7543 | 0.00388 | 0.00388 | 3.1458 | 3.1458 | 0 | 0 | 3.9445 | 3.9445 | 0.16083 | 0.16083 | 4e-05 | 4e-05 | 0 | 0 | 0.57249 | 0.57249 | 0.20633 | 0.20633 | 0 | 0 | 0.0167 | 0.0167 | 1.5032 | 1.5032 | 1.1218 | 1.1218 | 0.02737 | 0.02737 | 0.14642 | 0.14642 | 6e-05 | 6e-05 | 0.15454 | 0.15454 | 0 | 0 | 0 | 0 | 0.00014 | 0.00014 | 0.04526 | 0.04526 | 0 | 0 | 0 | 0 | 0 | 0 | 0 | 0 | 0 | 0 | 0 | 0 | 0 | 0 | 0 | 0 | 0 | 0 | 0 | 0 | 0 | 0 | 0 | 0 | 0 | 0 | 0 | 0 | 0 | 0 | 0 | 0 | 0 | 0 | 0 | 0 | 0 | 0 | 0 | 0 | 0 | 0 | 0 | 0 | 0.98665 | 0.98665 | 0 | 0 | 0 | 0 | 0 | 0 | 6.9217 | 6.9217 | 0 | 0 | 5e-05 | 5e-05 | 0 | 0 | 2.3764 | 2.3764 | 0.14842 | 0.14842 | 0 | 0 | 0 | 0 | 0 | 0 | 0.31945 | 0.31945 | 0 | 0 | 6e-05 | 6e-05 | 0 | 0 | 0.66819 | 0.66819 | 0 | 0 | 0.10861 | 0.10861 | 0 | 0 | 0.26588 | 0.26588 | 0 | 0 | 0.04315 | 0.04315 | 0 | 0 | 4e-05 | 4e-05 | 0 | 0 | 0 | 0 | 0 | 0 | 0 | 0 | 0 | 0 | 0 | 0 | 0 | 0 | 0 | 0 | 0 | 0 | 0 | 0 | 0 | 0 | 0 | 0 | 0 | 0 | 0 | 0 | 0 | 0 | 0 | 0 | 0 | 0 | 0 | 0 | 0 | 0 | 0 | 0 | 0 | 0 | 0 | 0 | 0 | 0 | 1e-05 | 1e-05 | 0 | 0 | 0 | 0 | 17.4907 | 17.4907 | 1e-05 | 1e-05 | 1.4465 | 1.4465 | 0 | 0 | 17.4141 | 17.4141 | 0.8411 | 0.8411 | 1.4171 | 1.4171 | 9e-05 | 9e-05 | 0 | 0 | 0.89628 | 0.89628 | 0 | 0 | 0.0607 | 0.0607 | 1.0332 | 1.0332 | 1.8054 | 1.8054 | 0 | 0 | 0.41027 | 0.41027 | 0.42213 | 0.42213 | 0.49322 | 0.49322 | 0 | 0 | 0.1316 | 0.1316 | 0 | 0 | 0.11036 | 0.11036 | 0 | 0 | 0 | 0 | 0 | 0 | 0 | 0 | 0 | 0 | 0 | 0 | [5 empty] | 63 | Lagunillas 220 | Lagunillas 220 | Charrua 220 | 0 | 0 | 0 | 0 | 0 | 0 | 0 | 0 | 0 | 0 | 0 | 0 | 0 | 0 | 0 | 0 | 0 | 0 | 0 | 0 | 0 | 0 | 0 | 0 | 0 | 0 | 0 | 0 | 0 | 0 | 0 | 0 | 0 | 0 | 0 | 0 | 0 | 0 | 0 | 0 | 0 | 0 | 0 | 0 | 0 | 0 | 0 | 0 | 0.26975 | 0.26975 | 0.45727 | 0.45727 | 0 | 0 | 1e-05 | 1e-05 | 1.3909 | 1.3909 | 1.6683 | 1.6683 | 0.49118 | 0.49118 | 0.76676 | 0.76676 | 1.44 | 1.44 | 2.0013 | 2.0013 | 0.50566 | 0.50566 | 0.66693 | 0.66693 | 0.48085 | 0.48085 | 0.76569 | 0.76569 | 0.14629 | 0.14629 | 0.15202 | 0.15202 | 0.12679 | 0.12679 | 0.19225 | 0.19225 | 0.02759 | 0.02759 | 0.03835 | 0.03835 | 0 | 0 | 0 | 0 | 0 | 0 | 0 | 0 | 0 | 0 | 0 | 0 | 0 | 0 | 0 | 0 | 0 | 0 | 0 | 0 | 0 | 0 | 0 | 0 | 0 | 0 | 0 | 0 | 0 | 0 | 0 | 0 | 0 | 0 | 0 | 0 | 0 | 0 | 0 | 0 | 0 | 0 | 0 | 0 | 0 | 0 | 0 | 0 | 0.00091 | 0.00091 | 0.08047 | 0.08047 | 0 | 0 | 0 | 0 | 0.60566 | 0.60566 | 0.85005 | 0.85005 | 0.07391 | 0.07391 | 0.13433 | 0.13433 | 0.85791 | 0.85791 | 1.2513 | 1.2513 | 0.34181 | 0.34181 | 0.47355 | 0.47355 | 1.2118 | 1.2118 | 1.5354 | 1.5354 | 0.5507 | 0.5507 | 0.8615 | 0.8615 | 0.40507 | 0.40507 | 0.42757 | 0.42757 | 0.04536 | 0.04536 | 0.14725 | 0.14725 | 0.04932 | 0.04932 | 0.12551 | 0.12551 | 0.04982 | 0.04982 | 0.05146 | 0.05146 | 0 | 0 | 0 | 0 | 0 | 0 | 0 | 0 | 0 | 0 | 0 | 0 | 0 | 0 | 0 | 0 | 0 | 0 | 0 | 0 | 0 | 0 | 0 | 0 | 0 | 0 | 0 | 0 | 0 | 0 | 0 | 0 | 0 | 0 | 0 | 0 | 0 | 0 | 0 | 0 | 0 | 0 | 0 | 0 | 0 | 0 | 0 | 0 | 0 | 0 | 0 | 0 | 0 | 0 | 0 | 0 | 0.6832 | 0.6832 | 1.0016 | 1.0016 | 0.02814 | 0.02814 | 0.09678 | 0.09678 | 0.96091 | 0.96091 | 1.1653 | 1.1653 | 0.49965 | 0.49965 | 0.65559 | 0.65559 | 1.0598 | 1.0598 | 1.1583 | 1.1583 | 0.58489 | 0.58489 | 0.69492 | 0.69492 | 0.45167 | 0.45167 | 0.58729 | 0.58729 | 0.13935 | 0.13935 | 0.18011 | 0.18011 | 0.20747 | 0.20747 | 0.17423 | 0.17423 | 6e-05 | 6e-05 | 0.00427 | 0.00427 | 0 | 0 | 0 | 0 | 0 | 0 | 0 | 0 | 0 | 0 | 0 | 0 | 0 | 0 | 0 | 0 | 0 | 0 | 0 | 0 | 0 | 0 | 0 | 0 | 0 | 0 | 0 | 0 | 0 | 0 | 0 | 0 | 0 | 0 | 0 | 0 | 0 | 0 | 0 | 0 | 1e-05 | 1e-05 | 0 | 0 | 0 | 0 | 0 | 0 | 2e-05 | 2e-05 | 2e-05 | 2e-05 | 0 | 0 | 0 | 0 | 1.9364 | 1.9364 | 2.2515 | 2.2515 | 0.64723 | 0.64723 | 0.78507 | 0.78507 | 2.2653 | 2.2653 | 2.6755 | 2.6755 | 1.0082 | 1.0082 | 1.0639 | 1.0639 | 2.917 | 2.917 | 2.6684 | 2.6684 | 1.1328 | 1.1328 | 1.4726 | 1.4726 | 1.1848 | 1.1848 | 1.2615 | 1.2615 | 0.51282 | 0.51282 | 0.56265 | 0.56265 | 0.52854 | 0.52854 | 0.70084 | 0.70084 | 0.00015 | 0.00015 | 0.01572 | 0.01572 | 0 | 0 | 1e-05 | 1e-05 | 0 | 0 | 0 | 0 | [5 empty] | 63 | Lagunillas 220 | Lagunillas 220 | Charrua 220 | 0 | 0 | 1.0616 | 1.0616 | 0 | 0 | 0.42396 | 0.42396 | 0 | 0 | 1.9763 | 1.9763 | 0 | 0 | 1.3653 | 1.3653 | 0 | 0 | 2.5014 | 2.5014 | 0 | 0 | 0.9469 | 0.9469 | 4e-05 | 4e-05 | 3.6562 | 3.6562 | 0 | 0 | 1.8932 | 1.8932 | 0.0065 | 0.0065 | 13.7583 | 13.7583 | 0 | 0 | 7.6613 | 7.6613 | 0.00015 | 0.00015 | 20.1381 | 20.1381 | 0 | 0 | 11.1709 | 11.1709 | 12.0646 | 12.0646 | 32.7343 | 32.7343 | 7.6445 | 7.6445 | 26.9737 | 26.9737 | 19.8266 | 19.8266 | 41.0076 | 41.0076 | 11.309 | 11.309 | 34.0874 | 34.0874 | 10.7766 | 10.7766 | 27.7332 | 27.7332 | 6.6237 | 6.6237 | 23.6243 | 23.6243 | 3.2307 | 3.2307 | 22.2455 | 22.2455 | 2.1088 | 2.1088 | 13.5168 | 13.5168 | 0.88468 | 0.88468 | 12.2245 | 12.2245 | 0.08194 | 0.08194 | 4.5064 | 4.5064 | 0 | 0 | 1.9287 | 1.9287 | 0 | 0 | 1.821 | 1.821 | 0 | 0 | 1.5046 | 1.5046 | 0 | 0 | 1.4429 | 1.4429 | 0 | 0 | 1.9846 | 1.9846 | 0 | 0 | 1.3052 | 1.3052 | 0 | 0 | 2.0097 | 2.0097 | 0 | 0 | 1.3964 | 1.3964 | 0 | 0 | 3.7733 | 3.7733 | 0 | 0 | 1.9168 | 1.9168 | 0 | 0 | 7.5996 | 7.5996 | 0 | 0 | 4.5979 | 4.5979 | 1.383 | 1.383 | 15.7477 | 15.7477 | 0 | 0 | 7.6518 | 7.6518 | 11.5959 | 11.5959 | 28.3041 | 28.3041 | 7.2585 | 7.2585 | 25.0977 | 25.0977 | 13.4296 | 13.4296 | 37.0971 | 37.0971 | 9.9761 | 9.9761 | 25.9071 | 25.9071 | 8.0998 | 8.0998 | 23.0771 | 23.0771 | 4.4215 | 4.4215 | 20.2758 | 20.2758 | 1.6758 | 1.6758 | 15.3217 | 15.3217 | 1.3488 | 1.3488 | 7.271 | 7.271 | 1.6276 | 1.6276 | 7.0434 | 7.0434 | 0.44134 | 0.44134 | 3.5304 | 3.5304 | 0 | 0 | 0.00012 | 0.00012 | 0 | 0 | 4e-05 | 4e-05 | 0 | 0 | 5e-05 | 5e-05 | 0 | 0 | 1e-05 | 1e-05 | 0 | 0 | 0 | 0 | 0 | 0 | 0 | 0 | 0 | 0 | 0.21977 | 0.21977 | 0 | 0 | 2e-05 | 2e-05 | 0 | 0 | 1.2174 | 1.2174 | 0 | 0 | 0.42271 | 0.42271 | 0 | 0 | 6.2702 | 6.2702 | 0 | 0 | 2.3353 | 2.3353 | 1.3654 | 1.3654 | 18.2014 | 18.2014 | 0 | 0 | 10.1376 | 10.1376 | 16.0387 | 16.0387 | 31.6031 | 31.6031 | 8.4766 | 8.4766 | 29.6461 | 29.6461 | 12.9388 | 12.9388 | 36.8414 | 36.8414 | 9.5111 | 9.5111 | 27.7999 | 27.7999 | 6.2732 | 6.2732 | 26.9773 | 26.9773 | 3.8003 | 3.8003 | 20.5125 | 20.5125 | 2.5763 | 2.5763 | 18.7219 | 18.7219 | 1.7703 | 1.7703 | 13.0545 | 13.0545 | 0.37641 | 0.37641 | 9.6444 | 9.6444 | 0.02 | 0.02 | 2.9145 | 2.9145 | 0 | 0 | 0.00014 | 0.00014 | 0 | 0 | 3e-05 | 3e-05 | 0 | 0 | 0 | 0 | 0 | 0 | 0 | 0 | 0 | 0 | 0 | 0 | 0 | 0 | 0 | 0 | 0 | 0 | 0.13408 | 0.13408 | 0 | 0 | 0.27561 | 0.27561 | 0 | 0 | 4.9645 | 4.9645 | 0 | 0 | 1.5887 | 1.5887 | 1e-05 | 1e-05 | 19.375 | 19.375 | 0 | 0 | 10.1763 | 10.1763 | 0.02522 | 0.02522 | 28.1548 | 28.1548 | 0 | 0 | 14.5653 | 14.5653 | 2.7242 | 2.7242 | 45.8709 | 45.8709 | 1.0922 | 1.0922 | 41.2485 | 41.2485 | 25.8823 | 25.8823 | 49.4392 | 49.4392 | 13.6063 | 13.6063 | 42.2232 | 42.2232 | 14.0593 | 14.0593 | 37.8413 | 37.8413 | 8.2866 | 8.2866 | 32.0844 | 32.0844 | 4.3299 | 4.3299 | 32.3973 | 32.3973 | 2.9552 | 2.9552 | 24.2581 | 24.2581 | 1.3941 | 1.3941 | 26.5544 | 26.5544 | 0.02651 | 0.02651 | 12.9189 | 12.9189 | 1e-05 | 1e-05 | 4.9439 | 4.9439 | 0 | 0 | 8e-05 | 8e-05 | [5 empty] | 63 | Lagunillas 220 | Lagunillas 220 | Charrua 220 | 2.0493 | 2.0493 | 2.0506 | 2.0506 | 1.2369 | 1.2369 | 1.6239 | 1.6239 | 2.592 | 2.592 | 2.3021 | 2.3021 | 1.8421 | 1.8421 | 2.2595 | 2.2595 | 3.3688 | 3.3688 | 3.3585 | 3.3585 | 2.5071 | 2.5071 | 2.5583 | 2.5583 | 4.4119 | 4.4119 | 5.5413 | 5.5413 | 3.4941 | 3.4941 | 4.096 | 4.096 | 16.6488 | 16.6488 | 15.5663 | 15.5663 | 11.4054 | 11.4054 | 10.7641 | 10.7641 | 33.6583 | 33.6583 | 31.563 | 31.563 | 24.4253 | 24.4253 | 23.9352 | 23.9352 | 36.6683 | 36.6683 | 36.503 | 36.503 | 31.9852 | 31.9852 | 29.6177 | 29.6177 | 43.2603 | 43.2603 | 44.4023 | 44.4023 | 35.6149 | 35.6149 | 37.2539 | 37.2539 | 27.8364 | 27.8364 | 27.8389 | 27.8389 | 23.222 | 23.222 | 22.6656 | 22.6656 | 23.0183 | 23.0183 | 22.0146 | 22.0146 | 13.6938 | 13.6938 | 12.8865 | 12.8865 | 13.7689 | 13.7689 | 12.3558 | 12.3558 | 4.7418 | 4.7418 | 4.68 | 4.68 | 3.166 | 3.166 | 2.5603 | 2.5603 | 1.9801 | 1.9801 | 2.1591 | 2.1591 | 2.3401 | 2.3401 | 2.0604 | 2.0604 | 2.0562 | 2.0562 | 2.04 | 2.04 | 2.0195 | 2.0195 | 2.0021 | 2.0021 | 1.986 | 1.986 | 1.8801 | 1.8801 | 2.648 | 2.648 | 2.6449 | 2.6449 | 2.0355 | 2.0355 | 2.4057 | 2.4057 | 5.4562 | 5.4562 | 5.2887 | 5.2887 | 4.6758 | 4.6758 | 4.5743 | 4.5743 | 9.395 | 9.395 | 8.8918 | 8.8918 | 7.5153 | 7.5153 | 8.1721 | 8.1721 | 30.0359 | 30.0359 | 26.2217 | 26.2217 | 22.2054 | 22.2054 | 18.4296 | 18.4296 | 31.6576 | 31.6576 | 31.9767 | 31.9767 | 29.2704 | 29.2704 | 27.7362 | 27.7362 | 37.1466 | 37.1466 | 35.212 | 35.212 | 28.3776 | 28.3776 | 26.9809 | 26.9809 | 22.4612 | 22.4612 | 20.9145 | 20.9145 | 19.6672 | 19.6672 | 17.1077 | 17.1077 | 14.9766 | 14.9766 | 13.1126 | 13.1126 | 7.5956 | 7.5956 | 6.2323 | 6.2323 | 6.8794 | 6.8794 | 7.0801 | 7.0801 | 4.2381 | 4.2381 | 4.265 | 4.265 | 0.51546 | 0.51546 | 0.00029 | 0.00029 | 0.00014 | 0.00014 | 4e-05 | 4e-05 | 0.00012 | 0.00012 | 4e-05 | 4e-05 | 3e-05 | 3e-05 | 3e-05 | 3e-05 | 5e-05 | 5e-05 | 7e-05 | 7e-05 | 1.1359 | 1.1359 | 2e-05 | 2e-05 | 1.3508 | 1.3508 | 0.76647 | 0.76647 | 1.3974 | 1.3974 | 1.5443 | 1.5443 | 4.0676 | 4.0676 | 3.6094 | 3.6094 | 4.1041 | 4.1041 | 3.3046 | 3.3046 | 8.3779 | 8.3779 | 8.9533 | 8.9533 | 6.3046 | 6.3046 | 6.2053 | 6.2053 | 28.7156 | 28.7156 | 25.0945 | 25.0945 | 21.5736 | 21.5736 | 19.6016 | 19.6016 | 34.8071 | 34.8071 | 32.4761 | 32.4761 | 31.7076 | 31.7076 | 30.2881 | 30.2881 | 36.6841 | 36.6841 | 34.5036 | 34.5036 | 27.8779 | 27.8779 | 26.3563 | 26.3563 | 25.2047 | 25.2047 | 22.5807 | 22.5807 | 19.1021 | 19.1021 | 19.9025 | 19.9025 | 20.4947 | 20.4947 | 18.9888 | 18.9888 | 14.5476 | 14.5476 | 12.5887 | 12.5887 | 11.7165 | 11.7165 | 8.5332 | 8.5332 | 3.4267 | 3.4267 | 3.9094 | 3.9094 | 1.4824 | 1.4824 | 0.13381 | 0.13381 | 8e-05 | 8e-05 | 7e-05 | 7e-05 | 5e-05 | 5e-05 | 1e-05 | 1e-05 | 4e-05 | 4e-05 | 0 | 0 | 2e-05 | 2e-05 | 1e-05 | 1e-05 | 1e-05 | 1e-05 | 0 | 0 | 0.18128 | 0.18128 | 0.42324 | 0.42324 | 0.49929 | 0.49929 | 0.76699 | 0.76699 | 7.4532 | 7.4532 | 8.1047 | 8.1047 | 6.0223 | 6.0223 | 6.287 | 6.287 | 24.4948 | 24.4948 | 22.3882 | 22.3882 | 18.4644 | 18.4644 | 17.444 | 17.444 | 42.8877 | 42.8877 | 40.5765 | 40.5765 | 35.8661 | 35.8661 | 34.1403 | 34.1403 | 52.4335 | 52.4335 | 50.9154 | 50.9154 | 47.0356 | 47.0356 | 44.5399 | 44.5399 | 49.4098 | 49.4098 | 46.1162 | 46.1162 | 40.7565 | 40.7565 | 38.5034 | 38.5034 | 36.6311 | 36.6311 | 37.9898 | 37.9898 | 33.0971 | 33.0971 | 31.3597 | 31.3597 | 33.4694 | 33.4694 | 29.7656 | 29.7656 | 23.508 | 23.508 | 24.1302 | 24.1302 | 27.1497 | 27.1497 | 25.3978 | 25.3978 | 15.7591 | 15.7591 | 14.4454 | 14.4454 | 9.1503 | 9.1503 | 6.6389 | 6.6389 | 1.1834 | 1.1834 | 0.59095 | 0.59095
|  |  | 64 | El Rosal 220 | El Rosal 220 | Charrua 220 | 2.3592 | 2.3592 | 1.0356 | 1.0356 | 0.98842 | 0.98842 | 1.5943 | 1.5943 | 2.3647 | 2.3647 | 2.3323 | 2.3323 | 2.1396 | 2.1396 | 2.3 | 2.3 | 3.1814 | 3.1814 | 3.1949 | 3.1949 | 3.1312 | 3.1312 | 3.1417 | 3.1417 | 3.7276 | 3.7276 | 3.7467 | 3.7467 | 4.0619 | 4.0619 | 4.1501 | 4.1501 | 13.5866 | 13.5866 | 14.7617 | 14.7617 | 12.5562 | 12.5562 | 12.2192 | 12.2192 | 24.4954 | 24.4954 | 26.0053 | 26.0053 | 21.2921 | 21.2921 | 21.3465 | 21.3465 | 31.3559 | 31.3559 | 32.4897 | 32.4897 | 28.7745 | 28.7745 | 28.7367 | 28.7367 | 37.2185 | 37.2185 | 37.7182 | 37.7182 | 31.7785 | 31.7785 | 32.1798 | 32.1798 | 23.2728 | 23.2728 | 22.8687 | 22.8687 | 18.0469 | 18.0469 | 18.9434 | 18.9434 | 16.8169 | 16.8169 | 15.2652 | 15.2652 | 11.087 | 11.087 | 10.1279 | 10.1279 | 8.7243 | 8.7243 | 7.2339 | 7.2339 | 3.1799 | 3.1799 | 3.9908 | 3.9908 | 3.2346 | 3.2346 | 2.5671 | 2.5671 | 1.5304 | 1.5304 | 2.159 | 2.159 | 2.0112 | 2.0112 | 1.4307 | 1.4307 | 1.9708 | 1.9708 | 1.8489 | 1.8489 | 1.9647 | 1.9647 | 1.9666 | 1.9666 | 1.9774 | 1.9774 | 1.9666 | 1.9666 | 1.9723 | 1.9723 | 1.9762 | 1.9762 | 2.3327 | 2.3327 | 1.9226 | 1.9226 | 4.5721 | 4.5721 | 3.957 | 3.957 | 3.9557 | 3.9557 | 3.903 | 3.903 | 7.8206 | 7.8206 | 7.7206 | 7.7206 | 7.3124 | 7.3124 | 7.2875 | 7.2875 | 19.534 | 19.534 | 21.0435 | 21.0435 | 16.589 | 16.589 | 18.0485 | 18.0485 | 25.1144 | 25.1144 | 26.9132 | 26.9132 | 22.5948 | 22.5948 | 24.9044 | 24.9044 | 28.4222 | 28.4222 | 28.7516 | 28.7516 | 20.8539 | 20.8539 | 23.2534 | 23.2534 | 20.2261 | 20.2261 | 17.2968 | 17.2968 | 16.329 | 16.329 | 14.6099 | 14.6099 | 7.6841 | 7.6841 | 5.4254 | 5.4254 | 4.9218 | 4.9218 | 4.0438 | 4.0438 | 5.7696 | 5.7696 | 3.339 | 3.339 | 3.9154 | 3.9154 | 4.3107 | 4.3107 | 0.00014 | 0.00014 | 7e-05 | 7e-05 | 4e-05 | 4e-05 | 5e-05 | 5e-05 | 4e-05 | 4e-05 | 4e-05 | 4e-05 | 2e-05 | 2e-05 | 2e-05 | 2e-05 | 0 | 0 | 0 | 0 | 0 | 0 | 0 | 0 | 1.1174 | 1.1174 | 0.12764 | 0.12764 | 0.20865 | 0.20865 | 0.2087 | 0.2087 | 1.3693 | 1.3693 | 2.1988 | 2.1988 | 1.649 | 1.649 | 1.6364 | 1.6364 | 7.2121 | 7.2121 | 7.1876 | 7.1876 | 5.9237 | 5.9237 | 7.1085 | 7.1085 | 20.3837 | 20.3837 | 20.7952 | 20.7952 | 17.8707 | 17.8707 | 19.494 | 19.494 | 26.7085 | 26.7085 | 28.2334 | 28.2334 | 25.8306 | 25.8306 | 28.0676 | 28.0676 | 27.4596 | 27.4596 | 28.9602 | 28.9602 | 19.5775 | 19.5775 | 21.4991 | 21.4991 | 19.6607 | 19.6607 | 18.6928 | 18.6928 | 17.6955 | 17.6955 | 16.7344 | 16.7344 | 11.8581 | 11.8581 | 10.656 | 10.656 | 8.7996 | 8.7996 | 9.2916 | 9.2916 | 7.2005 | 7.2005 | 5.2578 | 5.2578 | 2.6032 | 2.6032 | 1.0884 | 1.0884 | 0.83686 | 0.83686 | 8e-05 | 8e-05 | 1e-05 | 1e-05 | 3e-05 | 3e-05 | 1e-05 | 1e-05 | 1e-05 | 1e-05 | 0 | 0 | 0 | 0 | 1e-05 | 1e-05 | 1e-05 | 1e-05 | 0 | 0 | 0 | 0 | 6e-05 | 6e-05 | 6e-05 | 6e-05 | 0.19171 | 0.19171 | 0.19168 | 0.19168 | 4.7423 | 4.7423 | 4.7532 | 4.7532 | 5.7128 | 5.7128 | 5.4006 | 5.4006 | 20.9037 | 20.9037 | 21.3452 | 21.3452 | 15.9115 | 15.9115 | 17.0256 | 17.0256 | 35.5492 | 35.5492 | 35.9407 | 35.9407 | 30.7629 | 30.7629 | 30.6923 | 30.6923 | 41.1709 | 41.1709 | 42.2197 | 42.2197 | 38.3276 | 38.3276 | 39.1664 | 39.1664 | 42.4986 | 42.4986 | 41.2459 | 41.2459 | 34.1333 | 34.1333 | 35.1206 | 35.1206 | 31.2391 | 31.2391 | 28.0312 | 28.0312 | 26.5967 | 26.5967 | 26.2066 | 26.2066 | 23.2987 | 23.2987 | 19.8868 | 19.8868 | 16.3019 | 16.3019 | 16.1001 | 16.1001 | 18.1976 | 18.1976 | 18.0182 | 18.0182 | 8.1647 | 8.1647 | 12.309 | 12.309 | 7.1245 | 7.1245 | 6.4281 | 6.4281 | 0.407 | 0.407 | 1.7142 | 1.7142 | [5 empty] | 64 | El Rosal 220 | El Rosal 220 | Charrua 220 | 1.7068 | 1.7068 | 0 | 0 | 1.5918 | 1.5918 | 0 | 0 | 2.3088 | 2.3088 | 0.55982 | 0.55982 | 2.4845 | 2.4845 | 2e-05 | 2e-05 | 3.1964 | 3.1964 | 0.59953 | 0.59953 | 2.8469 | 2.8469 | 0 | 0 | 3.5917 | 3.5917 | 3.2009 | 3.2009 | 4.7384 | 4.7384 | 1.8378 | 1.8378 | 14.0377 | 14.0377 | 14.5687 | 14.5687 | 10.7407 | 10.7407 | 8.9465 | 8.9465 | 27.3065 | 27.3065 | 30.3195 | 30.3195 | 21.1724 | 21.1724 | 23.6994 | 23.6994 | 31.5605 | 31.5605 | 33.622 | 33.622 | 29.4925 | 29.4925 | 29.3748 | 29.3748 | 38.1513 | 38.1513 | 39.6926 | 39.6926 | 31.1777 | 31.1777 | 31.2452 | 31.2452 | 22.7417 | 22.7417 | 24.0844 | 24.0844 | 18.4984 | 18.4984 | 17.0233 | 17.0233 | 14.3684 | 14.3684 | 15.8303 | 15.8303 | 8.7167 | 8.7167 | 8.7569 | 8.7569 | 8.5696 | 8.5696 | 8.3702 | 8.3702 | 3.8511 | 3.8511 | 4.0307 | 4.0307 | 3.4001 | 3.4001 | 3.163 | 3.163 | 1.5544 | 1.5544 | 1.511 | 1.511 | 1.8468 | 1.8468 | 1.3698 | 1.3698 | 1.5707 | 1.5707 | 1.3642 | 1.3642 | 1.9666 | 1.9666 | 0.41933 | 0.41933 | 1.9666 | 1.9666 | 0 | 0 | 2.5196 | 2.5196 | 0 | 0 | 2.3067 | 2.3067 | 0 | 0 | 3.9337 | 3.9337 | 3.4672 | 3.4672 | 3.883 | 3.883 | 2.5381 | 2.5381 | 7.3422 | 7.3422 | 8.1798 | 8.1798 | 7.3353 | 7.3353 | 5.4454 | 5.4454 | 21.5665 | 21.5665 | 27.2694 | 27.2694 | 17.2785 | 17.2785 | 20.468 | 20.468 | 26.0874 | 26.0874 | 27.0081 | 27.0081 | 24.3558 | 24.3558 | 24.2607 | 24.2607 | 27.5086 | 27.5086 | 29.0245 | 29.0245 | 20.9692 | 20.9692 | 18.455 | 18.455 | 15.8679 | 15.8679 | 19.032 | 19.032 | 15.0522 | 15.0522 | 14.0754 | 14.0754 | 5.6714 | 5.6714 | 6.406 | 6.406 | 4.7093 | 4.7093 | 4.5511 | 4.5511 | 5.2927 | 5.2927 | 5.5417 | 5.5417 | 3.8764 | 3.8764 | 3.9368 | 3.9368 | 0.00012 | 0.00012 | 9e-05 | 9e-05 | 3e-05 | 3e-05 | 3e-05 | 3e-05 | 4e-05 | 4e-05 | 0 | 0 | 0 | 0 | 0 | 0 | 2e-05 | 2e-05 | 0 | 0 | 0 | 0 | 0 | 0 | 0.12823 | 0.12823 | 0 | 0 | 0.20878 | 0.20878 | 0 | 0 | 2.8668 | 2.8668 | 1.7215 | 1.7215 | 1.3007 | 1.3007 | 0.48433 | 0.48433 | 6.8587 | 6.8587 | 7.8415 | 7.8415 | 6.377 | 6.377 | 4.9811 | 4.9811 | 21.4726 | 21.4726 | 25.7071 | 25.7071 | 18.9687 | 18.9687 | 21.5983 | 21.5983 | 28.3064 | 28.3064 | 29.6522 | 29.6522 | 29.1169 | 29.1169 | 28.6183 | 28.6183 | 29.1055 | 29.1055 | 28.7626 | 28.7626 | 21.4979 | 21.4979 | 19.6426 | 19.6426 | 18.743 | 18.743 | 20.5779 | 20.5779 | 14.1383 | 14.1383 | 15.7078 | 15.7078 | 10.6769 | 10.6769 | 13.1561 | 13.1561 | 8.619 | 8.619 | 8.6083 | 8.6083 | 5.371 | 5.371 | 7.6035 | 7.6035 | 3.0904 | 3.0904 | 1.7287 | 1.7287 | 0.50856 | 0.50856 | 0.0001 | 0.0001 | 3e-05 | 3e-05 | 3e-05 | 3e-05 | 0 | 0 | 0 | 0 | 0 | 0 | 0 | 0 | 0 | 0 | 0 | 0 | 0 | 0 | 0 | 0 | 7e-05 | 7e-05 | 0 | 0 | 0.17898 | 0.17898 | 0 | 0 | 4.7453 | 4.7453 | 5.3745 | 5.3745 | 5.8712 | 5.8712 | 2.9483 | 2.9483 | 21.0399 | 21.0399 | 22.06 | 22.06 | 17.7023 | 17.7023 | 13.9291 | 13.9291 | 36.0136 | 36.0136 | 40.3643 | 40.3643 | 31.012 | 31.012 | 32.3895 | 32.3895 | 42.8541 | 42.8541 | 43.9679 | 43.9679 | 39.7943 | 39.7943 | 39.117 | 39.117 | 39.689 | 39.689 | 42.1448 | 42.1448 | 34.0186 | 34.0186 | 31.9186 | 31.9186 | 27.8075 | 27.8075 | 32.8042 | 32.8042 | 25.9289 | 25.9289 | 28.1567 | 28.1567 | 22.1228 | 22.1228 | 21.6341 | 21.6341 | 15.8232 | 15.8232 | 13.9892 | 13.9892 | 19.3343 | 19.3343 | 18.8933 | 18.8933 | 8.016 | 8.016 | 8.0435 | 8.0435 | 7.4452 | 7.4452 | 6.8272 | 6.8272 | 0.41746 | 0.41746 | 0.00016 | 0.00016 | [5 empty] | 64 | El Rosal 220 | El Rosal 220 | Charrua 220 | 0 | 0 | 0 | 0 | 0 | 0 | 0 | 0 | 0 | 0 | 0 | 0 | 0 | 0 | 0 | 0 | 0 | 0 | 0 | 0 | 0 | 0 | 0 | 0 | 0.60556 | 0.60556 | 0 | 0 | 0 | 0 | 0 | 0 | 0.97972 | 0.97972 | 0 | 0 | 0 | 0 | 0 | 0 | 7.7737 | 7.7737 | 0 | 0 | 1.7158 | 1.7158 | 0 | 0 | 0.54663 | 0.54663 | 0 | 0 | 0 | 0 | 0 | 0 | 0.41255 | 0.41255 | 0.14151 | 0.14151 | 0 | 0 | 0 | 0 | 2.4668 | 2.4668 | 1.1928 | 1.1928 | 0.72856 | 0.72856 | 0.23089 | 0.23089 | 0.51099 | 0.51099 | 0.03209 | 0.03209 | 0 | 0 | 0 | 0 | 0.43573 | 0.43573 | 0.04188 | 0.04188 | 0 | 0 | 0 | 0 | 0.43917 | 0.43917 | 0 | 0 | 0 | 0 | 0 | 0 | 0 | 0 | 0 | 0 | 0 | 0 | 0 | 0 | 0 | 0 | 0 | 0 | 0 | 0 | 0 | 0 | 0 | 0 | 0 | 0 | 0 | 0 | 0 | 0 | 0 | 0 | 0 | 0 | 0 | 0 | 0 | 0 | 4e-05 | 4e-05 | 0 | 0 | 0 | 0 | 0 | 0 | 5.6766 | 5.6766 | 0.00139 | 0.00139 | 3.11 | 3.11 | 0 | 0 | 3.8699 | 3.8699 | 0.06232 | 0.06232 | 4e-05 | 4e-05 | 0 | 0 | 0.56865 | 0.56865 | 0.15676 | 0.15676 | 0 | 0 | 0.01615 | 0.01615 | 1.4816 | 1.4816 | 0.59056 | 0.59056 | 0.02645 | 0.02645 | 0.10263 | 0.10263 | 5e-05 | 5e-05 | 0.0534 | 0.0534 | 0 | 0 | 0 | 0 | 5e-05 | 5e-05 | 0.01737 | 0.01737 | 0 | 0 | 0 | 0 | 0 | 0 | 0 | 0 | 0 | 0 | 0 | 0 | 0 | 0 | 0 | 0 | 0 | 0 | 0 | 0 | 0 | 0 | 0 | 0 | 0 | 0 | 0 | 0 | 0 | 0 | 0 | 0 | 0 | 0 | 0 | 0 | 0 | 0 | 0 | 0 | 0 | 0 | 0 | 0 | 0.96356 | 0.96356 | 0 | 0 | 0 | 0 | 0 | 0 | 6.8408 | 6.8408 | 0 | 0 | 5e-05 | 5e-05 | 0 | 0 | 2.3121 | 2.3121 | 0.0548 | 0.0548 | 0 | 0 | 0 | 0 | 0 | 0 | 0.19756 | 0.19756 | 0 | 0 | 5e-05 | 5e-05 | 0 | 0 | 0.41985 | 0.41985 | 0 | 0 | 0.10655 | 0.10655 | 0 | 0 | 0.12905 | 0.12905 | 0 | 0 | 0.0417 | 0.0417 | 0 | 0 | 1e-05 | 1e-05 | 0 | 0 | 0 | 0 | 0 | 0 | 0 | 0 | 0 | 0 | 0 | 0 | 0 | 0 | 0 | 0 | 0 | 0 | 0 | 0 | 0 | 0 | 0 | 0 | 0 | 0 | 0 | 0 | 0 | 0 | 0 | 0 | 0 | 0 | 0 | 0 | 0 | 0 | 0 | 0 | 0 | 0 | 0 | 0 | 0 | 0 | 0 | 0 | 0 | 0 | 0 | 0 | 17.3079 | 17.3079 | 0 | 0 | 1.4159 | 1.4159 | 0 | 0 | 17.1111 | 17.1111 | 0.32486 | 0.32486 | 1.3805 | 1.3805 | 3e-05 | 3e-05 | 0 | 0 | 0.48016 | 0.48016 | 0 | 0 | 0.05864 | 0.05864 | 1.0154 | 1.0154 | 1.1775 | 1.1775 | 0 | 0 | 0.35059 | 0.35059 | 0.41561 | 0.41561 | 0.24028 | 0.24028 | 0 | 0 | 0.05086 | 0.05086 | 0 | 0 | 0.04109 | 0.04109 | 0 | 0 | 0 | 0 | 0 | 0 | 0 | 0 | 0 | 0 | 0 | 0 | [5 empty] | 64 | El Rosal 220 | El Rosal 220 | Charrua 220 | 0 | 0 | 0 | 0 | 0 | 0 | 0 | 0 | 0 | 0 | 0 | 0 | 0 | 0 | 0 | 0 | 0 | 0 | 0 | 0 | 0 | 0 | 0 | 0 | 0 | 0 | 0 | 0 | 0 | 0 | 0 | 0 | 0 | 0 | 0 | 0 | 0 | 0 | 0 | 0 | 0 | 0 | 0 | 0 | 0 | 0 | 0 | 0 | 0.09951 | 0.09951 | 0.18356 | 0.18356 | 0 | 0 | 0 | 0 | 0.76735 | 0.76735 | 0.93543 | 0.93543 | 0.38215 | 0.38215 | 0.53064 | 0.53064 | 0.83508 | 0.83508 | 1.5175 | 1.5175 | 0.44601 | 0.44601 | 0.57872 | 0.57872 | 0.22087 | 0.22087 | 0.3223 | 0.3223 | 0.07995 | 0.07995 | 0.11069 | 0.11069 | 0.07958 | 0.07958 | 0.10973 | 0.10973 | 0.02669 | 0.02669 | 0.03709 | 0.03709 | 0 | 0 | 0 | 0 | 0 | 0 | 0 | 0 | 0 | 0 | 0 | 0 | 0 | 0 | 0 | 0 | 0 | 0 | 0 | 0 | 0 | 0 | 0 | 0 | 0 | 0 | 0 | 0 | 0 | 0 | 0 | 0 | 0 | 0 | 0 | 0 | 0 | 0 | 0 | 0 | 0 | 0 | 0 | 0 | 0 | 0 | 0 | 0 | 0.00033 | 0.00033 | 0.03204 | 0.03204 | 0 | 0 | 0 | 0 | 0.29124 | 0.29124 | 0.39599 | 0.39599 | 0.04325 | 0.04325 | 0.08485 | 0.08485 | 0.64249 | 0.64249 | 0.86239 | 0.86239 | 0.28545 | 0.28545 | 0.43478 | 0.43478 | 0.71573 | 0.71573 | 0.8137 | 0.8137 | 0.39544 | 0.39544 | 0.57195 | 0.57195 | 0.15919 | 0.15919 | 0.17598 | 0.17598 | 0.0175 | 0.0175 | 0.06141 | 0.06141 | 0.04722 | 0.04722 | 0.07766 | 0.07766 | 0.04818 | 0.04818 | 0.04976 | 0.04976 | 0 | 0 | 0 | 0 | 0 | 0 | 0 | 0 | 0 | 0 | 0 | 0 | 0 | 0 | 0 | 0 | 0 | 0 | 0 | 0 | 0 | 0 | 0 | 0 | 0 | 0 | 0 | 0 | 0 | 0 | 0 | 0 | 0 | 0 | 0 | 0 | 0 | 0 | 0 | 0 | 0 | 0 | 0 | 0 | 0 | 0 | 0 | 0 | 0 | 0 | 0 | 0 | 0 | 0 | 0 | 0 | 0.32019 | 0.32019 | 0.47637 | 0.47637 | 0.02726 | 0.02726 | 0.0647 | 0.0647 | 0.76667 | 0.76667 | 0.9565 | 0.9565 | 0.48412 | 0.48412 | 0.59417 | 0.59417 | 0.66272 | 0.66272 | 0.73572 | 0.73572 | 0.42055 | 0.42055 | 0.46037 | 0.46037 | 0.27237 | 0.27237 | 0.27553 | 0.27553 | 0.13449 | 0.13449 | 0.14024 | 0.14024 | 0.08008 | 0.08008 | 0.08341 | 0.08341 | 5e-05 | 5e-05 | 0.00167 | 0.00167 | 0 | 0 | 0 | 0 | 0 | 0 | 0 | 0 | 0 | 0 | 0 | 0 | 0 | 0 | 0 | 0 | 0 | 0 | 0 | 0 | 0 | 0 | 0 | 0 | 0 | 0 | 0 | 0 | 0 | 0 | 0 | 0 | 0 | 0 | 0 | 0 | 0 | 0 | 0 | 0 | 0 | 0 | 0 | 0 | 0 | 0 | 0 | 0 | 1e-05 | 1e-05 | 1e-05 | 1e-05 | 0 | 0 | 0 | 0 | 0.82383 | 0.82383 | 0.98331 | 0.98331 | 0.28953 | 0.28953 | 0.37676 | 0.37676 | 1.3884 | 1.3884 | 1.6366 | 1.6366 | 0.79717 | 0.79717 | 0.9006 | 0.9006 | 1.4925 | 1.4925 | 1.4133 | 1.4133 | 0.85096 | 0.85096 | 1.0044 | 1.0044 | 0.53722 | 0.53722 | 0.64961 | 0.64961 | 0.28197 | 0.28197 | 0.31741 | 0.31741 | 0.24172 | 0.24172 | 0.3356 | 0.3356 | 8e-05 | 8e-05 | 0.01504 | 0.01504 | 0 | 0 | 0 | 0 | 0 | 0 | 0 | 0 | [5 empty] | 64 | El Rosal 220 | El Rosal 220 | Charrua 220 | 0 | 0 | 1.04 | 1.04 | 0 | 0 | 0.41316 | 0.41316 | 0 | 0 | 1.9582 | 1.9582 | 0 | 0 | 1.3546 | 1.3546 | 0 | 0 | 2.4639 | 2.4639 | 0 | 0 | 0.93753 | 0.93753 | 2e-05 | 2e-05 | 3.5884 | 3.5884 | 0 | 0 | 1.869 | 1.869 | 0.00179 | 0.00179 | 13.4992 | 13.4992 | 0 | 0 | 7.4916 | 7.4916 | 6e-05 | 6e-05 | 19.8829 | 19.8829 | 0 | 0 | 11.0571 | 11.0571 | 11.7734 | 11.7734 | 32.0222 | 32.0222 | 7.4602 | 7.4602 | 26.3736 | 26.3736 | 19.408 | 19.408 | 40.2073 | 40.2073 | 11.0864 | 11.0864 | 33.6036 | 33.6036 | 10.5281 | 10.5281 | 27.0245 | 27.0245 | 6.4843 | 6.4843 | 22.8786 | 22.8786 | 2.8691 | 2.8691 | 21.6784 | 21.6784 | 2.0528 | 2.0528 | 13.2701 | 13.2701 | 0.87159 | 0.87159 | 12.0906 | 12.0906 | 0.08059 | 0.08059 | 4.4605 | 4.4605 | 0 | 0 | 1.9078 | 1.9078 | 0 | 0 | 1.7865 | 1.7865 | 0 | 0 | 1.4769 | 1.4769 | 0 | 0 | 1.4197 | 1.4197 | 0 | 0 | 1.9678 | 1.9678 | 0 | 0 | 1.2939 | 1.2939 | 0 | 0 | 1.9813 | 1.9813 | 0 | 0 | 1.3861 | 1.3861 | 0 | 0 | 3.7097 | 3.7097 | 0 | 0 | 1.8844 | 1.8844 | 0 | 0 | 7.1498 | 7.1498 | 0 | 0 | 4.5253 | 4.5253 | 1.3564 | 1.3564 | 15.5181 | 15.5181 | 0 | 0 | 7.5664 | 7.5664 | 11.4474 | 11.4474 | 27.7521 | 27.7521 | 7.1666 | 7.1666 | 24.6599 | 24.6599 | 13.1444 | 13.1444 | 35.5988 | 35.5988 | 9.8248 | 9.8248 | 25.2929 | 25.2929 | 7.9012 | 7.9012 | 22.6515 | 22.6515 | 4.2889 | 4.2889 | 19.9221 | 19.9221 | 1.6491 | 1.6491 | 14.6955 | 14.6955 | 1.3148 | 1.3148 | 6.8195 | 6.8195 | 1.5919 | 1.5919 | 6.7154 | 6.7154 | 0.43748 | 0.43748 | 3.4679 | 3.4679 | 0 | 0 | 7e-05 | 7e-05 | 0 | 0 | 4e-05 | 4e-05 | 0 | 0 | 4e-05 | 4e-05 | 0 | 0 | 1e-05 | 1e-05 | 0 | 0 | 0 | 0 | 0 | 0 | 0 | 0 | 0 | 0 | 0.21294 | 0.21294 | 0 | 0 | 2e-05 | 2e-05 | 0 | 0 | 1.1936 | 1.1936 | 0 | 0 | 0.4107 | 0.4107 | 0 | 0 | 6.1736 | 6.1736 | 0 | 0 | 2.303 | 2.303 | 0.74727 | 0.74727 | 17.9602 | 17.9602 | 0 | 0 | 10.0516 | 10.0516 | 15.7534 | 15.7534 | 31.0534 | 31.0534 | 8.2762 | 8.2762 | 29.1687 | 29.1687 | 12.7592 | 12.7592 | 35.4578 | 35.4578 | 9.346 | 9.346 | 27.0521 | 27.0521 | 5.6128 | 5.6128 | 26.0103 | 26.0103 | 3.5493 | 3.5493 | 19.7952 | 19.7952 | 2.2693 | 2.2693 | 18.3316 | 18.3316 | 1.6905 | 1.6905 | 12.7845 | 12.7845 | 0.28791 | 0.28791 | 9.4974 | 9.4974 | 0.01944 | 0.01944 | 2.8781 | 2.8781 | 0 | 0 | 0.00012 | 0.00012 | 0 | 0 | 2e-05 | 2e-05 | 0 | 0 | 0 | 0 | 0 | 0 | 0 | 0 | 0 | 0 | 0 | 0 | 0 | 0 | 0 | 0 | 0 | 0 | 0.13009 | 0.13009 | 0 | 0 | 0.26745 | 0.26745 | 0 | 0 | 4.8614 | 4.8614 | 0 | 0 | 1.533 | 1.533 | 0 | 0 | 19.0311 | 19.0311 | 0 | 0 | 10.0091 | 10.0091 | 0.009 | 0.009 | 27.7366 | 27.7366 | 0 | 0 | 14.429 | 14.429 | 1.5268 | 1.5268 | 45.0258 | 45.0258 | 0.7638 | 0.7638 | 40.6228 | 40.6228 | 25.3877 | 25.3877 | 48.0209 | 48.0209 | 13.3713 | 13.3713 | 40.7374 | 40.7374 | 13.2552 | 13.2552 | 36.4424 | 36.4424 | 7.7094 | 7.7094 | 31.2248 | 31.2248 | 4.0268 | 4.0268 | 31.7114 | 31.7114 | 2.5095 | 2.5095 | 23.6999 | 23.6999 | 0.85769 | 0.85769 | 25.9076 | 25.9076 | 0.02558 | 0.02558 | 12.7105 | 12.7105 | 0 | 0 | 4.5987 | 4.5987 | 0 | 0 | 8e-05 | 8e-05 | [5 empty] | 64 | El Rosal 220 | El Rosal 220 | Charrua 220 | 2.0021 | 2.0021 | 2.0088 | 2.0088 | 1.2157 | 1.2157 | 1.5898 | 1.5898 | 2.5555 | 2.5555 | 2.2669 | 2.2669 | 1.8274 | 1.8274 | 2.2326 | 2.2326 | 3.2962 | 3.2962 | 3.2916 | 3.2916 | 2.4707 | 2.4707 | 2.5212 | 2.5212 | 4.3479 | 4.3479 | 5.4574 | 5.4574 | 3.425 | 3.425 | 3.7435 | 3.7435 | 16.2876 | 16.2876 | 15.2361 | 15.2361 | 11.1562 | 11.1562 | 10.5337 | 10.5337 | 32.9936 | 32.9936 | 30.9853 | 30.9853 | 23.9821 | 23.9821 | 23.5049 | 23.5049 | 35.793 | 35.793 | 35.6697 | 35.6697 | 30.7598 | 30.7598 | 29.0097 | 29.0097 | 42.3496 | 42.3496 | 43.7805 | 43.7805 | 35.0986 | 35.0986 | 36.5518 | 36.5518 | 27.1158 | 27.1158 | 26.8233 | 26.8233 | 22.415 | 22.415 | 21.5683 | 21.5683 | 22.7189 | 22.7189 | 21.7128 | 21.7128 | 13.5027 | 13.5027 | 12.4669 | 12.4669 | 13.5648 | 13.5648 | 12.0688 | 12.0688 | 4.691 | 4.691 | 4.6289 | 4.6289 | 3.1189 | 3.1189 | 2.5288 | 2.5288 | 1.9662 | 1.9662 | 2.1341 | 2.1341 | 2.3079 | 2.3079 | 2.0234 | 2.0234 | 2.0307 | 2.0307 | 2.0045 | 2.0045 | 1.9788 | 1.9788 | 1.9643 | 1.9643 | 1.9586 | 1.9586 | 1.8423 | 1.8423 | 2.5987 | 2.5987 | 2.5955 | 2.5955 | 2.0053 | 2.0053 | 2.3632 | 2.3632 | 5.382 | 5.382 | 5.1162 | 5.1162 | 4.6152 | 4.6152 | 4.5062 | 4.5062 | 9.148 | 9.148 | 8.6275 | 8.6275 | 7.3577 | 7.3577 | 8.006 | 8.006 | 29.4859 | 29.4859 | 25.7679 | 25.7679 | 21.8296 | 21.8296 | 18.1361 | 18.1361 | 30.9615 | 30.9615 | 31.2405 | 31.2405 | 28.7242 | 28.7242 | 27.1995 | 27.1995 | 36.1129 | 36.1129 | 34.3599 | 34.3599 | 27.9136 | 27.9136 | 26.4189 | 26.4189 | 21.9836 | 21.9836 | 20.104 | 20.104 | 19.2808 | 19.2808 | 16.4479 | 16.4479 | 14.4133 | 14.4133 | 12.5879 | 12.5879 | 7.0357 | 7.0357 | 6.0069 | 6.0069 | 6.7122 | 6.7122 | 6.9961 | 6.9961 | 4.1768 | 4.1768 | 4.2094 | 4.2094 | 0.5106 | 0.5106 | 0.00016 | 0.00016 | 9e-05 | 9e-05 | 4e-05 | 4e-05 | 8e-05 | 8e-05 | 4e-05 | 4e-05 | 3e-05 | 3e-05 | 2e-05 | 2e-05 | 4e-05 | 4e-05 | 6e-05 | 6e-05 | 1.1206 | 1.1206 | 2e-05 | 2e-05 | 1.3283 | 1.3283 | 0.74939 | 0.74939 | 1.3597 | 1.3597 | 1.4961 | 1.4961 | 4.0055 | 4.0055 | 3.5201 | 3.5201 | 4.0517 | 4.0517 | 3.2539 | 3.2539 | 8.181 | 8.181 | 8.5461 | 8.5461 | 6.1946 | 6.1946 | 6.0925 | 6.0925 | 28.1672 | 28.1672 | 24.66 | 24.66 | 21.2098 | 21.2098 | 19.3011 | 19.3011 | 33.8269 | 33.8269 | 31.9511 | 31.9511 | 31.1551 | 31.1551 | 29.7648 | 29.7648 | 35.6161 | 35.6161 | 33.5133 | 33.5133 | 27.4994 | 27.4994 | 26.0107 | 26.0107 | 24.262 | 24.262 | 21.7566 | 21.7566 | 18.6368 | 18.6368 | 19.2604 | 19.2604 | 19.9507 | 19.9507 | 18.2108 | 18.2108 | 14.2691 | 14.2691 | 12.3946 | 12.3946 | 11.4935 | 11.4935 | 8.3936 | 8.3936 | 3.363 | 3.363 | 3.8596 | 3.8596 | 1.4521 | 1.4521 | 0.13041 | 0.13041 | 7e-05 | 7e-05 | 7e-05 | 7e-05 | 3e-05 | 3e-05 | 1e-05 | 1e-05 | 1e-05 | 1e-05 | 0 | 0 | 1e-05 | 1e-05 | 1e-05 | 1e-05 | 0 | 0 | 0 | 0 | 0.17672 | 0.17672 | 0.41703 | 0.41703 | 0.48466 | 0.48466 | 0.70807 | 0.70807 | 7.3397 | 7.3397 | 7.9639 | 7.9639 | 5.9004 | 5.9004 | 6.1651 | 6.1651 | 23.3054 | 23.3054 | 21.8523 | 21.8523 | 17.9824 | 17.9824 | 17.1408 | 17.1408 | 41.8345 | 41.8345 | 39.6821 | 39.6821 | 35.2164 | 35.2164 | 33.6499 | 33.6499 | 51.2324 | 51.2324 | 50.0587 | 50.0587 | 46.1565 | 46.1565 | 43.8676 | 43.8676 | 47.9753 | 47.9753 | 44.907 | 44.907 | 39.5761 | 39.5761 | 37.6981 | 37.6981 | 35.7347 | 35.7347 | 36.6944 | 36.6944 | 32.1014 | 32.1014 | 30.3033 | 30.3033 | 32.2035 | 32.2035 | 28.9473 | 28.9473 | 22.9153 | 22.9153 | 23.5668 | 23.5668 | 26.5543 | 26.5543 | 24.597 | 24.597 | 15.2329 | 15.2329 | 14.2003 | 14.2003 | 8.8875 | 8.8875 | 6.1737 | 6.1737 | 1.1637 | 1.1637 | 0.56046 | 0.56046
|  |  | 65 | Duqueco 220 | Duqueco 220 | Duqueco 220 | 2.342 | 2.342 | 1.0316 | 1.0316 | 0.98463 | 0.98463 | 1.5877 | 1.5877 | 2.3509 | 2.3509 | 2.3134 | 2.3134 | 2.1286 | 2.1286 | 2.2872 | 2.2872 | 3.1528 | 3.1528 | 3.1665 | 3.1665 | 3.1017 | 3.1017 | 3.1155 | 3.1155 | 3.6942 | 3.6942 | 3.7128 | 3.7128 | 4.0322 | 4.0322 | 4.1154 | 4.1154 | 13.4781 | 13.4781 | 14.6354 | 14.6354 | 12.4655 | 12.4655 | 12.1237 | 12.1237 | 24.3728 | 24.3728 | 25.8404 | 25.8404 | 21.2109 | 21.2109 | 21.2396 | 21.2396 | 31.1848 | 31.1848 | 32.2844 | 32.2844 | 28.6383 | 28.6383 | 28.5803 | 28.5803 | 36.877 | 36.877 | 37.1002 | 37.1002 | 31.4978 | 31.4978 | 31.8776 | 31.8776 | 23.0649 | 23.0649 | 22.4739 | 22.4739 | 17.8938 | 17.8938 | 18.7734 | 18.7734 | 16.3339 | 16.3339 | 14.4268 | 14.4268 | 10.6974 | 10.6974 | 9.7032 | 9.7032 | 8.6744 | 8.6744 | 7.1879 | 7.1879 | 3.1659 | 3.1659 | 3.9578 | 3.9578 | 3.2204 | 3.2204 | 2.5528 | 2.5528 | 1.5238 | 1.5238 | 2.147 | 2.147 | 1.999 | 1.999 | 1.4259 | 1.4259 | 1.9586 | 1.9586 | 1.8377 | 1.8377 | 1.9556 | 1.9556 | 1.9546 | 1.9546 | 1.9716 | 1.9716 | 1.9546 | 1.9546 | 1.9547 | 1.9547 | 1.9507 | 1.9507 | 2.3097 | 2.3097 | 1.9067 | 1.9067 | 4.5435 | 4.5435 | 3.928 | 3.928 | 3.9335 | 3.9335 | 3.8836 | 3.8836 | 7.7302 | 7.7302 | 7.6278 | 7.6278 | 7.2424 | 7.2424 | 7.2108 | 7.2108 | 19.3956 | 19.3956 | 20.8644 | 20.8644 | 16.4764 | 16.4764 | 17.92 | 17.92 | 24.9263 | 24.9263 | 26.6989 | 26.6989 | 22.4505 | 22.4505 | 24.7351 | 24.7351 | 27.8635 | 27.8635 | 28.2081 | 28.2081 | 20.6798 | 20.6798 | 23.0045 | 23.0045 | 20.0238 | 20.0238 | 17.1231 | 17.1231 | 16.1786 | 16.1786 | 14.469 | 14.469 | 7.1667 | 7.1667 | 4.928 | 4.928 | 4.6445 | 4.6445 | 3.9833 | 3.9833 | 5.7248 | 5.7248 | 3.3118 | 3.3118 | 3.8945 | 3.8945 | 4.2774 | 4.2774 | 0.00014 | 0.00014 | 7e-05 | 7e-05 | 4e-05 | 4e-05 | 5e-05 | 5e-05 | 4e-05 | 4e-05 | 4e-05 | 4e-05 | 2e-05 | 2e-05 | 2e-05 | 2e-05 | 0 | 0 | 0 | 0 | 0 | 0 | 0 | 0 | 1.1053 | 1.1053 | 0.12603 | 0.12603 | 0.2064 | 0.2064 | 0.20645 | 0.20645 | 1.3555 | 1.3555 | 2.1732 | 2.1732 | 1.636 | 1.636 | 1.6226 | 1.6226 | 7.138 | 7.138 | 7.1058 | 7.1058 | 5.8788 | 5.8788 | 7.0447 | 7.0447 | 20.0578 | 20.0578 | 20.3993 | 20.3993 | 17.7351 | 17.7351 | 19.3309 | 19.3309 | 26.5125 | 26.5125 | 27.998 | 27.998 | 25.6577 | 25.6577 | 27.8615 | 27.8615 | 26.4475 | 26.4475 | 28.1924 | 28.1924 | 19.2209 | 19.2209 | 20.8577 | 20.8577 | 19.4822 | 19.4822 | 18.5227 | 18.5227 | 17.5555 | 17.5555 | 16.5965 | 16.5965 | 11.7573 | 11.7573 | 10.5574 | 10.5574 | 8.7153 | 8.7153 | 9.2032 | 9.2032 | 7.1474 | 7.1474 | 5.2113 | 5.2113 | 2.5846 | 2.5846 | 1.0778 | 1.0778 | 0.82977 | 0.82977 | 8e-05 | 8e-05 | 1e-05 | 1e-05 | 3e-05 | 3e-05 | 1e-05 | 1e-05 | 1e-05 | 1e-05 | 0 | 0 | 0 | 0 | 1e-05 | 1e-05 | 1e-05 | 1e-05 | 0 | 0 | 0 | 0 | 6e-05 | 6e-05 | 6e-05 | 6e-05 | 0.19082 | 0.19082 | 0.19079 | 0.19079 | 4.702 | 4.702 | 4.7065 | 4.7065 | 5.6719 | 5.6719 | 5.3572 | 5.3572 | 19.9477 | 19.9477 | 20.238 | 20.238 | 15.7563 | 15.7563 | 16.8547 | 16.8547 | 34.5574 | 34.5574 | 34.136 | 34.136 | 30.5246 | 30.5246 | 30.159 | 30.159 | 40.7396 | 40.7396 | 41.6087 | 41.6087 | 38.0557 | 38.0557 | 38.8794 | 38.8794 | 41.9388 | 41.9388 | 40.7089 | 40.7089 | 33.7561 | 33.7561 | 34.569 | 34.569 | 30.5322 | 30.5322 | 27.4965 | 27.4965 | 25.8553 | 25.8553 | 25.7917 | 25.7917 | 22.8556 | 22.8556 | 19.6533 | 19.6533 | 16.055 | 16.055 | 15.9329 | 15.9329 | 18.0181 | 18.0181 | 17.8624 | 17.8624 | 8.0939 | 8.0939 | 12.2032 | 12.2032 | 7.0534 | 7.0534 | 6.3545 | 6.3545 | 0.40235 | 0.40235 | 1.6932 | 1.6932 | [5 empty] | 65 | Duqueco 220 | Duqueco 220 | Duqueco 220 | 1.6963 | 1.6963 | 0 | 0 | 1.5844 | 1.5844 | 0 | 0 | 2.2908 | 2.2908 | 0.55722 | 0.55722 | 2.4644 | 2.4644 | 2e-05 | 2e-05 | 3.1688 | 3.1688 | 0.59674 | 0.59674 | 2.8247 | 2.8247 | 0 | 0 | 3.5591 | 3.5591 | 3.1821 | 3.1821 | 4.7082 | 4.7082 | 1.8287 | 1.8287 | 13.9308 | 13.9308 | 14.4707 | 14.4707 | 10.6707 | 10.6707 | 8.8882 | 8.8882 | 27.135 | 27.135 | 30.1793 | 30.1793 | 21.0562 | 21.0562 | 23.5985 | 23.5985 | 31.3652 | 31.3652 | 33.445 | 33.445 | 29.3178 | 29.3178 | 29.2429 | 29.2429 | 37.7742 | 37.7742 | 39.208 | 39.208 | 30.7639 | 30.7639 | 30.9691 | 30.9691 | 22.4717 | 22.4717 | 23.8825 | 23.8825 | 18.3263 | 18.3263 | 16.5999 | 16.5999 | 13.5058 | 13.5058 | 14.8221 | 14.8221 | 8.2986 | 8.2986 | 8.3959 | 8.3959 | 8.5041 | 8.5041 | 8.1748 | 8.1748 | 3.8259 | 3.8259 | 4.0123 | 4.0123 | 3.3808 | 3.3808 | 3.1429 | 3.1429 | 1.5474 | 1.5474 | 1.5038 | 1.5038 | 1.8367 | 1.8367 | 1.3652 | 1.3652 | 1.5641 | 1.5641 | 1.3578 | 1.3578 | 1.9546 | 1.9546 | 0.41638 | 0.41638 | 1.9546 | 1.9546 | 0 | 0 | 2.4875 | 2.4875 | 0 | 0 | 2.2786 | 2.2786 | 0 | 0 | 3.9058 | 3.9058 | 3.4386 | 3.4386 | 3.8615 | 3.8615 | 2.5263 | 2.5263 | 7.0945 | 7.0945 | 8.0953 | 8.0953 | 7.2576 | 7.2576 | 5.1077 | 5.1077 | 21.3802 | 21.3802 | 27.0389 | 27.0389 | 17.1457 | 17.1457 | 20.3398 | 20.3398 | 25.4843 | 25.4843 | 26.6848 | 26.6848 | 24.145 | 24.145 | 24.1065 | 24.1065 | 26.5793 | 26.5793 | 28.1422 | 28.1422 | 20.658 | 20.658 | 18.2921 | 18.2921 | 15.7199 | 15.7199 | 18.8655 | 18.8655 | 14.9085 | 14.9085 | 13.9649 | 13.9649 | 5.1741 | 5.1741 | 5.8887 | 5.8887 | 4.6731 | 4.6731 | 4.3969 | 4.3969 | 5.2457 | 5.2457 | 5.5013 | 5.5013 | 3.8513 | 3.8513 | 3.9161 | 3.9161 | 0.00012 | 0.00012 | 9e-05 | 9e-05 | 3e-05 | 3e-05 | 3e-05 | 3e-05 | 4e-05 | 4e-05 | 0 | 0 | 0 | 0 | 0 | 0 | 2e-05 | 2e-05 | 0 | 0 | 0 | 0 | 0 | 0 | 0.12701 | 0.12701 | 0 | 0 | 0.20689 | 0.20689 | 0 | 0 | 2.843 | 2.843 | 1.7104 | 1.7104 | 1.2918 | 1.2918 | 0.48244 | 0.48244 | 6.7779 | 6.7779 | 7.7527 | 7.7527 | 6.3112 | 6.3112 | 4.929 | 4.929 | 21.1141 | 21.1141 | 25.5004 | 25.5004 | 18.8186 | 18.8186 | 21.4421 | 21.4421 | 28.0632 | 28.0632 | 29.4153 | 29.4153 | 28.8955 | 28.8955 | 28.4181 | 28.4181 | 27.8109 | 27.8109 | 27.8452 | 27.8452 | 21.0222 | 21.0222 | 19.4792 | 19.4792 | 18.5852 | 18.5852 | 20.399 | 20.399 | 14.0231 | 14.0231 | 15.5719 | 15.5719 | 10.5738 | 10.5738 | 13.012 | 13.012 | 8.4228 | 8.4228 | 8.2287 | 8.2287 | 5.3298 | 5.3298 | 7.5437 | 7.5437 | 3.0658 | 3.0658 | 1.7164 | 1.7164 | 0.50602 | 0.50602 | 0.0001 | 0.0001 | 2e-05 | 2e-05 | 3e-05 | 3e-05 | 0 | 0 | 0 | 0 | 0 | 0 | 0 | 0 | 0 | 0 | 0 | 0 | 0 | 0 | 0 | 0 | 7e-05 | 7e-05 | 0 | 0 | 0.17815 | 0.17815 | 0 | 0 | 4.7037 | 4.7037 | 5.3374 | 5.3374 | 5.8271 | 5.8271 | 2.9274 | 2.9274 | 20.1074 | 20.1074 | 21.4898 | 21.4898 | 17.5212 | 17.5212 | 13.8059 | 13.8059 | 34.9579 | 34.9579 | 39.721 | 39.721 | 30.7599 | 30.7599 | 32.1541 | 32.1541 | 42.2457 | 42.2457 | 43.3693 | 43.3693 | 39.5043 | 39.5043 | 38.8686 | 38.8686 | 39.1435 | 39.1435 | 41.7391 | 41.7391 | 33.5474 | 33.5474 | 31.6288 | 31.6288 | 27.3809 | 27.3809 | 32.1305 | 32.1305 | 25.6237 | 25.6237 | 27.8923 | 27.8923 | 21.8702 | 21.8702 | 20.8749 | 20.8749 | 15.3554 | 15.3554 | 13.3378 | 13.3378 | 18.6117 | 18.6117 | 18.735 | 18.735 | 7.9483 | 7.9483 | 7.9785 | 7.9785 | 7.3619 | 7.3619 | 6.7608 | 6.7608 | 0.4127 | 0.4127 | 0.00016 | 0.00016 | [5 empty] | 65 | Duqueco 220 | Duqueco 220 | Duqueco 220 | 0 | 0 | 0 | 0 | 0 | 0 | 0 | 0 | 0 | 0 | 0 | 0 | 0 | 0 | 0 | 0 | 0 | 0 | 0 | 0 | 0 | 0 | 0 | 0 | 0.6021 | 0.6021 | 0 | 0 | 0 | 0 | 0 | 0 | 0.98562 | 0.98562 | 0 | 0 | 0 | 0 | 0 | 0 | 7.7889 | 7.7889 | 0 | 0 | 1.725 | 1.725 | 0 | 0 | 0.5494 | 0.5494 | 0 | 0 | 0 | 0 | 0 | 0 | 0.41063 | 0.41063 | 0.14122 | 0.14122 | 0 | 0 | 0 | 0 | 2.4571 | 2.4571 | 1.1951 | 1.1951 | 0.73042 | 0.73042 | 0.23041 | 0.23041 | 0.50794 | 0.50794 | 0.03222 | 0.03222 | 0 | 0 | 0 | 0 | 0.43684 | 0.43684 | 0.04212 | 0.04212 | 0 | 0 | 0 | 0 | 0.43995 | 0.43995 | 0 | 0 | 0 | 0 | 0 | 0 | 0 | 0 | 0 | 0 | 0 | 0 | 0 | 0 | 0 | 0 | 0 | 0 | 0 | 0 | 0 | 0 | 0 | 0 | 0 | 0 | 0 | 0 | 0 | 0 | 0 | 0 | 0 | 0 | 0 | 0 | 0 | 0 | 4e-05 | 4e-05 | 0 | 0 | 0 | 0 | 0 | 0 | 5.6616 | 5.6616 | 0.0014 | 0.0014 | 3.1148 | 3.1148 | 0 | 0 | 3.8527 | 3.8527 | 0.06266 | 0.06266 | 4e-05 | 4e-05 | 0 | 0 | 0.56601 | 0.56601 | 0.15614 | 0.15614 | 0 | 0 | 0.01607 | 0.01607 | 1.4759 | 1.4759 | 0.58771 | 0.58771 | 0.02633 | 0.02633 | 0.10249 | 0.10249 | 5e-05 | 5e-05 | 0.05325 | 0.05325 | 0 | 0 | 0 | 0 | 5e-05 | 5e-05 | 0.01742 | 0.01742 | 0 | 0 | 0 | 0 | 0 | 0 | 0 | 0 | 0 | 0 | 0 | 0 | 0 | 0 | 0 | 0 | 0 | 0 | 0 | 0 | 0 | 0 | 0 | 0 | 0 | 0 | 0 | 0 | 0 | 0 | 0 | 0 | 0 | 0 | 0 | 0 | 0 | 0 | 0 | 0 | 0 | 0 | 0 | 0 | 0.96487 | 0.96487 | 0 | 0 | 0 | 0 | 0 | 0 | 6.8184 | 6.8184 | 0 | 0 | 5e-05 | 5e-05 | 0 | 0 | 2.3013 | 2.3013 | 0.05479 | 0.05479 | 0 | 0 | 0 | 0 | 0 | 0 | 0.19709 | 0.19709 | 0 | 0 | 5e-05 | 5e-05 | 0 | 0 | 0.41772 | 0.41772 | 0 | 0 | 0.10604 | 0.10604 | 0 | 0 | 0.12848 | 0.12848 | 0 | 0 | 0.04147 | 0.04147 | 0 | 0 | 1e-05 | 1e-05 | 0 | 0 | 0 | 0 | 0 | 0 | 0 | 0 | 0 | 0 | 0 | 0 | 0 | 0 | 0 | 0 | 0 | 0 | 0 | 0 | 0 | 0 | 0 | 0 | 0 | 0 | 0 | 0 | 0 | 0 | 0 | 0 | 0 | 0 | 0 | 0 | 0 | 0 | 0 | 0 | 0 | 0 | 0 | 0 | 0 | 0 | 0 | 0 | 0 | 0 | 0 | 0 | 17.2581 | 17.2581 | 0 | 0 | 1.4194 | 1.4194 | 0 | 0 | 17.0328 | 17.0328 | 0.32537 | 0.32537 | 1.3803 | 1.3803 | 3e-05 | 3e-05 | 0 | 0 | 0.4781 | 0.4781 | 0 | 0 | 0.05824 | 0.05824 | 1.0099 | 1.0099 | 1.1695 | 1.1695 | 0 | 0 | 0.34832 | 0.34832 | 0.41666 | 0.41666 | 0.2397 | 0.2397 | 0 | 0 | 0.051 | 0.051 | 0 | 0 | 0.04097 | 0.04097 | 0 | 0 | 0 | 0 | 0 | 0 | 0 | 0 | 0 | 0 | 0 | 0 | [5 empty] | 65 | Duqueco 220 | Duqueco 220 | Duqueco 220 | 0 | 0 | 0 | 0 | 0 | 0 | 0 | 0 | 0 | 0 | 0 | 0 | 0 | 0 | 0 | 0 | 0 | 0 | 0 | 0 | 0 | 0 | 0 | 0 | 0 | 0 | 0 | 0 | 0 | 0 | 0 | 0 | 0 | 0 | 0 | 0 | 0 | 0 | 0 | 0 | 0 | 0 | 0 | 0 | 0 | 0 | 0 | 0 | 0.09962 | 0.09962 | 0.18363 | 0.18363 | 0 | 0 | 0 | 0 | 0.76473 | 0.76473 | 0.93222 | 0.93222 | 0.38021 | 0.38021 | 0.52788 | 0.52788 | 0.83189 | 0.83189 | 1.5174 | 1.5174 | 0.44416 | 0.44416 | 0.57719 | 0.57719 | 0.21987 | 0.21987 | 0.32133 | 0.32133 | 0.07991 | 0.07991 | 0.11038 | 0.11038 | 0.0798 | 0.0798 | 0.11003 | 0.11003 | 0.0265 | 0.0265 | 0.03683 | 0.03683 | 0 | 0 | 0 | 0 | 0 | 0 | 0 | 0 | 0 | 0 | 0 | 0 | 0 | 0 | 0 | 0 | 0 | 0 | 0 | 0 | 0 | 0 | 0 | 0 | 0 | 0 | 0 | 0 | 0 | 0 | 0 | 0 | 0 | 0 | 0 | 0 | 0 | 0 | 0 | 0 | 0 | 0 | 0 | 0 | 0 | 0 | 0 | 0 | 0.00033 | 0.00033 | 0.03222 | 0.03222 | 0 | 0 | 0 | 0 | 0.29153 | 0.29153 | 0.39669 | 0.39669 | 0.04328 | 0.04328 | 0.08486 | 0.08486 | 0.63923 | 0.63923 | 0.8588 | 0.8588 | 0.28396 | 0.28396 | 0.43275 | 0.43275 | 0.71193 | 0.71193 | 0.80947 | 0.80947 | 0.39343 | 0.39343 | 0.56966 | 0.56966 | 0.15878 | 0.15878 | 0.1757 | 0.1757 | 0.01741 | 0.01741 | 0.0613 | 0.0613 | 0.04691 | 0.04691 | 0.0772 | 0.0772 | 0.04792 | 0.04792 | 0.04945 | 0.04945 | 0 | 0 | 0 | 0 | 0 | 0 | 0 | 0 | 0 | 0 | 0 | 0 | 0 | 0 | 0 | 0 | 0 | 0 | 0 | 0 | 0 | 0 | 0 | 0 | 0 | 0 | 0 | 0 | 0 | 0 | 0 | 0 | 0 | 0 | 0 | 0 | 0 | 0 | 0 | 0 | 0 | 0 | 0 | 0 | 0 | 0 | 0 | 0 | 0 | 0 | 0 | 0 | 0 | 0 | 0 | 0 | 0.32054 | 0.32054 | 0.47676 | 0.47676 | 0.02731 | 0.02731 | 0.0647 | 0.0647 | 0.76215 | 0.76215 | 0.94968 | 0.94968 | 0.48102 | 0.48102 | 0.59086 | 0.59086 | 0.64896 | 0.64896 | 0.72122 | 0.72122 | 0.41127 | 0.41127 | 0.45708 | 0.45708 | 0.27069 | 0.27069 | 0.27402 | 0.27402 | 0.13374 | 0.13374 | 0.1394 | 0.1394 | 0.08016 | 0.08016 | 0.08297 | 0.08297 | 5e-05 | 5e-05 | 0.00166 | 0.00166 | 0 | 0 | 0 | 0 | 0 | 0 | 0 | 0 | 0 | 0 | 0 | 0 | 0 | 0 | 0 | 0 | 0 | 0 | 0 | 0 | 0 | 0 | 0 | 0 | 0 | 0 | 0 | 0 | 0 | 0 | 0 | 0 | 0 | 0 | 0 | 0 | 0 | 0 | 0 | 0 | 0 | 0 | 0 | 0 | 0 | 0 | 0 | 0 | 1e-05 | 1e-05 | 1e-05 | 1e-05 | 0 | 0 | 0 | 0 | 0.82324 | 0.82324 | 0.98283 | 0.98283 | 0.28928 | 0.28928 | 0.37629 | 0.37629 | 1.3795 | 1.3795 | 1.6258 | 1.6258 | 0.79161 | 0.79161 | 0.89469 | 0.89469 | 1.4843 | 1.4843 | 1.4069 | 1.4069 | 0.84543 | 0.84543 | 0.99267 | 0.99267 | 0.53089 | 0.53089 | 0.64643 | 0.64643 | 0.2807 | 0.2807 | 0.31562 | 0.31562 | 0.24028 | 0.24028 | 0.33324 | 0.33324 | 8e-05 | 8e-05 | 0.01502 | 0.01502 | 0 | 0 | 0 | 0 | 0 | 0 | 0 | 0 | [5 empty] | 65 | Duqueco 220 | Duqueco 220 | Duqueco 220 | 0 | 0 | 1.03 | 1.03 | 0 | 0 | 0.41123 | 0.41123 | 0 | 0 | 1.9531 | 1.9531 | 0 | 0 | 1.3507 | 1.3507 | 0 | 0 | 2.4493 | 2.4493 | 0 | 0 | 0.93149 | 0.93149 | 2e-05 | 2e-05 | 3.5713 | 3.5713 | 0 | 0 | 1.8623 | 1.8623 | 0.0018 | 0.0018 | 13.4385 | 13.4385 | 0 | 0 | 7.4528 | 7.4528 | 6e-05 | 6e-05 | 19.8365 | 19.8365 | 0 | 0 | 11.0377 | 11.0377 | 11.7823 | 11.7823 | 31.8741 | 31.8741 | 7.4692 | 7.4692 | 26.2592 | 26.2592 | 19.3006 | 19.3006 | 39.6214 | 39.6214 | 11.0548 | 11.0548 | 33.3485 | 33.3485 | 10.4599 | 10.4599 | 26.4345 | 26.4345 | 6.4469 | 6.4469 | 22.0097 | 22.0097 | 2.8616 | 2.8616 | 21.1626 | 21.1626 | 2.0521 | 2.0521 | 13.1416 | 13.1416 | 0.86846 | 0.86846 | 12.0175 | 12.0175 | 0.08003 | 0.08003 | 4.4298 | 4.4298 | 0 | 0 | 1.8993 | 1.8993 | 0 | 0 | 1.78 | 1.78 | 0 | 0 | 1.4688 | 1.4688 | 0 | 0 | 1.412 | 1.412 | 0 | 0 | 1.9551 | 1.9551 | 0 | 0 | 1.2852 | 1.2852 | 0 | 0 | 1.9627 | 1.9627 | 0 | 0 | 1.3797 | 1.3797 | 0 | 0 | 3.6976 | 3.6976 | 0 | 0 | 1.875 | 1.875 | 0 | 0 | 7.0951 | 7.0951 | 0 | 0 | 4.4889 | 4.4889 | 1.3641 | 1.3641 | 15.4537 | 15.4537 | 0 | 0 | 7.5292 | 7.5292 | 11.4191 | 11.4191 | 27.4611 | 27.4611 | 7.1489 | 7.1489 | 24.5339 | 24.5339 | 13.0744 | 13.0744 | 33.6786 | 33.6786 | 9.7698 | 9.7698 | 24.7359 | 24.7359 | 7.8635 | 7.8635 | 22.4509 | 22.4509 | 4.2697 | 4.2697 | 19.7503 | 19.7503 | 1.6385 | 1.6385 | 14.0039 | 14.0039 | 1.3095 | 1.3095 | 6.2494 | 6.2494 | 1.5851 | 1.5851 | 6.3718 | 6.3718 | 0.43444 | 0.43444 | 3.4434 | 3.4434 | 0 | 0 | 7e-05 | 7e-05 | 0 | 0 | 4e-05 | 4e-05 | 0 | 0 | 4e-05 | 4e-05 | 0 | 0 | 1e-05 | 1e-05 | 0 | 0 | 0 | 0 | 0 | 0 | 0 | 0 | 0 | 0 | 0.21195 | 0.21195 | 0 | 0 | 2e-05 | 2e-05 | 0 | 0 | 1.1888 | 1.1888 | 0 | 0 | 0.40846 | 0.40846 | 0 | 0 | 6.127 | 6.127 | 0 | 0 | 2.2982 | 2.2982 | 0.75153 | 0.75153 | 17.8615 | 17.8615 | 0 | 0 | 9.9994 | 9.9994 | 15.7178 | 15.7178 | 30.8583 | 30.8583 | 8.2544 | 8.2544 | 28.9912 | 28.9912 | 12.6586 | 12.6586 | 34.0568 | 34.0568 | 9.285 | 9.285 | 26.2529 | 26.2529 | 5.5761 | 5.5761 | 25.2971 | 25.2971 | 3.5225 | 3.5225 | 19.157 | 19.157 | 2.2576 | 2.2576 | 18.1915 | 18.1915 | 1.6825 | 1.6825 | 12.6951 | 12.6951 | 0.28661 | 0.28661 | 9.4277 | 9.4277 | 0.01936 | 0.01936 | 2.854 | 2.854 | 0 | 0 | 0.00012 | 0.00012 | 0 | 0 | 2e-05 | 2e-05 | 0 | 0 | 0 | 0 | 0 | 0 | 0 | 0 | 0 | 0 | 0 | 0 | 0 | 0 | 0 | 0 | 0 | 0 | 0.12948 | 0.12948 | 0 | 0 | 0.26621 | 0.26621 | 0 | 0 | 4.8428 | 4.8428 | 0 | 0 | 1.5284 | 1.5284 | 0 | 0 | 18.8469 | 18.8469 | 0 | 0 | 9.9473 | 9.9473 | 0.00906 | 0.00906 | 27.5685 | 27.5685 | 0 | 0 | 14.3632 | 14.3632 | 1.5276 | 1.5276 | 44.7809 | 44.7809 | 0.76365 | 0.76365 | 40.4087 | 40.4087 | 25.1433 | 25.1433 | 46.7522 | 46.7522 | 13.2941 | 13.2941 | 39.2809 | 39.2809 | 13.132 | 13.132 | 35.2346 | 35.2346 | 7.6721 | 7.6721 | 30.8291 | 30.8291 | 4.0126 | 4.0126 | 31.4527 | 31.4527 | 2.4975 | 2.4975 | 23.5021 | 23.5021 | 0.8524 | 0.8524 | 25.5282 | 25.5282 | 0.0254 | 0.0254 | 12.6068 | 12.6068 | 0 | 0 | 4.2393 | 4.2393 | 0 | 0 | 8e-05 | 8e-05 | [5 empty] | 65 | Duqueco 220 | Duqueco 220 | Duqueco 220 | 1.9887 | 1.9887 | 1.9958 | 1.9958 | 1.2092 | 1.2092 | 1.583 | 1.583 | 2.5473 | 2.5473 | 2.2597 | 2.2597 | 1.8221 | 1.8221 | 2.2222 | 2.2222 | 3.2743 | 3.2743 | 3.2688 | 3.2688 | 2.4562 | 2.4562 | 2.5056 | 2.5056 | 4.3219 | 4.3219 | 5.4229 | 5.4229 | 3.4024 | 3.4024 | 3.7208 | 3.7208 | 16.1548 | 16.1548 | 15.1159 | 15.1159 | 11.0915 | 11.0915 | 10.4675 | 10.4675 | 32.8334 | 32.8334 | 30.8268 | 30.8268 | 23.8769 | 23.8769 | 23.3949 | 23.3949 | 35.6101 | 35.6101 | 35.4698 | 35.4698 | 30.6156 | 30.6156 | 28.8606 | 28.8606 | 41.5934 | 41.5934 | 43.4004 | 43.4004 | 34.8289 | 34.8289 | 36.1547 | 36.1547 | 26.4631 | 26.4631 | 25.7441 | 25.7441 | 21.4811 | 21.4811 | 20.1702 | 20.1702 | 22.5115 | 22.5115 | 21.4728 | 21.4728 | 13.3876 | 13.3876 | 12.0087 | 12.0087 | 13.4804 | 13.4804 | 11.8014 | 11.8014 | 4.6609 | 4.6609 | 4.5975 | 4.5975 | 3.1039 | 3.1039 | 2.5132 | 2.5132 | 1.9571 | 1.9571 | 2.122 | 2.122 | 2.2887 | 2.2887 | 2.0074 | 2.0074 | 2.0123 | 2.0123 | 1.9896 | 1.9896 | 1.9675 | 1.9675 | 1.9424 | 1.9424 | 1.9473 | 1.9473 | 1.8319 | 1.8319 | 2.5713 | 2.5713 | 2.5681 | 2.5681 | 1.9845 | 1.9845 | 2.3442 | 2.3442 | 5.3499 | 5.3499 | 5.0839 | 5.0839 | 4.5925 | 4.5925 | 4.4834 | 4.4834 | 9.0634 | 9.0634 | 8.5452 | 8.5452 | 7.2969 | 7.2969 | 7.934 | 7.934 | 29.2754 | 29.2754 | 25.6016 | 25.6016 | 21.6969 | 21.6969 | 18.0259 | 18.0259 | 30.5058 | 30.5058 | 30.776 | 30.776 | 28.513 | 28.513 | 27.0797 | 27.0797 | 35.0036 | 35.0036 | 33.444 | 33.444 | 27.6189 | 27.6189 | 25.8999 | 25.8999 | 21.7853 | 21.7853 | 19.3407 | 19.3407 | 19.0961 | 19.0961 | 15.7009 | 15.7009 | 13.7916 | 13.7916 | 12.0145 | 12.0145 | 6.2765 | 6.2765 | 5.7781 | 5.7781 | 6.6773 | 6.6773 | 6.9527 | 6.9527 | 4.1491 | 4.1491 | 4.1857 | 4.1857 | 0.50763 | 0.50763 | 0.00016 | 0.00016 | 9e-05 | 9e-05 | 4e-05 | 4e-05 | 8e-05 | 8e-05 | 4e-05 | 4e-05 | 3e-05 | 3e-05 | 2e-05 | 2e-05 | 4e-05 | 4e-05 | 6e-05 | 6e-05 | 1.1085 | 1.1085 | 2e-05 | 2e-05 | 1.3125 | 1.3125 | 0.74025 | 0.74025 | 1.349 | 1.349 | 1.4953 | 1.4953 | 3.9808 | 3.9808 | 3.492 | 3.492 | 4.0172 | 4.0172 | 3.2231 | 3.2231 | 8.0799 | 8.0799 | 8.4505 | 8.4505 | 6.1267 | 6.1267 | 6.0284 | 6.0284 | 27.995 | 27.995 | 24.5089 | 24.5089 | 21.0817 | 21.0817 | 19.1945 | 19.1945 | 33.3054 | 33.3054 | 31.7354 | 31.7354 | 30.9626 | 30.9626 | 29.5714 | 29.5714 | 34.5745 | 34.5745 | 32.4634 | 32.4634 | 27.2056 | 27.2056 | 25.8057 | 25.8057 | 23.6365 | 23.6365 | 21.1014 | 21.1014 | 18.3647 | 18.3647 | 18.5398 | 18.5398 | 19.5148 | 19.5148 | 17.3032 | 17.3032 | 14.1663 | 14.1663 | 12.3097 | 12.3097 | 11.3905 | 11.3905 | 8.3225 | 8.3225 | 3.33 | 3.33 | 3.8287 | 3.8287 | 1.4369 | 1.4369 | 0.12892 | 0.12892 | 7e-05 | 7e-05 | 7e-05 | 7e-05 | 3e-05 | 3e-05 | 1e-05 | 1e-05 | 1e-05 | 1e-05 | 0 | 0 | 1e-05 | 1e-05 | 1e-05 | 1e-05 | 0 | 0 | 0 | 0 | 0.17527 | 0.17527 | 0.4138 | 0.4138 | 0.48169 | 0.48169 | 0.70424 | 0.70424 | 7.2915 | 7.2915 | 7.9021 | 7.9021 | 5.8626 | 5.8626 | 6.1212 | 6.1212 | 22.1065 | 22.1065 | 21.6028 | 21.6028 | 17.5415 | 17.5415 | 16.9589 | 16.9589 | 41.3624 | 41.3624 | 39.2515 | 39.2515 | 34.9815 | 34.9815 | 33.4282 | 33.4282 | 50.7013 | 50.7013 | 49.7869 | 49.7869 | 45.9444 | 45.9444 | 43.6396 | 43.6396 | 46.7003 | 46.7003 | 43.7442 | 43.7442 | 38.3868 | 38.3868 | 36.8987 | 36.8987 | 35.4196 | 35.4196 | 35.559 | 35.559 | 31.4816 | 31.4816 | 29.3756 | 29.3756 | 31.0925 | 31.0925 | 28.408 | 28.408 | 22.6192 | 22.6192 | 23.2266 | 23.2266 | 26.3299 | 26.3299 | 23.8792 | 23.8792 | 14.795 | 14.795 | 14.0719 | 14.0719 | 8.8252 | 8.8252 | 5.6556 | 5.6556 | 1.153 | 1.153 | 0.52339 | 0.52339
|  |  | 66 | Cautin 220 | Cautin 220 | Mulchen 220 | 2.3568 | 2.3568 | 1.0453 | 1.0453 | 0.99752 | 0.99752 | 1.6102 | 1.6102 | 2.38 | 2.38 | 2.3237 | 2.3237 | 2.1564 | 2.1564 | 2.299 | 2.299 | 3.1425 | 3.1425 | 3.1525 | 3.1525 | 3.117 | 3.117 | 3.0899 | 3.0899 | 3.7229 | 3.7229 | 3.7354 | 3.7354 | 4.0613 | 4.0613 | 4.1395 | 4.1395 | 13.5568 | 13.5568 | 14.687 | 14.687 | 12.5724 | 12.5724 | 12.1717 | 12.1717 | 24.4794 | 24.4794 | 25.8658 | 25.8658 | 21.3671 | 21.3671 | 21.2827 | 21.2827 | 31.2458 | 31.2458 | 32.2778 | 32.2778 | 28.7183 | 28.7183 | 28.5877 | 28.5877 | 36.481 | 36.481 | 36.4514 | 36.4514 | 31.189 | 31.189 | 31.5063 | 31.5063 | 22.7032 | 22.7032 | 21.9071 | 21.9071 | 17.6911 | 17.6911 | 18.4607 | 18.4607 | 16.0559 | 16.0559 | 13.8356 | 13.8356 | 10.5289 | 10.5289 | 9.4408 | 9.4408 | 8.7234 | 8.7234 | 7.1986 | 7.1986 | 3.2026 | 3.2026 | 3.9938 | 3.9938 | 3.2255 | 3.2255 | 2.567 | 2.567 | 1.5379 | 1.5379 | 2.1668 | 2.1668 | 2.0066 | 2.0066 | 1.4423 | 1.4423 | 1.9656 | 1.9656 | 1.8418 | 1.8418 | 1.9723 | 1.9723 | 1.9661 | 1.9661 | 1.9907 | 1.9907 | 1.9662 | 1.9662 | 1.9535 | 1.9535 | 1.9535 | 1.9535 | 2.3099 | 2.3099 | 1.9063 | 1.9063 | 4.5598 | 4.5598 | 3.9301 | 3.9301 | 3.9763 | 3.9763 | 3.9119 | 3.9119 | 7.742 | 7.742 | 7.6307 | 7.6307 | 7.2633 | 7.2633 | 7.2154 | 7.2154 | 19.4849 | 19.4849 | 20.8735 | 20.8735 | 16.5988 | 16.5988 | 18.0037 | 18.0037 | 24.8773 | 24.8773 | 26.4956 | 26.4956 | 22.3905 | 22.3905 | 24.6192 | 24.6192 | 27.3502 | 27.3502 | 27.5329 | 27.5329 | 20.5012 | 20.5012 | 22.6185 | 22.6185 | 19.6799 | 19.6799 | 16.7731 | 16.7731 | 15.9823 | 15.9823 | 14.178 | 14.178 | 6.8198 | 6.8198 | 4.5884 | 4.5884 | 4.4892 | 4.4892 | 3.9304 | 3.9304 | 5.7212 | 5.7212 | 3.2919 | 3.2919 | 3.9031 | 3.9031 | 4.2338 | 4.2338 | 0.00014 | 0.00014 | 7e-05 | 7e-05 | 4e-05 | 4e-05 | 5e-05 | 5e-05 | 4e-05 | 4e-05 | 4e-05 | 4e-05 | 2e-05 | 2e-05 | 2e-05 | 2e-05 | 0 | 0 | 0 | 0 | 0 | 0 | 0 | 0 | 1.0825 | 1.0825 | 0.1233 | 0.1233 | 0.20216 | 0.20216 | 0.20221 | 0.20221 | 1.3486 | 1.3486 | 2.1412 | 2.1412 | 1.6353 | 1.6353 | 1.6155 | 1.6155 | 7.1018 | 7.1018 | 7.0476 | 7.0476 | 5.8589 | 5.8589 | 6.9832 | 6.9832 | 20.0259 | 20.0259 | 20.1617 | 20.1617 | 17.8467 | 17.8467 | 19.3318 | 19.3318 | 26.4005 | 26.4005 | 27.8352 | 27.8352 | 25.5985 | 25.5985 | 27.7235 | 27.7235 | 25.5686 | 25.5686 | 27.3676 | 27.3676 | 18.8474 | 18.8474 | 20.2266 | 20.2266 | 19.1302 | 19.1302 | 18.1416 | 18.1416 | 17.3089 | 17.3089 | 16.2573 | 16.2573 | 11.6804 | 11.6804 | 10.3886 | 10.3886 | 8.6543 | 8.6543 | 9.0637 | 9.0637 | 7.1054 | 7.1054 | 5.1253 | 5.1253 | 2.5596 | 2.5596 | 1.0716 | 1.0716 | 0.82561 | 0.82561 | 8e-05 | 8e-05 | 1e-05 | 1e-05 | 3e-05 | 3e-05 | 1e-05 | 1e-05 | 1e-05 | 1e-05 | 0 | 0 | 0 | 0 | 1e-05 | 1e-05 | 1e-05 | 1e-05 | 0 | 0 | 0 | 0 | 6e-05 | 6e-05 | 6e-05 | 6e-05 | 0.19284 | 0.19284 | 0.19153 | 0.19153 | 4.7007 | 4.7007 | 4.6924 | 4.6924 | 5.6896 | 5.6896 | 5.352 | 5.352 | 19.452 | 19.452 | 19.6091 | 19.6091 | 15.7207 | 15.7207 | 16.7437 | 16.7437 | 34.1151 | 34.1151 | 33.1062 | 33.1062 | 30.6189 | 30.6189 | 29.9561 | 29.9561 | 40.5564 | 40.5564 | 41.1079 | 41.1079 | 38.0012 | 38.0012 | 38.6042 | 38.6042 | 41.27 | 41.27 | 39.9033 | 39.9033 | 33.3029 | 33.3029 | 33.8507 | 33.8507 | 29.7154 | 29.7154 | 26.7755 | 26.7755 | 25.1233 | 25.1233 | 25.1663 | 25.1663 | 22.4506 | 22.4506 | 19.3155 | 19.3155 | 15.7941 | 15.7941 | 15.6579 | 15.6579 | 17.8851 | 17.8851 | 17.5796 | 17.5796 | 8.0589 | 8.0589 | 12.0548 | 12.0548 | 6.967 | 6.967 | 6.2315 | 6.2315 | 0.39385 | 0.39385 | 1.6589 | 1.6589 | [5 empty] | 66 | Cautin 220 | Cautin 220 | Mulchen 220 | 1.6929 | 1.6929 | 0 | 0 | 1.5845 | 1.5845 | 0 | 0 | 2.3019 | 2.3019 | 0.56314 | 0.56314 | 2.4814 | 2.4814 | 2e-05 | 2e-05 | 3.1463 | 3.1463 | 0.59905 | 0.59905 | 2.8003 | 2.8003 | 0 | 0 | 3.5917 | 3.5917 | 3.2125 | 3.2125 | 4.744 | 4.744 | 1.8494 | 1.8494 | 13.9597 | 13.9597 | 14.5463 | 14.5463 | 10.6966 | 10.6966 | 8.9243 | 8.9243 | 27.1895 | 27.1895 | 30.4332 | 30.4332 | 21.1383 | 21.1383 | 23.7985 | 23.7985 | 31.3362 | 31.3362 | 33.5445 | 33.5445 | 29.3468 | 29.3468 | 29.334 | 29.334 | 37.2127 | 37.2127 | 38.7135 | 38.7135 | 30.3069 | 30.3069 | 30.6486 | 30.6486 | 21.9655 | 21.9655 | 23.5066 | 23.5066 | 17.968 | 17.968 | 16.1774 | 16.1774 | 12.9135 | 12.9135 | 14.2234 | 14.2234 | 8.0241 | 8.0241 | 8.1659 | 8.1659 | 8.4885 | 8.4885 | 8.1265 | 8.1265 | 3.8645 | 3.8645 | 4.0507 | 4.0507 | 3.383 | 3.383 | 3.1433 | 3.1433 | 1.5614 | 1.5614 | 1.5169 | 1.5169 | 1.8414 | 1.8414 | 1.3809 | 1.3809 | 1.5766 | 1.5766 | 1.3723 | 1.3723 | 1.9576 | 1.9576 | 0.42291 | 0.42291 | 1.9576 | 1.9576 | 0 | 0 | 2.4954 | 2.4954 | 0 | 0 | 2.2816 | 2.2816 | 0 | 0 | 3.9157 | 3.9157 | 3.4598 | 3.4598 | 3.8978 | 3.8978 | 2.5431 | 2.5431 | 6.9826 | 6.9826 | 8.1015 | 8.1015 | 7.2632 | 7.2632 | 4.9268 | 4.9268 | 21.371 | 21.371 | 27.1943 | 27.1943 | 17.2154 | 17.2154 | 20.509 | 20.509 | 25.0275 | 25.0275 | 26.5086 | 26.5086 | 23.948 | 23.948 | 24.0087 | 24.0087 | 25.7061 | 25.7061 | 27.4114 | 27.4114 | 20.2326 | 20.2326 | 18.0311 | 18.0311 | 15.409 | 15.409 | 18.5263 | 18.5263 | 14.6303 | 14.6303 | 13.7321 | 13.7321 | 4.7968 | 4.7968 | 5.5352 | 5.5352 | 4.5842 | 4.5842 | 4.2468 | 4.2468 | 5.1606 | 5.1606 | 5.4939 | 5.4939 | 3.8043 | 3.8043 | 3.9112 | 3.9112 | 0.00011 | 0.00011 | 9e-05 | 9e-05 | 3e-05 | 3e-05 | 3e-05 | 3e-05 | 4e-05 | 4e-05 | 0 | 0 | 0 | 0 | 0 | 0 | 2e-05 | 2e-05 | 0 | 0 | 0 | 0 | 0 | 0 | 0.12451 | 0.12451 | 0 | 0 | 0.20287 | 0.20287 | 0 | 0 | 2.8276 | 2.8276 | 1.7173 | 1.7173 | 1.2915 | 1.2915 | 0.4856 | 0.4856 | 6.7162 | 6.7162 | 7.7233 | 7.7233 | 6.2558 | 6.2558 | 4.8944 | 4.8944 | 20.9452 | 20.9452 | 25.5797 | 25.5797 | 18.8419 | 18.8419 | 21.5053 | 21.5053 | 27.8838 | 27.8838 | 29.2899 | 29.2899 | 28.7434 | 28.7434 | 28.2992 | 28.2992 | 26.6511 | 26.6511 | 27.0625 | 27.0625 | 20.4652 | 20.4652 | 19.2146 | 19.2146 | 18.2077 | 18.2077 | 20.02 | 20.02 | 13.7397 | 13.7397 | 15.2903 | 15.2903 | 10.4142 | 10.4142 | 12.8354 | 12.8354 | 8.2153 | 8.2153 | 7.9507 | 7.9507 | 5.239 | 5.239 | 7.5326 | 7.5326 | 3.0267 | 3.0267 | 1.6942 | 1.6942 | 0.51205 | 0.51205 | 0.0001 | 0.0001 | 2e-05 | 2e-05 | 3e-05 | 3e-05 | 0 | 0 | 0 | 0 | 0 | 0 | 0 | 0 | 0 | 0 | 0 | 0 | 0 | 0 | 0 | 0 | 7e-05 | 7e-05 | 0 | 0 | 0.17884 | 0.17884 | 0 | 0 | 4.6897 | 4.6897 | 5.3428 | 5.3428 | 5.8195 | 5.8195 | 2.9177 | 2.9177 | 19.5904 | 19.5904 | 21.2518 | 21.2518 | 17.4343 | 17.4343 | 13.7668 | 13.7668 | 34.4488 | 34.4488 | 39.6588 | 39.6588 | 30.8083 | 30.8083 | 32.2653 | 32.2653 | 41.6929 | 41.6929 | 42.964 | 42.964 | 39.2017 | 39.2017 | 38.7285 | 38.7285 | 38.3555 | 38.3555 | 41.0739 | 41.0739 | 32.8814 | 32.8814 | 31.1519 | 31.1519 | 26.7264 | 26.7264 | 31.2803 | 31.2803 | 25.0567 | 25.0567 | 27.3541 | 27.3541 | 21.4473 | 21.4473 | 20.2448 | 20.2448 | 14.8777 | 14.8777 | 12.7889 | 12.7889 | 17.9768 | 17.9768 | 18.566 | 18.566 | 7.8354 | 7.8354 | 7.8621 | 7.8621 | 7.2517 | 7.2517 | 6.6263 | 6.6263 | 0.40399 | 0.40399 | 0.00016 | 0.00016 | [5 empty] | 66 | Cautin 220 | Cautin 220 | Mulchen 220 | 0 | 0 | 0 | 0 | 0 | 0 | 0 | 0 | 0 | 0 | -0.01027 | -0.01027 | 0 | 0 | 0 | 0 | -0.00053 | -0.00053 | -0.00324 | -0.00324 | 0 | 0 | 0 | 0 | 0.61264 | 0.61264 | -0.0114 | -0.0114 | 0 | 0 | -0.00252 | -0.00252 | 1.0211 | 1.0211 | -0.01887 | -0.01887 | -0.00263 | -0.00263 | -0.00269 | -0.00269 | 7.9268 | 7.9268 | 0 | 0 | 1.7546 | 1.7546 | 0 | 0 | 0.56161 | 0.56161 | -0.00522 | -0.00522 | 0 | 0 | -0.00052 | -0.00052 | 0.40378 | 0.40378 | 0.14095 | 0.14095 | 0 | 0 | 0 | 0 | 2.4814 | 2.4814 | 1.2162 | 1.2162 | 0.7416 | 0.7416 | 0.23295 | 0.23295 | 0.51551 | 0.51551 | 0.03153 | 0.03153 | 0 | 0 | 0 | 0 | 0.44582 | 0.44582 | 0.04401 | 0.04401 | 0 | 0 | 0 | 0 | 0.44878 | 0.44878 | -0.00261 | -0.00261 | 0 | 0 | 0 | 0 | -0.00259 | -0.00259 | -0.01093 | -0.01093 | 0 | 0 | 0 | 0 | 0 | 0 | 0 | 0 | 0 | 0 | 0 | 0 | 0 | 0 | 0 | 0 | 0 | 0 | 0 | 0 | 0 | 0 | 0 | 0 | 0 | 0 | 0 | 0 | 4e-05 | 4e-05 | -0.00105 | -0.00105 | 0 | 0 | 0 | 0 | 5.7504 | 5.7504 | -0.00073 | -0.00073 | 3.1663 | 3.1663 | -0.002 | -0.002 | 3.8677 | 3.8677 | 0.06406 | 0.06406 | 4e-05 | 4e-05 | 0 | 0 | 0.55657 | 0.55657 | 0.15854 | 0.15854 | 0 | 0 | 0.01624 | 0.01624 | 1.4902 | 1.4902 | 0.59439 | 0.59439 | 0.0266 | 0.0266 | 0.10398 | 0.10398 | 5e-05 | 5e-05 | 0.05419 | 0.05419 | 0 | 0 | 0 | 0 | 5e-05 | 5e-05 | 0.01778 | 0.01778 | 0 | 0 | 0 | 0 | 0 | 0 | 0 | 0 | 0 | 0 | 0 | 0 | 0 | 0 | 0 | 0 | 0 | 0 | 0 | 0 | 0 | 0 | 0 | 0 | 0 | 0 | 0 | 0 | 0 | 0 | 0 | 0 | 0 | 0 | 0 | 0 | 0 | 0 | 0 | 0 | 0 | 0 | 0 | 0 | 0.98152 | 0.98152 | 0 | 0 | 0 | 0 | 0 | 0 | 6.9021 | 6.9021 | 0 | 0 | 5e-05 | 5e-05 | 0 | 0 | 2.2971 | 2.2971 | 0.05574 | 0.05574 | 0 | 0 | 0 | 0 | 0 | 0 | 0.1995 | 0.1995 | 0 | 0 | 6e-05 | 6e-05 | 0 | 0 | 0.42068 | 0.42068 | 0 | 0 | 0.10553 | 0.10553 | 0 | 0 | 0.12999 | 0.12999 | 0 | 0 | 0.04119 | 0.04119 | 0 | 0 | 2e-05 | 2e-05 | 0 | 0 | 0 | 0 | 0 | 0 | 0 | 0 | 0 | 0 | 0 | 0 | 0 | 0 | 0 | 0 | 0 | 0 | 0 | 0 | 0 | 0 | 0 | 0 | 0 | 0 | 0 | 0 | 0 | 0 | 0 | 0 | 0 | 0 | 0 | 0 | 0 | 0 | 0 | 0 | 0 | 0 | 0 | 0 | 0 | 0 | -0.00273 | -0.00273 | 0 | 0 | 0 | 0 | 17.5078 | 17.5078 | 0 | 0 | 1.4442 | 1.4442 | 0 | 0 | 17.1544 | 17.1544 | 0.33203 | 0.33203 | 1.4009 | 1.4009 | 3e-05 | 3e-05 | 0 | 0 | 0.48262 | 0.48262 | 0 | 0 | 0.059 | 0.059 | 1.012 | 1.012 | 1.1782 | 1.1782 | 0 | 0 | 0.35028 | 0.35028 | 0.42521 | 0.42521 | 0.24376 | 0.24376 | 0 | 0 | 0.05206 | 0.05206 | 0 | 0 | 0.04167 | 0.04167 | 0 | 0 | 0 | 0 | 0 | 0 | 0 | 0 | 0 | 0 | 0 | 0 | [5 empty] | 66 | Cautin 220 | Cautin 220 | Mulchen 220 | 0 | 0 | 0 | 0 | 0 | 0 | 0 | 0 | -0.01025 | -0.01025 | -0.00733 | -0.00733 | 0 | 0 | 0 | 0 | -0.00648 | -0.00648 | -0.00377 | -0.00377 | 0 | 0 | 0 | 0 | -0.00603 | -0.00603 | -0.00824 | -0.00824 | -0.00252 | -0.00252 | -0.00252 | -0.00252 | -0.01131 | -0.01131 | -0.01138 | -0.01138 | -0.00269 | -0.00269 | -0.00263 | -0.00263 | -0.00371 | -0.00371 | -0.00518 | -0.00518 | -0.00052 | -0.00052 | 0 | 0 | 0.09968 | 0.09968 | 0.18557 | 0.18557 | -0.00265 | -0.00265 | -0.00253 | -0.00253 | 0.77476 | 0.77476 | 0.94367 | 0.94367 | 0.38405 | 0.38405 | 0.53451 | 0.53451 | 0.8419 | 0.8419 | 1.5422 | 1.5422 | 0.44804 | 0.44804 | 0.58402 | 0.58402 | 0.22401 | 0.22401 | 0.32571 | 0.32571 | 0.08109 | 0.08109 | 0.11234 | 0.11234 | 0.08145 | 0.08145 | 0.11231 | 0.11231 | 0.02705 | 0.02705 | 0.0376 | 0.0376 | -0.00272 | -0.00272 | -0.0026 | -0.0026 | 0 | 0 | 0 | 0 | -0.00515 | -0.00515 | -0.00324 | -0.00324 | 0 | 0 | 0 | 0 | 0 | 0 | 0 | 0 | 0 | 0 | 0 | 0 | 0 | 0 | 0 | 0 | 0 | 0 | 0 | 0 | 0 | 0 | -0.00211 | -0.00211 | 0 | 0 | 0 | 0 | 0 | 0 | 0 | 0 | 0 | 0 | 0 | 0 | -0.00178 | -0.00178 | 0.03149 | 0.03149 | -0.002 | -0.002 | -0.002 | -0.002 | 0.2972 | 0.2972 | 0.40442 | 0.40442 | 0.04413 | 0.04413 | 0.08652 | 0.08652 | 0.64506 | 0.64506 | 0.86703 | 0.86703 | 0.28684 | 0.28684 | 0.43744 | 0.43744 | 0.71824 | 0.71824 | 0.81754 | 0.81754 | 0.39578 | 0.39578 | 0.57307 | 0.57307 | 0.16138 | 0.16138 | 0.17854 | 0.17854 | 0.01779 | 0.01779 | 0.0624 | 0.0624 | 0.04775 | 0.04775 | 0.07852 | 0.07852 | 0.0485 | 0.0485 | 0.05014 | 0.05014 | 0 | 0 | 0 | 0 | 0 | 0 | 0 | 0 | 0 | 0 | 0 | 0 | 0 | 0 | 0 | 0 | 0 | 0 | 0 | 0 | 0 | 0 | 0 | 0 | 0 | 0 | 0 | 0 | 0 | 0 | 0 | 0 | 0 | 0 | 0 | 0 | 0 | 0 | 0 | 0 | 0 | 0 | 0 | 0 | 0 | 0 | 0 | 0 | 0 | 0 | 0 | 0 | 0 | 0 | 0 | 0 | 0.32575 | 0.32575 | 0.48429 | 0.48429 | 0.02786 | 0.02786 | 0.06538 | 0.06538 | 0.76778 | 0.76778 | 0.95608 | 0.95608 | 0.48402 | 0.48402 | 0.59571 | 0.59571 | 0.64742 | 0.64742 | 0.7208 | 0.7208 | 0.40929 | 0.40929 | 0.45923 | 0.45923 | 0.27372 | 0.27372 | 0.27726 | 0.27726 | 0.13464 | 0.13464 | 0.14084 | 0.14084 | 0.08163 | 0.08163 | 0.08411 | 0.08411 | 5e-05 | 5e-05 | 0.00164 | 0.00164 | 0 | 0 | 0 | 0 | 0 | 0 | 0 | 0 | 0 | 0 | 0 | 0 | 0 | 0 | 0 | 0 | 0 | 0 | 0 | 0 | 0 | 0 | 0 | 0 | 0 | 0 | 0 | 0 | 0 | 0 | 0 | 0 | 0 | 0 | 0 | 0 | 0 | 0 | 0 | 0 | -0.00107 | -0.00107 | -0.00053 | -0.00053 | 0 | 0 | 0 | 0 | -0.00171 | -0.00171 | -0.00217 | -0.00217 | 0 | 0 | 0 | 0 | 0.83895 | 0.83895 | 1.0031 | 1.0031 | 0.2942 | 0.2942 | 0.38281 | 0.38281 | 1.388 | 1.388 | 1.6352 | 1.6352 | 0.79592 | 0.79592 | 0.90059 | 0.90059 | 1.496 | 1.496 | 1.4194 | 1.4194 | 0.84909 | 0.84909 | 0.99229 | 0.99229 | 0.53581 | 0.53581 | 0.6558 | 0.6558 | 0.28476 | 0.28476 | 0.31977 | 0.31977 | 0.24377 | 0.24377 | 0.3363 | 0.3363 | 8e-05 | 8e-05 | 0.01521 | 0.01521 | 0 | 0 | 0 | 0 | 0 | 0 | 0 | 0 | [5 empty] | 66 | Cautin 220 | Cautin 220 | Mulchen 220 | 0 | 0 | 1.0221 | 1.0221 | 0 | 0 | 0.40438 | 0.40438 | -0.00324 | -0.00324 | 1.9854 | 1.9854 | 0 | 0 | 1.3716 | 1.3716 | -0.00324 | -0.00324 | 2.4595 | 2.4595 | 0 | 0 | 0.94023 | 0.94023 | -0.00552 | -0.00552 | 3.6267 | 3.6267 | 0 | 0 | 1.8805 | 1.8805 | -0.00204 | -0.00204 | 13.6074 | 13.6074 | 0 | 0 | 7.5488 | 7.5488 | -0.00259 | -0.00259 | 20.0106 | 20.0106 | 0 | 0 | 11.098 | 11.098 | 12.0182 | 12.0182 | 32.2131 | 32.2131 | 7.6132 | 7.6132 | 26.4783 | 26.4783 | 19.573 | 19.573 | 39.563 | 39.563 | 11.2185 | 11.2185 | 33.3269 | 33.3269 | 10.5739 | 10.5739 | 26.1086 | 26.1086 | 6.5054 | 6.5054 | 21.4997 | 21.4997 | 2.932 | 2.932 | 20.9436 | 20.9436 | 2.1089 | 2.1089 | 13.1312 | 13.1312 | 0.88285 | 0.88285 | 12.1 | 12.1 | 0.0817 | 0.0817 | 4.4734 | 4.4734 | 0 | 0 | 1.9193 | 1.9193 | 0 | 0 | 1.8006 | 1.8006 | -0.00259 | -0.00259 | 1.4436 | 1.4436 | 0 | 0 | 1.3878 | 1.3878 | 0 | 0 | 1.9735 | 1.9735 | 0 | 0 | 1.293 | 1.293 | 0 | 0 | 1.9773 | 1.9773 | 0 | 0 | 1.3771 | 1.3771 | -0.00227 | -0.00227 | 3.781 | 3.781 | 0 | 0 | 1.9013 | 1.9013 | 0 | 0 | 7.1414 | 7.1414 | 0 | 0 | 4.5088 | 4.5088 | 1.3938 | 1.3938 | 15.6412 | 15.6412 | -0.002 | -0.002 | 7.5885 | 7.5885 | 11.5912 | 11.5912 | 27.6107 | 27.6107 | 7.2389 | 7.2389 | 24.6926 | 24.6926 | 13.1646 | 13.1646 | 32.6205 | 32.6205 | 9.8103 | 9.8103 | 24.4377 | 24.4377 | 7.9508 | 7.9508 | 22.3503 | 22.3503 | 4.3101 | 4.3101 | 19.6251 | 19.6251 | 1.6615 | 1.6615 | 13.6166 | 13.6166 | 1.3279 | 1.3279 | 5.9312 | 5.9312 | 1.6104 | 1.6104 | 6.2422 | 6.2422 | 0.44114 | 0.44114 | 3.4876 | 3.4876 | 0 | 0 | 7e-05 | 7e-05 | 0 | 0 | 4e-05 | 4e-05 | 0 | 0 | 4e-05 | 4e-05 | 0 | 0 | 1e-05 | 1e-05 | 0 | 0 | 0 | 0 | 0 | 0 | 0 | 0 | 0 | 0 | 0.21418 | 0.21418 | 0 | 0 | 2e-05 | 2e-05 | 0 | 0 | 1.1997 | 1.1997 | 0 | 0 | 0.41291 | 0.41291 | 0 | 0 | 6.1691 | 6.1691 | 0 | 0 | 2.335 | 2.335 | 0.76853 | 0.76853 | 17.9292 | 17.9292 | 0 | 0 | 10.0335 | 10.0335 | 15.9449 | 15.9449 | 30.9764 | 30.9764 | 8.3441 | 8.3441 | 29.0582 | 29.0582 | 12.7608 | 12.7608 | 33.2644 | 33.2644 | 9.3303 | 9.3303 | 25.7797 | 25.7797 | 5.613 | 5.613 | 24.8497 | 24.8497 | 3.5355 | 3.5355 | 18.7265 | 18.7265 | 2.2887 | 2.2887 | 18.1663 | 18.1663 | 1.7024 | 1.7024 | 12.6621 | 12.6621 | 0.2898 | 0.2898 | 9.4577 | 9.4577 | 0.01947 | 0.01947 | 2.8708 | 2.8708 | 0 | 0 | 0.00011 | 0.00011 | 0 | 0 | 2e-05 | 2e-05 | 0 | 0 | 0 | 0 | 0 | 0 | 0 | 0 | 0 | 0 | 0 | 0 | 0 | 0 | 0 | 0 | 0 | 0 | 0.13085 | 0.13085 | 0 | 0 | 0.26902 | 0.26902 | 0 | 0 | 4.8885 | 4.8885 | 0 | 0 | 1.5234 | 1.5234 | -0.00053 | -0.00053 | 18.9968 | 18.9968 | 0 | 0 | 9.9925 | 9.9925 | 0.00926 | 0.00926 | 27.7118 | 27.7118 | 0 | 0 | 14.407 | 14.407 | 1.5606 | 1.5606 | 45.0941 | 45.0941 | 0.77584 | 0.77584 | 40.6089 | 40.6089 | 25.2776 | 25.2776 | 46.1786 | 46.1786 | 13.3876 | 13.3876 | 38.4001 | 38.4001 | 13.2317 | 13.2317 | 34.5942 | 34.5942 | 7.7175 | 7.7175 | 30.6161 | 30.6161 | 4.093 | 4.093 | 31.3973 | 31.3973 | 2.5214 | 2.5214 | 23.4407 | 23.4407 | 0.86021 | 0.86021 | 25.4337 | 25.4337 | 0.02593 | 0.02593 | 12.5617 | 12.5617 | 0 | 0 | 4.0365 | 4.0365 | 0 | 0 | 8e-05 | 8e-05 | [5 empty] | 66 | Cautin 220 | Cautin 220 | Mulchen 220 | 2 | 2 | 2.0052 | 2.0052 | 1.2173 | 1.2173 | 1.5958 | 1.5958 | 2.6174 | 2.6174 | 2.3168 | 2.3168 | 1.8497 | 1.8497 | 2.2788 | 2.2788 | 3.2948 | 3.2948 | 3.3078 | 3.3078 | 2.4666 | 2.4666 | 2.5161 | 2.5161 | 4.3749 | 4.3749 | 5.503 | 5.503 | 3.4295 | 3.4295 | 3.7572 | 3.7572 | 16.3617 | 16.3617 | 15.3427 | 15.3427 | 11.1934 | 11.1934 | 10.5706 | 10.5706 | 33.2645 | 33.2645 | 31.0865 | 31.0865 | 24.1307 | 24.1307 | 23.5883 | 23.5883 | 35.9513 | 35.9513 | 35.7109 | 35.7109 | 30.8805 | 30.8805 | 29.0655 | 29.0655 | 41.3503 | 41.3503 | 43.2088 | 43.2088 | 34.816 | 34.816 | 35.9488 | 35.9488 | 26.0657 | 26.0657 | 25.0401 | 25.0401 | 20.8909 | 20.8909 | 19.2545 | 19.2545 | 22.4005 | 22.4005 | 21.3199 | 21.3199 | 13.3555 | 13.3555 | 11.7708 | 11.7708 | 13.5649 | 13.5649 | 11.7219 | 11.7219 | 4.7028 | 4.7028 | 4.6385 | 4.6385 | 3.1521 | 3.1521 | 2.5445 | 2.5445 | 1.9801 | 1.9801 | 2.1458 | 2.1458 | 2.2766 | 2.2766 | 1.9777 | 1.9777 | 1.9814 | 1.9814 | 1.9614 | 1.9614 | 1.994 | 1.994 | 1.9637 | 1.9637 | 1.9574 | 1.9574 | 1.85 | 1.85 | 2.579 | 2.579 | 2.5759 | 2.5759 | 1.9809 | 1.9809 | 2.3506 | 2.3506 | 5.4536 | 5.4536 | 5.1913 | 5.1913 | 4.6497 | 4.6497 | 4.5427 | 4.5427 | 9.1354 | 9.1354 | 8.6052 | 8.6052 | 7.3165 | 7.3165 | 7.9451 | 7.9451 | 29.6635 | 29.6635 | 25.8533 | 25.8533 | 21.9946 | 21.9946 | 18.1752 | 18.1752 | 30.5359 | 30.5359 | 30.7533 | 30.7533 | 28.6903 | 28.6903 | 27.2453 | 27.2453 | 34.4172 | 34.4172 | 32.8994 | 32.8994 | 27.4497 | 27.4497 | 25.5357 | 25.5357 | 21.6326 | 21.6326 | 18.8359 | 18.8359 | 18.95 | 18.95 | 15.2401 | 15.2401 | 13.4251 | 13.4251 | 11.6843 | 11.6843 | 5.8342 | 5.8342 | 5.6601 | 5.6601 | 6.7357 | 6.7357 | 7.01 | 7.01 | 4.2003 | 4.2003 | 4.1905 | 4.1905 | 0.51235 | 0.51235 | 0.00017 | 0.00017 | 9e-05 | 9e-05 | 4e-05 | 4e-05 | 8e-05 | 8e-05 | 4e-05 | 4e-05 | 3e-05 | 3e-05 | 2e-05 | 2e-05 | 4e-05 | 4e-05 | 6e-05 | 6e-05 | 1.1083 | 1.1083 | 2e-05 | 2e-05 | 1.3064 | 1.3064 | 0.7321 | 0.7321 | 1.3553 | 1.3553 | 1.4994 | 1.4994 | 3.9995 | 3.9995 | 3.5128 | 3.5128 | 3.996 | 3.996 | 3.2301 | 3.2301 | 8.1214 | 8.1214 | 8.4907 | 8.4907 | 6.1398 | 6.1398 | 6.023 | 6.023 | 28.2698 | 28.2698 | 24.6997 | 24.6997 | 21.2569 | 21.2569 | 19.3149 | 19.3149 | 33.2853 | 33.2853 | 31.7711 | 31.7711 | 31.0656 | 31.0656 | 29.6318 | 29.6318 | 33.9506 | 33.9506 | 31.7552 | 31.7552 | 27.0527 | 27.0527 | 25.615 | 25.615 | 23.224 | 23.224 | 20.6354 | 20.6354 | 18.1423 | 18.1423 | 18.0374 | 18.0374 | 19.2839 | 19.2839 | 16.7337 | 16.7337 | 14.1135 | 14.1135 | 12.2852 | 12.2852 | 11.4368 | 11.4368 | 8.2981 | 8.2981 | 3.331 | 3.331 | 3.8003 | 3.8003 | 1.4208 | 1.4208 | 0.12615 | 0.12615 | 7e-05 | 7e-05 | 7e-05 | 7e-05 | 3e-05 | 3e-05 | 1e-05 | 1e-05 | 1e-05 | 1e-05 | 0 | 0 | 1e-05 | 1e-05 | 1e-05 | 1e-05 | 0 | 0 | 0 | 0 | 0.17671 | 0.17671 | 0.41732 | 0.41732 | 0.48676 | 0.48676 | 0.7113 | 0.7113 | 7.3544 | 7.3544 | 7.9745 | 7.9745 | 5.8739 | 5.8739 | 6.147 | 6.147 | 21.6283 | 21.6283 | 21.7113 | 21.7113 | 17.4287 | 17.4287 | 17.0037 | 17.0037 | 41.7558 | 41.7558 | 39.4021 | 39.4021 | 35.3825 | 35.3825 | 33.6549 | 33.6549 | 50.8729 | 50.8729 | 49.9972 | 49.9972 | 46.202 | 46.202 | 43.7807 | 43.7807 | 45.9621 | 45.9621 | 42.9766 | 42.9766 | 37.6707 | 37.6707 | 36.2985 | 36.2985 | 35.2051 | 35.2051 | 34.7536 | 34.7536 | 31.024 | 31.024 | 28.6869 | 28.6869 | 30.4391 | 30.4391 | 28.1266 | 28.1266 | 22.5047 | 22.5047 | 23.0426 | 23.0426 | 26.2818 | 26.2818 | 23.4537 | 23.4537 | 14.5605 | 14.5605 | 13.9608 | 13.9608 | 8.8574 | 8.8574 | 5.3683 | 5.3683 | 1.1436 | 1.1436 | 0.49299 | 0.49299
|  |  | 67 | Temuco 220 | Temuco 220 | Temuco 066 | 2.3579 | 2.3579 | 1.0457 | 1.0457 | 0.99794 | 0.99794 | 1.6108 | 1.6108 | 2.3809 | 2.3809 | 2.3245 | 2.3245 | 2.1572 | 2.1572 | 2.2998 | 2.2998 | 3.1442 | 3.1442 | 3.154 | 3.154 | 3.1187 | 3.1187 | 3.0916 | 3.0916 | 3.7243 | 3.7243 | 3.7365 | 3.7365 | 4.0628 | 4.0628 | 4.1408 | 4.1408 | 13.5643 | 13.5643 | 14.6937 | 14.6937 | 12.5823 | 12.5823 | 12.1769 | 12.1769 | 24.4902 | 24.4902 | 25.8752 | 25.8752 | 21.3758 | 21.3758 | 21.29 | 21.29 | 31.2616 | 31.2616 | 32.2932 | 32.2932 | 28.7319 | 28.7319 | 28.6001 | 28.6001 | 36.4997 | 36.4997 | 36.4686 | 36.4686 | 31.206 | 31.206 | 31.5214 | 31.5214 | 22.7172 | 22.7172 | 21.9197 | 21.9197 | 17.7021 | 17.7021 | 18.4714 | 18.4714 | 16.0653 | 16.0653 | 13.8433 | 13.8433 | 10.5348 | 10.5348 | 9.4457 | 9.4457 | 8.7279 | 8.7279 | 7.2018 | 7.2018 | 3.2038 | 3.2038 | 3.9954 | 3.9954 | 3.2269 | 3.2269 | 2.568 | 2.568 | 1.5383 | 1.5383 | 2.1675 | 2.1675 | 2.0074 | 2.0074 | 1.4426 | 1.4426 | 1.9664 | 1.9664 | 1.8424 | 1.8424 | 1.9732 | 1.9732 | 1.967 | 1.967 | 1.9916 | 1.9916 | 1.9668 | 1.9668 | 1.9545 | 1.9545 | 1.9544 | 1.9544 | 2.3111 | 2.3111 | 1.9071 | 1.9071 | 4.5618 | 4.5618 | 3.9317 | 3.9317 | 3.9778 | 3.9778 | 3.9131 | 3.9131 | 7.7459 | 7.7459 | 7.6343 | 7.6343 | 7.2671 | 7.2671 | 7.2187 | 7.2187 | 19.4928 | 19.4928 | 20.8817 | 20.8817 | 16.6052 | 16.6052 | 18.0105 | 18.0105 | 24.8897 | 24.8897 | 26.5088 | 26.5088 | 22.4014 | 22.4014 | 24.6307 | 24.6307 | 27.3657 | 27.3657 | 27.5467 | 27.5467 | 20.5126 | 20.5126 | 22.6297 | 22.6297 | 19.6916 | 19.6916 | 16.7828 | 16.7828 | 15.9925 | 15.9925 | 14.1867 | 14.1867 | 6.8238 | 6.8238 | 4.5906 | 4.5906 | 4.4919 | 4.4919 | 3.9325 | 3.9325 | 5.7245 | 5.7245 | 3.2937 | 3.2937 | 3.9052 | 3.9052 | 4.2362 | 4.2362 | 0.00014 | 0.00014 | 7e-05 | 7e-05 | 4e-05 | 4e-05 | 5e-05 | 5e-05 | 4e-05 | 4e-05 | 4e-05 | 4e-05 | 2e-05 | 2e-05 | 2e-05 | 2e-05 | 0 | 0 | 0 | 0 | 0 | 0 | 0 | 0 | 1.0832 | 1.0832 | 0.12335 | 0.12335 | 0.20224 | 0.20224 | 0.20229 | 0.20229 | 1.3494 | 1.3494 | 2.1421 | 2.1421 | 1.6362 | 1.6362 | 1.6162 | 1.6162 | 7.1054 | 7.1054 | 7.0509 | 7.0509 | 5.8616 | 5.8616 | 6.9864 | 6.9864 | 20.0349 | 20.0349 | 20.1702 | 20.1702 | 17.8542 | 17.8542 | 19.3394 | 19.3394 | 26.4151 | 26.4151 | 27.8486 | 27.8486 | 25.6114 | 25.6114 | 27.7366 | 27.7366 | 25.5828 | 25.5828 | 27.3821 | 27.3821 | 18.8576 | 18.8576 | 20.2373 | 20.2373 | 19.1415 | 19.1415 | 18.1513 | 18.1513 | 17.3202 | 17.3202 | 16.2666 | 16.2666 | 11.688 | 11.688 | 10.3945 | 10.3945 | 8.66 | 8.66 | 9.0682 | 9.0682 | 7.1102 | 7.1102 | 5.1288 | 5.1288 | 2.5614 | 2.5614 | 1.0722 | 1.0722 | 0.82621 | 0.82621 | 8e-05 | 8e-05 | 1e-05 | 1e-05 | 3e-05 | 3e-05 | 1e-05 | 1e-05 | 1e-05 | 1e-05 | 0 | 0 | 0 | 0 | 1e-05 | 1e-05 | 1e-05 | 1e-05 | 0 | 0 | 0 | 0 | 6e-05 | 6e-05 | 6e-05 | 6e-05 | 0.19292 | 0.19292 | 0.19163 | 0.19163 | 4.7031 | 4.7031 | 4.6944 | 4.6944 | 5.6926 | 5.6926 | 5.3542 | 5.3542 | 19.4629 | 19.4629 | 19.6185 | 19.6185 | 15.7293 | 15.7293 | 16.7517 | 16.7517 | 34.1307 | 34.1307 | 33.1181 | 33.1181 | 30.6389 | 30.6389 | 29.9674 | 29.9674 | 40.5769 | 40.5769 | 41.1268 | 41.1268 | 38.0203 | 38.0203 | 38.6218 | 38.6218 | 41.2931 | 41.2931 | 39.923 | 39.923 | 33.3222 | 33.3222 | 33.8679 | 33.8679 | 29.7342 | 29.7342 | 26.7891 | 26.7891 | 25.1384 | 25.1384 | 25.1802 | 25.1802 | 22.4653 | 22.4653 | 19.3264 | 19.3264 | 15.8048 | 15.8048 | 15.6672 | 15.6672 | 17.8968 | 17.8968 | 17.59 | 17.59 | 8.0638 | 8.0638 | 12.0618 | 12.0618 | 6.9716 | 6.9716 | 6.235 | 6.235 | 0.39408 | 0.39408 | 1.6598 | 1.6598 | [5 empty] | 67 | Temuco 220 | Temuco 220 | Temuco 066 | 1.6936 | 1.6936 | 0 | 0 | 1.5851 | 1.5851 | 0 | 0 | 2.3028 | 2.3028 | 0.56325 | 0.56325 | 2.4822 | 2.4822 | 2e-05 | 2e-05 | 3.1478 | 3.1478 | 0.59936 | 0.59936 | 2.8019 | 2.8019 | 0 | 0 | 3.5928 | 3.5928 | 3.2134 | 3.2134 | 4.7456 | 4.7456 | 1.8498 | 1.8498 | 13.965 | 13.965 | 14.5596 | 14.5596 | 10.7002 | 10.7002 | 8.9348 | 8.9348 | 27.1993 | 27.1993 | 30.4437 | 30.4437 | 21.1457 | 21.1457 | 23.8069 | 23.8069 | 31.3492 | 31.3492 | 33.5592 | 33.5592 | 29.3585 | 29.3585 | 29.3462 | 29.3462 | 37.2305 | 37.2305 | 38.7338 | 38.7338 | 30.3209 | 30.3209 | 30.664 | 30.664 | 21.9773 | 21.9773 | 23.5195 | 23.5195 | 17.9783 | 17.9783 | 16.1862 | 16.1862 | 12.9199 | 12.9199 | 14.2318 | 14.2318 | 8.028 | 8.028 | 8.1705 | 8.1705 | 8.4927 | 8.4927 | 8.1307 | 8.1307 | 3.8661 | 3.8661 | 4.0526 | 4.0526 | 3.384 | 3.384 | 3.1445 | 3.1445 | 1.5617 | 1.5617 | 1.5173 | 1.5173 | 1.8419 | 1.8419 | 1.3811 | 1.3811 | 1.577 | 1.577 | 1.3725 | 1.3725 | 1.9582 | 1.9582 | 0.42307 | 0.42307 | 1.9582 | 1.9582 | 0 | 0 | 2.4965 | 2.4965 | 0 | 0 | 2.2826 | 2.2826 | 0 | 0 | 3.9171 | 3.9171 | 3.4611 | 3.4611 | 3.8989 | 3.8989 | 2.5437 | 2.5437 | 6.9856 | 6.9856 | 8.1053 | 8.1053 | 7.2664 | 7.2664 | 4.9289 | 4.9289 | 21.3799 | 21.3799 | 27.2042 | 27.2042 | 17.2223 | 17.2223 | 20.517 | 20.517 | 25.0394 | 25.0394 | 26.5209 | 26.5209 | 23.9587 | 23.9587 | 24.0194 | 24.0194 | 25.7186 | 25.7186 | 27.4258 | 27.4258 | 20.2424 | 20.2424 | 18.0408 | 18.0408 | 15.4179 | 15.4179 | 18.5372 | 18.5372 | 14.6387 | 14.6387 | 13.7409 | 13.7409 | 4.7996 | 4.7996 | 5.5382 | 5.5382 | 4.5872 | 4.5872 | 4.2493 | 4.2493 | 5.1636 | 5.1636 | 5.4969 | 5.4969 | 3.8065 | 3.8065 | 3.9136 | 3.9136 | 0.00011 | 0.00011 | 9e-05 | 9e-05 | 3e-05 | 3e-05 | 3e-05 | 3e-05 | 4e-05 | 4e-05 | 0 | 0 | 0 | 0 | 0 | 0 | 2e-05 | 2e-05 | 0 | 0 | 0 | 0 | 0 | 0 | 0.12456 | 0.12456 | 0 | 0 | 0.20294 | 0.20294 | 0 | 0 | 2.8288 | 2.8288 | 1.718 | 1.718 | 1.292 | 1.292 | 0.4858 | 0.4858 | 6.7192 | 6.7192 | 7.7264 | 7.7264 | 6.2587 | 6.2587 | 4.8963 | 4.8963 | 20.9533 | 20.9533 | 25.5897 | 25.5897 | 18.8492 | 18.8492 | 21.5141 | 21.5141 | 27.8962 | 27.8962 | 29.3039 | 29.3039 | 28.7555 | 28.7555 | 28.3119 | 28.3119 | 26.6649 | 26.6649 | 27.0765 | 27.0765 | 20.4759 | 20.4759 | 19.225 | 19.225 | 18.2169 | 18.2169 | 20.0315 | 20.0315 | 13.7472 | 13.7472 | 15.2991 | 15.2991 | 10.4196 | 10.4196 | 12.8426 | 12.8426 | 8.2198 | 8.2198 | 7.9549 | 7.9549 | 5.2422 | 5.2422 | 7.5369 | 7.5369 | 3.0286 | 3.0286 | 1.6953 | 1.6953 | 0.51229 | 0.51229 | 0.0001 | 0.0001 | 2e-05 | 2e-05 | 3e-05 | 3e-05 | 0 | 0 | 0 | 0 | 0 | 0 | 0 | 0 | 0 | 0 | 0 | 0 | 0 | 0 | 0 | 0 | 7e-05 | 7e-05 | 0 | 0 | 0.17893 | 0.17893 | 0 | 0 | 4.6916 | 4.6916 | 5.3449 | 5.3449 | 5.822 | 5.822 | 2.9187 | 2.9187 | 19.599 | 19.599 | 21.2614 | 21.2614 | 17.4422 | 17.4422 | 13.7726 | 13.7726 | 34.4604 | 34.4604 | 39.6725 | 39.6725 | 30.8193 | 30.8193 | 32.2775 | 32.2775 | 41.7106 | 41.7106 | 42.9828 | 42.9828 | 39.2176 | 39.2176 | 38.7448 | 38.7448 | 38.374 | 38.374 | 41.0959 | 41.0959 | 32.8977 | 32.8977 | 31.1682 | 31.1682 | 26.7402 | 26.7402 | 31.2988 | 31.2988 | 25.0699 | 25.0699 | 27.371 | 27.371 | 21.4596 | 21.4596 | 20.2576 | 20.2576 | 14.886 | 14.886 | 12.7963 | 12.7963 | 17.9872 | 17.9872 | 18.5775 | 18.5775 | 7.8403 | 7.8403 | 7.8669 | 7.8669 | 7.2553 | 7.2553 | 6.631 | 6.631 | 0.40415 | 0.40415 | 0.00016 | 0.00016 | [5 empty] | 67 | Temuco 220 | Temuco 220 | Temuco 066 | 0 | 0 | 0 | 0 | 0 | 0 | 0 | 0 | 0 | 0 | 0.02921 | 0.02921 | 0 | 0 | 0 | 0 | 0.00151 | 0.00151 | 0.00922 | 0.00922 | 0 | 0 | 0 | 0 | 0.62295 | 0.62295 | 0.03244 | 0.03244 | 0 | 0 | 0.00718 | 0.00718 | 1.0296 | 1.0296 | 0.05369 | 0.05369 | 0.00749 | 0.00749 | 0.00765 | 0.00765 | 7.9291 | 7.9291 | 0 | 0 | 1.755 | 1.755 | 0 | 0 | 0.5619 | 0.5619 | 0.01484 | 0.01484 | 0 | 0 | 0.00148 | 0.00148 | 0.40402 | 0.40402 | 0.15145 | 0.15145 | 0 | 0 | 0 | 0 | 2.4827 | 2.4827 | 1.217 | 1.217 | 0.74187 | 0.74187 | 0.23309 | 0.23309 | 0.51587 | 0.51587 | 0.03931 | 0.03931 | 0 | 0 | 0 | 0 | 0.44605 | 0.44605 | 0.04402 | 0.04402 | 0 | 0 | 0 | 0 | 0.44902 | 0.44902 | 0.00742 | 0.00742 | 0 | 0 | 0 | 0 | 0.00738 | 0.00738 | 0.0311 | 0.0311 | 0 | 0 | 0 | 0 | 0 | 0 | 0 | 0 | 0 | 0 | 0 | 0 | 0 | 0 | 0 | 0 | 0 | 0 | 0 | 0 | 0 | 0 | 0 | 0 | 0 | 0 | 0 | 0 | 4e-05 | 4e-05 | 0.003 | 0.003 | 0 | 0 | 0 | 0 | 5.7521 | 5.7521 | 0.00736 | 0.00736 | 3.1721 | 3.1721 | 0.00569 | 0.00569 | 3.8695 | 3.8695 | 0.0641 | 0.0641 | 4e-05 | 4e-05 | 0 | 0 | 0.5569 | 0.5569 | 0.15865 | 0.15865 | 0 | 0 | 0.01625 | 0.01625 | 1.4912 | 1.4912 | 0.5948 | 0.5948 | 0.02662 | 0.02662 | 0.10405 | 0.10405 | 5e-05 | 5e-05 | 0.05423 | 0.05423 | 0 | 0 | 0 | 0 | 5e-05 | 5e-05 | 0.01779 | 0.01779 | 0 | 0 | 0 | 0 | 0 | 0 | 0 | 0 | 0 | 0 | 0 | 0 | 0 | 0 | 0 | 0 | 0 | 0 | 0 | 0 | 0 | 0 | 0 | 0 | 0 | 0 | 0 | 0 | 0 | 0 | 0 | 0 | 0 | 0 | 0 | 0 | 0 | 0 | 0 | 0 | 0 | 0 | 0 | 0 | 0.98196 | 0.98196 | 0 | 0 | 0 | 0 | 0 | 0 | 6.9056 | 6.9056 | 0 | 0 | 5e-05 | 5e-05 | 0 | 0 | 2.2982 | 2.2982 | 0.05577 | 0.05577 | 0 | 0 | 0 | 0 | 0 | 0 | 0.19962 | 0.19962 | 0 | 0 | 6e-05 | 6e-05 | 0 | 0 | 0.42095 | 0.42095 | 0 | 0 | 0.10558 | 0.10558 | 0 | 0 | 0.13007 | 0.13007 | 0 | 0 | 0.04121 | 0.04121 | 0 | 0 | 2e-05 | 2e-05 | 0 | 0 | 0 | 0 | 0 | 0 | 0 | 0 | 0 | 0 | 0 | 0 | 0 | 0 | 0 | 0 | 0 | 0 | 0 | 0 | 0 | 0 | 0 | 0 | 0 | 0 | 0 | 0 | 0 | 0 | 0 | 0 | 0 | 0 | 0 | 0 | 0 | 0 | 0 | 0 | 0 | 0 | 0 | 0 | 0 | 0 | 0.00778 | 0.00778 | 0 | 0 | 0 | 0 | 17.5221 | 17.5221 | 1e-05 | 1e-05 | 1.4448 | 1.4448 | 0 | 0 | 17.1624 | 17.1624 | 0.33219 | 0.33219 | 1.4017 | 1.4017 | 3e-05 | 3e-05 | 0 | 0 | 0.4829 | 0.4829 | 0 | 0 | 0.05904 | 0.05904 | 1.0126 | 1.0126 | 1.179 | 1.179 | 0 | 0 | 0.35051 | 0.35051 | 0.42551 | 0.42551 | 0.24392 | 0.24392 | 0 | 0 | 0.05209 | 0.05209 | 0 | 0 | 0.0417 | 0.0417 | 0 | 0 | 0 | 0 | 0 | 0 | 0 | 0 | 0 | 0 | 0 | 0 | [5 empty] | 67 | Temuco 220 | Temuco 220 | Temuco 066 | 0 | 0 | 0 | 0 | 0 | 0 | 0 | 0 | 0.02917 | 0.02917 | 0.02086 | 0.02086 | 0 | 0 | 0 | 0 | 0.01843 | 0.01843 | 0.01074 | 0.01074 | 0 | 0 | 0 | 0 | 0.01715 | 0.01715 | 0.02343 | 0.02343 | 0.00718 | 0.00718 | 0.00718 | 0.00718 | 0.03216 | 0.03216 | 0.03239 | 0.03239 | 0.00765 | 0.00765 | 0.00747 | 0.00747 | 0.01056 | 0.01056 | 0.01474 | 0.01474 | 0.00148 | 0.00148 | 0 | 0 | 0.10993 | 0.10993 | 0.19585 | 0.19585 | 0.00755 | 0.00755 | 0.0072 | 0.0072 | 0.78555 | 0.78555 | 0.9546 | 0.9546 | 0.38427 | 0.38427 | 0.53481 | 0.53481 | 0.84248 | 0.84248 | 1.5433 | 1.5433 | 0.44834 | 0.44834 | 0.5844 | 0.5844 | 0.2261 | 0.2261 | 0.33623 | 0.33623 | 0.08114 | 0.08114 | 0.1124 | 0.1124 | 0.0815 | 0.0815 | 0.11237 | 0.11237 | 0.02707 | 0.02707 | 0.03762 | 0.03762 | 0.00775 | 0.00775 | 0.0074 | 0.0074 | 0 | 0 | 0 | 0 | 0.01465 | 0.01465 | 0.00923 | 0.00923 | 0 | 0 | 0 | 0 | 0 | 0 | 0 | 0 | 0 | 0 | 0 | 0 | 0 | 0 | 0 | 0 | 0 | 0 | 0 | 0 | 0 | 0 | 0.006 | 0.006 | 0 | 0 | 0 | 0 | 0 | 0 | 0 | 0 | 0 | 0 | 0 | 0 | 0.00631 | 0.00631 | 0.03952 | 0.03952 | 0.00569 | 0.00569 | 0.00569 | 0.00569 | 0.29736 | 0.29736 | 0.40464 | 0.40464 | 0.04416 | 0.04416 | 0.08657 | 0.08657 | 0.64546 | 0.64546 | 0.86758 | 0.86758 | 0.28701 | 0.28701 | 0.4377 | 0.4377 | 0.71873 | 0.71873 | 0.81811 | 0.81811 | 0.39604 | 0.39604 | 0.57347 | 0.57347 | 0.16149 | 0.16149 | 0.17866 | 0.17866 | 0.0178 | 0.0178 | 0.06243 | 0.06243 | 0.04779 | 0.04779 | 0.07857 | 0.07857 | 0.04853 | 0.04853 | 0.05017 | 0.05017 | 0 | 0 | 0 | 0 | 0 | 0 | 0 | 0 | 0 | 0 | 0 | 0 | 0 | 0 | 0 | 0 | 0 | 0 | 0 | 0 | 0 | 0 | 0 | 0 | 0 | 0 | 0 | 0 | 0 | 0 | 0 | 0 | 0 | 0 | 0 | 0 | 0 | 0 | 0 | 0 | 0 | 0 | 0 | 0 | 0 | 0 | 0 | 0 | 0 | 0 | 0 | 0 | 0 | 0 | 0 | 0 | 0.32594 | 0.32594 | 0.48456 | 0.48456 | 0.02788 | 0.02788 | 0.06542 | 0.06542 | 0.76822 | 0.76822 | 0.95663 | 0.95663 | 0.48431 | 0.48431 | 0.59606 | 0.59606 | 0.64784 | 0.64784 | 0.72128 | 0.72128 | 0.40955 | 0.40955 | 0.45952 | 0.45952 | 0.27392 | 0.27392 | 0.27746 | 0.27746 | 0.13472 | 0.13472 | 0.14094 | 0.14094 | 0.08169 | 0.08169 | 0.08416 | 0.08416 | 5e-05 | 5e-05 | 0.00164 | 0.00164 | 0 | 0 | 0 | 0 | 0 | 0 | 0 | 0 | 0 | 0 | 0 | 0 | 0 | 0 | 0 | 0 | 0 | 0 | 0 | 0 | 0 | 0 | 0 | 0 | 0 | 0 | 0 | 0 | 0 | 0 | 0 | 0 | 0 | 0 | 0 | 0 | 0 | 0 | 0 | 0 | 0.00305 | 0.00305 | 0.00152 | 0.00152 | 0 | 0 | 0 | 0 | 0.00488 | 0.00488 | 0.00621 | 0.00621 | 0 | 0 | 0 | 0 | 0.83941 | 0.83941 | 1.0037 | 1.0037 | 0.29436 | 0.29436 | 0.38302 | 0.38302 | 1.3887 | 1.3887 | 1.6361 | 1.6361 | 0.79638 | 0.79638 | 0.90112 | 0.90112 | 1.497 | 1.497 | 1.4203 | 1.4203 | 0.84965 | 0.84965 | 0.99297 | 0.99297 | 0.53618 | 0.53618 | 0.65624 | 0.65624 | 0.28493 | 0.28493 | 0.31998 | 0.31998 | 0.24392 | 0.24392 | 0.33651 | 0.33651 | 8e-05 | 8e-05 | 0.01522 | 0.01522 | 0 | 0 | 0 | 0 | 0 | 0 | 0 | 0 | [5 empty] | 67 | Temuco 220 | Temuco 220 | Temuco 066 | 0 | 0 | 1.0228 | 1.0228 | 0 | 0 | 0.40462 | 0.40462 | 0.00922 | 0.00922 | 1.9987 | 1.9987 | 0 | 0 | 1.3722 | 1.3722 | 0.00922 | 0.00922 | 2.4606 | 2.4606 | 0 | 0 | 0.94066 | 0.94066 | 0.01576 | 0.01576 | 3.6382 | 3.6382 | 0 | 0 | 1.8813 | 1.8813 | 0.01274 | 0.01274 | 13.6149 | 13.6149 | 0 | 0 | 7.5526 | 7.5526 | 0.0076 | 0.0076 | 20.0257 | 20.0257 | 0 | 0 | 11.1062 | 11.1062 | 12.0307 | 12.0307 | 32.2294 | 32.2294 | 7.6169 | 7.6169 | 26.4921 | 26.4921 | 19.592 | 19.592 | 39.5885 | 39.5885 | 11.2249 | 11.2249 | 33.348 | 33.348 | 10.5805 | 10.5805 | 26.1271 | 26.1271 | 6.5096 | 6.5096 | 21.5144 | 21.5144 | 2.9389 | 2.9389 | 20.9583 | 20.9583 | 2.1099 | 2.1099 | 13.1402 | 13.1402 | 0.88331 | 0.88331 | 12.1083 | 12.1083 | 0.08175 | 0.08175 | 4.4765 | 4.4765 | 0 | 0 | 1.9202 | 1.9202 | 0 | 0 | 1.8014 | 1.8014 | 0.00736 | 0.00736 | 1.4445 | 1.4445 | 0 | 0 | 1.3883 | 1.3883 | 0 | 0 | 1.9744 | 1.9744 | 0 | 0 | 1.2937 | 1.2937 | 0 | 0 | 1.9784 | 1.9784 | 0 | 0 | 1.3775 | 1.3775 | 0.00647 | 0.00647 | 3.7879 | 3.7879 | 0 | 0 | 1.9017 | 1.9017 | 0 | 0 | 7.1461 | 7.1461 | 0 | 0 | 4.5116 | 4.5116 | 1.3991 | 1.3991 | 15.6486 | 15.6486 | 0.00569 | 0.00569 | 7.5969 | 7.5969 | 11.5968 | 11.5968 | 27.6257 | 27.6257 | 7.242 | 7.242 | 24.7057 | 24.7057 | 13.1732 | 13.1732 | 32.6432 | 32.6432 | 9.8164 | 9.8164 | 24.454 | 24.454 | 7.9563 | 7.9563 | 22.3652 | 22.3652 | 4.3129 | 4.3129 | 19.6384 | 19.6384 | 1.6626 | 1.6626 | 13.6264 | 13.6264 | 1.3288 | 1.3288 | 5.9352 | 5.9352 | 1.6116 | 1.6116 | 6.2464 | 6.2464 | 0.44143 | 0.44143 | 3.4896 | 3.4896 | 0 | 0 | 7e-05 | 7e-05 | 0 | 0 | 4e-05 | 4e-05 | 0 | 0 | 4e-05 | 4e-05 | 0 | 0 | 1e-05 | 1e-05 | 0 | 0 | 0 | 0 | 0 | 0 | 0 | 0 | 0 | 0 | 0.21431 | 0.21431 | 0 | 0 | 2e-05 | 2e-05 | 0 | 0 | 1.2005 | 1.2005 | 0 | 0 | 0.41306 | 0.41306 | 0 | 0 | 6.1729 | 6.1729 | 0 | 0 | 2.3361 | 2.3361 | 0.76893 | 0.76893 | 17.9388 | 17.9388 | 0 | 0 | 10.0384 | 10.0384 | 15.9537 | 15.9537 | 30.9949 | 30.9949 | 8.3479 | 8.3479 | 29.075 | 29.075 | 12.7685 | 12.7685 | 33.2863 | 33.2863 | 9.3356 | 9.3356 | 25.7957 | 25.7957 | 5.617 | 5.617 | 24.8681 | 24.8681 | 3.5378 | 3.5378 | 18.7405 | 18.7405 | 2.2902 | 2.2902 | 18.1791 | 18.1791 | 1.7035 | 1.7035 | 12.6708 | 12.6708 | 0.28998 | 0.28998 | 9.4648 | 9.4648 | 0.01948 | 0.01948 | 2.873 | 2.873 | 0 | 0 | 0.00011 | 0.00011 | 0 | 0 | 2e-05 | 2e-05 | 0 | 0 | 0 | 0 | 0 | 0 | 0 | 0 | 0 | 0 | 0 | 0 | 0 | 0 | 0 | 0 | 0 | 0 | 0.13092 | 0.13092 | 0 | 0 | 0.26915 | 0.26915 | 0 | 0 | 4.8911 | 4.8911 | 0 | 0 | 1.524 | 1.524 | 0.00153 | 0.00153 | 19.0073 | 19.0073 | 0 | 0 | 9.9979 | 9.9979 | 0.00927 | 0.00927 | 27.7277 | 27.7277 | 0 | 0 | 14.4145 | 14.4145 | 1.5614 | 1.5614 | 45.1189 | 45.1189 | 0.77631 | 0.77631 | 40.6317 | 40.6317 | 25.2936 | 25.2936 | 46.2105 | 46.2105 | 13.3954 | 13.3954 | 38.425 | 38.425 | 13.2401 | 13.2401 | 34.6191 | 34.6191 | 7.7223 | 7.7223 | 30.6386 | 30.6386 | 4.0955 | 4.0955 | 31.4198 | 31.4198 | 2.5229 | 2.5229 | 23.4578 | 23.4578 | 0.86074 | 0.86074 | 25.4522 | 25.4522 | 0.02594 | 0.02594 | 12.5709 | 12.5709 | 0 | 0 | 4.039 | 4.039 | 0 | 0 | 8e-05 | 8e-05 | [5 empty] | 67 | Temuco 220 | Temuco 220 | Temuco 066 | 2.0017 | 2.0017 | 2.0068 | 2.0068 | 1.2183 | 1.2183 | 1.597 | 1.597 | 2.6402 | 2.6402 | 2.3394 | 2.3394 | 1.8632 | 1.8632 | 2.2912 | 2.2912 | 3.2964 | 3.2964 | 3.3216 | 3.3216 | 2.4677 | 2.4677 | 2.5172 | 2.5172 | 4.3872 | 4.3872 | 5.5158 | 5.5158 | 3.4312 | 3.4312 | 3.759 | 3.759 | 16.3779 | 16.3779 | 15.3731 | 15.3731 | 11.1994 | 11.1994 | 10.5831 | 10.5831 | 33.2971 | 33.2971 | 31.1083 | 31.1083 | 24.1501 | 24.1501 | 23.6062 | 23.6062 | 35.971 | 35.971 | 35.73 | 35.73 | 30.8978 | 30.8978 | 29.0806 | 29.0806 | 41.3769 | 41.3769 | 43.2341 | 43.2341 | 34.8382 | 34.8382 | 35.9696 | 35.9696 | 26.0836 | 26.0836 | 25.057 | 25.057 | 20.9054 | 20.9054 | 19.2673 | 19.2673 | 22.4163 | 22.4163 | 21.3344 | 21.3344 | 13.3643 | 13.3643 | 11.7788 | 11.7788 | 13.5746 | 13.5746 | 11.7296 | 11.7296 | 4.706 | 4.706 | 4.6412 | 4.6412 | 3.154 | 3.154 | 2.5457 | 2.5457 | 1.981 | 1.981 | 2.1468 | 2.1468 | 2.2992 | 2.2992 | 1.9811 | 1.9811 | 1.9831 | 1.9831 | 1.9627 | 1.9627 | 1.9953 | 1.9953 | 1.9646 | 1.9646 | 1.9586 | 1.9586 | 1.851 | 1.851 | 2.5807 | 2.5807 | 2.5775 | 2.5775 | 1.982 | 1.982 | 2.3521 | 2.3521 | 5.4616 | 5.4616 | 5.1991 | 5.1991 | 4.6568 | 4.6568 | 4.5499 | 4.5499 | 9.1416 | 9.1416 | 8.6112 | 8.6112 | 7.3206 | 7.3206 | 7.9496 | 7.9496 | 29.6808 | 29.6808 | 25.8691 | 25.8691 | 22.0102 | 22.0102 | 18.189 | 18.189 | 30.5536 | 30.5536 | 30.7698 | 30.7698 | 28.7068 | 28.7068 | 27.2596 | 27.2596 | 34.4409 | 34.4409 | 32.9209 | 32.9209 | 27.4685 | 27.4685 | 25.5519 | 25.5519 | 21.6473 | 21.6473 | 18.8485 | 18.8485 | 18.963 | 18.963 | 15.2507 | 15.2507 | 13.434 | 13.434 | 11.6915 | 11.6915 | 5.8381 | 5.8381 | 5.6634 | 5.6634 | 6.7405 | 6.7405 | 7.0147 | 7.0147 | 4.2031 | 4.2031 | 4.1935 | 4.1935 | 0.51277 | 0.51277 | 0.00017 | 0.00017 | 9e-05 | 9e-05 | 4e-05 | 4e-05 | 8e-05 | 8e-05 | 4e-05 | 4e-05 | 3e-05 | 3e-05 | 2e-05 | 2e-05 | 4e-05 | 4e-05 | 6e-05 | 6e-05 | 1.1092 | 1.1092 | 2e-05 | 2e-05 | 1.3071 | 1.3071 | 0.73246 | 0.73246 | 1.356 | 1.356 | 1.5003 | 1.5003 | 4.002 | 4.002 | 3.515 | 3.515 | 3.9985 | 3.9985 | 3.2321 | 3.2321 | 8.126 | 8.126 | 8.5038 | 8.5038 | 6.1432 | 6.1432 | 6.0261 | 6.0261 | 28.2858 | 28.2858 | 24.7123 | 24.7123 | 21.2681 | 21.2681 | 19.3253 | 19.3253 | 33.3054 | 33.3054 | 31.7902 | 31.7902 | 31.0852 | 31.0852 | 29.6483 | 29.6483 | 33.9726 | 33.9726 | 31.7753 | 31.7753 | 27.0705 | 27.0705 | 25.6308 | 25.6308 | 23.241 | 23.241 | 20.6494 | 20.6494 | 18.1555 | 18.1555 | 18.0498 | 18.0498 | 19.297 | 19.297 | 16.7452 | 16.7452 | 14.1228 | 14.1228 | 12.2931 | 12.2931 | 11.446 | 11.446 | 8.3043 | 8.3043 | 3.3337 | 3.3337 | 3.8031 | 3.8031 | 1.4217 | 1.4217 | 0.12622 | 0.12622 | 7e-05 | 7e-05 | 7e-05 | 7e-05 | 3e-05 | 3e-05 | 1e-05 | 1e-05 | 1e-05 | 1e-05 | 0 | 0 | 1e-05 | 1e-05 | 1e-05 | 1e-05 | 0 | 0 | 0 | 0 | 0.17681 | 0.17681 | 0.41754 | 0.41754 | 0.48707 | 0.48707 | 0.71171 | 0.71171 | 7.3588 | 7.3588 | 7.9794 | 7.9794 | 5.8771 | 5.8771 | 6.1503 | 6.1503 | 21.6402 | 21.6402 | 21.7229 | 21.7229 | 17.4381 | 17.4381 | 17.0128 | 17.0128 | 41.7843 | 41.7843 | 39.4233 | 39.4233 | 35.401 | 35.401 | 33.6724 | 33.6724 | 50.901 | 50.901 | 50.0234 | 50.0234 | 46.2281 | 46.2281 | 43.8032 | 43.8032 | 45.9923 | 45.9923 | 43.0042 | 43.0042 | 37.6952 | 37.6952 | 36.3209 | 36.3209 | 35.2302 | 35.2302 | 34.7769 | 34.7769 | 31.0461 | 31.0461 | 28.7063 | 28.7063 | 30.4609 | 30.4609 | 28.1456 | 28.1456 | 22.5209 | 22.5209 | 23.0579 | 23.0579 | 26.301 | 26.301 | 23.4699 | 23.4699 | 14.5709 | 14.5709 | 13.9704 | 13.9704 | 8.8634 | 8.8634 | 5.3716 | 5.3716 | 1.1443 | 1.1443 | 0.49328 | 0.49328
|  |  | 68 | Ciruelos 220 | Ciruelos 220 | Ciruelos 220 | 1.9798 | 1.9798 | 1.0473 | 1.0473 | 1.0093 | 1.0093 | 1.6243 | 1.6243 | 2.3919 | 2.3919 | 2.3232 | 2.3232 | 2.1757 | 2.1757 | 2.3153 | 2.3153 | 3.104 | 3.104 | 3.1031 | 3.1031 | 3.0793 | 3.0793 | 3.0416 | 3.0416 | 3.7537 | 3.7537 | 3.7616 | 3.7616 | 4.0832 | 4.0832 | 4.1556 | 4.1556 | 13.5246 | 13.5246 | 14.6428 | 14.6428 | 14.5935 | 14.5935 | 12.1557 | 12.1557 | 23.0677 | 23.0677 | 22.5246 | 22.5246 | 21.409 | 21.409 | 19.8644 | 19.8644 | 28.8588 | 28.8588 | 28.024 | 28.024 | 27.0195 | 27.0195 | 25.4853 | 25.4853 | 16.8247 | 16.8247 | 13.2645 | 13.2645 | 18.9338 | 18.9338 | 11.6112 | 11.6112 | 14.93 | 14.93 | 14.081 | 14.081 | 12.8123 | 12.8123 | 14.0036 | 14.0036 | 13.7763 | 13.7763 | 11.3979 | 11.3979 | 10.4274 | 10.4274 | 9.0113 | 9.0113 | 8.2579 | 8.2579 | 6.7155 | 6.7155 | 3.2236 | 3.2236 | 3.9748 | 3.9748 | 3.2014 | 3.2014 | 2.5465 | 2.5465 | 1.5416 | 1.5416 | 2.162 | 2.162 | 1.481 | 1.481 | 1.4669 | 1.4669 | 1.4391 | 1.4391 | 1.4716 | 1.4716 | 1.9746 | 1.9746 | 1.9558 | 1.9558 | 1.9971 | 1.9971 | 1.9644 | 1.9644 | 1.9257 | 1.9257 | 1.9317 | 1.9317 | 2.2766 | 2.2766 | 1.8811 | 1.8811 | 4.5492 | 4.5492 | 3.9173 | 3.9173 | 4.0178 | 4.0178 | 3.9293 | 3.9293 | 6.8644 | 6.8644 | 7.2107 | 7.2107 | 6.3922 | 6.3922 | 6.803 | 6.803 | 18.2579 | 18.2579 | 19.5248 | 19.5248 | 16.3517 | 16.3517 | 17.4896 | 17.4896 | 18.6047 | 18.6047 | 19.1947 | 19.1947 | 15.5333 | 15.5333 | 17.232 | 17.232 | 14.3117 | 14.3117 | 12.528 | 12.528 | 11.5546 | 11.5546 | 10.3588 | 10.3588 | 12.3824 | 12.3824 | 10.9824 | 10.9824 | 11.9522 | 11.9522 | 10.9006 | 10.9006 | 5.6953 | 5.6953 | 3.519 | 3.519 | 4.4125 | 4.4125 | 3.8197 | 3.8197 | 5.6049 | 5.6049 | 3.0943 | 3.0943 | 3.8416 | 3.8416 | 4.1286 | 4.1286 | 9e-05 | 9e-05 | 7e-05 | 7e-05 | 3e-05 | 3e-05 | 3e-05 | 3e-05 | 4e-05 | 4e-05 | 4e-05 | 4e-05 | 2e-05 | 2e-05 | 2e-05 | 2e-05 | 0 | 0 | 0 | 0 | 0 | 0 | 0 | 0 | -0.00947 | -0.00947 | 2e-05 | 2e-05 | 8e-05 | 8e-05 | 6e-05 | 6e-05 | 1.1524 | 1.1524 | 1.1346 | 1.1346 | 1.4329 | 1.4329 | 1.0703 | 1.0703 | 3.9667 | 3.9667 | 3.9271 | 3.9271 | 3.4009 | 3.4009 | 3.541 | 3.541 | 18.7255 | 18.7255 | 17.522 | 17.522 | 16.6862 | 16.6862 | 17.7991 | 17.7991 | 18.7441 | 18.7441 | 19.4655 | 19.4655 | 18.9054 | 18.9054 | 19.6133 | 19.6133 | 9.4522 | 9.4522 | 7.7945 | 7.7945 | 8.387 | 8.387 | 7.3533 | 7.3533 | 8.5 | 8.5 | 6.8825 | 6.8825 | 8.7542 | 8.7542 | 6.8313 | 6.8313 | 7.977 | 7.977 | 5.5161 | 5.5161 | 5.1583 | 5.1583 | 4.8129 | 4.8129 | 6.5479 | 6.5479 | 3.7336 | 3.7336 | 2.5034 | 2.5034 | 1.0593 | 1.0593 | 0.80149 | 0.80149 | 3e-05 | 3e-05 | 1e-05 | 1e-05 | 2e-05 | 2e-05 | 1e-05 | 1e-05 | 0 | 0 | 0 | 0 | 0 | 0 | 0 | 0 | 0 | 0 | 4e-05 | 4e-05 | 0 | 0 | 6e-05 | 6e-05 | 4e-05 | 4e-05 | 0.19068 | 0.19068 | 0.18861 | 0.18861 | 3.6084 | 3.6084 | 3.5643 | 3.5643 | 4.9177 | 4.9177 | 4.1729 | 4.1729 | 15.1701 | 15.1701 | 16.8403 | 16.8403 | 11.4879 | 11.4879 | 12.883 | 12.883 | 31.6259 | 31.6259 | 25.6054 | 25.6054 | 32.6965 | 32.6965 | 25.3008 | 25.3008 | 30.3932 | 30.3932 | 29.6549 | 29.6549 | 28.7008 | 28.7008 | 29.1136 | 29.1136 | 15.0149 | 15.0149 | 12.9821 | 12.9821 | 14.0615 | 14.0615 | 11.3587 | 11.3587 | 10.1745 | 10.1745 | 7.2879 | 7.2879 | 8.8987 | 8.8987 | 7.1966 | 7.1966 | 14.3647 | 14.3647 | 9.5373 | 9.5373 | 10.3839 | 10.3839 | 8.6464 | 8.6464 | 13.0042 | 13.0042 | 12.6071 | 12.6071 | 6.5857 | 6.5857 | 10.2205 | 10.2205 | 3.5418 | 3.5418 | 2.3559 | 2.3559 | 0.00407 | 0.00407 | 0.59863 | 0.59863 | [5 empty] | 68 | Ciruelos 220 | Ciruelos 220 | Ciruelos 220 | 1.6887 | 1.6887 | 0 | 0 | 1.5878 | 1.5878 | 0 | 0 | 2.3124 | 2.3124 | 0.57582 | 0.57582 | 2.4988 | 2.4988 | 2e-05 | 2e-05 | 3.0968 | 3.0968 | 0.59019 | 0.59019 | 2.7389 | 2.7389 | 3e-05 | 3e-05 | 3.6249 | 3.6249 | 3.2501 | 3.2501 | 4.7606 | 4.7606 | 1.869 | 1.869 | 13.9671 | 13.9671 | 19.008 | 19.008 | 10.6859 | 10.6859 | 13.183 | 13.183 | 23.9952 | 23.9952 | 30.1784 | 30.1784 | 19.7694 | 19.7694 | 23.6839 | 23.6839 | 26.0049 | 26.0049 | 32.2307 | 32.2307 | 24.7765 | 24.7765 | 28.23 | 28.23 | 14.6673 | 14.6673 | 22.4503 | 22.4503 | 12.719 | 12.719 | 15.9075 | 15.9075 | 13.0549 | 13.0549 | 14.3373 | 14.3373 | 13.2328 | 13.2328 | 9.5669 | 9.5669 | 11.0759 | 11.0759 | 12.6636 | 12.6636 | 7.8436 | 7.8436 | 7.9879 | 7.9879 | 8.3452 | 8.3452 | 7.9428 | 7.9428 | 3.8386 | 3.8386 | 4.0257 | 4.0257 | 2.1105 | 2.1105 | 2.042 | 2.042 | 1.4063 | 1.4063 | 1.3835 | 1.3835 | 1.4502 | 1.4502 | 1.3901 | 1.3901 | 1.4663 | 1.4663 | 1.3815 | 1.3815 | 1.9447 | 1.9447 | 0.42564 | 0.42564 | 1.9499 | 1.9499 | 0 | 0 | 2.4723 | 2.4723 | 4e-05 | 4e-05 | 2.2584 | 2.2584 | 0 | 0 | 3.5337 | 3.5337 | 3.4518 | 3.4518 | 3.9357 | 3.9357 | 2.5714 | 2.5714 | 6.6928 | 6.6928 | 8.0299 | 8.0299 | 6.8434 | 6.8434 | 4.5224 | 4.5224 | 19.7429 | 19.7429 | 27.146 | 27.146 | 16.6859 | 16.6859 | 20.467 | 20.467 | 19.6754 | 19.6754 | 22.5731 | 22.5731 | 17.8488 | 17.8488 | 20.1646 | 20.1646 | 12.9225 | 12.9225 | 16.4756 | 16.4756 | 9.8157 | 9.8157 | 10.5729 | 10.5729 | 11.6896 | 11.6896 | 14.1625 | 14.1625 | 10.7378 | 10.7378 | 10.9831 | 10.9831 | 4.6432 | 4.6432 | 4.9629 | 4.9629 | 4.4389 | 4.4389 | 4.1251 | 4.1251 | 5.0216 | 5.0216 | 5.3764 | 5.3764 | 3.7113 | 3.7113 | 3.8334 | 3.8334 | 7e-05 | 7e-05 | 7e-05 | 7e-05 | 3e-05 | 3e-05 | 3e-05 | 3e-05 | 4e-05 | 4e-05 | 0 | 0 | 0 | 0 | 0 | 0 | 2e-05 | 2e-05 | 0 | 0 | 0 | 0 | 0 | 0 | 4e-05 | 4e-05 | 0 | 0 | 6e-05 | 6e-05 | 0 | 0 | 1.8126 | 1.8126 | 1.7028 | 1.7028 | 1.0743 | 1.0743 | 0.48167 | 0.48167 | 3.6103 | 3.6103 | 5.4508 | 5.4508 | 4.5424 | 4.5424 | 3.3779 | 3.3779 | 18.4754 | 18.4754 | 25.2748 | 25.2748 | 16.7882 | 16.7882 | 21.4222 | 21.4222 | 18.0179 | 18.0179 | 21.3208 | 21.3208 | 19.7111 | 19.7111 | 20.9125 | 20.9125 | 8.6741 | 8.6741 | 9.3757 | 9.3757 | 8.5422 | 8.5422 | 8.5525 | 8.5525 | 6.6293 | 6.6293 | 8.3611 | 8.3611 | 4.7844 | 4.7844 | 7.5221 | 7.5221 | 5.4666 | 5.4666 | 7.1897 | 7.1897 | 5.3554 | 5.3554 | 4.9407 | 4.9407 | 5.0771 | 5.0771 | 6.0028 | 6.0028 | 2.9364 | 2.9364 | 1.6535 | 1.6535 | 0.50416 | 0.50416 | 4e-05 | 4e-05 | 2e-05 | 2e-05 | 0 | 0 | 0 | 0 | 0 | 0 | 0 | 0 | 0 | 0 | 0 | 0 | 0 | 0 | 0 | 0 | 0 | 0 | 4e-05 | 4e-05 | 0 | 0 | 0.17534 | 0.17534 | 0 | 0 | 3.5653 | 3.5653 | 4.7968 | 4.7968 | 4.9551 | 4.9551 | 2.4947 | 2.4947 | 16.4462 | 16.4462 | 17.7784 | 17.7784 | 14.2366 | 14.2366 | 11.1801 | 11.1801 | 29.187 | 29.187 | 37.568 | 37.568 | 26.2566 | 26.2566 | 31.6698 | 31.6698 | 27.4437 | 27.4437 | 31.2349 | 31.2349 | 25.9076 | 25.9076 | 28.5017 | 28.5017 | 14.2323 | 14.2323 | 17.3361 | 17.3361 | 12.5431 | 12.5431 | 13.0419 | 13.0419 | 9.508 | 9.508 | 15.5723 | 15.5723 | 8.4637 | 8.4637 | 12.3764 | 12.3764 | 12.1029 | 12.1029 | 11.8533 | 11.8533 | 7.3878 | 7.3878 | 6.8195 | 6.8195 | 13.7357 | 13.7357 | 14.0574 | 14.0574 | 7.4919 | 7.4919 | 6.6498 | 6.6498 | 3.3329 | 3.3329 | 3.3753 | 3.3753 | 0.0043 | 0.0043 | 0.00012 | 0.00012 | [5 empty] | 68 | Ciruelos 220 | Ciruelos 220 | Ciruelos 220 | 4e-05 | 4e-05 | 0.00011 | 0.00011 | 0 | 0 | 0 | 0 | 7e-05 | 7e-05 | 21.6726 | 21.6726 | 0 | 0 | 0.00012 | 0.00012 | 1.1254 | 1.1254 | 6.8493 | 6.8493 | 7e-05 | 7e-05 | 0.00018 | 0.00018 | 6.6015 | 6.6015 | 24.4217 | 24.4217 | 0.0001 | 0.0001 | 5.733 | 5.733 | 6.0926 | 6.0926 | 40.2773 | 40.2773 | 5.9813 | 5.9813 | 6.0972 | 6.0972 | 8.0358 | 8.0358 | 0.00061 | 0.00061 | 1.7803 | 1.7803 | 0.0006 | 0.0006 | 0.58302 | 0.58302 | 11.2018 | 11.2018 | 0.00028 | 0.00028 | 1.1257 | 1.1257 | -0.00159 | -0.00159 | 5.8014 | 5.8014 | 9e-05 | 9e-05 | 0.00015 | 0.00015 | 2.4659 | 2.4659 | 1.1337 | 1.1337 | 0.74669 | 0.74669 | 0.20568 | 0.20568 | 0.52466 | 0.52466 | 4.2972 | 4.2972 | 0 | 0 | 2e-05 | 2e-05 | 0.45553 | 0.45553 | 0.0457 | 0.0457 | 0 | 0 | 3e-05 | 3e-05 | 0.46022 | 0.46022 | 5.4997 | 5.4997 | 0 | 0 | 2e-05 | 2e-05 | 5.4816 | 5.4816 | 23.0603 | 23.0603 | 0 | 0 | 0 | 0 | 7e-05 | 7e-05 | 0.00013 | 0.00013 | 2e-05 | 2e-05 | 0.0001 | 0.0001 | 9e-05 | 9e-05 | 0.00015 | 0.00015 | 5e-05 | 5e-05 | 8e-05 | 8e-05 | 0.00032 | 0.00032 | 0.00037 | 0.00037 | 7e-05 | 7e-05 | 0.00029 | 0.00029 | 0.00035 | 0.00035 | 2.2511 | 2.2511 | 0.00026 | 0.00026 | 0.00039 | 0.00039 | 5.8735 | 5.8735 | 4.5497 | 4.5497 | 6.2993 | 6.2993 | 4.5495 | 4.5495 | 2.6898 | 2.6898 | 0.06563 | 0.06563 | 0.00019 | 0.00019 | 0.00028 | 0.00028 | 7e-05 | 7e-05 | 0.15951 | 0.15951 | 0 | 0 | 0.01642 | 0.01642 | 1.4721 | 1.4721 | 0.51491 | 0.51491 | 0.02591 | 0.02591 | 0.10352 | 0.10352 | 5e-05 | 5e-05 | 0.05432 | 0.05432 | 0 | 0 | 0 | 0 | 6e-05 | 6e-05 | 0.01807 | 0.01807 | 0 | 0 | 0 | 0 | 2e-05 | 2e-05 | 6e-05 | 6e-05 | 0 | 0 | 0 | 0 | 2e-05 | 2e-05 | 2e-05 | 2e-05 | 0 | 0 | 4e-05 | 4e-05 | 4e-05 | 4e-05 | 4e-05 | 4e-05 | 0 | 0 | 4e-05 | 4e-05 | 2e-05 | 2e-05 | 6e-05 | 6e-05 | 0 | 0 | 2e-05 | 2e-05 | 0.00019 | 0.00019 | 0.00026 | 0.00026 | 2e-05 | 2e-05 | 0.00015 | 0.00015 | 0.99485 | 0.99485 | 0.00028 | 0.00028 | 9e-05 | 9e-05 | 0.00027 | 0.00027 | 6.9419 | 6.9419 | 0.00041 | 0.00041 | 0.00033 | 0.00033 | 0.00043 | 0.00043 | 1.268 | 1.268 | 0.05592 | 0.05592 | 0.00013 | 0.00013 | 0.00025 | 0.00025 | 5e-05 | 5e-05 | 0.1389 | 0.1389 | 1e-05 | 1e-05 | 0.0001 | 0.0001 | 0 | 0 | 0.24147 | 0.24147 | 0 | 0 | 0.01463 | 0.01463 | 0 | 0 | 0.09421 | 0.09421 | 0 | 0 | 0.01596 | 0.01596 | 0 | 0 | 4e-05 | 4e-05 | 0 | 0 | 0 | 0 | 0 | 0 | 4e-05 | 4e-05 | 0 | 0 | 0 | 0 | 0 | 0 | 0 | 0 | 0 | 0 | 0 | 0 | 2e-05 | 2e-05 | 2e-05 | 2e-05 | 0 | 0 | 0 | 0 | 6e-05 | 6e-05 | 7e-05 | 7e-05 | 0 | 0 | 0.00012 | 0.00012 | 0.00021 | 0.00021 | 0.00031 | 0.00031 | 0.0001 | 0.0001 | 0.00015 | 0.00015 | 0.00034 | 0.00034 | 5.9758 | 5.9758 | 0.00021 | 0.00021 | 0.00036 | 0.00036 | 21.3882 | 21.3882 | 0.00057 | 0.00057 | 1.463 | 1.463 | 0.00053 | 0.00053 | 14.2422 | 14.2422 | 0.30712 | 0.30712 | 1.4146 | 1.4146 | 0.00036 | 0.00036 | 6e-05 | 6e-05 | 0.31391 | 0.31391 | 0 | 0 | 0.04322 | 0.04322 | 0.37927 | 0.37927 | 0.77321 | 0.77321 | 4e-05 | 4e-05 | 0.21977 | 0.21977 | 0.43443 | 0.43443 | 0.22185 | 0.22185 | 0 | 0 | 0.0532 | 0.0532 | 0 | 0 | 0.04221 | 0.04221 | 0 | 0 | 0 | 0 | 4e-05 | 4e-05 | 6e-05 | 6e-05 | 0 | 0 | 0 | 0 | [5 empty] | 68 | Ciruelos 220 | Ciruelos 220 | Ciruelos 220 | 4e-05 | 4e-05 | 4e-05 | 4e-05 | 0 | 0 | 0 | 0 | 21.6726 | 21.6726 | 15.4987 | 15.4987 | 0.00012 | 0.00012 | 0.00012 | 0.00012 | 13.6983 | 13.6983 | 7.9745 | 7.9745 | 0.00018 | 0.00018 | 0.00018 | 0.00018 | 12.9562 | 12.9562 | 17.5753 | 17.5753 | 5.733 | 5.733 | 5.733 | 5.733 | 24.225 | 24.225 | 24.2133 | 24.2133 | 6.0971 | 6.0971 | 5.9703 | 5.9703 | 7.9838 | 7.9838 | 11.0482 | 11.0482 | 1.1259 | 1.1259 | 0.00055 | 0.00055 | 5.8372 | 5.8372 | 5.9245 | 5.9245 | 5.7332 | 5.7332 | 5.4692 | 5.4692 | 6.3468 | 6.3468 | 6.5483 | 6.5483 | 0.29286 | 0.29286 | 0.44866 | 0.44866 | 0.64436 | 0.64436 | 1.4491 | 1.4491 | 0.33813 | 0.33813 | 0.43699 | 0.43699 | 1.2972 | 1.2972 | 5.9784 | 5.9784 | 0.08162 | 0.08162 | 0.11369 | 0.11369 | 0.08324 | 0.08324 | 0.11478 | 0.11478 | 0.0276 | 0.0276 | 0.03844 | 0.03844 | 5.7328 | 5.7328 | 5.4732 | 5.4732 | 6e-05 | 6e-05 | 6e-05 | 6e-05 | 10.87 | 10.87 | 6.858 | 6.858 | 0 | 0 | 0 | 0 | 9e-05 | 9e-05 | 7e-05 | 7e-05 | 6e-05 | 6e-05 | 2e-05 | 2e-05 | 0.00015 | 0.00015 | 0.00013 | 0.00013 | 9e-05 | 9e-05 | 9e-05 | 9e-05 | 0.00043 | 0.00043 | 4.5496 | 4.5496 | 0.00025 | 0.00025 | 0.00025 | 0.00025 | 0.00045 | 0.00045 | 0.00043 | 0.00043 | 0.00033 | 0.00033 | 0.00034 | 0.00034 | 4.5496 | 4.5496 | 4.5496 | 4.5496 | 4.5495 | 4.5495 | 4.5495 | 4.5495 | 0.29946 | 0.29946 | 0.40812 | 0.40812 | 0.04472 | 0.04472 | 0.08725 | 0.08725 | 0.53925 | 0.53925 | 0.72081 | 0.72081 | 0.20799 | 0.20799 | 0.3698 | 0.3698 | 0.55453 | 0.55453 | 0.6663 | 0.6663 | 0.29395 | 0.29395 | 0.43513 | 0.43513 | 0.16231 | 0.16231 | 0.15477 | 0.15477 | 0.01792 | 0.01792 | 0.06335 | 0.06335 | 0.04835 | 0.04835 | 0.07978 | 0.07978 | 0.04844 | 0.04844 | 0.05004 | 0.05004 | 6e-05 | 6e-05 | 2e-05 | 2e-05 | 0 | 0 | 0 | 0 | 4e-05 | 4e-05 | 2e-05 | 2e-05 | 0 | 0 | 0 | 0 | 4e-05 | 4e-05 | 0 | 0 | 0 | 0 | 0 | 0 | 6e-05 | 6e-05 | 4e-05 | 4e-05 | 4e-05 | 4e-05 | 4e-05 | 4e-05 | 0.00026 | 0.00026 | 0.00026 | 0.00026 | 7e-05 | 7e-05 | 7e-05 | 7e-05 | 0.00025 | 0.00025 | 0.00029 | 0.00029 | 0.00022 | 0.00022 | 0.00027 | 0.00027 | 0.00042 | 0.00042 | 0.00042 | 0.00042 | 0.00034 | 0.00034 | 0.00039 | 0.00039 | 0.30236 | 0.30236 | 0.43853 | 0.43853 | 0.02865 | 0.02865 | 0.04988 | 0.04988 | 0.50206 | 0.50206 | 0.53055 | 0.53055 | 0.28693 | 0.28693 | 0.36987 | 0.36987 | 0.38649 | 0.38649 | 0.459 | 0.459 | 0.24099 | 0.24099 | 0.26498 | 0.26498 | 0.21551 | 0.21551 | 0.22357 | 0.22357 | 0.08657 | 0.08657 | 0.11312 | 0.11312 | 0.06498 | 0.06498 | 0.04903 | 0.04903 | 6e-05 | 6e-05 | 4e-05 | 4e-05 | 4e-05 | 4e-05 | 4e-05 | 4e-05 | 0 | 0 | 0 | 0 | 0 | 0 | 0 | 0 | 0 | 0 | 0 | 0 | 4e-05 | 4e-05 | 4e-05 | 4e-05 | 4e-05 | 4e-05 | 0 | 0 | 6e-05 | 6e-05 | 7e-05 | 7e-05 | 0.00012 | 0.00012 | 8e-05 | 8e-05 | 0.00029 | 0.00029 | 0.00023 | 0.00023 | 0.00014 | 0.00014 | 0.00014 | 0.00014 | 2.2509 | 2.2509 | 1.1257 | 1.1257 | 0.00033 | 0.00033 | 0.00036 | 0.00036 | 3.7761 | 3.7761 | 4.814 | 4.814 | 0.00046 | 0.00046 | 0.00042 | 0.00042 | 0.81749 | 0.81749 | 1.0114 | 1.0114 | 0.29525 | 0.29525 | 0.38456 | 0.38456 | 0.80577 | 0.80577 | 0.98147 | 0.98147 | 0.48402 | 0.48402 | 0.56481 | 0.56481 | 1.0326 | 1.0326 | 0.96817 | 0.96817 | 0.52976 | 0.52976 | 0.68097 | 0.68097 | 0.45394 | 0.45394 | 0.5743 | 0.5743 | 0.25713 | 0.25713 | 0.2921 | 0.2921 | 0.20694 | 0.20694 | 0.24018 | 0.24018 | 8e-05 | 8e-05 | 0.01531 | 0.01531 | 6e-05 | 6e-05 | 6e-05 | 6e-05 | 0 | 0 | 0 | 0 | [5 empty] | 68 | Ciruelos 220 | Ciruelos 220 | Ciruelos 220 | 2e-05 | 2e-05 | 0.41253 | 0.41253 | 0 | 0 | 0 | 0 | 6.8491 | 6.8491 | 8.7468 | 8.7468 | 4e-05 | 4e-05 | 1.3995 | 1.3995 | 6.8492 | 6.8492 | 1.8689 | 1.8689 | 0.00014 | 0.00014 | 0.93637 | 0.93637 | 11.7934 | 11.7934 | 9.1251 | 9.1251 | 0.00022 | 0.00022 | 1.8923 | 1.8923 | 8.2484 | 8.2484 | 13.7101 | 13.7101 | 0.00031 | 0.00031 | 7.6131 | 7.6131 | 5.7333 | 5.7333 | 21.0348 | 21.0348 | 0.00045 | 0.00045 | 10.9819 | 10.9819 | 16.5106 | 16.5106 | 32.3937 | 32.3937 | 7.7682 | 7.7682 | 26.4413 | 26.4413 | 23.591 | 23.591 | 31.7908 | 31.7908 | 11.1626 | 11.1626 | 24.4053 | 24.4053 | 9.7318 | 9.7318 | 19.2131 | 19.2131 | 5.2775 | 5.2775 | 14.0103 | 14.0103 | 5.8404 | 5.8404 | 16.5114 | 16.5114 | 2.16 | 2.16 | 10.9344 | 10.9344 | 0.9019 | 0.9019 | 10.8844 | 10.8844 | 0.0835 | 0.0835 | 4.4534 | 4.4534 | 4e-05 | 4e-05 | 1.9262 | 1.9262 | 3e-05 | 3e-05 | 1.7981 | 1.7981 | 5.4675 | 5.4675 | 1.1254 | 1.1254 | 0 | 0 | 0 | 0 | 7e-05 | 7e-05 | 1.9855 | 1.9855 | 0 | 0 | 1.2892 | 1.2892 | 0.00015 | 0.00015 | 1.965 | 1.965 | 9e-05 | 9e-05 | 1.339 | 1.339 | 4.9151 | 4.9151 | 7.2945 | 7.2945 | 0.0002 | 0.0002 | 1.9644 | 1.9644 | 0.00041 | 0.00041 | 7.0737 | 7.0737 | 0.00025 | 0.00025 | 4.4253 | 4.4253 | 4.5017 | 4.5017 | 15.3772 | 15.3772 | 4.5494 | 4.5494 | 10.3973 | 10.3973 | 11.6636 | 11.6636 | 27.4749 | 27.4749 | 7.2412 | 7.2412 | 24.2433 | 24.2433 | 12.5964 | 12.5964 | 25.1475 | 25.1475 | 9.6911 | 9.6911 | 16.7568 | 16.7568 | 6.9566 | 6.9566 | 15.0362 | 15.0362 | 3.8179 | 3.8179 | 11.427 | 11.427 | 1.5997 | 1.5997 | 11.062 | 11.062 | 1.2217 | 1.2217 | 4.5175 | 4.5175 | 1.6205 | 1.6205 | 5.8158 | 5.8158 | 0.44114 | 0.44114 | 3.4321 | 3.4321 | 2e-05 | 2e-05 | 7e-05 | 7e-05 | 0 | 0 | 4e-05 | 4e-05 | 0 | 0 | 2e-05 | 2e-05 | 0 | 0 | 1e-05 | 1e-05 | 0 | 0 | 0 | 0 | 0 | 0 | 0 | 0 | 2e-05 | 2e-05 | 0.21101 | 0.21101 | 4e-05 | 4e-05 | 2e-05 | 2e-05 | 0.0002 | 0.0002 | 1.1942 | 1.1942 | 9e-05 | 9e-05 | 0.34095 | 0.34095 | 0.0002 | 0.0002 | 4.6786 | 4.6786 | 0.00024 | 0.00024 | 2.374 | 2.374 | 0.78422 | 0.78422 | 12.8251 | 12.8251 | 0.00034 | 0.00034 | 7.3541 | 7.3541 | 16.0259 | 16.0259 | 29.8658 | 29.8658 | 8.184 | 8.184 | 24.6339 | 24.6339 | 9.2241 | 9.2241 | 20.4206 | 20.4206 | 5.94 | 5.94 | 14.8916 | 14.8916 | 3.4034 | 3.4034 | 16.7958 | 16.7958 | 2.1036 | 2.1036 | 11.5916 | 11.5916 | 1.7213 | 1.7213 | 15.3072 | 15.3072 | 1.4436 | 1.4436 | 10.1553 | 10.1553 | 0.18062 | 0.18062 | 8.1432 | 8.1432 | 0.01577 | 0.01577 | 2.8267 | 2.8267 | 1e-05 | 1e-05 | 7e-05 | 7e-05 | 0 | 0 | 2e-05 | 2e-05 | 0 | 0 | 0 | 0 | 0 | 0 | 0 | 0 | 0 | 0 | 4e-05 | 4e-05 | 0 | 0 | 2e-05 | 2e-05 | 4e-05 | 4e-05 | 0.13178 | 0.13178 | 8e-05 | 8e-05 | 0.26784 | 0.26784 | 0.00021 | 0.00021 | 4.1456 | 4.1456 | 0.00012 | 0.00012 | 0.69228 | 0.69228 | 1.1257 | 1.1257 | 14.0204 | 14.0204 | 0.00022 | 0.00022 | 7.8995 | 7.8995 | 0.00992 | 0.00992 | 21.0979 | 21.0979 | 0.00042 | 0.00042 | 9.4327 | 9.4327 | 1.5749 | 1.5749 | 43.8355 | 43.8355 | 0.77918 | 0.77918 | 39.0653 | 39.0653 | 19.9323 | 19.9323 | 31.097 | 31.097 | 9.2526 | 9.2526 | 23.8441 | 23.8441 | 8.4633 | 8.4633 | 22.2102 | 22.2102 | 4.7756 | 4.7756 | 19.4054 | 19.4054 | 3.8503 | 3.8503 | 25.5127 | 25.5127 | 2.2771 | 2.2771 | 18.8385 | 18.8385 | 0.67097 | 0.67097 | 18.7061 | 18.7061 | 0.02607 | 0.02607 | 9.9528 | 9.9528 | 0 | 0 | 2.6534 | 2.6534 | 0 | 0 | 6e-05 | 6e-05 | [5 empty] | 68 | Ciruelos 220 | Ciruelos 220 | Ciruelos 220 | 1.9568 | 1.9568 | 1.9693 | 1.9693 | 1.1827 | 1.1827 | 1.561 | 1.561 | 14.6628 | 14.6628 | 14.3469 | 14.3469 | 8.7597 | 8.7597 | 8.7581 | 8.7581 | 2.7233 | 2.7233 | 9.5793 | 9.5793 | 1.8794 | 1.8794 | 1.9333 | 1.9333 | 9.8575 | 9.8575 | 11.0327 | 11.0327 | 3.4351 | 3.4351 | 3.7701 | 3.7701 | 20.4921 | 20.4921 | 28.4271 | 28.4271 | 10.7987 | 10.7987 | 14.2038 | 14.2038 | 39.5327 | 39.5327 | 31.525 | 31.525 | 25.9942 | 25.9942 | 24.4186 | 24.4186 | 36.0664 | 36.0664 | 33.3162 | 33.3162 | 30.8316 | 30.8316 | 27.5431 | 27.5431 | 33.2146 | 33.2146 | 32.2642 | 32.2642 | 27.5975 | 27.5975 | 28.2861 | 28.2861 | 19.1574 | 19.1574 | 19.8471 | 19.8471 | 16.6049 | 16.6049 | 14.2425 | 14.2425 | 17.158 | 17.158 | 16.8107 | 16.8107 | 10.0912 | 10.0912 | 9.1632 | 9.1632 | 12.2788 | 12.2788 | 10.4592 | 10.4592 | 4.6595 | 4.6595 | 4.6147 | 4.6147 | 3.1812 | 3.1812 | 2.5604 | 2.5604 | 1.9709 | 1.9709 | 2.1462 | 2.1462 | 13.6797 | 13.6797 | 3.045 | 3.045 | 1.917 | 1.917 | 1.8972 | 1.8972 | 2.0278 | 2.0278 | 1.9899 | 1.9899 | 1.976 | 1.976 | 1.8561 | 1.8561 | 2.5401 | 2.5401 | 2.5733 | 2.5733 | 1.9381 | 1.9381 | 2.3073 | 2.3073 | 8.9865 | 8.9865 | 8.8034 | 8.8034 | 7.8133 | 7.8133 | 7.7876 | 7.7876 | 8.5231 | 8.5231 | 8.5703 | 8.5703 | 5.3975 | 5.3975 | 5.8274 | 5.8274 | 30.1698 | 30.1698 | 25.9197 | 25.9197 | 24.0691 | 24.0691 | 19.9656 | 19.9656 | 30.3348 | 30.3348 | 30.0982 | 30.0982 | 28.2702 | 28.2702 | 26.6942 | 26.6942 | 25.5933 | 25.5933 | 23.2396 | 23.2396 | 19.8778 | 19.8778 | 18.7839 | 18.7839 | 14.1209 | 14.1209 | 13.4097 | 13.4097 | 12.2972 | 12.2972 | 11.6466 | 11.6466 | 9.0629 | 9.0629 | 9.2262 | 9.2262 | 4.3983 | 4.3983 | 4.3254 | 4.3254 | 6.1679 | 6.1679 | 6.1635 | 6.1635 | 4.1135 | 4.1135 | 4.089 | 4.089 | 0.50244 | 0.50244 | 0.00016 | 0.00016 | 9e-05 | 9e-05 | 4e-05 | 4e-05 | 7e-05 | 7e-05 | 7e-05 | 7e-05 | 3e-05 | 3e-05 | 2e-05 | 2e-05 | 4e-05 | 4e-05 | 6e-05 | 6e-05 | 1.0757 | 1.0757 | 2e-05 | 2e-05 | 0.20344 | 0.20344 | -0.00528 | -0.00528 | 0.94024 | 0.94024 | 1.1772 | 1.1772 | 2.8511 | 2.8511 | 2.3952 | 2.3952 | 2.8867 | 2.8867 | 2.2628 | 2.2628 | 6.0604 | 6.0604 | 10.1238 | 10.1238 | 4.0397 | 4.0397 | 2.3328 | 2.3328 | 23.4557 | 23.4557 | 20.2762 | 20.2762 | 15.6868 | 15.6868 | 15.9169 | 15.9169 | 31.1873 | 31.1873 | 28.0082 | 28.0082 | 28.8603 | 28.8603 | 24.3952 | 24.3952 | 22.634 | 22.634 | 20.8666 | 20.8666 | 17.3837 | 17.3837 | 15.8657 | 15.8657 | 14.7748 | 14.7748 | 12.868 | 12.868 | 10.1346 | 10.1346 | 11.2614 | 11.2614 | 14.4039 | 14.4039 | 12.9829 | 12.9829 | 9.5061 | 9.5061 | 8.3411 | 8.3411 | 9.7328 | 9.7328 | 7.0767 | 7.0767 | 3.2495 | 3.2495 | 3.6748 | 3.6748 | 0.4049 | 0.4049 | -0.00102 | -0.00102 | 5e-05 | 5e-05 | 5e-05 | 5e-05 | 1e-05 | 1e-05 | 0 | 0 | 1e-05 | 1e-05 | 0 | 0 | 5e-05 | 5e-05 | 5e-05 | 5e-05 | 2e-05 | 2e-05 | 2e-05 | 2e-05 | 0.17793 | 0.17793 | 0.42046 | 0.42046 | 0.48597 | 0.48597 | 0.7097 | 0.7097 | 5.9633 | 5.9633 | 6.677 | 6.677 | 4.4254 | 4.4254 | 4.1653 | 4.1653 | 16.3706 | 16.3706 | 15.2185 | 15.2185 | 11.8196 | 11.8196 | 10.6824 | 10.6824 | 39.3062 | 39.3062 | 33.2306 | 33.2306 | 29.9532 | 29.9532 | 28.2013 | 28.2013 | 46.3655 | 46.3655 | 43.4479 | 43.4479 | 41.425 | 41.425 | 36.7059 | 36.7059 | 29.4931 | 29.4931 | 26.0341 | 26.0341 | 23.8727 | 23.8727 | 22.5993 | 22.5993 | 21.7894 | 21.7894 | 22.5957 | 22.5957 | 19.2066 | 19.2066 | 19.0945 | 19.0945 | 23.8419 | 23.8419 | 22.6459 | 22.6459 | 18.2341 | 18.2341 | 17.3865 | 17.3865 | 17.8639 | 17.8639 | 15.5097 | 15.5097 | 9.7524 | 9.7524 | 9.4251 | 9.4251 | 6.6884 | 6.6884 | 4.2561 | 4.2561 | 0.51247 | 0.51247 | 0.00476 | 0.00476
|  |  | 69 | Valdivia 220 | Valdivia 220 | valdivia 066 1 | 1.9898 | 1.9898 | 1.0469 | 1.0469 | 1.0159 | 1.0159 | 1.629 | 1.629 | 2.4025 | 2.4025 | 2.3274 | 2.3274 | 2.1865 | 2.1865 | 2.3199 | 2.3199 | 3.1042 | 3.1042 | 3.0973 | 3.0973 | 3.0795 | 3.0795 | 3.036 | 3.036 | 3.767 | 3.767 | 3.7757 | 3.7757 | 4.094 | 4.094 | 4.1662 | 4.1662 | 13.5352 | 13.5352 | 14.6272 | 14.6272 | 14.6254 | 14.6254 | 12.1467 | 12.1467 | 23.0885 | 23.0885 | 22.5449 | 22.5449 | 21.4567 | 21.4567 | 19.8933 | 19.8933 | 28.8462 | 28.8462 | 28.0158 | 28.0158 | 27.0341 | 27.0341 | 25.4906 | 25.4906 | 16.9773 | 16.9773 | 13.44 | 13.44 | 19.0166 | 19.0166 | 11.7726 | 11.7726 | 14.9533 | 14.9533 | 14.0952 | 14.0952 | 12.8192 | 12.8192 | 13.9954 | 13.9954 | 13.7668 | 13.7668 | 11.385 | 11.385 | 10.4122 | 10.4122 | 9 | 9 | 8.2645 | 8.2645 | 6.7176 | 6.7176 | 3.2442 | 3.2442 | 3.9722 | 3.9722 | 3.2074 | 3.2074 | 2.5501 | 2.5501 | 1.5401 | 1.5401 | 2.1675 | 2.1675 | 1.4939 | 1.4939 | 1.4745 | 1.4745 | 1.4542 | 1.4542 | 1.4829 | 1.4829 | 1.9834 | 1.9834 | 1.953 | 1.953 | 2.0056 | 2.0056 | 1.9615 | 1.9615 | 1.9233 | 1.9233 | 1.929 | 1.929 | 2.273 | 2.273 | 1.8784 | 1.8784 | 4.5564 | 4.5564 | 3.9252 | 3.9252 | 4.0306 | 4.0306 | 3.9359 | 3.9359 | 6.8674 | 6.8674 | 7.2015 | 7.2015 | 6.3967 | 6.3967 | 6.7972 | 6.7972 | 18.2548 | 18.2548 | 19.4975 | 19.4975 | 16.3631 | 16.3631 | 17.4946 | 17.4946 | 18.6473 | 18.6473 | 19.2192 | 19.2192 | 15.6029 | 15.6029 | 17.2864 | 17.2864 | 14.3847 | 14.3847 | 12.618 | 12.618 | 11.6034 | 11.6034 | 10.4318 | 10.4318 | 12.406 | 12.406 | 10.9956 | 10.9956 | 11.9483 | 11.9483 | 10.8943 | 10.8943 | 5.6926 | 5.6926 | 3.5161 | 3.5161 | 4.4055 | 4.4055 | 3.8054 | 3.8054 | 5.5897 | 5.5897 | 3.0894 | 3.0894 | 3.8327 | 3.8327 | 4.114 | 4.114 | 9e-05 | 9e-05 | 7e-05 | 7e-05 | 3e-05 | 3e-05 | 3e-05 | 3e-05 | 4e-05 | 4e-05 | 4e-05 | 4e-05 | 2e-05 | 2e-05 | 2e-05 | 2e-05 | 0 | 0 | 0 | 0 | 0 | 0 | 0 | 0 | 0.00053 | 0.00053 | 0.00117 | 0.00117 | 0.00197 | 0.00197 | 0.00193 | 0.00193 | 1.1575 | 1.1575 | 1.1435 | 1.1435 | 1.4361 | 1.4361 | 1.0759 | 1.0759 | 3.9965 | 3.9965 | 3.9537 | 3.9537 | 3.4238 | 3.4238 | 3.571 | 3.571 | 18.709 | 18.709 | 17.4946 | 17.4946 | 16.6901 | 16.6901 | 17.7871 | 17.7871 | 18.7988 | 18.7988 | 19.4912 | 19.4912 | 18.9609 | 18.9609 | 19.6468 | 19.6468 | 9.5686 | 9.5686 | 7.9432 | 7.9432 | 8.4602 | 8.4602 | 7.4443 | 7.4443 | 8.5669 | 8.5669 | 6.959 | 6.959 | 8.8029 | 8.8029 | 6.8934 | 6.8934 | 7.9825 | 7.9825 | 5.5418 | 5.5418 | 5.1731 | 5.1731 | 4.8351 | 4.8351 | 6.5337 | 6.5337 | 3.7315 | 3.7315 | 2.4987 | 2.4987 | 1.0549 | 1.0549 | 0.79912 | 0.79912 | 3e-05 | 3e-05 | 1e-05 | 1e-05 | 2e-05 | 2e-05 | 1e-05 | 1e-05 | 0 | 0 | 0 | 0 | 0 | 0 | 0 | 0 | 0 | 0 | 4e-05 | 4e-05 | 0 | 0 | 6e-05 | 6e-05 | 4e-05 | 4e-05 | 0.19066 | 0.19066 | 0.18792 | 0.18792 | 3.6253 | 3.6253 | 3.5799 | 3.5799 | 4.9302 | 4.9302 | 4.1879 | 4.1879 | 15.2293 | 15.2293 | 16.8655 | 16.8655 | 11.53 | 11.53 | 12.9149 | 12.9149 | 31.6351 | 31.6351 | 25.6421 | 25.6421 | 32.76 | 32.76 | 25.32 | 25.32 | 30.4409 | 30.4409 | 29.696 | 29.696 | 28.7768 | 28.7768 | 29.1584 | 29.1584 | 15.2151 | 15.2151 | 13.1904 | 13.1904 | 14.2068 | 14.2068 | 11.5311 | 11.5311 | 10.1574 | 10.1574 | 7.2712 | 7.2712 | 8.8848 | 8.8848 | 7.1799 | 7.1799 | 14.3359 | 14.3359 | 9.5141 | 9.5141 | 10.3652 | 10.3652 | 8.6251 | 8.6251 | 12.9786 | 12.9786 | 12.5759 | 12.5759 | 6.5751 | 6.5751 | 10.1972 | 10.1972 | 3.5347 | 3.5347 | 2.3502 | 2.3502 | 0.00409 | 0.00409 | 0.59717 | 0.59717 | [5 empty] | 69 | Valdivia 220 | Valdivia 220 | valdivia 066 1 | 1.6922 | 1.6922 | 0 | 0 | 1.5916 | 1.5916 | 0 | 0 | 2.316 | 2.316 | 0.57887 | 0.57887 | 2.5028 | 2.5028 | 2e-05 | 2e-05 | 3.0918 | 3.0918 | 0.58808 | 0.58808 | 2.7323 | 2.7323 | 3e-05 | 3e-05 | 3.6392 | 3.6392 | 3.2635 | 3.2635 | 4.7711 | 4.7711 | 1.8806 | 1.8806 | 13.9831 | 13.9831 | 19.0775 | 19.0775 | 10.7006 | 10.7006 | 13.2381 | 13.2381 | 24.0074 | 24.0074 | 30.2328 | 30.2328 | 19.7755 | 19.7755 | 23.7227 | 23.7227 | 26.0108 | 26.0108 | 32.2523 | 32.2523 | 24.7954 | 24.7954 | 28.2561 | 28.2561 | 14.8388 | 14.8388 | 22.5694 | 22.5694 | 12.8523 | 12.8523 | 16.0237 | 16.0237 | 13.086 | 13.086 | 14.373 | 14.373 | 13.2267 | 13.2267 | 9.5998 | 9.5998 | 11.0587 | 11.0587 | 12.6402 | 12.6402 | 7.8221 | 7.8221 | 7.968 | 7.968 | 8.3221 | 8.3221 | 7.9377 | 7.9377 | 3.8321 | 3.8321 | 4.0193 | 4.0193 | 2.131 | 2.131 | 2.0612 | 2.0612 | 1.4169 | 1.4169 | 1.3937 | 1.3937 | 1.4615 | 1.4615 | 1.399 | 1.399 | 1.4752 | 1.4752 | 1.3903 | 1.3903 | 1.9426 | 1.9426 | 0.42836 | 0.42836 | 1.9474 | 1.9474 | 0 | 0 | 2.467 | 2.467 | 4e-05 | 4e-05 | 2.254 | 2.254 | 0 | 0 | 3.5442 | 3.5442 | 3.4586 | 3.4586 | 3.9422 | 3.9422 | 2.5781 | 2.5781 | 6.679 | 6.679 | 8.0266 | 8.0266 | 6.8305 | 6.8305 | 4.5257 | 4.5257 | 19.7176 | 19.7176 | 27.1679 | 27.1679 | 16.6691 | 16.6691 | 20.4784 | 20.4784 | 19.6825 | 19.6825 | 22.578 | 22.578 | 17.885 | 17.885 | 20.1811 | 20.1811 | 12.994 | 12.994 | 16.5308 | 16.5308 | 9.8747 | 9.8747 | 10.601 | 10.601 | 11.679 | 11.679 | 14.1474 | 14.1474 | 10.7346 | 10.7346 | 10.9651 | 10.9651 | 4.6281 | 4.6281 | 4.9508 | 4.9508 | 4.4245 | 4.4245 | 4.1113 | 4.1113 | 5.0043 | 5.0043 | 5.3614 | 5.3614 | 3.6985 | 3.6985 | 3.819 | 3.819 | 7e-05 | 7e-05 | 7e-05 | 7e-05 | 3e-05 | 3e-05 | 3e-05 | 3e-05 | 4e-05 | 4e-05 | 0 | 0 | 0 | 0 | 0 | 0 | 2e-05 | 2e-05 | 0 | 0 | 0 | 0 | 0 | 0 | 0.00119 | 0.00119 | 0 | 0 | 0.00194 | 0.00194 | 0 | 0 | 1.8219 | 1.8219 | 1.703 | 1.703 | 1.0768 | 1.0768 | 0.48219 | 0.48219 | 3.6368 | 3.6368 | 5.4837 | 5.4837 | 4.5552 | 4.5552 | 3.3961 | 3.3961 | 18.4457 | 18.4457 | 25.264 | 25.264 | 16.7773 | 16.7773 | 21.4056 | 21.4056 | 18.0619 | 18.0619 | 21.3587 | 21.3587 | 19.7615 | 19.7615 | 20.9508 | 20.9508 | 8.807 | 8.807 | 9.5196 | 9.5196 | 8.6209 | 8.6209 | 8.6222 | 8.6222 | 6.7139 | 6.7139 | 8.4374 | 8.4374 | 4.8527 | 4.8527 | 7.5669 | 7.5669 | 5.4908 | 5.4908 | 7.2188 | 7.2188 | 5.3624 | 5.3624 | 4.9499 | 4.9499 | 5.0642 | 5.0642 | 5.9985 | 5.9985 | 2.9251 | 2.9251 | 1.6478 | 1.6478 | 0.50232 | 0.50232 | 4e-05 | 4e-05 | 2e-05 | 2e-05 | 0 | 0 | 0 | 0 | 0 | 0 | 0 | 0 | 0 | 0 | 0 | 0 | 0 | 0 | 0 | 0 | 0 | 0 | 4e-05 | 4e-05 | 0 | 0 | 0.1747 | 0.1747 | 0 | 0 | 3.5821 | 3.5821 | 4.8071 | 4.8071 | 4.9621 | 4.9621 | 2.5038 | 2.5038 | 16.4941 | 16.4941 | 17.8375 | 17.8375 | 14.2616 | 14.2616 | 11.2094 | 11.2094 | 29.189 | 29.189 | 37.6113 | 37.6113 | 26.2726 | 26.2726 | 31.6929 | 31.6929 | 27.526 | 27.526 | 31.3227 | 31.3227 | 26.0067 | 26.0067 | 28.5818 | 28.5818 | 14.4069 | 14.4069 | 17.5054 | 17.5054 | 12.6877 | 12.6877 | 13.1743 | 13.1743 | 9.4938 | 9.4938 | 15.5437 | 15.5437 | 8.4502 | 8.4502 | 12.3526 | 12.3526 | 12.073 | 12.073 | 11.8279 | 11.8279 | 7.3697 | 7.3697 | 6.8028 | 6.8028 | 13.7011 | 13.7011 | 14.0293 | 14.0293 | 7.4729 | 7.4729 | 6.633 | 6.633 | 3.3248 | 3.3248 | 3.367 | 3.367 | 0.00432 | 0.00432 | 0.00012 | 0.00012 | [5 empty] | 69 | Valdivia 220 | Valdivia 220 | valdivia 066 1 | 4e-05 | 4e-05 | 0.00012 | 0.00012 | 0 | 0 | 0 | 0 | 7e-05 | 7e-05 | 21.7981 | 21.7981 | 0 | 0 | 0.00012 | 0.00012 | 1.1316 | 1.1316 | 6.8866 | 6.8866 | 7e-05 | 7e-05 | 0.00018 | 0.00018 | 6.6439 | 6.6439 | 24.5706 | 24.5706 | 0.00011 | 0.00011 | 5.7696 | 5.7696 | 6.1348 | 6.1348 | 40.5348 | 40.5348 | 6.0191 | 6.0191 | 6.1362 | 6.1362 | 8.0717 | 8.0717 | 0.00062 | 0.00062 | 1.7902 | 1.7902 | 0.0006 | 0.0006 | 0.58755 | 0.58755 | 11.2806 | 11.2806 | 0.00028 | 0.00028 | 1.1338 | 1.1338 | 0.00216 | 0.00216 | 5.8391 | 5.8391 | 9e-05 | 9e-05 | 0.00015 | 0.00015 | 2.4712 | 2.4712 | 1.14 | 1.14 | 0.74625 | 0.74625 | 0.2063 | 0.2063 | 0.52801 | 0.52801 | 4.3251 | 4.3251 | 0 | 0 | 2e-05 | 2e-05 | 0.45793 | 0.45793 | 0.04602 | 0.04602 | 0 | 0 | 3e-05 | 3e-05 | 0.46336 | 0.46336 | 5.5352 | 5.5352 | 0 | 0 | 2e-05 | 2e-05 | 5.5143 | 5.5143 | 23.1945 | 23.1945 | 0 | 0 | 0 | 0 | 7e-05 | 7e-05 | 0.00013 | 0.00013 | 2e-05 | 2e-05 | 0.0001 | 0.0001 | 9e-05 | 9e-05 | 0.00015 | 0.00015 | 5e-05 | 5e-05 | 9e-05 | 9e-05 | 0.00032 | 0.00032 | 0.00037 | 0.00037 | 7e-05 | 7e-05 | 0.00029 | 0.00029 | 0.00035 | 0.00035 | 2.2657 | 2.2657 | 0.00026 | 0.00026 | 0.00039 | 0.00039 | 5.8989 | 5.8989 | 4.5806 | 4.5806 | 6.3433 | 6.3433 | 4.5785 | 4.5785 | 2.7126 | 2.7126 | 0.06604 | 0.06604 | 0.00019 | 0.00019 | 0.00028 | 0.00028 | 0.0052 | 0.0052 | 0.16002 | 0.16002 | 0 | 0 | 0.01641 | 0.01641 | 1.4716 | 1.4716 | 0.51582 | 0.51582 | 0.02582 | 0.02582 | 0.10359 | 0.10359 | 5e-05 | 5e-05 | 0.05437 | 0.05437 | 0 | 0 | 0 | 0 | 6e-05 | 6e-05 | 0.01819 | 0.01819 | 0 | 0 | 0 | 0 | 2e-05 | 2e-05 | 6e-05 | 6e-05 | 0 | 0 | 0 | 0 | 2e-05 | 2e-05 | 2e-05 | 2e-05 | 0 | 0 | 4e-05 | 4e-05 | 4e-05 | 4e-05 | 4e-05 | 4e-05 | 0 | 0 | 4e-05 | 4e-05 | 2e-05 | 2e-05 | 6e-05 | 6e-05 | 0 | 0 | 2e-05 | 2e-05 | 0.00019 | 0.00019 | 0.00026 | 0.00026 | 2e-05 | 2e-05 | 0.00015 | 0.00015 | 0.99913 | 0.99913 | 0.00028 | 0.00028 | 9e-05 | 9e-05 | 0.00027 | 0.00027 | 6.9581 | 6.9581 | 0.00041 | 0.00041 | 0.00034 | 0.00034 | 0.00043 | 0.00043 | 1.2788 | 1.2788 | 0.05597 | 0.05597 | 0.00014 | 0.00014 | 0.00026 | 0.00026 | 5e-05 | 5e-05 | 0.13985 | 0.13985 | 1e-05 | 1e-05 | 0.0001 | 0.0001 | 0 | 0 | 0.24296 | 0.24296 | 0 | 0 | 0.01548 | 0.01548 | 0 | 0 | 0.09508 | 0.09508 | 0 | 0 | 0.01622 | 0.01622 | 0 | 0 | 4e-05 | 4e-05 | 0 | 0 | 0 | 0 | 0 | 0 | 4e-05 | 4e-05 | 0 | 0 | 0 | 0 | 0 | 0 | 0 | 0 | 0 | 0 | 0 | 0 | 2e-05 | 2e-05 | 2e-05 | 2e-05 | 0 | 0 | 0 | 0 | 6e-05 | 6e-05 | 7e-05 | 7e-05 | 0 | 0 | 0.00012 | 0.00012 | 0.00022 | 0.00022 | 0.00031 | 0.00031 | 0.0001 | 0.0001 | 0.00015 | 0.00015 | 0.00034 | 0.00034 | 6.015 | 6.015 | 0.00022 | 0.00022 | 0.00037 | 0.00037 | 21.488 | 21.488 | 0.00057 | 0.00057 | 1.4668 | 1.4668 | 0.00053 | 0.00053 | 14.2858 | 14.2858 | 0.30834 | 0.30834 | 1.4205 | 1.4205 | 0.00037 | 0.00037 | 6e-05 | 6e-05 | 0.31621 | 0.31621 | 0 | 0 | 0.04355 | 0.04355 | 0.37839 | 0.37839 | 0.77342 | 0.77342 | 4e-05 | 4e-05 | 0.2195 | 0.2195 | 0.43649 | 0.43649 | 0.22271 | 0.22271 | 0 | 0 | 0.05361 | 0.05361 | 0 | 0 | 0.04239 | 0.04239 | 0 | 0 | 0 | 0 | 4e-05 | 4e-05 | 6e-05 | 6e-05 | 0 | 0 | 0 | 0 | [5 empty] | 69 | Valdivia 220 | Valdivia 220 | valdivia 066 1 | 4e-05 | 4e-05 | 4e-05 | 4e-05 | 0 | 0 | 0 | 0 | 21.7917 | 21.7917 | 15.5842 | 15.5842 | 0.00012 | 0.00012 | 0.00012 | 0.00012 | 13.7765 | 13.7765 | 8.0185 | 8.0185 | 0.00018 | 0.00018 | 0.00018 | 0.00018 | 13.0331 | 13.0331 | 17.6819 | 17.6819 | 5.7696 | 5.7696 | 5.7696 | 5.7696 | 24.3784 | 24.3784 | 24.3662 | 24.3662 | 6.136 | 6.136 | 6.0085 | 6.0085 | 8.0337 | 8.0337 | 11.1214 | 11.1214 | 1.1341 | 1.1341 | 0.00055 | 0.00055 | 5.8735 | 5.8735 | 5.9643 | 5.9643 | 5.7721 | 5.7721 | 5.509 | 5.509 | 6.3875 | 6.3875 | 6.5894 | 6.5894 | 0.29471 | 0.29471 | 0.45076 | 0.45076 | 0.64794 | 0.64794 | 1.4556 | 1.4556 | 0.33973 | 0.33973 | 0.43964 | 0.43964 | 1.3051 | 1.3051 | 6.0166 | 6.0166 | 0.08194 | 0.08194 | 0.11426 | 0.11426 | 0.08379 | 0.08379 | 0.11558 | 0.11558 | 0.02778 | 0.02778 | 0.03869 | 0.03869 | 5.7698 | 5.7698 | 5.5086 | 5.5086 | 6e-05 | 6e-05 | 6e-05 | 6e-05 | 10.935 | 10.935 | 6.899 | 6.899 | 0 | 0 | 0 | 0 | 9e-05 | 9e-05 | 7e-05 | 7e-05 | 6e-05 | 6e-05 | 2e-05 | 2e-05 | 0.00015 | 0.00015 | 0.00013 | 0.00013 | 9e-05 | 9e-05 | 9e-05 | 9e-05 | 0.00043 | 0.00043 | 4.5828 | 4.5828 | 0.00025 | 0.00025 | 0.00025 | 0.00025 | 0.00045 | 0.00045 | 0.00043 | 0.00043 | 0.00033 | 0.00033 | 0.00035 | 0.00035 | 4.5827 | 4.5827 | 4.5806 | 4.5806 | 4.5785 | 4.5785 | 4.5785 | 4.5785 | 0.30024 | 0.30024 | 0.40951 | 0.40951 | 0.04485 | 0.04485 | 0.08744 | 0.08744 | 0.54106 | 0.54106 | 0.7239 | 0.7239 | 0.20961 | 0.20961 | 0.3709 | 0.3709 | 0.55654 | 0.55654 | 0.66817 | 0.66817 | 0.29498 | 0.29498 | 0.43616 | 0.43616 | 0.16293 | 0.16293 | 0.15588 | 0.15588 | 0.01794 | 0.01794 | 0.0637 | 0.0637 | 0.04854 | 0.04854 | 0.08018 | 0.08018 | 0.04852 | 0.04852 | 0.05019 | 0.05019 | 6e-05 | 6e-05 | 2e-05 | 2e-05 | 0 | 0 | 0 | 0 | 4e-05 | 4e-05 | 2e-05 | 2e-05 | 0 | 0 | 0 | 0 | 4e-05 | 4e-05 | 0 | 0 | 0 | 0 | 0 | 0 | 6e-05 | 6e-05 | 4e-05 | 4e-05 | 4e-05 | 4e-05 | 4e-05 | 4e-05 | 0.00027 | 0.00027 | 0.00027 | 0.00027 | 7e-05 | 7e-05 | 7e-05 | 7e-05 | 0.00026 | 0.00026 | 0.0003 | 0.0003 | 0.00022 | 0.00022 | 0.00027 | 0.00027 | 0.00043 | 0.00043 | 0.00042 | 0.00042 | 0.00035 | 0.00035 | 0.00039 | 0.00039 | 0.30362 | 0.30362 | 0.44082 | 0.44082 | 0.0288 | 0.0288 | 0.05025 | 0.05025 | 0.50607 | 0.50607 | 0.53603 | 0.53603 | 0.28908 | 0.28908 | 0.37244 | 0.37244 | 0.38851 | 0.38851 | 0.46107 | 0.46107 | 0.24217 | 0.24217 | 0.26627 | 0.26627 | 0.21632 | 0.21632 | 0.2245 | 0.2245 | 0.08701 | 0.08701 | 0.11336 | 0.11336 | 0.06556 | 0.06556 | 0.04953 | 0.04953 | 6e-05 | 6e-05 | 6e-05 | 6e-05 | 4e-05 | 4e-05 | 4e-05 | 4e-05 | 0 | 0 | 0 | 0 | 0 | 0 | 0 | 0 | 0 | 0 | 0 | 0 | 4e-05 | 4e-05 | 4e-05 | 4e-05 | 4e-05 | 4e-05 | 0 | 0 | 6e-05 | 6e-05 | 7e-05 | 7e-05 | 0.00012 | 0.00012 | 8e-05 | 8e-05 | 0.00029 | 0.00029 | 0.00023 | 0.00023 | 0.00014 | 0.00014 | 0.00014 | 0.00014 | 2.2655 | 2.2655 | 1.1329 | 1.1329 | 0.00033 | 0.00033 | 0.00036 | 0.00036 | 3.8009 | 3.8009 | 4.8457 | 4.8457 | 0.00046 | 0.00046 | 0.00042 | 0.00042 | 0.82022 | 0.82022 | 1.0145 | 1.0145 | 0.29598 | 0.29598 | 0.3855 | 0.3855 | 0.81341 | 0.81341 | 0.98993 | 0.98993 | 0.48811 | 0.48811 | 0.56911 | 0.56911 | 1.033 | 1.033 | 0.96916 | 0.96916 | 0.52961 | 0.52961 | 0.6804 | 0.6804 | 0.45579 | 0.45579 | 0.57665 | 0.57665 | 0.25819 | 0.25819 | 0.29316 | 0.29316 | 0.20755 | 0.20755 | 0.24065 | 0.24065 | 8e-05 | 8e-05 | 0.01535 | 0.01535 | 6e-05 | 6e-05 | 6e-05 | 6e-05 | 0 | 0 | 0 | 0 | [5 empty] | 69 | Valdivia 220 | Valdivia 220 | valdivia 066 1 | 2e-05 | 2e-05 | 0.41712 | 0.41712 | 0 | 0 | 0.0038 | 0.0038 | 6.8864 | 6.8864 | 8.7993 | 8.7993 | 4e-05 | 4e-05 | 1.409 | 1.409 | 6.8865 | 6.8865 | 1.8783 | 1.8783 | 0.00014 | 0.00014 | 0.93574 | 0.93574 | 11.8624 | 11.8624 | 9.1736 | 9.1736 | 0.00022 | 0.00022 | 1.8994 | 1.8994 | 8.3006 | 8.3006 | 13.7552 | 13.7552 | 0.00031 | 0.00031 | 7.644 | 7.644 | 5.7749 | 5.7749 | 21.1346 | 21.1346 | 0.00045 | 0.00045 | 11.0357 | 11.0357 | 16.6139 | 16.6139 | 32.4785 | 32.4785 | 7.8113 | 7.8113 | 26.4587 | 26.4587 | 23.7183 | 23.7183 | 31.8933 | 31.8933 | 11.1964 | 11.1964 | 24.5054 | 24.5054 | 9.7594 | 9.7594 | 19.2301 | 19.2301 | 5.2974 | 5.2974 | 14.0404 | 14.0404 | 5.875 | 5.875 | 16.5332 | 16.5332 | 2.1753 | 2.1753 | 10.9405 | 10.9405 | 0.90772 | 0.90772 | 10.9027 | 10.9027 | 0.08394 | 0.08394 | 4.455 | 4.455 | 4e-05 | 4e-05 | 1.9278 | 1.9278 | 3e-05 | 3e-05 | 1.7971 | 1.7971 | 5.5002 | 5.5002 | 1.1229 | 1.1229 | 0 | 0 | 0.01301 | 0.01301 | 7e-05 | 7e-05 | 1.9924 | 1.9924 | 0 | 0 | 1.2916 | 1.2916 | 0.00015 | 0.00015 | 1.9601 | 1.9601 | 9e-05 | 9e-05 | 1.3344 | 1.3344 | 4.9459 | 4.9459 | 7.3467 | 7.3467 | 0.00021 | 0.00021 | 1.9766 | 1.9766 | 0.00041 | 0.00041 | 7.0591 | 7.0591 | 0.00025 | 0.00025 | 4.4125 | 4.4125 | 4.5394 | 4.5394 | 15.4265 | 15.4265 | 4.5785 | 4.5785 | 10.4274 | 10.4274 | 11.7032 | 11.7032 | 27.4882 | 27.4882 | 7.2478 | 7.2478 | 24.2457 | 24.2457 | 12.6114 | 12.6114 | 25.1795 | 25.1795 | 9.6955 | 9.6955 | 16.7718 | 16.7718 | 6.9713 | 6.9713 | 15.0669 | 15.0669 | 3.8218 | 3.8218 | 11.4625 | 11.4625 | 1.6091 | 1.6091 | 11.0574 | 11.0574 | 1.23 | 1.23 | 4.527 | 4.527 | 1.6288 | 1.6288 | 5.821 | 5.821 | 0.44187 | 0.44187 | 3.4266 | 3.4266 | 2e-05 | 2e-05 | 7e-05 | 7e-05 | 0 | 0 | 4e-05 | 4e-05 | 0 | 0 | 2e-05 | 2e-05 | 0 | 0 | 1e-05 | 1e-05 | 0 | 0 | 0 | 0 | 0 | 0 | 0 | 0 | 2e-05 | 2e-05 | 0.21025 | 0.21025 | 4e-05 | 4e-05 | 2e-05 | 2e-05 | 0.0002 | 0.0002 | 1.1948 | 1.1948 | 9e-05 | 9e-05 | 0.34141 | 0.34141 | 0.0002 | 0.0002 | 4.7063 | 4.7063 | 0.00024 | 0.00024 | 2.3839 | 2.3839 | 0.78869 | 0.78869 | 12.9002 | 12.9002 | 0.00035 | 0.00035 | 7.3915 | 7.3915 | 16.0975 | 16.0975 | 29.8819 | 29.8819 | 8.211 | 8.211 | 24.6524 | 24.6524 | 9.275 | 9.275 | 20.5139 | 20.5139 | 5.9787 | 5.9787 | 14.9711 | 14.9711 | 3.4173 | 3.4173 | 16.8267 | 16.8267 | 2.1119 | 2.1119 | 11.6214 | 11.6214 | 1.7352 | 1.7352 | 15.2954 | 15.2954 | 1.4483 | 1.4483 | 10.1474 | 10.1474 | 0.18186 | 0.18186 | 8.1423 | 8.1423 | 0.01579 | 0.01579 | 2.8168 | 2.8168 | 1e-05 | 1e-05 | 7e-05 | 7e-05 | 0 | 0 | 2e-05 | 2e-05 | 0 | 0 | 0 | 0 | 0 | 0 | 0 | 0 | 0 | 0 | 4e-05 | 4e-05 | 0 | 0 | 2e-05 | 2e-05 | 4e-05 | 4e-05 | 0.13172 | 0.13172 | 8e-05 | 8e-05 | 0.26767 | 0.26767 | 0.00021 | 0.00021 | 4.1693 | 4.1693 | 0.00012 | 0.00012 | 0.70331 | 0.70331 | 1.1329 | 1.1329 | 14.1241 | 14.1241 | 0.00023 | 0.00023 | 7.9384 | 7.9384 | 0.00998 | 0.00998 | 21.2076 | 21.2076 | 0.00042 | 0.00042 | 9.5089 | 9.5089 | 1.58 | 1.58 | 43.8559 | 43.8559 | 0.78079 | 0.78079 | 39.0645 | 39.0645 | 19.9978 | 19.9978 | 31.2257 | 31.2257 | 9.3081 | 9.3081 | 23.9422 | 23.9422 | 8.474 | 8.474 | 22.1644 | 22.1644 | 4.7781 | 4.7781 | 19.3665 | 19.3665 | 3.87 | 3.87 | 25.4951 | 25.4951 | 2.2818 | 2.2818 | 18.8324 | 18.8324 | 0.67228 | 0.67228 | 18.6945 | 18.6945 | 0.02613 | 0.02613 | 9.9277 | 9.9277 | 0 | 0 | 2.6546 | 2.6546 | 0 | 0 | 6e-05 | 6e-05 | [5 empty] | 69 | Valdivia 220 | Valdivia 220 | valdivia 066 1 | 1.9509 | 1.9509 | 1.9627 | 1.9627 | 1.1792 | 1.1792 | 1.5556 | 1.5556 | 14.7511 | 14.7511 | 14.4305 | 14.4305 | 8.8151 | 8.8151 | 8.8105 | 8.8105 | 2.7471 | 2.7471 | 9.6417 | 9.6417 | 1.8964 | 1.8964 | 1.9426 | 1.9426 | 9.8995 | 9.8995 | 11.092 | 11.092 | 3.4414 | 3.4414 | 3.7671 | 3.7671 | 20.5862 | 20.5862 | 28.5696 | 28.5696 | 10.8285 | 10.8285 | 14.2717 | 14.2717 | 39.71 | 39.71 | 31.677 | 31.677 | 26.1097 | 26.1097 | 24.5448 | 24.5448 | 36.1306 | 36.1306 | 33.3628 | 33.3628 | 30.861 | 30.861 | 27.5633 | 27.5633 | 33.2767 | 33.2767 | 32.3272 | 32.3272 | 27.6465 | 27.6465 | 28.32 | 28.32 | 19.1754 | 19.1754 | 19.8367 | 19.8367 | 16.5842 | 16.5842 | 14.2435 | 14.2435 | 17.16 | 17.16 | 16.8092 | 16.8092 | 10.1057 | 10.1057 | 9.1733 | 9.1733 | 12.2864 | 12.2864 | 10.4685 | 10.4685 | 4.6515 | 4.6515 | 4.6064 | 4.6064 | 3.1853 | 3.1853 | 2.5666 | 2.5666 | 1.9694 | 1.9694 | 2.149 | 2.149 | 13.7448 | 13.7448 | 3.0459 | 3.0459 | 1.9094 | 1.9094 | 1.8887 | 1.8887 | 2.0349 | 2.0349 | 1.9985 | 1.9985 | 1.9844 | 1.9844 | 1.8638 | 1.8638 | 2.5341 | 2.5341 | 2.5755 | 2.5755 | 1.9332 | 1.9332 | 2.3046 | 2.3046 | 9.0449 | 9.0449 | 8.8665 | 8.8665 | 7.8585 | 7.8585 | 7.8323 | 7.8323 | 8.5299 | 8.5299 | 8.5729 | 8.5729 | 5.4055 | 5.4055 | 5.8497 | 5.8497 | 30.2976 | 30.2976 | 26.0256 | 26.0256 | 24.1592 | 24.1592 | 20.0313 | 20.0313 | 30.3458 | 30.3458 | 30.0827 | 30.0827 | 28.2521 | 28.2521 | 26.6689 | 26.6689 | 25.6021 | 25.6021 | 23.26 | 23.26 | 19.8789 | 19.8789 | 18.7771 | 18.7771 | 14.1417 | 14.1417 | 13.4166 | 13.4166 | 12.315 | 12.315 | 11.6399 | 11.6399 | 9.0935 | 9.0935 | 9.2322 | 9.2322 | 4.4078 | 4.4078 | 4.3323 | 4.3323 | 6.1596 | 6.1596 | 6.1544 | 6.1544 | 4.1024 | 4.1024 | 4.0762 | 4.0762 | 0.5007 | 0.5007 | 0.00017 | 0.00017 | 9e-05 | 9e-05 | 4e-05 | 4e-05 | 7e-05 | 7e-05 | 7e-05 | 7e-05 | 3e-05 | 3e-05 | 2e-05 | 2e-05 | 4e-05 | 4e-05 | 6e-05 | 6e-05 | 1.072 | 1.072 | 2e-05 | 2e-05 | 0.21256 | 0.21256 | 0.00142 | 0.00142 | 0.94329 | 0.94329 | 1.1813 | 1.1813 | 2.8601 | 2.8601 | 2.4085 | 2.4085 | 2.8916 | 2.8916 | 2.2694 | 2.2694 | 6.0975 | 6.0975 | 10.2077 | 10.2077 | 4.0638 | 4.0638 | 2.376 | 2.376 | 23.5379 | 23.5379 | 20.3494 | 20.3494 | 15.7734 | 15.7734 | 15.9774 | 15.9774 | 31.196 | 31.196 | 28.0193 | 28.0193 | 28.8349 | 28.8349 | 24.4071 | 24.4071 | 22.686 | 22.686 | 20.9005 | 20.9005 | 17.4269 | 17.4269 | 15.9069 | 15.9069 | 14.8127 | 14.8127 | 12.9002 | 12.9002 | 10.1726 | 10.1726 | 11.2838 | 11.2838 | 14.4098 | 14.4098 | 12.9804 | 12.9804 | 9.5203 | 9.5203 | 8.3537 | 8.3537 | 9.7197 | 9.7197 | 7.0643 | 7.0643 | 3.2394 | 3.2394 | 3.6622 | 3.6622 | 0.4143 | 0.4143 | 0.00016 | 0.00016 | 5e-05 | 5e-05 | 5e-05 | 5e-05 | 1e-05 | 1e-05 | 0 | 0 | 1e-05 | 1e-05 | 0 | 0 | 5e-05 | 5e-05 | 5e-05 | 5e-05 | 2e-05 | 2e-05 | 2e-05 | 2e-05 | 0.17784 | 0.17784 | 0.42025 | 0.42025 | 0.48548 | 0.48548 | 0.70901 | 0.70901 | 5.9995 | 5.9995 | 6.719 | 6.719 | 4.448 | 4.448 | 4.1903 | 4.1903 | 16.4844 | 16.4844 | 15.343 | 15.343 | 11.9029 | 11.9029 | 10.7616 | 10.7616 | 39.4655 | 39.4655 | 33.359 | 33.359 | 30.0783 | 30.0783 | 28.3177 | 28.3177 | 46.4049 | 46.4049 | 43.4882 | 43.4882 | 41.452 | 41.452 | 36.7525 | 36.7525 | 29.6029 | 29.6029 | 26.1325 | 26.1325 | 23.9587 | 23.9587 | 22.6724 | 22.6724 | 21.7456 | 21.7456 | 22.5498 | 22.5498 | 19.1667 | 19.1667 | 19.0562 | 19.0562 | 23.82 | 23.82 | 22.6276 | 22.6276 | 18.2136 | 18.2136 | 17.3683 | 17.3683 | 17.8374 | 17.8374 | 15.4849 | 15.4849 | 9.7299 | 9.7299 | 9.4063 | 9.4063 | 6.6971 | 6.6971 | 4.2577 | 4.2577 | 0.51121 | 0.51121 | 0.00478 | 0.00478
|  |  | 70 | Pichirrahue 220 | Tap Pichirrahue 220 | Melipulli 110 | 1.985 | 1.985 | 1.0365 | 1.0365 | 1.0189 | 1.0189 | 1.6194 | 1.6194 | 2.3925 | 2.3925 | 2.3042 | 2.3042 | 2.19 | 2.19 | 2.3039 | 2.3039 | 3.0572 | 3.0572 | 3.0353 | 3.0353 | 3.033 | 3.033 | 2.9753 | 2.9753 | 3.7604 | 3.7604 | 3.7666 | 3.7666 | 4.0773 | 4.0773 | 4.1471 | 4.1471 | 13.396 | 13.396 | 14.4246 | 14.4246 | 14.5248 | 14.5248 | 11.9781 | 11.9781 | 22.8292 | 22.8292 | 22.2675 | 22.2675 | 21.2674 | 21.2674 | 19.6759 | 19.6759 | 28.3829 | 28.3829 | 27.532 | 27.532 | 26.6363 | 26.6363 | 25.0753 | 25.0753 | 16.6825 | 16.6825 | 13.2042 | 13.2042 | 18.6284 | 18.6284 | 11.5991 | 11.5991 | 14.5099 | 14.5099 | 13.6517 | 13.6517 | 12.443 | 12.443 | 13.5729 | 13.5729 | 13.4254 | 13.4254 | 11.0825 | 11.0825 | 10.1713 | 10.1713 | 8.789 | 8.789 | 8.1367 | 8.1367 | 6.5826 | 6.5826 | 3.2407 | 3.2407 | 3.8973 | 3.8973 | 3.1614 | 3.1614 | 2.5189 | 2.5189 | 1.5123 | 1.5123 | 2.1486 | 2.1486 | 1.4897 | 1.4897 | 1.476 | 1.476 | 1.4488 | 1.4488 | 1.4825 | 1.4825 | 1.9633 | 1.9633 | 1.9189 | 1.9189 | 1.9851 | 1.9851 | 1.9236 | 1.9236 | 1.887 | 1.887 | 1.8929 | 1.8929 | 2.2286 | 2.2286 | 1.8433 | 1.8433 | 4.5074 | 4.5074 | 3.8814 | 3.8814 | 4.0046 | 4.0046 | 3.9111 | 3.9111 | 6.7581 | 6.7581 | 7.0771 | 7.0771 | 6.3003 | 6.3003 | 6.681 | 6.681 | 17.9992 | 17.9992 | 19.1647 | 19.1647 | 16.1561 | 16.1561 | 17.2422 | 17.2422 | 18.3281 | 18.3281 | 18.8332 | 18.8332 | 15.358 | 15.358 | 16.9806 | 16.9806 | 14.0084 | 14.0084 | 12.2881 | 12.2881 | 11.3128 | 11.3128 | 10.1719 | 10.1719 | 12.0445 | 12.0445 | 10.6555 | 10.6555 | 11.5961 | 11.5961 | 10.5603 | 10.5603 | 5.5571 | 5.5571 | 3.4294 | 3.4294 | 4.3043 | 4.3043 | 3.7086 | 3.7086 | 5.4538 | 5.4538 | 3.0145 | 3.0145 | 3.7471 | 3.7471 | 4.0124 | 4.0124 | 8e-05 | 8e-05 | 7e-05 | 7e-05 | 3e-05 | 3e-05 | 3e-05 | 3e-05 | 4e-05 | 4e-05 | 4e-05 | 4e-05 | 2e-05 | 2e-05 | 2e-05 | 2e-05 | 0 | 0 | 0 | 0 | 0 | 0 | 0 | 0 | 3e-05 | 3e-05 | 0.00167 | 0.00167 | 0.00281 | 0.00281 | 0.00277 | 0.00277 | 1.1485 | 1.1485 | 1.1289 | 1.1289 | 1.4192 | 1.4192 | 1.0624 | 1.0624 | 3.9644 | 3.9644 | 3.9123 | 3.9123 | 3.3904 | 3.3904 | 3.5335 | 3.5335 | 18.4138 | 18.4138 | 17.1876 | 17.1876 | 16.4654 | 16.4654 | 17.4968 | 17.4968 | 18.4864 | 18.4864 | 19.1149 | 19.1149 | 18.6577 | 18.6577 | 19.2759 | 19.2759 | 9.3263 | 9.3263 | 7.7495 | 7.7495 | 8.2452 | 8.2452 | 7.2639 | 7.2639 | 8.3318 | 8.3318 | 6.7493 | 6.7493 | 8.5589 | 8.5589 | 6.6929 | 6.6929 | 7.7627 | 7.7627 | 5.4016 | 5.4016 | 5.0388 | 5.0388 | 4.7145 | 4.7145 | 6.3607 | 6.3607 | 3.6363 | 3.6363 | 2.4381 | 2.4381 | 1.0298 | 1.0298 | 0.77645 | 0.77645 | 3e-05 | 3e-05 | 1e-05 | 1e-05 | 2e-05 | 2e-05 | 1e-05 | 1e-05 | 0 | 0 | 0 | 0 | 0 | 0 | 0 | 0 | 0 | 0 | 4e-05 | 4e-05 | 0 | 0 | 6e-05 | 6e-05 | 4e-05 | 4e-05 | 0.18581 | 0.18581 | 0.18317 | 0.18317 | 3.6126 | 3.6126 | 3.5422 | 3.5422 | 4.894 | 4.894 | 4.1397 | 4.1397 | 15.0875 | 15.0875 | 16.6415 | 16.6415 | 11.3969 | 11.3969 | 12.7488 | 12.7488 | 31.1779 | 31.1779 | 25.2689 | 25.2689 | 32.4402 | 32.4402 | 24.954 | 24.954 | 29.8993 | 29.8993 | 29.1346 | 29.1346 | 28.2988 | 28.2988 | 28.603 | 28.603 | 14.8558 | 14.8558 | 12.8773 | 12.8773 | 13.8726 | 13.8726 | 11.2575 | 11.2575 | 9.6589 | 9.6589 | 6.8656 | 6.8656 | 8.4461 | 8.4461 | 6.7849 | 6.7849 | 13.8491 | 13.8491 | 9.1195 | 9.1195 | 10.0095 | 10.0095 | 8.2829 | 8.2829 | 12.5887 | 12.5887 | 12.1577 | 12.1577 | 6.4017 | 6.4017 | 9.895 | 9.895 | 3.4111 | 3.4111 | 2.2408 | 2.2408 | 0.00014 | 0.00014 | 0.56925 | 0.56925 | [5 empty] | 70 | Pichirrahue 220 | Tap Pichirrahue 220 | Melipulli 110 | 1.6761 | 1.6761 | 0 | 0 | 1.5774 | 1.5774 | 0 | 0 | 2.3009 | 2.3009 | 0.58152 | 0.58152 | 2.4894 | 2.4894 | 2e-05 | 2e-05 | 3.026 | 3.026 | 0.57785 | 0.57785 | 2.6734 | 2.6734 | 3e-05 | 3e-05 | 3.6349 | 3.6349 | 3.2655 | 3.2655 | 4.7448 | 4.7448 | 1.8799 | 1.8799 | 13.8571 | 13.8571 | 19.0287 | 19.0287 | 10.6045 | 10.6045 | 13.2307 | 13.2307 | 23.6904 | 23.6904 | 30.0277 | 30.0277 | 19.5266 | 19.5266 | 23.5544 | 23.5544 | 25.5724 | 25.5724 | 31.8094 | 31.8094 | 24.3989 | 24.3989 | 27.8624 | 27.8624 | 14.5585 | 14.5585 | 22.1473 | 22.1473 | 12.6168 | 12.6168 | 15.7416 | 15.7416 | 12.707 | 12.707 | 13.9579 | 13.9579 | 12.8365 | 12.8365 | 9.3372 | 9.3372 | 10.7571 | 10.7571 | 12.3082 | 12.3082 | 7.6053 | 7.6053 | 7.7621 | 7.7621 | 8.1234 | 8.1234 | 7.784 | 7.784 | 3.7568 | 3.7568 | 3.9455 | 3.9455 | 2.1181 | 2.1181 | 2.0544 | 2.0544 | 1.4172 | 1.4172 | 1.386 | 1.386 | 1.4611 | 1.4611 | 1.3964 | 1.3964 | 1.476 | 1.476 | 1.3892 | 1.3892 | 1.905 | 1.905 | 0.42654 | 0.42654 | 1.9105 | 1.9105 | 0 | 0 | 2.4285 | 2.4285 | 4e-05 | 4e-05 | 2.2181 | 2.2181 | 0 | 0 | 3.5106 | 3.5106 | 3.42 | 3.42 | 3.9186 | 3.9186 | 2.5716 | 2.5716 | 6.5529 | 6.5529 | 7.9071 | 7.9071 | 6.7134 | 6.7134 | 4.4671 | 4.4671 | 19.3737 | 19.3737 | 26.8863 | 26.8863 | 16.4045 | 16.4045 | 20.2314 | 20.2314 | 19.3016 | 19.3016 | 22.149 | 22.149 | 17.5666 | 17.5666 | 19.8192 | 19.8192 | 12.6468 | 12.6468 | 16.1127 | 16.1127 | 9.6163 | 9.6163 | 10.325 | 10.325 | 11.3143 | 11.3143 | 13.7129 | 13.7129 | 10.3984 | 10.3984 | 10.6224 | 10.6224 | 4.4995 | 4.4995 | 4.8176 | 4.8176 | 4.3018 | 4.3018 | 4.0002 | 4.0002 | 4.8778 | 4.8778 | 5.2339 | 5.2339 | 3.6037 | 3.6037 | 3.732 | 3.732 | 7e-05 | 7e-05 | 7e-05 | 7e-05 | 3e-05 | 3e-05 | 3e-05 | 3e-05 | 4e-05 | 4e-05 | 0 | 0 | 0 | 0 | 0 | 0 | 2e-05 | 2e-05 | 0 | 0 | 0 | 0 | 0 | 0 | 0.0017 | 0.0017 | 0 | 0 | 0.00278 | 0.00278 | 0 | 0 | 1.8011 | 1.8011 | 1.6811 | 1.6811 | 1.0625 | 1.0625 | 0.4776 | 0.4776 | 3.599 | 3.599 | 5.4425 | 5.4425 | 4.4906 | 4.4906 | 3.3711 | 3.3711 | 18.138 | 18.138 | 24.9301 | 24.9301 | 16.5221 | 16.5221 | 21.1071 | 21.1071 | 17.7417 | 17.7417 | 20.9798 | 20.9798 | 19.4002 | 19.4002 | 20.5776 | 20.5776 | 8.5738 | 8.5738 | 9.3339 | 9.3339 | 8.3983 | 8.3983 | 8.4177 | 8.4177 | 6.5236 | 6.5236 | 8.2103 | 8.2103 | 4.7072 | 4.7072 | 7.3496 | 7.3496 | 5.351 | 5.351 | 7.0241 | 7.0241 | 5.2161 | 5.2161 | 4.8198 | 4.8198 | 4.9238 | 4.9238 | 5.8564 | 5.8564 | 2.8467 | 2.8467 | 1.603 | 1.603 | 0.48945 | 0.48945 | 4e-05 | 4e-05 | 2e-05 | 2e-05 | 0 | 0 | 0 | 0 | 0 | 0 | 0 | 0 | 0 | 0 | 0 | 0 | 0 | 0 | 0 | 0 | 0 | 0 | 4e-05 | 4e-05 | 0 | 0 | 0.17067 | 0.17067 | 0 | 0 | 3.5459 | 3.5459 | 4.7668 | 4.7668 | 4.8955 | 4.8955 | 2.4799 | 2.4799 | 16.3036 | 16.3036 | 17.691 | 17.691 | 14.0669 | 14.0669 | 11.0866 | 11.0866 | 28.7746 | 28.7746 | 37.2045 | 37.2045 | 25.9161 | 25.9161 | 31.3198 | 31.3198 | 27.0503 | 27.0503 | 30.8166 | 30.8166 | 25.5577 | 25.5577 | 28.1364 | 28.1364 | 14.0519 | 14.0519 | 17.096 | 17.096 | 12.3762 | 12.3762 | 12.8581 | 12.8581 | 9.0493 | 9.0493 | 14.9167 | 14.9167 | 8.0423 | 8.0423 | 11.8207 | 11.8207 | 11.6049 | 11.6049 | 11.3944 | 11.3944 | 7.0676 | 7.0676 | 6.5328 | 6.5328 | 13.2604 | 13.2604 | 13.6096 | 13.6096 | 7.2581 | 7.2581 | 6.4303 | 6.4303 | 3.1845 | 3.1845 | 3.2301 | 3.2301 | 0.00017 | 0.00017 | 0.00011 | 0.00011 | [5 empty] | 70 | Pichirrahue 220 | Tap Pichirrahue 220 | Melipulli 110 | 4e-05 | 4e-05 | 0.00012 | 0.00012 | 0 | 0 | 0 | 0 | 7e-05 | 7e-05 | 22.0288 | 22.0288 | 0 | 0 | 0.00012 | 0.00012 | 1.1455 | 1.1455 | 6.9714 | 6.9714 | 7e-05 | 7e-05 | 0.00018 | 0.00018 | 6.723 | 6.723 | 24.8185 | 24.8185 | 0.00011 | 0.00011 | 5.8376 | 5.8376 | 6.2062 | 6.2062 | 40.9434 | 40.9434 | 6.0913 | 6.0913 | 6.2061 | 6.2061 | 8.0758 | 8.0758 | 0.00062 | 0.00062 | 1.7963 | 1.7963 | 0.00061 | 0.00061 | 0.59463 | 0.59463 | 11.3829 | 11.3829 | 0.00028 | 0.00028 | 1.1433 | 1.1433 | 0.00017 | 0.00017 | 5.8841 | 5.8841 | 9e-05 | 9e-05 | 0.00015 | 0.00015 | 2.1059 | 2.1059 | 1.0458 | 1.0458 | 0.73163 | 0.73163 | 0.17131 | 0.17131 | 0.5268 | 0.5268 | 4.3523 | 4.3523 | 0 | 0 | 2e-05 | 2e-05 | 0.45941 | 0.45941 | 0.04613 | 0.04613 | 0 | 0 | 3e-05 | 3e-05 | 0.46785 | 0.46785 | 5.5814 | 5.5814 | 0 | 0 | 2e-05 | 2e-05 | 5.5622 | 5.5622 | 23.4037 | 23.4037 | 0 | 0 | 0 | 0 | 7e-05 | 7e-05 | 0.00013 | 0.00013 | 2e-05 | 2e-05 | 0.0001 | 0.0001 | 9e-05 | 9e-05 | 0.00015 | 0.00015 | 6e-05 | 6e-05 | 9e-05 | 9e-05 | 0.00032 | 0.00032 | 0.00038 | 0.00038 | 7e-05 | 7e-05 | 0.00029 | 0.00029 | 0.00035 | 0.00035 | 2.2872 | 2.2872 | 0.00027 | 0.00027 | 0.0004 | 0.0004 | 5.8978 | 5.8978 | 4.6253 | 4.6253 | 6.3795 | 6.3795 | 4.6325 | 4.6325 | 2.6838 | 2.6838 | 0.06593 | 0.06593 | 0.00019 | 0.00019 | 0.00028 | 0.00028 | 7e-05 | 7e-05 | 0.12615 | 0.12615 | 0 | 0 | 0.01615 | 0.01615 | 1.4408 | 1.4408 | 0.47645 | 0.47645 | 0.0251 | 0.0251 | 0.1018 | 0.1018 | 5e-05 | 5e-05 | 0.0536 | 0.0536 | 0 | 0 | 0 | 0 | 5e-05 | 5e-05 | 0.01819 | 0.01819 | 0 | 0 | 0 | 0 | 2e-05 | 2e-05 | 6e-05 | 6e-05 | 0 | 0 | 0 | 0 | 2e-05 | 2e-05 | 2e-05 | 2e-05 | 0 | 0 | 4e-05 | 4e-05 | 4e-05 | 4e-05 | 4e-05 | 4e-05 | 0 | 0 | 4e-05 | 4e-05 | 2e-05 | 2e-05 | 6e-05 | 6e-05 | 0 | 0 | 2e-05 | 2e-05 | 0.00019 | 0.00019 | 0.00027 | 0.00027 | 2e-05 | 2e-05 | 0.00015 | 0.00015 | 0.99902 | 0.99902 | 0.00028 | 0.00028 | 9e-05 | 9e-05 | 0.00027 | 0.00027 | 6.9102 | 6.9102 | 0.00042 | 0.00042 | 0.00034 | 0.00034 | 0.00043 | 0.00043 | 1.2683 | 1.2683 | 0.05533 | 0.05533 | 0.00014 | 0.00014 | 0.00026 | 0.00026 | 5e-05 | 5e-05 | 0.13836 | 0.13836 | 1e-05 | 1e-05 | 0.0001 | 0.0001 | 0 | 0 | 0.23794 | 0.23794 | 0 | 0 | 0.01503 | 0.01503 | 0 | 0 | 0.09499 | 0.09499 | 0 | 0 | 0.01615 | 0.01615 | 0 | 0 | 4e-05 | 4e-05 | 0 | 0 | 0 | 0 | 0 | 0 | 4e-05 | 4e-05 | 0 | 0 | 0 | 0 | 0 | 0 | 0 | 0 | 0 | 0 | 0 | 0 | 2e-05 | 2e-05 | 2e-05 | 2e-05 | 0 | 0 | 0 | 0 | 6e-05 | 6e-05 | 8e-05 | 8e-05 | 0 | 0 | 0.00012 | 0.00012 | 0.00022 | 0.00022 | 0.00031 | 0.00031 | 0.0001 | 0.0001 | 0.00015 | 0.00015 | 0.00035 | 0.00035 | 6.0766 | 6.0766 | 0.00022 | 0.00022 | 0.00037 | 0.00037 | 21.4939 | 21.4939 | 0.00058 | 0.00058 | 1.4574 | 1.4574 | 0.00053 | 0.00053 | 14.1324 | 14.1324 | 0.30589 | 0.30589 | 1.4141 | 1.4141 | 0.00037 | 0.00037 | 6e-05 | 6e-05 | 0.3121 | 0.3121 | 0 | 0 | 0.04304 | 0.04304 | 0.36118 | 0.36118 | 0.72525 | 0.72525 | 4e-05 | 4e-05 | 0.21242 | 0.21242 | 0.43571 | 0.43571 | 0.20306 | 0.20306 | 0 | 0 | 0.05356 | 0.05356 | 0 | 0 | 0.04217 | 0.04217 | 0 | 0 | 0 | 0 | 4e-05 | 4e-05 | 6e-05 | 6e-05 | 0 | 0 | 0 | 0 | [5 empty] | 70 | Pichirrahue 220 | Tap Pichirrahue 220 | Melipulli 110 | 4e-05 | 4e-05 | 4e-05 | 4e-05 | 0 | 0 | 0 | 0 | 22.0325 | 22.0325 | 15.7569 | 15.7569 | 0.00012 | 0.00012 | 0.00012 | 0.00012 | 13.9355 | 13.9355 | 8.1144 | 8.1144 | 0.00019 | 0.00019 | 0.00019 | 0.00019 | 13.1773 | 13.1773 | 17.8656 | 17.8656 | 5.8376 | 5.8376 | 5.8376 | 5.8376 | 24.6347 | 24.6347 | 24.6281 | 24.6281 | 6.2059 | 6.2059 | 6.0727 | 6.0727 | 8.1221 | 8.1221 | 11.2348 | 11.2348 | 1.144 | 1.144 | 0.00056 | 0.00056 | 5.9388 | 5.9388 | 6.0205 | 6.0205 | 5.8284 | 5.8284 | 5.555 | 5.555 | 6.4285 | 6.4285 | 6.6293 | 6.6293 | 0.29281 | 0.29281 | 0.44766 | 0.44766 | 0.56005 | 0.56005 | 1.2349 | 1.2349 | 0.27945 | 0.27945 | 0.40927 | 0.40927 | 1.2867 | 1.2867 | 5.9945 | 5.9945 | 0.05617 | 0.05617 | 0.0984 | 0.0984 | 0.08391 | 0.08391 | 0.11582 | 0.11582 | 0.02775 | 0.02775 | 0.0387 | 0.0387 | 5.8179 | 5.8179 | 5.5547 | 5.5547 | 6e-05 | 6e-05 | 6e-05 | 6e-05 | 11.028 | 11.028 | 6.96 | 6.96 | 0 | 0 | 0 | 0 | 9e-05 | 9e-05 | 7e-05 | 7e-05 | 6e-05 | 6e-05 | 2e-05 | 2e-05 | 0.00015 | 0.00015 | 0.00013 | 0.00013 | 9e-05 | 9e-05 | 9e-05 | 9e-05 | 0.00044 | 0.00044 | 4.6209 | 4.6209 | 0.00025 | 0.00025 | 0.00025 | 0.00025 | 0.00046 | 0.00046 | 0.00043 | 0.00043 | 0.00033 | 0.00033 | 0.00035 | 0.00035 | 4.621 | 4.621 | 4.6254 | 4.6254 | 4.6325 | 4.6325 | 4.6325 | 4.6325 | 0.29757 | 0.29757 | 0.40591 | 0.40591 | 0.04448 | 0.04448 | 0.08668 | 0.08668 | 0.4388 | 0.4388 | 0.69292 | 0.69292 | 0.20747 | 0.20747 | 0.31634 | 0.31634 | 0.44558 | 0.44558 | 0.55751 | 0.55751 | 0.25708 | 0.25708 | 0.35902 | 0.35902 | 0.16178 | 0.16178 | 0.15538 | 0.15538 | 0.01778 | 0.01778 | 0.06352 | 0.06352 | 0.04832 | 0.04832 | 0.08004 | 0.08004 | 0.04801 | 0.04801 | 0.04978 | 0.04978 | 6e-05 | 6e-05 | 2e-05 | 2e-05 | 0 | 0 | 0 | 0 | 4e-05 | 4e-05 | 2e-05 | 2e-05 | 0 | 0 | 0 | 0 | 4e-05 | 4e-05 | 0 | 0 | 0 | 0 | 0 | 0 | 6e-05 | 6e-05 | 4e-05 | 4e-05 | 4e-05 | 4e-05 | 4e-05 | 4e-05 | 0.00027 | 0.00027 | 0.00027 | 0.00027 | 7e-05 | 7e-05 | 7e-05 | 7e-05 | 0.00026 | 0.00026 | 0.0003 | 0.0003 | 0.00023 | 0.00023 | 0.00027 | 0.00027 | 0.00043 | 0.00043 | 0.00043 | 0.00043 | 0.00035 | 0.00035 | 0.00039 | 0.00039 | 0.30186 | 0.30186 | 0.43878 | 0.43878 | 0.02918 | 0.02918 | 0.05004 | 0.05004 | 0.50064 | 0.50064 | 0.53076 | 0.53076 | 0.28543 | 0.28543 | 0.36797 | 0.36797 | 0.38015 | 0.38015 | 0.45109 | 0.45109 | 0.224 | 0.224 | 0.24722 | 0.24722 | 0.21355 | 0.21355 | 0.22141 | 0.22141 | 0.08601 | 0.08601 | 0.11161 | 0.11161 | 0.06558 | 0.06558 | 0.04904 | 0.04904 | 6e-05 | 6e-05 | 6e-05 | 6e-05 | 4e-05 | 4e-05 | 4e-05 | 4e-05 | 0 | 0 | 0 | 0 | 0 | 0 | 0 | 0 | 0 | 0 | 0 | 0 | 4e-05 | 4e-05 | 4e-05 | 4e-05 | 4e-05 | 4e-05 | 0 | 0 | 6e-05 | 6e-05 | 7e-05 | 7e-05 | 0.00012 | 0.00012 | 8e-05 | 8e-05 | 0.00029 | 0.00029 | 0.00023 | 0.00023 | 0.00014 | 0.00014 | 0.00014 | 0.00014 | 2.2843 | 2.2843 | 1.1424 | 1.1424 | 0.00034 | 0.00034 | 0.00036 | 0.00036 | 3.8329 | 3.8329 | 4.8974 | 4.8974 | 0.00047 | 0.00047 | 0.00043 | 0.00043 | 0.816 | 0.816 | 1.0083 | 1.0083 | 0.29413 | 0.29413 | 0.38293 | 0.38293 | 0.80413 | 0.80413 | 0.97859 | 0.97859 | 0.4811 | 0.4811 | 0.56101 | 0.56101 | 0.96677 | 0.96677 | 0.94361 | 0.94361 | 0.50094 | 0.50094 | 0.63825 | 0.63825 | 0.4042 | 0.4042 | 0.50228 | 0.50228 | 0.25484 | 0.25484 | 0.27789 | 0.27789 | 0.20491 | 0.20491 | 0.22654 | 0.22654 | 7e-05 | 7e-05 | 0.01522 | 0.01522 | 6e-05 | 6e-05 | 6e-05 | 6e-05 | 0 | 0 | 0 | 0 | [5 empty] | 70 | Pichirrahue 220 | Tap Pichirrahue 220 | Melipulli 110 | 2e-05 | 2e-05 | 0.40203 | 0.40203 | 0 | 0 | 0.0055 | 0.0055 | 6.9712 | 6.9712 | 8.8849 | 8.8849 | 4e-05 | 4e-05 | 1.4186 | 1.4186 | 6.9713 | 6.9713 | 1.8672 | 1.8672 | 0.00015 | 0.00015 | 0.92292 | 0.92292 | 11.9964 | 11.9964 | 9.2349 | 9.2349 | 0.00022 | 0.00022 | 1.886 | 1.886 | 8.4002 | 8.4002 | 13.711 | 13.711 | 0.00031 | 0.00031 | 7.8498 | 7.8498 | 5.8232 | 5.8232 | 21.6002 | 21.6002 | 0.00046 | 0.00046 | 11.5173 | 11.5173 | 16.678 | 16.678 | 32.2588 | 32.2588 | 7.8402 | 7.8402 | 26.1718 | 26.1718 | 22.8807 | 22.8807 | 31.5126 | 31.5126 | 11.0589 | 11.0589 | 24.201 | 24.201 | 8.5845 | 8.5845 | 18.745 | 18.745 | 5.1406 | 5.1406 | 13.6782 | 13.6782 | 5.5624 | 5.5624 | 14.7981 | 14.7981 | 1.9911 | 1.9911 | 10.0565 | 10.0565 | 0.91036 | 0.91036 | 10.7355 | 10.7355 | 0.08424 | 0.08424 | 4.3969 | 4.3969 | 4e-05 | 4e-05 | 1.903 | 1.903 | 3e-05 | 3e-05 | 1.7648 | 1.7648 | 5.5435 | 5.5435 | 5e-05 | 5e-05 | 0 | 0 | 0 | 0 | 7e-05 | 7e-05 | 1.9822 | 1.9822 | 0 | 0 | 1.275 | 1.275 | 0.00015 | 0.00015 | 1.92 | 1.92 | 9e-05 | 9e-05 | 1.3045 | 1.3045 | 5.0039 | 5.0039 | 7.4249 | 7.4249 | 0.00021 | 0.00021 | 1.9859 | 1.9859 | 0.00042 | 0.00042 | 6.9325 | 6.9325 | 0.00025 | 0.00025 | 4.3184 | 4.3184 | 4.5816 | 4.5816 | 15.3349 | 15.3349 | 4.6324 | 4.6324 | 10.388 | 10.388 | 11.6066 | 11.6066 | 27.1318 | 27.1318 | 7.1444 | 7.1444 | 23.9041 | 23.9041 | 11.9189 | 11.9189 | 24.3038 | 24.3038 | 9.5137 | 9.5137 | 16.4032 | 16.4032 | 6.6291 | 6.6291 | 14.6726 | 14.6726 | 3.3883 | 3.3883 | 11.1576 | 11.1576 | 1.6097 | 1.6097 | 10.7995 | 10.7995 | 1.2277 | 1.2277 | 4.4495 | 4.4495 | 1.6252 | 1.6252 | 5.7353 | 5.7353 | 0.43828 | 0.43828 | 3.3751 | 3.3751 | 2e-05 | 2e-05 | 7e-05 | 7e-05 | 0 | 0 | 4e-05 | 4e-05 | 0 | 0 | 2e-05 | 2e-05 | 0 | 0 | 1e-05 | 1e-05 | 0 | 0 | 0 | 0 | 0 | 0 | 0 | 0 | 2e-05 | 2e-05 | 0.20551 | 0.20551 | 4e-05 | 4e-05 | 2e-05 | 2e-05 | 0.0002 | 0.0002 | 1.1793 | 1.1793 | 9e-05 | 9e-05 | 0.33705 | 0.33705 | 0.0002 | 0.0002 | 4.6937 | 4.6937 | 0.00024 | 0.00024 | 2.3846 | 2.3846 | 0.79094 | 0.79094 | 12.8231 | 12.8231 | 0.00035 | 0.00035 | 7.3281 | 7.3281 | 16.0218 | 16.0218 | 29.4512 | 29.4512 | 8.1398 | 8.1398 | 24.2914 | 24.2914 | 9.1658 | 9.1658 | 20.1687 | 20.1687 | 5.8994 | 5.8994 | 14.7313 | 14.7313 | 3.3343 | 3.3343 | 16.4032 | 16.4032 | 2.0535 | 2.0535 | 11.3186 | 11.3186 | 1.69 | 1.69 | 14.8771 | 14.8771 | 1.4246 | 1.4246 | 9.8879 | 9.8879 | 0.17945 | 0.17945 | 7.9524 | 7.9524 | 0.01558 | 0.01558 | 2.7516 | 2.7516 | 1e-05 | 1e-05 | 7e-05 | 7e-05 | 0 | 0 | 2e-05 | 2e-05 | 0 | 0 | 0 | 0 | 0 | 0 | 0 | 0 | 0 | 0 | 4e-05 | 4e-05 | 0 | 0 | 2e-05 | 2e-05 | 4e-05 | 4e-05 | 0.12933 | 0.12933 | 8e-05 | 8e-05 | 0.26253 | 0.26253 | 0.00021 | 0.00021 | 4.1738 | 4.1738 | 0.00012 | 0.00012 | 0.70299 | 0.70299 | 1.1419 | 1.1419 | 14.1053 | 14.1053 | 0.00023 | 0.00023 | 7.8926 | 7.8926 | 0.00996 | 0.00996 | 21.129 | 21.129 | 0.00043 | 0.00043 | 9.4685 | 9.4685 | 1.5716 | 1.5716 | 43.3293 | 43.3293 | 0.77479 | 0.77479 | 38.5669 | 38.5669 | 19.6847 | 19.6847 | 30.6744 | 30.6744 | 9.1985 | 9.1985 | 23.493 | 23.493 | 8.2521 | 8.2521 | 21.4619 | 21.4619 | 4.6539 | 4.6539 | 18.7263 | 18.7263 | 3.5943 | 3.5943 | 24.8236 | 24.8236 | 2.0603 | 2.0603 | 18.3476 | 18.3476 | 0.64449 | 0.64449 | 18.2399 | 18.2399 | 0.02594 | 0.02594 | 9.6418 | 9.6418 | 0 | 0 | 2.6011 | 2.6011 | 0 | 0 | 6e-05 | 6e-05 | [5 empty] | 70 | Pichirrahue 220 | Tap Pichirrahue 220 | Melipulli 110 | 1.9043 | 1.9043 | 1.9157 | 1.9157 | 1.1495 | 1.1495 | 1.5184 | 1.5184 | 14.8885 | 14.8885 | 14.5743 | 14.5743 | 8.889 | 8.889 | 8.8967 | 8.8967 | 2.7449 | 2.7449 | 9.7051 | 9.7051 | 1.8946 | 1.8946 | 1.9224 | 1.9224 | 9.9357 | 9.9357 | 11.1316 | 11.1316 | 3.4086 | 3.4086 | 3.7189 | 3.7189 | 21.394 | 21.394 | 29.0821 | 29.0821 | 11.1612 | 11.1612 | 14.2713 | 14.2713 | 40.3537 | 40.3537 | 32.2645 | 32.2645 | 26.5684 | 26.5684 | 25.0421 | 25.0421 | 35.7973 | 35.7973 | 32.991 | 32.991 | 30.531 | 30.531 | 27.2131 | 27.2131 | 32.7585 | 32.7585 | 31.7155 | 31.7155 | 27.1994 | 27.1994 | 27.7699 | 27.7699 | 18.6687 | 18.6687 | 19.2676 | 19.2676 | 16.1331 | 16.1331 | 13.8475 | 13.8475 | 13.5799 | 13.5799 | 13.2997 | 13.2997 | 8.6166 | 8.6166 | 7.9009 | 7.9009 | 12.0639 | 12.0639 | 10.2701 | 10.2701 | 4.578 | 4.578 | 4.5245 | 4.5245 | 3.1478 | 3.1478 | 2.5438 | 2.5438 | 1.9459 | 1.9459 | 2.1219 | 2.1219 | 12.3451 | 12.3451 | 1.6778 | 1.6778 | 0.53842 | 0.53842 | 0.07533 | 0.07533 | 2.0302 | 2.0302 | 1.9887 | 1.9887 | 1.9752 | 1.9752 | 1.854 | 1.854 | 2.4842 | 2.4842 | 2.5394 | 2.5394 | 1.8914 | 1.8914 | 2.2626 | 2.2626 | 9.113 | 9.113 | 8.9414 | 8.9414 | 7.8965 | 7.8965 | 7.8967 | 7.8967 | 8.4787 | 8.4787 | 8.4895 | 8.4895 | 5.325 | 5.325 | 5.7787 | 5.7787 | 30.1908 | 30.1908 | 25.919 | 25.919 | 24.0817 | 24.0817 | 19.9219 | 19.9219 | 29.9277 | 29.9277 | 29.5866 | 29.5866 | 27.8091 | 27.8091 | 26.2013 | 26.2013 | 24.9622 | 24.9622 | 22.663 | 22.663 | 19.3998 | 19.3998 | 18.2931 | 18.2931 | 13.739 | 13.739 | 13.0324 | 13.0324 | 11.9673 | 11.9673 | 11.3058 | 11.3058 | 8.919 | 8.919 | 9.0223 | 9.0223 | 4.3286 | 4.3286 | 4.2476 | 4.2476 | 6.0556 | 6.0556 | 6.0308 | 6.0308 | 4.021 | 4.021 | 3.9781 | 3.9781 | 0.48724 | 0.48724 | 0.00016 | 0.00016 | 9e-05 | 9e-05 | 4e-05 | 4e-05 | 7e-05 | 7e-05 | 7e-05 | 7e-05 | 3e-05 | 3e-05 | 2e-05 | 2e-05 | 4e-05 | 4e-05 | 6e-05 | 6e-05 | 1.0496 | 1.0496 | 2e-05 | 2e-05 | 0.2122 | 0.2122 | 0.0026 | 0.0026 | 0.93007 | 0.93007 | 1.1698 | 1.1698 | 2.8157 | 2.8157 | 2.3813 | 2.3813 | 2.8398 | 2.8398 | 2.2297 | 2.2297 | 6.1042 | 6.1042 | 10.2631 | 10.2631 | 4.0368 | 4.0368 | 2.367 | 2.367 | 23.3922 | 23.3922 | 20.1994 | 20.1994 | 15.7211 | 15.7211 | 15.8664 | 15.8664 | 30.7328 | 30.7328 | 27.5362 | 27.5362 | 28.3362 | 28.3362 | 23.9924 | 23.9924 | 22.1858 | 22.1858 | 20.4077 | 20.4077 | 17.0635 | 17.0635 | 15.5545 | 15.5545 | 14.4128 | 14.4128 | 12.5438 | 12.5438 | 9.9022 | 9.9022 | 10.972 | 10.972 | 14.0187 | 14.0187 | 12.6159 | 12.6159 | 9.2882 | 9.2882 | 8.1517 | 8.1517 | 9.471 | 9.471 | 6.8641 | 6.8641 | 3.15 | 3.15 | 3.5613 | 3.5613 | 0.40503 | 0.40503 | 0.0001 | 0.0001 | 5e-05 | 5e-05 | 5e-05 | 5e-05 | 1e-05 | 1e-05 | 0 | 0 | 1e-05 | 1e-05 | 0 | 0 | 5e-05 | 5e-05 | 5e-05 | 5e-05 | 2e-05 | 2e-05 | 2e-05 | 2e-05 | 0.17536 | 0.17536 | 0.41441 | 0.41441 | 0.47645 | 0.47645 | 0.69973 | 0.69973 | 5.9887 | 5.9887 | 6.6948 | 6.6948 | 4.4151 | 4.4151 | 4.1556 | 4.1556 | 16.4415 | 16.4415 | 15.3133 | 15.3133 | 11.8251 | 11.8251 | 10.6999 | 10.6999 | 39.3984 | 39.3984 | 33.1643 | 33.1643 | 29.9743 | 29.9743 | 28.1532 | 28.1532 | 45.8569 | 45.8569 | 42.8547 | 42.8547 | 40.8719 | 40.8719 | 36.2283 | 36.2283 | 29.0152 | 29.0152 | 25.5889 | 25.5889 | 23.4744 | 23.4744 | 22.1644 | 22.1644 | 21.0219 | 21.0219 | 21.7792 | 21.7792 | 18.5203 | 18.5203 | 18.4089 | 18.4089 | 22.0853 | 22.0853 | 22.0236 | 22.0236 | 17.0411 | 17.0411 | 15.9785 | 15.9785 | 17.3419 | 17.3419 | 15.0165 | 15.0165 | 9.4426 | 9.4426 | 9.1174 | 9.1174 | 6.5787 | 6.5787 | 4.1664 | 4.1664 | 0.49211 | 0.49211 | 0.00015 | 0.00015
|  |  | 71 | Rahue 220 | Rahue 220 | Rahue 220 | 1.9851 | 1.9851 | 1.0365 | 1.0365 | 1.0189 | 1.0189 | 1.6194 | 1.6194 | 2.3925 | 2.3925 | 2.3042 | 2.3042 | 2.19 | 2.19 | 2.3039 | 2.3039 | 3.0572 | 3.0572 | 3.0353 | 3.0353 | 3.033 | 3.033 | 2.9753 | 2.9753 | 3.7604 | 3.7604 | 3.7666 | 3.7666 | 4.0773 | 4.0773 | 4.1471 | 4.1471 | 13.396 | 13.396 | 14.4246 | 14.4246 | 14.5248 | 14.5248 | 11.9781 | 11.9781 | 22.8292 | 22.8292 | 22.2676 | 22.2676 | 21.2674 | 21.2674 | 19.6759 | 19.6759 | 28.3829 | 28.3829 | 27.532 | 27.532 | 26.6363 | 26.6363 | 25.0753 | 25.0753 | 16.6825 | 16.6825 | 13.2043 | 13.2043 | 18.6284 | 18.6284 | 11.5991 | 11.5991 | 14.5099 | 14.5099 | 13.6518 | 13.6518 | 12.443 | 12.443 | 13.573 | 13.573 | 13.4255 | 13.4255 | 11.0826 | 11.0826 | 10.1714 | 10.1714 | 8.789 | 8.789 | 8.1368 | 8.1368 | 6.5826 | 6.5826 | 3.2408 | 3.2408 | 3.8973 | 3.8973 | 3.1614 | 3.1614 | 2.5189 | 2.5189 | 1.5123 | 1.5123 | 2.1486 | 2.1486 | 1.4897 | 1.4897 | 1.476 | 1.476 | 1.4488 | 1.4488 | 1.4825 | 1.4825 | 1.9633 | 1.9633 | 1.9189 | 1.9189 | 1.9851 | 1.9851 | 1.9236 | 1.9236 | 1.887 | 1.887 | 1.8929 | 1.8929 | 2.2286 | 2.2286 | 1.8433 | 1.8433 | 4.5074 | 4.5074 | 3.8815 | 3.8815 | 4.0046 | 4.0046 | 3.9111 | 3.9111 | 6.7582 | 6.7582 | 7.0772 | 7.0772 | 6.3003 | 6.3003 | 6.681 | 6.681 | 17.9992 | 17.9992 | 19.1648 | 19.1648 | 16.1561 | 16.1561 | 17.2423 | 17.2423 | 18.3282 | 18.3282 | 18.8333 | 18.8333 | 15.358 | 15.358 | 16.9807 | 16.9807 | 14.0085 | 14.0085 | 12.2881 | 12.2881 | 11.3129 | 11.3129 | 10.172 | 10.172 | 12.0446 | 12.0446 | 10.6555 | 10.6555 | 11.5962 | 11.5962 | 10.5604 | 10.5604 | 5.5572 | 5.5572 | 3.4295 | 3.4295 | 4.3044 | 4.3044 | 3.7086 | 3.7086 | 5.4539 | 5.4539 | 3.0145 | 3.0145 | 3.7471 | 3.7471 | 4.0124 | 4.0124 | 8e-05 | 8e-05 | 7e-05 | 7e-05 | 3e-05 | 3e-05 | 3e-05 | 3e-05 | 4e-05 | 4e-05 | 4e-05 | 4e-05 | 2e-05 | 2e-05 | 2e-05 | 2e-05 | 0 | 0 | 0 | 0 | 0 | 0 | 0 | 0 | 3e-05 | 3e-05 | 0.00167 | 0.00167 | 0.00281 | 0.00281 | 0.00277 | 0.00277 | 1.1485 | 1.1485 | 1.1289 | 1.1289 | 1.4192 | 1.4192 | 1.0624 | 1.0624 | 3.9644 | 3.9644 | 3.9123 | 3.9123 | 3.3904 | 3.3904 | 3.5336 | 3.5336 | 18.4139 | 18.4139 | 17.1877 | 17.1877 | 16.4654 | 16.4654 | 17.4969 | 17.4969 | 18.4865 | 18.4865 | 19.115 | 19.115 | 18.6578 | 18.6578 | 19.276 | 19.276 | 9.3264 | 9.3264 | 7.7496 | 7.7496 | 8.2452 | 8.2452 | 7.264 | 7.264 | 8.3319 | 8.3319 | 6.7493 | 6.7493 | 8.559 | 8.559 | 6.693 | 6.693 | 7.7628 | 7.7628 | 5.4017 | 5.4017 | 5.0389 | 5.0389 | 4.7145 | 4.7145 | 6.3608 | 6.3608 | 3.6363 | 3.6363 | 2.4381 | 2.4381 | 1.0298 | 1.0298 | 0.77646 | 0.77646 | 3e-05 | 3e-05 | 1e-05 | 1e-05 | 2e-05 | 2e-05 | 1e-05 | 1e-05 | 0 | 0 | 0 | 0 | 0 | 0 | 0 | 0 | 0 | 0 | 4e-05 | 4e-05 | 0 | 0 | 6e-05 | 6e-05 | 4e-05 | 4e-05 | 0.18581 | 0.18581 | 0.18317 | 0.18317 | 3.6126 | 3.6126 | 3.5422 | 3.5422 | 4.8941 | 4.8941 | 4.1397 | 4.1397 | 15.0876 | 15.0876 | 16.6416 | 16.6416 | 11.397 | 11.397 | 12.7489 | 12.7489 | 31.178 | 31.178 | 25.269 | 25.269 | 32.4403 | 32.4403 | 24.9541 | 24.9541 | 29.8995 | 29.8995 | 29.1348 | 29.1348 | 28.299 | 28.299 | 28.6031 | 28.6031 | 14.856 | 14.856 | 12.8774 | 12.8774 | 13.8727 | 13.8727 | 11.2576 | 11.2576 | 9.659 | 9.659 | 6.8656 | 6.8656 | 8.4462 | 8.4462 | 6.785 | 6.785 | 13.8493 | 13.8493 | 9.1196 | 9.1196 | 10.0096 | 10.0096 | 8.283 | 8.283 | 12.5888 | 12.5888 | 12.1578 | 12.1578 | 6.4018 | 6.4018 | 9.895 | 9.895 | 3.4111 | 3.4111 | 2.2408 | 2.2408 | 0.00014 | 0.00014 | 0.56925 | 0.56925 | [5 empty] | 71 | Rahue 220 | Rahue 220 | Rahue 220 | 1.6761 | 1.6761 | 0 | 0 | 1.5775 | 1.5775 | 0 | 0 | 2.3009 | 2.3009 | 0.58152 | 0.58152 | 2.4894 | 2.4894 | 2e-05 | 2e-05 | 3.026 | 3.026 | 0.57785 | 0.57785 | 2.6734 | 2.6734 | 3e-05 | 3e-05 | 3.6349 | 3.6349 | 3.2655 | 3.2655 | 4.7448 | 4.7448 | 1.8799 | 1.8799 | 13.8572 | 13.8572 | 19.0288 | 19.0288 | 10.6045 | 10.6045 | 13.2307 | 13.2307 | 23.6904 | 23.6904 | 30.0278 | 30.0278 | 19.5266 | 19.5266 | 23.5544 | 23.5544 | 25.5723 | 25.5723 | 31.8094 | 31.8094 | 24.3989 | 24.3989 | 27.8624 | 27.8624 | 14.5585 | 14.5585 | 22.1473 | 22.1473 | 12.6167 | 12.6167 | 15.7416 | 15.7416 | 12.7071 | 12.7071 | 13.958 | 13.958 | 12.8366 | 12.8366 | 9.3372 | 9.3372 | 10.7572 | 10.7572 | 12.3083 | 12.3083 | 7.6053 | 7.6053 | 7.7622 | 7.7622 | 8.1234 | 8.1234 | 7.784 | 7.784 | 3.7568 | 3.7568 | 3.9455 | 3.9455 | 2.1182 | 2.1182 | 2.0544 | 2.0544 | 1.4172 | 1.4172 | 1.3861 | 1.3861 | 1.4611 | 1.4611 | 1.3964 | 1.3964 | 1.476 | 1.476 | 1.3892 | 1.3892 | 1.905 | 1.905 | 0.42654 | 0.42654 | 1.9105 | 1.9105 | 0 | 0 | 2.4286 | 2.4286 | 4e-05 | 4e-05 | 2.2181 | 2.2181 | 0 | 0 | 3.5107 | 3.5107 | 3.42 | 3.42 | 3.9186 | 3.9186 | 2.5716 | 2.5716 | 6.5529 | 6.5529 | 7.9071 | 7.9071 | 6.7134 | 6.7134 | 4.4672 | 4.4672 | 19.3737 | 19.3737 | 26.8864 | 26.8864 | 16.4045 | 16.4045 | 20.2315 | 20.2315 | 19.3016 | 19.3016 | 22.1491 | 22.1491 | 17.5667 | 17.5667 | 19.8193 | 19.8193 | 12.6469 | 12.6469 | 16.1128 | 16.1128 | 9.6164 | 9.6164 | 10.325 | 10.325 | 11.3144 | 11.3144 | 13.713 | 13.713 | 10.3985 | 10.3985 | 10.6225 | 10.6225 | 4.4995 | 4.4995 | 4.8176 | 4.8176 | 4.3018 | 4.3018 | 4.0002 | 4.0002 | 4.8778 | 4.8778 | 5.234 | 5.234 | 3.6037 | 3.6037 | 3.732 | 3.732 | 7e-05 | 7e-05 | 7e-05 | 7e-05 | 3e-05 | 3e-05 | 3e-05 | 3e-05 | 4e-05 | 4e-05 | 0 | 0 | 0 | 0 | 0 | 0 | 2e-05 | 2e-05 | 0 | 0 | 0 | 0 | 0 | 0 | 0.0017 | 0.0017 | 0 | 0 | 0.00278 | 0.00278 | 0 | 0 | 1.8011 | 1.8011 | 1.6811 | 1.6811 | 1.0625 | 1.0625 | 0.4776 | 0.4776 | 3.599 | 3.599 | 5.4425 | 5.4425 | 4.4906 | 4.4906 | 3.3711 | 3.3711 | 18.1381 | 18.1381 | 24.9302 | 24.9302 | 16.5221 | 16.5221 | 21.1072 | 21.1072 | 17.7417 | 17.7417 | 20.9799 | 20.9799 | 19.4002 | 19.4002 | 20.5777 | 20.5777 | 8.5739 | 8.5739 | 9.3339 | 9.3339 | 8.3984 | 8.3984 | 8.4177 | 8.4177 | 6.5236 | 6.5236 | 8.2104 | 8.2104 | 4.7073 | 4.7073 | 7.3497 | 7.3497 | 5.3511 | 5.3511 | 7.0241 | 7.0241 | 5.2161 | 5.2161 | 4.8198 | 4.8198 | 4.9238 | 4.9238 | 5.8564 | 5.8564 | 2.8467 | 2.8467 | 1.603 | 1.603 | 0.48945 | 0.48945 | 4e-05 | 4e-05 | 2e-05 | 2e-05 | 0 | 0 | 0 | 0 | 0 | 0 | 0 | 0 | 0 | 0 | 0 | 0 | 0 | 0 | 0 | 0 | 0 | 0 | 4e-05 | 4e-05 | 0 | 0 | 0.17068 | 0.17068 | 0 | 0 | 3.5459 | 3.5459 | 4.7668 | 4.7668 | 4.8956 | 4.8956 | 2.4799 | 2.4799 | 16.3037 | 16.3037 | 17.6911 | 17.6911 | 14.067 | 14.067 | 11.0867 | 11.0867 | 28.7747 | 28.7747 | 37.2047 | 37.2047 | 25.9162 | 25.9162 | 31.32 | 31.32 | 27.0505 | 27.0505 | 30.8168 | 30.8168 | 25.5578 | 25.5578 | 28.1366 | 28.1366 | 14.052 | 14.052 | 17.0962 | 17.0962 | 12.3763 | 12.3763 | 12.8582 | 12.8582 | 9.0493 | 9.0493 | 14.9168 | 14.9168 | 8.0424 | 8.0424 | 11.8208 | 11.8208 | 11.605 | 11.605 | 11.3945 | 11.3945 | 7.0677 | 7.0677 | 6.5328 | 6.5328 | 13.2605 | 13.2605 | 13.6097 | 13.6097 | 7.2581 | 7.2581 | 6.4303 | 6.4303 | 3.1845 | 3.1845 | 3.2302 | 3.2302 | 0.00017 | 0.00017 | 0.00011 | 0.00011 | [5 empty] | 71 | Rahue 220 | Rahue 220 | Rahue 220 | 4e-05 | 4e-05 | 0.00012 | 0.00012 | 0 | 0 | 0 | 0 | 7e-05 | 7e-05 | 22.0291 | 22.0291 | 0 | 0 | 0.00012 | 0.00012 | 1.1455 | 1.1455 | 6.9715 | 6.9715 | 7e-05 | 7e-05 | 0.00018 | 0.00018 | 6.723 | 6.723 | 24.8186 | 24.8186 | 0.00011 | 0.00011 | 5.8377 | 5.8377 | 6.2062 | 6.2062 | 40.9436 | 40.9436 | 6.0913 | 6.0913 | 6.2061 | 6.2061 | 8.0758 | 8.0758 | 0.00062 | 0.00062 | 1.7963 | 1.7963 | 0.00061 | 0.00061 | 0.59464 | 0.59464 | 11.383 | 11.383 | 0.00028 | 0.00028 | 1.1433 | 1.1433 | 0.00017 | 0.00017 | 5.8841 | 5.8841 | 9e-05 | 9e-05 | 0.00015 | 0.00015 | 2.1061 | 2.1061 | 1.0459 | 1.0459 | 0.73163 | 0.73163 | 0.17133 | 0.17133 | 0.5268 | 0.5268 | 4.3523 | 4.3523 | 0 | 0 | 2e-05 | 2e-05 | 0.45942 | 0.45942 | 0.04613 | 0.04613 | 0 | 0 | 3e-05 | 3e-05 | 0.46786 | 0.46786 | 5.5814 | 5.5814 | 0 | 0 | 2e-05 | 2e-05 | 5.5622 | 5.5622 | 23.4039 | 23.4039 | 0 | 0 | 0 | 0 | 7e-05 | 7e-05 | 0.00013 | 0.00013 | 2e-05 | 2e-05 | 0.0001 | 0.0001 | 9e-05 | 9e-05 | 0.00015 | 0.00015 | 6e-05 | 6e-05 | 9e-05 | 9e-05 | 0.00032 | 0.00032 | 0.00038 | 0.00038 | 7e-05 | 7e-05 | 0.00029 | 0.00029 | 0.00035 | 0.00035 | 2.2872 | 2.2872 | 0.00027 | 0.00027 | 0.0004 | 0.0004 | 5.8978 | 5.8978 | 4.6253 | 4.6253 | 6.3796 | 6.3796 | 4.6326 | 4.6326 | 2.6838 | 2.6838 | 0.06593 | 0.06593 | 0.00019 | 0.00019 | 0.00028 | 0.00028 | 7e-05 | 7e-05 | 0.12617 | 0.12617 | 0 | 0 | 0.01615 | 0.01615 | 1.4408 | 1.4408 | 0.47647 | 0.47647 | 0.0251 | 0.0251 | 0.1018 | 0.1018 | 5e-05 | 5e-05 | 0.0536 | 0.0536 | 0 | 0 | 0 | 0 | 5e-05 | 5e-05 | 0.01819 | 0.01819 | 0 | 0 | 0 | 0 | 2e-05 | 2e-05 | 6e-05 | 6e-05 | 0 | 0 | 0 | 0 | 2e-05 | 2e-05 | 2e-05 | 2e-05 | 0 | 0 | 4e-05 | 4e-05 | 4e-05 | 4e-05 | 4e-05 | 4e-05 | 0 | 0 | 4e-05 | 4e-05 | 2e-05 | 2e-05 | 6e-05 | 6e-05 | 0 | 0 | 2e-05 | 2e-05 | 0.0002 | 0.0002 | 0.00027 | 0.00027 | 2e-05 | 2e-05 | 0.00015 | 0.00015 | 0.99903 | 0.99903 | 0.00028 | 0.00028 | 9e-05 | 9e-05 | 0.00027 | 0.00027 | 6.9102 | 6.9102 | 0.00042 | 0.00042 | 0.00034 | 0.00034 | 0.00043 | 0.00043 | 1.2683 | 1.2683 | 0.05533 | 0.05533 | 0.00014 | 0.00014 | 0.00026 | 0.00026 | 5e-05 | 5e-05 | 0.13836 | 0.13836 | 1e-05 | 1e-05 | 0.0001 | 0.0001 | 0 | 0 | 0.23795 | 0.23795 | 0 | 0 | 0.01503 | 0.01503 | 0 | 0 | 0.095 | 0.095 | 0 | 0 | 0.01615 | 0.01615 | 0 | 0 | 4e-05 | 4e-05 | 0 | 0 | 0 | 0 | 0 | 0 | 4e-05 | 4e-05 | 0 | 0 | 0 | 0 | 0 | 0 | 0 | 0 | 0 | 0 | 0 | 0 | 2e-05 | 2e-05 | 2e-05 | 2e-05 | 0 | 0 | 0 | 0 | 6e-05 | 6e-05 | 8e-05 | 8e-05 | 0 | 0 | 0.00012 | 0.00012 | 0.00022 | 0.00022 | 0.00031 | 0.00031 | 0.0001 | 0.0001 | 0.00015 | 0.00015 | 0.00035 | 0.00035 | 6.0767 | 6.0767 | 0.00022 | 0.00022 | 0.00037 | 0.00037 | 21.4941 | 21.4941 | 0.00058 | 0.00058 | 1.4575 | 1.4575 | 0.00053 | 0.00053 | 14.1324 | 14.1324 | 0.3059 | 0.3059 | 1.4141 | 1.4141 | 0.00037 | 0.00037 | 6e-05 | 6e-05 | 0.31211 | 0.31211 | 0 | 0 | 0.04304 | 0.04304 | 0.36119 | 0.36119 | 0.72527 | 0.72527 | 4e-05 | 4e-05 | 0.21243 | 0.21243 | 0.43572 | 0.43572 | 0.20307 | 0.20307 | 0 | 0 | 0.05357 | 0.05357 | 0 | 0 | 0.04217 | 0.04217 | 0 | 0 | 0 | 0 | 4e-05 | 4e-05 | 6e-05 | 6e-05 | 0 | 0 | 0 | 0 | [5 empty] | 71 | Rahue 220 | Rahue 220 | Rahue 220 | 4e-05 | 4e-05 | 4e-05 | 4e-05 | 0 | 0 | 0 | 0 | 22.0327 | 22.0327 | 15.7571 | 15.7571 | 0.00012 | 0.00012 | 0.00012 | 0.00012 | 13.9356 | 13.9356 | 8.1145 | 8.1145 | 0.00019 | 0.00019 | 0.00019 | 0.00019 | 13.1774 | 13.1774 | 17.8657 | 17.8657 | 5.8377 | 5.8377 | 5.8377 | 5.8377 | 24.6348 | 24.6348 | 24.6282 | 24.6282 | 6.2059 | 6.2059 | 6.0727 | 6.0727 | 8.1222 | 8.1222 | 11.2349 | 11.2349 | 1.144 | 1.144 | 0.00056 | 0.00056 | 5.9388 | 5.9388 | 6.0205 | 6.0205 | 5.8285 | 5.8285 | 5.5551 | 5.5551 | 6.4285 | 6.4285 | 6.6294 | 6.6294 | 0.29281 | 0.29281 | 0.44766 | 0.44766 | 0.56009 | 0.56009 | 1.235 | 1.235 | 0.27948 | 0.27948 | 0.40928 | 0.40928 | 1.2868 | 1.2868 | 5.9946 | 5.9946 | 0.05618 | 0.05618 | 0.0984 | 0.0984 | 0.08391 | 0.08391 | 0.11582 | 0.11582 | 0.02775 | 0.02775 | 0.0387 | 0.0387 | 5.8179 | 5.8179 | 5.5548 | 5.5548 | 6e-05 | 6e-05 | 6e-05 | 6e-05 | 11.0281 | 11.0281 | 6.9601 | 6.9601 | 0 | 0 | 0 | 0 | 9e-05 | 9e-05 | 7e-05 | 7e-05 | 6e-05 | 6e-05 | 2e-05 | 2e-05 | 0.00015 | 0.00015 | 0.00013 | 0.00013 | 9e-05 | 9e-05 | 9e-05 | 9e-05 | 0.00044 | 0.00044 | 4.621 | 4.621 | 0.00025 | 0.00025 | 0.00025 | 0.00025 | 0.00046 | 0.00046 | 0.00043 | 0.00043 | 0.00033 | 0.00033 | 0.00035 | 0.00035 | 4.6211 | 4.6211 | 4.6254 | 4.6254 | 4.6326 | 4.6326 | 4.6325 | 4.6325 | 0.29757 | 0.29757 | 0.40592 | 0.40592 | 0.04448 | 0.04448 | 0.08668 | 0.08668 | 0.43884 | 0.43884 | 0.69293 | 0.69293 | 0.20747 | 0.20747 | 0.31636 | 0.31636 | 0.44562 | 0.44562 | 0.55756 | 0.55756 | 0.2571 | 0.2571 | 0.35905 | 0.35905 | 0.16179 | 0.16179 | 0.15538 | 0.15538 | 0.01778 | 0.01778 | 0.06352 | 0.06352 | 0.04832 | 0.04832 | 0.08004 | 0.08004 | 0.04801 | 0.04801 | 0.04978 | 0.04978 | 6e-05 | 6e-05 | 2e-05 | 2e-05 | 0 | 0 | 0 | 0 | 4e-05 | 4e-05 | 2e-05 | 2e-05 | 0 | 0 | 0 | 0 | 4e-05 | 4e-05 | 0 | 0 | 0 | 0 | 0 | 0 | 6e-05 | 6e-05 | 4e-05 | 4e-05 | 4e-05 | 4e-05 | 4e-05 | 4e-05 | 0.00027 | 0.00027 | 0.00027 | 0.00027 | 7e-05 | 7e-05 | 7e-05 | 7e-05 | 0.00026 | 0.00026 | 0.0003 | 0.0003 | 0.00023 | 0.00023 | 0.00027 | 0.00027 | 0.00043 | 0.00043 | 0.00043 | 0.00043 | 0.00035 | 0.00035 | 0.00039 | 0.00039 | 0.30186 | 0.30186 | 0.43878 | 0.43878 | 0.02918 | 0.02918 | 0.05004 | 0.05004 | 0.50065 | 0.50065 | 0.53077 | 0.53077 | 0.28543 | 0.28543 | 0.36798 | 0.36798 | 0.38015 | 0.38015 | 0.4511 | 0.4511 | 0.22401 | 0.22401 | 0.24722 | 0.24722 | 0.21355 | 0.21355 | 0.22141 | 0.22141 | 0.08601 | 0.08601 | 0.11161 | 0.11161 | 0.06558 | 0.06558 | 0.04904 | 0.04904 | 6e-05 | 6e-05 | 6e-05 | 6e-05 | 4e-05 | 4e-05 | 4e-05 | 4e-05 | 0 | 0 | 0 | 0 | 0 | 0 | 0 | 0 | 0 | 0 | 0 | 0 | 4e-05 | 4e-05 | 4e-05 | 4e-05 | 4e-05 | 4e-05 | 0 | 0 | 6e-05 | 6e-05 | 7e-05 | 7e-05 | 0.00012 | 0.00012 | 8e-05 | 8e-05 | 0.00029 | 0.00029 | 0.00023 | 0.00023 | 0.00014 | 0.00014 | 0.00014 | 0.00014 | 2.2844 | 2.2844 | 1.1424 | 1.1424 | 0.00034 | 0.00034 | 0.00036 | 0.00036 | 3.8329 | 3.8329 | 4.8975 | 4.8975 | 0.00047 | 0.00047 | 0.00043 | 0.00043 | 0.81601 | 0.81601 | 1.0083 | 1.0083 | 0.29413 | 0.29413 | 0.38293 | 0.38293 | 0.80414 | 0.80414 | 0.9786 | 0.9786 | 0.4811 | 0.4811 | 0.56101 | 0.56101 | 0.96679 | 0.96679 | 0.94362 | 0.94362 | 0.50095 | 0.50095 | 0.63827 | 0.63827 | 0.40423 | 0.40423 | 0.50231 | 0.50231 | 0.25485 | 0.25485 | 0.2779 | 0.2779 | 0.20491 | 0.20491 | 0.22655 | 0.22655 | 7e-05 | 7e-05 | 0.01522 | 0.01522 | 6e-05 | 6e-05 | 6e-05 | 6e-05 | 0 | 0 | 0 | 0 | [5 empty] | 71 | Rahue 220 | Rahue 220 | Rahue 220 | 2e-05 | 2e-05 | 0.40203 | 0.40203 | 0 | 0 | 0.0055 | 0.0055 | 6.9713 | 6.9713 | 8.8849 | 8.8849 | 4e-05 | 4e-05 | 1.4186 | 1.4186 | 6.9714 | 6.9714 | 1.8672 | 1.8672 | 0.00015 | 0.00015 | 0.92291 | 0.92291 | 11.9965 | 11.9965 | 9.2349 | 9.2349 | 0.00022 | 0.00022 | 1.8861 | 1.8861 | 8.4003 | 8.4003 | 13.7111 | 13.7111 | 0.00031 | 0.00031 | 7.8502 | 7.8502 | 5.8233 | 5.8233 | 21.6008 | 21.6008 | 0.00046 | 0.00046 | 11.5179 | 11.5179 | 16.678 | 16.678 | 32.2589 | 32.2589 | 7.8403 | 7.8403 | 26.1719 | 26.1719 | 22.8811 | 22.8811 | 31.5128 | 31.5128 | 11.059 | 11.059 | 24.2011 | 24.2011 | 8.585 | 8.585 | 18.7452 | 18.7452 | 5.1407 | 5.1407 | 13.6783 | 13.6783 | 5.5626 | 5.5626 | 14.7981 | 14.7981 | 1.9912 | 1.9912 | 10.0565 | 10.0565 | 0.91037 | 0.91037 | 10.7356 | 10.7356 | 0.08425 | 0.08425 | 4.3969 | 4.3969 | 4e-05 | 4e-05 | 1.903 | 1.903 | 3e-05 | 3e-05 | 1.7648 | 1.7648 | 5.5436 | 5.5436 | 0.0005 | 0.0005 | 0 | 0 | 1e-05 | 1e-05 | 7e-05 | 7e-05 | 1.9822 | 1.9822 | 0 | 0 | 1.275 | 1.275 | 0.00015 | 0.00015 | 1.92 | 1.92 | 9e-05 | 9e-05 | 1.3045 | 1.3045 | 5.0039 | 5.0039 | 7.425 | 7.425 | 0.00021 | 0.00021 | 1.986 | 1.986 | 0.00042 | 0.00042 | 6.9325 | 6.9325 | 0.00025 | 0.00025 | 4.3184 | 4.3184 | 4.5817 | 4.5817 | 15.3351 | 15.3351 | 4.6325 | 4.6325 | 10.3881 | 10.3881 | 11.6067 | 11.6067 | 27.132 | 27.132 | 7.1444 | 7.1444 | 23.9042 | 23.9042 | 11.9192 | 11.9192 | 24.3041 | 24.3041 | 9.5138 | 9.5138 | 16.4033 | 16.4033 | 6.6292 | 6.6292 | 14.6728 | 14.6728 | 3.3885 | 3.3885 | 11.1578 | 11.1578 | 1.6097 | 1.6097 | 10.7997 | 10.7997 | 1.2277 | 1.2277 | 4.4495 | 4.4495 | 1.6252 | 1.6252 | 5.7353 | 5.7353 | 0.43828 | 0.43828 | 3.3751 | 3.3751 | 2e-05 | 2e-05 | 7e-05 | 7e-05 | 0 | 0 | 4e-05 | 4e-05 | 0 | 0 | 2e-05 | 2e-05 | 0 | 0 | 1e-05 | 1e-05 | 0 | 0 | 0 | 0 | 0 | 0 | 0 | 0 | 2e-05 | 2e-05 | 0.20551 | 0.20551 | 4e-05 | 4e-05 | 2e-05 | 2e-05 | 0.0002 | 0.0002 | 1.1793 | 1.1793 | 9e-05 | 9e-05 | 0.33705 | 0.33705 | 0.0002 | 0.0002 | 4.6938 | 4.6938 | 0.00024 | 0.00024 | 2.3846 | 2.3846 | 0.79094 | 0.79094 | 12.8232 | 12.8232 | 0.00035 | 0.00035 | 7.3282 | 7.3282 | 16.0219 | 16.0219 | 29.4513 | 29.4513 | 8.1398 | 8.1398 | 24.2915 | 24.2915 | 9.1659 | 9.1659 | 20.1689 | 20.1689 | 5.8994 | 5.8994 | 14.7314 | 14.7314 | 3.3344 | 3.3344 | 16.4033 | 16.4033 | 2.0536 | 2.0536 | 11.3188 | 11.3188 | 1.69 | 1.69 | 14.8773 | 14.8773 | 1.4246 | 1.4246 | 9.888 | 9.888 | 0.17945 | 0.17945 | 7.9525 | 7.9525 | 0.01558 | 0.01558 | 2.7517 | 2.7517 | 1e-05 | 1e-05 | 7e-05 | 7e-05 | 0 | 0 | 2e-05 | 2e-05 | 0 | 0 | 0 | 0 | 0 | 0 | 0 | 0 | 0 | 0 | 4e-05 | 4e-05 | 0 | 0 | 2e-05 | 2e-05 | 4e-05 | 4e-05 | 0.12933 | 0.12933 | 8e-05 | 8e-05 | 0.26253 | 0.26253 | 0.00021 | 0.00021 | 4.1739 | 4.1739 | 0.00012 | 0.00012 | 0.703 | 0.703 | 1.1419 | 1.1419 | 14.1054 | 14.1054 | 0.00023 | 0.00023 | 7.8926 | 7.8926 | 0.00996 | 0.00996 | 21.1292 | 21.1292 | 0.00043 | 0.00043 | 9.4686 | 9.4686 | 1.5716 | 1.5716 | 43.3296 | 43.3296 | 0.77479 | 0.77479 | 38.5671 | 38.5671 | 19.6849 | 19.6849 | 30.6746 | 30.6746 | 9.1986 | 9.1986 | 23.4931 | 23.4931 | 8.2522 | 8.2522 | 21.4622 | 21.4622 | 4.6539 | 4.6539 | 18.7264 | 18.7264 | 3.5944 | 3.5944 | 24.824 | 24.824 | 2.0604 | 2.0604 | 18.3478 | 18.3478 | 0.6445 | 0.6445 | 18.2402 | 18.2402 | 0.02594 | 0.02594 | 9.6419 | 9.6419 | 0 | 0 | 2.6011 | 2.6011 | 0 | 0 | 6e-05 | 6e-05 | [5 empty] | 71 | Rahue 220 | Rahue 220 | Rahue 220 | 1.9043 | 1.9043 | 1.9157 | 1.9157 | 1.1495 | 1.1495 | 1.5184 | 1.5184 | 14.8885 | 14.8885 | 14.5744 | 14.5744 | 8.889 | 8.889 | 8.8967 | 8.8967 | 2.7449 | 2.7449 | 9.7052 | 9.7052 | 1.8946 | 1.8946 | 1.9224 | 1.9224 | 9.9357 | 9.9357 | 11.1317 | 11.1317 | 3.4086 | 3.4086 | 3.7189 | 3.7189 | 21.3952 | 21.3952 | 29.0828 | 29.0828 | 11.1617 | 11.1617 | 14.2714 | 14.2714 | 40.3547 | 40.3547 | 32.2654 | 32.2654 | 26.5692 | 26.5692 | 25.0428 | 25.0428 | 35.7974 | 35.7974 | 32.9911 | 32.9911 | 30.5311 | 30.5311 | 27.2131 | 27.2131 | 32.7586 | 32.7586 | 31.7155 | 31.7155 | 27.1994 | 27.1994 | 27.7699 | 27.7699 | 18.6689 | 18.6689 | 19.2678 | 19.2678 | 16.1333 | 16.1333 | 13.8476 | 13.8476 | 13.5808 | 13.5808 | 13.3004 | 13.3004 | 8.6166 | 8.6166 | 7.9014 | 7.9014 | 12.064 | 12.064 | 10.2702 | 10.2702 | 4.578 | 4.578 | 4.5246 | 4.5246 | 3.1478 | 3.1478 | 2.5438 | 2.5438 | 1.9459 | 1.9459 | 2.1219 | 2.1219 | 12.3458 | 12.3458 | 1.6784 | 1.6784 | 0.53895 | 0.53895 | 0.07605 | 0.07605 | 2.0302 | 2.0302 | 1.9887 | 1.9887 | 1.9752 | 1.9752 | 1.854 | 1.854 | 2.4842 | 2.4842 | 2.5394 | 2.5394 | 1.8914 | 1.8914 | 2.2626 | 2.2626 | 9.1131 | 9.1131 | 8.9415 | 8.9415 | 7.8966 | 7.8966 | 7.8968 | 7.8968 | 8.4788 | 8.4788 | 8.4896 | 8.4896 | 5.325 | 5.325 | 5.7787 | 5.7787 | 30.191 | 30.191 | 25.9192 | 25.9192 | 24.0819 | 24.0819 | 19.922 | 19.922 | 29.9278 | 29.9278 | 29.5867 | 29.5867 | 27.8092 | 27.8092 | 26.2014 | 26.2014 | 24.9623 | 24.9623 | 22.6631 | 22.6631 | 19.3999 | 19.3999 | 18.2933 | 18.2933 | 13.7391 | 13.7391 | 13.0325 | 13.0325 | 11.9674 | 11.9674 | 11.3059 | 11.3059 | 8.9191 | 8.9191 | 9.0224 | 9.0224 | 4.3286 | 4.3286 | 4.2476 | 4.2476 | 6.0557 | 6.0557 | 6.0309 | 6.0309 | 4.021 | 4.021 | 3.9781 | 3.9781 | 0.48725 | 0.48725 | 0.00016 | 0.00016 | 9e-05 | 9e-05 | 4e-05 | 4e-05 | 7e-05 | 7e-05 | 7e-05 | 7e-05 | 3e-05 | 3e-05 | 2e-05 | 2e-05 | 4e-05 | 4e-05 | 6e-05 | 6e-05 | 1.0496 | 1.0496 | 2e-05 | 2e-05 | 0.21221 | 0.21221 | 0.0026 | 0.0026 | 0.93007 | 0.93007 | 1.1698 | 1.1698 | 2.8157 | 2.8157 | 2.3814 | 2.3814 | 2.8398 | 2.8398 | 2.2298 | 2.2298 | 6.1043 | 6.1043 | 10.2632 | 10.2632 | 4.0369 | 4.0369 | 2.3671 | 2.3671 | 23.3924 | 23.3924 | 20.1996 | 20.1996 | 15.7212 | 15.7212 | 15.8665 | 15.8665 | 30.7329 | 30.7329 | 27.5363 | 27.5363 | 28.3363 | 28.3363 | 23.9925 | 23.9925 | 22.186 | 22.186 | 20.4079 | 20.4079 | 17.0636 | 17.0636 | 15.5546 | 15.5546 | 14.4129 | 14.4129 | 12.5439 | 12.5439 | 9.9024 | 9.9024 | 10.9721 | 10.9721 | 14.019 | 14.019 | 12.6161 | 12.6161 | 9.2884 | 9.2884 | 8.1518 | 8.1518 | 9.4711 | 9.4711 | 6.8642 | 6.8642 | 3.15 | 3.15 | 3.5613 | 3.5613 | 0.40504 | 0.40504 | 0.0001 | 0.0001 | 5e-05 | 5e-05 | 5e-05 | 5e-05 | 1e-05 | 1e-05 | 0 | 0 | 1e-05 | 1e-05 | 0 | 0 | 5e-05 | 5e-05 | 5e-05 | 5e-05 | 2e-05 | 2e-05 | 2e-05 | 2e-05 | 0.17537 | 0.17537 | 0.41442 | 0.41442 | 0.47645 | 0.47645 | 0.69974 | 0.69974 | 5.9888 | 5.9888 | 6.6948 | 6.6948 | 4.4151 | 4.4151 | 4.1556 | 4.1556 | 16.4416 | 16.4416 | 15.3135 | 15.3135 | 11.8252 | 11.8252 | 10.7 | 10.7 | 39.3987 | 39.3987 | 33.1645 | 33.1645 | 29.9745 | 29.9745 | 28.1534 | 28.1534 | 45.8573 | 45.8573 | 42.855 | 42.855 | 40.8721 | 40.8721 | 36.2285 | 36.2285 | 29.0154 | 29.0154 | 25.5891 | 25.5891 | 23.4746 | 23.4746 | 22.1645 | 22.1645 | 21.0221 | 21.0221 | 21.7794 | 21.7794 | 18.5205 | 18.5205 | 18.4091 | 18.4091 | 22.086 | 22.086 | 22.0239 | 22.0239 | 17.0417 | 17.0417 | 15.979 | 15.979 | 17.3421 | 17.3421 | 15.0166 | 15.0166 | 9.4427 | 9.4427 | 9.1175 | 9.1175 | 6.5788 | 6.5788 | 4.1665 | 4.1665 | 0.49212 | 0.49212 | 0.00015 | 0.00015
|  |  | 72 | Puerto Montt 220 | Puerto Montt 220 | Melipulli 110 | 2.0137 | 2.0137 | 1.047 | 1.047 | 1.0331 | 1.0331 | 1.639 | 1.639 | 2.4195 | 2.4195 | 2.3255 | 2.3255 | 2.2129 | 2.2129 | 2.334 | 2.334 | 3.0556 | 3.0556 | 3.0312 | 3.0312 | 3.0315 | 3.0315 | 2.9713 | 2.9713 | 3.7468 | 3.7468 | 3.7481 | 3.7481 | 4.0613 | 4.0613 | 4.1261 | 4.1261 | 13.3074 | 13.3074 | 14.3054 | 14.3054 | 14.494 | 14.494 | 11.8837 | 11.8837 | 22.6863 | 22.6863 | 22.1119 | 22.1119 | 21.1626 | 21.1626 | 19.5702 | 19.5702 | 28.1972 | 28.1972 | 27.3166 | 27.3166 | 26.4473 | 26.4473 | 24.8754 | 24.8754 | 16.6101 | 16.6101 | 13.1386 | 13.1386 | 18.557 | 18.557 | 11.5316 | 11.5316 | 14.539 | 14.539 | 13.6631 | 13.6631 | 12.4743 | 12.4743 | 13.5758 | 13.5758 | 13.6041 | 13.6041 | 11.2454 | 11.2454 | 10.3154 | 10.3154 | 8.9116 | 8.9116 | 8.2586 | 8.2586 | 6.6321 | 6.6321 | 3.2911 | 3.2911 | 3.9213 | 3.9213 | 3.1918 | 3.1918 | 2.5485 | 2.5485 | 1.5199 | 1.5199 | 2.1755 | 2.1755 | 1.5242 | 1.5242 | 1.5036 | 1.5036 | 1.4825 | 1.4825 | 1.5119 | 1.5119 | 1.9582 | 1.9582 | 1.9046 | 1.9046 | 1.9836 | 1.9836 | 1.9179 | 1.9179 | 1.873 | 1.873 | 1.879 | 1.879 | 2.2132 | 2.2132 | 1.8297 | 1.8297 | 4.4665 | 4.4665 | 3.8455 | 3.8455 | 3.9974 | 3.9974 | 3.9026 | 3.9026 | 6.7174 | 6.7174 | 7.0197 | 7.0197 | 6.2705 | 6.2705 | 6.631 | 6.631 | 17.8808 | 17.8808 | 19.027 | 19.027 | 16.0615 | 16.0615 | 17.1449 | 17.1449 | 18.2162 | 18.2162 | 18.7082 | 18.7082 | 15.2633 | 15.2633 | 16.8696 | 16.8696 | 14.027 | 14.027 | 12.2916 | 12.2916 | 11.3131 | 11.3131 | 10.1643 | 10.1643 | 12.0695 | 12.0695 | 10.6722 | 10.6722 | 11.6234 | 11.6234 | 10.571 | 10.571 | 5.6216 | 5.6216 | 3.4636 | 3.4636 | 4.3519 | 4.3519 | 3.7367 | 3.7367 | 5.5132 | 5.5132 | 3.0363 | 3.0363 | 3.7888 | 3.7888 | 4.0434 | 4.0434 | 8e-05 | 8e-05 | 7e-05 | 7e-05 | 3e-05 | 3e-05 | 3e-05 | 3e-05 | 4e-05 | 4e-05 | 4e-05 | 4e-05 | 2e-05 | 2e-05 | 2e-05 | 2e-05 | 0 | 0 | 0 | 0 | 0 | 0 | 0 | 0 | 0.00209 | 0.00209 | 0.0016 | 0.0016 | 0.00269 | 0.00269 | 0.00264 | 0.00264 | 1.1418 | 1.1418 | 1.1199 | 1.1199 | 1.4085 | 1.4085 | 1.0534 | 1.0534 | 3.9344 | 3.9344 | 3.8748 | 3.8748 | 3.3677 | 3.3677 | 3.5008 | 3.5008 | 18.2586 | 18.2586 | 17.0438 | 17.0438 | 16.3362 | 16.3362 | 17.3443 | 17.3443 | 18.3572 | 18.3572 | 18.9898 | 18.9898 | 18.5412 | 18.5412 | 19.1438 | 19.1438 | 9.3434 | 9.3434 | 7.7521 | 7.7521 | 8.2423 | 8.2423 | 7.2546 | 7.2546 | 8.3551 | 8.3551 | 6.7682 | 6.7682 | 8.5793 | 8.5793 | 6.7108 | 6.7108 | 7.8498 | 7.8498 | 5.4572 | 5.4572 | 5.0942 | 5.0942 | 4.7632 | 4.7632 | 6.4314 | 6.4314 | 3.6611 | 3.6611 | 2.4646 | 2.4646 | 1.039 | 1.039 | 0.78385 | 0.78385 | 3e-05 | 3e-05 | 1e-05 | 1e-05 | 2e-05 | 2e-05 | 1e-05 | 1e-05 | 0 | 0 | 0 | 0 | 0 | 0 | 0 | 0 | 0 | 0 | 5e-05 | 5e-05 | 0 | 0 | 6e-05 | 6e-05 | 4e-05 | 4e-05 | 0.18628 | 0.18628 | 0.18342 | 0.18342 | 3.597 | 3.597 | 3.5123 | 3.5123 | 4.8697 | 4.8697 | 4.1053 | 4.1053 | 15.0101 | 15.0101 | 16.4984 | 16.4984 | 11.3301 | 11.3301 | 12.6395 | 12.6395 | 30.9443 | 30.9443 | 25.0956 | 25.0956 | 32.3161 | 32.3161 | 24.7763 | 24.7763 | 29.776 | 29.776 | 28.956 | 28.956 | 28.1914 | 28.1914 | 28.4214 | 28.4214 | 14.88 | 14.88 | 12.863 | 12.863 | 13.8741 | 13.8741 | 11.2629 | 11.2629 | 9.6729 | 9.6729 | 6.865 | 6.865 | 8.467 | 8.467 | 6.7901 | 6.7901 | 14.0505 | 14.0505 | 9.2266 | 9.2266 | 10.1297 | 10.1297 | 8.3797 | 8.3797 | 12.7436 | 12.7436 | 12.2742 | 12.2742 | 6.4926 | 6.4926 | 9.9869 | 9.9869 | 3.4541 | 3.4541 | 2.2629 | 2.2629 | 0.00015 | 0.00015 | 0.57491 | 0.57491 | [5 empty] | 72 | Puerto Montt 220 | Puerto Montt 220 | Melipulli 110 | 1.6937 | 1.6937 | 0 | 0 | 1.5952 | 1.5952 | 0 | 0 | 2.3276 | 2.3276 | 0.59015 | 0.59015 | 2.521 | 2.521 | 2e-05 | 2e-05 | 3.0221 | 3.0221 | 0.57662 | 0.57662 | 2.6677 | 2.6677 | 3e-05 | 3e-05 | 3.6253 | 3.6253 | 3.2463 | 3.2463 | 4.7279 | 4.7279 | 1.8718 | 1.8718 | 13.753 | 13.753 | 18.9748 | 18.9748 | 10.5347 | 10.5347 | 13.2264 | 13.2264 | 23.5257 | 23.5257 | 29.8025 | 29.8025 | 19.3994 | 19.3994 | 23.3907 | 23.3907 | 25.373 | 25.373 | 31.5649 | 31.5649 | 24.2059 | 24.2059 | 27.6564 | 27.6564 | 14.4818 | 14.4818 | 22.0419 | 22.0419 | 12.5431 | 12.5431 | 15.6474 | 15.6474 | 12.7037 | 12.7037 | 13.9773 | 13.9773 | 12.8266 | 12.8266 | 9.3462 | 9.3462 | 10.8932 | 10.8932 | 12.4616 | 12.4616 | 7.6903 | 7.6903 | 7.8481 | 7.8481 | 8.1571 | 8.1571 | 7.8533 | 7.8533 | 3.766 | 3.766 | 3.9614 | 3.9614 | 2.1464 | 2.1464 | 2.0872 | 2.0872 | 1.4386 | 1.4386 | 1.3928 | 1.3928 | 1.4901 | 1.4901 | 1.4222 | 1.4222 | 1.5042 | 1.5042 | 1.4106 | 1.4106 | 1.8915 | 1.8915 | 0.42285 | 0.42285 | 1.8969 | 1.8969 | 0 | 0 | 2.4088 | 2.4088 | 4e-05 | 4e-05 | 2.2 | 2.2 | 0 | 0 | 3.4774 | 3.4774 | 3.3902 | 3.3902 | 3.9089 | 3.9089 | 2.5748 | 2.5748 | 6.505 | 6.505 | 7.8405 | 7.8405 | 6.6729 | 6.6729 | 4.4369 | 4.4369 | 19.2377 | 19.2377 | 26.7136 | 26.7136 | 16.3064 | 16.3064 | 20.1179 | 20.1179 | 19.1568 | 19.1568 | 21.9796 | 21.9796 | 17.4358 | 17.4358 | 19.6652 | 19.6652 | 12.6379 | 12.6379 | 16.0764 | 16.0764 | 9.6093 | 9.6093 | 10.294 | 10.294 | 11.3265 | 11.3265 | 13.7205 | 13.7205 | 10.4116 | 10.4116 | 10.6342 | 10.6342 | 4.5396 | 4.5396 | 4.8642 | 4.8642 | 4.3407 | 4.3407 | 4.0413 | 4.0413 | 4.8955 | 4.8955 | 5.2708 | 5.2708 | 3.6167 | 3.6167 | 3.7549 | 3.7549 | 7e-05 | 7e-05 | 7e-05 | 7e-05 | 3e-05 | 3e-05 | 3e-05 | 3e-05 | 4e-05 | 4e-05 | 0 | 0 | 0 | 0 | 0 | 0 | 2e-05 | 2e-05 | 0 | 0 | 0 | 0 | 0 | 0 | 0.00163 | 0.00163 | 0 | 0 | 0.00266 | 0.00266 | 0 | 0 | 1.7849 | 1.7849 | 1.6664 | 1.6664 | 1.0535 | 1.0535 | 0.47339 | 0.47339 | 3.5652 | 3.5652 | 5.3916 | 5.3916 | 4.4514 | 4.4514 | 3.3387 | 3.3387 | 17.9894 | 17.9894 | 24.7078 | 24.7078 | 16.3801 | 16.3801 | 20.9184 | 20.9184 | 17.6245 | 17.6245 | 20.829 | 20.829 | 19.2693 | 19.2693 | 20.4239 | 20.4239 | 8.5758 | 8.5758 | 9.3407 | 9.3407 | 8.3889 | 8.3889 | 8.4223 | 8.4223 | 6.5363 | 6.5363 | 8.2384 | 8.2384 | 4.7259 | 4.7259 | 7.3655 | 7.3655 | 5.4079 | 5.4079 | 7.1012 | 7.1012 | 5.2728 | 5.2728 | 4.8708 | 4.8708 | 4.9523 | 4.9523 | 5.9283 | 5.9283 | 2.8602 | 2.8602 | 1.6176 | 1.6176 | 0.49383 | 0.49383 | 4e-05 | 4e-05 | 2e-05 | 2e-05 | 0 | 0 | 0 | 0 | 0 | 0 | 0 | 0 | 0 | 0 | 0 | 0 | 0 | 0 | 0 | 0 | 0 | 0 | 4e-05 | 4e-05 | 0 | 0 | 0.16983 | 0.16983 | 0 | 0 | 3.5163 | 3.5163 | 4.7231 | 4.7231 | 4.8547 | 4.8547 | 2.4581 | 2.4581 | 16.1652 | 16.1652 | 17.5579 | 17.5579 | 13.9493 | 13.9493 | 10.9897 | 10.9897 | 28.544 | 28.544 | 36.908 | 36.908 | 25.7182 | 25.7182 | 31.0633 | 31.0633 | 26.8689 | 26.8689 | 30.608 | 30.608 | 25.3718 | 25.3718 | 27.9338 | 27.9338 | 14.0498 | 14.0498 | 17.0933 | 17.0933 | 12.3731 | 12.3731 | 12.85 | 12.85 | 9.052 | 9.052 | 14.9507 | 14.9507 | 8.0369 | 8.0369 | 11.8495 | 11.8495 | 11.7423 | 11.7423 | 11.5247 | 11.5247 | 7.1409 | 7.1409 | 6.6012 | 6.6012 | 13.3782 | 13.3782 | 13.7568 | 13.7568 | 7.3216 | 7.3216 | 6.4856 | 6.4856 | 3.2159 | 3.2159 | 3.2648 | 3.2648 | 0.00018 | 0.00018 | 0.00012 | 0.00012 | [5 empty] | 72 | Puerto Montt 220 | Puerto Montt 220 | Melipulli 110 | 4e-05 | 4e-05 | 0.00012 | 0.00012 | 0 | 0 | 0 | 0 | 7e-05 | 7e-05 | 22.2964 | 22.2964 | 0 | 0 | 0.00012 | 0.00012 | 1.1581 | 1.1581 | 7.048 | 7.048 | 7e-05 | 7e-05 | 0.00019 | 0.00019 | 6.791 | 6.791 | 25.0775 | 25.0775 | 0.00011 | 0.00011 | 5.9018 | 5.9018 | 6.2744 | 6.2744 | 41.1568 | 41.1568 | 6.1582 | 6.1582 | 6.2744 | 6.2744 | 8.0638 | 8.0638 | 0.00063 | 0.00063 | 1.8026 | 1.8026 | 0.00061 | 0.00061 | 0.59331 | 0.59331 | 11.4728 | 11.4728 | 0.00028 | 0.00028 | 1.1559 | 1.1559 | 0.00103 | 0.00103 | 5.9338 | 5.9338 | 9e-05 | 9e-05 | 0.00015 | 0.00015 | 2.2906 | 2.2906 | 1.1055 | 1.1055 | 0.73163 | 0.73163 | 0.18929 | 0.18929 | 0.53655 | 0.53655 | 4.4159 | 4.4159 | 0 | 0 | 2e-05 | 2e-05 | 0.46627 | 0.46627 | 0.04682 | 0.04682 | 0 | 0 | 3e-05 | 3e-05 | 0.47316 | 0.47316 | 5.6432 | 5.6432 | 0 | 0 | 2e-05 | 2e-05 | 5.6431 | 5.6431 | 23.8005 | 23.8005 | 0 | 0 | 0 | 0 | 7e-05 | 7e-05 | 0.00013 | 0.00013 | 2e-05 | 2e-05 | 0.0001 | 0.0001 | 9e-05 | 9e-05 | 0.00015 | 0.00015 | 6e-05 | 6e-05 | 9e-05 | 9e-05 | 0.00033 | 0.00033 | 0.00038 | 0.00038 | 8e-05 | 8e-05 | 0.0003 | 0.0003 | 0.00035 | 0.00035 | 2.2992 | 2.2992 | 0.00027 | 0.00027 | 0.0004 | 0.0004 | 5.8974 | 5.8974 | 4.6763 | 4.6763 | 6.4165 | 6.4165 | 4.6835 | 4.6835 | 2.6734 | 2.6734 | 0.06595 | 0.06595 | 0.0002 | 0.0002 | 0.00028 | 0.00028 | 0.00354 | 0.00354 | 0.1439 | 0.1439 | 0 | 0 | 0.01612 | 0.01612 | 1.4496 | 1.4496 | 0.49614 | 0.49614 | 0.02519 | 0.02519 | 0.10284 | 0.10284 | 5e-05 | 5e-05 | 0.05466 | 0.05466 | 0 | 0 | 0 | 0 | 5e-05 | 5e-05 | 0.01846 | 0.01846 | 0 | 0 | 0 | 0 | 2e-05 | 2e-05 | 6e-05 | 6e-05 | 0 | 0 | 0 | 0 | 2e-05 | 2e-05 | 2e-05 | 2e-05 | 0 | 0 | 4e-05 | 4e-05 | 4e-05 | 4e-05 | 4e-05 | 4e-05 | 0 | 0 | 4e-05 | 4e-05 | 2e-05 | 2e-05 | 6e-05 | 6e-05 | 0 | 0 | 2e-05 | 2e-05 | 0.0002 | 0.0002 | 0.00027 | 0.00027 | 2e-05 | 2e-05 | 0.00016 | 0.00016 | 0.9941 | 0.9941 | 0.00029 | 0.00029 | 9e-05 | 9e-05 | 0.00027 | 0.00027 | 6.8575 | 6.8575 | 0.00042 | 0.00042 | 0.00034 | 0.00034 | 0.00044 | 0.00044 | 1.2576 | 1.2576 | 0.05488 | 0.05488 | 0.00014 | 0.00014 | 0.00026 | 0.00026 | 5e-05 | 5e-05 | 0.13966 | 0.13966 | 1e-05 | 1e-05 | 0.0001 | 0.0001 | 0 | 0 | 0.2412 | 0.2412 | 0 | 0 | 0.01525 | 0.01525 | 0 | 0 | 0.09654 | 0.09654 | 0 | 0 | 0.0164 | 0.0164 | 0 | 0 | 4e-05 | 4e-05 | 0 | 0 | 0 | 0 | 0 | 0 | 4e-05 | 4e-05 | 0 | 0 | 0 | 0 | 0 | 0 | 0 | 0 | 0 | 0 | 0 | 0 | 2e-05 | 2e-05 | 2e-05 | 2e-05 | 0 | 0 | 0 | 0 | 6e-05 | 6e-05 | 8e-05 | 8e-05 | 0 | 0 | 0.00012 | 0.00012 | 0.00022 | 0.00022 | 0.00031 | 0.00031 | 0.0001 | 0.0001 | 0.00016 | 0.00016 | 0.00035 | 0.00035 | 6.0964 | 6.0964 | 0.00022 | 0.00022 | 0.00037 | 0.00037 | 21.447 | 21.447 | 0.00058 | 0.00058 | 1.4439 | 1.4439 | 0.00054 | 0.00054 | 14.0906 | 14.0906 | 0.30644 | 0.30644 | 1.4221 | 1.4221 | 0.00037 | 0.00037 | 6e-05 | 6e-05 | 0.31497 | 0.31497 | 0 | 0 | 0.04339 | 0.04339 | 0.36115 | 0.36115 | 0.74788 | 0.74788 | 4e-05 | 4e-05 | 0.21373 | 0.21373 | 0.44243 | 0.44243 | 0.2155 | 0.2155 | 0 | 0 | 0.05437 | 0.05437 | 0 | 0 | 0.0429 | 0.0429 | 0 | 0 | 0 | 0 | 4e-05 | 4e-05 | 6e-05 | 6e-05 | 0 | 0 | 0 | 0 | [5 empty] | 72 | Puerto Montt 220 | Puerto Montt 220 | Melipulli 110 | 4e-05 | 4e-05 | 4e-05 | 4e-05 | 0 | 0 | 0 | 0 | 22.3396 | 22.3396 | 15.9718 | 15.9718 | 0.00012 | 0.00012 | 0.00012 | 0.00012 | 14.0885 | 14.0885 | 8.2036 | 8.2036 | 0.00019 | 0.00019 | 0.00019 | 0.00019 | 13.3229 | 13.3229 | 18.0631 | 18.0631 | 5.9018 | 5.9018 | 5.9018 | 5.9018 | 24.7784 | 24.7784 | 24.7536 | 24.7536 | 6.2743 | 6.2743 | 6.1582 | 6.1582 | 8.1984 | 8.1984 | 11.2867 | 11.2867 | 1.1566 | 1.1566 | 0.00056 | 0.00056 | 6.0036 | 6.0036 | 6.0855 | 6.0855 | 5.8927 | 5.8927 | 5.6163 | 5.6163 | 6.4809 | 6.4809 | 6.6809 | 6.6809 | 0.29415 | 0.29415 | 0.44915 | 0.44915 | 0.60901 | 0.60901 | 1.3608 | 1.3608 | 0.31043 | 0.31043 | 0.42648 | 0.42648 | 1.3178 | 1.3178 | 6.1115 | 6.1115 | 0.07018 | 0.07018 | 0.10753 | 0.10753 | 0.08543 | 0.08543 | 0.1178 | 0.1178 | 0.02825 | 0.02825 | 0.03927 | 0.03927 | 5.8823 | 5.8823 | 5.6161 | 5.6161 | 6e-05 | 6e-05 | 6e-05 | 6e-05 | 11.2212 | 11.2212 | 7.0818 | 7.0818 | 0 | 0 | 0 | 0 | 9e-05 | 9e-05 | 8e-05 | 8e-05 | 6e-05 | 6e-05 | 2e-05 | 2e-05 | 0.00015 | 0.00015 | 0.00013 | 0.00013 | 0.0001 | 0.0001 | 9e-05 | 9e-05 | 0.00044 | 0.00044 | 4.672 | 4.672 | 0.00026 | 0.00026 | 0.00025 | 0.00025 | 0.00046 | 0.00046 | 0.00044 | 0.00044 | 0.00034 | 0.00034 | 0.00035 | 0.00035 | 4.672 | 4.672 | 4.6764 | 4.6764 | 4.6834 | 4.6834 | 4.6834 | 4.6834 | 0.29877 | 0.29877 | 0.40659 | 0.40659 | 0.04476 | 0.04476 | 0.08709 | 0.08709 | 0.49095 | 0.49095 | 0.70891 | 0.70891 | 0.20951 | 0.20951 | 0.3436 | 0.3436 | 0.50386 | 0.50386 | 0.61488 | 0.61488 | 0.27615 | 0.27615 | 0.39743 | 0.39743 | 0.16421 | 0.16421 | 0.15819 | 0.15819 | 0.01812 | 0.01812 | 0.0646 | 0.0646 | 0.04912 | 0.04912 | 0.08131 | 0.08131 | 0.04889 | 0.04889 | 0.05069 | 0.05069 | 6e-05 | 6e-05 | 2e-05 | 2e-05 | 0 | 0 | 0 | 0 | 4e-05 | 4e-05 | 2e-05 | 2e-05 | 0 | 0 | 0 | 0 | 4e-05 | 4e-05 | 0 | 0 | 0 | 0 | 0 | 0 | 6e-05 | 6e-05 | 4e-05 | 4e-05 | 4e-05 | 4e-05 | 4e-05 | 4e-05 | 0.00027 | 0.00027 | 0.00027 | 0.00027 | 7e-05 | 7e-05 | 7e-05 | 7e-05 | 0.00026 | 0.00026 | 0.0003 | 0.0003 | 0.00023 | 0.00023 | 0.00028 | 0.00028 | 0.00043 | 0.00043 | 0.00043 | 0.00043 | 0.00035 | 0.00035 | 0.0004 | 0.0004 | 0.30125 | 0.30125 | 0.4375 | 0.4375 | 0.02913 | 0.02913 | 0.04962 | 0.04962 | 0.50453 | 0.50453 | 0.53478 | 0.53478 | 0.28683 | 0.28683 | 0.36867 | 0.36867 | 0.3856 | 0.3856 | 0.45677 | 0.45677 | 0.23181 | 0.23181 | 0.25531 | 0.25531 | 0.21628 | 0.21628 | 0.22424 | 0.22424 | 0.08707 | 0.08707 | 0.11295 | 0.11295 | 0.06675 | 0.06675 | 0.05004 | 0.05004 | 6e-05 | 6e-05 | 6e-05 | 6e-05 | 4e-05 | 4e-05 | 4e-05 | 4e-05 | 0 | 0 | 0 | 0 | 0 | 0 | 0 | 0 | 0 | 0 | 0 | 0 | 4e-05 | 4e-05 | 4e-05 | 4e-05 | 4e-05 | 4e-05 | 0 | 0 | 6e-05 | 6e-05 | 8e-05 | 8e-05 | 0.00012 | 0.00012 | 8e-05 | 8e-05 | 0.00029 | 0.00029 | 0.00023 | 0.00023 | 0.00014 | 0.00014 | 0.00014 | 0.00014 | 2.3037 | 2.3037 | 1.152 | 1.152 | 0.00034 | 0.00034 | 0.00037 | 0.00037 | 3.8506 | 3.8506 | 4.8891 | 4.8891 | 0.00047 | 0.00047 | 0.00043 | 0.00043 | 0.81703 | 0.81703 | 1.0104 | 1.0104 | 0.29339 | 0.29339 | 0.38179 | 0.38179 | 0.81359 | 0.81359 | 0.98663 | 0.98663 | 0.48498 | 0.48498 | 0.56414 | 0.56414 | 0.99915 | 0.99915 | 0.9555 | 0.9555 | 0.51196 | 0.51196 | 0.65531 | 0.65531 | 0.43426 | 0.43426 | 0.54596 | 0.54596 | 0.2595 | 0.2595 | 0.2891 | 0.2891 | 0.20871 | 0.20871 | 0.23602 | 0.23602 | 8e-05 | 8e-05 | 0.01552 | 0.01552 | 6e-05 | 6e-05 | 6e-05 | 6e-05 | 0 | 0 | 0 | 0 | [5 empty] | 72 | Puerto Montt 220 | Puerto Montt 220 | Melipulli 110 | 2e-05 | 2e-05 | 0.40438 | 0.40438 | 0 | 0 | 0.00526 | 0.00526 | 7.0478 | 7.0478 | 8.9929 | 8.9929 | 4e-05 | 4e-05 | 1.4394 | 1.4394 | 7.048 | 7.048 | 1.8704 | 1.8704 | 0.00015 | 0.00015 | 0.92138 | 0.92138 | 12.1133 | 12.1133 | 9.2788 | 9.2788 | 0.00022 | 0.00022 | 1.871 | 1.871 | 8.452 | 8.452 | 13.6054 | 13.6054 | 0.00032 | 0.00032 | 7.1096 | 7.1096 | 5.8874 | 5.8874 | 20.2058 | 20.2058 | 0.00046 | 0.00046 | 10.1375 | 10.1375 | 16.7212 | 16.7212 | 32.1006 | 32.1006 | 7.8699 | 7.8699 | 26.0313 | 26.0313 | 23.3782 | 23.3782 | 31.6018 | 31.6018 | 11.0965 | 11.0965 | 24.1605 | 24.1605 | 9.2456 | 9.2456 | 18.8638 | 18.8638 | 5.2316 | 5.2316 | 13.7835 | 13.7835 | 5.8094 | 5.8094 | 16.6695 | 16.6695 | 2.1173 | 2.1173 | 11.0109 | 11.0109 | 0.92356 | 0.92356 | 10.8651 | 10.8651 | 0.0855 | 0.0855 | 4.4203 | 4.4203 | 4e-05 | 4e-05 | 1.9088 | 1.9088 | 3e-05 | 3e-05 | 1.7676 | 1.7676 | 5.6431 | 5.6431 | 0.56593 | 0.56593 | 0 | 0 | 0.00894 | 0.00894 | 8e-05 | 8e-05 | 1.9905 | 1.9905 | 0 | 0 | 1.2715 | 1.2715 | 0.00015 | 0.00015 | 1.9111 | 1.9111 | 0.0001 | 0.0001 | 1.2965 | 1.2965 | 5.059 | 5.059 | 7.4819 | 7.4819 | 0.00021 | 0.00021 | 1.9983 | 1.9983 | 0.00042 | 0.00042 | 6.8922 | 6.8922 | 0.00026 | 0.00026 | 4.2837 | 4.2837 | 4.6317 | 4.6317 | 15.289 | 15.289 | 4.6834 | 4.6834 | 10.4011 | 10.4011 | 11.5863 | 11.5863 | 26.9925 | 26.9925 | 7.1328 | 7.1328 | 23.7643 | 23.7643 | 12.2226 | 12.2226 | 24.5476 | 24.5476 | 9.5307 | 9.5307 | 16.3735 | 16.3735 | 6.8348 | 6.8348 | 14.7867 | 14.7867 | 3.5892 | 3.5892 | 11.2391 | 11.2391 | 1.6375 | 1.6375 | 10.9629 | 10.9629 | 1.2471 | 1.2471 | 4.5064 | 4.5064 | 1.6507 | 1.6507 | 5.7903 | 5.7903 | 0.44502 | 0.44502 | 3.4095 | 3.4095 | 2e-05 | 2e-05 | 7e-05 | 7e-05 | 0 | 0 | 4e-05 | 4e-05 | 0 | 0 | 2e-05 | 2e-05 | 0 | 0 | 1e-05 | 1e-05 | 0 | 0 | 0 | 0 | 0 | 0 | 0 | 0 | 2e-05 | 2e-05 | 0.20469 | 0.20469 | 4e-05 | 4e-05 | 2e-05 | 2e-05 | 0.0002 | 0.0002 | 1.1704 | 1.1704 | 9e-05 | 9e-05 | 0.33431 | 0.33431 | 0.0002 | 0.0002 | 4.6799 | 4.6799 | 0.00025 | 0.00025 | 2.379 | 2.379 | 0.78558 | 0.78558 | 12.7096 | 12.7096 | 0.00035 | 0.00035 | 7.2565 | 7.2565 | 15.968 | 15.968 | 29.298 | 29.298 | 8.0827 | 8.0827 | 24.148 | 24.148 | 9.2242 | 9.2242 | 20.2948 | 20.2948 | 5.9118 | 5.9118 | 14.7537 | 14.7537 | 3.3742 | 3.3742 | 16.5337 | 16.5337 | 2.0639 | 2.0639 | 11.413 | 11.413 | 1.7368 | 1.7368 | 15.0784 | 15.0784 | 1.4531 | 1.4531 | 10.0333 | 10.0333 | 0.18318 | 0.18318 | 8.0526 | 8.0526 | 0.01584 | 0.01584 | 2.7938 | 2.7938 | 1e-05 | 1e-05 | 7e-05 | 7e-05 | 0 | 0 | 2e-05 | 2e-05 | 0 | 0 | 0 | 0 | 0 | 0 | 0 | 0 | 0 | 0 | 5e-05 | 5e-05 | 0 | 0 | 2e-05 | 2e-05 | 4e-05 | 4e-05 | 0.12926 | 0.12926 | 8e-05 | 8e-05 | 0.26253 | 0.26253 | 0.00022 | 0.00022 | 4.175 | 4.175 | 0.00012 | 0.00012 | 0.69706 | 0.69706 | 1.1516 | 1.1516 | 14.0998 | 14.0998 | 0.00023 | 0.00023 | 7.8398 | 7.8398 | 0.00989 | 0.00989 | 20.995 | 20.995 | 0.00043 | 0.00043 | 9.391 | 9.391 | 1.5689 | 1.5689 | 43.1782 | 43.1782 | 0.77202 | 0.77202 | 38.4324 | 38.4324 | 19.7982 | 19.7982 | 30.8314 | 30.8314 | 9.2666 | 9.2666 | 23.5891 | 23.5891 | 8.3595 | 8.3595 | 21.6319 | 21.6319 | 4.6924 | 4.6924 | 18.8559 | 18.8559 | 3.7852 | 3.7852 | 25.1997 | 25.1997 | 2.1906 | 2.1906 | 18.6242 | 18.6242 | 0.66479 | 0.66479 | 18.5337 | 18.5337 | 0.02642 | 0.02642 | 9.7555 | 9.7555 | 0 | 0 | 2.657 | 2.657 | 0 | 0 | 6e-05 | 6e-05 | [5 empty] | 72 | Puerto Montt 220 | Puerto Montt 220 | Melipulli 110 | 1.9051 | 1.9051 | 1.92 | 1.92 | 1.1504 | 1.1504 | 1.5216 | 1.5216 | 15.0838 | 15.0838 | 14.7655 | 14.7655 | 8.9972 | 8.9972 | 9.0052 | 9.0052 | 2.759 | 2.759 | 9.7987 | 9.7987 | 1.9 | 1.9 | 1.933 | 1.933 | 9.9686 | 9.9686 | 11.168 | 11.168 | 3.3877 | 3.3877 | 3.6953 | 3.6953 | 18.9956 | 18.9956 | 27.9397 | 27.9397 | 9.9188 | 9.9188 | 14.2609 | 14.2609 | 38.474 | 38.474 | 30.3925 | 30.3925 | 25.0782 | 25.0782 | 23.5976 | 23.5976 | 35.6348 | 35.6348 | 32.838 | 32.838 | 30.3761 | 30.3761 | 27.0509 | 27.0509 | 32.6934 | 32.6934 | 31.6237 | 31.6237 | 27.1139 | 27.1139 | 27.6692 | 27.6692 | 18.7322 | 18.7322 | 19.3241 | 19.3241 | 16.1664 | 16.1664 | 13.8902 | 13.8902 | 16.153 | 16.153 | 16.0624 | 16.0624 | 10.1617 | 10.1617 | 8.5863 | 8.5863 | 12.2268 | 12.2268 | 10.3895 | 10.3895 | 4.6286 | 4.6286 | 4.5609 | 4.5609 | 3.1833 | 3.1833 | 2.5593 | 2.5593 | 1.9555 | 1.9555 | 2.1331 | 2.1331 | 13.2776 | 13.2776 | 2.38 | 2.38 | 1.2219 | 1.2219 | 0.9872 | 0.9872 | 2.0457 | 2.0457 | 2.0044 | 2.0044 | 1.9851 | 1.9851 | 1.861 | 1.861 | 2.4808 | 2.4808 | 2.5353 | 2.5353 | 1.8783 | 1.8783 | 2.2612 | 2.2612 | 9.1618 | 9.1618 | 9.008 | 9.008 | 7.9363 | 7.9363 | 7.9401 | 7.9401 | 8.2666 | 8.2666 | 8.3964 | 8.3964 | 5.2823 | 5.2823 | 5.7486 | 5.7486 | 30.1959 | 30.1959 | 25.8901 | 25.8901 | 24.0672 | 24.0672 | 19.8857 | 19.8857 | 29.8111 | 29.8111 | 29.4688 | 29.4688 | 27.6706 | 27.6706 | 26.0661 | 26.0661 | 24.9507 | 24.9507 | 22.6356 | 22.6356 | 19.3761 | 19.3761 | 18.2692 | 18.2692 | 13.806 | 13.806 | 13.0887 | 13.0887 | 12.0236 | 12.0236 | 11.337 | 11.337 | 9.0495 | 9.0495 | 9.1568 | 9.1568 | 4.3979 | 4.3979 | 4.3145 | 4.3145 | 6.1379 | 6.1379 | 6.0991 | 6.0991 | 4.0496 | 4.0496 | 4.0026 | 4.0026 | 0.49058 | 0.49058 | 0.00017 | 0.00017 | 9e-05 | 9e-05 | 4e-05 | 4e-05 | 7e-05 | 7e-05 | 7e-05 | 7e-05 | 3e-05 | 3e-05 | 2e-05 | 2e-05 | 4e-05 | 4e-05 | 6e-05 | 6e-05 | 1.0388 | 1.0388 | 2e-05 | 2e-05 | 0.21073 | 0.21073 | 0.00315 | 0.00315 | 0.92399 | 0.92399 | 1.1638 | 1.1638 | 2.809 | 2.809 | 2.3781 | 2.3781 | 2.8222 | 2.8222 | 2.2146 | 2.2146 | 6.0964 | 6.0964 | 10.2553 | 10.2553 | 4.0186 | 4.0186 | 2.3493 | 2.3493 | 23.2891 | 23.2891 | 20.0839 | 20.0839 | 15.6452 | 15.6452 | 15.7483 | 15.7483 | 30.5999 | 30.5999 | 27.4111 | 27.4111 | 28.1922 | 28.1922 | 23.8667 | 23.8667 | 22.2478 | 22.2478 | 20.3738 | 20.3738 | 17.0404 | 17.0404 | 15.5097 | 15.5097 | 14.5198 | 14.5198 | 12.5754 | 12.5754 | 9.9321 | 9.9321 | 10.9975 | 10.9975 | 14.2405 | 14.2405 | 12.7932 | 12.7932 | 9.4422 | 9.4422 | 8.2697 | 8.2697 | 9.6045 | 9.6045 | 6.9377 | 6.9377 | 3.1825 | 3.1825 | 3.5931 | 3.5931 | 0.41603 | 0.41603 | 0.00035 | 0.00035 | 5e-05 | 5e-05 | 5e-05 | 5e-05 | 1e-05 | 1e-05 | 0 | 0 | 1e-05 | 1e-05 | 0 | 0 | 5e-05 | 5e-05 | 5e-05 | 5e-05 | 2e-05 | 2e-05 | 2e-05 | 2e-05 | 0.17781 | 0.17781 | 0.42019 | 0.42019 | 0.4759 | 0.4759 | 0.70421 | 0.70421 | 5.9785 | 5.9785 | 6.6998 | 6.6998 | 4.3917 | 4.3917 | 4.1372 | 4.1372 | 16.4404 | 16.4404 | 15.3143 | 15.3143 | 11.7368 | 11.7368 | 10.6378 | 10.6378 | 39.3989 | 39.3989 | 33.0209 | 33.0209 | 29.8751 | 29.8751 | 28.0299 | 28.0299 | 45.73 | 45.73 | 42.7083 | 42.7083 | 40.7388 | 40.7388 | 36.0854 | 36.0854 | 29.1318 | 29.1318 | 25.5903 | 25.5903 | 23.5179 | 23.5179 | 22.1534 | 22.1534 | 21.1352 | 21.1352 | 21.8259 | 21.8259 | 18.6091 | 18.6091 | 18.4168 | 18.4168 | 23.0052 | 23.0052 | 22.3616 | 22.3616 | 17.6983 | 17.6983 | 16.6927 | 16.6927 | 17.5933 | 17.5933 | 15.2186 | 15.2186 | 9.5599 | 9.5599 | 9.2302 | 9.2302 | 6.7165 | 6.7165 | 4.2413 | 4.2413 | 0.49802 | 0.49802 | 0.00015 | 0.00015
|  |  | 73 | Melipulli 220 | Melipulli 220 | Melipulli 110 | 2.0138 | 2.0138 | 1.047 | 1.047 | 1.0331 | 1.0331 | 1.6391 | 1.6391 | 2.4196 | 2.4196 | 2.3256 | 2.3256 | 2.2129 | 2.2129 | 2.3341 | 2.3341 | 3.0558 | 3.0558 | 3.0313 | 3.0313 | 3.0316 | 3.0316 | 2.9714 | 2.9714 | 3.747 | 3.747 | 3.7482 | 3.7482 | 4.0614 | 4.0614 | 4.1262 | 4.1262 | 13.3078 | 13.3078 | 14.3059 | 14.3059 | 14.4945 | 14.4945 | 11.884 | 11.884 | 22.687 | 22.687 | 22.1126 | 22.1126 | 21.1633 | 21.1633 | 19.5708 | 19.5708 | 28.1981 | 28.1981 | 27.3175 | 27.3175 | 26.4481 | 26.4481 | 24.8762 | 24.8762 | 16.6106 | 16.6106 | 13.139 | 13.139 | 18.5576 | 18.5576 | 11.5319 | 11.5319 | 14.5395 | 14.5395 | 13.6635 | 13.6635 | 12.4747 | 12.4747 | 13.5762 | 13.5762 | 13.6045 | 13.6045 | 11.2458 | 11.2458 | 10.3157 | 10.3157 | 8.9119 | 8.9119 | 8.2588 | 8.2588 | 6.6323 | 6.6323 | 3.2912 | 3.2912 | 3.9215 | 3.9215 | 3.1919 | 3.1919 | 2.5486 | 2.5486 | 1.52 | 1.52 | 2.1756 | 2.1756 | 1.5242 | 1.5242 | 1.5037 | 1.5037 | 1.4825 | 1.4825 | 1.5119 | 1.5119 | 1.9582 | 1.9582 | 1.9047 | 1.9047 | 1.9837 | 1.9837 | 1.918 | 1.918 | 1.873 | 1.873 | 1.8791 | 1.8791 | 2.2133 | 2.2133 | 1.8297 | 1.8297 | 4.4667 | 4.4667 | 3.8456 | 3.8456 | 3.9975 | 3.9975 | 3.9028 | 3.9028 | 6.7176 | 6.7176 | 7.0199 | 7.0199 | 6.2707 | 6.2707 | 6.6312 | 6.6312 | 17.8814 | 17.8814 | 19.0276 | 19.0276 | 16.062 | 16.062 | 17.1455 | 17.1455 | 18.2168 | 18.2168 | 18.7088 | 18.7088 | 15.2637 | 15.2637 | 16.8702 | 16.8702 | 14.0275 | 14.0275 | 12.292 | 12.292 | 11.3134 | 11.3134 | 10.1646 | 10.1646 | 12.0699 | 12.0699 | 10.6725 | 10.6725 | 11.6237 | 11.6237 | 10.5713 | 10.5713 | 5.6217 | 5.6217 | 3.4637 | 3.4637 | 4.352 | 4.352 | 3.7368 | 3.7368 | 5.5133 | 5.5133 | 3.0364 | 3.0364 | 3.7889 | 3.7889 | 4.0435 | 4.0435 | 8e-05 | 8e-05 | 7e-05 | 7e-05 | 3e-05 | 3e-05 | 3e-05 | 3e-05 | 4e-05 | 4e-05 | 4e-05 | 4e-05 | 2e-05 | 2e-05 | 2e-05 | 2e-05 | 0 | 0 | 0 | 0 | 0 | 0 | 0 | 0 | 0.00209 | 0.00209 | 0.0016 | 0.0016 | 0.00269 | 0.00269 | 0.00264 | 0.00264 | 1.1419 | 1.1419 | 1.1199 | 1.1199 | 1.4085 | 1.4085 | 1.0534 | 1.0534 | 3.9346 | 3.9346 | 3.875 | 3.875 | 3.3678 | 3.3678 | 3.5009 | 3.5009 | 18.2592 | 18.2592 | 17.0443 | 17.0443 | 16.3367 | 16.3367 | 17.3449 | 17.3449 | 18.3578 | 18.3578 | 18.9904 | 18.9904 | 18.5418 | 18.5418 | 19.1444 | 19.1444 | 9.3437 | 9.3437 | 7.7524 | 7.7524 | 8.2425 | 8.2425 | 7.2549 | 7.2549 | 8.3553 | 8.3553 | 6.7684 | 6.7684 | 8.5796 | 8.5796 | 6.7111 | 6.7111 | 7.8501 | 7.8501 | 5.4574 | 5.4574 | 5.0943 | 5.0943 | 4.7633 | 4.7633 | 6.4316 | 6.4316 | 3.6612 | 3.6612 | 2.4646 | 2.4646 | 1.039 | 1.039 | 0.78387 | 0.78387 | 3e-05 | 3e-05 | 1e-05 | 1e-05 | 2e-05 | 2e-05 | 1e-05 | 1e-05 | 0 | 0 | 0 | 0 | 0 | 0 | 0 | 0 | 0 | 0 | 5e-05 | 5e-05 | 0 | 0 | 6e-05 | 6e-05 | 4e-05 | 4e-05 | 0.18629 | 0.18629 | 0.18343 | 0.18343 | 3.5972 | 3.5972 | 3.5124 | 3.5124 | 4.8698 | 4.8698 | 4.1055 | 4.1055 | 15.0106 | 15.0106 | 16.4989 | 16.4989 | 11.3304 | 11.3304 | 12.6399 | 12.6399 | 30.9453 | 30.9453 | 25.0964 | 25.0964 | 32.3171 | 32.3171 | 24.777 | 24.777 | 29.777 | 29.777 | 28.9569 | 28.9569 | 28.1923 | 28.1923 | 28.4223 | 28.4223 | 14.8805 | 14.8805 | 12.8634 | 12.8634 | 13.8746 | 13.8746 | 11.2633 | 11.2633 | 9.6732 | 9.6732 | 6.8652 | 6.8652 | 8.4673 | 8.4673 | 6.7903 | 6.7903 | 14.051 | 14.051 | 9.2269 | 9.2269 | 10.13 | 10.13 | 8.3799 | 8.3799 | 12.744 | 12.744 | 12.2746 | 12.2746 | 6.4928 | 6.4928 | 9.9872 | 9.9872 | 3.4542 | 3.4542 | 2.263 | 2.263 | 0.00015 | 0.00015 | 0.57493 | 0.57493 | [5 empty] | 73 | Melipulli 220 | Melipulli 220 | Melipulli 110 | 1.6937 | 1.6937 | 0 | 0 | 1.5952 | 1.5952 | 0 | 0 | 2.3276 | 2.3276 | 0.59017 | 0.59017 | 2.521 | 2.521 | 2e-05 | 2e-05 | 3.0222 | 3.0222 | 0.57664 | 0.57664 | 2.6678 | 2.6678 | 3e-05 | 3e-05 | 3.6254 | 3.6254 | 3.2464 | 3.2464 | 4.728 | 4.728 | 1.8719 | 1.8719 | 13.7534 | 13.7534 | 18.9754 | 18.9754 | 10.5351 | 10.5351 | 13.2268 | 13.2268 | 23.5265 | 23.5265 | 29.8035 | 29.8035 | 19.4 | 19.4 | 23.3915 | 23.3915 | 25.3739 | 25.3739 | 31.566 | 31.566 | 24.2067 | 24.2067 | 27.6573 | 27.6573 | 14.4822 | 14.4822 | 22.0426 | 22.0426 | 12.5435 | 12.5435 | 15.6479 | 15.6479 | 12.7041 | 12.7041 | 13.9778 | 13.9778 | 12.827 | 12.827 | 9.3465 | 9.3465 | 10.8935 | 10.8935 | 12.462 | 12.462 | 7.6905 | 7.6905 | 7.8483 | 7.8483 | 8.1573 | 8.1573 | 7.8535 | 7.8535 | 3.7661 | 3.7661 | 3.9615 | 3.9615 | 2.1465 | 2.1465 | 2.0873 | 2.0873 | 1.4386 | 1.4386 | 1.3929 | 1.3929 | 1.4901 | 1.4901 | 1.4223 | 1.4223 | 1.5043 | 1.5043 | 1.4106 | 1.4106 | 1.8915 | 1.8915 | 0.42287 | 0.42287 | 1.897 | 1.897 | 0 | 0 | 2.4089 | 2.4089 | 4e-05 | 4e-05 | 2.2001 | 2.2001 | 0 | 0 | 3.4775 | 3.4775 | 3.3903 | 3.3903 | 3.9091 | 3.9091 | 2.5749 | 2.5749 | 6.5052 | 6.5052 | 7.8408 | 7.8408 | 6.6731 | 6.6731 | 4.437 | 4.437 | 19.2383 | 19.2383 | 26.7145 | 26.7145 | 16.307 | 16.307 | 20.1185 | 20.1185 | 19.1575 | 19.1575 | 21.9803 | 21.9803 | 17.4363 | 17.4363 | 19.6658 | 19.6658 | 12.6383 | 12.6383 | 16.077 | 16.077 | 9.6096 | 9.6096 | 10.2944 | 10.2944 | 11.3268 | 11.3268 | 13.7209 | 13.7209 | 10.4119 | 10.4119 | 10.6346 | 10.6346 | 4.5398 | 4.5398 | 4.8644 | 4.8644 | 4.3409 | 4.3409 | 4.0414 | 4.0414 | 4.8957 | 4.8957 | 5.271 | 5.271 | 3.6168 | 3.6168 | 3.755 | 3.755 | 7e-05 | 7e-05 | 7e-05 | 7e-05 | 3e-05 | 3e-05 | 3e-05 | 3e-05 | 4e-05 | 4e-05 | 0 | 0 | 0 | 0 | 0 | 0 | 2e-05 | 2e-05 | 0 | 0 | 0 | 0 | 0 | 0 | 0.00163 | 0.00163 | 0 | 0 | 0.00266 | 0.00266 | 0 | 0 | 1.7849 | 1.7849 | 1.6664 | 1.6664 | 1.0535 | 1.0535 | 0.47341 | 0.47341 | 3.5653 | 3.5653 | 5.3917 | 5.3917 | 4.4515 | 4.4515 | 3.3388 | 3.3388 | 17.99 | 17.99 | 24.7085 | 24.7085 | 16.3806 | 16.3806 | 20.919 | 20.919 | 17.625 | 17.625 | 20.8297 | 20.8297 | 19.2699 | 19.2699 | 20.4246 | 20.4246 | 8.5761 | 8.5761 | 9.341 | 9.341 | 8.3892 | 8.3892 | 8.4226 | 8.4226 | 6.5366 | 6.5366 | 8.2387 | 8.2387 | 4.7261 | 4.7261 | 7.3658 | 7.3658 | 5.4081 | 5.4081 | 7.1014 | 7.1014 | 5.273 | 5.273 | 4.871 | 4.871 | 4.9524 | 4.9524 | 5.9285 | 5.9285 | 2.8603 | 2.8603 | 1.6176 | 1.6176 | 0.49385 | 0.49385 | 4e-05 | 4e-05 | 2e-05 | 2e-05 | 0 | 0 | 0 | 0 | 0 | 0 | 0 | 0 | 0 | 0 | 0 | 0 | 0 | 0 | 0 | 0 | 0 | 0 | 4e-05 | 4e-05 | 0 | 0 | 0.16984 | 0.16984 | 0 | 0 | 3.5164 | 3.5164 | 4.7232 | 4.7232 | 4.8548 | 4.8548 | 2.4581 | 2.4581 | 16.1657 | 16.1657 | 17.5584 | 17.5584 | 13.9497 | 13.9497 | 10.9901 | 10.9901 | 28.5449 | 28.5449 | 36.9092 | 36.9092 | 25.719 | 25.719 | 31.0643 | 31.0643 | 26.8698 | 26.8698 | 30.609 | 30.609 | 25.3726 | 25.3726 | 27.9347 | 27.9347 | 14.0502 | 14.0502 | 17.0939 | 17.0939 | 12.3735 | 12.3735 | 12.8504 | 12.8504 | 9.0523 | 9.0523 | 14.9512 | 14.9512 | 8.0371 | 8.0371 | 11.8499 | 11.8499 | 11.7426 | 11.7426 | 11.5251 | 11.5251 | 7.1411 | 7.1411 | 6.6014 | 6.6014 | 13.3786 | 13.3786 | 13.7573 | 13.7573 | 7.3219 | 7.3219 | 6.4858 | 6.4858 | 3.216 | 3.216 | 3.2649 | 3.2649 | 0.00018 | 0.00018 | 0.00012 | 0.00012 | [5 empty] | 73 | Melipulli 220 | Melipulli 220 | Melipulli 110 | 4e-05 | 4e-05 | 0.00012 | 0.00012 | 0 | 0 | 0 | 0 | 7e-05 | 7e-05 | 22.2971 | 22.2971 | 0 | 0 | 0.00012 | 0.00012 | 1.1581 | 1.1581 | 7.0482 | 7.0482 | 7e-05 | 7e-05 | 0.00019 | 0.00019 | 6.7912 | 6.7912 | 25.0783 | 25.0783 | 0.00011 | 0.00011 | 5.902 | 5.902 | 6.2745 | 6.2745 | 41.1581 | 41.1581 | 6.1584 | 6.1584 | 6.2746 | 6.2746 | 8.0641 | 8.0641 | 0.00063 | 0.00063 | 1.8027 | 1.8027 | 0.00061 | 0.00061 | 0.59332 | 0.59332 | 11.4732 | 11.4732 | 0.00028 | 0.00028 | 1.156 | 1.156 | 0.00103 | 0.00103 | 5.934 | 5.934 | 9e-05 | 9e-05 | 0.00015 | 0.00015 | 2.2907 | 2.2907 | 1.1056 | 1.1056 | 0.73166 | 0.73166 | 0.1893 | 0.1893 | 0.53657 | 0.53657 | 4.4161 | 4.4161 | 0 | 0 | 2e-05 | 2e-05 | 0.46628 | 0.46628 | 0.04682 | 0.04682 | 0 | 0 | 3e-05 | 3e-05 | 0.47318 | 0.47318 | 5.6433 | 5.6433 | 0 | 0 | 2e-05 | 2e-05 | 5.6433 | 5.6433 | 23.8012 | 23.8012 | 0 | 0 | 0 | 0 | 7e-05 | 7e-05 | 0.00013 | 0.00013 | 2e-05 | 2e-05 | 0.0001 | 0.0001 | 9e-05 | 9e-05 | 0.00015 | 0.00015 | 6e-05 | 6e-05 | 9e-05 | 9e-05 | 0.00033 | 0.00033 | 0.00038 | 0.00038 | 8e-05 | 8e-05 | 0.0003 | 0.0003 | 0.00035 | 0.00035 | 2.2993 | 2.2993 | 0.00027 | 0.00027 | 0.0004 | 0.0004 | 5.8976 | 5.8976 | 4.6764 | 4.6764 | 6.4167 | 6.4167 | 4.6836 | 4.6836 | 2.6735 | 2.6735 | 0.06595 | 0.06595 | 0.0002 | 0.0002 | 0.00028 | 0.00028 | 0.00354 | 0.00354 | 0.1439 | 0.1439 | 0 | 0 | 0.01612 | 0.01612 | 1.4496 | 1.4496 | 0.49616 | 0.49616 | 0.02519 | 0.02519 | 0.10285 | 0.10285 | 5e-05 | 5e-05 | 0.05466 | 0.05466 | 0 | 0 | 0 | 0 | 5e-05 | 5e-05 | 0.01846 | 0.01846 | 0 | 0 | 0 | 0 | 2e-05 | 2e-05 | 6e-05 | 6e-05 | 0 | 0 | 0 | 0 | 2e-05 | 2e-05 | 2e-05 | 2e-05 | 0 | 0 | 4e-05 | 4e-05 | 4e-05 | 4e-05 | 4e-05 | 4e-05 | 0 | 0 | 4e-05 | 4e-05 | 2e-05 | 2e-05 | 6e-05 | 6e-05 | 0 | 0 | 2e-05 | 2e-05 | 0.0002 | 0.0002 | 0.00027 | 0.00027 | 2e-05 | 2e-05 | 0.00016 | 0.00016 | 0.99413 | 0.99413 | 0.00029 | 0.00029 | 9e-05 | 9e-05 | 0.00027 | 0.00027 | 6.8578 | 6.8578 | 0.00042 | 0.00042 | 0.00034 | 0.00034 | 0.00044 | 0.00044 | 1.2576 | 1.2576 | 0.05488 | 0.05488 | 0.00014 | 0.00014 | 0.00026 | 0.00026 | 5e-05 | 5e-05 | 0.13967 | 0.13967 | 1e-05 | 1e-05 | 0.0001 | 0.0001 | 0 | 0 | 0.24121 | 0.24121 | 0 | 0 | 0.01525 | 0.01525 | 0 | 0 | 0.09654 | 0.09654 | 0 | 0 | 0.0164 | 0.0164 | 0 | 0 | 4e-05 | 4e-05 | 0 | 0 | 0 | 0 | 0 | 0 | 4e-05 | 4e-05 | 0 | 0 | 0 | 0 | 0 | 0 | 0 | 0 | 0 | 0 | 0 | 0 | 2e-05 | 2e-05 | 2e-05 | 2e-05 | 0 | 0 | 0 | 0 | 6e-05 | 6e-05 | 8e-05 | 8e-05 | 0 | 0 | 0.00012 | 0.00012 | 0.00022 | 0.00022 | 0.00031 | 0.00031 | 0.0001 | 0.0001 | 0.00016 | 0.00016 | 0.00035 | 0.00035 | 6.0966 | 6.0966 | 0.00022 | 0.00022 | 0.00037 | 0.00037 | 21.4476 | 21.4476 | 0.00058 | 0.00058 | 1.4439 | 1.4439 | 0.00054 | 0.00054 | 14.091 | 14.091 | 0.30645 | 0.30645 | 1.4222 | 1.4222 | 0.00037 | 0.00037 | 6e-05 | 6e-05 | 0.31498 | 0.31498 | 0 | 0 | 0.04339 | 0.04339 | 0.36116 | 0.36116 | 0.7479 | 0.7479 | 4e-05 | 4e-05 | 0.21374 | 0.21374 | 0.44244 | 0.44244 | 0.21551 | 0.21551 | 0 | 0 | 0.05437 | 0.05437 | 0 | 0 | 0.0429 | 0.0429 | 0 | 0 | 0 | 0 | 4e-05 | 4e-05 | 6e-05 | 6e-05 | 0 | 0 | 0 | 0 | [5 empty] | 73 | Melipulli 220 | Melipulli 220 | Melipulli 110 | 4e-05 | 4e-05 | 4e-05 | 4e-05 | 0 | 0 | 0 | 0 | 22.3403 | 22.3403 | 15.9723 | 15.9723 | 0.00012 | 0.00012 | 0.00012 | 0.00012 | 14.089 | 14.089 | 8.2039 | 8.2039 | 0.00019 | 0.00019 | 0.00019 | 0.00019 | 13.3233 | 13.3233 | 18.0636 | 18.0636 | 5.902 | 5.902 | 5.902 | 5.902 | 24.7792 | 24.7792 | 24.7544 | 24.7544 | 6.2745 | 6.2745 | 6.1584 | 6.1584 | 8.1987 | 8.1987 | 11.2871 | 11.2871 | 1.1566 | 1.1566 | 0.00056 | 0.00056 | 6.0038 | 6.0038 | 6.0857 | 6.0857 | 5.8929 | 5.8929 | 5.6165 | 5.6165 | 6.4811 | 6.4811 | 6.6811 | 6.6811 | 0.29416 | 0.29416 | 0.44916 | 0.44916 | 0.60903 | 0.60903 | 1.3608 | 1.3608 | 0.31044 | 0.31044 | 0.42649 | 0.42649 | 1.3179 | 1.3179 | 6.1117 | 6.1117 | 0.07018 | 0.07018 | 0.10754 | 0.10754 | 0.08543 | 0.08543 | 0.1178 | 0.1178 | 0.02825 | 0.02825 | 0.03927 | 0.03927 | 5.8825 | 5.8825 | 5.6163 | 5.6163 | 6e-05 | 6e-05 | 6e-05 | 6e-05 | 11.2216 | 11.2216 | 7.0821 | 7.0821 | 0 | 0 | 0 | 0 | 9e-05 | 9e-05 | 8e-05 | 8e-05 | 6e-05 | 6e-05 | 2e-05 | 2e-05 | 0.00015 | 0.00015 | 0.00013 | 0.00013 | 0.0001 | 0.0001 | 0.0001 | 0.0001 | 0.00044 | 0.00044 | 4.6721 | 4.6721 | 0.00026 | 0.00026 | 0.00025 | 0.00025 | 0.00046 | 0.00046 | 0.00044 | 0.00044 | 0.00034 | 0.00034 | 0.00035 | 0.00035 | 4.6721 | 4.6721 | 4.6765 | 4.6765 | 4.6836 | 4.6836 | 4.6836 | 4.6836 | 0.29878 | 0.29878 | 0.4066 | 0.4066 | 0.04476 | 0.04476 | 0.08709 | 0.08709 | 0.49097 | 0.49097 | 0.70893 | 0.70893 | 0.20952 | 0.20952 | 0.34361 | 0.34361 | 0.50388 | 0.50388 | 0.6149 | 0.6149 | 0.27616 | 0.27616 | 0.39745 | 0.39745 | 0.16421 | 0.16421 | 0.1582 | 0.1582 | 0.01812 | 0.01812 | 0.0646 | 0.0646 | 0.04912 | 0.04912 | 0.08131 | 0.08131 | 0.04889 | 0.04889 | 0.05069 | 0.05069 | 6e-05 | 6e-05 | 2e-05 | 2e-05 | 0 | 0 | 0 | 0 | 4e-05 | 4e-05 | 2e-05 | 2e-05 | 0 | 0 | 0 | 0 | 4e-05 | 4e-05 | 0 | 0 | 0 | 0 | 0 | 0 | 6e-05 | 6e-05 | 4e-05 | 4e-05 | 4e-05 | 4e-05 | 4e-05 | 4e-05 | 0.00027 | 0.00027 | 0.00027 | 0.00027 | 7e-05 | 7e-05 | 7e-05 | 7e-05 | 0.00026 | 0.00026 | 0.0003 | 0.0003 | 0.00023 | 0.00023 | 0.00028 | 0.00028 | 0.00043 | 0.00043 | 0.00043 | 0.00043 | 0.00035 | 0.00035 | 0.0004 | 0.0004 | 0.30126 | 0.30126 | 0.43752 | 0.43752 | 0.02913 | 0.02913 | 0.04963 | 0.04963 | 0.50455 | 0.50455 | 0.53479 | 0.53479 | 0.28684 | 0.28684 | 0.36868 | 0.36868 | 0.38561 | 0.38561 | 0.45678 | 0.45678 | 0.23181 | 0.23181 | 0.25532 | 0.25532 | 0.21629 | 0.21629 | 0.22425 | 0.22425 | 0.08708 | 0.08708 | 0.11296 | 0.11296 | 0.06675 | 0.06675 | 0.05004 | 0.05004 | 6e-05 | 6e-05 | 6e-05 | 6e-05 | 4e-05 | 4e-05 | 4e-05 | 4e-05 | 0 | 0 | 0 | 0 | 0 | 0 | 0 | 0 | 0 | 0 | 0 | 0 | 4e-05 | 4e-05 | 4e-05 | 4e-05 | 4e-05 | 4e-05 | 0 | 0 | 6e-05 | 6e-05 | 8e-05 | 8e-05 | 0.00012 | 0.00012 | 8e-05 | 8e-05 | 0.00029 | 0.00029 | 0.00023 | 0.00023 | 0.00014 | 0.00014 | 0.00014 | 0.00014 | 2.3037 | 2.3037 | 1.1521 | 1.1521 | 0.00034 | 0.00034 | 0.00037 | 0.00037 | 3.8508 | 3.8508 | 4.8892 | 4.8892 | 0.00047 | 0.00047 | 0.00043 | 0.00043 | 0.81706 | 0.81706 | 1.0104 | 1.0104 | 0.2934 | 0.2934 | 0.3818 | 0.3818 | 0.81361 | 0.81361 | 0.98666 | 0.98666 | 0.485 | 0.485 | 0.56415 | 0.56415 | 0.99918 | 0.99918 | 0.95553 | 0.95553 | 0.51198 | 0.51198 | 0.65533 | 0.65533 | 0.43427 | 0.43427 | 0.54598 | 0.54598 | 0.25951 | 0.25951 | 0.28911 | 0.28911 | 0.20871 | 0.20871 | 0.23603 | 0.23603 | 8e-05 | 8e-05 | 0.01552 | 0.01552 | 6e-05 | 6e-05 | 6e-05 | 6e-05 | 0 | 0 | 0 | 0 | [5 empty] | 73 | Melipulli 220 | Melipulli 220 | Melipulli 110 | 2e-05 | 2e-05 | 0.40439 | 0.40439 | 0 | 0 | 0.00526 | 0.00526 | 7.048 | 7.048 | 8.9932 | 8.9932 | 4e-05 | 4e-05 | 1.4394 | 1.4394 | 7.0482 | 7.0482 | 1.8705 | 1.8705 | 0.00015 | 0.00015 | 0.9214 | 0.9214 | 12.1137 | 12.1137 | 9.2791 | 9.2791 | 0.00022 | 0.00022 | 1.871 | 1.871 | 8.4523 | 8.4523 | 13.6059 | 13.6059 | 0.00032 | 0.00032 | 7.1099 | 7.1099 | 5.8876 | 5.8876 | 20.2065 | 20.2065 | 0.00046 | 0.00046 | 10.1379 | 10.1379 | 16.7218 | 16.7218 | 32.1017 | 32.1017 | 7.8702 | 7.8702 | 26.0322 | 26.0322 | 23.3789 | 23.3789 | 31.6028 | 31.6028 | 11.0969 | 11.0969 | 24.1613 | 24.1613 | 9.2459 | 9.2459 | 18.8644 | 18.8644 | 5.2317 | 5.2317 | 13.7839 | 13.7839 | 5.8096 | 5.8096 | 16.67 | 16.67 | 2.1174 | 2.1174 | 11.0112 | 11.0112 | 0.92359 | 0.92359 | 10.8654 | 10.8654 | 0.0855 | 0.0855 | 4.4205 | 4.4205 | 4e-05 | 4e-05 | 1.9089 | 1.9089 | 3e-05 | 3e-05 | 1.7676 | 1.7676 | 5.6433 | 5.6433 | 0.56594 | 0.56594 | 0 | 0 | 0.00894 | 0.00894 | 8e-05 | 8e-05 | 1.9905 | 1.9905 | 0 | 0 | 1.2716 | 1.2716 | 0.00015 | 0.00015 | 1.9112 | 1.9112 | 0.0001 | 0.0001 | 1.2966 | 1.2966 | 5.0591 | 5.0591 | 7.4822 | 7.4822 | 0.00021 | 0.00021 | 1.9983 | 1.9983 | 0.00042 | 0.00042 | 6.8924 | 6.8924 | 0.00026 | 0.00026 | 4.2838 | 4.2838 | 4.6319 | 4.6319 | 15.2895 | 15.2895 | 4.6835 | 4.6835 | 10.4014 | 10.4014 | 11.5867 | 11.5867 | 26.9934 | 26.9934 | 7.133 | 7.133 | 23.7651 | 23.7651 | 12.223 | 12.223 | 24.5484 | 24.5484 | 9.531 | 9.531 | 16.374 | 16.374 | 6.835 | 6.835 | 14.7872 | 14.7872 | 3.5893 | 3.5893 | 11.2395 | 11.2395 | 1.6376 | 1.6376 | 10.9632 | 10.9632 | 1.2471 | 1.2471 | 4.5066 | 4.5066 | 1.6508 | 1.6508 | 5.7905 | 5.7905 | 0.44504 | 0.44504 | 3.4096 | 3.4096 | 2e-05 | 2e-05 | 7e-05 | 7e-05 | 0 | 0 | 4e-05 | 4e-05 | 0 | 0 | 2e-05 | 2e-05 | 0 | 0 | 1e-05 | 1e-05 | 0 | 0 | 0 | 0 | 0 | 0 | 0 | 0 | 2e-05 | 2e-05 | 0.20469 | 0.20469 | 4e-05 | 4e-05 | 2e-05 | 2e-05 | 0.0002 | 0.0002 | 1.1704 | 1.1704 | 9e-05 | 9e-05 | 0.33432 | 0.33432 | 0.0002 | 0.0002 | 4.68 | 4.68 | 0.00025 | 0.00025 | 2.3791 | 2.3791 | 0.7856 | 0.7856 | 12.71 | 12.71 | 0.00035 | 0.00035 | 7.2567 | 7.2567 | 15.9686 | 15.9686 | 29.299 | 29.299 | 8.083 | 8.083 | 24.1488 | 24.1488 | 9.2244 | 9.2244 | 20.2955 | 20.2955 | 5.912 | 5.912 | 14.7541 | 14.7541 | 3.3743 | 3.3743 | 16.5342 | 16.5342 | 2.064 | 2.064 | 11.4134 | 11.4134 | 1.7369 | 1.7369 | 15.0789 | 15.0789 | 1.4532 | 1.4532 | 10.0336 | 10.0336 | 0.18319 | 0.18319 | 8.0529 | 8.0529 | 0.01584 | 0.01584 | 2.7939 | 2.7939 | 1e-05 | 1e-05 | 7e-05 | 7e-05 | 0 | 0 | 2e-05 | 2e-05 | 0 | 0 | 0 | 0 | 0 | 0 | 0 | 0 | 0 | 0 | 5e-05 | 5e-05 | 0 | 0 | 2e-05 | 2e-05 | 4e-05 | 4e-05 | 0.12926 | 0.12926 | 8e-05 | 8e-05 | 0.26254 | 0.26254 | 0.00022 | 0.00022 | 4.1751 | 4.1751 | 0.00012 | 0.00012 | 0.69709 | 0.69709 | 1.1516 | 1.1516 | 14.1002 | 14.1002 | 0.00023 | 0.00023 | 7.84 | 7.84 | 0.00989 | 0.00989 | 20.9956 | 20.9956 | 0.00043 | 0.00043 | 9.3913 | 9.3913 | 1.5689 | 1.5689 | 43.1796 | 43.1796 | 0.77204 | 0.77204 | 38.4337 | 38.4337 | 19.7989 | 19.7989 | 30.8324 | 30.8324 | 9.2669 | 9.2669 | 23.5898 | 23.5898 | 8.3598 | 8.3598 | 21.6326 | 21.6326 | 4.6926 | 4.6926 | 18.8565 | 18.8565 | 3.7853 | 3.7853 | 25.2005 | 25.2005 | 2.1907 | 2.1907 | 18.6248 | 18.6248 | 0.66481 | 0.66481 | 18.5343 | 18.5343 | 0.02642 | 0.02642 | 9.7558 | 9.7558 | 0 | 0 | 2.6571 | 2.6571 | 0 | 0 | 6e-05 | 6e-05 | [5 empty] | 73 | Melipulli 220 | Melipulli 220 | Melipulli 110 | 1.9051 | 1.9051 | 1.9201 | 1.9201 | 1.1505 | 1.1505 | 1.5216 | 1.5216 | 15.0843 | 15.0843 | 14.766 | 14.766 | 8.9975 | 8.9975 | 9.0055 | 9.0055 | 2.7591 | 2.7591 | 9.799 | 9.799 | 1.9001 | 1.9001 | 1.933 | 1.933 | 9.9689 | 9.9689 | 11.1684 | 11.1684 | 3.3878 | 3.3878 | 3.6954 | 3.6954 | 18.9962 | 18.9962 | 27.9406 | 27.9406 | 9.9191 | 9.9191 | 14.2614 | 14.2614 | 38.4753 | 38.4753 | 30.3935 | 30.3935 | 25.079 | 25.079 | 23.5983 | 23.5983 | 35.6359 | 35.6359 | 32.839 | 32.839 | 30.3771 | 30.3771 | 27.0518 | 27.0518 | 32.6945 | 32.6945 | 31.6247 | 31.6247 | 27.1148 | 27.1148 | 27.6701 | 27.6701 | 18.7328 | 18.7328 | 19.3247 | 19.3247 | 16.1669 | 16.1669 | 13.8906 | 13.8906 | 16.1535 | 16.1535 | 16.0629 | 16.0629 | 10.1621 | 10.1621 | 8.5866 | 8.5866 | 12.2272 | 12.2272 | 10.3898 | 10.3898 | 4.6288 | 4.6288 | 4.561 | 4.561 | 3.1834 | 3.1834 | 2.5594 | 2.5594 | 1.9555 | 1.9555 | 2.1332 | 2.1332 | 13.278 | 13.278 | 2.3801 | 2.3801 | 1.2219 | 1.2219 | 0.98723 | 0.98723 | 2.0458 | 2.0458 | 2.0045 | 2.0045 | 1.9852 | 1.9852 | 1.8611 | 1.8611 | 2.4809 | 2.4809 | 2.5353 | 2.5353 | 1.8783 | 1.8783 | 2.2612 | 2.2612 | 9.1621 | 9.1621 | 9.0083 | 9.0083 | 7.9365 | 7.9365 | 7.9403 | 7.9403 | 8.2669 | 8.2669 | 8.3966 | 8.3966 | 5.2825 | 5.2825 | 5.7488 | 5.7488 | 30.1969 | 30.1969 | 25.8909 | 25.8909 | 24.0679 | 24.0679 | 19.8864 | 19.8864 | 29.812 | 29.812 | 29.4697 | 29.4697 | 27.6715 | 27.6715 | 26.0669 | 26.0669 | 24.9515 | 24.9515 | 22.6363 | 22.6363 | 19.3767 | 19.3767 | 18.2698 | 18.2698 | 13.8064 | 13.8064 | 13.0892 | 13.0892 | 12.024 | 12.024 | 11.3374 | 11.3374 | 9.0498 | 9.0498 | 9.1571 | 9.1571 | 4.398 | 4.398 | 4.3147 | 4.3147 | 6.138 | 6.138 | 6.0992 | 6.0992 | 4.0498 | 4.0498 | 4.0027 | 4.0027 | 0.4906 | 0.4906 | 0.00017 | 0.00017 | 9e-05 | 9e-05 | 4e-05 | 4e-05 | 7e-05 | 7e-05 | 7e-05 | 7e-05 | 3e-05 | 3e-05 | 2e-05 | 2e-05 | 4e-05 | 4e-05 | 6e-05 | 6e-05 | 1.0389 | 1.0389 | 2e-05 | 2e-05 | 0.21073 | 0.21073 | 0.00315 | 0.00315 | 0.92402 | 0.92402 | 1.1638 | 1.1638 | 2.8091 | 2.8091 | 2.3781 | 2.3781 | 2.8223 | 2.8223 | 2.2147 | 2.2147 | 6.0966 | 6.0966 | 10.2556 | 10.2556 | 4.0187 | 4.0187 | 2.3494 | 2.3494 | 23.2899 | 23.2899 | 20.0846 | 20.0846 | 15.6457 | 15.6457 | 15.7488 | 15.7488 | 30.6009 | 30.6009 | 27.412 | 27.412 | 28.1931 | 28.1931 | 23.8675 | 23.8675 | 22.2486 | 22.2486 | 20.3744 | 20.3744 | 17.0409 | 17.0409 | 15.5102 | 15.5102 | 14.5202 | 14.5202 | 12.5758 | 12.5758 | 9.9324 | 9.9324 | 10.9978 | 10.9978 | 14.2409 | 14.2409 | 12.7936 | 12.7936 | 9.4425 | 9.4425 | 8.27 | 8.27 | 9.6048 | 9.6048 | 6.9379 | 6.9379 | 3.1826 | 3.1826 | 3.5932 | 3.5932 | 0.41604 | 0.41604 | 0.00035 | 0.00035 | 5e-05 | 5e-05 | 5e-05 | 5e-05 | 1e-05 | 1e-05 | 0 | 0 | 1e-05 | 1e-05 | 0 | 0 | 5e-05 | 5e-05 | 5e-05 | 5e-05 | 2e-05 | 2e-05 | 2e-05 | 2e-05 | 0.17782 | 0.17782 | 0.4202 | 0.4202 | 0.47592 | 0.47592 | 0.70424 | 0.70424 | 5.9787 | 5.9787 | 6.7 | 6.7 | 4.3918 | 4.3918 | 4.1373 | 4.1373 | 16.441 | 16.441 | 15.3147 | 15.3147 | 11.7372 | 11.7372 | 10.6382 | 10.6382 | 39.4002 | 39.4002 | 33.0219 | 33.0219 | 29.8761 | 29.8761 | 28.0308 | 28.0308 | 45.7314 | 45.7314 | 42.7096 | 42.7096 | 40.7401 | 40.7401 | 36.0866 | 36.0866 | 29.1327 | 29.1327 | 25.5912 | 25.5912 | 23.5187 | 23.5187 | 22.1541 | 22.1541 | 21.1359 | 21.1359 | 21.8266 | 21.8266 | 18.6097 | 18.6097 | 18.4174 | 18.4174 | 23.0059 | 23.0059 | 22.3623 | 22.3623 | 17.6988 | 17.6988 | 16.6932 | 16.6932 | 17.5938 | 17.5938 | 15.219 | 15.219 | 9.5602 | 9.5602 | 9.2305 | 9.2305 | 6.7167 | 6.7167 | 4.2414 | 4.2414 | 0.49803 | 0.49803 | 0.00015 | 0.00015
|  |  | 74 | Chiloe 220 | Chiloe 220 | Chiloe 220 | 2.0244 | 2.0244 | 1.0417 | 1.0417 | 1.0386 | 1.0386 | 1.6369 | 1.6369 | 2.4106 | 2.4106 | 2.317 | 2.317 | 2.2065 | 2.2065 | 2.3264 | 2.3264 | 3.0237 | 3.0237 | 2.9996 | 2.9996 | 2.9998 | 2.9998 | 2.9404 | 2.9404 | 3.7736 | 3.7736 | 3.7777 | 3.7777 | 4.0827 | 4.0827 | 4.1503 | 4.1503 | 13.4098 | 13.4098 | 14.4293 | 14.4293 | 14.5926 | 14.5926 | 11.9825 | 11.9825 | 22.8501 | 22.8501 | 22.2769 | 22.2769 | 21.2989 | 21.2989 | 19.6857 | 19.6857 | 28.3258 | 28.3258 | 27.4599 | 27.4599 | 26.5828 | 26.5828 | 25.0248 | 25.0248 | 16.7342 | 16.7342 | 13.2477 | 13.2477 | 18.6412 | 18.6412 | 11.6508 | 11.6508 | 14.5831 | 14.5831 | 13.719 | 13.719 | 12.5077 | 12.5077 | 13.6414 | 13.6414 | 13.5799 | 13.5799 | 11.2233 | 11.2233 | 10.3345 | 10.3345 | 8.8966 | 8.8966 | 8.2975 | 8.2975 | 6.6558 | 6.6558 | 3.3085 | 3.3085 | 3.9421 | 3.9421 | 3.1897 | 3.1897 | 2.543 | 2.543 | 1.5252 | 1.5252 | 2.1739 | 2.1739 | 1.5322 | 1.5322 | 1.5116 | 1.5116 | 1.4903 | 1.4903 | 1.5199 | 1.5199 | 1.9811 | 1.9811 | 1.9292 | 1.9292 | 2.0069 | 2.0069 | 1.9427 | 1.9427 | 1.8851 | 1.8851 | 1.9032 | 1.9032 | 2.2294 | 2.2294 | 1.8533 | 1.8533 | 4.5114 | 4.5114 | 3.8828 | 3.8828 | 4.0188 | 4.0188 | 3.923 | 3.923 | 6.7784 | 6.7784 | 7.0879 | 7.0879 | 6.3238 | 6.3238 | 6.6922 | 6.6922 | 18.0154 | 18.0154 | 19.1679 | 19.1679 | 16.1836 | 16.1836 | 17.2709 | 17.2709 | 18.3375 | 18.3375 | 18.8214 | 18.8214 | 15.3909 | 15.3909 | 17.0118 | 17.0118 | 14.1098 | 14.1098 | 12.3772 | 12.3772 | 11.3832 | 11.3832 | 10.2507 | 10.2507 | 12.1359 | 12.1359 | 10.739 | 10.739 | 11.6984 | 11.6984 | 10.6503 | 10.6503 | 5.6089 | 5.6089 | 3.4619 | 3.4619 | 4.3389 | 4.3389 | 3.7155 | 3.7155 | 5.4998 | 5.4998 | 3.0385 | 3.0385 | 3.8088 | 3.8088 | 4.0365 | 4.0365 | 8e-05 | 8e-05 | 7e-05 | 7e-05 | 3e-05 | 3e-05 | 3e-05 | 3e-05 | 4e-05 | 4e-05 | 4e-05 | 4e-05 | 2e-05 | 2e-05 | 2e-05 | 2e-05 | 0 | 0 | 0 | 0 | 0 | 0 | 0 | 0 | 0.00207 | 0.00207 | 0.00162 | 0.00162 | 0.00272 | 0.00272 | 0.00267 | 0.00267 | 1.1552 | 1.1552 | 1.1343 | 1.1343 | 1.4231 | 1.4231 | 1.0647 | 1.0647 | 3.9705 | 3.9705 | 3.915 | 3.915 | 3.3971 | 3.3971 | 3.5362 | 3.5362 | 18.4278 | 18.4278 | 17.1995 | 17.1995 | 16.5154 | 16.5154 | 17.5169 | 17.5169 | 18.4815 | 18.4815 | 19.1112 | 19.1112 | 18.6301 | 18.6301 | 19.2631 | 19.2631 | 9.4254 | 9.4254 | 7.851 | 7.851 | 8.2952 | 8.2952 | 7.3282 | 7.3282 | 8.413 | 8.413 | 6.8137 | 6.8137 | 8.6464 | 8.6464 | 6.7786 | 6.7786 | 7.8479 | 7.8479 | 5.4459 | 5.4459 | 5.0919 | 5.0919 | 4.7603 | 4.7603 | 6.4456 | 6.4456 | 3.6611 | 3.6611 | 2.4595 | 2.4595 | 1.0445 | 1.0445 | 0.78799 | 0.78799 | 3e-05 | 3e-05 | 1e-05 | 1e-05 | 2e-05 | 2e-05 | 1e-05 | 1e-05 | 0 | 0 | 0 | 0 | 0 | 0 | 0 | 0 | 0 | 0 | 5e-05 | 5e-05 | 0 | 0 | 6e-05 | 6e-05 | 4e-05 | 4e-05 | 0.18846 | 0.18846 | 0.18579 | 0.18579 | 3.633 | 3.633 | 3.5332 | 3.5332 | 4.9185 | 4.9185 | 4.1315 | 4.1315 | 15.1541 | 15.1541 | 16.6704 | 16.6704 | 11.442 | 11.442 | 12.7821 | 12.7821 | 31.2332 | 31.2332 | 25.3133 | 25.3133 | 32.5722 | 32.5722 | 25.0029 | 25.0029 | 29.9122 | 29.9122 | 29.1065 | 29.1065 | 28.3305 | 28.3305 | 28.6414 | 28.6414 | 14.9825 | 14.9825 | 12.969 | 12.969 | 13.9569 | 13.9569 | 11.3685 | 11.3685 | 9.7463 | 9.7463 | 6.951 | 6.951 | 8.5582 | 8.5582 | 6.8488 | 6.8488 | 14.0357 | 14.0357 | 9.2373 | 9.2373 | 10.1055 | 10.1055 | 8.3773 | 8.3773 | 12.7649 | 12.7649 | 12.2722 | 12.2722 | 6.5079 | 6.5079 | 10.0126 | 10.0126 | 3.4527 | 3.4527 | 2.2589 | 2.2589 | 0.00015 | 0.00015 | 0.57455 | 0.57455 | [5 empty] | 74 | Chiloe 220 | Chiloe 220 | Chiloe 220 | 1.6907 | 1.6907 | 0 | 0 | 1.5935 | 1.5935 | 0 | 0 | 2.3191 | 2.3191 | 0.59327 | 0.59327 | 2.511 | 2.511 | 2e-05 | 2e-05 | 2.9906 | 2.9906 | 0.56941 | 0.56941 | 2.6407 | 2.6407 | 3e-05 | 3e-05 | 3.6533 | 3.6533 | 3.2808 | 3.2808 | 4.7598 | 4.7598 | 1.8926 | 1.8926 | 13.8395 | 13.8395 | 19.1341 | 19.1341 | 10.5945 | 10.5945 | 13.3249 | 13.3249 | 23.6468 | 23.6468 | 30.0023 | 30.0023 | 19.4994 | 19.4994 | 23.5239 | 23.5239 | 25.521 | 25.521 | 31.7323 | 31.7323 | 24.3484 | 24.3484 | 27.7912 | 27.7912 | 14.5588 | 14.5588 | 22.2283 | 22.2283 | 12.6343 | 12.6343 | 15.774 | 15.774 | 12.7682 | 12.7682 | 14.0494 | 14.0494 | 12.876 | 12.876 | 9.4139 | 9.4139 | 10.8741 | 10.8741 | 12.4785 | 12.4785 | 7.6858 | 7.6858 | 7.8458 | 7.8458 | 8.2003 | 8.2003 | 7.853 | 7.853 | 3.7958 | 3.7958 | 3.9596 | 3.9596 | 2.1577 | 2.1577 | 2.0982 | 2.0982 | 1.4462 | 1.4462 | 1.4002 | 1.4002 | 1.4979 | 1.4979 | 1.4297 | 1.4297 | 1.5122 | 1.5122 | 1.418 | 1.418 | 1.9159 | 1.9159 | 0.42831 | 0.42831 | 1.9214 | 1.9214 | 0 | 0 | 2.4399 | 2.4399 | 4e-05 | 4e-05 | 2.2283 | 2.2283 | 0 | 0 | 3.5188 | 3.5188 | 3.4304 | 3.4304 | 3.9383 | 3.9383 | 2.5907 | 2.5907 | 6.5663 | 6.5663 | 7.9094 | 7.9094 | 6.7264 | 6.7264 | 4.4843 | 4.4843 | 19.3447 | 19.3447 | 26.9177 | 26.9177 | 16.4202 | 16.4202 | 20.2455 | 20.2455 | 19.286 | 19.286 | 22.1601 | 22.1601 | 17.5687 | 17.5687 | 19.8292 | 19.8292 | 12.6936 | 12.6936 | 16.2374 | 16.2374 | 9.6623 | 9.6623 | 10.4005 | 10.4005 | 11.4091 | 11.4091 | 13.8036 | 13.8036 | 10.4907 | 10.4907 | 10.7036 | 10.7036 | 4.5224 | 4.5224 | 4.8468 | 4.8468 | 4.3277 | 4.3277 | 4.0297 | 4.0297 | 4.8915 | 4.8915 | 5.2586 | 5.2586 | 3.6242 | 3.6242 | 3.7529 | 3.7529 | 7e-05 | 7e-05 | 7e-05 | 7e-05 | 3e-05 | 3e-05 | 3e-05 | 3e-05 | 4e-05 | 4e-05 | 0 | 0 | 0 | 0 | 0 | 0 | 2e-05 | 2e-05 | 0 | 0 | 0 | 0 | 0 | 0 | 0.00165 | 0.00165 | 0 | 0 | 0.00269 | 0.00269 | 0 | 0 | 1.8079 | 1.8079 | 1.6879 | 1.6879 | 1.0671 | 1.0671 | 0.4795 | 0.4795 | 3.6015 | 3.6015 | 5.444 | 5.444 | 4.4991 | 4.4991 | 3.3736 | 3.3736 | 18.1142 | 18.1142 | 24.9006 | 24.9006 | 16.5304 | 16.5304 | 21.094 | 21.094 | 17.7404 | 17.7404 | 20.9884 | 20.9884 | 19.4134 | 19.4134 | 20.5642 | 20.5642 | 8.6524 | 8.6524 | 9.4492 | 9.4492 | 8.4901 | 8.4901 | 8.5305 | 8.5305 | 6.6009 | 6.6009 | 8.2964 | 8.2964 | 4.7784 | 4.7784 | 7.4231 | 7.4231 | 5.3791 | 5.3791 | 7.0737 | 7.0737 | 5.2443 | 5.2443 | 4.8516 | 4.8516 | 4.9483 | 4.9483 | 5.9319 | 5.9319 | 2.8707 | 2.8707 | 1.6113 | 1.6113 | 0.49644 | 0.49644 | 4e-05 | 4e-05 | 2e-05 | 2e-05 | 0 | 0 | 0 | 0 | 0 | 0 | 0 | 0 | 0 | 0 | 0 | 0 | 0 | 0 | 0 | 0 | 0 | 0 | 4e-05 | 4e-05 | 0 | 0 | 0.17202 | 0.17202 | 0 | 0 | 3.5375 | 3.5375 | 4.7594 | 4.7594 | 4.8898 | 4.8898 | 2.4836 | 2.4836 | 16.3229 | 16.3229 | 17.7616 | 17.7616 | 14.0998 | 14.0998 | 11.1181 | 11.1181 | 28.7933 | 28.7933 | 37.2113 | 37.2113 | 25.9378 | 25.9378 | 31.3131 | 31.3131 | 27.0502 | 27.0502 | 30.8293 | 30.8293 | 25.5306 | 25.5306 | 28.1426 | 28.1426 | 14.1709 | 14.1709 | 17.2522 | 17.2522 | 12.4881 | 12.4881 | 12.9781 | 12.9781 | 9.1253 | 9.1253 | 15.0341 | 15.0341 | 8.1181 | 8.1181 | 11.9115 | 11.9115 | 11.6857 | 11.6857 | 11.5018 | 11.5018 | 7.0906 | 7.0906 | 6.569 | 6.569 | 13.3658 | 13.3658 | 13.7322 | 13.7322 | 7.3302 | 7.3302 | 6.4567 | 6.4567 | 3.2166 | 3.2166 | 3.2512 | 3.2512 | 0.00017 | 0.00017 | 0.00011 | 0.00011 | [5 empty] | 74 | Chiloe 220 | Chiloe 220 | Chiloe 220 | 4e-05 | 4e-05 | 0.00012 | 0.00012 | 0 | 0 | 0 | 0 | 7e-05 | 7e-05 | 22.4142 | 22.4142 | 0 | 0 | 0.00012 | 0.00012 | 1.1642 | 1.1642 | 7.0852 | 7.0852 | 7e-05 | 7e-05 | 0.00019 | 0.00019 | 6.8286 | 6.8286 | 25.2253 | 25.2253 | 0.00011 | 0.00011 | 5.933 | 5.933 | 6.3075 | 6.3075 | 41.4655 | 41.4655 | 6.1907 | 6.1907 | 6.3076 | 6.3076 | 8.0711 | 8.0711 | 0.00063 | 0.00063 | 1.8155 | 1.8155 | 0.00062 | 0.00062 | 0.60025 | 0.60025 | 11.5693 | 11.5693 | 0.00028 | 0.00028 | 1.162 | 1.162 | 0.00102 | 0.00102 | 5.9801 | 5.9801 | 9e-05 | 9e-05 | 0.00015 | 0.00015 | 2.3112 | 2.3112 | 1.1102 | 1.1102 | 0.7402 | 0.7402 | 0.19057 | 0.19057 | 0.53939 | 0.53939 | 4.4393 | 4.4393 | 0 | 0 | 2e-05 | 2e-05 | 0.46873 | 0.46873 | 0.04707 | 0.04707 | 0 | 0 | 4e-05 | 4e-05 | 0.47566 | 0.47566 | 5.673 | 5.673 | 0 | 0 | 2e-05 | 2e-05 | 5.673 | 5.673 | 23.8982 | 23.8982 | 0 | 0 | 0 | 0 | 7e-05 | 7e-05 | 0.00013 | 0.00013 | 2e-05 | 2e-05 | 0.0001 | 0.0001 | 9e-05 | 9e-05 | 0.00015 | 0.00015 | 6e-05 | 6e-05 | 9e-05 | 9e-05 | 0.00033 | 0.00033 | 0.00038 | 0.00038 | 8e-05 | 8e-05 | 0.0003 | 0.0003 | 0.00036 | 0.00036 | 2.3174 | 2.3174 | 0.00027 | 0.00027 | 0.0004 | 0.0004 | 5.9448 | 5.9448 | 4.701 | 4.701 | 6.464 | 6.464 | 4.7082 | 4.7082 | 2.6944 | 2.6944 | 0.06672 | 0.06672 | 0.0002 | 0.0002 | 0.00028 | 0.00028 | 0.0035 | 0.0035 | 0.14469 | 0.14469 | 0 | 0 | 0.01631 | 0.01631 | 1.4529 | 1.4529 | 0.49666 | 0.49666 | 0.02549 | 0.02549 | 0.10355 | 0.10355 | 5e-05 | 5e-05 | 0.05495 | 0.05495 | 0 | 0 | 0 | 0 | 5e-05 | 5e-05 | 0.01855 | 0.01855 | 0 | 0 | 0 | 0 | 2e-05 | 2e-05 | 6e-05 | 6e-05 | 0 | 0 | 0 | 0 | 2e-05 | 2e-05 | 2e-05 | 2e-05 | 0 | 0 | 4e-05 | 4e-05 | 4e-05 | 4e-05 | 4e-05 | 4e-05 | 0 | 0 | 4e-05 | 4e-05 | 2e-05 | 2e-05 | 6e-05 | 6e-05 | 0 | 0 | 2e-05 | 2e-05 | 0.0002 | 0.0002 | 0.00027 | 0.00027 | 2e-05 | 2e-05 | 0.00016 | 0.00016 | 0.99738 | 0.99738 | 0.00029 | 0.00029 | 9e-05 | 9e-05 | 0.00028 | 0.00028 | 6.8996 | 6.8996 | 0.00042 | 0.00042 | 0.00034 | 0.00034 | 0.00044 | 0.00044 | 1.2706 | 1.2706 | 0.05552 | 0.05552 | 0.00014 | 0.00014 | 0.00026 | 0.00026 | 5e-05 | 5e-05 | 0.14076 | 0.14076 | 1e-05 | 1e-05 | 0.0001 | 0.0001 | 0 | 0 | 0.24207 | 0.24207 | 0 | 0 | 0.01537 | 0.01537 | 0 | 0 | 0.09598 | 0.09598 | 0 | 0 | 0.0162 | 0.0162 | 0 | 0 | 4e-05 | 4e-05 | 0 | 0 | 0 | 0 | 0 | 0 | 4e-05 | 4e-05 | 0 | 0 | 0 | 0 | 0 | 0 | 0 | 0 | 0 | 0 | 0 | 0 | 2e-05 | 2e-05 | 2e-05 | 2e-05 | 0 | 0 | 0 | 0 | 6e-05 | 6e-05 | 8e-05 | 8e-05 | 0 | 0 | 0.00012 | 0.00012 | 0.00022 | 0.00022 | 0.00031 | 0.00031 | 0.0001 | 0.0001 | 0.00016 | 0.00016 | 0.00035 | 0.00035 | 6.1446 | 6.1446 | 0.00022 | 0.00022 | 0.00038 | 0.00038 | 21.5842 | 21.5842 | 0.00059 | 0.00059 | 1.4625 | 1.4625 | 0.00054 | 0.00054 | 14.1952 | 14.1952 | 0.309 | 0.309 | 1.4388 | 1.4388 | 0.00038 | 0.00038 | 6e-05 | 6e-05 | 0.31699 | 0.31699 | 0 | 0 | 0.04389 | 0.04389 | 0.35756 | 0.35756 | 0.74947 | 0.74947 | 4e-05 | 4e-05 | 0.21515 | 0.21515 | 0.44476 | 0.44476 | 0.2158 | 0.2158 | 0 | 0 | 0.05465 | 0.05465 | 0 | 0 | 0.04313 | 0.04313 | 0 | 0 | 0 | 0 | 4e-05 | 4e-05 | 6e-05 | 6e-05 | 0 | 0 | 0 | 0 | [5 empty] | 74 | Chiloe 220 | Chiloe 220 | Chiloe 220 | 4e-05 | 4e-05 | 4e-05 | 4e-05 | 0 | 0 | 0 | 0 | 22.4576 | 22.4576 | 16.0562 | 16.0562 | 0.00012 | 0.00012 | 0.00012 | 0.00012 | 14.163 | 14.163 | 8.247 | 8.247 | 0.00019 | 0.00019 | 0.00019 | 0.00019 | 13.3933 | 13.3933 | 18.1585 | 18.1585 | 5.933 | 5.933 | 5.9329 | 5.9329 | 24.9577 | 24.9577 | 24.9327 | 24.9327 | 6.3074 | 6.3074 | 6.1907 | 6.1907 | 8.2478 | 8.2478 | 11.3826 | 11.3826 | 1.1627 | 1.1627 | 0.00057 | 0.00057 | 6.0351 | 6.0351 | 6.1169 | 6.1169 | 5.9238 | 5.9238 | 5.6459 | 5.6459 | 6.5298 | 6.5298 | 6.7304 | 6.7304 | 0.2962 | 0.2962 | 0.45068 | 0.45068 | 0.61127 | 0.61127 | 1.3665 | 1.3665 | 0.31257 | 0.31257 | 0.42978 | 0.42978 | 1.3239 | 1.3239 | 6.1424 | 6.1424 | 0.07004 | 0.07004 | 0.1077 | 0.1077 | 0.08588 | 0.08588 | 0.11842 | 0.11842 | 0.0284 | 0.0284 | 0.03948 | 0.03948 | 5.9133 | 5.9133 | 5.6458 | 5.6458 | 6e-05 | 6e-05 | 6e-05 | 6e-05 | 11.2673 | 11.2673 | 7.1109 | 7.1109 | 0 | 0 | 0 | 0 | 9e-05 | 9e-05 | 8e-05 | 8e-05 | 6e-05 | 6e-05 | 2e-05 | 2e-05 | 0.00015 | 0.00015 | 0.00013 | 0.00013 | 0.0001 | 0.0001 | 0.0001 | 0.0001 | 0.00044 | 0.00044 | 4.6966 | 4.6966 | 0.00026 | 0.00026 | 0.00026 | 0.00026 | 0.00046 | 0.00046 | 0.00044 | 0.00044 | 0.00034 | 0.00034 | 0.00036 | 0.00036 | 4.6966 | 4.6966 | 4.7011 | 4.7011 | 4.7082 | 4.7082 | 4.7082 | 4.7082 | 0.29958 | 0.29958 | 0.40744 | 0.40744 | 0.04488 | 0.04488 | 0.08768 | 0.08768 | 0.49334 | 0.49334 | 0.71122 | 0.71122 | 0.21116 | 0.21116 | 0.34578 | 0.34578 | 0.50558 | 0.50558 | 0.61643 | 0.61643 | 0.27786 | 0.27786 | 0.39977 | 0.39977 | 0.16446 | 0.16446 | 0.15854 | 0.15854 | 0.01821 | 0.01821 | 0.06494 | 0.06494 | 0.04937 | 0.04937 | 0.08174 | 0.08174 | 0.04914 | 0.04914 | 0.05096 | 0.05096 | 6e-05 | 6e-05 | 2e-05 | 2e-05 | 0 | 0 | 0 | 0 | 4e-05 | 4e-05 | 2e-05 | 2e-05 | 0 | 0 | 0 | 0 | 4e-05 | 4e-05 | 0 | 0 | 0 | 0 | 0 | 0 | 6e-05 | 6e-05 | 4e-05 | 4e-05 | 4e-05 | 4e-05 | 4e-05 | 4e-05 | 0.00027 | 0.00027 | 0.00027 | 0.00027 | 7e-05 | 7e-05 | 7e-05 | 7e-05 | 0.00026 | 0.00026 | 0.0003 | 0.0003 | 0.00023 | 0.00023 | 0.00028 | 0.00028 | 0.00044 | 0.00044 | 0.00043 | 0.00043 | 0.00035 | 0.00035 | 0.0004 | 0.0004 | 0.30404 | 0.30404 | 0.44176 | 0.44176 | 0.02947 | 0.02947 | 0.0502 | 0.0502 | 0.50851 | 0.50851 | 0.53898 | 0.53898 | 0.29012 | 0.29012 | 0.37287 | 0.37287 | 0.38703 | 0.38703 | 0.45917 | 0.45917 | 0.23315 | 0.23315 | 0.25616 | 0.25616 | 0.21596 | 0.21596 | 0.22365 | 0.22365 | 0.08652 | 0.08652 | 0.11237 | 0.11237 | 0.0671 | 0.0671 | 0.0503 | 0.0503 | 6e-05 | 6e-05 | 6e-05 | 6e-05 | 4e-05 | 4e-05 | 4e-05 | 4e-05 | 0 | 0 | 0 | 0 | 0 | 0 | 0 | 0 | 0 | 0 | 0 | 0 | 4e-05 | 4e-05 | 4e-05 | 4e-05 | 4e-05 | 4e-05 | 0 | 0 | 6e-05 | 6e-05 | 8e-05 | 8e-05 | 0.00012 | 0.00012 | 8e-05 | 8e-05 | 0.0003 | 0.0003 | 0.00024 | 0.00024 | 0.00014 | 0.00014 | 0.00014 | 0.00014 | 2.3218 | 2.3218 | 1.1611 | 1.1611 | 0.00034 | 0.00034 | 0.00037 | 0.00037 | 3.8957 | 3.8957 | 4.9463 | 4.9463 | 0.00048 | 0.00048 | 0.00043 | 0.00043 | 0.82062 | 0.82062 | 1.0123 | 1.0123 | 0.29561 | 0.29561 | 0.38361 | 0.38361 | 0.81785 | 0.81785 | 0.99248 | 0.99248 | 0.4888 | 0.4888 | 0.56785 | 0.56785 | 1.0025 | 1.0025 | 0.95986 | 0.95986 | 0.51371 | 0.51371 | 0.65909 | 0.65909 | 0.43449 | 0.43449 | 0.54577 | 0.54577 | 0.25995 | 0.25995 | 0.2891 | 0.2891 | 0.20907 | 0.20907 | 0.23621 | 0.23621 | 8e-05 | 8e-05 | 0.01561 | 0.01561 | 6e-05 | 6e-05 | 6e-05 | 6e-05 | 0 | 0 | 0 | 0 | [5 empty] | 74 | Chiloe 220 | Chiloe 220 | Chiloe 220 | 2e-05 | 2e-05 | 0.39932 | 0.39932 | 0 | 0 | 0.0052 | 0.0052 | 7.0851 | 7.0851 | 9.0286 | 9.0286 | 4e-05 | 4e-05 | 1.4393 | 1.4393 | 7.0852 | 7.0852 | 1.8587 | 1.8587 | 0.00015 | 0.00015 | 0.90986 | 0.90986 | 12.1931 | 12.1931 | 9.3495 | 9.3495 | 0.00023 | 0.00023 | 1.8929 | 1.8929 | 8.5027 | 8.5027 | 13.6981 | 13.6981 | 0.00032 | 0.00032 | 7.16 | 7.16 | 5.9185 | 5.9185 | 20.3403 | 20.3403 | 0.00047 | 0.00047 | 10.1803 | 10.1803 | 16.8109 | 16.8109 | 32.3637 | 32.3637 | 7.9342 | 7.9342 | 26.2466 | 26.2466 | 23.4878 | 23.4878 | 31.7382 | 31.7382 | 11.1785 | 11.1785 | 24.3835 | 24.3835 | 9.2833 | 9.2833 | 18.9051 | 18.9051 | 5.2714 | 5.2714 | 13.847 | 13.847 | 5.8335 | 5.8335 | 16.6876 | 16.6876 | 2.1193 | 2.1193 | 11.0414 | 11.0414 | 0.92844 | 0.92844 | 10.8925 | 10.8925 | 0.08595 | 0.08595 | 4.4235 | 4.4235 | 4e-05 | 4e-05 | 1.9168 | 1.9168 | 3e-05 | 3e-05 | 1.7769 | 1.7769 | 5.6663 | 5.6663 | 0.55885 | 0.55885 | 0 | 0 | 0.00883 | 0.00883 | 8e-05 | 8e-05 | 2.0137 | 2.0137 | 0 | 0 | 1.2864 | 1.2864 | 0.00015 | 0.00015 | 1.9335 | 1.9335 | 0.0001 | 0.0001 | 1.3117 | 1.3117 | 5.0857 | 5.0857 | 7.5371 | 7.5371 | 0.00021 | 0.00021 | 2.0134 | 2.0134 | 0.00042 | 0.00042 | 6.9447 | 6.9447 | 0.00026 | 0.00026 | 4.3264 | 4.3264 | 4.6562 | 4.6562 | 15.4126 | 15.4126 | 4.7081 | 4.7081 | 10.4599 | 10.4599 | 11.6738 | 11.6738 | 27.2401 | 27.2401 | 7.1786 | 7.1786 | 23.9616 | 23.9616 | 12.2416 | 12.2416 | 24.6824 | 24.6824 | 9.5689 | 9.5689 | 16.5014 | 16.5014 | 6.8513 | 6.8513 | 14.8325 | 14.8325 | 3.6104 | 3.6104 | 11.2939 | 11.2939 | 1.643 | 1.643 | 10.9841 | 10.9841 | 1.2517 | 1.2517 | 4.5085 | 4.5085 | 1.6594 | 1.6594 | 5.8138 | 5.8138 | 0.44737 | 0.44737 | 3.4204 | 3.4204 | 2e-05 | 2e-05 | 7e-05 | 7e-05 | 0 | 0 | 4e-05 | 4e-05 | 0 | 0 | 2e-05 | 2e-05 | 0 | 0 | 1e-05 | 1e-05 | 0 | 0 | 0 | 0 | 0 | 0 | 0 | 0 | 2e-05 | 2e-05 | 0.20708 | 0.20708 | 4e-05 | 4e-05 | 2e-05 | 2e-05 | 0.0002 | 0.0002 | 1.1841 | 1.1841 | 9e-05 | 9e-05 | 0.33823 | 0.33823 | 0.00021 | 0.00021 | 4.7217 | 4.7217 | 0.00025 | 0.00025 | 2.3986 | 2.3986 | 0.79477 | 0.79477 | 12.8072 | 12.8072 | 0.00035 | 0.00035 | 7.3112 | 7.3112 | 16.1188 | 16.1188 | 29.5583 | 29.5583 | 8.1677 | 8.1677 | 24.3873 | 24.3873 | 9.2899 | 9.2899 | 20.4352 | 20.4352 | 5.9805 | 5.9805 | 14.8743 | 14.8743 | 3.3826 | 3.3826 | 16.6226 | 16.6226 | 2.0761 | 2.0761 | 11.4814 | 11.4814 | 1.7226 | 1.7226 | 15.055 | 15.055 | 1.4365 | 1.4365 | 9.9911 | 9.9911 | 0.18415 | 0.18415 | 8.0882 | 8.0882 | 0.01592 | 0.01592 | 2.8085 | 2.8085 | 1e-05 | 1e-05 | 7e-05 | 7e-05 | 0 | 0 | 2e-05 | 2e-05 | 0 | 0 | 0 | 0 | 0 | 0 | 0 | 0 | 0 | 0 | 5e-05 | 5e-05 | 0 | 0 | 2e-05 | 2e-05 | 4e-05 | 4e-05 | 0.13077 | 0.13077 | 8e-05 | 8e-05 | 0.2656 | 0.2656 | 0.00022 | 0.00022 | 4.1787 | 4.1787 | 0.00012 | 0.00012 | 0.70229 | 0.70229 | 1.1607 | 1.1607 | 14.1745 | 14.1745 | 0.00023 | 0.00023 | 7.9215 | 7.9215 | 0.01 | 0.01 | 21.2161 | 21.2161 | 0.00043 | 0.00043 | 9.4711 | 9.4711 | 1.5778 | 1.5778 | 43.5819 | 43.5819 | 0.7766 | 0.7766 | 38.7636 | 38.7636 | 19.8548 | 19.8548 | 31.0243 | 31.0243 | 9.3143 | 9.3143 | 23.7227 | 23.7227 | 8.3883 | 8.3883 | 21.732 | 21.732 | 4.7109 | 4.7109 | 18.949 | 18.949 | 3.7873 | 3.7873 | 25.1964 | 25.1964 | 2.1769 | 2.1769 | 18.6334 | 18.6334 | 0.66708 | 0.66708 | 18.5898 | 18.5898 | 0.02656 | 0.02656 | 9.783 | 9.783 | 0 | 0 | 2.671 | 2.671 | 0 | 0 | 6e-05 | 6e-05 | [5 empty] | 74 | Chiloe 220 | Chiloe 220 | Chiloe 220 | 1.9151 | 1.9151 | 1.9302 | 1.9302 | 1.1565 | 1.1565 | 1.5296 | 1.5296 | 15.1459 | 15.1459 | 14.8317 | 14.8317 | 9.033 | 9.033 | 9.0412 | 9.0412 | 2.7736 | 2.7736 | 9.8504 | 9.8504 | 1.91 | 1.91 | 1.9316 | 1.9316 | 10.0448 | 10.0448 | 11.2458 | 11.2458 | 3.4219 | 3.4219 | 3.7303 | 3.7303 | 19.0849 | 19.0849 | 28.0803 | 28.0803 | 9.9714 | 9.9714 | 14.3441 | 14.3441 | 38.6878 | 38.6878 | 30.6354 | 30.6354 | 25.2403 | 25.2403 | 23.7707 | 23.7707 | 35.9736 | 35.9736 | 33.1562 | 33.1562 | 30.6634 | 30.6634 | 27.3024 | 27.3024 | 32.9564 | 32.9564 | 31.82 | 31.82 | 27.3526 | 27.3526 | 27.8481 | 27.8481 | 18.8395 | 18.8395 | 19.4202 | 19.4202 | 16.267 | 16.267 | 13.9761 | 13.9761 | 16.1654 | 16.1654 | 16.0742 | 16.0742 | 10.1902 | 10.1902 | 8.6068 | 8.6068 | 12.266 | 12.266 | 10.4152 | 10.4152 | 4.6313 | 4.6313 | 4.5633 | 4.5633 | 3.2001 | 3.2001 | 2.5728 | 2.5728 | 1.9658 | 1.9658 | 2.1444 | 2.1444 | 13.3057 | 13.3057 | 2.3702 | 2.3702 | 1.2052 | 1.2052 | 0.97486 | 0.97486 | 2.0619 | 2.0619 | 2.0202 | 2.0202 | 2.0062 | 2.0062 | 1.8828 | 1.8828 | 2.5004 | 2.5004 | 2.5553 | 2.5553 | 1.9002 | 1.9002 | 2.279 | 2.279 | 9.2356 | 9.2356 | 9.0647 | 9.0647 | 7.998 | 7.998 | 8.0029 | 8.0029 | 8.3041 | 8.3041 | 8.4274 | 8.4274 | 5.3049 | 5.3049 | 5.7786 | 5.7786 | 30.3585 | 30.3585 | 26.0897 | 26.0897 | 24.2445 | 24.2445 | 20.0253 | 20.0253 | 30.0931 | 30.0931 | 29.7514 | 29.7514 | 27.9303 | 27.9303 | 26.3529 | 26.3529 | 25.1886 | 25.1886 | 22.8491 | 22.8491 | 19.5754 | 19.5754 | 18.4301 | 18.4301 | 13.8788 | 13.8788 | 13.1718 | 13.1718 | 12.0983 | 12.0983 | 11.4067 | 11.4067 | 9.0581 | 9.0581 | 9.1755 | 9.1755 | 4.4013 | 4.4013 | 4.3157 | 4.3157 | 6.1276 | 6.1276 | 6.0895 | 6.0895 | 4.0512 | 4.0512 | 3.9995 | 3.9995 | 0.49317 | 0.49317 | 0.00017 | 0.00017 | 9e-05 | 9e-05 | 4e-05 | 4e-05 | 7e-05 | 7e-05 | 7e-05 | 7e-05 | 3e-05 | 3e-05 | 2e-05 | 2e-05 | 4e-05 | 4e-05 | 6e-05 | 6e-05 | 1.051 | 1.051 | 2e-05 | 2e-05 | 0.21303 | 0.21303 | 0.00315 | 0.00315 | 0.9257 | 0.9257 | 1.1554 | 1.1554 | 2.8312 | 2.8312 | 2.3969 | 2.3969 | 2.8552 | 2.8552 | 2.2405 | 2.2405 | 6.1165 | 6.1165 | 10.3102 | 10.3102 | 4.0528 | 4.0528 | 2.3639 | 2.3639 | 23.4807 | 23.4807 | 20.2464 | 20.2464 | 15.7588 | 15.7588 | 15.8658 | 15.8658 | 30.936 | 30.936 | 27.7101 | 27.7101 | 28.4792 | 28.4792 | 24.1244 | 24.1244 | 22.4249 | 22.4249 | 20.5315 | 20.5315 | 17.1989 | 17.1989 | 15.64 | 15.64 | 14.6169 | 14.6169 | 12.7012 | 12.7012 | 10.0286 | 10.0286 | 11.1064 | 11.1064 | 14.2216 | 14.2216 | 12.7871 | 12.7871 | 9.4269 | 9.4269 | 8.2613 | 8.2613 | 9.6178 | 9.6178 | 6.9437 | 6.9437 | 3.1993 | 3.1993 | 3.5939 | 3.5939 | 0.41819 | 0.41819 | 0.00035 | 0.00035 | 6e-05 | 6e-05 | 5e-05 | 5e-05 | 1e-05 | 1e-05 | 0 | 0 | 1e-05 | 1e-05 | 0 | 0 | 5e-05 | 5e-05 | 5e-05 | 5e-05 | 2e-05 | 2e-05 | 2e-05 | 2e-05 | 0.17921 | 0.17921 | 0.42351 | 0.42351 | 0.48147 | 0.48147 | 0.70501 | 0.70501 | 5.9959 | 5.9959 | 6.7228 | 6.7228 | 4.415 | 4.415 | 4.1587 | 4.1587 | 16.5261 | 16.5261 | 15.402 | 15.402 | 11.845 | 11.845 | 10.7119 | 10.7119 | 39.637 | 39.637 | 33.3186 | 33.3186 | 30.1481 | 30.1481 | 28.2912 | 28.2912 | 46.2252 | 46.2252 | 43.148 | 43.148 | 41.1579 | 41.1579 | 36.4685 | 36.4685 | 29.3109 | 29.3109 | 25.7871 | 25.7871 | 23.7353 | 23.7353 | 22.3178 | 22.3178 | 21.2422 | 21.2422 | 21.9903 | 21.9903 | 18.6959 | 18.6959 | 18.5737 | 18.5737 | 23.0304 | 23.0304 | 22.4025 | 22.4025 | 17.7347 | 17.7347 | 16.7229 | 16.7229 | 17.6302 | 17.6302 | 15.2451 | 15.2451 | 9.5648 | 9.5648 | 9.2368 | 9.2368 | 6.7452 | 6.7452 | 4.2613 | 4.2613 | 0.50065 | 0.50065 | 0.00015 | 0.00015
Tablas por intervalo (6 en total) que determinan CMg * Demanda
[6 empty] | Año | 2026 | 2026 | 2026 | 2026 | 2026 | 2026 | 2026 | 2026 | 2026 | 2026 | 2026 | 2026 | 2026 | 2026 | 2026 | 2026 | 2026 | 2026 | 2026 | 2026 | 2026 | 2026 | 2026 | 2026 | 2027 | 2027 | 2027 | 2027 | 2027 | 2027 | 2027 | 2027 | 2027 | 2027 | 2027 | 2027 | 2027 | 2027 | 2027 | 2027 | 2027 | 2027 | 2027 | 2027 | 2027 | 2027 | 2027 | 2027 | 2027 | 2027 | 2027 | 2027 | 2027 | 2027 | 2027 | 2027 | 2027 | 2027 | 2027 | 2027 | 2027 | 2027 | 2027 | 2027 | 2027 | 2027 | 2027 | 2027 | 2027 | 2027 | 2027 | 2027 | 2027 | 2027 | 2027 | 2027 | 2027 | 2027 | 2027 | 2027 | 2027 | 2027 | 2027 | 2027 | 2027 | 2027 | 2027 | 2027 | 2027 | 2027 | 2027 | 2027 | 2027 | 2027 | 2027 | 2027 | 2027 | 2027 | 2027 | 2027 | 2027 | 2027 | 2027 | 2027 | 2027 | 2027 | 2027 | 2027 | 2027 | 2027 | 2027 | 2027 | 2027 | 2027 | 2027 | 2027 | 2027 | 2027 | 2027 | 2027 | 2028 | 2028 | 2028 | 2028 | 2028 | 2028 | 2028 | 2028 | 2028 | 2028 | 2028 | 2028 | 2028 | 2028 | 2028 | 2028 | 2028 | 2028 | 2028 | 2028 | 2028 | 2028 | 2028 | 2028 | 2028 | 2028 | 2028 | 2028 | 2028 | 2028 | 2028 | 2028 | 2028 | 2028 | 2028 | 2028 | 2028 | 2028 | 2028 | 2028 | 2028 | 2028 | 2028 | 2028 | 2028 | 2028 | 2028 | 2028 | 2028 | 2028 | 2028 | 2028 | 2028 | 2028 | 2028 | 2028 | 2028 | 2028 | 2028 | 2028 | 2028 | 2028 | 2028 | 2028 | 2028 | 2028 | 2028 | 2028 | 2028 | 2028 | 2028 | 2028 | 2028 | 2028 | 2028 | 2028 | 2028 | 2028 | 2028 | 2028 | 2028 | 2028 | 2028 | 2028 | 2028 | 2028 | 2028 | 2028 | 2028 | 2028 | 2028 | 2028 | 2028 | 2028 | 2028 | 2028 | 2029 | 2029 | 2029 | 2029 | 2029 | 2029 | 2029 | 2029 | 2029 | 2029 | 2029 | 2029 | 2029 | 2029 | 2029 | 2029 | 2029 | 2029 | 2029 | 2029 | 2029 | 2029 | 2029 | 2029 | 2029 | 2029 | 2029 | 2029 | 2029 | 2029 | 2029 | 2029 | 2029 | 2029 | 2029 | 2029 | 2029 | 2029 | 2029 | 2029 | 2029 | 2029 | 2029 | 2029 | 2029 | 2029 | 2029 | 2029 | 2029 | 2029 | 2029 | 2029 | 2029 | 2029 | 2029 | 2029 | 2029 | 2029 | 2029 | 2029 | 2029 | 2029 | 2029 | 2029 | 2029 | 2029 | 2029 | 2029 | 2029 | 2029 | 2029 | 2029 | 2029 | 2029 | 2029 | 2029 | 2029 | 2029 | 2029 | 2029 | 2029 | 2029 | 2029 | 2029 | 2029 | 2029 | 2029 | 2029 | 2029 | 2029 | 2029 | 2029 | 2029 | 2029 | 2029 | 2029 | 2030 | 2030 | 2030 | 2030 | 2030 | 2030 | 2030 | 2030 | 2030 | 2030 | 2030 | 2030 | 2030 | 2030 | 2030 | 2030 | 2030 | 2030 | 2030 | 2030 | 2030 | 2030 | 2030 | 2030 | 2030 | 2030 | 2030 | 2030 | 2030 | 2030 | 2030 | 2030 | 2030 | 2030 | 2030 | 2030 | 2030 | 2030 | 2030 | 2030 | 2030 | 2030 | 2030 | 2030 | 2030 | 2030 | 2030 | 2030 | 2030 | 2030 | 2030 | 2030 | 2030 | 2030 | 2030 | 2030 | 2030 | 2030 | 2030 | 2030 | 2030 | 2030 | 2030 | 2030 | 2030 | 2030 | 2030 | 2030 | 2030 | 2030 | 2030 | 2030 | [8 empty] | Año | 2026 | 2026 | 2026 | 2026 | 2026 | 2026 | 2026 | 2026 | 2026 | 2026 | 2026 | 2026 | 2026 | 2026 | 2026 | 2026 | 2026 | 2026 | 2026 | 2026 | 2026 | 2026 | 2026 | 2026 | 2027 | 2027 | 2027 | 2027 | 2027 | 2027 | 2027 | 2027 | 2027 | 2027 | 2027 | 2027 | 2027 | 2027 | 2027 | 2027 | 2027 | 2027 | 2027 | 2027 | 2027 | 2027 | 2027 | 2027 | 2027 | 2027 | 2027 | 2027 | 2027 | 2027 | 2027 | 2027 | 2027 | 2027 | 2027 | 2027 | 2027 | 2027 | 2027 | 2027 | 2027 | 2027 | 2027 | 2027 | 2027 | 2027 | 2027 | 2027 | 2027 | 2027 | 2027 | 2027 | 2027 | 2027 | 2027 | 2027 | 2027 | 2027 | 2027 | 2027 | 2027 | 2027 | 2027 | 2027 | 2027 | 2027 | 2027 | 2027 | 2027 | 2027 | 2027 | 2027 | 2027 | 2027 | 2027 | 2027 | 2027 | 2027 | 2027 | 2027 | 2027 | 2027 | 2027 | 2027 | 2027 | 2027 | 2027 | 2027 | 2027 | 2027 | 2027 | 2027 | 2027 | 2027 | 2027 | 2027 | 2028 | 2028 | 2028 | 2028 | 2028 | 2028 | 2028 | 2028 | 2028 | 2028 | 2028 | 2028 | 2028 | 2028 | 2028 | 2028 | 2028 | 2028 | 2028 | 2028 | 2028 | 2028 | 2028 | 2028 | 2028 | 2028 | 2028 | 2028 | 2028 | 2028 | 2028 | 2028 | 2028 | 2028 | 2028 | 2028 | 2028 | 2028 | 2028 | 2028 | 2028 | 2028 | 2028 | 2028 | 2028 | 2028 | 2028 | 2028 | 2028 | 2028 | 2028 | 2028 | 2028 | 2028 | 2028 | 2028 | 2028 | 2028 | 2028 | 2028 | 2028 | 2028 | 2028 | 2028 | 2028 | 2028 | 2028 | 2028 | 2028 | 2028 | 2028 | 2028 | 2028 | 2028 | 2028 | 2028 | 2028 | 2028 | 2028 | 2028 | 2028 | 2028 | 2028 | 2028 | 2028 | 2028 | 2028 | 2028 | 2028 | 2028 | 2028 | 2028 | 2028 | 2028 | 2028 | 2028 | 2029 | 2029 | 2029 | 2029 | 2029 | 2029 | 2029 | 2029 | 2029 | 2029 | 2029 | 2029 | 2029 | 2029 | 2029 | 2029 | 2029 | 2029 | 2029 | 2029 | 2029 | 2029 | 2029 | 2029 | 2029 | 2029 | 2029 | 2029 | 2029 | 2029 | 2029 | 2029 | 2029 | 2029 | 2029 | 2029 | 2029 | 2029 | 2029 | 2029 | 2029 | 2029 | 2029 | 2029 | 2029 | 2029 | 2029 | 2029 | 2029 | 2029 | 2029 | 2029 | 2029 | 2029 | 2029 | 2029 | 2029 | 2029 | 2029 | 2029 | 2029 | 2029 | 2029 | 2029 | 2029 | 2029 | 2029 | 2029 | 2029 | 2029 | 2029 | 2029 | 2029 | 2029 | 2029 | 2029 | 2029 | 2029 | 2029 | 2029 | 2029 | 2029 | 2029 | 2029 | 2029 | 2029 | 2029 | 2029 | 2029 | 2029 | 2029 | 2029 | 2029 | 2029 | 2029 | 2029 | 2030 | 2030 | 2030 | 2030 | 2030 | 2030 | 2030 | 2030 | 2030 | 2030 | 2030 | 2030 | 2030 | 2030 | 2030 | 2030 | 2030 | 2030 | 2030 | 2030 | 2030 | 2030 | 2030 | 2030 | 2030 | 2030 | 2030 | 2030 | 2030 | 2030 | 2030 | 2030 | 2030 | 2030 | 2030 | 2030 | 2030 | 2030 | 2030 | 2030 | 2030 | 2030 | 2030 | 2030 | 2030 | 2030 | 2030 | 2030 | 2030 | 2030 | 2030 | 2030 | 2030 | 2030 | 2030 | 2030 | 2030 | 2030 | 2030 | 2030 | 2030 | 2030 | 2030 | 2030 | 2030 | 2030 | 2030 | 2030 | 2030 | 2030 | 2030 | 2030 | [8 empty] | Año | 2026 | 2026 | 2026 | 2026 | 2026 | 2026 | 2026 | 2026 | 2026 | 2026 | 2026 | 2026 | 2026 | 2026 | 2026 | 2026 | 2026 | 2026 | 2026 | 2026 | 2026 | 2026 | 2026 | 2026 | 2027 | 2027 | 2027 | 2027 | 2027 | 2027 | 2027 | 2027 | 2027 | 2027 | 2027 | 2027 | 2027 | 2027 | 2027 | 2027 | 2027 | 2027 | 2027 | 2027 | 2027 | 2027 | 2027 | 2027 | 2027 | 2027 | 2027 | 2027 | 2027 | 2027 | 2027 | 2027 | 2027 | 2027 | 2027 | 2027 | 2027 | 2027 | 2027 | 2027 | 2027 | 2027 | 2027 | 2027 | 2027 | 2027 | 2027 | 2027 | 2027 | 2027 | 2027 | 2027 | 2027 | 2027 | 2027 | 2027 | 2027 | 2027 | 2027 | 2027 | 2027 | 2027 | 2027 | 2027 | 2027 | 2027 | 2027 | 2027 | 2027 | 2027 | 2027 | 2027 | 2027 | 2027 | 2027 | 2027 | 2027 | 2027 | 2027 | 2027 | 2027 | 2027 | 2027 | 2027 | 2027 | 2027 | 2027 | 2027 | 2027 | 2027 | 2027 | 2027 | 2027 | 2027 | 2027 | 2027 | 2028 | 2028 | 2028 | 2028 | 2028 | 2028 | 2028 | 2028 | 2028 | 2028 | 2028 | 2028 | 2028 | 2028 | 2028 | 2028 | 2028 | 2028 | 2028 | 2028 | 2028 | 2028 | 2028 | 2028 | 2028 | 2028 | 2028 | 2028 | 2028 | 2028 | 2028 | 2028 | 2028 | 2028 | 2028 | 2028 | 2028 | 2028 | 2028 | 2028 | 2028 | 2028 | 2028 | 2028 | 2028 | 2028 | 2028 | 2028 | 2028 | 2028 | 2028 | 2028 | 2028 | 2028 | 2028 | 2028 | 2028 | 2028 | 2028 | 2028 | 2028 | 2028 | 2028 | 2028 | 2028 | 2028 | 2028 | 2028 | 2028 | 2028 | 2028 | 2028 | 2028 | 2028 | 2028 | 2028 | 2028 | 2028 | 2028 | 2028 | 2028 | 2028 | 2028 | 2028 | 2028 | 2028 | 2028 | 2028 | 2028 | 2028 | 2028 | 2028 | 2028 | 2028 | 2028 | 2028 | 2029 | 2029 | 2029 | 2029 | 2029 | 2029 | 2029 | 2029 | 2029 | 2029 | 2029 | 2029 | 2029 | 2029 | 2029 | 2029 | 2029 | 2029 | 2029 | 2029 | 2029 | 2029 | 2029 | 2029 | 2029 | 2029 | 2029 | 2029 | 2029 | 2029 | 2029 | 2029 | 2029 | 2029 | 2029 | 2029 | 2029 | 2029 | 2029 | 2029 | 2029 | 2029 | 2029 | 2029 | 2029 | 2029 | 2029 | 2029 | 2029 | 2029 | 2029 | 2029 | 2029 | 2029 | 2029 | 2029 | 2029 | 2029 | 2029 | 2029 | 2029 | 2029 | 2029 | 2029 | 2029 | 2029 | 2029 | 2029 | 2029 | 2029 | 2029 | 2029 | 2029 | 2029 | 2029 | 2029 | 2029 | 2029 | 2029 | 2029 | 2029 | 2029 | 2029 | 2029 | 2029 | 2029 | 2029 | 2029 | 2029 | 2029 | 2029 | 2029 | 2029 | 2029 | 2029 | 2029 | 2030 | 2030 | 2030 | 2030 | 2030 | 2030 | 2030 | 2030 | 2030 | 2030 | 2030 | 2030 | 2030 | 2030 | 2030 | 2030 | 2030 | 2030 | 2030 | 2030 | 2030 | 2030 | 2030 | 2030 | 2030 | 2030 | 2030 | 2030 | 2030 | 2030 | 2030 | 2030 | 2030 | 2030 | 2030 | 2030 | 2030 | 2030 | 2030 | 2030 | 2030 | 2030 | 2030 | 2030 | 2030 | 2030 | 2030 | 2030 | 2030 | 2030 | 2030 | 2030 | 2030 | 2030 | 2030 | 2030 | 2030 | 2030 | 2030 | 2030 | 2030 | 2030 | 2030 | 2030 | 2030 | 2030 | 2030 | 2030 | 2030 | 2030 | 2030 | 2030 | [8 empty] | Año | 2026 | 2026 | 2026 | 2026 | 2026 | 2026 | 2026 | 2026 | 2026 | 2026 | 2026 | 2026 | 2026 | 2026 | 2026 | 2026 | 2026 | 2026 | 2026 | 2026 | 2026 | 2026 | 2026 | 2026 | 2027 | 2027 | 2027 | 2027 | 2027 | 2027 | 2027 | 2027 | 2027 | 2027 | 2027 | 2027 | 2027 | 2027 | 2027 | 2027 | 2027 | 2027 | 2027 | 2027 | 2027 | 2027 | 2027 | 2027 | 2027 | 2027 | 2027 | 2027 | 2027 | 2027 | 2027 | 2027 | 2027 | 2027 | 2027 | 2027 | 2027 | 2027 | 2027 | 2027 | 2027 | 2027 | 2027 | 2027 | 2027 | 2027 | 2027 | 2027 | 2027 | 2027 | 2027 | 2027 | 2027 | 2027 | 2027 | 2027 | 2027 | 2027 | 2027 | 2027 | 2027 | 2027 | 2027 | 2027 | 2027 | 2027 | 2027 | 2027 | 2027 | 2027 | 2027 | 2027 | 2027 | 2027 | 2027 | 2027 | 2027 | 2027 | 2027 | 2027 | 2027 | 2027 | 2027 | 2027 | 2027 | 2027 | 2027 | 2027 | 2027 | 2027 | 2027 | 2027 | 2027 | 2027 | 2027 | 2027 | 2028 | 2028 | 2028 | 2028 | 2028 | 2028 | 2028 | 2028 | 2028 | 2028 | 2028 | 2028 | 2028 | 2028 | 2028 | 2028 | 2028 | 2028 | 2028 | 2028 | 2028 | 2028 | 2028 | 2028 | 2028 | 2028 | 2028 | 2028 | 2028 | 2028 | 2028 | 2028 | 2028 | 2028 | 2028 | 2028 | 2028 | 2028 | 2028 | 2028 | 2028 | 2028 | 2028 | 2028 | 2028 | 2028 | 2028 | 2028 | 2028 | 2028 | 2028 | 2028 | 2028 | 2028 | 2028 | 2028 | 2028 | 2028 | 2028 | 2028 | 2028 | 2028 | 2028 | 2028 | 2028 | 2028 | 2028 | 2028 | 2028 | 2028 | 2028 | 2028 | 2028 | 2028 | 2028 | 2028 | 2028 | 2028 | 2028 | 2028 | 2028 | 2028 | 2028 | 2028 | 2028 | 2028 | 2028 | 2028 | 2028 | 2028 | 2028 | 2028 | 2028 | 2028 | 2028 | 2028 | 2029 | 2029 | 2029 | 2029 | 2029 | 2029 | 2029 | 2029 | 2029 | 2029 | 2029 | 2029 | 2029 | 2029 | 2029 | 2029 | 2029 | 2029 | 2029 | 2029 | 2029 | 2029 | 2029 | 2029 | 2029 | 2029 | 2029 | 2029 | 2029 | 2029 | 2029 | 2029 | 2029 | 2029 | 2029 | 2029 | 2029 | 2029 | 2029 | 2029 | 2029 | 2029 | 2029 | 2029 | 2029 | 2029 | 2029 | 2029 | 2029 | 2029 | 2029 | 2029 | 2029 | 2029 | 2029 | 2029 | 2029 | 2029 | 2029 | 2029 | 2029 | 2029 | 2029 | 2029 | 2029 | 2029 | 2029 | 2029 | 2029 | 2029 | 2029 | 2029 | 2029 | 2029 | 2029 | 2029 | 2029 | 2029 | 2029 | 2029 | 2029 | 2029 | 2029 | 2029 | 2029 | 2029 | 2029 | 2029 | 2029 | 2029 | 2029 | 2029 | 2029 | 2029 | 2029 | 2029 | 2030 | 2030 | 2030 | 2030 | 2030 | 2030 | 2030 | 2030 | 2030 | 2030 | 2030 | 2030 | 2030 | 2030 | 2030 | 2030 | 2030 | 2030 | 2030 | 2030 | 2030 | 2030 | 2030 | 2030 | 2030 | 2030 | 2030 | 2030 | 2030 | 2030 | 2030 | 2030 | 2030 | 2030 | 2030 | 2030 | 2030 | 2030 | 2030 | 2030 | 2030 | 2030 | 2030 | 2030 | 2030 | 2030 | 2030 | 2030 | 2030 | 2030 | 2030 | 2030 | 2030 | 2030 | 2030 | 2030 | 2030 | 2030 | 2030 | 2030 | 2030 | 2030 | 2030 | 2030 | 2030 | 2030 | 2030 | 2030 | 2030 | 2030 | 2030 | 2030 | [8 empty] | Año | 2026 | 2026 | 2026 | 2026 | 2026 | 2026 | 2026 | 2026 | 2026 | 2026 | 2026 | 2026 | 2026 | 2026 | 2026 | 2026 | 2026 | 2026 | 2026 | 2026 | 2026 | 2026 | 2026 | 2026 | 2027 | 2027 | 2027 | 2027 | 2027 | 2027 | 2027 | 2027 | 2027 | 2027 | 2027 | 2027 | 2027 | 2027 | 2027 | 2027 | 2027 | 2027 | 2027 | 2027 | 2027 | 2027 | 2027 | 2027 | 2027 | 2027 | 2027 | 2027 | 2027 | 2027 | 2027 | 2027 | 2027 | 2027 | 2027 | 2027 | 2027 | 2027 | 2027 | 2027 | 2027 | 2027 | 2027 | 2027 | 2027 | 2027 | 2027 | 2027 | 2027 | 2027 | 2027 | 2027 | 2027 | 2027 | 2027 | 2027 | 2027 | 2027 | 2027 | 2027 | 2027 | 2027 | 2027 | 2027 | 2027 | 2027 | 2027 | 2027 | 2027 | 2027 | 2027 | 2027 | 2027 | 2027 | 2027 | 2027 | 2027 | 2027 | 2027 | 2027 | 2027 | 2027 | 2027 | 2027 | 2027 | 2027 | 2027 | 2027 | 2027 | 2027 | 2027 | 2027 | 2027 | 2027 | 2027 | 2027 | 2028 | 2028 | 2028 | 2028 | 2028 | 2028 | 2028 | 2028 | 2028 | 2028 | 2028 | 2028 | 2028 | 2028 | 2028 | 2028 | 2028 | 2028 | 2028 | 2028 | 2028 | 2028 | 2028 | 2028 | 2028 | 2028 | 2028 | 2028 | 2028 | 2028 | 2028 | 2028 | 2028 | 2028 | 2028 | 2028 | 2028 | 2028 | 2028 | 2028 | 2028 | 2028 | 2028 | 2028 | 2028 | 2028 | 2028 | 2028 | 2028 | 2028 | 2028 | 2028 | 2028 | 2028 | 2028 | 2028 | 2028 | 2028 | 2028 | 2028 | 2028 | 2028 | 2028 | 2028 | 2028 | 2028 | 2028 | 2028 | 2028 | 2028 | 2028 | 2028 | 2028 | 2028 | 2028 | 2028 | 2028 | 2028 | 2028 | 2028 | 2028 | 2028 | 2028 | 2028 | 2028 | 2028 | 2028 | 2028 | 2028 | 2028 | 2028 | 2028 | 2028 | 2028 | 2028 | 2028 | 2029 | 2029 | 2029 | 2029 | 2029 | 2029 | 2029 | 2029 | 2029 | 2029 | 2029 | 2029 | 2029 | 2029 | 2029 | 2029 | 2029 | 2029 | 2029 | 2029 | 2029 | 2029 | 2029 | 2029 | 2029 | 2029 | 2029 | 2029 | 2029 | 2029 | 2029 | 2029 | 2029 | 2029 | 2029 | 2029 | 2029 | 2029 | 2029 | 2029 | 2029 | 2029 | 2029 | 2029 | 2029 | 2029 | 2029 | 2029 | 2029 | 2029 | 2029 | 2029 | 2029 | 2029 | 2029 | 2029 | 2029 | 2029 | 2029 | 2029 | 2029 | 2029 | 2029 | 2029 | 2029 | 2029 | 2029 | 2029 | 2029 | 2029 | 2029 | 2029 | 2029 | 2029 | 2029 | 2029 | 2029 | 2029 | 2029 | 2029 | 2029 | 2029 | 2029 | 2029 | 2029 | 2029 | 2029 | 2029 | 2029 | 2029 | 2029 | 2029 | 2029 | 2029 | 2029 | 2029 | 2030 | 2030 | 2030 | 2030 | 2030 | 2030 | 2030 | 2030 | 2030 | 2030 | 2030 | 2030 | 2030 | 2030 | 2030 | 2030 | 2030 | 2030 | 2030 | 2030 | 2030 | 2030 | 2030 | 2030 | 2030 | 2030 | 2030 | 2030 | 2030 | 2030 | 2030 | 2030 | 2030 | 2030 | 2030 | 2030 | 2030 | 2030 | 2030 | 2030 | 2030 | 2030 | 2030 | 2030 | 2030 | 2030 | 2030 | 2030 | 2030 | 2030 | 2030 | 2030 | 2030 | 2030 | 2030 | 2030 | 2030 | 2030 | 2030 | 2030 | 2030 | 2030 | 2030 | 2030 | 2030 | 2030 | 2030 | 2030 | 2030 | 2030 | 2030 | 2030 | [8 empty] | Año | 2026 | 2026 | 2026 | 2026 | 2026 | 2026 | 2026 | 2026 | 2026 | 2026 | 2026 | 2026 | 2026 | 2026 | 2026 | 2026 | 2026 | 2026 | 2026 | 2026 | 2026 | 2026 | 2026 | 2026 | 2027 | 2027 | 2027 | 2027 | 2027 | 2027 | 2027 | 2027 | 2027 | 2027 | 2027 | 2027 | 2027 | 2027 | 2027 | 2027 | 2027 | 2027 | 2027 | 2027 | 2027 | 2027 | 2027 | 2027 | 2027 | 2027 | 2027 | 2027 | 2027 | 2027 | 2027 | 2027 | 2027 | 2027 | 2027 | 2027 | 2027 | 2027 | 2027 | 2027 | 2027 | 2027 | 2027 | 2027 | 2027 | 2027 | 2027 | 2027 | 2027 | 2027 | 2027 | 2027 | 2027 | 2027 | 2027 | 2027 | 2027 | 2027 | 2027 | 2027 | 2027 | 2027 | 2027 | 2027 | 2027 | 2027 | 2027 | 2027 | 2027 | 2027 | 2027 | 2027 | 2027 | 2027 | 2027 | 2027 | 2027 | 2027 | 2027 | 2027 | 2027 | 2027 | 2027 | 2027 | 2027 | 2027 | 2027 | 2027 | 2027 | 2027 | 2027 | 2027 | 2027 | 2027 | 2027 | 2027 | 2028 | 2028 | 2028 | 2028 | 2028 | 2028 | 2028 | 2028 | 2028 | 2028 | 2028 | 2028 | 2028 | 2028 | 2028 | 2028 | 2028 | 2028 | 2028 | 2028 | 2028 | 2028 | 2028 | 2028 | 2028 | 2028 | 2028 | 2028 | 2028 | 2028 | 2028 | 2028 | 2028 | 2028 | 2028 | 2028 | 2028 | 2028 | 2028 | 2028 | 2028 | 2028 | 2028 | 2028 | 2028 | 2028 | 2028 | 2028 | 2028 | 2028 | 2028 | 2028 | 2028 | 2028 | 2028 | 2028 | 2028 | 2028 | 2028 | 2028 | 2028 | 2028 | 2028 | 2028 | 2028 | 2028 | 2028 | 2028 | 2028 | 2028 | 2028 | 2028 | 2028 | 2028 | 2028 | 2028 | 2028 | 2028 | 2028 | 2028 | 2028 | 2028 | 2028 | 2028 | 2028 | 2028 | 2028 | 2028 | 2028 | 2028 | 2028 | 2028 | 2028 | 2028 | 2028 | 2028 | 2029 | 2029 | 2029 | 2029 | 2029 | 2029 | 2029 | 2029 | 2029 | 2029 | 2029 | 2029 | 2029 | 2029 | 2029 | 2029 | 2029 | 2029 | 2029 | 2029 | 2029 | 2029 | 2029 | 2029 | 2029 | 2029 | 2029 | 2029 | 2029 | 2029 | 2029 | 2029 | 2029 | 2029 | 2029 | 2029 | 2029 | 2029 | 2029 | 2029 | 2029 | 2029 | 2029 | 2029 | 2029 | 2029 | 2029 | 2029 | 2029 | 2029 | 2029 | 2029 | 2029 | 2029 | 2029 | 2029 | 2029 | 2029 | 2029 | 2029 | 2029 | 2029 | 2029 | 2029 | 2029 | 2029 | 2029 | 2029 | 2029 | 2029 | 2029 | 2029 | 2029 | 2029 | 2029 | 2029 | 2029 | 2029 | 2029 | 2029 | 2029 | 2029 | 2029 | 2029 | 2029 | 2029 | 2029 | 2029 | 2029 | 2029 | 2029 | 2029 | 2029 | 2029 | 2029 | 2029 | 2030 | 2030 | 2030 | 2030 | 2030 | 2030 | 2030 | 2030 | 2030 | 2030 | 2030 | 2030 | 2030 | 2030 | 2030 | 2030 | 2030 | 2030 | 2030 | 2030 | 2030 | 2030 | 2030 | 2030 | 2030 | 2030 | 2030 | 2030 | 2030 | 2030 | 2030 | 2030 | 2030 | 2030 | 2030 | 2030 | 2030 | 2030 | 2030 | 2030 | 2030 | 2030 | 2030 | 2030 | 2030 | 2030 | 2030 | 2030 | 2030 | 2030 | 2030 | 2030 | 2030 | 2030 | 2030 | 2030 | 2030 | 2030 | 2030 | 2030 | 2030 | 2030 | 2030 | 2030 | 2030 | 2030 | 2030 | 2030 | 2030 | 2030 | 2030 | 2030
[6 empty] | Mes | 10 | 10 | 10 | 10 | 10 | 10 | 10 | 10 | 11 | 11 | 11 | 11 | 11 | 11 | 11 | 11 | 12 | 12 | 12 | 12 | 12 | 12 | 12 | 12 | 1 | 1 | 1 | 1 | 1 | 1 | 1 | 1 | 2 | 2 | 2 | 2 | 2 | 2 | 2 | 2 | 3 | 3 | 3 | 3 | 3 | 3 | 3 | 3 | 4 | 4 | 4 | 4 | 4 | 4 | 4 | 4 | 5 | 5 | 5 | 5 | 5 | 5 | 5 | 5 | 6 | 6 | 6 | 6 | 6 | 6 | 6 | 6 | 7 | 7 | 7 | 7 | 7 | 7 | 7 | 7 | 8 | 8 | 8 | 8 | 8 | 8 | 8 | 8 | 9 | 9 | 9 | 9 | 9 | 9 | 9 | 9 | 10 | 10 | 10 | 10 | 10 | 10 | 10 | 10 | 11 | 11 | 11 | 11 | 11 | 11 | 11 | 11 | 12 | 12 | 12 | 12 | 12 | 12 | 12 | 12 | 1 | 1 | 1 | 1 | 1 | 1 | 1 | 1 | 2 | 2 | 2 | 2 | 2 | 2 | 2 | 2 | 3 | 3 | 3 | 3 | 3 | 3 | 3 | 3 | 4 | 4 | 4 | 4 | 4 | 4 | 4 | 4 | 5 | 5 | 5 | 5 | 5 | 5 | 5 | 5 | 6 | 6 | 6 | 6 | 6 | 6 | 6 | 6 | 7 | 7 | 7 | 7 | 7 | 7 | 7 | 7 | 8 | 8 | 8 | 8 | 8 | 8 | 8 | 8 | 9 | 9 | 9 | 9 | 9 | 9 | 9 | 9 | 10 | 10 | 10 | 10 | 10 | 10 | 10 | 10 | 11 | 11 | 11 | 11 | 11 | 11 | 11 | 11 | 12 | 12 | 12 | 12 | 12 | 12 | 12 | 12 | 1 | 1 | 1 | 1 | 1 | 1 | 1 | 1 | 2 | 2 | 2 | 2 | 2 | 2 | 2 | 2 | 3 | 3 | 3 | 3 | 3 | 3 | 3 | 3 | 4 | 4 | 4 | 4 | 4 | 4 | 4 | 4 | 5 | 5 | 5 | 5 | 5 | 5 | 5 | 5 | 6 | 6 | 6 | 6 | 6 | 6 | 6 | 6 | 7 | 7 | 7 | 7 | 7 | 7 | 7 | 7 | 8 | 8 | 8 | 8 | 8 | 8 | 8 | 8 | 9 | 9 | 9 | 9 | 9 | 9 | 9 | 9 | 10 | 10 | 10 | 10 | 10 | 10 | 10 | 10 | 11 | 11 | 11 | 11 | 11 | 11 | 11 | 11 | 12 | 12 | 12 | 12 | 12 | 12 | 12 | 12 | 1 | 1 | 1 | 1 | 1 | 1 | 1 | 1 | 2 | 2 | 2 | 2 | 2 | 2 | 2 | 2 | 3 | 3 | 3 | 3 | 3 | 3 | 3 | 3 | 4 | 4 | 4 | 4 | 4 | 4 | 4 | 4 | 5 | 5 | 5 | 5 | 5 | 5 | 5 | 5 | 6 | 6 | 6 | 6 | 6 | 6 | 6 | 6 | 7 | 7 | 7 | 7 | 7 | 7 | 7 | 7 | 8 | 8 | 8 | 8 | 8 | 8 | 8 | 8 | 9 | 9 | 9 | 9 | 9 | 9 | 9 | 9 | [8 empty] | Mes | 10 | 10 | 10 | 10 | 10 | 10 | 10 | 10 | 11 | 11 | 11 | 11 | 11 | 11 | 11 | 11 | 12 | 12 | 12 | 12 | 12 | 12 | 12 | 12 | 1 | 1 | 1 | 1 | 1 | 1 | 1 | 1 | 2 | 2 | 2 | 2 | 2 | 2 | 2 | 2 | 3 | 3 | 3 | 3 | 3 | 3 | 3 | 3 | 4 | 4 | 4 | 4 | 4 | 4 | 4 | 4 | 5 | 5 | 5 | 5 | 5 | 5 | 5 | 5 | 6 | 6 | 6 | 6 | 6 | 6 | 6 | 6 | 7 | 7 | 7 | 7 | 7 | 7 | 7 | 7 | 8 | 8 | 8 | 8 | 8 | 8 | 8 | 8 | 9 | 9 | 9 | 9 | 9 | 9 | 9 | 9 | 10 | 10 | 10 | 10 | 10 | 10 | 10 | 10 | 11 | 11 | 11 | 11 | 11 | 11 | 11 | 11 | 12 | 12 | 12 | 12 | 12 | 12 | 12 | 12 | 1 | 1 | 1 | 1 | 1 | 1 | 1 | 1 | 2 | 2 | 2 | 2 | 2 | 2 | 2 | 2 | 3 | 3 | 3 | 3 | 3 | 3 | 3 | 3 | 4 | 4 | 4 | 4 | 4 | 4 | 4 | 4 | 5 | 5 | 5 | 5 | 5 | 5 | 5 | 5 | 6 | 6 | 6 | 6 | 6 | 6 | 6 | 6 | 7 | 7 | 7 | 7 | 7 | 7 | 7 | 7 | 8 | 8 | 8 | 8 | 8 | 8 | 8 | 8 | 9 | 9 | 9 | 9 | 9 | 9 | 9 | 9 | 10 | 10 | 10 | 10 | 10 | 10 | 10 | 10 | 11 | 11 | 11 | 11 | 11 | 11 | 11 | 11 | 12 | 12 | 12 | 12 | 12 | 12 | 12 | 12 | 1 | 1 | 1 | 1 | 1 | 1 | 1 | 1 | 2 | 2 | 2 | 2 | 2 | 2 | 2 | 2 | 3 | 3 | 3 | 3 | 3 | 3 | 3 | 3 | 4 | 4 | 4 | 4 | 4 | 4 | 4 | 4 | 5 | 5 | 5 | 5 | 5 | 5 | 5 | 5 | 6 | 6 | 6 | 6 | 6 | 6 | 6 | 6 | 7 | 7 | 7 | 7 | 7 | 7 | 7 | 7 | 8 | 8 | 8 | 8 | 8 | 8 | 8 | 8 | 9 | 9 | 9 | 9 | 9 | 9 | 9 | 9 | 10 | 10 | 10 | 10 | 10 | 10 | 10 | 10 | 11 | 11 | 11 | 11 | 11 | 11 | 11 | 11 | 12 | 12 | 12 | 12 | 12 | 12 | 12 | 12 | 1 | 1 | 1 | 1 | 1 | 1 | 1 | 1 | 2 | 2 | 2 | 2 | 2 | 2 | 2 | 2 | 3 | 3 | 3 | 3 | 3 | 3 | 3 | 3 | 4 | 4 | 4 | 4 | 4 | 4 | 4 | 4 | 5 | 5 | 5 | 5 | 5 | 5 | 5 | 5 | 6 | 6 | 6 | 6 | 6 | 6 | 6 | 6 | 7 | 7 | 7 | 7 | 7 | 7 | 7 | 7 | 8 | 8 | 8 | 8 | 8 | 8 | 8 | 8 | 9 | 9 | 9 | 9 | 9 | 9 | 9 | 9 | [8 empty] | Mes | 10 | 10 | 10 | 10 | 10 | 10 | 10 | 10 | 11 | 11 | 11 | 11 | 11 | 11 | 11 | 11 | 12 | 12 | 12 | 12 | 12 | 12 | 12 | 12 | 1 | 1 | 1 | 1 | 1 | 1 | 1 | 1 | 2 | 2 | 2 | 2 | 2 | 2 | 2 | 2 | 3 | 3 | 3 | 3 | 3 | 3 | 3 | 3 | 4 | 4 | 4 | 4 | 4 | 4 | 4 | 4 | 5 | 5 | 5 | 5 | 5 | 5 | 5 | 5 | 6 | 6 | 6 | 6 | 6 | 6 | 6 | 6 | 7 | 7 | 7 | 7 | 7 | 7 | 7 | 7 | 8 | 8 | 8 | 8 | 8 | 8 | 8 | 8 | 9 | 9 | 9 | 9 | 9 | 9 | 9 | 9 | 10 | 10 | 10 | 10 | 10 | 10 | 10 | 10 | 11 | 11 | 11 | 11 | 11 | 11 | 11 | 11 | 12 | 12 | 12 | 12 | 12 | 12 | 12 | 12 | 1 | 1 | 1 | 1 | 1 | 1 | 1 | 1 | 2 | 2 | 2 | 2 | 2 | 2 | 2 | 2 | 3 | 3 | 3 | 3 | 3 | 3 | 3 | 3 | 4 | 4 | 4 | 4 | 4 | 4 | 4 | 4 | 5 | 5 | 5 | 5 | 5 | 5 | 5 | 5 | 6 | 6 | 6 | 6 | 6 | 6 | 6 | 6 | 7 | 7 | 7 | 7 | 7 | 7 | 7 | 7 | 8 | 8 | 8 | 8 | 8 | 8 | 8 | 8 | 9 | 9 | 9 | 9 | 9 | 9 | 9 | 9 | 10 | 10 | 10 | 10 | 10 | 10 | 10 | 10 | 11 | 11 | 11 | 11 | 11 | 11 | 11 | 11 | 12 | 12 | 12 | 12 | 12 | 12 | 12 | 12 | 1 | 1 | 1 | 1 | 1 | 1 | 1 | 1 | 2 | 2 | 2 | 2 | 2 | 2 | 2 | 2 | 3 | 3 | 3 | 3 | 3 | 3 | 3 | 3 | 4 | 4 | 4 | 4 | 4 | 4 | 4 | 4 | 5 | 5 | 5 | 5 | 5 | 5 | 5 | 5 | 6 | 6 | 6 | 6 | 6 | 6 | 6 | 6 | 7 | 7 | 7 | 7 | 7 | 7 | 7 | 7 | 8 | 8 | 8 | 8 | 8 | 8 | 8 | 8 | 9 | 9 | 9 | 9 | 9 | 9 | 9 | 9 | 10 | 10 | 10 | 10 | 10 | 10 | 10 | 10 | 11 | 11 | 11 | 11 | 11 | 11 | 11 | 11 | 12 | 12 | 12 | 12 | 12 | 12 | 12 | 12 | 1 | 1 | 1 | 1 | 1 | 1 | 1 | 1 | 2 | 2 | 2 | 2 | 2 | 2 | 2 | 2 | 3 | 3 | 3 | 3 | 3 | 3 | 3 | 3 | 4 | 4 | 4 | 4 | 4 | 4 | 4 | 4 | 5 | 5 | 5 | 5 | 5 | 5 | 5 | 5 | 6 | 6 | 6 | 6 | 6 | 6 | 6 | 6 | 7 | 7 | 7 | 7 | 7 | 7 | 7 | 7 | 8 | 8 | 8 | 8 | 8 | 8 | 8 | 8 | 9 | 9 | 9 | 9 | 9 | 9 | 9 | 9 | [8 empty] | Mes | 10 | 10 | 10 | 10 | 10 | 10 | 10 | 10 | 11 | 11 | 11 | 11 | 11 | 11 | 11 | 11 | 12 | 12 | 12 | 12 | 12 | 12 | 12 | 12 | 1 | 1 | 1 | 1 | 1 | 1 | 1 | 1 | 2 | 2 | 2 | 2 | 2 | 2 | 2 | 2 | 3 | 3 | 3 | 3 | 3 | 3 | 3 | 3 | 4 | 4 | 4 | 4 | 4 | 4 | 4 | 4 | 5 | 5 | 5 | 5 | 5 | 5 | 5 | 5 | 6 | 6 | 6 | 6 | 6 | 6 | 6 | 6 | 7 | 7 | 7 | 7 | 7 | 7 | 7 | 7 | 8 | 8 | 8 | 8 | 8 | 8 | 8 | 8 | 9 | 9 | 9 | 9 | 9 | 9 | 9 | 9 | 10 | 10 | 10 | 10 | 10 | 10 | 10 | 10 | 11 | 11 | 11 | 11 | 11 | 11 | 11 | 11 | 12 | 12 | 12 | 12 | 12 | 12 | 12 | 12 | 1 | 1 | 1 | 1 | 1 | 1 | 1 | 1 | 2 | 2 | 2 | 2 | 2 | 2 | 2 | 2 | 3 | 3 | 3 | 3 | 3 | 3 | 3 | 3 | 4 | 4 | 4 | 4 | 4 | 4 | 4 | 4 | 5 | 5 | 5 | 5 | 5 | 5 | 5 | 5 | 6 | 6 | 6 | 6 | 6 | 6 | 6 | 6 | 7 | 7 | 7 | 7 | 7 | 7 | 7 | 7 | 8 | 8 | 8 | 8 | 8 | 8 | 8 | 8 | 9 | 9 | 9 | 9 | 9 | 9 | 9 | 9 | 10 | 10 | 10 | 10 | 10 | 10 | 10 | 10 | 11 | 11 | 11 | 11 | 11 | 11 | 11 | 11 | 12 | 12 | 12 | 12 | 12 | 12 | 12 | 12 | 1 | 1 | 1 | 1 | 1 | 1 | 1 | 1 | 2 | 2 | 2 | 2 | 2 | 2 | 2 | 2 | 3 | 3 | 3 | 3 | 3 | 3 | 3 | 3 | 4 | 4 | 4 | 4 | 4 | 4 | 4 | 4 | 5 | 5 | 5 | 5 | 5 | 5 | 5 | 5 | 6 | 6 | 6 | 6 | 6 | 6 | 6 | 6 | 7 | 7 | 7 | 7 | 7 | 7 | 7 | 7 | 8 | 8 | 8 | 8 | 8 | 8 | 8 | 8 | 9 | 9 | 9 | 9 | 9 | 9 | 9 | 9 | 10 | 10 | 10 | 10 | 10 | 10 | 10 | 10 | 11 | 11 | 11 | 11 | 11 | 11 | 11 | 11 | 12 | 12 | 12 | 12 | 12 | 12 | 12 | 12 | 1 | 1 | 1 | 1 | 1 | 1 | 1 | 1 | 2 | 2 | 2 | 2 | 2 | 2 | 2 | 2 | 3 | 3 | 3 | 3 | 3 | 3 | 3 | 3 | 4 | 4 | 4 | 4 | 4 | 4 | 4 | 4 | 5 | 5 | 5 | 5 | 5 | 5 | 5 | 5 | 6 | 6 | 6 | 6 | 6 | 6 | 6 | 6 | 7 | 7 | 7 | 7 | 7 | 7 | 7 | 7 | 8 | 8 | 8 | 8 | 8 | 8 | 8 | 8 | 9 | 9 | 9 | 9 | 9 | 9 | 9 | 9 | [8 empty] | Mes | 10 | 10 | 10 | 10 | 10 | 10 | 10 | 10 | 11 | 11 | 11 | 11 | 11 | 11 | 11 | 11 | 12 | 12 | 12 | 12 | 12 | 12 | 12 | 12 | 1 | 1 | 1 | 1 | 1 | 1 | 1 | 1 | 2 | 2 | 2 | 2 | 2 | 2 | 2 | 2 | 3 | 3 | 3 | 3 | 3 | 3 | 3 | 3 | 4 | 4 | 4 | 4 | 4 | 4 | 4 | 4 | 5 | 5 | 5 | 5 | 5 | 5 | 5 | 5 | 6 | 6 | 6 | 6 | 6 | 6 | 6 | 6 | 7 | 7 | 7 | 7 | 7 | 7 | 7 | 7 | 8 | 8 | 8 | 8 | 8 | 8 | 8 | 8 | 9 | 9 | 9 | 9 | 9 | 9 | 9 | 9 | 10 | 10 | 10 | 10 | 10 | 10 | 10 | 10 | 11 | 11 | 11 | 11 | 11 | 11 | 11 | 11 | 12 | 12 | 12 | 12 | 12 | 12 | 12 | 12 | 1 | 1 | 1 | 1 | 1 | 1 | 1 | 1 | 2 | 2 | 2 | 2 | 2 | 2 | 2 | 2 | 3 | 3 | 3 | 3 | 3 | 3 | 3 | 3 | 4 | 4 | 4 | 4 | 4 | 4 | 4 | 4 | 5 | 5 | 5 | 5 | 5 | 5 | 5 | 5 | 6 | 6 | 6 | 6 | 6 | 6 | 6 | 6 | 7 | 7 | 7 | 7 | 7 | 7 | 7 | 7 | 8 | 8 | 8 | 8 | 8 | 8 | 8 | 8 | 9 | 9 | 9 | 9 | 9 | 9 | 9 | 9 | 10 | 10 | 10 | 10 | 10 | 10 | 10 | 10 | 11 | 11 | 11 | 11 | 11 | 11 | 11 | 11 | 12 | 12 | 12 | 12 | 12 | 12 | 12 | 12 | 1 | 1 | 1 | 1 | 1 | 1 | 1 | 1 | 2 | 2 | 2 | 2 | 2 | 2 | 2 | 2 | 3 | 3 | 3 | 3 | 3 | 3 | 3 | 3 | 4 | 4 | 4 | 4 | 4 | 4 | 4 | 4 | 5 | 5 | 5 | 5 | 5 | 5 | 5 | 5 | 6 | 6 | 6 | 6 | 6 | 6 | 6 | 6 | 7 | 7 | 7 | 7 | 7 | 7 | 7 | 7 | 8 | 8 | 8 | 8 | 8 | 8 | 8 | 8 | 9 | 9 | 9 | 9 | 9 | 9 | 9 | 9 | 10 | 10 | 10 | 10 | 10 | 10 | 10 | 10 | 11 | 11 | 11 | 11 | 11 | 11 | 11 | 11 | 12 | 12 | 12 | 12 | 12 | 12 | 12 | 12 | 1 | 1 | 1 | 1 | 1 | 1 | 1 | 1 | 2 | 2 | 2 | 2 | 2 | 2 | 2 | 2 | 3 | 3 | 3 | 3 | 3 | 3 | 3 | 3 | 4 | 4 | 4 | 4 | 4 | 4 | 4 | 4 | 5 | 5 | 5 | 5 | 5 | 5 | 5 | 5 | 6 | 6 | 6 | 6 | 6 | 6 | 6 | 6 | 7 | 7 | 7 | 7 | 7 | 7 | 7 | 7 | 8 | 8 | 8 | 8 | 8 | 8 | 8 | 8 | 9 | 9 | 9 | 9 | 9 | 9 | 9 | 9 | [8 empty] | Mes | 10 | 10 | 10 | 10 | 10 | 10 | 10 | 10 | 11 | 11 | 11 | 11 | 11 | 11 | 11 | 11 | 12 | 12 | 12 | 12 | 12 | 12 | 12 | 12 | 1 | 1 | 1 | 1 | 1 | 1 | 1 | 1 | 2 | 2 | 2 | 2 | 2 | 2 | 2 | 2 | 3 | 3 | 3 | 3 | 3 | 3 | 3 | 3 | 4 | 4 | 4 | 4 | 4 | 4 | 4 | 4 | 5 | 5 | 5 | 5 | 5 | 5 | 5 | 5 | 6 | 6 | 6 | 6 | 6 | 6 | 6 | 6 | 7 | 7 | 7 | 7 | 7 | 7 | 7 | 7 | 8 | 8 | 8 | 8 | 8 | 8 | 8 | 8 | 9 | 9 | 9 | 9 | 9 | 9 | 9 | 9 | 10 | 10 | 10 | 10 | 10 | 10 | 10 | 10 | 11 | 11 | 11 | 11 | 11 | 11 | 11 | 11 | 12 | 12 | 12 | 12 | 12 | 12 | 12 | 12 | 1 | 1 | 1 | 1 | 1 | 1 | 1 | 1 | 2 | 2 | 2 | 2 | 2 | 2 | 2 | 2 | 3 | 3 | 3 | 3 | 3 | 3 | 3 | 3 | 4 | 4 | 4 | 4 | 4 | 4 | 4 | 4 | 5 | 5 | 5 | 5 | 5 | 5 | 5 | 5 | 6 | 6 | 6 | 6 | 6 | 6 | 6 | 6 | 7 | 7 | 7 | 7 | 7 | 7 | 7 | 7 | 8 | 8 | 8 | 8 | 8 | 8 | 8 | 8 | 9 | 9 | 9 | 9 | 9 | 9 | 9 | 9 | 10 | 10 | 10 | 10 | 10 | 10 | 10 | 10 | 11 | 11 | 11 | 11 | 11 | 11 | 11 | 11 | 12 | 12 | 12 | 12 | 12 | 12 | 12 | 12 | 1 | 1 | 1 | 1 | 1 | 1 | 1 | 1 | 2 | 2 | 2 | 2 | 2 | 2 | 2 | 2 | 3 | 3 | 3 | 3 | 3 | 3 | 3 | 3 | 4 | 4 | 4 | 4 | 4 | 4 | 4 | 4 | 5 | 5 | 5 | 5 | 5 | 5 | 5 | 5 | 6 | 6 | 6 | 6 | 6 | 6 | 6 | 6 | 7 | 7 | 7 | 7 | 7 | 7 | 7 | 7 | 8 | 8 | 8 | 8 | 8 | 8 | 8 | 8 | 9 | 9 | 9 | 9 | 9 | 9 | 9 | 9 | 10 | 10 | 10 | 10 | 10 | 10 | 10 | 10 | 11 | 11 | 11 | 11 | 11 | 11 | 11 | 11 | 12 | 12 | 12 | 12 | 12 | 12 | 12 | 12 | 1 | 1 | 1 | 1 | 1 | 1 | 1 | 1 | 2 | 2 | 2 | 2 | 2 | 2 | 2 | 2 | 3 | 3 | 3 | 3 | 3 | 3 | 3 | 3 | 4 | 4 | 4 | 4 | 4 | 4 | 4 | 4 | 5 | 5 | 5 | 5 | 5 | 5 | 5 | 5 | 6 | 6 | 6 | 6 | 6 | 6 | 6 | 6 | 7 | 7 | 7 | 7 | 7 | 7 | 7 | 7 | 8 | 8 | 8 | 8 | 8 | 8 | 8 | 8 | 9 | 9 | 9 | 9 | 9 | 9 | 9 | 9
[6 empty] | Hora | 1 | 2 | 3 | 4 | 1 | 2 | 3 | 4 | 1 | 2 | 3 | 4 | 1 | 2 | 3 | 4 | 1 | 2 | 3 | 4 | 1 | 2 | 3 | 4 | 1 | 2 | 3 | 4 | 1 | 2 | 3 | 4 | 1 | 2 | 3 | 4 | 1 | 2 | 3 | 4 | 1 | 2 | 3 | 4 | 1 | 2 | 3 | 4 | 1 | 2 | 3 | 4 | 1 | 2 | 3 | 4 | 1 | 2 | 3 | 4 | 1 | 2 | 3 | 4 | 1 | 2 | 3 | 4 | 1 | 2 | 3 | 4 | 1 | 2 | 3 | 4 | 1 | 2 | 3 | 4 | 1 | 2 | 3 | 4 | 1 | 2 | 3 | 4 | 1 | 2 | 3 | 4 | 1 | 2 | 3 | 4 | 1 | 2 | 3 | 4 | 1 | 2 | 3 | 4 | 1 | 2 | 3 | 4 | 1 | 2 | 3 | 4 | 1 | 2 | 3 | 4 | 1 | 2 | 3 | 4 | 1 | 2 | 3 | 4 | 1 | 2 | 3 | 4 | 1 | 2 | 3 | 4 | 1 | 2 | 3 | 4 | 1 | 2 | 3 | 4 | 1 | 2 | 3 | 4 | 1 | 2 | 3 | 4 | 1 | 2 | 3 | 4 | 1 | 2 | 3 | 4 | 1 | 2 | 3 | 4 | 1 | 2 | 3 | 4 | 1 | 2 | 3 | 4 | 1 | 2 | 3 | 4 | 1 | 2 | 3 | 4 | 1 | 2 | 3 | 4 | 1 | 2 | 3 | 4 | 1 | 2 | 3 | 4 | 1 | 2 | 3 | 4 | 1 | 2 | 3 | 4 | 1 | 2 | 3 | 4 | 1 | 2 | 3 | 4 | 1 | 2 | 3 | 4 | 1 | 2 | 3 | 4 | 1 | 2 | 3 | 4 | 1 | 2 | 3 | 4 | 1 | 2 | 3 | 4 | 1 | 2 | 3 | 4 | 1 | 2 | 3 | 4 | 1 | 2 | 3 | 4 | 1 | 2 | 3 | 4 | 1 | 2 | 3 | 4 | 1 | 2 | 3 | 4 | 1 | 2 | 3 | 4 | 1 | 2 | 3 | 4 | 1 | 2 | 3 | 4 | 1 | 2 | 3 | 4 | 1 | 2 | 3 | 4 | 1 | 2 | 3 | 4 | 1 | 2 | 3 | 4 | 1 | 2 | 3 | 4 | 1 | 2 | 3 | 4 | 1 | 2 | 3 | 4 | 1 | 2 | 3 | 4 | 1 | 2 | 3 | 4 | 1 | 2 | 3 | 4 | 1 | 2 | 3 | 4 | 1 | 2 | 3 | 4 | 1 | 2 | 3 | 4 | 1 | 2 | 3 | 4 | 1 | 2 | 3 | 4 | 1 | 2 | 3 | 4 | 1 | 2 | 3 | 4 | 1 | 2 | 3 | 4 | 1 | 2 | 3 | 4 | 1 | 2 | 3 | 4 | 1 | 2 | 3 | 4 | 1 | 2 | 3 | 4 | 1 | 2 | 3 | 4 | 1 | 2 | 3 | 4 | 1 | 2 | 3 | 4 | 1 | 2 | 3 | 4 | 1 | 2 | 3 | 4 | 1 | 2 | 3 | 4 | 1 | 2 | 3 | 4 | 1 | 2 | 3 | 4 | 1 | 2 | 3 | 4 | [8 empty] | Hora | 5 | 6 | 7 | 8 | 5 | 6 | 7 | 8 | 5 | 6 | 7 | 8 | 5 | 6 | 7 | 8 | 5 | 6 | 7 | 8 | 5 | 6 | 7 | 8 | 5 | 6 | 7 | 8 | 5 | 6 | 7 | 8 | 5 | 6 | 7 | 8 | 5 | 6 | 7 | 8 | 5 | 6 | 7 | 8 | 5 | 6 | 7 | 8 | 5 | 6 | 7 | 8 | 5 | 6 | 7 | 8 | 5 | 6 | 7 | 8 | 5 | 6 | 7 | 8 | 5 | 6 | 7 | 8 | 5 | 6 | 7 | 8 | 5 | 6 | 7 | 8 | 5 | 6 | 7 | 8 | 5 | 6 | 7 | 8 | 5 | 6 | 7 | 8 | 5 | 6 | 7 | 8 | 5 | 6 | 7 | 8 | 5 | 6 | 7 | 8 | 5 | 6 | 7 | 8 | 5 | 6 | 7 | 8 | 5 | 6 | 7 | 8 | 5 | 6 | 7 | 8 | 5 | 6 | 7 | 8 | 5 | 6 | 7 | 8 | 5 | 6 | 7 | 8 | 5 | 6 | 7 | 8 | 5 | 6 | 7 | 8 | 5 | 6 | 7 | 8 | 5 | 6 | 7 | 8 | 5 | 6 | 7 | 8 | 5 | 6 | 7 | 8 | 5 | 6 | 7 | 8 | 5 | 6 | 7 | 8 | 5 | 6 | 7 | 8 | 5 | 6 | 7 | 8 | 5 | 6 | 7 | 8 | 5 | 6 | 7 | 8 | 5 | 6 | 7 | 8 | 5 | 6 | 7 | 8 | 5 | 6 | 7 | 8 | 5 | 6 | 7 | 8 | 5 | 6 | 7 | 8 | 5 | 6 | 7 | 8 | 5 | 6 | 7 | 8 | 5 | 6 | 7 | 8 | 5 | 6 | 7 | 8 | 5 | 6 | 7 | 8 | 5 | 6 | 7 | 8 | 5 | 6 | 7 | 8 | 5 | 6 | 7 | 8 | 5 | 6 | 7 | 8 | 5 | 6 | 7 | 8 | 5 | 6 | 7 | 8 | 5 | 6 | 7 | 8 | 5 | 6 | 7 | 8 | 5 | 6 | 7 | 8 | 5 | 6 | 7 | 8 | 5 | 6 | 7 | 8 | 5 | 6 | 7 | 8 | 5 | 6 | 7 | 8 | 5 | 6 | 7 | 8 | 5 | 6 | 7 | 8 | 5 | 6 | 7 | 8 | 5 | 6 | 7 | 8 | 5 | 6 | 7 | 8 | 5 | 6 | 7 | 8 | 5 | 6 | 7 | 8 | 5 | 6 | 7 | 8 | 5 | 6 | 7 | 8 | 5 | 6 | 7 | 8 | 5 | 6 | 7 | 8 | 5 | 6 | 7 | 8 | 5 | 6 | 7 | 8 | 5 | 6 | 7 | 8 | 5 | 6 | 7 | 8 | 5 | 6 | 7 | 8 | 5 | 6 | 7 | 8 | 5 | 6 | 7 | 8 | 5 | 6 | 7 | 8 | 5 | 6 | 7 | 8 | 5 | 6 | 7 | 8 | 5 | 6 | 7 | 8 | 5 | 6 | 7 | 8 | 5 | 6 | 7 | 8 | 5 | 6 | 7 | 8 | 5 | 6 | 7 | 8 | 5 | 6 | 7 | 8 | 5 | 6 | 7 | 8 | 5 | 6 | 7 | 8 | [8 empty] | Hora | 9 | 10 | 11 | 12 | 9 | 10 | 11 | 12 | 9 | 10 | 11 | 12 | 9 | 10 | 11 | 12 | 9 | 10 | 11 | 12 | 9 | 10 | 11 | 12 | 9 | 10 | 11 | 12 | 9 | 10 | 11 | 12 | 9 | 10 | 11 | 12 | 9 | 10 | 11 | 12 | 9 | 10 | 11 | 12 | 9 | 10 | 11 | 12 | 9 | 10 | 11 | 12 | 9 | 10 | 11 | 12 | 9 | 10 | 11 | 12 | 9 | 10 | 11 | 12 | 9 | 10 | 11 | 12 | 9 | 10 | 11 | 12 | 9 | 10 | 11 | 12 | 9 | 10 | 11 | 12 | 9 | 10 | 11 | 12 | 9 | 10 | 11 | 12 | 9 | 10 | 11 | 12 | 9 | 10 | 11 | 12 | 9 | 10 | 11 | 12 | 9 | 10 | 11 | 12 | 9 | 10 | 11 | 12 | 9 | 10 | 11 | 12 | 9 | 10 | 11 | 12 | 9 | 10 | 11 | 12 | 9 | 10 | 11 | 12 | 9 | 10 | 11 | 12 | 9 | 10 | 11 | 12 | 9 | 10 | 11 | 12 | 9 | 10 | 11 | 12 | 9 | 10 | 11 | 12 | 9 | 10 | 11 | 12 | 9 | 10 | 11 | 12 | 9 | 10 | 11 | 12 | 9 | 10 | 11 | 12 | 9 | 10 | 11 | 12 | 9 | 10 | 11 | 12 | 9 | 10 | 11 | 12 | 9 | 10 | 11 | 12 | 9 | 10 | 11 | 12 | 9 | 10 | 11 | 12 | 9 | 10 | 11 | 12 | 9 | 10 | 11 | 12 | 9 | 10 | 11 | 12 | 9 | 10 | 11 | 12 | 9 | 10 | 11 | 12 | 9 | 10 | 11 | 12 | 9 | 10 | 11 | 12 | 9 | 10 | 11 | 12 | 9 | 10 | 11 | 12 | 9 | 10 | 11 | 12 | 9 | 10 | 11 | 12 | 9 | 10 | 11 | 12 | 9 | 10 | 11 | 12 | 9 | 10 | 11 | 12 | 9 | 10 | 11 | 12 | 9 | 10 | 11 | 12 | 9 | 10 | 11 | 12 | 9 | 10 | 11 | 12 | 9 | 10 | 11 | 12 | 9 | 10 | 11 | 12 | 9 | 10 | 11 | 12 | 9 | 10 | 11 | 12 | 9 | 10 | 11 | 12 | 9 | 10 | 11 | 12 | 9 | 10 | 11 | 12 | 9 | 10 | 11 | 12 | 9 | 10 | 11 | 12 | 9 | 10 | 11 | 12 | 9 | 10 | 11 | 12 | 9 | 10 | 11 | 12 | 9 | 10 | 11 | 12 | 9 | 10 | 11 | 12 | 9 | 10 | 11 | 12 | 9 | 10 | 11 | 12 | 9 | 10 | 11 | 12 | 9 | 10 | 11 | 12 | 9 | 10 | 11 | 12 | 9 | 10 | 11 | 12 | 9 | 10 | 11 | 12 | 9 | 10 | 11 | 12 | 9 | 10 | 11 | 12 | 9 | 10 | 11 | 12 | 9 | 10 | 11 | 12 | 9 | 10 | 11 | 12 | 9 | 10 | 11 | 12 | 9 | 10 | 11 | 12 | 9 | 10 | 11 | 12 | 9 | 10 | 11 | 12 | 9 | 10 | 11 | 12 | 9 | 10 | 11 | 12 | [8 empty] | Hora | 13 | 14 | 15 | 16 | 13 | 14 | 15 | 16 | 13 | 14 | 15 | 16 | 13 | 14 | 15 | 16 | 13 | 14 | 15 | 16 | 13 | 14 | 15 | 16 | 13 | 14 | 15 | 16 | 13 | 14 | 15 | 16 | 13 | 14 | 15 | 16 | 13 | 14 | 15 | 16 | 13 | 14 | 15 | 16 | 13 | 14 | 15 | 16 | 13 | 14 | 15 | 16 | 13 | 14 | 15 | 16 | 13 | 14 | 15 | 16 | 13 | 14 | 15 | 16 | 13 | 14 | 15 | 16 | 13 | 14 | 15 | 16 | 13 | 14 | 15 | 16 | 13 | 14 | 15 | 16 | 13 | 14 | 15 | 16 | 13 | 14 | 15 | 16 | 13 | 14 | 15 | 16 | 13 | 14 | 15 | 16 | 13 | 14 | 15 | 16 | 13 | 14 | 15 | 16 | 13 | 14 | 15 | 16 | 13 | 14 | 15 | 16 | 13 | 14 | 15 | 16 | 13 | 14 | 15 | 16 | 13 | 14 | 15 | 16 | 13 | 14 | 15 | 16 | 13 | 14 | 15 | 16 | 13 | 14 | 15 | 16 | 13 | 14 | 15 | 16 | 13 | 14 | 15 | 16 | 13 | 14 | 15 | 16 | 13 | 14 | 15 | 16 | 13 | 14 | 15 | 16 | 13 | 14 | 15 | 16 | 13 | 14 | 15 | 16 | 13 | 14 | 15 | 16 | 13 | 14 | 15 | 16 | 13 | 14 | 15 | 16 | 13 | 14 | 15 | 16 | 13 | 14 | 15 | 16 | 13 | 14 | 15 | 16 | 13 | 14 | 15 | 16 | 13 | 14 | 15 | 16 | 13 | 14 | 15 | 16 | 13 | 14 | 15 | 16 | 13 | 14 | 15 | 16 | 13 | 14 | 15 | 16 | 13 | 14 | 15 | 16 | 13 | 14 | 15 | 16 | 13 | 14 | 15 | 16 | 13 | 14 | 15 | 16 | 13 | 14 | 15 | 16 | 13 | 14 | 15 | 16 | 13 | 14 | 15 | 16 | 13 | 14 | 15 | 16 | 13 | 14 | 15 | 16 | 13 | 14 | 15 | 16 | 13 | 14 | 15 | 16 | 13 | 14 | 15 | 16 | 13 | 14 | 15 | 16 | 13 | 14 | 15 | 16 | 13 | 14 | 15 | 16 | 13 | 14 | 15 | 16 | 13 | 14 | 15 | 16 | 13 | 14 | 15 | 16 | 13 | 14 | 15 | 16 | 13 | 14 | 15 | 16 | 13 | 14 | 15 | 16 | 13 | 14 | 15 | 16 | 13 | 14 | 15 | 16 | 13 | 14 | 15 | 16 | 13 | 14 | 15 | 16 | 13 | 14 | 15 | 16 | 13 | 14 | 15 | 16 | 13 | 14 | 15 | 16 | 13 | 14 | 15 | 16 | 13 | 14 | 15 | 16 | 13 | 14 | 15 | 16 | 13 | 14 | 15 | 16 | 13 | 14 | 15 | 16 | 13 | 14 | 15 | 16 | 13 | 14 | 15 | 16 | 13 | 14 | 15 | 16 | 13 | 14 | 15 | 16 | 13 | 14 | 15 | 16 | 13 | 14 | 15 | 16 | 13 | 14 | 15 | 16 | 13 | 14 | 15 | 16 | 13 | 14 | 15 | 16 | 13 | 14 | 15 | 16 | [8 empty] | Hora | 17 | 18 | 19 | 20 | 17 | 18 | 19 | 20 | 17 | 18 | 19 | 20 | 17 | 18 | 19 | 20 | 17 | 18 | 19 | 20 | 17 | 18 | 19 | 20 | 17 | 18 | 19 | 20 | 17 | 18 | 19 | 20 | 17 | 18 | 19 | 20 | 17 | 18 | 19 | 20 | 17 | 18 | 19 | 20 | 17 | 18 | 19 | 20 | 17 | 18 | 19 | 20 | 17 | 18 | 19 | 20 | 17 | 18 | 19 | 20 | 17 | 18 | 19 | 20 | 17 | 18 | 19 | 20 | 17 | 18 | 19 | 20 | 17 | 18 | 19 | 20 | 17 | 18 | 19 | 20 | 17 | 18 | 19 | 20 | 17 | 18 | 19 | 20 | 17 | 18 | 19 | 20 | 17 | 18 | 19 | 20 | 17 | 18 | 19 | 20 | 17 | 18 | 19 | 20 | 17 | 18 | 19 | 20 | 17 | 18 | 19 | 20 | 17 | 18 | 19 | 20 | 17 | 18 | 19 | 20 | 17 | 18 | 19 | 20 | 17 | 18 | 19 | 20 | 17 | 18 | 19 | 20 | 17 | 18 | 19 | 20 | 17 | 18 | 19 | 20 | 17 | 18 | 19 | 20 | 17 | 18 | 19 | 20 | 17 | 18 | 19 | 20 | 17 | 18 | 19 | 20 | 17 | 18 | 19 | 20 | 17 | 18 | 19 | 20 | 17 | 18 | 19 | 20 | 17 | 18 | 19 | 20 | 17 | 18 | 19 | 20 | 17 | 18 | 19 | 20 | 17 | 18 | 19 | 20 | 17 | 18 | 19 | 20 | 17 | 18 | 19 | 20 | 17 | 18 | 19 | 20 | 17 | 18 | 19 | 20 | 17 | 18 | 19 | 20 | 17 | 18 | 19 | 20 | 17 | 18 | 19 | 20 | 17 | 18 | 19 | 20 | 17 | 18 | 19 | 20 | 17 | 18 | 19 | 20 | 17 | 18 | 19 | 20 | 17 | 18 | 19 | 20 | 17 | 18 | 19 | 20 | 17 | 18 | 19 | 20 | 17 | 18 | 19 | 20 | 17 | 18 | 19 | 20 | 17 | 18 | 19 | 20 | 17 | 18 | 19 | 20 | 17 | 18 | 19 | 20 | 17 | 18 | 19 | 20 | 17 | 18 | 19 | 20 | 17 | 18 | 19 | 20 | 17 | 18 | 19 | 20 | 17 | 18 | 19 | 20 | 17 | 18 | 19 | 20 | 17 | 18 | 19 | 20 | 17 | 18 | 19 | 20 | 17 | 18 | 19 | 20 | 17 | 18 | 19 | 20 | 17 | 18 | 19 | 20 | 17 | 18 | 19 | 20 | 17 | 18 | 19 | 20 | 17 | 18 | 19 | 20 | 17 | 18 | 19 | 20 | 17 | 18 | 19 | 20 | 17 | 18 | 19 | 20 | 17 | 18 | 19 | 20 | 17 | 18 | 19 | 20 | 17 | 18 | 19 | 20 | 17 | 18 | 19 | 20 | 17 | 18 | 19 | 20 | 17 | 18 | 19 | 20 | 17 | 18 | 19 | 20 | 17 | 18 | 19 | 20 | 17 | 18 | 19 | 20 | 17 | 18 | 19 | 20 | 17 | 18 | 19 | 20 | 17 | 18 | 19 | 20 | 17 | 18 | 19 | 20 | 17 | 18 | 19 | 20 | [8 empty] | Hora | 21 | 22 | 23 | 24 | 21 | 22 | 23 | 24 | 21 | 22 | 23 | 24 | 21 | 22 | 23 | 24 | 21 | 22 | 23 | 24 | 21 | 22 | 23 | 24 | 21 | 22 | 23 | 24 | 21 | 22 | 23 | 24 | 21 | 22 | 23 | 24 | 21 | 22 | 23 | 24 | 21 | 22 | 23 | 24 | 21 | 22 | 23 | 24 | 21 | 22 | 23 | 24 | 21 | 22 | 23 | 24 | 21 | 22 | 23 | 24 | 21 | 22 | 23 | 24 | 21 | 22 | 23 | 24 | 21 | 22 | 23 | 24 | 21 | 22 | 23 | 24 | 21 | 22 | 23 | 24 | 21 | 22 | 23 | 24 | 21 | 22 | 23 | 24 | 21 | 22 | 23 | 24 | 21 | 22 | 23 | 24 | 21 | 22 | 23 | 24 | 21 | 22 | 23 | 24 | 21 | 22 | 23 | 24 | 21 | 22 | 23 | 24 | 21 | 22 | 23 | 24 | 21 | 22 | 23 | 24 | 21 | 22 | 23 | 24 | 21 | 22 | 23 | 24 | 21 | 22 | 23 | 24 | 21 | 22 | 23 | 24 | 21 | 22 | 23 | 24 | 21 | 22 | 23 | 24 | 21 | 22 | 23 | 24 | 21 | 22 | 23 | 24 | 21 | 22 | 23 | 24 | 21 | 22 | 23 | 24 | 21 | 22 | 23 | 24 | 21 | 22 | 23 | 24 | 21 | 22 | 23 | 24 | 21 | 22 | 23 | 24 | 21 | 22 | 23 | 24 | 21 | 22 | 23 | 24 | 21 | 22 | 23 | 24 | 21 | 22 | 23 | 24 | 21 | 22 | 23 | 24 | 21 | 22 | 23 | 24 | 21 | 22 | 23 | 24 | 21 | 22 | 23 | 24 | 21 | 22 | 23 | 24 | 21 | 22 | 23 | 24 | 21 | 22 | 23 | 24 | 21 | 22 | 23 | 24 | 21 | 22 | 23 | 24 | 21 | 22 | 23 | 24 | 21 | 22 | 23 | 24 | 21 | 22 | 23 | 24 | 21 | 22 | 23 | 24 | 21 | 22 | 23 | 24 | 21 | 22 | 23 | 24 | 21 | 22 | 23 | 24 | 21 | 22 | 23 | 24 | 21 | 22 | 23 | 24 | 21 | 22 | 23 | 24 | 21 | 22 | 23 | 24 | 21 | 22 | 23 | 24 | 21 | 22 | 23 | 24 | 21 | 22 | 23 | 24 | 21 | 22 | 23 | 24 | 21 | 22 | 23 | 24 | 21 | 22 | 23 | 24 | 21 | 22 | 23 | 24 | 21 | 22 | 23 | 24 | 21 | 22 | 23 | 24 | 21 | 22 | 23 | 24 | 21 | 22 | 23 | 24 | 21 | 22 | 23 | 24 | 21 | 22 | 23 | 24 | 21 | 22 | 23 | 24 | 21 | 22 | 23 | 24 | 21 | 22 | 23 | 24 | 21 | 22 | 23 | 24 | 21 | 22 | 23 | 24 | 21 | 22 | 23 | 24 | 21 | 22 | 23 | 24 | 21 | 22 | 23 | 24 | 21 | 22 | 23 | 24 | 21 | 22 | 23 | 24 | 21 | 22 | 23 | 24 | 21 | 22 | 23 | 24 | 21 | 22 | 23 | 24 | 21 | 22 | 23 | 24 | 21 | 22 | 23 | 24
[6 empty] | Tipo Bloque | [392 empty] | Tipo Bloque | L | L | L | L | NL | NL | NL | NL | L | L | L | L | NL | NL | NL | NL | L | L | L | L | NL | NL | NL | NL | L | L | L | L | NL | NL | NL | NL | L | L | L | L | NL | NL | NL | NL | L | L | L | L | NL | NL | NL | NL | L | L | L | L | NL | NL | NL | NL | L | L | L | L | NL | NL | NL | NL | L | L | L | L | NL | NL | NL | NL | L | L | L | L | NL | NL | NL | NL | L | L | L | L | NL | NL | NL | NL | L | L | L | L | NL | NL | NL | NL | L | L | L | L | NL | NL | NL | NL | L | L | L | L | NL | NL | NL | NL | L | L | L | L | NL | NL | NL | NL | L | L | L | L | NL | NL | NL | NL | L | L | L | L | NL | NL | NL | NL | L | L | L | L | NL | NL | NL | NL | L | L | L | L | NL | NL | NL | NL | L | L | L | L | NL | NL | NL | NL | L | L | L | L | NL | NL | NL | NL | L | L | L | L | NL | NL | NL | NL | L | L | L | L | NL | NL | NL | NL | L | L | L | L | NL | NL | NL | NL | L | L | L | L | NL | NL | NL | NL | L | L | L | L | NL | NL | NL | NL | L | L | L | L | NL | NL | NL | NL | L | L | L | L | NL | NL | NL | NL | L | L | L | L | NL | NL | NL | NL | L | L | L | L | NL | NL | NL | NL | L | L | L | L | NL | NL | NL | NL | L | L | L | L | NL | NL | NL | NL | L | L | L | L | NL | NL | NL | NL | L | L | L | L | NL | NL | NL | NL | L | L | L | L | NL | NL | NL | NL | L | L | L | L | NL | NL | NL | NL | L | L | L | L | NL | NL | NL | NL | L | L | L | L | NL | NL | NL | NL | L | L | L | L | NL | NL | NL | NL | L | L | L | L | NL | NL | NL | NL | L | L | L | L | NL | NL | NL | NL | L | L | L | L | NL | NL | NL | NL | L | L | L | L | NL | NL | NL | NL | L | L | L | L | NL | NL | NL | NL | L | L | L | L | NL | NL | NL | NL | L | L | L | L | NL | NL | NL | NL | L | L | L | L | NL | NL | NL | NL | L | L | L | L | NL | NL | NL | NL | [8 empty] | Tipo Bloque | L | L | L | L | NL | NL | NL | NL | L | L | L | L | NL | NL | NL | NL | L | L | L | L | NL | NL | NL | NL | L | L | L | L | NL | NL | NL | NL | L | L | L | L | NL | NL | NL | NL | L | L | L | L | NL | NL | NL | NL | L | L | L | L | NL | NL | NL | NL | L | L | L | L | NL | NL | NL | NL | L | L | L | L | NL | NL | NL | NL | L | L | L | L | NL | NL | NL | NL | L | L | L | L | NL | NL | NL | NL | L | L | L | L | NL | NL | NL | NL | L | L | L | L | NL | NL | NL | NL | L | L | L | L | NL | NL | NL | NL | L | L | L | L | NL | NL | NL | NL | L | L | L | L | NL | NL | NL | NL | L | L | L | L | NL | NL | NL | NL | L | L | L | L | NL | NL | NL | NL | L | L | L | L | NL | NL | NL | NL | L | L | L | L | NL | NL | NL | NL | L | L | L | L | NL | NL | NL | NL | L | L | L | L | NL | NL | NL | NL | L | L | L | L | NL | NL | NL | NL | L | L | L | L | NL | NL | NL | NL | L | L | L | L | NL | NL | NL | NL | L | L | L | L | NL | NL | NL | NL | L | L | L | L | NL | NL | NL | NL | L | L | L | L | NL | NL | NL | NL | L | L | L | L | NL | NL | NL | NL | L | L | L | L | NL | NL | NL | NL | L | L | L | L | NL | NL | NL | NL | L | L | L | L | NL | NL | NL | NL | L | L | L | L | NL | NL | NL | NL | L | L | L | L | NL | NL | NL | NL | L | L | L | L | NL | NL | NL | NL | L | L | L | L | NL | NL | NL | NL | L | L | L | L | NL | NL | NL | NL | L | L | L | L | NL | NL | NL | NL | L | L | L | L | NL | NL | NL | NL | L | L | L | L | NL | NL | NL | NL | L | L | L | L | NL | NL | NL | NL | L | L | L | L | NL | NL | NL | NL | L | L | L | L | NL | NL | NL | NL | L | L | L | L | NL | NL | NL | NL | L | L | L | L | NL | NL | NL | NL | L | L | L | L | NL | NL | NL | NL | L | L | L | L | NL | NL | NL | NL | L | L | L | L | NL | NL | NL | NL | [8 empty] | Tipo Bloque | L | L | L | L | NL | NL | NL | NL | L | L | L | L | NL | NL | NL | NL | L | L | L | L | NL | NL | NL | NL | L | L | L | L | NL | NL | NL | NL | L | L | L | L | NL | NL | NL | NL | L | L | L | L | NL | NL | NL | NL | L | L | L | L | NL | NL | NL | NL | L | L | L | L | NL | NL | NL | NL | L | L | L | L | NL | NL | NL | NL | L | L | L | L | NL | NL | NL | NL | L | L | L | L | NL | NL | NL | NL | L | L | L | L | NL | NL | NL | NL | L | L | L | L | NL | NL | NL | NL | L | L | L | L | NL | NL | NL | NL | L | L | L | L | NL | NL | NL | NL | L | L | L | L | NL | NL | NL | NL | L | L | L | L | NL | NL | NL | NL | L | L | L | L | NL | NL | NL | NL | L | L | L | L | NL | NL | NL | NL | L | L | L | L | NL | NL | NL | NL | L | L | L | L | NL | NL | NL | NL | L | L | L | L | NL | NL | NL | NL | L | L | L | L | NL | NL | NL | NL | L | L | L | L | NL | NL | NL | NL | L | L | L | L | NL | NL | NL | NL | L | L | L | L | NL | NL | NL | NL | L | L | L | L | NL | NL | NL | NL | L | L | L | L | NL | NL | NL | NL | L | L | L | L | NL | NL | NL | NL | L | L | L | L | NL | NL | NL | NL | L | L | L | L | NL | NL | NL | NL | L | L | L | L | NL | NL | NL | NL | L | L | L | L | NL | NL | NL | NL | L | L | L | L | NL | NL | NL | NL | L | L | L | L | NL | NL | NL | NL | L | L | L | L | NL | NL | NL | NL | L | L | L | L | NL | NL | NL | NL | L | L | L | L | NL | NL | NL | NL | L | L | L | L | NL | NL | NL | NL | L | L | L | L | NL | NL | NL | NL | L | L | L | L | NL | NL | NL | NL | L | L | L | L | NL | NL | NL | NL | L | L | L | L | NL | NL | NL | NL | L | L | L | L | NL | NL | NL | NL | L | L | L | L | NL | NL | NL | NL | L | L | L | L | NL | NL | NL | NL | L | L | L | L | NL | NL | NL | NL | L | L | L | L | NL | NL | NL | NL | [8 empty] | Tipo Bloque | L | L | L | L | NL | NL | NL | NL | L | L | L | L | NL | NL | NL | NL | L | L | L | L | NL | NL | NL | NL | L | L | L | L | NL | NL | NL | NL | L | L | L | L | NL | NL | NL | NL | L | L | L | L | NL | NL | NL | NL | L | L | L | L | NL | NL | NL | NL | L | L | L | L | NL | NL | NL | NL | L | L | L | L | NL | NL | NL | NL | L | L | L | L | NL | NL | NL | NL | L | L | L | L | NL | NL | NL | NL | L | L | L | L | NL | NL | NL | NL | L | L | L | L | NL | NL | NL | NL | L | L | L | L | NL | NL | NL | NL | L | L | L | L | NL | NL | NL | NL | L | L | L | L | NL | NL | NL | NL | L | L | L | L | NL | NL | NL | NL | L | L | L | L | NL | NL | NL | NL | L | L | L | L | NL | NL | NL | NL | L | L | L | L | NL | NL | NL | NL | L | L | L | L | NL | NL | NL | NL | L | L | L | L | NL | NL | NL | NL | L | L | L | L | NL | NL | NL | NL | L | L | L | L | NL | NL | NL | NL | L | L | L | L | NL | NL | NL | NL | L | L | L | L | NL | NL | NL | NL | L | L | L | L | NL | NL | NL | NL | L | L | L | L | NL | NL | NL | NL | L | L | L | L | NL | NL | NL | NL | L | L | L | L | NL | NL | NL | NL | L | L | L | L | NL | NL | NL | NL | L | L | L | L | NL | NL | NL | NL | L | L | L | L | NL | NL | NL | NL | L | L | L | L | NL | NL | NL | NL | L | L | L | L | NL | NL | NL | NL | L | L | L | L | NL | NL | NL | NL | L | L | L | L | NL | NL | NL | NL | L | L | L | L | NL | NL | NL | NL | L | L | L | L | NL | NL | NL | NL | L | L | L | L | NL | NL | NL | NL | L | L | L | L | NL | NL | NL | NL | L | L | L | L | NL | NL | NL | NL | L | L | L | L | NL | NL | NL | NL | L | L | L | L | NL | NL | NL | NL | L | L | L | L | NL | NL | NL | NL | L | L | L | L | NL | NL | NL | NL | L | L | L | L | NL | NL | NL | NL | L | L | L | L | NL | NL | NL | NL | [8 empty] | Tipo Bloque | L | L | L | L | NL | NL | NL | NL | L | L | L | L | NL | NL | NL | NL | L | L | L | L | NL | NL | NL | NL | L | L | L | L | NL | NL | NL | NL | L | L | L | L | NL | NL | NL | NL | L | L | L | L | NL | NL | NL | NL | L | L | L | L | NL | NL | NL | NL | L | L | L | L | NL | NL | NL | NL | L | L | L | L | NL | NL | NL | NL | L | L | L | L | NL | NL | NL | NL | L | L | L | L | NL | NL | NL | NL | L | L | L | L | NL | NL | NL | NL | L | L | L | L | NL | NL | NL | NL | L | L | L | L | NL | NL | NL | NL | L | L | L | L | NL | NL | NL | NL | L | L | L | L | NL | NL | NL | NL | L | L | L | L | NL | NL | NL | NL | L | L | L | L | NL | NL | NL | NL | L | L | L | L | NL | NL | NL | NL | L | L | L | L | NL | NL | NL | NL | L | L | L | L | NL | NL | NL | NL | L | L | L | L | NL | NL | NL | NL | L | L | L | L | NL | NL | NL | NL | L | L | L | L | NL | NL | NL | NL | L | L | L | L | NL | NL | NL | NL | L | L | L | L | NL | NL | NL | NL | L | L | L | L | NL | NL | NL | NL | L | L | L | L | NL | NL | NL | NL | L | L | L | L | NL | NL | NL | NL | L | L | L | L | NL | NL | NL | NL | L | L | L | L | NL | NL | NL | NL | L | L | L | L | NL | NL | NL | NL | L | L | L | L | NL | NL | NL | NL | L | L | L | L | NL | NL | NL | NL | L | L | L | L | NL | NL | NL | NL | L | L | L | L | NL | NL | NL | NL | L | L | L | L | NL | NL | NL | NL | L | L | L | L | NL | NL | NL | NL | L | L | L | L | NL | NL | NL | NL | L | L | L | L | NL | NL | NL | NL | L | L | L | L | NL | NL | NL | NL | L | L | L | L | NL | NL | NL | NL | L | L | L | L | NL | NL | NL | NL | L | L | L | L | NL | NL | NL | NL | L | L | L | L | NL | NL | NL | NL | L | L | L | L | NL | NL | NL | NL | L | L | L | L | NL | NL | NL | NL | L | L | L | L | NL | NL | NL | NL | bar: 1 to 4
[6 empty] | Intervalo | [392 empty] | Intervalo | 2 | 2 | 2 | 2 | 2 | 2 | 2 | 2 | 2 | 2 | 2 | 2 | 2 | 2 | 2 | 2 | 2 | 2 | 2 | 2 | 2 | 2 | 2 | 2 | 2 | 2 | 2 | 2 | 2 | 2 | 2 | 2 | 2 | 2 | 2 | 2 | 2 | 2 | 2 | 2 | 2 | 2 | 2 | 2 | 2 | 2 | 2 | 2 | 2 | 2 | 2 | 2 | 2 | 2 | 2 | 2 | 2 | 2 | 2 | 2 | 2 | 2 | 2 | 2 | 2 | 2 | 2 | 2 | 2 | 2 | 2 | 2 | 2 | 2 | 2 | 2 | 2 | 2 | 2 | 2 | 2 | 2 | 2 | 2 | 2 | 2 | 2 | 2 | 2 | 2 | 2 | 2 | 2 | 2 | 2 | 2 | 2 | 2 | 2 | 2 | 2 | 2 | 2 | 2 | 2 | 2 | 2 | 2 | 2 | 2 | 2 | 2 | 2 | 2 | 2 | 2 | 2 | 2 | 2 | 2 | 2 | 2 | 2 | 2 | 2 | 2 | 2 | 2 | 2 | 2 | 2 | 2 | 2 | 2 | 2 | 2 | 2 | 2 | 2 | 2 | 2 | 2 | 2 | 2 | 2 | 2 | 2 | 2 | 2 | 2 | 2 | 2 | 2 | 2 | 2 | 2 | 2 | 2 | 2 | 2 | 2 | 2 | 2 | 2 | 2 | 2 | 2 | 2 | 2 | 2 | 2 | 2 | 2 | 2 | 2 | 2 | 2 | 2 | 2 | 2 | 2 | 2 | 2 | 2 | 2 | 2 | 2 | 2 | 2 | 2 | 2 | 2 | 2 | 2 | 2 | 2 | 2 | 2 | 2 | 2 | 2 | 2 | 2 | 2 | 2 | 2 | 2 | 2 | 2 | 2 | 2 | 2 | 2 | 2 | 2 | 2 | 2 | 2 | 2 | 2 | 2 | 2 | 2 | 2 | 2 | 2 | 2 | 2 | 2 | 2 | 2 | 2 | 2 | 2 | 2 | 2 | 2 | 2 | 2 | 2 | 2 | 2 | 2 | 2 | 2 | 2 | 2 | 2 | 2 | 2 | 2 | 2 | 2 | 2 | 2 | 2 | 2 | 2 | 2 | 2 | 2 | 2 | 2 | 2 | 2 | 2 | 2 | 2 | 2 | 2 | 2 | 2 | 2 | 2 | 2 | 2 | 2 | 2 | 2 | 2 | 2 | 2 | 2 | 2 | 2 | 2 | 2 | 2 | 2 | 2 | 2 | 2 | 2 | 2 | 2 | 2 | 2 | 2 | 2 | 2 | 2 | 2 | 2 | 2 | 2 | 2 | 2 | 2 | 2 | 2 | 2 | 2 | 2 | 2 | 2 | 2 | 2 | 2 | 2 | 2 | 2 | 2 | 2 | 2 | 2 | 2 | 2 | 2 | 2 | 2 | 2 | 2 | 2 | 2 | 2 | 2 | 2 | 2 | 2 | 2 | 2 | 2 | 2 | 2 | 2 | 2 | 2 | 2 | 2 | 2 | 2 | 2 | 2 | 2 | 2 | 2 | 2 | 2 | 2 | 2 | 2 | 2 | 2 | 2 | 2 | 2 | 2 | 2 | 2 | 2 | 2 | 2 | 2 | 2 | 2 | 2 | 2 | 2 | 2 | 2 | 2 | 2 | 2 | 2 | [8 empty] | Intervalo | 3 | 3 | 3 | 3 | 3 | 3 | 3 | 3 | 3 | 3 | 3 | 3 | 3 | 3 | 3 | 3 | 3 | 3 | 3 | 3 | 3 | 3 | 3 | 3 | 3 | 3 | 3 | 3 | 3 | 3 | 3 | 3 | 3 | 3 | 3 | 3 | 3 | 3 | 3 | 3 | 3 | 3 | 3 | 3 | 3 | 3 | 3 | 3 | 3 | 3 | 3 | 3 | 3 | 3 | 3 | 3 | 3 | 3 | 3 | 3 | 3 | 3 | 3 | 3 | 3 | 3 | 3 | 3 | 3 | 3 | 3 | 3 | 3 | 3 | 3 | 3 | 3 | 3 | 3 | 3 | 3 | 3 | 3 | 3 | 3 | 3 | 3 | 3 | 3 | 3 | 3 | 3 | 3 | 3 | 3 | 3 | 3 | 3 | 3 | 3 | 3 | 3 | 3 | 3 | 3 | 3 | 3 | 3 | 3 | 3 | 3 | 3 | 3 | 3 | 3 | 3 | 3 | 3 | 3 | 3 | 3 | 3 | 3 | 3 | 3 | 3 | 3 | 3 | 3 | 3 | 3 | 3 | 3 | 3 | 3 | 3 | 3 | 3 | 3 | 3 | 3 | 3 | 3 | 3 | 3 | 3 | 3 | 3 | 3 | 3 | 3 | 3 | 3 | 3 | 3 | 3 | 3 | 3 | 3 | 3 | 3 | 3 | 3 | 3 | 3 | 3 | 3 | 3 | 3 | 3 | 3 | 3 | 3 | 3 | 3 | 3 | 3 | 3 | 3 | 3 | 3 | 3 | 3 | 3 | 3 | 3 | 3 | 3 | 3 | 3 | 3 | 3 | 3 | 3 | 3 | 3 | 3 | 3 | 3 | 3 | 3 | 3 | 3 | 3 | 3 | 3 | 3 | 3 | 3 | 3 | 3 | 3 | 3 | 3 | 3 | 3 | 3 | 3 | 3 | 3 | 3 | 3 | 3 | 3 | 3 | 3 | 3 | 3 | 3 | 3 | 3 | 3 | 3 | 3 | 3 | 3 | 3 | 3 | 3 | 3 | 3 | 3 | 3 | 3 | 3 | 3 | 3 | 3 | 3 | 3 | 3 | 3 | 3 | 3 | 3 | 3 | 3 | 3 | 3 | 3 | 3 | 3 | 3 | 3 | 3 | 3 | 3 | 3 | 3 | 3 | 3 | 3 | 3 | 3 | 3 | 3 | 3 | 3 | 3 | 3 | 3 | 3 | 3 | 3 | 3 | 3 | 3 | 3 | 3 | 3 | 3 | 3 | 3 | 3 | 3 | 3 | 3 | 3 | 3 | 3 | 3 | 3 | 3 | 3 | 3 | 3 | 3 | 3 | 3 | 3 | 3 | 3 | 3 | 3 | 3 | 3 | 3 | 3 | 3 | 3 | 3 | 3 | 3 | 3 | 3 | 3 | 3 | 3 | 3 | 3 | 3 | 3 | 3 | 3 | 3 | 3 | 3 | 3 | 3 | 3 | 3 | 3 | 3 | 3 | 3 | 3 | 3 | 3 | 3 | 3 | 3 | 3 | 3 | 3 | 3 | 3 | 3 | 3 | 3 | 3 | 3 | 3 | 3 | 3 | 3 | 3 | 3 | 3 | 3 | 3 | 3 | 3 | 3 | 3 | 3 | 3 | 3 | 3 | 3 | 3 | 3 | 3 | 3 | 3 | [8 empty] | Intervalo | 4 | 4 | 4 | 4 | 4 | 4 | 4 | 4 | 4 | 4 | 4 | 4 | 4 | 4 | 4 | 4 | 4 | 4 | 4 | 4 | 4 | 4 | 4 | 4 | 4 | 4 | 4 | 4 | 4 | 4 | 4 | 4 | 4 | 4 | 4 | 4 | 4 | 4 | 4 | 4 | 4 | 4 | 4 | 4 | 4 | 4 | 4 | 4 | 4 | 4 | 4 | 4 | 4 | 4 | 4 | 4 | 4 | 4 | 4 | 4 | 4 | 4 | 4 | 4 | 4 | 4 | 4 | 4 | 4 | 4 | 4 | 4 | 4 | 4 | 4 | 4 | 4 | 4 | 4 | 4 | 4 | 4 | 4 | 4 | 4 | 4 | 4 | 4 | 4 | 4 | 4 | 4 | 4 | 4 | 4 | 4 | 4 | 4 | 4 | 4 | 4 | 4 | 4 | 4 | 4 | 4 | 4 | 4 | 4 | 4 | 4 | 4 | 4 | 4 | 4 | 4 | 4 | 4 | 4 | 4 | 4 | 4 | 4 | 4 | 4 | 4 | 4 | 4 | 4 | 4 | 4 | 4 | 4 | 4 | 4 | 4 | 4 | 4 | 4 | 4 | 4 | 4 | 4 | 4 | 4 | 4 | 4 | 4 | 4 | 4 | 4 | 4 | 4 | 4 | 4 | 4 | 4 | 4 | 4 | 4 | 4 | 4 | 4 | 4 | 4 | 4 | 4 | 4 | 4 | 4 | 4 | 4 | 4 | 4 | 4 | 4 | 4 | 4 | 4 | 4 | 4 | 4 | 4 | 4 | 4 | 4 | 4 | 4 | 4 | 4 | 4 | 4 | 4 | 4 | 4 | 4 | 4 | 4 | 4 | 4 | 4 | 4 | 4 | 4 | 4 | 4 | 4 | 4 | 4 | 4 | 4 | 4 | 4 | 4 | 4 | 4 | 4 | 4 | 4 | 4 | 4 | 4 | 4 | 4 | 4 | 4 | 4 | 4 | 4 | 4 | 4 | 4 | 4 | 4 | 4 | 4 | 4 | 4 | 4 | 4 | 4 | 4 | 4 | 4 | 4 | 4 | 4 | 4 | 4 | 4 | 4 | 4 | 4 | 4 | 4 | 4 | 4 | 4 | 4 | 4 | 4 | 4 | 4 | 4 | 4 | 4 | 4 | 4 | 4 | 4 | 4 | 4 | 4 | 4 | 4 | 4 | 4 | 4 | 4 | 4 | 4 | 4 | 4 | 4 | 4 | 4 | 4 | 4 | 4 | 4 | 4 | 4 | 4 | 4 | 4 | 4 | 4 | 4 | 4 | 4 | 4 | 4 | 4 | 4 | 4 | 4 | 4 | 4 | 4 | 4 | 4 | 4 | 4 | 4 | 4 | 4 | 4 | 4 | 4 | 4 | 4 | 4 | 4 | 4 | 4 | 4 | 4 | 4 | 4 | 4 | 4 | 4 | 4 | 4 | 4 | 4 | 4 | 4 | 4 | 4 | 4 | 4 | 4 | 4 | 4 | 4 | 4 | 4 | 4 | 4 | 4 | 4 | 4 | 4 | 4 | 4 | 4 | 4 | 4 | 4 | 4 | 4 | 4 | 4 | 4 | 4 | 4 | 4 | 4 | 4 | 4 | 4 | 4 | 4 | 4 | 4 | 4 | 4 | 4 | 4 | 4 | 4 | 4 | 4 | [8 empty] | Intervalo | 5 | 5 | 5 | 5 | 5 | 5 | 5 | 5 | 5 | 5 | 5 | 5 | 5 | 5 | 5 | 5 | 5 | 5 | 5 | 5 | 5 | 5 | 5 | 5 | 5 | 5 | 5 | 5 | 5 | 5 | 5 | 5 | 5 | 5 | 5 | 5 | 5 | 5 | 5 | 5 | 5 | 5 | 5 | 5 | 5 | 5 | 5 | 5 | 5 | 5 | 5 | 5 | 5 | 5 | 5 | 5 | 5 | 5 | 5 | 5 | 5 | 5 | 5 | 5 | 5 | 5 | 5 | 5 | 5 | 5 | 5 | 5 | 5 | 5 | 5 | 5 | 5 | 5 | 5 | 5 | 5 | 5 | 5 | 5 | 5 | 5 | 5 | 5 | 5 | 5 | 5 | 5 | 5 | 5 | 5 | 5 | 5 | 5 | 5 | 5 | 5 | 5 | 5 | 5 | 5 | 5 | 5 | 5 | 5 | 5 | 5 | 5 | 5 | 5 | 5 | 5 | 5 | 5 | 5 | 5 | 5 | 5 | 5 | 5 | 5 | 5 | 5 | 5 | 5 | 5 | 5 | 5 | 5 | 5 | 5 | 5 | 5 | 5 | 5 | 5 | 5 | 5 | 5 | 5 | 5 | 5 | 5 | 5 | 5 | 5 | 5 | 5 | 5 | 5 | 5 | 5 | 5 | 5 | 5 | 5 | 5 | 5 | 5 | 5 | 5 | 5 | 5 | 5 | 5 | 5 | 5 | 5 | 5 | 5 | 5 | 5 | 5 | 5 | 5 | 5 | 5 | 5 | 5 | 5 | 5 | 5 | 5 | 5 | 5 | 5 | 5 | 5 | 5 | 5 | 5 | 5 | 5 | 5 | 5 | 5 | 5 | 5 | 5 | 5 | 5 | 5 | 5 | 5 | 5 | 5 | 5 | 5 | 5 | 5 | 5 | 5 | 5 | 5 | 5 | 5 | 5 | 5 | 5 | 5 | 5 | 5 | 5 | 5 | 5 | 5 | 5 | 5 | 5 | 5 | 5 | 5 | 5 | 5 | 5 | 5 | 5 | 5 | 5 | 5 | 5 | 5 | 5 | 5 | 5 | 5 | 5 | 5 | 5 | 5 | 5 | 5 | 5 | 5 | 5 | 5 | 5 | 5 | 5 | 5 | 5 | 5 | 5 | 5 | 5 | 5 | 5 | 5 | 5 | 5 | 5 | 5 | 5 | 5 | 5 | 5 | 5 | 5 | 5 | 5 | 5 | 5 | 5 | 5 | 5 | 5 | 5 | 5 | 5 | 5 | 5 | 5 | 5 | 5 | 5 | 5 | 5 | 5 | 5 | 5 | 5 | 5 | 5 | 5 | 5 | 5 | 5 | 5 | 5 | 5 | 5 | 5 | 5 | 5 | 5 | 5 | 5 | 5 | 5 | 5 | 5 | 5 | 5 | 5 | 5 | 5 | 5 | 5 | 5 | 5 | 5 | 5 | 5 | 5 | 5 | 5 | 5 | 5 | 5 | 5 | 5 | 5 | 5 | 5 | 5 | 5 | 5 | 5 | 5 | 5 | 5 | 5 | 5 | 5 | 5 | 5 | 5 | 5 | 5 | 5 | 5 | 5 | 5 | 5 | 5 | 5 | 5 | 5 | 5 | 5 | 5 | 5 | 5 | 5 | 5 | 5 | 5 | 5 | 5 | 5 | [8 empty] | Intervalo | 6 | 6 | 6 | 6 | 6 | 6 | 6 | 6 | 6 | 6 | 6 | 6 | 6 | 6 | 6 | 6 | 6 | 6 | 6 | 6 | 6 | 6 | 6 | 6 | 6 | 6 | 6 | 6 | 6 | 6 | 6 | 6 | 6 | 6 | 6 | 6 | 6 | 6 | 6 | 6 | 6 | 6 | 6 | 6 | 6 | 6 | 6 | 6 | 6 | 6 | 6 | 6 | 6 | 6 | 6 | 6 | 6 | 6 | 6 | 6 | 6 | 6 | 6 | 6 | 6 | 6 | 6 | 6 | 6 | 6 | 6 | 6 | 6 | 6 | 6 | 6 | 6 | 6 | 6 | 6 | 6 | 6 | 6 | 6 | 6 | 6 | 6 | 6 | 6 | 6 | 6 | 6 | 6 | 6 | 6 | 6 | 6 | 6 | 6 | 6 | 6 | 6 | 6 | 6 | 6 | 6 | 6 | 6 | 6 | 6 | 6 | 6 | 6 | 6 | 6 | 6 | 6 | 6 | 6 | 6 | 6 | 6 | 6 | 6 | 6 | 6 | 6 | 6 | 6 | 6 | 6 | 6 | 6 | 6 | 6 | 6 | 6 | 6 | 6 | 6 | 6 | 6 | 6 | 6 | 6 | 6 | 6 | 6 | 6 | 6 | 6 | 6 | 6 | 6 | 6 | 6 | 6 | 6 | 6 | 6 | 6 | 6 | 6 | 6 | 6 | 6 | 6 | 6 | 6 | 6 | 6 | 6 | 6 | 6 | 6 | 6 | 6 | 6 | 6 | 6 | 6 | 6 | 6 | 6 | 6 | 6 | 6 | 6 | 6 | 6 | 6 | 6 | 6 | 6 | 6 | 6 | 6 | 6 | 6 | 6 | 6 | 6 | 6 | 6 | 6 | 6 | 6 | 6 | 6 | 6 | 6 | 6 | 6 | 6 | 6 | 6 | 6 | 6 | 6 | 6 | 6 | 6 | 6 | 6 | 6 | 6 | 6 | 6 | 6 | 6 | 6 | 6 | 6 | 6 | 6 | 6 | 6 | 6 | 6 | 6 | 6 | 6 | 6 | 6 | 6 | 6 | 6 | 6 | 6 | 6 | 6 | 6 | 6 | 6 | 6 | 6 | 6 | 6 | 6 | 6 | 6 | 6 | 6 | 6 | 6 | 6 | 6 | 6 | 6 | 6 | 6 | 6 | 6 | 6 | 6 | 6 | 6 | 6 | 6 | 6 | 6 | 6 | 6 | 6 | 6 | 6 | 6 | 6 | 6 | 6 | 6 | 6 | 6 | 6 | 6 | 6 | 6 | 6 | 6 | 6 | 6 | 6 | 6 | 6 | 6 | 6 | 6 | 6 | 6 | 6 | 6 | 6 | 6 | 6 | 6 | 6 | 6 | 6 | 6 | 6 | 6 | 6 | 6 | 6 | 6 | 6 | 6 | 6 | 6 | 6 | 6 | 6 | 6 | 6 | 6 | 6 | 6 | 6 | 6 | 6 | 6 | 6 | 6 | 6 | 6 | 6 | 6 | 6 | 6 | 6 | 6 | 6 | 6 | 6 | 6 | 6 | 6 | 6 | 6 | 6 | 6 | 6 | 6 | 6 | 6 | 6 | 6 | 6 | 6 | 6 | 6 | 6 | 6 | 6 | 6 | 6 | 6 | 6 | 6 | 6 | 6 | 6 | 6 | 6 | bar: 1 to 4
|  |  | Ref | BARRA TRONCAL | BARRA TRONCAL eq Cmg | BARRA TRONCAL eq Dem | 2026->10->1->L->1 | 2026->10->2->L->1 | 2026->10->3->L->1 | 2026->10->4->L->1 | 2026->10->1->NL->1 | 2026->10->2->NL->1 | 2026->10->3->NL->1 | 2026->10->4->NL->1 | 2026->11->1->L->1 | 2026->11->2->L->1 | 2026->11->3->L->1 | 2026->11->4->L->1 | 2026->11->1->NL->1 | 2026->11->2->NL->1 | 2026->11->3->NL->1 | 2026->11->4->NL->1 | 2026->12->1->L->1 | 2026->12->2->L->1 | 2026->12->3->L->1 | 2026->12->4->L->1 | 2026->12->1->NL->1 | 2026->12->2->NL->1 | 2026->12->3->NL->1 | 2026->12->4->NL->1 | 2027->1->1->L->1 | 2027->1->2->L->1 | 2027->1->3->L->1 | 2027->1->4->L->1 | 2027->1->1->NL->1 | 2027->1->2->NL->1 | 2027->1->3->NL->1 | 2027->1->4->NL->1 | 2027->2->1->L->1 | 2027->2->2->L->1 | 2027->2->3->L->1 | 2027->2->4->L->1 | 2027->2->1->NL->1 | 2027->2->2->NL->1 | 2027->2->3->NL->1 | 2027->2->4->NL->1 | 2027->3->1->L->1 | 2027->3->2->L->1 | 2027->3->3->L->1 | 2027->3->4->L->1 | 2027->3->1->NL->1 | 2027->3->2->NL->1 | 2027->3->3->NL->1 | 2027->3->4->NL->1 | 2027->4->1->L->1 | 2027->4->2->L->1 | 2027->4->3->L->1 | 2027->4->4->L->1 | 2027->4->1->NL->1 | 2027->4->2->NL->1 | 2027->4->3->NL->1 | 2027->4->4->NL->1 | 2027->5->1->L->1 | 2027->5->2->L->1 | 2027->5->3->L->1 | 2027->5->4->L->1 | 2027->5->1->NL->1 | 2027->5->2->NL->1 | 2027->5->3->NL->1 | 2027->5->4->NL->1 | 2027->6->1->L->1 | 2027->6->2->L->1 | 2027->6->3->L->1 | 2027->6->4->L->1 | 2027->6->1->NL->1 | 2027->6->2->NL->1 | 2027->6->3->NL->1 | 2027->6->4->NL->1 | 2027->7->1->L->1 | 2027->7->2->L->1 | 2027->7->3->L->1 | 2027->7->4->L->1 | 2027->7->1->NL->1 | 2027->7->2->NL->1 | 2027->7->3->NL->1 | 2027->7->4->NL->1 | 2027->8->1->L->1 | 2027->8->2->L->1 | 2027->8->3->L->1 | 2027->8->4->L->1 | 2027->8->1->NL->1 | 2027->8->2->NL->1 | 2027->8->3->NL->1 | 2027->8->4->NL->1 | 2027->9->1->L->1 | 2027->9->2->L->1 | 2027->9->3->L->1 | 2027->9->4->L->1 | 2027->9->1->NL->1 | 2027->9->2->NL->1 | 2027->9->3->NL->1 | 2027->9->4->NL->1 | 2027->10->1->L->1 | 2027->10->2->L->1 | 2027->10->3->L->1 | 2027->10->4->L->1 | 2027->10->1->NL->1 | 2027->10->2->NL->1 | 2027->10->3->NL->1 | 2027->10->4->NL->1 | 2027->11->1->L->1 | 2027->11->2->L->1 | 2027->11->3->L->1 | 2027->11->4->L->1 | 2027->11->1->NL->1 | 2027->11->2->NL->1 | 2027->11->3->NL->1 | 2027->11->4->NL->1 | 2027->12->1->L->1 | 2027->12->2->L->1 | 2027->12->3->L->1 | 2027->12->4->L->1 | 2027->12->1->NL->1 | 2027->12->2->NL->1 | 2027->12->3->NL->1 | 2027->12->4->NL->1 | 2028->1->1->L->1 | 2028->1->2->L->1 | 2028->1->3->L->1 | 2028->1->4->L->1 | 2028->1->1->NL->1 | 2028->1->2->NL->1 | 2028->1->3->NL->1 | 2028->1->4->NL->1 | 2028->2->1->L->1 | 2028->2->2->L->1 | 2028->2->3->L->1 | 2028->2->4->L->1 | 2028->2->1->NL->1 | 2028->2->2->NL->1 | 2028->2->3->NL->1 | 2028->2->4->NL->1 | 2028->3->1->L->1 | 2028->3->2->L->1 | 2028->3->3->L->1 | 2028->3->4->L->1 | 2028->3->1->NL->1 | 2028->3->2->NL->1 | 2028->3->3->NL->1 | 2028->3->4->NL->1 | 2028->4->1->L->1 | 2028->4->2->L->1 | 2028->4->3->L->1 | 2028->4->4->L->1 | 2028->4->1->NL->1 | 2028->4->2->NL->1 | 2028->4->3->NL->1 | 2028->4->4->NL->1 | 2028->5->1->L->1 | 2028->5->2->L->1 | 2028->5->3->L->1 | 2028->5->4->L->1 | 2028->5->1->NL->1 | 2028->5->2->NL->1 | 2028->5->3->NL->1 | 2028->5->4->NL->1 | 2028->6->1->L->1 | 2028->6->2->L->1 | 2028->6->3->L->1 | 2028->6->4->L->1 | 2028->6->1->NL->1 | 2028->6->2->NL->1 | 2028->6->3->NL->1 | 2028->6->4->NL->1 | 2028->7->1->L->1 | 2028->7->2->L->1 | 2028->7->3->L->1 | 2028->7->4->L->1 | 2028->7->1->NL->1 | 2028->7->2->NL->1 | 2028->7->3->NL->1 | 2028->7->4->NL->1 | 2028->8->1->L->1 | 2028->8->2->L->1 | 2028->8->3->L->1 | 2028->8->4->L->1 | 2028->8->1->NL->1 | 2028->8->2->NL->1 | 2028->8->3->NL->1 | 2028->8->4->NL->1 | 2028->9->1->L->1 | 2028->9->2->L->1 | 2028->9->3->L->1 | 2028->9->4->L->1 | 2028->9->1->NL->1 | 2028->9->2->NL->1 | 2028->9->3->NL->1 | 2028->9->4->NL->1 | 2028->10->1->L->1 | 2028->10->2->L->1 | 2028->10->3->L->1 | 2028->10->4->L->1 | 2028->10->1->NL->1 | 2028->10->2->NL->1 | 2028->10->3->NL->1 | 2028->10->4->NL->1 | 2028->11->1->L->1 | 2028->11->2->L->1 | 2028->11->3->L->1 | 2028->11->4->L->1 | 2028->11->1->NL->1 | 2028->11->2->NL->1 | 2028->11->3->NL->1 | 2028->11->4->NL->1 | 2028->12->1->L->1 | 2028->12->2->L->1 | 2028->12->3->L->1 | 2028->12->4->L->1 | 2028->12->1->NL->1 | 2028->12->2->NL->1 | 2028->12->3->NL->1 | 2028->12->4->NL->1 | 2029->1->1->L->1 | 2029->1->2->L->1 | 2029->1->3->L->1 | 2029->1->4->L->1 | 2029->1->1->NL->1 | 2029->1->2->NL->1 | 2029->1->3->NL->1 | 2029->1->4->NL->1 | 2029->2->1->L->1 | 2029->2->2->L->1 | 2029->2->3->L->1 | 2029->2->4->L->1 | 2029->2->1->NL->1 | 2029->2->2->NL->1 | 2029->2->3->NL->1 | 2029->2->4->NL->1 | 2029->3->1->L->1 | 2029->3->2->L->1 | 2029->3->3->L->1 | 2029->3->4->L->1 | 2029->3->1->NL->1 | 2029->3->2->NL->1 | 2029->3->3->NL->1 | 2029->3->4->NL->1 | 2029->4->1->L->1 | 2029->4->2->L->1 | 2029->4->3->L->1 | 2029->4->4->L->1 | 2029->4->1->NL->1 | 2029->4->2->NL->1 | 2029->4->3->NL->1 | 2029->4->4->NL->1 | 2029->5->1->L->1 | 2029->5->2->L->1 | 2029->5->3->L->1 | 2029->5->4->L->1 | 2029->5->1->NL->1 | 2029->5->2->NL->1 | 2029->5->3->NL->1 | 2029->5->4->NL->1 | 2029->6->1->L->1 | 2029->6->2->L->1 | 2029->6->3->L->1 | 2029->6->4->L->1 | 2029->6->1->NL->1 | 2029->6->2->NL->1 | 2029->6->3->NL->1 | 2029->6->4->NL->1 | 2029->7->1->L->1 | 2029->7->2->L->1 | 2029->7->3->L->1 | 2029->7->4->L->1 | 2029->7->1->NL->1 | 2029->7->2->NL->1 | 2029->7->3->NL->1 | 2029->7->4->NL->1 | 2029->8->1->L->1 | 2029->8->2->L->1 | 2029->8->3->L->1 | 2029->8->4->L->1 | 2029->8->1->NL->1 | 2029->8->2->NL->1 | 2029->8->3->NL->1 | 2029->8->4->NL->1 | 2029->9->1->L->1 | 2029->9->2->L->1 | 2029->9->3->L->1 | 2029->9->4->L->1 | 2029->9->1->NL->1 | 2029->9->2->NL->1 | 2029->9->3->NL->1 | 2029->9->4->NL->1 | 2029->10->1->L->1 | 2029->10->2->L->1 | 2029->10->3->L->1 | 2029->10->4->L->1 | 2029->10->1->NL->1 | 2029->10->2->NL->1 | 2029->10->3->NL->1 | 2029->10->4->NL->1 | 2029->11->1->L->1 | 2029->11->2->L->1 | 2029->11->3->L->1 | 2029->11->4->L->1 | 2029->11->1->NL->1 | 2029->11->2->NL->1 | 2029->11->3->NL->1 | 2029->11->4->NL->1 | 2029->12->1->L->1 | 2029->12->2->L->1 | 2029->12->3->L->1 | 2029->12->4->L->1 | 2029->12->1->NL->1 | 2029->12->2->NL->1 | 2029->12->3->NL->1 | 2029->12->4->NL->1 | 2030->1->1->L->1 | 2030->1->2->L->1 | 2030->1->3->L->1 | 2030->1->4->L->1 | 2030->1->1->NL->1 | 2030->1->2->NL->1 | 2030->1->3->NL->1 | 2030->1->4->NL->1 | 2030->2->1->L->1 | 2030->2->2->L->1 | 2030->2->3->L->1 | 2030->2->4->L->1 | 2030->2->1->NL->1 | 2030->2->2->NL->1 | 2030->2->3->NL->1 | 2030->2->4->NL->1 | 2030->3->1->L->1 | 2030->3->2->L->1 | 2030->3->3->L->1 | 2030->3->4->L->1 | 2030->3->1->NL->1 | 2030->3->2->NL->1 | 2030->3->3->NL->1 | 2030->3->4->NL->1 | 2030->4->1->L->1 | 2030->4->2->L->1 | 2030->4->3->L->1 | 2030->4->4->L->1 | 2030->4->1->NL->1 | 2030->4->2->NL->1 | 2030->4->3->NL->1 | 2030->4->4->NL->1 | 2030->5->1->L->1 | 2030->5->2->L->1 | 2030->5->3->L->1 | 2030->5->4->L->1 | 2030->5->1->NL->1 | 2030->5->2->NL->1 | 2030->5->3->NL->1 | 2030->5->4->NL->1 | 2030->6->1->L->1 | 2030->6->2->L->1 | 2030->6->3->L->1 | 2030->6->4->L->1 | 2030->6->1->NL->1 | 2030->6->2->NL->1 | 2030->6->3->NL->1 | 2030->6->4->NL->1 | 2030->7->1->L->1 | 2030->7->2->L->1 | 2030->7->3->L->1 | 2030->7->4->L->1 | 2030->7->1->NL->1 | 2030->7->2->NL->1 | 2030->7->3->NL->1 | 2030->7->4->NL->1 | 2030->8->1->L->1 | 2030->8->2->L->1 | 2030->8->3->L->1 | 2030->8->4->L->1 | 2030->8->1->NL->1 | 2030->8->2->NL->1 | 2030->8->3->NL->1 | 2030->8->4->NL->1 | 2030->9->1->L->1 | 2030->9->2->L->1 | 2030->9->3->L->1 | 2030->9->4->L->1 | 2030->9->1->NL->1 | 2030->9->2->NL->1 | 2030->9->3->NL->1 | 2030->9->4->NL->1 | [5 empty] | Ref | BARRA TRONCAL | BARRA TRONCAL eq Cmg | BARRA TRONCAL eq Dem | 2026->10->5->L->2 | 2026->10->6->L->2 | 2026->10->7->L->2 | 2026->10->8->L->2 | 2026->10->5->NL->2 | 2026->10->6->NL->2 | 2026->10->7->NL->2 | 2026->10->8->NL->2 | 2026->11->5->L->2 | 2026->11->6->L->2 | 2026->11->7->L->2 | 2026->11->8->L->2 | 2026->11->5->NL->2 | 2026->11->6->NL->2 | 2026->11->7->NL->2 | 2026->11->8->NL->2 | 2026->12->5->L->2 | 2026->12->6->L->2 | 2026->12->7->L->2 | 2026->12->8->L->2 | 2026->12->5->NL->2 | 2026->12->6->NL->2 | 2026->12->7->NL->2 | 2026->12->8->NL->2 | 2027->1->5->L->2 | 2027->1->6->L->2 | 2027->1->7->L->2 | 2027->1->8->L->2 | 2027->1->5->NL->2 | 2027->1->6->NL->2 | 2027->1->7->NL->2 | 2027->1->8->NL->2 | 2027->2->5->L->2 | 2027->2->6->L->2 | 2027->2->7->L->2 | 2027->2->8->L->2 | 2027->2->5->NL->2 | 2027->2->6->NL->2 | 2027->2->7->NL->2 | 2027->2->8->NL->2 | 2027->3->5->L->2 | 2027->3->6->L->2 | 2027->3->7->L->2 | 2027->3->8->L->2 | 2027->3->5->NL->2 | 2027->3->6->NL->2 | 2027->3->7->NL->2 | 2027->3->8->NL->2 | 2027->4->5->L->2 | 2027->4->6->L->2 | 2027->4->7->L->2 | 2027->4->8->L->2 | 2027->4->5->NL->2 | 2027->4->6->NL->2 | 2027->4->7->NL->2 | 2027->4->8->NL->2 | 2027->5->5->L->2 | 2027->5->6->L->2 | 2027->5->7->L->2 | 2027->5->8->L->2 | 2027->5->5->NL->2 | 2027->5->6->NL->2 | 2027->5->7->NL->2 | 2027->5->8->NL->2 | 2027->6->5->L->2 | 2027->6->6->L->2 | 2027->6->7->L->2 | 2027->6->8->L->2 | 2027->6->5->NL->2 | 2027->6->6->NL->2 | 2027->6->7->NL->2 | 2027->6->8->NL->2 | 2027->7->5->L->2 | 2027->7->6->L->2 | 2027->7->7->L->2 | 2027->7->8->L->2 | 2027->7->5->NL->2 | 2027->7->6->NL->2 | 2027->7->7->NL->2 | 2027->7->8->NL->2 | 2027->8->5->L->2 | 2027->8->6->L->2 | 2027->8->7->L->2 | 2027->8->8->L->2 | 2027->8->5->NL->2 | 2027->8->6->NL->2 | 2027->8->7->NL->2 | 2027->8->8->NL->2 | 2027->9->5->L->2 | 2027->9->6->L->2 | 2027->9->7->L->2 | 2027->9->8->L->2 | 2027->9->5->NL->2 | 2027->9->6->NL->2 | 2027->9->7->NL->2 | 2027->9->8->NL->2 | 2027->10->5->L->2 | 2027->10->6->L->2 | 2027->10->7->L->2 | 2027->10->8->L->2 | 2027->10->5->NL->2 | 2027->10->6->NL->2 | 2027->10->7->NL->2 | 2027->10->8->NL->2 | 2027->11->5->L->2 | 2027->11->6->L->2 | 2027->11->7->L->2 | 2027->11->8->L->2 | 2027->11->5->NL->2 | 2027->11->6->NL->2 | 2027->11->7->NL->2 | 2027->11->8->NL->2 | 2027->12->5->L->2 | 2027->12->6->L->2 | 2027->12->7->L->2 | 2027->12->8->L->2 | 2027->12->5->NL->2 | 2027->12->6->NL->2 | 2027->12->7->NL->2 | 2027->12->8->NL->2 | 2028->1->5->L->2 | 2028->1->6->L->2 | 2028->1->7->L->2 | 2028->1->8->L->2 | 2028->1->5->NL->2 | 2028->1->6->NL->2 | 2028->1->7->NL->2 | 2028->1->8->NL->2 | 2028->2->5->L->2 | 2028->2->6->L->2 | 2028->2->7->L->2 | 2028->2->8->L->2 | 2028->2->5->NL->2 | 2028->2->6->NL->2 | 2028->2->7->NL->2 | 2028->2->8->NL->2 | 2028->3->5->L->2 | 2028->3->6->L->2 | 2028->3->7->L->2 | 2028->3->8->L->2 | 2028->3->5->NL->2 | 2028->3->6->NL->2 | 2028->3->7->NL->2 | 2028->3->8->NL->2 | 2028->4->5->L->2 | 2028->4->6->L->2 | 2028->4->7->L->2 | 2028->4->8->L->2 | 2028->4->5->NL->2 | 2028->4->6->NL->2 | 2028->4->7->NL->2 | 2028->4->8->NL->2 | 2028->5->5->L->2 | 2028->5->6->L->2 | 2028->5->7->L->2 | 2028->5->8->L->2 | 2028->5->5->NL->2 | 2028->5->6->NL->2 | 2028->5->7->NL->2 | 2028->5->8->NL->2 | 2028->6->5->L->2 | 2028->6->6->L->2 | 2028->6->7->L->2 | 2028->6->8->L->2 | 2028->6->5->NL->2 | 2028->6->6->NL->2 | 2028->6->7->NL->2 | 2028->6->8->NL->2 | 2028->7->5->L->2 | 2028->7->6->L->2 | 2028->7->7->L->2 | 2028->7->8->L->2 | 2028->7->5->NL->2 | 2028->7->6->NL->2 | 2028->7->7->NL->2 | 2028->7->8->NL->2 | 2028->8->5->L->2 | 2028->8->6->L->2 | 2028->8->7->L->2 | 2028->8->8->L->2 | 2028->8->5->NL->2 | 2028->8->6->NL->2 | 2028->8->7->NL->2 | 2028->8->8->NL->2 | 2028->9->5->L->2 | 2028->9->6->L->2 | 2028->9->7->L->2 | 2028->9->8->L->2 | 2028->9->5->NL->2 | 2028->9->6->NL->2 | 2028->9->7->NL->2 | 2028->9->8->NL->2 | 2028->10->5->L->2 | 2028->10->6->L->2 | 2028->10->7->L->2 | 2028->10->8->L->2 | 2028->10->5->NL->2 | 2028->10->6->NL->2 | 2028->10->7->NL->2 | 2028->10->8->NL->2 | 2028->11->5->L->2 | 2028->11->6->L->2 | 2028->11->7->L->2 | 2028->11->8->L->2 | 2028->11->5->NL->2 | 2028->11->6->NL->2 | 2028->11->7->NL->2 | 2028->11->8->NL->2 | 2028->12->5->L->2 | 2028->12->6->L->2 | 2028->12->7->L->2 | 2028->12->8->L->2 | 2028->12->5->NL->2 | 2028->12->6->NL->2 | 2028->12->7->NL->2 | 2028->12->8->NL->2 | 2029->1->5->L->2 | 2029->1->6->L->2 | 2029->1->7->L->2 | 2029->1->8->L->2 | 2029->1->5->NL->2 | 2029->1->6->NL->2 | 2029->1->7->NL->2 | 2029->1->8->NL->2 | 2029->2->5->L->2 | 2029->2->6->L->2 | 2029->2->7->L->2 | 2029->2->8->L->2 | 2029->2->5->NL->2 | 2029->2->6->NL->2 | 2029->2->7->NL->2 | 2029->2->8->NL->2 | 2029->3->5->L->2 | 2029->3->6->L->2 | 2029->3->7->L->2 | 2029->3->8->L->2 | 2029->3->5->NL->2 | 2029->3->6->NL->2 | 2029->3->7->NL->2 | 2029->3->8->NL->2 | 2029->4->5->L->2 | 2029->4->6->L->2 | 2029->4->7->L->2 | 2029->4->8->L->2 | 2029->4->5->NL->2 | 2029->4->6->NL->2 | 2029->4->7->NL->2 | 2029->4->8->NL->2 | 2029->5->5->L->2 | 2029->5->6->L->2 | 2029->5->7->L->2 | 2029->5->8->L->2 | 2029->5->5->NL->2 | 2029->5->6->NL->2 | 2029->5->7->NL->2 | 2029->5->8->NL->2 | 2029->6->5->L->2 | 2029->6->6->L->2 | 2029->6->7->L->2 | 2029->6->8->L->2 | 2029->6->5->NL->2 | 2029->6->6->NL->2 | 2029->6->7->NL->2 | 2029->6->8->NL->2 | 2029->7->5->L->2 | 2029->7->6->L->2 | 2029->7->7->L->2 | 2029->7->8->L->2 | 2029->7->5->NL->2 | 2029->7->6->NL->2 | 2029->7->7->NL->2 | 2029->7->8->NL->2 | 2029->8->5->L->2 | 2029->8->6->L->2 | 2029->8->7->L->2 | 2029->8->8->L->2 | 2029->8->5->NL->2 | 2029->8->6->NL->2 | 2029->8->7->NL->2 | 2029->8->8->NL->2 | 2029->9->5->L->2 | 2029->9->6->L->2 | 2029->9->7->L->2 | 2029->9->8->L->2 | 2029->9->5->NL->2 | 2029->9->6->NL->2 | 2029->9->7->NL->2 | 2029->9->8->NL->2 | 2029->10->5->L->2 | 2029->10->6->L->2 | 2029->10->7->L->2 | 2029->10->8->L->2 | 2029->10->5->NL->2 | 2029->10->6->NL->2 | 2029->10->7->NL->2 | 2029->10->8->NL->2 | 2029->11->5->L->2 | 2029->11->6->L->2 | 2029->11->7->L->2 | 2029->11->8->L->2 | 2029->11->5->NL->2 | 2029->11->6->NL->2 | 2029->11->7->NL->2 | 2029->11->8->NL->2 | 2029->12->5->L->2 | 2029->12->6->L->2 | 2029->12->7->L->2 | 2029->12->8->L->2 | 2029->12->5->NL->2 | 2029->12->6->NL->2 | 2029->12->7->NL->2 | 2029->12->8->NL->2 | 2030->1->5->L->2 | 2030->1->6->L->2 | 2030->1->7->L->2 | 2030->1->8->L->2 | 2030->1->5->NL->2 | 2030->1->6->NL->2 | 2030->1->7->NL->2 | 2030->1->8->NL->2 | 2030->2->5->L->2 | 2030->2->6->L->2 | 2030->2->7->L->2 | 2030->2->8->L->2 | 2030->2->5->NL->2 | 2030->2->6->NL->2 | 2030->2->7->NL->2 | 2030->2->8->NL->2 | 2030->3->5->L->2 | 2030->3->6->L->2 | 2030->3->7->L->2 | 2030->3->8->L->2 | 2030->3->5->NL->2 | 2030->3->6->NL->2 | 2030->3->7->NL->2 | 2030->3->8->NL->2 | 2030->4->5->L->2 | 2030->4->6->L->2 | 2030->4->7->L->2 | 2030->4->8->L->2 | 2030->4->5->NL->2 | 2030->4->6->NL->2 | 2030->4->7->NL->2 | 2030->4->8->NL->2 | 2030->5->5->L->2 | 2030->5->6->L->2 | 2030->5->7->L->2 | 2030->5->8->L->2 | 2030->5->5->NL->2 | 2030->5->6->NL->2 | 2030->5->7->NL->2 | 2030->5->8->NL->2 | 2030->6->5->L->2 | 2030->6->6->L->2 | 2030->6->7->L->2 | 2030->6->8->L->2 | 2030->6->5->NL->2 | 2030->6->6->NL->2 | 2030->6->7->NL->2 | 2030->6->8->NL->2 | 2030->7->5->L->2 | 2030->7->6->L->2 | 2030->7->7->L->2 | 2030->7->8->L->2 | 2030->7->5->NL->2 | 2030->7->6->NL->2 | 2030->7->7->NL->2 | 2030->7->8->NL->2 | 2030->8->5->L->2 | 2030->8->6->L->2 | 2030->8->7->L->2 | 2030->8->8->L->2 | 2030->8->5->NL->2 | 2030->8->6->NL->2 | 2030->8->7->NL->2 | 2030->8->8->NL->2 | 2030->9->5->L->2 | 2030->9->6->L->2 | 2030->9->7->L->2 | 2030->9->8->L->2 | 2030->9->5->NL->2 | 2030->9->6->NL->2 | 2030->9->7->NL->2 | 2030->9->8->NL->2 | [5 empty] | Ref | BARRA TRONCAL | BARRA TRONCAL eq Cmg | BARRA TRONCAL eq Dem | 2026->10->9->L->3 | 2026->10->10->L->3 | 2026->10->11->L->3 | 2026->10->12->L->3 | 2026->10->9->NL->3 | 2026->10->10->NL->3 | 2026->10->11->NL->3 | 2026->10->12->NL->3 | 2026->11->9->L->3 | 2026->11->10->L->3 | 2026->11->11->L->3 | 2026->11->12->L->3 | 2026->11->9->NL->3 | 2026->11->10->NL->3 | 2026->11->11->NL->3 | 2026->11->12->NL->3 | 2026->12->9->L->3 | 2026->12->10->L->3 | 2026->12->11->L->3 | 2026->12->12->L->3 | 2026->12->9->NL->3 | 2026->12->10->NL->3 | 2026->12->11->NL->3 | 2026->12->12->NL->3 | 2027->1->9->L->3 | 2027->1->10->L->3 | 2027->1->11->L->3 | 2027->1->12->L->3 | 2027->1->9->NL->3 | 2027->1->10->NL->3 | 2027->1->11->NL->3 | 2027->1->12->NL->3 | 2027->2->9->L->3 | 2027->2->10->L->3 | 2027->2->11->L->3 | 2027->2->12->L->3 | 2027->2->9->NL->3 | 2027->2->10->NL->3 | 2027->2->11->NL->3 | 2027->2->12->NL->3 | 2027->3->9->L->3 | 2027->3->10->L->3 | 2027->3->11->L->3 | 2027->3->12->L->3 | 2027->3->9->NL->3 | 2027->3->10->NL->3 | 2027->3->11->NL->3 | 2027->3->12->NL->3 | 2027->4->9->L->3 | 2027->4->10->L->3 | 2027->4->11->L->3 | 2027->4->12->L->3 | 2027->4->9->NL->3 | 2027->4->10->NL->3 | 2027->4->11->NL->3 | 2027->4->12->NL->3 | 2027->5->9->L->3 | 2027->5->10->L->3 | 2027->5->11->L->3 | 2027->5->12->L->3 | 2027->5->9->NL->3 | 2027->5->10->NL->3 | 2027->5->11->NL->3 | 2027->5->12->NL->3 | 2027->6->9->L->3 | 2027->6->10->L->3 | 2027->6->11->L->3 | 2027->6->12->L->3 | 2027->6->9->NL->3 | 2027->6->10->NL->3 | 2027->6->11->NL->3 | 2027->6->12->NL->3 | 2027->7->9->L->3 | 2027->7->10->L->3 | 2027->7->11->L->3 | 2027->7->12->L->3 | 2027->7->9->NL->3 | 2027->7->10->NL->3 | 2027->7->11->NL->3 | 2027->7->12->NL->3 | 2027->8->9->L->3 | 2027->8->10->L->3 | 2027->8->11->L->3 | 2027->8->12->L->3 | 2027->8->9->NL->3 | 2027->8->10->NL->3 | 2027->8->11->NL->3 | 2027->8->12->NL->3 | 2027->9->9->L->3 | 2027->9->10->L->3 | 2027->9->11->L->3 | 2027->9->12->L->3 | 2027->9->9->NL->3 | 2027->9->10->NL->3 | 2027->9->11->NL->3 | 2027->9->12->NL->3 | 2027->10->9->L->3 | 2027->10->10->L->3 | 2027->10->11->L->3 | 2027->10->12->L->3 | 2027->10->9->NL->3 | 2027->10->10->NL->3 | 2027->10->11->NL->3 | 2027->10->12->NL->3 | 2027->11->9->L->3 | 2027->11->10->L->3 | 2027->11->11->L->3 | 2027->11->12->L->3 | 2027->11->9->NL->3 | 2027->11->10->NL->3 | 2027->11->11->NL->3 | 2027->11->12->NL->3 | 2027->12->9->L->3 | 2027->12->10->L->3 | 2027->12->11->L->3 | 2027->12->12->L->3 | 2027->12->9->NL->3 | 2027->12->10->NL->3 | 2027->12->11->NL->3 | 2027->12->12->NL->3 | 2028->1->9->L->3 | 2028->1->10->L->3 | 2028->1->11->L->3 | 2028->1->12->L->3 | 2028->1->9->NL->3 | 2028->1->10->NL->3 | 2028->1->11->NL->3 | 2028->1->12->NL->3 | 2028->2->9->L->3 | 2028->2->10->L->3 | 2028->2->11->L->3 | 2028->2->12->L->3 | 2028->2->9->NL->3 | 2028->2->10->NL->3 | 2028->2->11->NL->3 | 2028->2->12->NL->3 | 2028->3->9->L->3 | 2028->3->10->L->3 | 2028->3->11->L->3 | 2028->3->12->L->3 | 2028->3->9->NL->3 | 2028->3->10->NL->3 | 2028->3->11->NL->3 | 2028->3->12->NL->3 | 2028->4->9->L->3 | 2028->4->10->L->3 | 2028->4->11->L->3 | 2028->4->12->L->3 | 2028->4->9->NL->3 | 2028->4->10->NL->3 | 2028->4->11->NL->3 | 2028->4->12->NL->3 | 2028->5->9->L->3 | 2028->5->10->L->3 | 2028->5->11->L->3 | 2028->5->12->L->3 | 2028->5->9->NL->3 | 2028->5->10->NL->3 | 2028->5->11->NL->3 | 2028->5->12->NL->3 | 2028->6->9->L->3 | 2028->6->10->L->3 | 2028->6->11->L->3 | 2028->6->12->L->3 | 2028->6->9->NL->3 | 2028->6->10->NL->3 | 2028->6->11->NL->3 | 2028->6->12->NL->3 | 2028->7->9->L->3 | 2028->7->10->L->3 | 2028->7->11->L->3 | 2028->7->12->L->3 | 2028->7->9->NL->3 | 2028->7->10->NL->3 | 2028->7->11->NL->3 | 2028->7->12->NL->3 | 2028->8->9->L->3 | 2028->8->10->L->3 | 2028->8->11->L->3 | 2028->8->12->L->3 | 2028->8->9->NL->3 | 2028->8->10->NL->3 | 2028->8->11->NL->3 | 2028->8->12->NL->3 | 2028->9->9->L->3 | 2028->9->10->L->3 | 2028->9->11->L->3 | 2028->9->12->L->3 | 2028->9->9->NL->3 | 2028->9->10->NL->3 | 2028->9->11->NL->3 | 2028->9->12->NL->3 | 2028->10->9->L->3 | 2028->10->10->L->3 | 2028->10->11->L->3 | 2028->10->12->L->3 | 2028->10->9->NL->3 | 2028->10->10->NL->3 | 2028->10->11->NL->3 | 2028->10->12->NL->3 | 2028->11->9->L->3 | 2028->11->10->L->3 | 2028->11->11->L->3 | 2028->11->12->L->3 | 2028->11->9->NL->3 | 2028->11->10->NL->3 | 2028->11->11->NL->3 | 2028->11->12->NL->3 | 2028->12->9->L->3 | 2028->12->10->L->3 | 2028->12->11->L->3 | 2028->12->12->L->3 | 2028->12->9->NL->3 | 2028->12->10->NL->3 | 2028->12->11->NL->3 | 2028->12->12->NL->3 | 2029->1->9->L->3 | 2029->1->10->L->3 | 2029->1->11->L->3 | 2029->1->12->L->3 | 2029->1->9->NL->3 | 2029->1->10->NL->3 | 2029->1->11->NL->3 | 2029->1->12->NL->3 | 2029->2->9->L->3 | 2029->2->10->L->3 | 2029->2->11->L->3 | 2029->2->12->L->3 | 2029->2->9->NL->3 | 2029->2->10->NL->3 | 2029->2->11->NL->3 | 2029->2->12->NL->3 | 2029->3->9->L->3 | 2029->3->10->L->3 | 2029->3->11->L->3 | 2029->3->12->L->3 | 2029->3->9->NL->3 | 2029->3->10->NL->3 | 2029->3->11->NL->3 | 2029->3->12->NL->3 | 2029->4->9->L->3 | 2029->4->10->L->3 | 2029->4->11->L->3 | 2029->4->12->L->3 | 2029->4->9->NL->3 | 2029->4->10->NL->3 | 2029->4->11->NL->3 | 2029->4->12->NL->3 | 2029->5->9->L->3 | 2029->5->10->L->3 | 2029->5->11->L->3 | 2029->5->12->L->3 | 2029->5->9->NL->3 | 2029->5->10->NL->3 | 2029->5->11->NL->3 | 2029->5->12->NL->3 | 2029->6->9->L->3 | 2029->6->10->L->3 | 2029->6->11->L->3 | 2029->6->12->L->3 | 2029->6->9->NL->3 | 2029->6->10->NL->3 | 2029->6->11->NL->3 | 2029->6->12->NL->3 | 2029->7->9->L->3 | 2029->7->10->L->3 | 2029->7->11->L->3 | 2029->7->12->L->3 | 2029->7->9->NL->3 | 2029->7->10->NL->3 | 2029->7->11->NL->3 | 2029->7->12->NL->3 | 2029->8->9->L->3 | 2029->8->10->L->3 | 2029->8->11->L->3 | 2029->8->12->L->3 | 2029->8->9->NL->3 | 2029->8->10->NL->3 | 2029->8->11->NL->3 | 2029->8->12->NL->3 | 2029->9->9->L->3 | 2029->9->10->L->3 | 2029->9->11->L->3 | 2029->9->12->L->3 | 2029->9->9->NL->3 | 2029->9->10->NL->3 | 2029->9->11->NL->3 | 2029->9->12->NL->3 | 2029->10->9->L->3 | 2029->10->10->L->3 | 2029->10->11->L->3 | 2029->10->12->L->3 | 2029->10->9->NL->3 | 2029->10->10->NL->3 | 2029->10->11->NL->3 | 2029->10->12->NL->3 | 2029->11->9->L->3 | 2029->11->10->L->3 | 2029->11->11->L->3 | 2029->11->12->L->3 | 2029->11->9->NL->3 | 2029->11->10->NL->3 | 2029->11->11->NL->3 | 2029->11->12->NL->3 | 2029->12->9->L->3 | 2029->12->10->L->3 | 2029->12->11->L->3 | 2029->12->12->L->3 | 2029->12->9->NL->3 | 2029->12->10->NL->3 | 2029->12->11->NL->3 | 2029->12->12->NL->3 | 2030->1->9->L->3 | 2030->1->10->L->3 | 2030->1->11->L->3 | 2030->1->12->L->3 | 2030->1->9->NL->3 | 2030->1->10->NL->3 | 2030->1->11->NL->3 | 2030->1->12->NL->3 | 2030->2->9->L->3 | 2030->2->10->L->3 | 2030->2->11->L->3 | 2030->2->12->L->3 | 2030->2->9->NL->3 | 2030->2->10->NL->3 | 2030->2->11->NL->3 | 2030->2->12->NL->3 | 2030->3->9->L->3 | 2030->3->10->L->3 | 2030->3->11->L->3 | 2030->3->12->L->3 | 2030->3->9->NL->3 | 2030->3->10->NL->3 | 2030->3->11->NL->3 | 2030->3->12->NL->3 | 2030->4->9->L->3 | 2030->4->10->L->3 | 2030->4->11->L->3 | 2030->4->12->L->3 | 2030->4->9->NL->3 | 2030->4->10->NL->3 | 2030->4->11->NL->3 | 2030->4->12->NL->3 | 2030->5->9->L->3 | 2030->5->10->L->3 | 2030->5->11->L->3 | 2030->5->12->L->3 | 2030->5->9->NL->3 | 2030->5->10->NL->3 | 2030->5->11->NL->3 | 2030->5->12->NL->3 | 2030->6->9->L->3 | 2030->6->10->L->3 | 2030->6->11->L->3 | 2030->6->12->L->3 | 2030->6->9->NL->3 | 2030->6->10->NL->3 | 2030->6->11->NL->3 | 2030->6->12->NL->3 | 2030->7->9->L->3 | 2030->7->10->L->3 | 2030->7->11->L->3 | 2030->7->12->L->3 | 2030->7->9->NL->3 | 2030->7->10->NL->3 | 2030->7->11->NL->3 | 2030->7->12->NL->3 | 2030->8->9->L->3 | 2030->8->10->L->3 | 2030->8->11->L->3 | 2030->8->12->L->3 | 2030->8->9->NL->3 | 2030->8->10->NL->3 | 2030->8->11->NL->3 | 2030->8->12->NL->3 | 2030->9->9->L->3 | 2030->9->10->L->3 | 2030->9->11->L->3 | 2030->9->12->L->3 | 2030->9->9->NL->3 | 2030->9->10->NL->3 | 2030->9->11->NL->3 | 2030->9->12->NL->3 | [5 empty] | Ref | BARRA TRONCAL | BARRA TRONCAL eq Cmg | BARRA TRONCAL eq Dem | 2026->10->13->L->4 | 2026->10->14->L->4 | 2026->10->15->L->4 | 2026->10->16->L->4 | 2026->10->13->NL->4 | 2026->10->14->NL->4 | 2026->10->15->NL->4 | 2026->10->16->NL->4 | 2026->11->13->L->4 | 2026->11->14->L->4 | 2026->11->15->L->4 | 2026->11->16->L->4 | 2026->11->13->NL->4 | 2026->11->14->NL->4 | 2026->11->15->NL->4 | 2026->11->16->NL->4 | 2026->12->13->L->4 | 2026->12->14->L->4 | 2026->12->15->L->4 | 2026->12->16->L->4 | 2026->12->13->NL->4 | 2026->12->14->NL->4 | 2026->12->15->NL->4 | 2026->12->16->NL->4 | 2027->1->13->L->4 | 2027->1->14->L->4 | 2027->1->15->L->4 | 2027->1->16->L->4 | 2027->1->13->NL->4 | 2027->1->14->NL->4 | 2027->1->15->NL->4 | 2027->1->16->NL->4 | 2027->2->13->L->4 | 2027->2->14->L->4 | 2027->2->15->L->4 | 2027->2->16->L->4 | 2027->2->13->NL->4 | 2027->2->14->NL->4 | 2027->2->15->NL->4 | 2027->2->16->NL->4 | 2027->3->13->L->4 | 2027->3->14->L->4 | 2027->3->15->L->4 | 2027->3->16->L->4 | 2027->3->13->NL->4 | 2027->3->14->NL->4 | 2027->3->15->NL->4 | 2027->3->16->NL->4 | 2027->4->13->L->4 | 2027->4->14->L->4 | 2027->4->15->L->4 | 2027->4->16->L->4 | 2027->4->13->NL->4 | 2027->4->14->NL->4 | 2027->4->15->NL->4 | 2027->4->16->NL->4 | 2027->5->13->L->4 | 2027->5->14->L->4 | 2027->5->15->L->4 | 2027->5->16->L->4 | 2027->5->13->NL->4 | 2027->5->14->NL->4 | 2027->5->15->NL->4 | 2027->5->16->NL->4 | 2027->6->13->L->4 | 2027->6->14->L->4 | 2027->6->15->L->4 | 2027->6->16->L->4 | 2027->6->13->NL->4 | 2027->6->14->NL->4 | 2027->6->15->NL->4 | 2027->6->16->NL->4 | 2027->7->13->L->4 | 2027->7->14->L->4 | 2027->7->15->L->4 | 2027->7->16->L->4 | 2027->7->13->NL->4 | 2027->7->14->NL->4 | 2027->7->15->NL->4 | 2027->7->16->NL->4 | 2027->8->13->L->4 | 2027->8->14->L->4 | 2027->8->15->L->4 | 2027->8->16->L->4 | 2027->8->13->NL->4 | 2027->8->14->NL->4 | 2027->8->15->NL->4 | 2027->8->16->NL->4 | 2027->9->13->L->4 | 2027->9->14->L->4 | 2027->9->15->L->4 | 2027->9->16->L->4 | 2027->9->13->NL->4 | 2027->9->14->NL->4 | 2027->9->15->NL->4 | 2027->9->16->NL->4 | 2027->10->13->L->4 | 2027->10->14->L->4 | 2027->10->15->L->4 | 2027->10->16->L->4 | 2027->10->13->NL->4 | 2027->10->14->NL->4 | 2027->10->15->NL->4 | 2027->10->16->NL->4 | 2027->11->13->L->4 | 2027->11->14->L->4 | 2027->11->15->L->4 | 2027->11->16->L->4 | 2027->11->13->NL->4 | 2027->11->14->NL->4 | 2027->11->15->NL->4 | 2027->11->16->NL->4 | 2027->12->13->L->4 | 2027->12->14->L->4 | 2027->12->15->L->4 | 2027->12->16->L->4 | 2027->12->13->NL->4 | 2027->12->14->NL->4 | 2027->12->15->NL->4 | 2027->12->16->NL->4 | 2028->1->13->L->4 | 2028->1->14->L->4 | 2028->1->15->L->4 | 2028->1->16->L->4 | 2028->1->13->NL->4 | 2028->1->14->NL->4 | 2028->1->15->NL->4 | 2028->1->16->NL->4 | 2028->2->13->L->4 | 2028->2->14->L->4 | 2028->2->15->L->4 | 2028->2->16->L->4 | 2028->2->13->NL->4 | 2028->2->14->NL->4 | 2028->2->15->NL->4 | 2028->2->16->NL->4 | 2028->3->13->L->4 | 2028->3->14->L->4 | 2028->3->15->L->4 | 2028->3->16->L->4 | 2028->3->13->NL->4 | 2028->3->14->NL->4 | 2028->3->15->NL->4 | 2028->3->16->NL->4 | 2028->4->13->L->4 | 2028->4->14->L->4 | 2028->4->15->L->4 | 2028->4->16->L->4 | 2028->4->13->NL->4 | 2028->4->14->NL->4 | 2028->4->15->NL->4 | 2028->4->16->NL->4 | 2028->5->13->L->4 | 2028->5->14->L->4 | 2028->5->15->L->4 | 2028->5->16->L->4 | 2028->5->13->NL->4 | 2028->5->14->NL->4 | 2028->5->15->NL->4 | 2028->5->16->NL->4 | 2028->6->13->L->4 | 2028->6->14->L->4 | 2028->6->15->L->4 | 2028->6->16->L->4 | 2028->6->13->NL->4 | 2028->6->14->NL->4 | 2028->6->15->NL->4 | 2028->6->16->NL->4 | 2028->7->13->L->4 | 2028->7->14->L->4 | 2028->7->15->L->4 | 2028->7->16->L->4 | 2028->7->13->NL->4 | 2028->7->14->NL->4 | 2028->7->15->NL->4 | 2028->7->16->NL->4 | 2028->8->13->L->4 | 2028->8->14->L->4 | 2028->8->15->L->4 | 2028->8->16->L->4 | 2028->8->13->NL->4 | 2028->8->14->NL->4 | 2028->8->15->NL->4 | 2028->8->16->NL->4 | 2028->9->13->L->4 | 2028->9->14->L->4 | 2028->9->15->L->4 | 2028->9->16->L->4 | 2028->9->13->NL->4 | 2028->9->14->NL->4 | 2028->9->15->NL->4 | 2028->9->16->NL->4 | 2028->10->13->L->4 | 2028->10->14->L->4 | 2028->10->15->L->4 | 2028->10->16->L->4 | 2028->10->13->NL->4 | 2028->10->14->NL->4 | 2028->10->15->NL->4 | 2028->10->16->NL->4 | 2028->11->13->L->4 | 2028->11->14->L->4 | 2028->11->15->L->4 | 2028->11->16->L->4 | 2028->11->13->NL->4 | 2028->11->14->NL->4 | 2028->11->15->NL->4 | 2028->11->16->NL->4 | 2028->12->13->L->4 | 2028->12->14->L->4 | 2028->12->15->L->4 | 2028->12->16->L->4 | 2028->12->13->NL->4 | 2028->12->14->NL->4 | 2028->12->15->NL->4 | 2028->12->16->NL->4 | 2029->1->13->L->4 | 2029->1->14->L->4 | 2029->1->15->L->4 | 2029->1->16->L->4 | 2029->1->13->NL->4 | 2029->1->14->NL->4 | 2029->1->15->NL->4 | 2029->1->16->NL->4 | 2029->2->13->L->4 | 2029->2->14->L->4 | 2029->2->15->L->4 | 2029->2->16->L->4 | 2029->2->13->NL->4 | 2029->2->14->NL->4 | 2029->2->15->NL->4 | 2029->2->16->NL->4 | 2029->3->13->L->4 | 2029->3->14->L->4 | 2029->3->15->L->4 | 2029->3->16->L->4 | 2029->3->13->NL->4 | 2029->3->14->NL->4 | 2029->3->15->NL->4 | 2029->3->16->NL->4 | 2029->4->13->L->4 | 2029->4->14->L->4 | 2029->4->15->L->4 | 2029->4->16->L->4 | 2029->4->13->NL->4 | 2029->4->14->NL->4 | 2029->4->15->NL->4 | 2029->4->16->NL->4 | 2029->5->13->L->4 | 2029->5->14->L->4 | 2029->5->15->L->4 | 2029->5->16->L->4 | 2029->5->13->NL->4 | 2029->5->14->NL->4 | 2029->5->15->NL->4 | 2029->5->16->NL->4 | 2029->6->13->L->4 | 2029->6->14->L->4 | 2029->6->15->L->4 | 2029->6->16->L->4 | 2029->6->13->NL->4 | 2029->6->14->NL->4 | 2029->6->15->NL->4 | 2029->6->16->NL->4 | 2029->7->13->L->4 | 2029->7->14->L->4 | 2029->7->15->L->4 | 2029->7->16->L->4 | 2029->7->13->NL->4 | 2029->7->14->NL->4 | 2029->7->15->NL->4 | 2029->7->16->NL->4 | 2029->8->13->L->4 | 2029->8->14->L->4 | 2029->8->15->L->4 | 2029->8->16->L->4 | 2029->8->13->NL->4 | 2029->8->14->NL->4 | 2029->8->15->NL->4 | 2029->8->16->NL->4 | 2029->9->13->L->4 | 2029->9->14->L->4 | 2029->9->15->L->4 | 2029->9->16->L->4 | 2029->9->13->NL->4 | 2029->9->14->NL->4 | 2029->9->15->NL->4 | 2029->9->16->NL->4 | 2029->10->13->L->4 | 2029->10->14->L->4 | 2029->10->15->L->4 | 2029->10->16->L->4 | 2029->10->13->NL->4 | 2029->10->14->NL->4 | 2029->10->15->NL->4 | 2029->10->16->NL->4 | 2029->11->13->L->4 | 2029->11->14->L->4 | 2029->11->15->L->4 | 2029->11->16->L->4 | 2029->11->13->NL->4 | 2029->11->14->NL->4 | 2029->11->15->NL->4 | 2029->11->16->NL->4 | 2029->12->13->L->4 | 2029->12->14->L->4 | 2029->12->15->L->4 | 2029->12->16->L->4 | 2029->12->13->NL->4 | 2029->12->14->NL->4 | 2029->12->15->NL->4 | 2029->12->16->NL->4 | 2030->1->13->L->4 | 2030->1->14->L->4 | 2030->1->15->L->4 | 2030->1->16->L->4 | 2030->1->13->NL->4 | 2030->1->14->NL->4 | 2030->1->15->NL->4 | 2030->1->16->NL->4 | 2030->2->13->L->4 | 2030->2->14->L->4 | 2030->2->15->L->4 | 2030->2->16->L->4 | 2030->2->13->NL->4 | 2030->2->14->NL->4 | 2030->2->15->NL->4 | 2030->2->16->NL->4 | 2030->3->13->L->4 | 2030->3->14->L->4 | 2030->3->15->L->4 | 2030->3->16->L->4 | 2030->3->13->NL->4 | 2030->3->14->NL->4 | 2030->3->15->NL->4 | 2030->3->16->NL->4 | 2030->4->13->L->4 | 2030->4->14->L->4 | 2030->4->15->L->4 | 2030->4->16->L->4 | 2030->4->13->NL->4 | 2030->4->14->NL->4 | 2030->4->15->NL->4 | 2030->4->16->NL->4 | 2030->5->13->L->4 | 2030->5->14->L->4 | 2030->5->15->L->4 | 2030->5->16->L->4 | 2030->5->13->NL->4 | 2030->5->14->NL->4 | 2030->5->15->NL->4 | 2030->5->16->NL->4 | 2030->6->13->L->4 | 2030->6->14->L->4 | 2030->6->15->L->4 | 2030->6->16->L->4 | 2030->6->13->NL->4 | 2030->6->14->NL->4 | 2030->6->15->NL->4 | 2030->6->16->NL->4 | 2030->7->13->L->4 | 2030->7->14->L->4 | 2030->7->15->L->4 | 2030->7->16->L->4 | 2030->7->13->NL->4 | 2030->7->14->NL->4 | 2030->7->15->NL->4 | 2030->7->16->NL->4 | 2030->8->13->L->4 | 2030->8->14->L->4 | 2030->8->15->L->4 | 2030->8->16->L->4 | 2030->8->13->NL->4 | 2030->8->14->NL->4 | 2030->8->15->NL->4 | 2030->8->16->NL->4 | 2030->9->13->L->4 | 2030->9->14->L->4 | 2030->9->15->L->4 | 2030->9->16->L->4 | 2030->9->13->NL->4 | 2030->9->14->NL->4 | 2030->9->15->NL->4 | 2030->9->16->NL->4 | [5 empty] | Ref | BARRA TRONCAL | BARRA TRONCAL eq Cmg | BARRA TRONCAL eq Dem | 2026->10->17->L->5 | 2026->10->18->L->5 | 2026->10->19->L->5 | 2026->10->20->L->5 | 2026->10->17->NL->5 | 2026->10->18->NL->5 | 2026->10->19->NL->5 | 2026->10->20->NL->5 | 2026->11->17->L->5 | 2026->11->18->L->5 | 2026->11->19->L->5 | 2026->11->20->L->5 | 2026->11->17->NL->5 | 2026->11->18->NL->5 | 2026->11->19->NL->5 | 2026->11->20->NL->5 | 2026->12->17->L->5 | 2026->12->18->L->5 | 2026->12->19->L->5 | 2026->12->20->L->5 | 2026->12->17->NL->5 | 2026->12->18->NL->5 | 2026->12->19->NL->5 | 2026->12->20->NL->5 | 2027->1->17->L->5 | 2027->1->18->L->5 | 2027->1->19->L->5 | 2027->1->20->L->5 | 2027->1->17->NL->5 | 2027->1->18->NL->5 | 2027->1->19->NL->5 | 2027->1->20->NL->5 | 2027->2->17->L->5 | 2027->2->18->L->5 | 2027->2->19->L->5 | 2027->2->20->L->5 | 2027->2->17->NL->5 | 2027->2->18->NL->5 | 2027->2->19->NL->5 | 2027->2->20->NL->5 | 2027->3->17->L->5 | 2027->3->18->L->5 | 2027->3->19->L->5 | 2027->3->20->L->5 | 2027->3->17->NL->5 | 2027->3->18->NL->5 | 2027->3->19->NL->5 | 2027->3->20->NL->5 | 2027->4->17->L->5 | 2027->4->18->L->5 | 2027->4->19->L->5 | 2027->4->20->L->5 | 2027->4->17->NL->5 | 2027->4->18->NL->5 | 2027->4->19->NL->5 | 2027->4->20->NL->5 | 2027->5->17->L->5 | 2027->5->18->L->5 | 2027->5->19->L->5 | 2027->5->20->L->5 | 2027->5->17->NL->5 | 2027->5->18->NL->5 | 2027->5->19->NL->5 | 2027->5->20->NL->5 | 2027->6->17->L->5 | 2027->6->18->L->5 | 2027->6->19->L->5 | 2027->6->20->L->5 | 2027->6->17->NL->5 | 2027->6->18->NL->5 | 2027->6->19->NL->5 | 2027->6->20->NL->5 | 2027->7->17->L->5 | 2027->7->18->L->5 | 2027->7->19->L->5 | 2027->7->20->L->5 | 2027->7->17->NL->5 | 2027->7->18->NL->5 | 2027->7->19->NL->5 | 2027->7->20->NL->5 | 2027->8->17->L->5 | 2027->8->18->L->5 | 2027->8->19->L->5 | 2027->8->20->L->5 | 2027->8->17->NL->5 | 2027->8->18->NL->5 | 2027->8->19->NL->5 | 2027->8->20->NL->5 | 2027->9->17->L->5 | 2027->9->18->L->5 | 2027->9->19->L->5 | 2027->9->20->L->5 | 2027->9->17->NL->5 | 2027->9->18->NL->5 | 2027->9->19->NL->5 | 2027->9->20->NL->5 | 2027->10->17->L->5 | 2027->10->18->L->5 | 2027->10->19->L->5 | 2027->10->20->L->5 | 2027->10->17->NL->5 | 2027->10->18->NL->5 | 2027->10->19->NL->5 | 2027->10->20->NL->5 | 2027->11->17->L->5 | 2027->11->18->L->5 | 2027->11->19->L->5 | 2027->11->20->L->5 | 2027->11->17->NL->5 | 2027->11->18->NL->5 | 2027->11->19->NL->5 | 2027->11->20->NL->5 | 2027->12->17->L->5 | 2027->12->18->L->5 | 2027->12->19->L->5 | 2027->12->20->L->5 | 2027->12->17->NL->5 | 2027->12->18->NL->5 | 2027->12->19->NL->5 | 2027->12->20->NL->5 | 2028->1->17->L->5 | 2028->1->18->L->5 | 2028->1->19->L->5 | 2028->1->20->L->5 | 2028->1->17->NL->5 | 2028->1->18->NL->5 | 2028->1->19->NL->5 | 2028->1->20->NL->5 | 2028->2->17->L->5 | 2028->2->18->L->5 | 2028->2->19->L->5 | 2028->2->20->L->5 | 2028->2->17->NL->5 | 2028->2->18->NL->5 | 2028->2->19->NL->5 | 2028->2->20->NL->5 | 2028->3->17->L->5 | 2028->3->18->L->5 | 2028->3->19->L->5 | 2028->3->20->L->5 | 2028->3->17->NL->5 | 2028->3->18->NL->5 | 2028->3->19->NL->5 | 2028->3->20->NL->5 | 2028->4->17->L->5 | 2028->4->18->L->5 | 2028->4->19->L->5 | 2028->4->20->L->5 | 2028->4->17->NL->5 | 2028->4->18->NL->5 | 2028->4->19->NL->5 | 2028->4->20->NL->5 | 2028->5->17->L->5 | 2028->5->18->L->5 | 2028->5->19->L->5 | 2028->5->20->L->5 | 2028->5->17->NL->5 | 2028->5->18->NL->5 | 2028->5->19->NL->5 | 2028->5->20->NL->5 | 2028->6->17->L->5 | 2028->6->18->L->5 | 2028->6->19->L->5 | 2028->6->20->L->5 | 2028->6->17->NL->5 | 2028->6->18->NL->5 | 2028->6->19->NL->5 | 2028->6->20->NL->5 | 2028->7->17->L->5 | 2028->7->18->L->5 | 2028->7->19->L->5 | 2028->7->20->L->5 | 2028->7->17->NL->5 | 2028->7->18->NL->5 | 2028->7->19->NL->5 | 2028->7->20->NL->5 | 2028->8->17->L->5 | 2028->8->18->L->5 | 2028->8->19->L->5 | 2028->8->20->L->5 | 2028->8->17->NL->5 | 2028->8->18->NL->5 | 2028->8->19->NL->5 | 2028->8->20->NL->5 | 2028->9->17->L->5 | 2028->9->18->L->5 | 2028->9->19->L->5 | 2028->9->20->L->5 | 2028->9->17->NL->5 | 2028->9->18->NL->5 | 2028->9->19->NL->5 | 2028->9->20->NL->5 | 2028->10->17->L->5 | 2028->10->18->L->5 | 2028->10->19->L->5 | 2028->10->20->L->5 | 2028->10->17->NL->5 | 2028->10->18->NL->5 | 2028->10->19->NL->5 | 2028->10->20->NL->5 | 2028->11->17->L->5 | 2028->11->18->L->5 | 2028->11->19->L->5 | 2028->11->20->L->5 | 2028->11->17->NL->5 | 2028->11->18->NL->5 | 2028->11->19->NL->5 | 2028->11->20->NL->5 | 2028->12->17->L->5 | 2028->12->18->L->5 | 2028->12->19->L->5 | 2028->12->20->L->5 | 2028->12->17->NL->5 | 2028->12->18->NL->5 | 2028->12->19->NL->5 | 2028->12->20->NL->5 | 2029->1->17->L->5 | 2029->1->18->L->5 | 2029->1->19->L->5 | 2029->1->20->L->5 | 2029->1->17->NL->5 | 2029->1->18->NL->5 | 2029->1->19->NL->5 | 2029->1->20->NL->5 | 2029->2->17->L->5 | 2029->2->18->L->5 | 2029->2->19->L->5 | 2029->2->20->L->5 | 2029->2->17->NL->5 | 2029->2->18->NL->5 | 2029->2->19->NL->5 | 2029->2->20->NL->5 | 2029->3->17->L->5 | 2029->3->18->L->5 | 2029->3->19->L->5 | 2029->3->20->L->5 | 2029->3->17->NL->5 | 2029->3->18->NL->5 | 2029->3->19->NL->5 | 2029->3->20->NL->5 | 2029->4->17->L->5 | 2029->4->18->L->5 | 2029->4->19->L->5 | 2029->4->20->L->5 | 2029->4->17->NL->5 | 2029->4->18->NL->5 | 2029->4->19->NL->5 | 2029->4->20->NL->5 | 2029->5->17->L->5 | 2029->5->18->L->5 | 2029->5->19->L->5 | 2029->5->20->L->5 | 2029->5->17->NL->5 | 2029->5->18->NL->5 | 2029->5->19->NL->5 | 2029->5->20->NL->5 | 2029->6->17->L->5 | 2029->6->18->L->5 | 2029->6->19->L->5 | 2029->6->20->L->5 | 2029->6->17->NL->5 | 2029->6->18->NL->5 | 2029->6->19->NL->5 | 2029->6->20->NL->5 | 2029->7->17->L->5 | 2029->7->18->L->5 | 2029->7->19->L->5 | 2029->7->20->L->5 | 2029->7->17->NL->5 | 2029->7->18->NL->5 | 2029->7->19->NL->5 | 2029->7->20->NL->5 | 2029->8->17->L->5 | 2029->8->18->L->5 | 2029->8->19->L->5 | 2029->8->20->L->5 | 2029->8->17->NL->5 | 2029->8->18->NL->5 | 2029->8->19->NL->5 | 2029->8->20->NL->5 | 2029->9->17->L->5 | 2029->9->18->L->5 | 2029->9->19->L->5 | 2029->9->20->L->5 | 2029->9->17->NL->5 | 2029->9->18->NL->5 | 2029->9->19->NL->5 | 2029->9->20->NL->5 | 2029->10->17->L->5 | 2029->10->18->L->5 | 2029->10->19->L->5 | 2029->10->20->L->5 | 2029->10->17->NL->5 | 2029->10->18->NL->5 | 2029->10->19->NL->5 | 2029->10->20->NL->5 | 2029->11->17->L->5 | 2029->11->18->L->5 | 2029->11->19->L->5 | 2029->11->20->L->5 | 2029->11->17->NL->5 | 2029->11->18->NL->5 | 2029->11->19->NL->5 | 2029->11->20->NL->5 | 2029->12->17->L->5 | 2029->12->18->L->5 | 2029->12->19->L->5 | 2029->12->20->L->5 | 2029->12->17->NL->5 | 2029->12->18->NL->5 | 2029->12->19->NL->5 | 2029->12->20->NL->5 | 2030->1->17->L->5 | 2030->1->18->L->5 | 2030->1->19->L->5 | 2030->1->20->L->5 | 2030->1->17->NL->5 | 2030->1->18->NL->5 | 2030->1->19->NL->5 | 2030->1->20->NL->5 | 2030->2->17->L->5 | 2030->2->18->L->5 | 2030->2->19->L->5 | 2030->2->20->L->5 | 2030->2->17->NL->5 | 2030->2->18->NL->5 | 2030->2->19->NL->5 | 2030->2->20->NL->5 | 2030->3->17->L->5 | 2030->3->18->L->5 | 2030->3->19->L->5 | 2030->3->20->L->5 | 2030->3->17->NL->5 | 2030->3->18->NL->5 | 2030->3->19->NL->5 | 2030->3->20->NL->5 | 2030->4->17->L->5 | 2030->4->18->L->5 | 2030->4->19->L->5 | 2030->4->20->L->5 | 2030->4->17->NL->5 | 2030->4->18->NL->5 | 2030->4->19->NL->5 | 2030->4->20->NL->5 | 2030->5->17->L->5 | 2030->5->18->L->5 | 2030->5->19->L->5 | 2030->5->20->L->5 | 2030->5->17->NL->5 | 2030->5->18->NL->5 | 2030->5->19->NL->5 | 2030->5->20->NL->5 | 2030->6->17->L->5 | 2030->6->18->L->5 | 2030->6->19->L->5 | 2030->6->20->L->5 | 2030->6->17->NL->5 | 2030->6->18->NL->5 | 2030->6->19->NL->5 | 2030->6->20->NL->5 | 2030->7->17->L->5 | 2030->7->18->L->5 | 2030->7->19->L->5 | 2030->7->20->L->5 | 2030->7->17->NL->5 | 2030->7->18->NL->5 | 2030->7->19->NL->5 | 2030->7->20->NL->5 | 2030->8->17->L->5 | 2030->8->18->L->5 | 2030->8->19->L->5 | 2030->8->20->L->5 | 2030->8->17->NL->5 | 2030->8->18->NL->5 | 2030->8->19->NL->5 | 2030->8->20->NL->5 | 2030->9->17->L->5 | 2030->9->18->L->5 | 2030->9->19->L->5 | 2030->9->20->L->5 | 2030->9->17->NL->5 | 2030->9->18->NL->5 | 2030->9->19->NL->5 | 2030->9->20->NL->5 | [5 empty] | Ref | BARRA TRONCAL | BARRA TRONCAL eq Cmg | BARRA TRONCAL eq Dem | 2026->10->21->L->6 | 2026->10->22->L->6 | 2026->10->23->L->6 | 2026->10->24->L->6 | 2026->10->21->NL->6 | 2026->10->22->NL->6 | 2026->10->23->NL->6 | 2026->10->24->NL->6 | 2026->11->21->L->6 | 2026->11->22->L->6 | 2026->11->23->L->6 | 2026->11->24->L->6 | 2026->11->21->NL->6 | 2026->11->22->NL->6 | 2026->11->23->NL->6 | 2026->11->24->NL->6 | 2026->12->21->L->6 | 2026->12->22->L->6 | 2026->12->23->L->6 | 2026->12->24->L->6 | 2026->12->21->NL->6 | 2026->12->22->NL->6 | 2026->12->23->NL->6 | 2026->12->24->NL->6 | 2027->1->21->L->6 | 2027->1->22->L->6 | 2027->1->23->L->6 | 2027->1->24->L->6 | 2027->1->21->NL->6 | 2027->1->22->NL->6 | 2027->1->23->NL->6 | 2027->1->24->NL->6 | 2027->2->21->L->6 | 2027->2->22->L->6 | 2027->2->23->L->6 | 2027->2->24->L->6 | 2027->2->21->NL->6 | 2027->2->22->NL->6 | 2027->2->23->NL->6 | 2027->2->24->NL->6 | 2027->3->21->L->6 | 2027->3->22->L->6 | 2027->3->23->L->6 | 2027->3->24->L->6 | 2027->3->21->NL->6 | 2027->3->22->NL->6 | 2027->3->23->NL->6 | 2027->3->24->NL->6 | 2027->4->21->L->6 | 2027->4->22->L->6 | 2027->4->23->L->6 | 2027->4->24->L->6 | 2027->4->21->NL->6 | 2027->4->22->NL->6 | 2027->4->23->NL->6 | 2027->4->24->NL->6 | 2027->5->21->L->6 | 2027->5->22->L->6 | 2027->5->23->L->6 | 2027->5->24->L->6 | 2027->5->21->NL->6 | 2027->5->22->NL->6 | 2027->5->23->NL->6 | 2027->5->24->NL->6 | 2027->6->21->L->6 | 2027->6->22->L->6 | 2027->6->23->L->6 | 2027->6->24->L->6 | 2027->6->21->NL->6 | 2027->6->22->NL->6 | 2027->6->23->NL->6 | 2027->6->24->NL->6 | 2027->7->21->L->6 | 2027->7->22->L->6 | 2027->7->23->L->6 | 2027->7->24->L->6 | 2027->7->21->NL->6 | 2027->7->22->NL->6 | 2027->7->23->NL->6 | 2027->7->24->NL->6 | 2027->8->21->L->6 | 2027->8->22->L->6 | 2027->8->23->L->6 | 2027->8->24->L->6 | 2027->8->21->NL->6 | 2027->8->22->NL->6 | 2027->8->23->NL->6 | 2027->8->24->NL->6 | 2027->9->21->L->6 | 2027->9->22->L->6 | 2027->9->23->L->6 | 2027->9->24->L->6 | 2027->9->21->NL->6 | 2027->9->22->NL->6 | 2027->9->23->NL->6 | 2027->9->24->NL->6 | 2027->10->21->L->6 | 2027->10->22->L->6 | 2027->10->23->L->6 | 2027->10->24->L->6 | 2027->10->21->NL->6 | 2027->10->22->NL->6 | 2027->10->23->NL->6 | 2027->10->24->NL->6 | 2027->11->21->L->6 | 2027->11->22->L->6 | 2027->11->23->L->6 | 2027->11->24->L->6 | 2027->11->21->NL->6 | 2027->11->22->NL->6 | 2027->11->23->NL->6 | 2027->11->24->NL->6 | 2027->12->21->L->6 | 2027->12->22->L->6 | 2027->12->23->L->6 | 2027->12->24->L->6 | 2027->12->21->NL->6 | 2027->12->22->NL->6 | 2027->12->23->NL->6 | 2027->12->24->NL->6 | 2028->1->21->L->6 | 2028->1->22->L->6 | 2028->1->23->L->6 | 2028->1->24->L->6 | 2028->1->21->NL->6 | 2028->1->22->NL->6 | 2028->1->23->NL->6 | 2028->1->24->NL->6 | 2028->2->21->L->6 | 2028->2->22->L->6 | 2028->2->23->L->6 | 2028->2->24->L->6 | 2028->2->21->NL->6 | 2028->2->22->NL->6 | 2028->2->23->NL->6 | 2028->2->24->NL->6 | 2028->3->21->L->6 | 2028->3->22->L->6 | 2028->3->23->L->6 | 2028->3->24->L->6 | 2028->3->21->NL->6 | 2028->3->22->NL->6 | 2028->3->23->NL->6 | 2028->3->24->NL->6 | 2028->4->21->L->6 | 2028->4->22->L->6 | 2028->4->23->L->6 | 2028->4->24->L->6 | 2028->4->21->NL->6 | 2028->4->22->NL->6 | 2028->4->23->NL->6 | 2028->4->24->NL->6 | 2028->5->21->L->6 | 2028->5->22->L->6 | 2028->5->23->L->6 | 2028->5->24->L->6 | 2028->5->21->NL->6 | 2028->5->22->NL->6 | 2028->5->23->NL->6 | 2028->5->24->NL->6 | 2028->6->21->L->6 | 2028->6->22->L->6 | 2028->6->23->L->6 | 2028->6->24->L->6 | 2028->6->21->NL->6 | 2028->6->22->NL->6 | 2028->6->23->NL->6 | 2028->6->24->NL->6 | 2028->7->21->L->6 | 2028->7->22->L->6 | 2028->7->23->L->6 | 2028->7->24->L->6 | 2028->7->21->NL->6 | 2028->7->22->NL->6 | 2028->7->23->NL->6 | 2028->7->24->NL->6 | 2028->8->21->L->6 | 2028->8->22->L->6 | 2028->8->23->L->6 | 2028->8->24->L->6 | 2028->8->21->NL->6 | 2028->8->22->NL->6 | 2028->8->23->NL->6 | 2028->8->24->NL->6 | 2028->9->21->L->6 | 2028->9->22->L->6 | 2028->9->23->L->6 | 2028->9->24->L->6 | 2028->9->21->NL->6 | 2028->9->22->NL->6 | 2028->9->23->NL->6 | 2028->9->24->NL->6 | 2028->10->21->L->6 | 2028->10->22->L->6 | 2028->10->23->L->6 | 2028->10->24->L->6 | 2028->10->21->NL->6 | 2028->10->22->NL->6 | 2028->10->23->NL->6 | 2028->10->24->NL->6 | 2028->11->21->L->6 | 2028->11->22->L->6 | 2028->11->23->L->6 | 2028->11->24->L->6 | 2028->11->21->NL->6 | 2028->11->22->NL->6 | 2028->11->23->NL->6 | 2028->11->24->NL->6 | 2028->12->21->L->6 | 2028->12->22->L->6 | 2028->12->23->L->6 | 2028->12->24->L->6 | 2028->12->21->NL->6 | 2028->12->22->NL->6 | 2028->12->23->NL->6 | 2028->12->24->NL->6 | 2029->1->21->L->6 | 2029->1->22->L->6 | 2029->1->23->L->6 | 2029->1->24->L->6 | 2029->1->21->NL->6 | 2029->1->22->NL->6 | 2029->1->23->NL->6 | 2029->1->24->NL->6 | 2029->2->21->L->6 | 2029->2->22->L->6 | 2029->2->23->L->6 | 2029->2->24->L->6 | 2029->2->21->NL->6 | 2029->2->22->NL->6 | 2029->2->23->NL->6 | 2029->2->24->NL->6 | 2029->3->21->L->6 | 2029->3->22->L->6 | 2029->3->23->L->6 | 2029->3->24->L->6 | 2029->3->21->NL->6 | 2029->3->22->NL->6 | 2029->3->23->NL->6 | 2029->3->24->NL->6 | 2029->4->21->L->6 | 2029->4->22->L->6 | 2029->4->23->L->6 | 2029->4->24->L->6 | 2029->4->21->NL->6 | 2029->4->22->NL->6 | 2029->4->23->NL->6 | 2029->4->24->NL->6 | 2029->5->21->L->6 | 2029->5->22->L->6 | 2029->5->23->L->6 | 2029->5->24->L->6 | 2029->5->21->NL->6 | 2029->5->22->NL->6 | 2029->5->23->NL->6 | 2029->5->24->NL->6 | 2029->6->21->L->6 | 2029->6->22->L->6 | 2029->6->23->L->6 | 2029->6->24->L->6 | 2029->6->21->NL->6 | 2029->6->22->NL->6 | 2029->6->23->NL->6 | 2029->6->24->NL->6 | 2029->7->21->L->6 | 2029->7->22->L->6 | 2029->7->23->L->6 | 2029->7->24->L->6 | 2029->7->21->NL->6 | 2029->7->22->NL->6 | 2029->7->23->NL->6 | 2029->7->24->NL->6 | 2029->8->21->L->6 | 2029->8->22->L->6 | 2029->8->23->L->6 | 2029->8->24->L->6 | 2029->8->21->NL->6 | 2029->8->22->NL->6 | 2029->8->23->NL->6 | 2029->8->24->NL->6 | 2029->9->21->L->6 | 2029->9->22->L->6 | 2029->9->23->L->6 | 2029->9->24->L->6 | 2029->9->21->NL->6 | 2029->9->22->NL->6 | 2029->9->23->NL->6 | 2029->9->24->NL->6 | 2029->10->21->L->6 | 2029->10->22->L->6 | 2029->10->23->L->6 | 2029->10->24->L->6 | 2029->10->21->NL->6 | 2029->10->22->NL->6 | 2029->10->23->NL->6 | 2029->10->24->NL->6 | 2029->11->21->L->6 | 2029->11->22->L->6 | 2029->11->23->L->6 | 2029->11->24->L->6 | 2029->11->21->NL->6 | 2029->11->22->NL->6 | 2029->11->23->NL->6 | 2029->11->24->NL->6 | 2029->12->21->L->6 | 2029->12->22->L->6 | 2029->12->23->L->6 | 2029->12->24->L->6 | 2029->12->21->NL->6 | 2029->12->22->NL->6 | 2029->12->23->NL->6 | 2029->12->24->NL->6 | 2030->1->21->L->6 | 2030->1->22->L->6 | 2030->1->23->L->6 | 2030->1->24->L->6 | 2030->1->21->NL->6 | 2030->1->22->NL->6 | 2030->1->23->NL->6 | 2030->1->24->NL->6 | 2030->2->21->L->6 | 2030->2->22->L->6 | 2030->2->23->L->6 | 2030->2->24->L->6 | 2030->2->21->NL->6 | 2030->2->22->NL->6 | 2030->2->23->NL->6 | 2030->2->24->NL->6 | 2030->3->21->L->6 | 2030->3->22->L->6 | 2030->3->23->L->6 | 2030->3->24->L->6 | 2030->3->21->NL->6 | 2030->3->22->NL->6 | 2030->3->23->NL->6 | 2030->3->24->NL->6 | 2030->4->21->L->6 | 2030->4->22->L->6 | 2030->4->23->L->6 | 2030->4->24->L->6 | 2030->4->21->NL->6 | 2030->4->22->NL->6 | 2030->4->23->NL->6 | 2030->4->24->NL->6 | 2030->5->21->L->6 | 2030->5->22->L->6 | 2030->5->23->L->6 | 2030->5->24->L->6 | 2030->5->21->NL->6 | 2030->5->22->NL->6 | 2030->5->23->NL->6 | 2030->5->24->NL->6 | 2030->6->21->L->6 | 2030->6->22->L->6 | 2030->6->23->L->6 | 2030->6->24->L->6 | 2030->6->21->NL->6 | 2030->6->22->NL->6 | 2030->6->23->NL->6 | 2030->6->24->NL->6 | 2030->7->21->L->6 | 2030->7->22->L->6 | 2030->7->23->L->6 | 2030->7->24->L->6 | 2030->7->21->NL->6 | 2030->7->22->NL->6 | 2030->7->23->NL->6 | 2030->7->24->NL->6 | 2030->8->21->L->6 | 2030->8->22->L->6 | 2030->8->23->L->6 | 2030->8->24->L->6 | 2030->8->21->NL->6 | 2030->8->22->NL->6 | 2030->8->23->NL->6 | 2030->8->24->NL->6 | 2030->9->21->L->6 | 2030->9->22->L->6 | 2030->9->23->L->6 | 2030->9->24->L->6 | 2030->9->21->NL->6 | 2030->9->22->NL->6 | 2030->9->23->NL->6 | 2030->9->24->NL->6
|  | 191 | 1 | Parinacota 220 | Parinacota 220 | Chinchorro 13.8 | 0.61405 | 0.61405 | 0.23902 | 0.23902 | 0.12929 | 0.12929 | 0.16853 | 0.16853 | 0.63366 | 0.63366 | 0.5743 | 0.5743 | 0.23583 | 0.23583 | 0.23623 | 0.23623 | 0.86686 | 0.86686 | 0.79633 | 0.79633 | 0.38221 | 0.38221 | 0.33713 | 0.33713 | 0.9885 | 0.9885 | 0.89161 | 0.89161 | 0.4299 | 0.4299 | 0.39686 | 0.39686 | 3.8036 | 3.8036 | 3.6336 | 3.6336 | 1.3859 | 1.3859 | 1.1769 | 1.1769 | 7.0494 | 7.0494 | 6.7848 | 6.7848 | 2.4682 | 2.4682 | 2.1894 | 2.1894 | 8.5663 | 8.5663 | 7.9633 | 7.9633 | 3.2572 | 3.2572 | 2.8478 | 2.8478 | 9.3834 | 9.3834 | 8.6511 | 8.6511 | 4.7824 | 4.7824 | 4.2419 | 4.2419 | 7.448 | 7.448 | 6.6885 | 6.6885 | 2.3122 | 2.3122 | 2.0862 | 2.0862 | 5.3573 | 5.3573 | 4.4752 | 4.4752 | 1.3281 | 1.3281 | 1.0519 | 1.0519 | 2.2059 | 2.2059 | 1.6335 | 1.6335 | 0.36261 | 0.36261 | 0.40477 | 0.40477 | 0.78883 | 0.78883 | 0.55001 | 0.55001 | 0.13813 | 0.13813 | 0.18394 | 0.18394 | 0.50033 | 0.50033 | 0.28714 | 0.28714 | 0.21834 | 0.21834 | 0.17888 | 0.17888 | 0.42925 | 0.42925 | 0.38882 | 0.38882 | 0.20396 | 0.20396 | 0.18586 | 0.18586 | 0.53052 | 0.53052 | 0.48871 | 0.48871 | 0.29247 | 0.29247 | 0.21154 | 0.21154 | 1.2688 | 1.2688 | 0.9545 | 0.9545 | 0.42514 | 0.42514 | 0.37382 | 0.37382 | 2.3152 | 2.3152 | 1.9891 | 1.9891 | 0.78456 | 0.78456 | 0.68691 | 0.68691 | 6.093 | 6.093 | 5.8124 | 5.8124 | 2.0321 | 2.0321 | 1.9532 | 1.9532 | 7.3981 | 7.3981 | 7.081 | 7.081 | 2.7441 | 2.7441 | 2.5896 | 2.5896 | 7.8533 | 7.8533 | 6.9495 | 6.9495 | 3.3855 | 3.3855 | 3.2858 | 3.2858 | 7.0796 | 7.0796 | 5.3668 | 5.3668 | 2.2051 | 2.2051 | 1.7935 | 1.7935 | 2.692 | 2.692 | 2.1074 | 2.1074 | 0.58806 | 0.58806 | 0.42871 | 0.42871 | 1.4984 | 1.4984 | 0.80596 | 0.80596 | 0.44494 | 0.44494 | 0.43957 | 0.43957 | 3.5945e-05 | 3.5945e-05 | 1.5919e-05 | 1.5919e-05 | 3.0529e-06 | 3.0529e-06 | 4.6347e-06 | 4.6347e-06 | 1.0427e-05 | 1.0427e-05 | 9.3646e-06 | 9.3646e-06 | 2.4245e-06 | 2.4245e-06 | 2.1155e-06 | 2.1155e-06 | 0 | 0 | 0 | 0 | 0 | 0 | 0 | 0 | 0.33371 | 0.33371 | 0.034173 | 0.034173 | 0.027949 | 0.027949 | 0.024525 | 0.024525 | 0.39083 | 0.39083 | 0.57451 | 0.57451 | 0.19373 | 0.19373 | 0.17001 | 0.17001 | 2.1165 | 2.1165 | 1.8424 | 1.8424 | 0.68066 | 0.68066 | 0.71704 | 0.71704 | 6.4253 | 6.4253 | 5.9467 | 5.9467 | 2.2604 | 2.2604 | 2.1556 | 2.1556 | 7.978 | 7.978 | 7.45 | 7.45 | 3.1607 | 3.1607 | 3.0007 | 3.0007 | 7.4434 | 7.4434 | 7.0014 | 7.0014 | 3.1871 | 3.1871 | 3.0572 | 3.0572 | 6.8723 | 6.8723 | 6.3102 | 6.3102 | 2.5836 | 2.5836 | 2.0745 | 2.0745 | 4.0305 | 4.0305 | 3.244 | 3.244 | 1.0915 | 1.0915 | 0.98284 | 0.98284 | 1.9969 | 1.9969 | 1.3018 | 1.3018 | 0.3333 | 0.3333 | 0.12094 | 0.12094 | 0.22736 | 0.22736 | 2.0851e-05 | 2.0851e-05 | 1.0368e-06 | 1.0368e-06 | 2.8331e-06 | 2.8331e-06 | 2.6534e-06 | 2.6534e-06 | 2.383e-06 | 2.383e-06 | 0 | 0 | 0 | 0 | 2.7859e-06 | 2.7859e-06 | 2.4882e-06 | 2.4882e-06 | 0 | 0 | 0 | 0 | 1.752e-05 | 1.752e-05 | 1.5885e-05 | 1.5885e-05 | 0.025997 | 0.025997 | 0.022801 | 0.022801 | 1.4791 | 1.4791 | 1.3193 | 1.3193 | 0.69593 | 0.69593 | 0.58591 | 0.58591 | 6.6161 | 6.6161 | 6.266 | 6.266 | 1.9757 | 1.9757 | 1.8598 | 1.8598 | 11.8501 | 11.8501 | 10.9064 | 10.9064 | 4.1368 | 4.1368 | 3.6454 | 3.6454 | 12.8194 | 12.8194 | 11.7075 | 11.7075 | 5.028 | 5.028 | 4.5028 | 4.5028 | 11.8719 | 11.8719 | 10.62 | 10.62 | 5.7155 | 5.7155 | 5.2732 | 5.2732 | 11.329 | 11.329 | 10.1459 | 10.1459 | 4.0419 | 4.0419 | 3.5866 | 3.5866 | 8.3531 | 8.3531 | 6.9337 | 6.9337 | 2.4824 | 2.4824 | 2.1358 | 2.1358 | 5.4211 | 5.4211 | 4.5978 | 4.5978 | 1.1002 | 1.1002 | 1.419 | 1.419 | 2.0208 | 2.0208 | 1.8005 | 1.8005 | 0.046372 | 0.046372 | 0.1778 | 0.1778 | [5 empty] | 1 | Parinacota 220 | Parinacota 220 | Chinchorro 13.8 | 0.38392 | 0.38392 | 0 | 0 | 0.15348 | 0.15348 | 0 | 0 | 0.54409 | 0.54409 | 0 | 0 | 0.22998 | 0.22998 | 0 | 0 | 0.74981 | 0.74981 | 0.10785 | 0.10785 | 0.28334 | 0.28334 | 0 | 0 | 0.81466 | 0.81466 | 0.73888 | 0.73888 | 0.41691 | 0.41691 | 0.14398 | 0.14398 | 3.3416 | 3.3416 | 3.5898 | 3.5898 | 0.95093 | 0.95093 | 0.71513 | 0.71513 | 6.8509 | 6.8509 | 8.2003 | 8.2003 | 2.0652 | 2.0652 | 2.3615 | 2.3615 | 7.2848 | 7.2848 | 7.9849 | 7.9849 | 2.7303 | 2.7303 | 2.7293 | 2.7293 | 8.4722 | 8.4722 | 9.0249 | 9.0249 | 3.9399 | 3.9399 | 3.8893 | 3.8893 | 6.2489 | 6.2489 | 6.2763 | 6.2763 | 1.9525 | 1.9525 | 1.7653 | 1.7653 | 3.9753 | 3.9753 | 4.4982 | 4.4982 | 0.86706 | 0.86706 | 0.85126 | 0.85126 | 1.8495 | 1.8495 | 1.8913 | 1.8913 | 0.37083 | 0.37083 | 0.38096 | 0.38096 | 0.69389 | 0.69389 | 0.66069 | 0.66069 | 0.12532 | 0.12532 | 0.11889 | 0.11889 | 0.38353 | 0.38353 | 0.23005 | 0.23005 | 0.1357 | 0.1357 | 0.0010282 | 0.0010282 | 0.38014 | 0.38014 | 0 | 0 | 0.16588 | 0.16588 | 0 | 0 | 0.60033 | 0.60033 | 0 | 0 | 0.23968 | 0.23968 | 0 | 0 | 0.92934 | 0.92934 | 0.81931 | 0.81931 | 0.34856 | 0.34856 | 0.20807 | 0.20807 | 1.834 | 1.834 | 2.0478 | 2.0478 | 0.62493 | 0.62493 | 0.4682 | 0.4682 | 5.7097 | 5.7097 | 7.7557 | 7.7557 | 1.7934 | 1.7934 | 2.1375 | 2.1375 | 6.5286 | 6.5286 | 6.8827 | 6.8827 | 2.3747 | 2.3747 | 2.3686 | 2.3686 | 6.6956 | 6.6956 | 6.7238 | 6.7238 | 2.7664 | 2.7664 | 2.1899 | 2.1899 | 5.0488 | 5.0488 | 5.5194 | 5.5194 | 1.7738 | 1.7738 | 1.5677 | 1.5677 | 2.0602 | 2.0602 | 2.3052 | 2.3052 | 0.56515 | 0.56515 | 0.42233 | 0.42233 | 1.2133 | 1.2133 | 1.2306 | 1.2306 | 0.3645 | 0.3645 | 0.38126 | 0.38126 | 2.3891e-05 | 2.3891e-05 | 1.8153e-05 | 1.8153e-05 | 2.6162e-06 | 2.6162e-06 | 2.6507e-06 | 2.6507e-06 | 9.113e-06 | 9.113e-06 | 0 | 0 | 0 | 0 | 0 | 0 | 4.6954e-06 | 4.6954e-06 | 0 | 0 | 0 | 0 | 0 | 0 | 0.030871 | 0.030871 | 0 | 0 | 0.023141 | 0.023141 | 0 | 0 | 0.7104 | 0.7104 | 0.17234 | 0.17234 | 0.1253 | 0.1253 | 0.018869 | 0.018869 | 1.6986 | 1.6986 | 2.0178 | 2.0178 | 0.58762 | 0.58762 | 0.42235 | 0.42235 | 5.882 | 5.882 | 7.3776 | 7.3776 | 1.999 | 1.999 | 2.2901 | 2.2901 | 6.9971 | 6.9971 | 7.4744 | 7.4744 | 2.9018 | 2.9018 | 2.869 | 2.869 | 6.9452 | 6.9452 | 7.0371 | 7.0371 | 2.9007 | 2.9007 | 2.5753 | 2.5753 | 5.8564 | 5.8564 | 6.4834 | 6.4834 | 1.805 | 1.805 | 1.7736 | 1.7736 | 3.1143 | 3.1143 | 3.9801 | 3.9801 | 0.87781 | 0.87781 | 0.87337 | 0.87337 | 1.2661 | 1.2661 | 1.8659 | 1.8659 | 0.32728 | 0.32728 | 0.18437 | 0.18437 | 0.11896 | 0.11896 | 2.3117e-05 | 2.3117e-05 | 2.6653e-06 | 2.6653e-06 | 2.7005e-06 | 2.7005e-06 | 0 | 0 | 0 | 0 | 0 | 0 | 0 | 0 | 0 | 0 | 0 | 0 | 0 | 0 | 0 | 0 | 1.74e-05 | 1.74e-05 | 0 | 0 | 0.020155 | 0.020155 | 0 | 0 | 1.2618 | 1.2618 | 0.32746 | 0.32746 | 0.5901 | 0.5901 | 0.090362 | 0.090362 | 5.8419 | 5.8419 | 6.0799 | 6.0799 | 1.7617 | 1.7617 | 1.1788 | 1.1788 | 10.3339 | 10.3339 | 12.3956 | 12.3956 | 3.4749 | 3.4749 | 3.6857 | 3.6857 | 11.1734 | 11.1734 | 11.7675 | 11.7675 | 4.2417 | 4.2417 | 4.1563 | 4.1563 | 10.0627 | 10.0627 | 10.7571 | 10.7571 | 4.8739 | 4.8739 | 4.3957 | 4.3957 | 9.6897 | 9.6897 | 10.4129 | 10.4129 | 3.2969 | 3.2969 | 3.3466 | 3.3466 | 7.5888 | 7.5888 | 7.6436 | 7.6436 | 1.9288 | 1.9288 | 1.7246 | 1.7246 | 4.8481 | 4.8481 | 4.8273 | 4.8273 | 0.88044 | 0.88044 | 0.87896 | 0.87896 | 2.0661 | 2.0661 | 1.7046 | 1.7046 | 0.042033 | 0.042033 | 1.5677e-05 | 1.5677e-05 | [5 empty] | 1 | Parinacota 220 | Parinacota 220 | Chinchorro 13.8 | 0 | 0 | 0 | 0 | 0 | 0 | 0 | 0 | 0 | 0 | 0 | 0 | 0 | 0 | 0 | 0 | 0 | 0 | 0 | 0 | 0 | 0 | 0 | 0 | 0 | 0 | 0 | 0 | 0 | 0 | 0 | 0 | 0 | 0 | 0 | 0 | 0 | 0 | 0 | 0 | 0.13761 | 0.13761 | 0 | 0 | 0 | 0 | 0 | 0 | 0.11446 | 0.11446 | 0 | 0 | 0 | 0 | 0 | 0 | 0 | 0 | 0.037498 | 0.037498 | 0 | 0 | 0 | 0 | 0 | 0 | 0.16068 | 0.16068 | 0 | 0 | 0.02448 | 0.02448 | 0 | 0 | 0.0094454 | 0.0094454 | 0 | 0 | 0 | 0 | 0 | 0 | 0.010314 | 0.010314 | 0 | 0 | 0 | 0 | 0 | 0 | 0 | 0 | 0 | 0 | 0 | 0 | 0 | 0 | 0 | 0 | 0 | 0 | 0 | 0 | 0 | 0 | 0 | 0 | 0 | 0 | 0 | 0 | 0 | 0 | 0 | 0 | 0 | 0 | 0 | 0 | 0 | 0 | 0 | 0 | 0 | 0 | 0 | 0 | 0 | 0 | 0 | 0 | 0 | 0 | 0 | 0 | 0.21498 | 0.21498 | 0 | 0 | 0 | 0 | 0 | 0 | 0.92648 | 0.92648 | 0.017383 | 0.017383 | 3.3589e-06 | 3.3589e-06 | 0 | 0 | 0 | 0 | 0.044091 | 0.044091 | 0 | 0 | 0.0026933 | 0.0026933 | 0 | 0 | 0.16554 | 0.16554 | 0 | 0 | 0.011553 | 0.011553 | 0 | 0 | 0.015281 | 0.015281 | 0 | 0 | 0 | 0 | 0 | 0 | 0.0052306 | 0.0052306 | 0 | 0 | 0 | 0 | 0 | 0 | 0 | 0 | 0 | 0 | 0 | 0 | 0 | 0 | 0 | 0 | 0 | 0 | 0 | 0 | 0 | 0 | 0 | 0 | 0 | 0 | 0 | 0 | 0 | 0 | 0 | 0 | 0 | 0 | 0 | 0 | 0 | 0 | 0 | 0 | 0 | 0 | 0 | 0 | 0 | 0 | 0 | 0 | 0 | 0 | 0 | 0 | 0.12835 | 0.12835 | 0 | 0 | 0 | 0 | 0 | 0 | 0.564 | 0.564 | 0.01653 | 0.01653 | 0 | 0 | 0 | 0 | 0 | 0 | 0.059978 | 0.059978 | 0 | 0 | 9.8559e-06 | 9.8559e-06 | 0 | 0 | 0.13878 | 0.13878 | 0 | 0 | 0.01281 | 0.01281 | 0 | 0 | 0.04382 | 0.04382 | 0 | 0 | 0.0055394 | 0.0055394 | 0 | 0 | 3.206e-06 | 3.206e-06 | 0 | 0 | 0 | 0 | 0 | 0 | 0 | 0 | 0 | 0 | 0 | 0 | 0 | 0 | 0 | 0 | 0 | 0 | 0 | 0 | 0 | 0 | 0 | 0 | 0 | 0 | 0 | 0 | 0 | 0 | 0 | 0 | 0 | 0 | 0 | 0 | 0 | 0 | 0 | 0 | 0 | 0 | 0 | 0 | 0 | 0 | 0 | 0 | 0 | 0 | 0 | 0 | 0.67769 | 0.67769 | 0 | 0 | 0.019502 | 0.019502 | 0 | 0 | 4.6419 | 4.6419 | 0.10342 | 0.10342 | 0.14446 | 0.14446 | 4.1788e-06 | 4.1788e-06 | 0 | 0 | 0.14648 | 0.14648 | 0 | 0 | 0.010055 | 0.010055 | 0.033621 | 0.033621 | 0.35462 | 0.35462 | 0 | 0 | 0.040069 | 0.040069 | 0.015008 | 0.015008 | 0.086952 | 0.086952 | 0 | 0 | 0.0061026 | 0.0061026 | 0 | 0 | 0.013327 | 0.013327 | 0 | 0 | 0 | 0 | 0 | 0 | 0 | 0 | 0 | 0 | 0 | 0 | [5 empty] | 1 | Parinacota 220 | Parinacota 220 | Chinchorro 13.8 | 0 | 0 | 0 | 0 | 0 | 0 | 0 | 0 | 0 | 0 | 0 | 0 | 0 | 0 | 0 | 0 | 0 | 0 | 0 | 0 | 0 | 0 | 0 | 0 | 0 | 0 | 0 | 0 | 0 | 0 | 0 | 0 | 0 | 0 | 0 | 0 | 0 | 0 | 0 | 0 | 0 | 0 | 0 | 0 | 0 | 0 | 0 | 0 | 0.031642 | 0.031642 | 0.055453 | 0.055453 | 0 | 0 | 0 | 0 | 0.23555 | 0.23555 | 0.26399 | 0.26399 | 0.068866 | 0.068866 | 0.090237 | 0.090237 | 0.23027 | 0.23027 | 0.26678 | 0.26678 | 0.051692 | 0.051692 | 0.060126 | 0.060126 | 0.076394 | 0.076394 | 0.10032 | 0.10032 | 0.010311 | 0.010311 | 0.01476 | 0.01476 | 0.023825 | 0.023825 | 0.028575 | 0.028575 | 0.0036582 | 0.0036582 | 0.0045591 | 0.0045591 | 0 | 0 | 0 | 0 | 0 | 0 | 0 | 0 | 0 | 0 | 0 | 0 | 0 | 0 | 0 | 0 | 0 | 0 | 0 | 0 | 0 | 0 | 0 | 0 | 0 | 0 | 0 | 0 | 0 | 0 | 0 | 0 | 0 | 0 | 0 | 0 | 0 | 0 | 0 | 0 | 0 | 0 | 0 | 0 | 0 | 0 | 0 | 0 | 0 | 0 | 1.2323e-05 | 1.2323e-05 | 0 | 0 | 0 | 0 | 0.093388 | 0.093388 | 0.10923 | 0.10923 | 0.0060341 | 0.0060341 | 0.011327 | 0.011327 | 0.2068 | 0.2068 | 0.25091 | 0.25091 | 0.047619 | 0.047619 | 0.07054 | 0.07054 | 0.19571 | 0.19571 | 0.21969 | 0.21969 | 0.041178 | 0.041178 | 0.054262 | 0.054262 | 0.053108 | 0.053108 | 0.051707 | 0.051707 | 0.0021462 | 0.0021462 | 0.007951 | 0.007951 | 0.016799 | 0.016799 | 0.025209 | 0.025209 | 0.0067201 | 0.0067201 | 0.0066115 | 0.0066115 | 0 | 0 | 0 | 0 | 0 | 0 | 0 | 0 | 0 | 0 | 0 | 0 | 0 | 0 | 0 | 0 | 0 | 0 | 0 | 0 | 0 | 0 | 0 | 0 | 0 | 0 | 0 | 0 | 0 | 0 | 0 | 0 | 0 | 0 | 0 | 0 | 0 | 0 | 0 | 0 | 0 | 0 | 0 | 0 | 0 | 0 | 0 | 0 | 0 | 0 | 0 | 0 | 0 | 0 | 0 | 0 | 0.10603 | 0.10603 | 0.14857 | 0.14857 | 0.0040285 | 0.0040285 | 0.0089511 | 0.0089511 | 0.2344 | 0.2344 | 0.28331 | 0.28331 | 0.077531 | 0.077531 | 0.10052 | 0.10052 | 0.189 | 0.189 | 0.25798 | 0.25798 | 0.054866 | 0.054866 | 0.055673 | 0.055673 | 0.089722 | 0.089722 | 0.079038 | 0.079038 | 0.019118 | 0.019118 | 0.018875 | 0.018875 | 0.023201 | 0.023201 | 0.026206 | 0.026206 | 8.3097e-06 | 8.3097e-06 | 0.0002128 | 0.0002128 | 0 | 0 | 0 | 0 | 0 | 0 | 0 | 0 | 0 | 0 | 0 | 0 | 0 | 0 | 0 | 0 | 0 | 0 | 0 | 0 | 0 | 0 | 0 | 0 | 0 | 0 | 0 | 0 | 0 | 0 | 0 | 0 | 0 | 0 | 0 | 0 | 0 | 0 | 0 | 0 | 0 | 0 | 0 | 0 | 0 | 0 | 0 | 0 | 0 | 0 | 4.277e-06 | 4.277e-06 | 0 | 0 | 0 | 0 | 0.28359 | 0.28359 | 0.33401 | 0.33401 | 0.042461 | 0.042461 | 0.054456 | 0.054456 | 0.43455 | 0.43455 | 0.45599 | 0.45599 | 0.14245 | 0.14245 | 0.15827 | 0.15827 | 0.4328 | 0.4328 | 0.37828 | 0.37828 | 0.10133 | 0.10133 | 0.12227 | 0.12227 | 0.20198 | 0.20198 | 0.21947 | 0.21947 | 0.041107 | 0.041107 | 0.039989 | 0.039989 | 0.07306 | 0.07306 | 0.11135 | 0.11135 | 1.1361e-05 | 1.1361e-05 | 0.0023196 | 0.0023196 | 0 | 0 | 0 | 0 | 0 | 0 | 0 | 0 | [5 empty] | 1 | Parinacota 220 | Parinacota 220 | Chinchorro 13.8 | 0 | 0 | 0.30114 | 0.30114 | 0 | 0 | 0.05643 | 0.05643 | 0 | 0 | 0.54943 | 0.54943 | 0 | 0 | 0.145 | 0.145 | 0 | 0 | 0.68902 | 0.68902 | 0 | 0 | 0.11933 | 0.11933 | 0 | 0 | 1.0627 | 1.0627 | 0 | 0 | 0.19908 | 0.19908 | 0 | 0 | 4.1747 | 4.1747 | 0 | 0 | 0.81139 | 0.81139 | 0 | 0 | 2.2577 | 2.2577 | 0 | 0 | 0.21717 | 0.21717 | 0.021561 | 0.021561 | 10.1781 | 10.1781 | 0.00085768 | 0.00085768 | 3.5672 | 3.5672 | 4.6274 | 4.6274 | 14.874 | 14.874 | 1.3367 | 1.3367 | 7.1008 | 7.1008 | 2.9632 | 2.9632 | 12.2819 | 12.2819 | 0.6973 | 0.6973 | 4.1331 | 4.1331 | 0.50773 | 0.50773 | 8.8364 | 8.8364 | 0.091866 | 0.091866 | 2.1971 | 2.1971 | 0.096496 | 0.096496 | 4.2509 | 4.2509 | 0.0086736 | 0.0086736 | 0.67349 | 0.67349 | 0 | 0 | 0.57061 | 0.57061 | 0 | 0 | 0.20493 | 0.20493 | 0 | 0 | 0.3924 | 0.3924 | 0 | 0 | 0.17232 | 0.17232 | 0 | 0 | 0.47695 | 0.47695 | 0 | 0 | 0.1262 | 0.1262 | 0 | 0 | 0.50654 | 0.50654 | 0 | 0 | 0.15399 | 0.15399 | 0 | 0 | 1.0036 | 1.0036 | 0 | 0 | 0.17949 | 0.17949 | 0 | 0 | 2.2297 | 2.2297 | 0 | 0 | 0.51931 | 0.51931 | 0 | 0 | 1.877 | 1.877 | 0 | 0 | 0.18614 | 0.18614 | 0.10886 | 0.10886 | 9.2794 | 9.2794 | 0.010867 | 0.010867 | 3.5565 | 3.5565 | 3.2146 | 3.2146 | 13.3061 | 13.3061 | 1.1084 | 1.1084 | 5.1583 | 5.1583 | 0.83634 | 0.83634 | 10.8584 | 10.8584 | 0.18123 | 0.18123 | 3.9782 | 3.9782 | 0.14362 | 0.14362 | 6.5682 | 6.5682 | 0.043094 | 0.043094 | 1.262 | 1.262 | 0.040377 | 0.040377 | 2.4265 | 2.4265 | 0.0092937 | 0.0092937 | 0.51717 | 0.51717 | 0 | 0 | 2.1944e-05 | 2.1944e-05 | 0 | 0 | 4.8888e-06 | 4.8888e-06 | 0 | 0 | 1.23e-05 | 1.23e-05 | 0 | 0 | 1.3617e-06 | 1.3617e-06 | 0 | 0 | 0 | 0 | 0 | 0 | 0 | 0 | 0 | 0 | 0.013236 | 0.013236 | 0 | 0 | 2.8333e-06 | 2.8333e-06 | 0 | 0 | 0.1818 | 0.1818 | 0 | 0 | 0.016057 | 0.016057 | 0 | 0 | 1.9853 | 1.9853 | 0 | 0 | 0.24691 | 0.24691 | 0.00027854 | 0.00027854 | 3.4033 | 3.4033 | 0 | 0 | 0.37846 | 0.37846 | 0.1508 | 0.1508 | 10.5925 | 10.5925 | 0.01525 | 0.01525 | 4.2276 | 4.2276 | 1.8278 | 1.8278 | 14.4523 | 14.4523 | 0.93586 | 0.93586 | 5.996 | 5.996 | 1.0295 | 1.0295 | 14.0867 | 14.0867 | 0.20099 | 0.20099 | 4.0574 | 4.0574 | 0.37674 | 0.37674 | 8.4852 | 8.4852 | 0.061214 | 0.061214 | 2.3897 | 2.3897 | 0.051648 | 0.051648 | 3.5873 | 3.5873 | 0.0025001 | 0.0025001 | 0.47741 | 0.47741 | 0 | 0 | 3.8325e-05 | 3.8325e-05 | 0 | 0 | 2.4903e-06 | 2.4903e-06 | 0 | 0 | 0 | 0 | 0 | 0 | 0 | 0 | 0 | 0 | 0 | 0 | 0 | 0 | 0 | 0 | 0 | 0 | 0.0090357 | 0.0090357 | 0 | 0 | 0.038829 | 0.038829 | 0 | 0 | 0.3831 | 0.3831 | 0 | 0 | 0.042492 | 0.042492 | 0 | 0 | 6.7591 | 6.7591 | 0 | 0 | 1.2444 | 1.2444 | 0.0033934 | 0.0033934 | 10.2296 | 10.2296 | 0 | 0 | 1.8201 | 1.8201 | 0.44091 | 0.44091 | 16.2394 | 16.2394 | 0.10198 | 0.10198 | 6.3523 | 6.3523 | 3.7785 | 3.7785 | 19.1677 | 19.1677 | 0.85485 | 0.85485 | 9.9996 | 9.9996 | 2.6666 | 2.6666 | 18.4983 | 18.4983 | 0.56916 | 0.56916 | 7.0533 | 7.0533 | 0.86591 | 0.86591 | 15.6103 | 15.6103 | 0.16821 | 0.16821 | 4.9247 | 4.9247 | 0.25583 | 0.25583 | 10.9712 | 10.9712 | 0.0035747 | 0.0035747 | 2.1937 | 2.1937 | 0 | 0 | 2.431 | 2.431 | 0 | 0 | 1.0205e-05 | 1.0205e-05 | [5 empty] | 1 | Parinacota 220 | Parinacota 220 | Chinchorro 13.8 | 0.65371 | 0.65371 | 0.5798 | 0.5798 | 0.17576 | 0.17576 | 0.20935 | 0.20935 | 0.86096 | 0.86096 | 0.69331 | 0.69331 | 0.23646 | 0.23646 | 0.27114 | 0.27114 | 1.1468 | 1.1468 | 0.99581 | 0.99581 | 0.40083 | 0.40083 | 0.34541 | 0.34541 | 1.4871 | 1.4871 | 1.6633 | 1.6633 | 0.44546 | 0.44546 | 0.42435 | 0.42435 | 5.5766 | 5.5766 | 4.7688 | 4.7688 | 1.3719 | 1.3719 | 1.2118 | 1.2118 | 11.9883 | 11.9883 | 10.2026 | 10.2026 | 3.3867 | 3.3867 | 2.9699 | 2.9699 | 12.8704 | 12.8704 | 11.5354 | 11.5354 | 4.7672 | 4.7672 | 3.9318 | 3.9318 | 14.901 | 14.901 | 13.1979 | 13.1979 | 7.1939 | 7.1939 | 6.3598 | 6.3598 | 11.4867 | 11.4867 | 10.8267 | 10.8267 | 3.9285 | 3.9285 | 3.2931 | 3.2931 | 9.1483 | 9.1483 | 7.799 | 7.799 | 2.2435 | 2.2435 | 1.7619 | 1.7619 | 4.7939 | 4.7939 | 3.7051 | 3.7051 | 0.74046 | 0.74046 | 0.60829 | 0.60829 | 1.0785 | 1.0785 | 0.724 | 0.724 | 0.26404 | 0.26404 | 0.24978 | 0.24978 | 0.70307 | 0.70307 | 0.56576 | 0.56576 | 0.2884 | 0.2884 | 0.26638 | 0.26638 | 0.60872 | 0.60872 | 0.57624 | 0.57624 | 0.24973 | 0.24973 | 0.22349 | 0.22349 | 0.8851 | 0.8851 | 0.79612 | 0.79612 | 0.30937 | 0.30937 | 0.33443 | 0.33443 | 1.8218 | 1.8218 | 1.5986 | 1.5986 | 0.58396 | 0.58396 | 0.53341 | 0.53341 | 3.1945 | 3.1945 | 2.831 | 2.831 | 0.94373 | 0.94373 | 0.97032 | 0.97032 | 11.3681 | 11.3681 | 9.0593 | 9.0593 | 3.3147 | 3.3147 | 2.45 | 2.45 | 11.3393 | 11.3393 | 10.6493 | 10.6493 | 4.4749 | 4.4749 | 3.8122 | 3.8122 | 13.1093 | 13.1093 | 10.7885 | 10.7885 | 5.6619 | 5.6619 | 4.7357 | 4.7357 | 10.8662 | 10.8662 | 9.1478 | 9.1478 | 3.7332 | 3.7332 | 2.6959 | 2.6959 | 6.3091 | 6.3091 | 5.0734 | 5.0734 | 1.2227 | 1.2227 | 0.95161 | 0.95161 | 2.3298 | 2.3298 | 2.2664 | 2.2664 | 0.63885 | 0.63885 | 0.55897 | 0.55897 | 0.18837 | 0.18837 | 4.6679e-05 | 4.6679e-05 | 1.2741e-05 | 1.2741e-05 | 3.7797e-06 | 3.7797e-06 | 2.7612e-05 | 2.7612e-05 | 1.2322e-05 | 1.2322e-05 | 4.7076e-06 | 4.7076e-06 | 2.7944e-06 | 2.7944e-06 | 1.4212e-05 | 1.4212e-05 | 1.9478e-05 | 1.9478e-05 | 0.15921 | 0.15921 | 2.6037e-06 | 2.6037e-06 | 0.48072 | 0.48072 | 0.24503 | 0.24503 | 0.2251 | 0.2251 | 0.21993 | 0.21993 | 1.4256 | 1.4256 | 1.1544 | 1.1544 | 0.56643 | 0.56643 | 0.42296 | 0.42296 | 2.9699 | 2.9699 | 2.8677 | 2.8677 | 0.83205 | 0.83205 | 0.75494 | 0.75494 | 10.9393 | 10.9393 | 8.6926 | 8.6926 | 3.2479 | 3.2479 | 2.6448 | 2.6448 | 12.7897 | 12.7897 | 11.1304 | 11.1304 | 4.9908 | 4.9908 | 4.2794 | 4.2794 | 13.9803 | 13.9803 | 10.9411 | 10.9411 | 5.9829 | 5.9829 | 4.9141 | 4.9141 | 13.2255 | 13.2255 | 10.5892 | 10.5892 | 3.9579 | 3.9579 | 3.0617 | 3.0617 | 8.9605 | 8.9605 | 7.3741 | 7.3741 | 2.6077 | 2.6077 | 1.9522 | 1.9522 | 4.4901 | 4.4901 | 2.8221 | 2.8221 | 0.58265 | 0.58265 | 0.56704 | 0.56704 | 0.55177 | 0.55177 | 0.04288 | 0.04288 | 1.1538e-05 | 1.1538e-05 | 8.9848e-06 | 8.9848e-06 | 1.0539e-05 | 1.0539e-05 | 3.1354e-06 | 3.1354e-06 | 1.5972e-06 | 1.5972e-06 | 0 | 0 | 3.6161e-06 | 3.6161e-06 | 3.304e-06 | 3.304e-06 | 0 | 0 | 0 | 0 | 0.067012 | 0.067012 | 0.14244 | 0.14244 | 0.083904 | 0.083904 | 0.10951 | 0.10951 | 2.7771 | 2.7771 | 2.7982 | 2.7982 | 0.84694 | 0.84694 | 0.82937 | 0.82937 | 9.2941 | 9.2941 | 7.8323 | 7.8323 | 2.5683 | 2.5683 | 2.2741 | 2.2741 | 17.5355 | 17.5355 | 15.0222 | 15.0222 | 5.8237 | 5.8237 | 5.0022 | 5.0022 | 20.2837 | 20.2837 | 18.1457 | 18.1457 | 7.8264 | 7.8264 | 6.7313 | 6.7313 | 18.9631 | 18.9631 | 15.4882 | 15.4882 | 9.6903 | 9.6903 | 7.8076 | 7.8076 | 18.4607 | 18.4607 | 16.3695 | 16.3695 | 7.0035 | 7.0035 | 5.5002 | 5.5002 | 15.4566 | 15.4566 | 12.9495 | 12.9495 | 4.8041 | 4.8041 | 4.0592 | 4.0592 | 11.5969 | 11.5969 | 8.9336 | 8.9336 | 2.7923 | 2.7923 | 2.2034 | 2.2034 | 3.8341 | 3.8341 | 2.6259 | 2.6259 | 0.17855 | 0.17855 | 0.084912 | 0.084912
|  | 192 | 2 | Pozo Almonte 220 | Pozo Almonte 220 | Pozo Almonte 023 | 0.37627 | 0.37627 | 0.15513 | 0.15513 | 0.075135 | 0.075135 | 0.1122 | 0.1122 | 0.36446 | 0.36446 | 0.3528 | 0.3528 | 0.13718 | 0.13718 | 0.14383 | 0.14383 | 0.49949 | 0.49949 | 0.48488 | 0.48488 | 0.21867 | 0.21867 | 0.20728 | 0.20728 | 0.50233 | 0.50233 | 0.4893 | 0.4893 | 0.20949 | 0.20949 | 0.21226 | 0.21226 | 1.8308 | 1.8308 | 1.8951 | 1.8951 | 0.64528 | 0.64528 | 0.60775 | 0.60775 | 3.5611 | 3.5611 | 3.7568 | 3.7568 | 1.1558 | 1.1558 | 1.1387 | 1.1387 | 4.1998 | 4.1998 | 4.3332 | 4.3332 | 1.568 | 1.568 | 1.5195 | 1.5195 | 5.1212 | 5.1212 | 5.1392 | 5.1392 | 2.6419 | 2.6419 | 2.5686 | 2.5686 | 4.0052 | 4.0052 | 3.8905 | 3.8905 | 1.2322 | 1.2322 | 1.213 | 1.213 | 3.299 | 3.299 | 2.974 | 2.974 | 0.81263 | 0.81263 | 0.70961 | 0.70961 | 1.3551 | 1.3551 | 1.0982 | 1.0982 | 0.22131 | 0.22131 | 0.268 | 0.268 | 0.4529 | 0.4529 | 0.34333 | 0.34333 | 0.086724 | 0.086724 | 0.12907 | 0.12907 | 0.29044 | 0.29044 | 0.18244 | 0.18244 | 0.12964 | 0.12964 | 0.11376 | 0.11376 | 0.24402 | 0.24402 | 0.23619 | 0.23619 | 0.11112 | 0.11112 | 0.10787 | 0.10787 | 0.29614 | 0.29614 | 0.29002 | 0.29002 | 0.16167 | 0.16167 | 0.12658 | 0.12658 | 0.60658 | 0.60658 | 0.4977 | 0.4977 | 0.19464 | 0.19464 | 0.18963 | 0.18963 | 1.0474 | 1.0474 | 0.97018 | 0.97018 | 0.3426 | 0.3426 | 0.33263 | 0.33263 | 2.8907 | 2.8907 | 3.0588 | 3.0588 | 0.91041 | 0.91041 | 0.96807 | 0.96807 | 3.4502 | 3.4502 | 3.6403 | 3.6403 | 1.2487 | 1.2487 | 1.316 | 1.316 | 4.0705 | 4.0705 | 3.9403 | 3.9403 | 1.776 | 1.776 | 1.8916 | 1.8916 | 3.6444 | 3.6444 | 2.9924 | 2.9924 | 1.1302 | 1.1302 | 1.0035 | 1.0035 | 1.5977 | 1.5977 | 1.341 | 1.341 | 0.34611 | 0.34611 | 0.27654 | 0.27654 | 0.87277 | 0.87277 | 0.508 | 0.508 | 0.2563 | 0.2563 | 0.27511 | 0.27511 | 1.9944e-05 | 1.9944e-05 | 9.605e-06 | 9.605e-06 | 1.8002e-06 | 1.8002e-06 | 3.075e-06 | 3.075e-06 | 5.8722e-06 | 5.8722e-06 | 5.5854e-06 | 5.5854e-06 | 1.366e-06 | 1.366e-06 | 1.3124e-06 | 1.3124e-06 | 0 | 0 | 0 | 0 | 0 | 0 | 0 | 0 | 0.17051 | 0.17051 | 0.01941 | 0.01941 | 0.014449 | 0.014449 | 0.013594 | 0.013594 | 0.18298 | 0.18298 | 0.28451 | 0.28451 | 0.085943 | 0.085943 | 0.082897 | 0.082897 | 0.93662 | 0.93662 | 0.89057 | 0.89057 | 0.28552 | 0.28552 | 0.33629 | 0.33629 | 3.0131 | 3.0131 | 3.0578 | 3.0578 | 0.97953 | 0.97953 | 1.0502 | 1.0502 | 3.6126 | 3.6126 | 3.7488 | 3.7488 | 1.4196 | 1.4196 | 1.498 | 1.498 | 3.8061 | 3.8061 | 3.8909 | 3.8909 | 1.633 | 1.633 | 1.7271 | 1.7271 | 3.4761 | 3.4761 | 3.441 | 3.441 | 1.2954 | 1.2954 | 1.1335 | 1.1335 | 2.3488 | 2.3488 | 2.03 | 2.03 | 0.63036 | 0.63036 | 0.62233 | 0.62233 | 1.1405 | 1.1405 | 0.80657 | 0.80657 | 0.18676 | 0.18676 | 0.074057 | 0.074057 | 0.12162 | 0.12162 | 1.2346e-05 | 1.2346e-05 | 5.999e-07 | 5.999e-07 | 1.8445e-06 | 1.8445e-06 | 1.4663e-06 | 1.4663e-06 | 1.3947e-06 | 1.3947e-06 | 0 | 0 | 0 | 0 | 1.4562e-06 | 1.4562e-06 | 1.3892e-06 | 1.3892e-06 | 0 | 0 | 0 | 0 | 9.1311e-06 | 9.1311e-06 | 8.7483e-06 | 8.7483e-06 | 0.013208 | 0.013208 | 0.012446 | 0.012446 | 0.69599 | 0.69599 | 0.66513 | 0.66513 | 0.31312 | 0.31312 | 0.2891 | 0.2891 | 2.92 | 2.92 | 2.9663 | 2.9663 | 0.8423 | 0.8423 | 0.87404 | 0.87404 | 5.533 | 5.533 | 5.5697 | 5.5697 | 1.7885 | 1.7885 | 1.7624 | 1.7624 | 5.7692 | 5.7692 | 5.8527 | 5.8527 | 2.225 | 2.225 | 2.2193 | 2.2193 | 5.9896 | 5.9896 | 5.8427 | 5.8427 | 2.9226 | 2.9226 | 2.9512 | 2.9512 | 5.6871 | 5.6871 | 5.5072 | 5.5072 | 2.0144 | 2.0144 | 1.9525 | 1.9525 | 4.8177 | 4.8177 | 4.3063 | 4.3063 | 1.4201 | 1.4201 | 1.3438 | 1.3438 | 3.0825 | 3.0825 | 2.8338 | 2.8338 | 0.61462 | 0.61462 | 0.86613 | 0.86613 | 1.1002 | 1.1002 | 1.0608 | 1.0608 | 0.027117 | 0.027117 | 0.11605 | 0.11605 | [5 empty] | 2 | Pozo Almonte 220 | Pozo Almonte 220 | Pozo Almonte 023 | 0.25246 | 0.25246 | 0 | 0 | 0.10723 | 0.10723 | 0 | 0 | 0.34551 | 0.34551 | 0 | 0 | 0.14998 | 0.14998 | 0 | 0 | 0.47888 | 0.47888 | 0.066836 | 0.066836 | 0.18347 | 0.18347 | 0 | 0 | 0.45633 | 0.45633 | 0.39571 | 0.39571 | 0.2356 | 0.2356 | 0.082399 | 0.082399 | 1.8143 | 1.8143 | 1.8804 | 1.8804 | 0.52177 | 0.52177 | 0.40915 | 0.40915 | 3.8733 | 3.8733 | 4.3761 | 4.3761 | 1.1074 | 1.1074 | 1.1941 | 1.1941 | 4.1868 | 4.1868 | 4.2859 | 4.2859 | 1.5544 | 1.5544 | 1.4373 | 1.4373 | 4.9555 | 4.9555 | 4.912 | 4.912 | 2.4591 | 2.4591 | 2.2085 | 2.2085 | 3.7399 | 3.7399 | 3.5045 | 3.5045 | 1.1652 | 1.1652 | 0.97455 | 0.97455 | 2.6684 | 2.6684 | 2.7793 | 2.7793 | 0.59061 | 0.59061 | 0.53854 | 0.53854 | 1.2781 | 1.2781 | 1.2047 | 1.2047 | 0.25652 | 0.25652 | 0.23542 | 0.23542 | 0.47334 | 0.47334 | 0.44457 | 0.44457 | 0.088591 | 0.088591 | 0.082044 | 0.082044 | 0.23881 | 0.23881 | 0.14068 | 0.14068 | 0.0938 | 0.0938 | 0.00065897 | 0.00065897 | 0.23683 | 0.23683 | 0 | 0 | 0.10301 | 0.10301 | 0 | 0 | 0.37157 | 0.37157 | 0 | 0 | 0.15047 | 0.15047 | 0 | 0 | 0.48606 | 0.48606 | 0.41932 | 0.41932 | 0.18394 | 0.18394 | 0.11347 | 0.11347 | 0.93617 | 0.93617 | 1.0035 | 1.0035 | 0.32333 | 0.32333 | 0.24935 | 0.24935 | 3.095 | 3.095 | 3.9629 | 3.9629 | 0.9099 | 0.9099 | 1.0237 | 1.0237 | 3.5495 | 3.5495 | 3.4942 | 3.4942 | 1.2823 | 1.2823 | 1.1918 | 1.1918 | 3.7291 | 3.7291 | 3.4858 | 3.4858 | 1.6446 | 1.6446 | 1.1912 | 1.1912 | 2.8882 | 2.8882 | 2.9597 | 2.9597 | 1.0187 | 1.0187 | 0.82453 | 0.82453 | 1.3306 | 1.3306 | 1.3641 | 1.3641 | 0.36984 | 0.36984 | 0.25602 | 0.25602 | 0.78933 | 0.78933 | 0.74103 | 0.74103 | 0.23997 | 0.23997 | 0.22619 | 0.22619 | 1.5528e-05 | 1.5528e-05 | 1.1641e-05 | 1.1641e-05 | 1.7864e-06 | 1.7864e-06 | 1.7162e-06 | 1.7162e-06 | 5.5074e-06 | 5.5074e-06 | 0 | 0 | 0 | 0 | 0 | 0 | 2.7727e-06 | 2.7727e-06 | 0 | 0 | 0 | 0 | 0 | 0 | 0.018392 | 0.018392 | 0 | 0 | 0.013509 | 0.013509 | 0 | 0 | 0.36273 | 0.36273 | 0.06916 | 0.06916 | 0.064742 | 0.064742 | 0.0084225 | 0.0084225 | 0.84997 | 0.84997 | 0.96705 | 0.96705 | 0.2923 | 0.2923 | 0.22 | 0.22 | 3.0927 | 3.0927 | 3.7041 | 3.7041 | 1.0032 | 1.0032 | 1.0814 | 1.0814 | 3.7611 | 3.7611 | 3.751 | 3.751 | 1.5344 | 1.5344 | 1.4073 | 1.4073 | 3.8015 | 3.8015 | 3.5719 | 3.5719 | 1.6851 | 1.6851 | 1.3763 | 1.3763 | 3.2795 | 3.2795 | 3.3922 | 3.3922 | 1.0145 | 1.0145 | 0.91473 | 0.91473 | 1.9667 | 1.9667 | 2.3103 | 2.3103 | 0.56494 | 0.56494 | 0.52037 | 0.52037 | 0.80015 | 0.80015 | 1.1004 | 1.1004 | 0.20924 | 0.20924 | 0.10647 | 0.10647 | 0.074507 | 0.074507 | 1.4547e-05 | 1.4547e-05 | 1.7859e-06 | 1.7859e-06 | 1.7157e-06 | 1.7157e-06 | 0 | 0 | 0 | 0 | 0 | 0 | 0 | 0 | 0 | 0 | 0 | 0 | 0 | 0 | 0 | 0 | 1.0052e-05 | 1.0052e-05 | 0 | 0 | 0.011599 | 0.011599 | 0 | 0 | 0.65516 | 0.65516 | 0.083153 | 0.083153 | 0.30752 | 0.30752 | 0.034197 | 0.034197 | 2.8908 | 2.8908 | 2.9208 | 2.9208 | 0.87861 | 0.87861 | 0.61162 | 0.61162 | 5.4361 | 5.4361 | 6.1365 | 6.1365 | 1.7369 | 1.7369 | 1.7246 | 1.7246 | 5.9166 | 5.9166 | 5.8256 | 5.8256 | 2.2296 | 2.2296 | 2.037 | 2.037 | 5.4623 | 5.4623 | 5.4049 | 5.4049 | 2.8021 | 2.8021 | 2.3285 | 2.3285 | 5.4083 | 5.4083 | 5.4345 | 5.4345 | 1.8409 | 1.8409 | 1.7162 | 1.7162 | 4.7613 | 4.7613 | 4.4067 | 4.4067 | 1.2298 | 1.2298 | 1.0186 | 1.0186 | 3.0415 | 3.0415 | 2.8125 | 2.8125 | 0.55966 | 0.55966 | 0.50778 | 0.50778 | 1.3022 | 1.3022 | 1.0674 | 1.0674 | 0.02752 | 0.02752 | 9.3304e-06 | 9.3304e-06 | [5 empty] | 2 | Pozo Almonte 220 | Pozo Almonte 220 | Pozo Almonte 023 | 0 | 0 | 0 | 0 | 0 | 0 | 0 | 0 | 0 | 0 | 0 | 0 | 0 | 0 | 0 | 0 | 0 | 0 | 0 | 0 | 0 | 0 | 0 | 0 | 0 | 0 | 0 | 0 | 0 | 0 | 0 | 0 | 0 | 0 | 0 | 0 | 0 | 0 | 0 | 0 | 0.032933 | 0.032933 | 0 | 0 | 0 | 0 | 0 | 0 | 0.058749 | 0.058749 | 0 | 0 | 0 | 0 | 0 | 0 | 0 | 0 | 0.01592 | 0.01592 | 0 | 0 | 0 | 0 | 0 | 0 | 0.072814 | 0.072814 | 0 | 0 | 0.010749 | 0.010749 | 0 | 0 | 0.0045418 | 0.0045418 | 0 | 0 | 0 | 0 | 0 | 0 | 0.0049025 | 0.0049025 | 0 | 0 | 0 | 0 | 0 | 0 | 0 | 0 | 0 | 0 | 0 | 0 | 0 | 0 | 0 | 0 | 0 | 0 | 0 | 0 | 0 | 0 | 0 | 0 | 0 | 0 | 0 | 0 | 0 | 0 | 0 | 0 | 0 | 0 | 0 | 0 | 0 | 0 | 0 | 0 | 0 | 0 | 0 | 0 | 0 | 0 | 0 | 0 | 0 | 0 | 0 | 0 | 0.048977 | 0.048977 | 0 | 0 | 0 | 0 | 0 | 0 | 0.45291 | 0.45291 | 0.0070908 | 0.0070908 | 1.496e-06 | 1.496e-06 | 0 | 0 | 0 | 0 | 0.017785 | 0.017785 | 0 | 0 | 0.0011216 | 0.0011216 | 0 | 0 | 0.071639 | 0.071639 | 0 | 0 | 0.0047741 | 0.0047741 | 0 | 0 | 0.0070325 | 0.0070325 | 0 | 0 | 0 | 0 | 0 | 0 | 0.0023654 | 0.0023654 | 0 | 0 | 0 | 0 | 0 | 0 | 0 | 0 | 0 | 0 | 0 | 0 | 0 | 0 | 0 | 0 | 0 | 0 | 0 | 0 | 0 | 0 | 0 | 0 | 0 | 0 | 0 | 0 | 0 | 0 | 0 | 0 | 0 | 0 | 0 | 0 | 0 | 0 | 0 | 0 | 0 | 0 | 0 | 0 | 0 | 0 | 0 | 0 | 0 | 0 | 0 | 0 | 0 | 0 | 0 | 0 | 0 | 0 | 0 | 0 | 0.27001 | 0.27001 | 0.006607 | 0.006607 | 0 | 0 | 0 | 0 | 0 | 0 | 0.023713 | 0.023713 | 0 | 0 | 4.122e-06 | 4.122e-06 | 0 | 0 | 0.058889 | 0.058889 | 0 | 0 | 0.0051954 | 0.0051954 | 0 | 0 | 0.019935 | 0.019935 | 0 | 0 | 0.0024429 | 0.0024429 | 0 | 0 | 1.4608e-06 | 1.4608e-06 | 0 | 0 | 0 | 0 | 0 | 0 | 0 | 0 | 0 | 0 | 0 | 0 | 0 | 0 | 0 | 0 | 0 | 0 | 0 | 0 | 0 | 0 | 0 | 0 | 0 | 0 | 0 | 0 | 0 | 0 | 0 | 0 | 0 | 0 | 0 | 0 | 0 | 0 | 0 | 0 | 0 | 0 | 0 | 0 | 0 | 0 | 0 | 0 | 0 | 0 | 0 | 0 | 0 | 0 | 0 | 0 | 0 | 0 | 0 | 0 | 2.2079 | 2.2079 | 0.041089 | 0.041089 | 0.064358 | 0.064358 | 1.5812e-06 | 1.5812e-06 | 0 | 0 | 0.057553 | 0.057553 | 0 | 0 | 0.0040766 | 0.0040766 | 0 | 0 | 0.14714 | 0.14714 | 0 | 0 | 0.016077 | 0.016077 | 0 | 0 | 0.039391 | 0.039391 | 0 | 0 | 0.0026791 | 0.0026791 | 0 | 0 | 0.0058955 | 0.0058955 | 0 | 0 | 0 | 0 | 0 | 0 | 0 | 0 | 0 | 0 | 0 | 0 | [5 empty] | 2 | Pozo Almonte 220 | Pozo Almonte 220 | Pozo Almonte 023 | 0 | 0 | 0 | 0 | 0 | 0 | 0 | 0 | 0 | 0 | 0 | 0 | 0 | 0 | 0 | 0 | 0 | 0 | 0 | 0 | 0 | 0 | 0 | 0 | 0 | 0 | 0 | 0 | 0 | 0 | 0 | 0 | 0 | 0 | 0 | 0 | 0 | 0 | 0 | 0 | 0 | 0 | 0 | 0 | 0 | 0 | 0 | 0 | 0.012543 | 0.012543 | 0.022231 | 0.022231 | 0 | 0 | 0 | 0 | 0.097511 | 0.097511 | 0.11398 | 0.11398 | 0.029061 | 0.029061 | 0.039292 | 0.039292 | 0.10007 | 0.10007 | 0.11663 | 0.11663 | 0.021991 | 0.021991 | 0.025823 | 0.025823 | 0.035421 | 0.035421 | 0.048426 | 0.048426 | 0.0046306 | 0.0046306 | 0.0070364 | 0.0070364 | 0.011215 | 0.011215 | 0.014282 | 0.014282 | 0.0017079 | 0.0017079 | 0.0022036 | 0.0022036 | 0 | 0 | 0 | 0 | 0 | 0 | 0 | 0 | 0 | 0 | 0 | 0 | 0 | 0 | 0 | 0 | 0 | 0 | 0 | 0 | 0 | 0 | 0 | 0 | 0 | 0 | 0 | 0 | 0 | 0 | 0 | 0 | 0 | 0 | 0 | 0 | 0 | 0 | 0 | 0 | 0 | 0 | 0 | 0 | 0 | 0 | 0 | 0 | 0 | 0 | 0 | 0 | 0 | 0 | 0 | 0 | 0.035314 | 0.035314 | 0.041747 | 0.041747 | 0.0021283 | 0.0021283 | 0.0041835 | 0.0041835 | 0.081246 | 0.081246 | 0.1028 | 0.1028 | 0.019383 | 0.019383 | 0.029306 | 0.029306 | 0.078687 | 0.078687 | 0.090849 | 0.090849 | 0.016286 | 0.016286 | 0.021762 | 0.021762 | 0.023721 | 0.023721 | 0.023573 | 0.023573 | 0.00096504 | 0.00096504 | 0.003624 | 0.003624 | 0.0075619 | 0.0075619 | 0.011633 | 0.011633 | 0.0029768 | 0.0029768 | 0.0030607 | 0.0030607 | 0 | 0 | 0 | 0 | 0 | 0 | 0 | 0 | 0 | 0 | 0 | 0 | 0 | 0 | 0 | 0 | 0 | 0 | 0 | 0 | 0 | 0 | 0 | 0 | 0 | 0 | 0 | 0 | 0 | 0 | 0 | 0 | 0 | 0 | 0 | 0 | 0 | 0 | 0 | 0 | 0 | 0 | 0 | 0 | 0 | 0 | 0 | 0 | 0 | 0 | 0 | 0 | 0 | 0 | 0 | 0 | 0.03956 | 0.03956 | 0.055568 | 0.055568 | 0.0013748 | 0.0013748 | 0.0032471 | 0.0032471 | 0.088932 | 0.088932 | 0.11256 | 0.11256 | 0.029885 | 0.029885 | 0.040399 | 0.040399 | 0.073913 | 0.073913 | 0.1054 | 0.1054 | 0.021824 | 0.021824 | 0.0221 | 0.0221 | 0.038527 | 0.038527 | 0.034944 | 0.034944 | 0.0080656 | 0.0080656 | 0.0084501 | 0.0084501 | 0.010755 | 0.010755 | 0.011885 | 0.011885 | 3.7272e-06 | 3.7272e-06 | 9.6904e-05 | 9.6904e-05 | 0 | 0 | 0 | 0 | 0 | 0 | 0 | 0 | 0 | 0 | 0 | 0 | 0 | 0 | 0 | 0 | 0 | 0 | 0 | 0 | 0 | 0 | 0 | 0 | 0 | 0 | 0 | 0 | 0 | 0 | 0 | 0 | 0 | 0 | 0 | 0 | 0 | 0 | 0 | 0 | 0 | 0 | 0 | 0 | 0 | 0 | 0 | 0 | 0 | 0 | 0 | 0 | 0 | 0 | 0 | 0 | 0.10501 | 0.10501 | 0.12342 | 0.12342 | 0.014577 | 0.014577 | 0.019742 | 0.019742 | 0.16398 | 0.16398 | 0.17804 | 0.17804 | 0.055081 | 0.055081 | 0.063179 | 0.063179 | 0.15751 | 0.15751 | 0.14168 | 0.14168 | 0.039443 | 0.039443 | 0.047872 | 0.047872 | 0.086741 | 0.086741 | 0.096779 | 0.096779 | 0.01734 | 0.01734 | 0.017504 | 0.017504 | 0.031901 | 0.031901 | 0.050186 | 0.050186 | 5.0688e-06 | 5.0688e-06 | 0.00105 | 0.00105 | 0 | 0 | 0 | 0 | 0 | 0 | 0 | 0 | [5 empty] | 2 | Pozo Almonte 220 | Pozo Almonte 220 | Pozo Almonte 023 | 0 | 0 | 0.16298 | 0.16298 | 0 | 0 | 0.02812 | 0.02812 | 0 | 0 | 0.29072 | 0.29072 | 0 | 0 | 0.077622 | 0.077622 | 0 | 0 | 0.3653 | 0.3653 | 0 | 0 | 0.059866 | 0.059866 | 0 | 0 | 0.45695 | 0.45695 | 0 | 0 | 0.087753 | 0.087753 | 0 | 0 | 1.7054 | 1.7054 | 0 | 0 | 0.33786 | 0.33786 | 0 | 0 | 0.919 | 0.919 | 0 | 0 | 0.080311 | 0.080311 | 0.0088712 | 0.0088712 | 4.5589 | 4.5589 | 0.00034111 | 0.00034111 | 1.5738 | 1.5738 | 2.1466 | 2.1466 | 6.4997 | 6.4997 | 0.62251 | 0.62251 | 3.1055 | 3.1055 | 1.351 | 1.351 | 5.2118 | 5.2118 | 0.31687 | 0.31687 | 1.7524 | 1.7524 | 0.25967 | 0.25967 | 4.3465 | 4.3465 | 0.045918 | 0.045918 | 1.0661 | 1.0661 | 0.049715 | 0.049715 | 2.1292 | 2.1292 | 0.0043854 | 0.0043854 | 0.33958 | 0.33958 | 0 | 0 | 0.31268 | 0.31268 | 0 | 0 | 0.10138 | 0.10138 | 0 | 0 | 0.20814 | 0.20814 | 0 | 0 | 0.084279 | 0.084279 | 0 | 0 | 0.24001 | 0.24001 | 0 | 0 | 0.064037 | 0.064037 | 0 | 0 | 0.25594 | 0.25594 | 0 | 0 | 0.0735 | 0.0735 | 0 | 0 | 0.3995 | 0.3995 | 0 | 0 | 0.075053 | 0.075053 | 0 | 0 | 0.8626 | 0.8626 | 0 | 0 | 0.20106 | 0.20106 | 0 | 0 | 0.72733 | 0.72733 | 0 | 0 | 0.065521 | 0.065521 | 0.042816 | 0.042816 | 4.0041 | 4.0041 | 0.0041736 | 0.0041736 | 1.4918 | 1.4918 | 1.4241 | 1.4241 | 5.5538 | 5.5538 | 0.49745 | 0.49745 | 2.1452 | 2.1452 | 0.30441 | 0.30441 | 4.415 | 4.415 | 0.063832 | 0.063832 | 1.6118 | 1.6118 | 0.070134 | 0.070134 | 3.1015 | 3.1015 | 0.020883 | 0.020883 | 0.58916 | 0.58916 | 0.020122 | 0.020122 | 1.1414 | 1.1414 | 0.0047182 | 0.0047182 | 0.24575 | 0.24575 | 0 | 0 | 1.1326e-05 | 1.1326e-05 | 0 | 0 | 2.2798e-06 | 2.2798e-06 | 0 | 0 | 6.1178e-06 | 6.1178e-06 | 0 | 0 | 6.4645e-07 | 6.4645e-07 | 0 | 0 | 0 | 0 | 0 | 0 | 0 | 0 | 0 | 0 | 0.0032705 | 0.0032705 | 0 | 0 | 1.3048e-06 | 1.3048e-06 | 0 | 0 | 0.061439 | 0.061439 | 0 | 0 | 0.0049746 | 0.0049746 | 0 | 0 | 0.73392 | 0.73392 | 0 | 0 | 0.092945 | 0.092945 | 0 | 0 | 1.283 | 1.283 | 0 | 0 | 0.12497 | 0.12497 | 0.057886 | 0.057886 | 4.4409 | 4.4409 | 0.0057315 | 0.0057315 | 1.7363 | 1.7363 | 0.66797 | 0.66797 | 5.8862 | 5.8862 | 0.37283 | 0.37283 | 2.4395 | 2.4395 | 0.39088 | 0.39088 | 5.5908 | 5.5908 | 0.069018 | 0.069018 | 1.6138 | 1.6138 | 0.15734 | 0.15734 | 3.9441 | 3.9441 | 0.018878 | 0.018878 | 1.0959 | 1.0959 | 0.023281 | 0.023281 | 1.6688 | 1.6688 | 0.0012608 | 0.0012608 | 0.21917 | 0.21917 | 0 | 0 | 1.9411e-05 | 1.9411e-05 | 0 | 0 | 1.1396e-06 | 1.1396e-06 | 0 | 0 | 0 | 0 | 0 | 0 | 0 | 0 | 0 | 0 | 0 | 0 | 0 | 0 | 0 | 0 | 0 | 0 | 0.0022505 | 0.0022505 | 0 | 0 | 0.017274 | 0.017274 | 0 | 0 | 0.076571 | 0.076571 | 0 | 0 | 0.008874 | 0.008874 | 0 | 0 | 2.5177 | 2.5177 | 0 | 0 | 0.47161 | 0.47161 | 0 | 0 | 3.8588 | 3.8588 | 0 | 0 | 0.60436 | 0.60436 | 0.16599 | 0.16599 | 6.7491 | 6.7491 | 0.037884 | 0.037884 | 2.5938 | 2.5938 | 1.3828 | 1.3828 | 7.7699 | 7.7699 | 0.27615 | 0.27615 | 4.0291 | 4.0291 | 1.0156 | 1.0156 | 7.2856 | 7.2856 | 0.20876 | 0.20876 | 2.7785 | 2.7785 | 0.38685 | 0.38685 | 7.1871 | 7.1871 | 0.067531 | 0.067531 | 2.2381 | 2.2381 | 0.12503 | 0.12503 | 5.0596 | 5.0596 | 0.001713 | 0.001713 | 1.0059 | 1.0059 | 0 | 0 | 1.2314 | 1.2314 | 0 | 0 | 4.648e-06 | 4.648e-06 | [5 empty] | 2 | Pozo Almonte 220 | Pozo Almonte 220 | Pozo Almonte 023 | 0.34392 | 0.34392 | 0.32975 | 0.32975 | 0.089376 | 0.089376 | 0.11215 | 0.11215 | 0.43576 | 0.43576 | 0.37163 | 0.37163 | 0.12197 | 0.12197 | 0.14226 | 0.14226 | 0.56841 | 0.56841 | 0.53184 | 0.53184 | 0.1935 | 0.1935 | 0.18068 | 0.18068 | 0.64297 | 0.64297 | 0.75927 | 0.75927 | 0.20262 | 0.20262 | 0.20461 | 0.20461 | 2.3361 | 2.3361 | 2.1316 | 2.1316 | 0.58831 | 0.58831 | 0.55028 | 0.55028 | 4.894 | 4.894 | 4.5513 | 4.5513 | 1.2381 | 1.2381 | 1.1968 | 1.1968 | 5.2808 | 5.2808 | 4.9652 | 4.9652 | 1.9512 | 1.9512 | 1.7146 | 1.7146 | 6.5009 | 6.5009 | 6.4356 | 6.4356 | 3.1817 | 3.1817 | 3.0995 | 3.0995 | 4.9749 | 4.9749 | 5.1838 | 5.1838 | 1.6907 | 1.6907 | 1.6128 | 1.6128 | 4.5451 | 4.5451 | 4.2598 | 4.2598 | 1.1104 | 1.1104 | 0.96441 | 0.96441 | 2.4179 | 2.4179 | 2.0596 | 2.0596 | 0.36915 | 0.36915 | 0.33518 | 0.33518 | 0.55935 | 0.55935 | 0.38855 | 0.38855 | 0.12878 | 0.12878 | 0.12811 | 0.12811 | 0.35893 | 0.35893 | 0.31197 | 0.31197 | 0.14261 | 0.14261 | 0.14353 | 0.14353 | 0.302 | 0.302 | 0.29567 | 0.29567 | 0.12201 | 0.12201 | 0.11189 | 0.11189 | 0.42518 | 0.42518 | 0.41213 | 0.41213 | 0.14544 | 0.14544 | 0.16973 | 0.16973 | 0.74788 | 0.74788 | 0.69299 | 0.69299 | 0.2509 | 0.2509 | 0.24262 | 0.24262 | 1.2617 | 1.2617 | 1.1937 | 1.1937 | 0.38111 | 0.38111 | 0.41356 | 0.41356 | 4.4084 | 4.4084 | 3.8663 | 3.8663 | 1.1548 | 1.1548 | 0.94288 | 0.94288 | 4.4794 | 4.4794 | 4.3739 | 4.3739 | 1.7408 | 1.7408 | 1.5846 | 1.5846 | 5.4426 | 5.4426 | 5.0265 | 5.0265 | 2.3832 | 2.3832 | 2.2031 | 2.2031 | 4.5085 | 4.5085 | 4.2032 | 4.2032 | 1.5306 | 1.5306 | 1.2611 | 1.2611 | 3.0036 | 3.0036 | 2.6599 | 2.6599 | 0.5828 | 0.5828 | 0.49843 | 0.49843 | 1.107 | 1.107 | 1.1944 | 1.1944 | 0.30397 | 0.30397 | 0.289 | 0.289 | 0.091047 | 0.091047 | 2.3729e-05 | 2.3729e-05 | 5.8725e-06 | 5.8725e-06 | 1.8757e-06 | 1.8757e-06 | 1.335e-05 | 1.335e-05 | 6.44e-06 | 6.44e-06 | 2.2056e-06 | 2.2056e-06 | 1.426e-06 | 1.426e-06 | 6.608e-06 | 6.608e-06 | 9.5892e-06 | 9.5892e-06 | 0.07415 | 0.07415 | 1.2634e-06 | 1.2634e-06 | 0.21648 | 0.21648 | 0.11925 | 0.11925 | 0.098265 | 0.098265 | 0.10402 | 0.10402 | 0.56436 | 0.56436 | 0.48252 | 0.48252 | 0.23341 | 0.23341 | 0.18602 | 0.18602 | 1.1333 | 1.1333 | 1.172 | 1.172 | 0.32571 | 0.32571 | 0.311 | 0.311 | 4.1649 | 4.1649 | 3.6319 | 3.6319 | 1.1068 | 1.1068 | 0.99122 | 0.99122 | 4.9095 | 4.9095 | 4.444 | 4.444 | 1.886 | 1.886 | 1.7402 | 1.7402 | 5.6874 | 5.6874 | 4.9993 | 4.9993 | 2.4619 | 2.4619 | 2.2317 | 2.2317 | 5.3821 | 5.3821 | 4.7742 | 4.7742 | 1.5995 | 1.5995 | 1.4051 | 1.4051 | 4.1791 | 4.1791 | 3.7972 | 3.7972 | 1.2192 | 1.2192 | 1.0059 | 1.0059 | 2.0845 | 2.0845 | 1.4592 | 1.4592 | 0.27212 | 0.27212 | 0.28903 | 0.28903 | 0.26373 | 0.26373 | 0.021717 | 0.021717 | 5.2188e-06 | 5.2188e-06 | 4.3757e-06 | 4.3757e-06 | 5.0004e-06 | 5.0004e-06 | 1.6081e-06 | 1.6081e-06 | 7.343e-07 | 7.343e-07 | 0 | 0 | 1.6495e-06 | 1.6495e-06 | 1.5958e-06 | 1.5958e-06 | 0 | 0 | 0 | 0 | 0.029509 | 0.029509 | 0.069886 | 0.069886 | 0.035991 | 0.035991 | 0.050874 | 0.050874 | 1.1027 | 1.1027 | 1.179 | 1.179 | 0.35169 | 0.35169 | 0.36893 | 0.36893 | 3.5278 | 3.5278 | 3.2069 | 3.2069 | 1.0008 | 1.0008 | 0.9363 | 0.9363 | 6.6551 | 6.6551 | 6.2402 | 6.2402 | 1.9765 | 1.9765 | 1.8683 | 1.8683 | 7.7079 | 7.7079 | 7.2257 | 7.2257 | 2.9722 | 2.9722 | 2.7116 | 2.7116 | 7.6528 | 7.6528 | 7.0343 | 7.0343 | 3.9648 | 3.9648 | 3.5269 | 3.5269 | 7.4481 | 7.4481 | 7.3312 | 7.3312 | 2.8082 | 2.8082 | 2.5028 | 2.5028 | 7.182 | 7.182 | 6.6115 | 6.6115 | 2.2375 | 2.2375 | 2.0824 | 2.0824 | 5.3414 | 5.3414 | 4.5633 | 4.5633 | 1.2895 | 1.2895 | 1.1108 | 1.1108 | 1.8515 | 1.8515 | 1.304 | 1.304 | 0.08161 | 0.08161 | 0.040471 | 0.040471
|  | 193 | 3 | Condores 220 | Condores 220 | Palafitos 13.8 | 0.5058 | 0.5058 | 0.18112 | 0.18112 | 0.095345 | 0.095345 | 0.12935 | 0.12935 | 0.51433 | 0.51433 | 0.4309 | 0.4309 | 0.18688 | 0.18688 | 0.16532 | 0.16532 | 0.72469 | 0.72469 | 0.59625 | 0.59625 | 0.32133 | 0.32133 | 0.26361 | 0.26361 | 0.84571 | 0.84571 | 0.71447 | 0.71447 | 0.36092 | 0.36092 | 0.31604 | 0.31604 | 3.1296 | 3.1296 | 2.805 | 2.805 | 1.1103 | 1.1103 | 0.89468 | 0.89468 | 5.6881 | 5.6881 | 5.0675 | 5.0675 | 1.9145 | 1.9145 | 1.5807 | 1.5807 | 6.2934 | 6.2934 | 5.5726 | 5.5726 | 2.4078 | 2.4078 | 2.0363 | 2.0363 | 7.1838 | 7.1838 | 6.1548 | 6.1548 | 3.6913 | 3.6913 | 3.087 | 3.087 | 5.8149 | 5.8149 | 4.825 | 4.825 | 1.5978 | 1.5978 | 1.3493 | 1.3493 | 4.1616 | 4.1616 | 3.2405 | 3.2405 | 1.0281 | 1.0281 | 0.7801 | 0.7801 | 1.8058 | 1.8058 | 1.2543 | 1.2543 | 0.28861 | 0.28861 | 0.30097 | 0.30097 | 0.63544 | 0.63544 | 0.41032 | 0.41032 | 0.11392 | 0.11392 | 0.14309 | 0.14309 | 0.40087 | 0.40087 | 0.21801 | 0.21801 | 0.1676 | 0.1676 | 0.1346 | 0.1346 | 0.3511 | 0.3511 | 0.29388 | 0.29388 | 0.15507 | 0.15507 | 0.12725 | 0.12725 | 0.43646 | 0.43646 | 0.36252 | 0.36252 | 0.24205 | 0.24205 | 0.16397 | 0.16397 | 1.0881 | 1.0881 | 0.77382 | 0.77382 | 0.35754 | 0.35754 | 0.30097 | 0.30097 | 1.9042 | 1.9042 | 1.529 | 1.529 | 0.62715 | 0.62715 | 0.52097 | 0.52097 | 4.9357 | 4.9357 | 4.4022 | 4.4022 | 1.6065 | 1.6065 | 1.4332 | 1.4332 | 5.525 | 5.525 | 5.006 | 5.006 | 2.0495 | 2.0495 | 1.8825 | 1.8825 | 6.1055 | 6.1055 | 5.0475 | 5.0475 | 2.6556 | 2.6556 | 2.436 | 2.436 | 5.6138 | 5.6138 | 3.9443 | 3.9443 | 1.5639 | 1.5639 | 1.1879 | 1.1879 | 2.134 | 2.134 | 1.5483 | 1.5483 | 0.4651 | 0.4651 | 0.32274 | 0.32274 | 1.246 | 1.246 | 0.62248 | 0.62248 | 0.35785 | 0.35785 | 0.33103 | 0.33103 | 2.9676e-05 | 2.9676e-05 | 1.2168e-05 | 1.2168e-05 | 2.5117e-06 | 2.5117e-06 | 3.6253e-06 | 3.6253e-06 | 8.5508e-06 | 8.5508e-06 | 7.0646e-06 | 7.0646e-06 | 1.8654e-06 | 1.8654e-06 | 1.6366e-06 | 1.6366e-06 | 0 | 0 | 0 | 0 | 0 | 0 | 0 | 0 | 0.27007 | 0.27007 | 0.026028 | 0.026028 | 0.023204 | 0.023204 | 0.018943 | 0.018943 | 0.33597 | 0.33597 | 0.4531 | 0.4531 | 0.16177 | 0.16177 | 0.13495 | 0.13495 | 1.7563 | 1.7563 | 1.4446 | 1.4446 | 0.53997 | 0.53997 | 0.54324 | 0.54324 | 5.2629 | 5.2629 | 4.5115 | 4.5115 | 1.7738 | 1.7738 | 1.5922 | 1.5922 | 5.9448 | 5.9448 | 5.2939 | 5.2939 | 2.3899 | 2.3899 | 2.2 | 2.2 | 5.85 | 5.85 | 5.1064 | 5.1064 | 2.5033 | 2.5033 | 2.281 | 2.281 | 5.4865 | 5.4865 | 4.6422 | 4.6422 | 1.8339 | 1.8339 | 1.373 | 1.373 | 3.2029 | 3.2029 | 2.3934 | 2.3934 | 0.86424 | 0.86424 | 0.74068 | 0.74068 | 1.6567 | 1.6567 | 1.0048 | 1.0048 | 0.26649 | 0.26649 | 0.090912 | 0.090912 | 0.18679 | 0.18679 | 1.598e-05 | 1.598e-05 | 8.5525e-07 | 8.5525e-07 | 2.2218e-06 | 2.2218e-06 | 2.1835e-06 | 2.1835e-06 | 1.804e-06 | 1.804e-06 | 0 | 0 | 0 | 0 | 2.2753e-06 | 2.2753e-06 | 1.8785e-06 | 1.8785e-06 | 0 | 0 | 0 | 0 | 1.4609e-05 | 1.4609e-05 | 1.1863e-05 | 1.1863e-05 | 0.021632 | 0.021632 | 0.01765 | 0.01765 | 1.2816 | 1.2816 | 1.0639 | 1.0639 | 0.59041 | 0.59041 | 0.4716 | 0.4716 | 5.4909 | 5.4909 | 4.836 | 4.836 | 1.5944 | 1.5944 | 1.4167 | 1.4167 | 9.6949 | 9.6949 | 8.2474 | 8.2474 | 3.2472 | 3.2472 | 2.682 | 2.682 | 9.522 | 9.522 | 8.2952 | 8.2952 | 3.7624 | 3.7624 | 3.2711 | 3.2711 | 9.2317 | 9.2317 | 7.6966 | 7.6966 | 4.4959 | 4.4959 | 3.9108 | 3.9108 | 8.9765 | 8.9765 | 7.4389 | 7.4389 | 2.854 | 2.854 | 2.3683 | 2.3683 | 6.5864 | 6.5864 | 5.09 | 5.09 | 1.9506 | 1.9506 | 1.6023 | 1.6023 | 4.482 | 4.482 | 3.5383 | 3.5383 | 0.87731 | 0.87731 | 1.0631 | 1.0631 | 1.6865 | 1.6865 | 1.3859 | 1.3859 | 0.03898 | 0.03898 | 0.14106 | 0.14106 | [5 empty] | 3 | Condores 220 | Condores 220 | Palafitos 13.8 | 0.27972 | 0.27972 | 0 | 0 | 0.11691 | 0.11691 | 0 | 0 | 0.39525 | 0.39525 | 0 | 0 | 0.16448 | 0.16448 | 0 | 0 | 0.55281 | 0.55281 | 0.081787 | 0.081787 | 0.21585 | 0.21585 | 0 | 0 | 0.62156 | 0.62156 | 0.56405 | 0.56405 | 0.32509 | 0.32509 | 0.11653 | 0.11653 | 2.4558 | 2.4558 | 2.673 | 2.673 | 0.71661 | 0.71661 | 0.58015 | 0.58015 | 4.9693 | 4.9693 | 6.097 | 6.097 | 1.4524 | 1.4524 | 1.7916 | 1.7916 | 5.106 | 5.106 | 5.8826 | 5.8826 | 1.9779 | 1.9779 | 2.1134 | 2.1134 | 5.7792 | 5.7792 | 6.2542 | 6.2542 | 2.7987 | 2.7987 | 2.8229 | 2.8229 | 4.35 | 4.35 | 4.4853 | 4.4853 | 1.225 | 1.225 | 1.0979 | 1.0979 | 2.7488 | 2.7488 | 3.1534 | 3.1534 | 0.61803 | 0.61803 | 0.61944 | 0.61944 | 1.385 | 1.385 | 1.4615 | 1.4615 | 0.26927 | 0.26927 | 0.28713 | 0.28713 | 0.50819 | 0.50819 | 0.50749 | 0.50749 | 0.093606 | 0.093606 | 0.093448 | 0.093448 | 0.27177 | 0.27177 | 0.17826 | 0.17826 | 0.10439 | 0.10439 | 0.0008768 | 0.0008768 | 0.27638 | 0.27638 | 0 | 0 | 0.1161 | 0.1161 | 0 | 0 | 0.43638 | 0.43638 | 0 | 0 | 0.18043 | 0.18043 | 0 | 0 | 0.70655 | 0.70655 | 0.63659 | 0.63659 | 0.271 | 0.271 | 0.17096 | 0.17096 | 1.3474 | 1.3474 | 1.5189 | 1.5189 | 0.47207 | 0.47207 | 0.37634 | 0.37634 | 4.23 | 4.23 | 5.8872 | 5.8872 | 1.2729 | 1.2729 | 1.6392 | 1.6392 | 4.6298 | 4.6298 | 5.1305 | 5.1305 | 1.7422 | 1.7422 | 1.8675 | 1.8675 | 4.6554 | 4.6554 | 4.7495 | 4.7495 | 2.0023 | 2.0023 | 1.6309 | 1.6309 | 3.5698 | 3.5698 | 4.0264 | 4.0264 | 1.1408 | 1.1408 | 0.98614 | 0.98614 | 1.4563 | 1.4563 | 1.6383 | 1.6383 | 0.41075 | 0.41075 | 0.31245 | 0.31245 | 0.91739 | 0.91739 | 0.96384 | 0.96384 | 0.26978 | 0.26978 | 0.29527 | 0.29527 | 1.7724e-05 | 1.7724e-05 | 1.4103e-05 | 1.4103e-05 | 2.0034e-06 | 2.0034e-06 | 2.0787e-06 | 2.0787e-06 | 6.6102e-06 | 6.6102e-06 | 0 | 0 | 0 | 0 | 0 | 0 | 3.4353e-06 | 3.4353e-06 | 0 | 0 | 0 | 0 | 0 | 0 | 0.023153 | 0.023153 | 0 | 0 | 0.017414 | 0.017414 | 0 | 0 | 0.53914 | 0.53914 | 0.16213 | 0.16213 | 0.097583 | 0.097583 | 0.018243 | 0.018243 | 1.2616 | 1.2616 | 1.5088 | 1.5088 | 0.44061 | 0.44061 | 0.34235 | 0.34235 | 4.3389 | 4.3389 | 5.6403 | 5.6403 | 1.4372 | 1.4372 | 1.7738 | 1.7738 | 5.0296 | 5.0296 | 5.6452 | 5.6452 | 2.1422 | 2.1422 | 2.2676 | 2.2676 | 4.8614 | 4.8614 | 4.9857 | 4.9857 | 2.1063 | 2.1063 | 1.9347 | 1.9347 | 4.1505 | 4.1505 | 4.7231 | 4.7231 | 1.1629 | 1.1629 | 1.1199 | 1.1199 | 2.1934 | 2.1934 | 2.8297 | 2.8297 | 0.64035 | 0.64035 | 0.64803 | 0.64803 | 0.94714 | 0.94714 | 1.4579 | 1.4579 | 0.24 | 0.24 | 0.14173 | 0.14173 | 0.087778 | 0.087778 | 1.8008e-05 | 1.8008e-05 | 2.0465e-06 | 2.0465e-06 | 2.1233e-06 | 2.1233e-06 | 0 | 0 | 0 | 0 | 0 | 0 | 0 | 0 | 0 | 0 | 0 | 0 | 0 | 0 | 0 | 0 | 1.2796e-05 | 1.2796e-05 | 0 | 0 | 0.015183 | 0.015183 | 0 | 0 | 0.9766 | 0.9766 | 0.38144 | 0.38144 | 0.46477 | 0.46477 | 0.096472 | 0.096472 | 4.3078 | 4.3078 | 4.5678 | 4.5678 | 1.3289 | 1.3289 | 0.97363 | 0.97363 | 7.6493 | 7.6493 | 9.3807 | 9.3807 | 2.4968 | 2.4968 | 2.8403 | 2.8403 | 7.9508 | 7.9508 | 8.8035 | 8.8035 | 3.1229 | 3.1229 | 3.2923 | 3.2923 | 7.0157 | 7.0157 | 7.5688 | 7.5688 | 3.5119 | 3.5119 | 3.2816 | 3.2816 | 6.8544 | 6.8544 | 7.5875 | 7.5875 | 2.1121 | 2.1121 | 2.1066 | 2.1066 | 5.3301 | 5.3301 | 5.409 | 5.409 | 1.3941 | 1.3941 | 1.2712 | 1.2712 | 3.5987 | 3.5987 | 3.7311 | 3.7311 | 0.64271 | 0.64271 | 0.67615 | 0.67615 | 1.534 | 1.534 | 1.3346 | 1.3346 | 0.031914 | 0.031914 | 1.1562e-05 | 1.1562e-05 | [5 empty] | 3 | Condores 220 | Condores 220 | Palafitos 13.8 | 0 | 0 | 0 | 0 | 0 | 0 | 0 | 0 | 0 | 0 | 0 | 0 | 0 | 0 | 0 | 0 | 0 | 0 | 0 | 0 | 0 | 0 | 0 | 0 | 0 | 0 | 0 | 0 | 0 | 0 | 0 | 0 | 0 | 0 | 0 | 0 | 0 | 0 | 0 | 0 | 0.17105 | 0.17105 | 0 | 0 | 0 | 0 | 0 | 0 | 0.099209 | 0.099209 | 0 | 0 | 0 | 0 | 0 | 0 | 0 | 0 | 0.029689 | 0.029689 | 0 | 0 | 0 | 0 | 0 | 0 | 0.13608 | 0.13608 | 0 | 0 | 0.017464 | 0.017464 | 0 | 0 | 0.0077668 | 0.0077668 | 0 | 0 | 0 | 0 | 0 | 0 | 0.008932 | 0.008932 | 0 | 0 | 0 | 0 | 0 | 0 | 0 | 0 | 0 | 0 | 0 | 0 | 0 | 0 | 0 | 0 | 0 | 0 | 0 | 0 | 0 | 0 | 0 | 0 | 0 | 0 | 0 | 0 | 0 | 0 | 0 | 0 | 0 | 0 | 0 | 0 | 0 | 0 | 0 | 0 | 0 | 0 | 0 | 0 | 0 | 0 | 0 | 0 | 0 | 0 | 0 | 0 | 0.27121 | 0.27121 | 0 | 0 | 0 | 0 | 0 | 0 | 0.81588 | 0.81588 | 0.014468 | 0.014468 | 3.0932e-06 | 3.0932e-06 | 0 | 0 | 0 | 0 | 0.035549 | 0.035549 | 0 | 0 | 0.0023212 | 0.0023212 | 0 | 0 | 0.14256 | 0.14256 | 0 | 0 | 0.008259 | 0.008259 | 0 | 0 | 0.012757 | 0.012757 | 0 | 0 | 0 | 0 | 0 | 0 | 0.0046169 | 0.0046169 | 0 | 0 | 0 | 0 | 0 | 0 | 0 | 0 | 0 | 0 | 0 | 0 | 0 | 0 | 0 | 0 | 0 | 0 | 0 | 0 | 0 | 0 | 0 | 0 | 0 | 0 | 0 | 0 | 0 | 0 | 0 | 0 | 0 | 0 | 0 | 0 | 0 | 0 | 0 | 0 | 0 | 0 | 0 | 0 | 0 | 0 | 0 | 0 | 0 | 0 | 0 | 0 | 0.22024 | 0.22024 | 0 | 0 | 0 | 0 | 0 | 0 | 0.4996 | 0.4996 | 0.013833 | 0.013833 | 0 | 0 | 0 | 0 | 0 | 0 | 0.048565 | 0.048565 | 0 | 0 | 8.6646e-06 | 8.6646e-06 | 0 | 0 | 0.12 | 0.12 | 0 | 0 | 0.0092033 | 0.0092033 | 0 | 0 | 0.036835 | 0.036835 | 0 | 0 | 0.0045099 | 0.0045099 | 0 | 0 | 2.877e-06 | 2.877e-06 | 0 | 0 | 0 | 0 | 0 | 0 | 0 | 0 | 0 | 0 | 0 | 0 | 0 | 0 | 0 | 0 | 0 | 0 | 0 | 0 | 0 | 0 | 0 | 0 | 0 | 0 | 0 | 0 | 0 | 0 | 0 | 0 | 0 | 0 | 0 | 0 | 0 | 0 | 0 | 0 | 0 | 0 | 0 | 0 | 0 | 0 | 0 | 0 | 0 | 0 | 0 | 0 | 1.1601 | 1.1601 | 0 | 0 | 0.034418 | 0.034418 | 0 | 0 | 4.0996 | 4.0996 | 0.086223 | 0.086223 | 0.13787 | 0.13787 | 3.8985e-06 | 3.8985e-06 | 0 | 0 | 0.11872 | 0.11872 | 0 | 0 | 0.0086771 | 0.0086771 | 0.058362 | 0.058362 | 0.31252 | 0.31252 | 0 | 0 | 0.029183 | 0.029183 | 0.025496 | 0.025496 | 0.072965 | 0.072965 | 0 | 0 | 0.0049443 | 0.0049443 | 0 | 0 | 0.011729 | 0.011729 | 0 | 0 | 0 | 0 | 0 | 0 | 0 | 0 | 0 | 0 | 0 | 0 | [5 empty] | 3 | Condores 220 | Condores 220 | Palafitos 13.8 | 0 | 0 | 0 | 0 | 0 | 0 | 0 | 0 | 0 | 0 | 0 | 0 | 0 | 0 | 0 | 0 | 0 | 0 | 0 | 0 | 0 | 0 | 0 | 0 | 0 | 0 | 0 | 0 | 0 | 0 | 0 | 0 | 0 | 0 | 0 | 0 | 0 | 0 | 0 | 0 | 0 | 0 | 0 | 0 | 0 | 0 | 0 | 0 | 0.024088 | 0.024088 | 0.040887 | 0.040887 | 0 | 0 | 0 | 0 | 0.18412 | 0.18412 | 0.2041 | 0.2041 | 0.05721 | 0.05721 | 0.073589 | 0.073589 | 0.18993 | 0.18993 | 0.21557 | 0.21557 | 0.036319 | 0.036319 | 0.043397 | 0.043397 | 0.06218 | 0.06218 | 0.080527 | 0.080527 | 0.0084248 | 0.0084248 | 0.011997 | 0.011997 | 0.020207 | 0.020207 | 0.024662 | 0.024662 | 0.0031051 | 0.0031051 | 0.0038643 | 0.0038643 | 0 | 0 | 0 | 0 | 0 | 0 | 0 | 0 | 0 | 0 | 0 | 0 | 0 | 0 | 0 | 0 | 0 | 0 | 0 | 0 | 0 | 0 | 0 | 0 | 0 | 0 | 0 | 0 | 0 | 0 | 0 | 0 | 0 | 0 | 0 | 0 | 0 | 0 | 0 | 0 | 0 | 0 | 0 | 0 | 0 | 0 | 0 | 0 | 0 | 0 | 9.9562e-06 | 9.9562e-06 | 0 | 0 | 0 | 0 | 0.072852 | 0.072852 | 0.082066 | 0.082066 | 0.0051853 | 0.0051853 | 0.0094197 | 0.0094197 | 0.16455 | 0.16455 | 0.19766 | 0.19766 | 0.040807 | 0.040807 | 0.058809 | 0.058809 | 0.16822 | 0.16822 | 0.18242 | 0.18242 | 0.0302 | 0.0302 | 0.040703 | 0.040703 | 0.044164 | 0.044164 | 0.042691 | 0.042691 | 0.0018553 | 0.0018553 | 0.0065613 | 0.0065613 | 0.014642 | 0.014642 | 0.021579 | 0.021579 | 0.0057855 | 0.0057855 | 0.0057426 | 0.0057426 | 0 | 0 | 0 | 0 | 0 | 0 | 0 | 0 | 0 | 0 | 0 | 0 | 0 | 0 | 0 | 0 | 0 | 0 | 0 | 0 | 0 | 0 | 0 | 0 | 0 | 0 | 0 | 0 | 0 | 0 | 0 | 0 | 0 | 0 | 0 | 0 | 0 | 0 | 0 | 0 | 0 | 0 | 0 | 0 | 0 | 0 | 0 | 0 | 0 | 0 | 0 | 0 | 0 | 0 | 0 | 0 | 0.083264 | 0.083264 | 0.11208 | 0.11208 | 0.0034274 | 0.0034274 | 0.0075138 | 0.0075138 | 0.18992 | 0.18992 | 0.22665 | 0.22665 | 0.067638 | 0.067638 | 0.08443 | 0.08443 | 0.16486 | 0.16486 | 0.21334 | 0.21334 | 0.0395 | 0.0395 | 0.041577 | 0.041577 | 0.075501 | 0.075501 | 0.066458 | 0.066458 | 0.015908 | 0.015908 | 0.015629 | 0.015629 | 0.021083 | 0.021083 | 0.022458 | 0.022458 | 7.293e-06 | 7.293e-06 | 0.00018525 | 0.00018525 | 0 | 0 | 0 | 0 | 0 | 0 | 0 | 0 | 0 | 0 | 0 | 0 | 0 | 0 | 0 | 0 | 0 | 0 | 0 | 0 | 0 | 0 | 0 | 0 | 0 | 0 | 0 | 0 | 0 | 0 | 0 | 0 | 0 | 0 | 0 | 0 | 0 | 0 | 0 | 0 | 0 | 0 | 0 | 0 | 0 | 0 | 0 | 0 | 0 | 0 | 3.4616e-06 | 3.4616e-06 | 0 | 0 | 0 | 0 | 0.22276 | 0.22276 | 0.25184 | 0.25184 | 0.036562 | 0.036562 | 0.045771 | 0.045771 | 0.35057 | 0.35057 | 0.3675 | 0.3675 | 0.12197 | 0.12197 | 0.13251 | 0.13251 | 0.37657 | 0.37657 | 0.32703 | 0.32703 | 0.073661 | 0.073661 | 0.091217 | 0.091217 | 0.16802 | 0.16802 | 0.18236 | 0.18236 | 0.034239 | 0.034239 | 0.03358 | 0.03358 | 0.064968 | 0.064968 | 0.094921 | 0.094921 | 9.9312e-06 | 9.9312e-06 | 0.0020107 | 0.0020107 | 0 | 0 | 0 | 0 | 0 | 0 | 0 | 0 | [5 empty] | 3 | Condores 220 | Condores 220 | Palafitos 13.8 | 0 | 0 | 0.26593 | 0.26593 | 0 | 0 | 0.049346 | 0.049346 | 0 | 0 | 0.4705 | 0.4705 | 0 | 0 | 0.13361 | 0.13361 | 0 | 0 | 0.57774 | 0.57774 | 0 | 0 | 0.10159 | 0.10159 | 0 | 0 | 0.93189 | 0.93189 | 0 | 0 | 0.16278 | 0.16278 | 0 | 0 | 3.5338 | 3.5338 | 0 | 0 | 0.65615 | 0.65615 | 0 | 0 | 1.8771 | 1.8771 | 0 | 0 | 0.1874 | 0.1874 | 0.016894 | 0.016894 | 9.1808 | 9.1808 | 0.00073232 | 0.00073232 | 3.3471 | 3.3471 | 3.9202 | 3.9202 | 12.1065 | 12.1065 | 1.2132 | 1.2132 | 6.0387 | 6.0387 | 2.5927 | 2.5927 | 10.2986 | 10.2986 | 0.587 | 0.587 | 3.1552 | 3.1552 | 0.43893 | 0.43893 | 7.2672 | 7.2672 | 0.080912 | 0.080912 | 1.7982 | 1.7982 | 0.086454 | 0.086454 | 3.7155 | 3.7155 | 0.0081414 | 0.0081414 | 0.61696 | 0.61696 | 0 | 0 | 0.52096 | 0.52096 | 0 | 0 | 0.19088 | 0.19088 | 0 | 0 | 0.34683 | 0.34683 | 0 | 0 | 0.15059 | 0.15059 | 0 | 0 | 0.39711 | 0.39711 | 0 | 0 | 0.11291 | 0.11291 | 0 | 0 | 0.41198 | 0.41198 | 0 | 0 | 0.1274 | 0.1274 | 0 | 0 | 0.86899 | 0.86899 | 0 | 0 | 0.14835 | 0.14835 | 0 | 0 | 1.9002 | 1.9002 | 0 | 0 | 0.41594 | 0.41594 | 0 | 0 | 1.588 | 1.588 | 0 | 0 | 0.16301 | 0.16301 | 0.086918 | 0.086918 | 8.6017 | 8.6017 | 0.0095804 | 0.0095804 | 3.3906 | 3.3906 | 2.7875 | 2.7875 | 11.0612 | 11.0612 | 1.0397 | 1.0397 | 4.4617 | 4.4617 | 0.88337 | 0.88337 | 9.2611 | 9.2611 | 0.17982 | 0.17982 | 3.0795 | 3.0795 | 0.12667 | 0.12667 | 5.4833 | 5.4833 | 0.039082 | 0.039082 | 1.0523 | 1.0523 | 0.037641 | 0.037641 | 2.1343 | 2.1343 | 0.0093551 | 0.0093551 | 0.47757 | 0.47757 | 0 | 0 | 2.0074e-05 | 2.0074e-05 | 0 | 0 | 4.5654e-06 | 4.5654e-06 | 0 | 0 | 1.0814e-05 | 1.0814e-05 | 0 | 0 | 1.2181e-06 | 1.2181e-06 | 0 | 0 | 0 | 0 | 0 | 0 | 0 | 0 | 0 | 0 | 0.016592 | 0.016592 | 0 | 0 | 2.4022e-06 | 2.4022e-06 | 0 | 0 | 0.18353 | 0.18353 | 0 | 0 | 0.016901 | 0.016901 | 0 | 0 | 1.6682 | 1.6682 | 0 | 0 | 0.1981 | 0.1981 | 0.0002367 | 0.0002367 | 2.9056 | 2.9056 | 0 | 0 | 0.34758 | 0.34758 | 0.12091 | 0.12091 | 9.8075 | 9.8075 | 0.013527 | 0.013527 | 4.0513 | 4.0513 | 1.8094 | 1.8094 | 12.0266 | 12.0266 | 0.94835 | 0.94835 | 5.2042 | 5.2042 | 1.0209 | 1.0209 | 12.0415 | 12.0415 | 0.20029 | 0.20029 | 3.1563 | 3.1563 | 0.37774 | 0.37774 | 7.1177 | 7.1177 | 0.075189 | 0.075189 | 2.0014 | 2.0014 | 0.05227 | 0.05227 | 3.1762 | 3.1762 | 0.0025406 | 0.0025406 | 0.43427 | 0.43427 | 0 | 0 | 3.5152e-05 | 3.5152e-05 | 0 | 0 | 2.3317e-06 | 2.3317e-06 | 0 | 0 | 0 | 0 | 0 | 0 | 0 | 0 | 0 | 0 | 0 | 0 | 0 | 0 | 0 | 0 | 0 | 0 | 0.011597 | 0.011597 | 0 | 0 | 0.032746 | 0.032746 | 0 | 0 | 0.50163 | 0.50163 | 0 | 0 | 0.052899 | 0.052899 | 0 | 0 | 5.7367 | 5.7367 | 0 | 0 | 1.0063 | 1.0063 | 0.0028799 | 0.0028799 | 8.6537 | 8.6537 | 0 | 0 | 1.5956 | 1.5956 | 0.35912 | 0.35912 | 14.9591 | 14.9591 | 0.090474 | 0.090474 | 6.0731 | 6.0731 | 3.7459 | 3.7459 | 15.9223 | 15.9223 | 0.96777 | 0.96777 | 8.6352 | 8.6352 | 2.6131 | 2.6131 | 15.7094 | 15.7094 | 0.53364 | 0.53364 | 5.4526 | 5.4526 | 0.83392 | 0.83392 | 13.0336 | 13.0336 | 0.1729 | 0.1729 | 4.0962 | 4.0962 | 0.23798 | 0.23798 | 9.6476 | 9.6476 | 0.0034736 | 0.0034736 | 1.9998 | 1.9998 | 0 | 0 | 2.2504 | 2.2504 | 0 | 0 | 9.5232e-06 | 9.5232e-06 | [5 empty] | 3 | Condores 220 | Condores 220 | Palafitos 13.8 | 0.56032 | 0.56032 | 0.49826 | 0.49826 | 0.14867 | 0.14867 | 0.1754 | 0.1754 | 0.73456 | 0.73456 | 0.59867 | 0.59867 | 0.20962 | 0.20962 | 0.23296 | 0.23296 | 0.95343 | 0.95343 | 0.87612 | 0.87612 | 0.32594 | 0.32594 | 0.3012 | 0.3012 | 1.2407 | 1.2407 | 1.4536 | 1.4536 | 0.36392 | 0.36392 | 0.36804 | 0.36804 | 4.5041 | 4.5041 | 4.0206 | 4.0206 | 1.0735 | 1.0735 | 0.99155 | 0.99155 | 9.8573 | 9.8573 | 8.5741 | 8.5741 | 2.6888 | 2.6888 | 2.4273 | 2.4273 | 10.2224 | 10.2224 | 8.8303 | 8.8303 | 3.8905 | 3.8905 | 3.1188 | 3.1188 | 11.6566 | 11.6566 | 10.5679 | 10.5679 | 5.7076 | 5.7076 | 5.0862 | 5.0862 | 9.2204 | 9.2204 | 8.7833 | 8.7833 | 2.7907 | 2.7907 | 2.4623 | 2.4623 | 7.1629 | 7.1629 | 6.2223 | 6.2223 | 1.7166 | 1.7166 | 1.3903 | 1.3903 | 4.0249 | 4.0249 | 3.1719 | 3.1719 | 0.6147 | 0.6147 | 0.51447 | 0.51447 | 0.92154 | 0.92154 | 0.62544 | 0.62544 | 0.22502 | 0.22502 | 0.21118 | 0.21118 | 0.59874 | 0.59874 | 0.48236 | 0.48236 | 0.24129 | 0.24129 | 0.22748 | 0.22748 | 0.51947 | 0.51947 | 0.48748 | 0.48748 | 0.2156 | 0.2156 | 0.18792 | 0.18792 | 0.7249 | 0.7249 | 0.69033 | 0.69033 | 0.24922 | 0.24922 | 0.28809 | 0.28809 | 1.5369 | 1.5369 | 1.4116 | 1.4116 | 0.48 | 0.48 | 0.465 | 0.465 | 2.5891 | 2.5891 | 2.3956 | 2.3956 | 0.73952 | 0.73952 | 0.79228 | 0.79228 | 9.4804 | 9.4804 | 7.7565 | 7.7565 | 2.6744 | 2.6744 | 2.0381 | 2.0381 | 9.2465 | 9.2465 | 8.3015 | 8.3015 | 3.7049 | 3.7049 | 3.0765 | 3.0765 | 10.4234 | 10.4234 | 8.8444 | 8.8444 | 4.5751 | 4.5751 | 3.8763 | 3.8763 | 8.8615 | 8.8615 | 7.578 | 7.578 | 2.6829 | 2.6829 | 2.0487 | 2.0487 | 5.0127 | 5.0127 | 4.1254 | 4.1254 | 0.95463 | 0.95463 | 0.76371 | 0.76371 | 1.9723 | 1.9723 | 1.9684 | 1.9684 | 0.54158 | 0.54158 | 0.47633 | 0.47633 | 0.16084 | 0.16084 | 4.0691e-05 | 4.0691e-05 | 1.0909e-05 | 1.0909e-05 | 3.2707e-06 | 3.2707e-06 | 2.3562e-05 | 2.3562e-05 | 1.0542e-05 | 1.0542e-05 | 3.954e-06 | 3.954e-06 | 2.3949e-06 | 2.3949e-06 | 1.2066e-05 | 1.2066e-05 | 1.6741e-05 | 1.6741e-05 | 0.13949 | 0.13949 | 2.2386e-06 | 2.2386e-06 | 0.39599 | 0.39599 | 0.21444 | 0.21444 | 0.18063 | 0.18063 | 0.18927 | 0.18927 | 1.1888 | 1.1888 | 1.0071 | 1.0071 | 0.4577 | 0.4577 | 0.36511 | 0.36511 | 2.4007 | 2.4007 | 2.4276 | 2.4276 | 0.65205 | 0.65205 | 0.61538 | 0.61538 | 9.1688 | 9.1688 | 7.4699 | 7.4699 | 2.6274 | 2.6274 | 2.1988 | 2.1988 | 10.4114 | 10.4114 | 8.6658 | 8.6658 | 4.1267 | 4.1267 | 3.4703 | 3.4703 | 11.1823 | 11.1823 | 9.0097 | 9.0097 | 4.8466 | 4.8466 | 4.0273 | 4.0273 | 10.8449 | 10.8449 | 8.8162 | 8.8162 | 2.8726 | 2.8726 | 2.3374 | 2.3374 | 7.1177 | 7.1177 | 6.0158 | 6.0158 | 2.039 | 2.039 | 1.5718 | 1.5718 | 3.7896 | 3.7896 | 2.447 | 2.447 | 0.49307 | 0.49307 | 0.48491 | 0.48491 | 0.47632 | 0.47632 | 0.038315 | 0.038315 | 9.9056e-06 | 9.9056e-06 | 7.7959e-06 | 7.7959e-06 | 9.0248e-06 | 9.0248e-06 | 2.6918e-06 | 2.6918e-06 | 1.3462e-06 | 1.3462e-06 | 0 | 0 | 3.0812e-06 | 3.0812e-06 | 2.8498e-06 | 2.8498e-06 | 0 | 0 | 0 | 0 | 0.05511 | 0.05511 | 0.12777 | 0.12777 | 0.067501 | 0.067501 | 0.094494 | 0.094494 | 2.3311 | 2.3311 | 2.4698 | 2.4698 | 0.69222 | 0.69222 | 0.72651 | 0.72651 | 7.501 | 7.501 | 6.6583 | 6.6583 | 2.0103 | 2.0103 | 1.8575 | 1.8575 | 14.6962 | 14.6962 | 12.8782 | 12.8782 | 4.7079 | 4.7079 | 4.1559 | 4.1559 | 16.41 | 16.41 | 14.1403 | 14.1403 | 6.5179 | 6.5179 | 5.4301 | 5.4301 | 15.1141 | 15.1141 | 12.7243 | 12.7243 | 7.8277 | 7.8277 | 6.3799 | 6.3799 | 15.0611 | 15.0611 | 13.5438 | 13.5438 | 5.0481 | 5.0481 | 4.1682 | 4.1682 | 12.2815 | 12.2815 | 10.4842 | 10.4842 | 3.7512 | 3.7512 | 3.2599 | 3.2599 | 9.7281 | 9.7281 | 7.6761 | 7.6761 | 2.3463 | 2.3463 | 1.8675 | 1.8675 | 3.3445 | 3.3445 | 2.3079 | 2.3079 | 0.15619 | 0.15619 | 0.072878 | 0.072878
|  | 194 | 4 | Tarapaca 220 | Tarapaca 220 | Lagunas 023 | 0.63139 | 0.63139 | 0.27149 | 0.27149 | 0.12546 | 0.12546 | 0.19141 | 0.19141 | 0.60737 | 0.60737 | 0.61017 | 0.61017 | 0.22679 | 0.22679 | 0.24411 | 0.24411 | 0.77866 | 0.77866 | 0.7803 | 0.7803 | 0.34727 | 0.34727 | 0.34463 | 0.34463 | 0.96614 | 0.96614 | 0.96964 | 0.96964 | 0.41152 | 0.41152 | 0.42782 | 0.42782 | 3.5358 | 3.5358 | 3.7952 | 3.7952 | 1.2683 | 1.2683 | 1.2181 | 1.2181 | 6.7369 | 6.7369 | 7.0708 | 7.0708 | 2.3268 | 2.3268 | 2.2521 | 2.2521 | 7.4045 | 7.4045 | 7.6754 | 7.6754 | 2.7255 | 2.7255 | 2.5661 | 2.5661 | 8.6881 | 8.6881 | 8.8252 | 8.8252 | 4.5033 | 4.5033 | 4.5556 | 4.5556 | 6.6653 | 6.6653 | 6.6543 | 6.6543 | 2.1087 | 2.1087 | 2.132 | 2.132 | 4.7153 | 4.7153 | 4.4723 | 4.4723 | 1.1299 | 1.1299 | 1.0384 | 1.0384 | 2.0739 | 2.0739 | 1.7079 | 1.7079 | 0.33475 | 0.33475 | 0.42108 | 0.42108 | 0.74419 | 0.74419 | 0.57981 | 0.57981 | 0.14643 | 0.14643 | 0.21497 | 0.21497 | 0.50364 | 0.50364 | 0.32944 | 0.32944 | 0.22453 | 0.22453 | 0.19983 | 0.19983 | 0.41963 | 0.41963 | 0.42051 | 0.42051 | 0.18717 | 0.18717 | 0.18651 | 0.18651 | 0.48997 | 0.48997 | 0.4955 | 0.4955 | 0.27121 | 0.27121 | 0.22296 | 0.22296 | 1.3403 | 1.3403 | 1.134 | 1.134 | 0.44022 | 0.44022 | 0.4408 | 0.4408 | 2.3959 | 2.3959 | 2.3061 | 2.3061 | 0.79814 | 0.79814 | 0.79015 | 0.79015 | 6.3236 | 6.3236 | 6.6391 | 6.6391 | 2.1097 | 2.1097 | 2.2083 | 2.2083 | 7.0322 | 7.0322 | 7.4548 | 7.4548 | 2.5064 | 2.5064 | 2.5603 | 2.5603 | 7.9953 | 7.9953 | 7.841 | 7.841 | 3.5043 | 3.5043 | 3.8744 | 3.8744 | 7.0047 | 7.0047 | 5.9001 | 5.9001 | 2.2244 | 2.2244 | 2.0281 | 2.0281 | 2.6143 | 2.6143 | 2.3038 | 2.3038 | 0.54965 | 0.54965 | 0.46122 | 0.46122 | 1.5391 | 1.5391 | 0.9129 | 0.9129 | 0.44662 | 0.44662 | 0.49881 | 0.49881 | 3.7031e-05 | 3.7031e-05 | 1.8302e-05 | 1.8302e-05 | 3.4221e-06 | 3.4221e-06 | 5.785e-06 | 5.785e-06 | 1.1427e-05 | 1.1427e-05 | 1.1337e-05 | 1.1337e-05 | 2.6686e-06 | 2.6686e-06 | 2.5946e-06 | 2.5946e-06 | 0 | 0 | 0 | 0 | 0 | 0 | 0 | 0 | 0.30869 | 0.30869 | 0.036298 | 0.036298 | 0.026701 | 0.026701 | 0.026407 | 0.026407 | 0.41927 | 0.41927 | 0.67323 | 0.67323 | 0.20162 | 0.20162 | 0.20007 | 0.20007 | 2.1764 | 2.1764 | 2.1459 | 2.1459 | 0.67613 | 0.67613 | 0.81173 | 0.81173 | 6.8327 | 6.8327 | 6.9043 | 6.9043 | 2.3613 | 2.3613 | 2.4879 | 2.4879 | 7.6722 | 7.6722 | 7.9993 | 7.9993 | 2.9662 | 2.9662 | 3.04 | 3.04 | 7.7916 | 7.7916 | 8.0468 | 8.0468 | 3.3463 | 3.3463 | 3.675 | 3.675 | 6.9144 | 6.9144 | 7.0387 | 7.0387 | 2.6422 | 2.6422 | 2.3741 | 2.3741 | 3.9698 | 3.9698 | 3.6028 | 3.6028 | 1.0327 | 1.0327 | 1.0713 | 1.0713 | 2.0673 | 2.0673 | 1.4876 | 1.4876 | 0.33599 | 0.33599 | 0.13849 | 0.13849 | 0.23806 | 0.23806 | 2.4304e-05 | 2.4304e-05 | 1.1781e-06 | 1.1781e-06 | 3.585e-06 | 3.585e-06 | 2.9512e-06 | 2.9512e-06 | 2.9279e-06 | 2.9279e-06 | 0 | 0 | 0 | 0 | 2.9242e-06 | 2.9242e-06 | 2.8952e-06 | 2.8952e-06 | 0 | 0 | 0 | 0 | 1.7064e-05 | 1.7064e-05 | 1.6877e-05 | 1.6877e-05 | 0.02564 | 0.02564 | 0.025344 | 0.025344 | 1.7195 | 1.7195 | 1.6975 | 1.6975 | 0.79158 | 0.79158 | 0.75188 | 0.75188 | 7.2481 | 7.2481 | 7.6437 | 7.6437 | 2.1279 | 2.1279 | 2.2539 | 2.2539 | 13.4896 | 13.4896 | 13.525 | 13.525 | 4.6331 | 4.6331 | 4.4902 | 4.4902 | 13.35 | 13.35 | 13.6166 | 13.6166 | 5.0675 | 5.0675 | 4.9047 | 4.9047 | 13.3549 | 13.3549 | 13.1691 | 13.1691 | 6.5303 | 6.5303 | 6.8477 | 6.8477 | 12.3132 | 12.3132 | 12.2273 | 12.2273 | 4.462 | 4.462 | 4.4481 | 4.4481 | 8.8467 | 8.8467 | 8.3059 | 8.3059 | 2.5318 | 2.5318 | 2.5164 | 2.5164 | 6.0807 | 6.0807 | 5.6971 | 5.6971 | 1.2022 | 1.2022 | 1.7587 | 1.7587 | 2.3211 | 2.3211 | 2.2971 | 2.2971 | 0.058643 | 0.058643 | 0.24836 | 0.24836 | [5 empty] | 4 | Tarapaca 220 | Tarapaca 220 | Lagunas 023 | 0.43773 | 0.43773 | 0 | 0 | 0.1789 | 0.1789 | 0 | 0 | 0.59189 | 0.59189 | 0 | 0 | 0.25508 | 0.25508 | 0 | 0 | 0.77632 | 0.77632 | 0.10679 | 0.10679 | 0.30055 | 0.30055 | 0 | 0 | 0.92197 | 0.92197 | 0.80684 | 0.80684 | 0.48498 | 0.48498 | 0.16998 | 0.16998 | 3.5777 | 3.5777 | 3.6587 | 3.6587 | 1.0246 | 1.0246 | 0.77767 | 0.77767 | 7.2555 | 7.2555 | 7.9632 | 7.9632 | 2.1651 | 2.1651 | 2.228 | 2.228 | 7.2864 | 7.2864 | 7.5784 | 7.5784 | 2.5631 | 2.5631 | 2.3682 | 2.3682 | 8.6404 | 8.6404 | 8.4624 | 8.4624 | 4.2776 | 4.2776 | 3.7555 | 3.7555 | 6.2387 | 6.2387 | 5.7803 | 5.7803 | 2.0155 | 2.0155 | 1.6471 | 1.6471 | 4.0335 | 4.0335 | 4.1423 | 4.1423 | 0.85675 | 0.85675 | 0.76301 | 0.76301 | 1.9687 | 1.9687 | 1.8124 | 1.8124 | 0.39062 | 0.39062 | 0.34932 | 0.34932 | 0.7663 | 0.7663 | 0.67698 | 0.67698 | 0.14674 | 0.14674 | 0.12973 | 0.12973 | 0.42779 | 0.42779 | 0.24214 | 0.24214 | 0.1618 | 0.1618 | 0.0011162 | 0.0011162 | 0.41716 | 0.41716 | 0 | 0 | 0.1784 | 0.1784 | 0 | 0 | 0.6393 | 0.6393 | 0 | 0 | 0.26074 | 0.26074 | 0 | 0 | 1.1314 | 1.1314 | 0.98543 | 0.98543 | 0.43691 | 0.43691 | 0.26988 | 0.26988 | 2.1852 | 2.1852 | 2.3186 | 2.3186 | 0.75174 | 0.75174 | 0.5613 | 0.5613 | 6.6705 | 6.6705 | 8.3251 | 8.3251 | 2.0467 | 2.0467 | 2.202 | 2.202 | 7.1481 | 7.1481 | 7.1564 | 7.1564 | 2.4362 | 2.4362 | 2.2563 | 2.2563 | 7.5217 | 7.5217 | 6.9449 | 6.9449 | 3.3028 | 3.3028 | 2.3294 | 2.3294 | 5.5497 | 5.5497 | 5.6308 | 5.6308 | 2.0276 | 2.0276 | 1.6045 | 1.6045 | 2.2951 | 2.2951 | 2.3257 | 2.3257 | 0.61018 | 0.61018 | 0.40902 | 0.40902 | 1.4033 | 1.4033 | 1.2851 | 1.2851 | 0.42095 | 0.42095 | 0.38406 | 0.38406 | 2.844e-05 | 2.844e-05 | 1.999e-05 | 1.999e-05 | 3.3504e-06 | 3.3504e-06 | 3.065e-06 | 3.065e-06 | 1.1074e-05 | 1.1074e-05 | 0 | 0 | 0 | 0 | 0 | 0 | 5.5326e-06 | 5.5326e-06 | 0 | 0 | 0 | 0 | 0 | 0 | 0.03465 | 0.03465 | 0 | 0 | 0.025849 | 0.025849 | 0 | 0 | 0.87558 | 0.87558 | 0.43633 | 0.43633 | 0.15938 | 0.15938 | 0.047038 | 0.047038 | 2.0172 | 2.0172 | 2.265 | 2.265 | 0.69117 | 0.69117 | 0.50233 | 0.50233 | 6.9456 | 6.9456 | 8.0973 | 8.0973 | 2.3484 | 2.3484 | 2.4216 | 2.4216 | 7.8792 | 7.8792 | 7.9832 | 7.9832 | 3.0436 | 3.0436 | 2.7849 | 2.7849 | 7.9759 | 7.9759 | 7.4094 | 7.4094 | 3.5175 | 3.5175 | 2.8119 | 2.8119 | 6.5299 | 6.5299 | 6.6812 | 6.6812 | 2.0928 | 2.0928 | 1.8478 | 1.8478 | 3.4986 | 3.4986 | 4.0756 | 4.0756 | 0.96918 | 0.96918 | 0.86871 | 0.86871 | 1.4625 | 1.4625 | 1.9633 | 1.9633 | 0.37822 | 0.37822 | 0.18748 | 0.18748 | 0.14355 | 0.14355 | 2.5807e-05 | 2.5807e-05 | 3.4604e-06 | 3.4604e-06 | 3.1654e-06 | 3.1654e-06 | 0 | 0 | 0 | 0 | 0 | 0 | 0 | 0 | 0 | 0 | 0 | 0 | 0 | 0 | 0 | 0 | 1.9534e-05 | 1.9534e-05 | 0 | 0 | 0.023109 | 0.023109 | 0 | 0 | 1.704 | 1.704 | 1.5424 | 1.5424 | 0.81603 | 0.81603 | 0.32463 | 0.32463 | 7.3327 | 7.3327 | 7.3079 | 7.3079 | 2.22 | 2.22 | 1.5901 | 1.5901 | 13.1273 | 13.1273 | 14.4246 | 14.4246 | 4.3722 | 4.3722 | 4.1544 | 4.1544 | 13.5245 | 13.5245 | 13.5178 | 13.5178 | 4.8164 | 4.8164 | 4.3912 | 4.3912 | 12.4856 | 12.4856 | 12.208 | 12.208 | 6.3774 | 6.3774 | 5.1847 | 5.1847 | 11.6875 | 11.6875 | 11.6194 | 11.6194 | 4.1272 | 4.1272 | 3.7547 | 3.7547 | 9.2129 | 9.2129 | 8.4589 | 8.4589 | 2.2911 | 2.2911 | 1.851 | 1.851 | 6.0415 | 6.0415 | 5.4663 | 5.4663 | 1.1032 | 1.1032 | 0.97313 | 0.97313 | 2.7111 | 2.7111 | 2.0873 | 2.0873 | 0.058821 | 0.058821 | 1.9786e-05 | 1.9786e-05 | [5 empty] | 4 | Tarapaca 220 | Tarapaca 220 | Lagunas 023 | 0 | 0 | 0 | 0 | 0 | 0 | 0 | 0 | 0 | 0 | 0 | 0 | 0 | 0 | 0 | 0 | 0 | 0 | 0 | 0 | 0 | 0 | 0 | 0 | 0 | 0 | 0 | 0 | 0 | 0 | 0 | 0 | 0 | 0 | 0 | 0 | 0 | 0 | 0 | 0 | 0.4577 | 0.4577 | 0 | 0 | 0 | 0 | 0 | 0 | 0.10342 | 0.10342 | 0 | 0 | 0 | 0 | 0 | 0 | 0 | 0 | 0.028799 | 0.028799 | 0 | 0 | 0 | 0 | 0 | 0 | 0.12629 | 0.12629 | 0 | 0 | 0.02002 | 0.02002 | 0 | 0 | 0.0068909 | 0.0068909 | 0 | 0 | 0 | 0 | 0 | 0 | 0.0080258 | 0.0080258 | 0 | 0 | 0 | 0 | 0 | 0 | 0 | 0 | 0 | 0 | 0 | 0 | 0 | 0 | 0 | 0 | 0 | 0 | 0 | 0 | 0 | 0 | 0 | 0 | 0 | 0 | 0 | 0 | 0 | 0 | 0 | 0 | 0 | 0 | 0 | 0 | 0 | 0 | 0 | 0 | 0 | 0 | 0 | 0 | 0 | 0 | 0 | 0 | 0 | 0 | 0 | 0 | 0.78382 | 0.78382 | 0 | 0 | 0 | 0 | 0 | 0 | 0.9171 | 0.9171 | 0.014821 | 0.014821 | 2.8331e-06 | 2.8331e-06 | 0 | 0 | 0 | 0 | 0.037188 | 0.037188 | 0 | 0 | 0.0023152 | 0.0023152 | 0 | 0 | 0.14242 | 0.14242 | 0 | 0 | 0.010227 | 0.010227 | 0 | 0 | 0.012127 | 0.012127 | 0 | 0 | 0 | 0 | 0 | 0 | 0.0043577 | 0.0043577 | 0 | 0 | 0 | 0 | 0 | 0 | 0 | 0 | 0 | 0 | 0 | 0 | 0 | 0 | 0 | 0 | 0 | 0 | 0 | 0 | 0 | 0 | 0 | 0 | 0 | 0 | 0 | 0 | 0 | 0 | 0 | 0 | 0 | 0 | 0 | 0 | 0 | 0 | 0 | 0 | 0 | 0 | 0 | 0 | 0 | 0 | 0 | 0 | 0 | 0 | 0 | 0 | 0.83869 | 0.83869 | 0 | 0 | 0 | 0 | 0 | 0 | 0.57029 | 0.57029 | 0.014359 | 0.014359 | 0 | 0 | 0 | 0 | 0 | 0 | 0.051679 | 0.051679 | 0 | 0 | 8.8335e-06 | 8.8335e-06 | 0 | 0 | 0.12135 | 0.12135 | 0 | 0 | 0.01154 | 0.01154 | 0 | 0 | 0.035864 | 0.035864 | 0 | 0 | 0.0042807 | 0.0042807 | 0 | 0 | 2.7698e-06 | 2.7698e-06 | 0 | 0 | 0 | 0 | 0 | 0 | 0 | 0 | 0 | 0 | 0 | 0 | 0 | 0 | 0 | 0 | 0 | 0 | 0 | 0 | 0 | 0 | 0 | 0 | 0 | 0 | 0 | 0 | 0 | 0 | 0 | 0 | 0 | 0 | 0 | 0 | 0 | 0 | 0 | 0 | 0 | 0 | 0 | 0 | 0 | 0 | 0 | 0 | 0 | 0 | 0 | 0 | 4.7341 | 4.7341 | 0 | 0 | 0.12669 | 0.12669 | 0 | 0 | 5.0819 | 5.0819 | 0.098167 | 0.098167 | 0.14059 | 0.14059 | 3.5695e-06 | 3.5695e-06 | 0 | 0 | 0.13813 | 0.13813 | 0 | 0 | 0.009617 | 0.009617 | 0.22427 | 0.22427 | 0.37227 | 0.37227 | 0 | 0 | 0.041702 | 0.041702 | 0.096458 | 0.096458 | 0.077021 | 0.077021 | 0 | 0 | 0.0052021 | 0.0052021 | 0 | 0 | 0.012336 | 0.012336 | 0 | 0 | 0 | 0 | 0 | 0 | 0 | 0 | 0 | 0 | 0 | 0 | [5 empty] | 4 | Tarapaca 220 | Tarapaca 220 | Lagunas 023 | 0 | 0 | 0 | 0 | 0 | 0 | 0 | 0 | 0 | 0 | 0 | 0 | 0 | 0 | 0 | 0 | 0 | 0 | 0 | 0 | 0 | 0 | 0 | 0 | 0 | 0 | 0 | 0 | 0 | 0 | 0 | 0 | 0 | 0 | 0 | 0 | 0 | 0 | 0 | 0 | 0 | 0 | 0 | 0 | 0 | 0 | 0 | 0 | 0.022826 | 0.022826 | 0.04081 | 0.04081 | 0 | 0 | 0 | 0 | 0.17704 | 0.17704 | 0.20806 | 0.20806 | 0.052783 | 0.052783 | 0.071638 | 0.071638 | 0.17511 | 0.17511 | 0.20702 | 0.20702 | 0.041388 | 0.041388 | 0.047679 | 0.047679 | 0.054478 | 0.054478 | 0.074045 | 0.074045 | 0.0070891 | 0.0070891 | 0.010636 | 0.010636 | 0.018112 | 0.018112 | 0.022603 | 0.022603 | 0.0027787 | 0.0027787 | 0.0035531 | 0.0035531 | 0 | 0 | 0 | 0 | 0 | 0 | 0 | 0 | 0 | 0 | 0 | 0 | 0 | 0 | 0 | 0 | 0 | 0 | 0 | 0 | 0 | 0 | 0 | 0 | 0 | 0 | 0 | 0 | 0 | 0 | 0 | 0 | 0 | 0 | 0 | 0 | 0 | 0 | 0 | 0 | 0 | 0 | 0 | 0 | 0 | 0 | 0 | 0 | 0 | 0 | 1.064e-05 | 1.064e-05 | 0 | 0 | 0 | 0 | 0.075583 | 0.075583 | 0.088522 | 0.088522 | 0.0042759 | 0.0042759 | 0.0081573 | 0.0081573 | 0.17104 | 0.17104 | 0.21779 | 0.21779 | 0.040662 | 0.040662 | 0.061757 | 0.061757 | 0.18668 | 0.18668 | 0.19636 | 0.19636 | 0.04104 | 0.04104 | 0.052552 | 0.052552 | 0.041767 | 0.041767 | 0.044553 | 0.044553 | 0.0016888 | 0.0016888 | 0.0062727 | 0.0062727 | 0.014001 | 0.014001 | 0.021156 | 0.021156 | 0.005544 | 0.005544 | 0.0056641 | 0.0056641 | 0 | 0 | 0 | 0 | 0 | 0 | 0 | 0 | 0 | 0 | 0 | 0 | 0 | 0 | 0 | 0 | 0 | 0 | 0 | 0 | 0 | 0 | 0 | 0 | 0 | 0 | 0 | 0 | 0 | 0 | 0 | 0 | 0 | 0 | 0 | 0 | 0 | 0 | 0 | 0 | 0 | 0 | 0 | 0 | 0 | 0 | 0 | 0 | 0 | 0 | 0 | 0 | 0 | 0 | 0 | 0 | 0.086945 | 0.086945 | 0.12193 | 0.12193 | 0.0028576 | 0.0028576 | 0.0065875 | 0.0065875 | 0.21172 | 0.21172 | 0.26439 | 0.26439 | 0.074705 | 0.074705 | 0.092897 | 0.092897 | 0.19138 | 0.19138 | 0.22488 | 0.22488 | 0.049494 | 0.049494 | 0.052521 | 0.052521 | 0.076707 | 0.076707 | 0.074013 | 0.074013 | 0.014623 | 0.014623 | 0.01513 | 0.01513 | 0.020621 | 0.020621 | 0.022431 | 0.022431 | 7.1103e-06 | 7.1103e-06 | 0.000188 | 0.000188 | 0 | 0 | 0 | 0 | 0 | 0 | 0 | 0 | 0 | 0 | 0 | 0 | 0 | 0 | 0 | 0 | 0 | 0 | 0 | 0 | 0 | 0 | 0 | 0 | 0 | 0 | 0 | 0 | 0 | 0 | 0 | 0 | 0 | 0 | 0 | 0 | 0 | 0 | 0 | 0 | 0 | 0 | 0 | 0 | 0 | 0 | 0 | 0 | 0 | 0 | 4.0168e-06 | 4.0168e-06 | 0 | 0 | 0 | 0 | 0.25709 | 0.25709 | 0.3058 | 0.3058 | 0.033535 | 0.033535 | 0.04399 | 0.04399 | 0.41994 | 0.41994 | 0.48538 | 0.48538 | 0.13944 | 0.13944 | 0.15847 | 0.15847 | 0.47683 | 0.47683 | 0.45032 | 0.45032 | 0.10676 | 0.10676 | 0.12682 | 0.12682 | 0.18012 | 0.18012 | 0.21633 | 0.21633 | 0.034203 | 0.034203 | 0.03786 | 0.03786 | 0.073549 | 0.073549 | 0.10268 | 0.10268 | 1.0527e-05 | 1.0527e-05 | 0.0021654 | 0.0021654 | 0 | 0 | 0 | 0 | 0 | 0 | 0 | 0 | [5 empty] | 4 | Tarapaca 220 | Tarapaca 220 | Lagunas 023 | 0 | 0 | 0.2655 | 0.2655 | 0 | 0 | 0.0487 | 0.0487 | 0 | 0 | 0.51942 | 0.51942 | 0 | 0 | 0.14182 | 0.14182 | 0 | 0 | 0.60905 | 0.60905 | 0 | 0 | 0.10009 | 0.10009 | 0 | 0 | 0.92393 | 0.92393 | 0 | 0 | 0.17844 | 0.17844 | 0 | 0 | 3.3862 | 3.3862 | 0 | 0 | 0.68448 | 0.68448 | 0 | 0 | 1.8961 | 1.8961 | 0 | 0 | 0.17628 | 0.17628 | 0.016429 | 0.016429 | 8.1189 | 8.1189 | 0.0005872 | 0.0005872 | 2.6447 | 2.6447 | 3.8624 | 3.8624 | 10.7334 | 10.7334 | 1.1344 | 1.1344 | 5.2412 | 5.2412 | 2.4223 | 2.4223 | 8.4166 | 8.4166 | 0.5762 | 0.5762 | 2.8776 | 2.8776 | 0.39425 | 0.39425 | 5.9764 | 5.9764 | 0.069941 | 0.069941 | 1.4553 | 1.4553 | 0.075378 | 0.075378 | 3.0754 | 3.0754 | 0.0071131 | 0.0071131 | 0.50945 | 0.50945 | 0 | 0 | 0.50809 | 0.50809 | 0 | 0 | 0.19129 | 0.19129 | 0 | 0 | 0.34744 | 0.34744 | 0 | 0 | 0.15203 | 0.15203 | 0 | 0 | 0.4392 | 0.4392 | 0 | 0 | 0.12028 | 0.12028 | 0 | 0 | 0.45099 | 0.45099 | 0 | 0 | 0.13136 | 0.13136 | 0 | 0 | 0.9352 | 0.9352 | 0 | 0 | 0.1758 | 0.1758 | 0 | 0 | 2.0462 | 2.0462 | 0 | 0 | 0.48766 | 0.48766 | 0 | 0 | 1.7429 | 1.7429 | 0 | 0 | 0.16563 | 0.16563 | 0.091535 | 0.091535 | 8.2317 | 8.2317 | 0.008318 | 0.008318 | 2.899 | 2.899 | 2.9663 | 2.9663 | 10.6384 | 10.6384 | 1.054 | 1.054 | 4.1871 | 4.1871 | 1.4476 | 1.4476 | 8.2295 | 8.2295 | 0.31048 | 0.31048 | 3.0538 | 3.0538 | 0.12392 | 0.12392 | 4.8957 | 4.8957 | 0.03645 | 0.03645 | 0.9244 | 0.9244 | 0.035453 | 0.035453 | 1.8986 | 1.8986 | 0.0087386 | 0.0087386 | 0.42278 | 0.42278 | 0 | 0 | 2.0837e-05 | 2.0837e-05 | 0 | 0 | 4.8692e-06 | 4.8692e-06 | 0 | 0 | 1.1557e-05 | 1.1557e-05 | 0 | 0 | 1.3085e-06 | 1.3085e-06 | 0 | 0 | 0 | 0 | 0 | 0 | 0 | 0 | 0 | 0 | 0.044563 | 0.044563 | 0 | 0 | 2.5042e-06 | 2.5042e-06 | 0 | 0 | 0.30857 | 0.30857 | 0 | 0 | 0.037739 | 0.037739 | 0 | 0 | 1.7624 | 1.7624 | 0 | 0 | 0.22787 | 0.22787 | 0.00024941 | 0.00024941 | 3.3171 | 3.3171 | 0 | 0 | 0.42167 | 0.42167 | 0.12968 | 0.12968 | 9.5271 | 9.5271 | 0.011947 | 0.011947 | 3.5143 | 3.5143 | 3.0122 | 3.0122 | 11.7004 | 11.7004 | 1.2953 | 1.2953 | 4.9519 | 4.9519 | 1.4767 | 1.4767 | 10.7525 | 10.7525 | 0.35215 | 0.35215 | 3.1727 | 3.1727 | 0.55499 | 0.55499 | 6.4383 | 6.4383 | 0.14907 | 0.14907 | 1.7713 | 1.7713 | 0.065775 | 0.065775 | 2.8535 | 2.8535 | 0.0024057 | 0.0024057 | 0.38922 | 0.38922 | 0 | 0 | 3.6893e-05 | 3.6893e-05 | 0 | 0 | 2.5145e-06 | 2.5145e-06 | 0 | 0 | 0 | 0 | 0 | 0 | 0 | 0 | 0 | 0 | 0 | 0 | 0 | 0 | 0 | 0 | 0 | 0 | 0.032166 | 0.032166 | 0 | 0 | 0.035518 | 0.035518 | 0 | 0 | 1.4073 | 1.4073 | 0 | 0 | 0.16361 | 0.16361 | 0 | 0 | 6.4553 | 6.4553 | 0 | 0 | 1.2335 | 1.2335 | 0.0032441 | 0.0032441 | 10.2998 | 10.2998 | 0 | 0 | 1.8698 | 1.8698 | 0.44618 | 0.44618 | 15.7727 | 15.7727 | 0.088907 | 0.088907 | 5.7205 | 5.7205 | 6.7631 | 6.7631 | 16.8383 | 16.8383 | 1.9553 | 1.9553 | 8.8926 | 8.8926 | 4.0279 | 4.0279 | 15.2213 | 15.2213 | 0.89312 | 0.89312 | 5.9092 | 5.9092 | 1.1672 | 1.1672 | 12.689 | 12.689 | 0.27161 | 0.27161 | 3.9217 | 3.9217 | 0.24573 | 0.24573 | 9.3971 | 9.3971 | 0.0035666 | 0.0035666 | 1.9495 | 1.9495 | 0 | 0 | 2.5781 | 2.5781 | 0 | 0 | 1.2482e-05 | 1.2482e-05 | [5 empty] | 4 | Tarapaca 220 | Tarapaca 220 | Lagunas 023 | 0.51896 | 0.51896 | 0.51533 | 0.51533 | 0.1391 | 0.1391 | 0.18035 | 0.18035 | 0.69584 | 0.69584 | 0.59304 | 0.59304 | 0.19497 | 0.19497 | 0.23074 | 0.23074 | 0.85565 | 0.85565 | 0.79747 | 0.79747 | 0.28927 | 0.28927 | 0.26988 | 0.26988 | 1.1978 | 1.1978 | 1.4202 | 1.4202 | 0.36476 | 0.36476 | 0.36699 | 0.36699 | 4.1834 | 4.1834 | 3.8437 | 3.8437 | 1.0801 | 1.0801 | 1.022 | 1.022 | 9.0908 | 9.0908 | 8.4889 | 8.4889 | 2.4292 | 2.4292 | 2.3905 | 2.3905 | 9.0274 | 9.0274 | 8.7569 | 8.7569 | 3.2151 | 3.2151 | 2.8634 | 2.8634 | 10.4173 | 10.4173 | 10.5495 | 10.5495 | 5.2259 | 5.2259 | 5.214 | 5.214 | 7.7435 | 7.7435 | 8.3171 | 8.3171 | 2.722 | 2.722 | 2.6778 | 2.6778 | 5.9842 | 5.9842 | 5.7269 | 5.7269 | 1.4556 | 1.4556 | 1.3089 | 1.3089 | 3.3769 | 3.3769 | 2.9941 | 2.9941 | 0.53279 | 0.53279 | 0.49739 | 0.49739 | 0.83157 | 0.83157 | 0.61779 | 0.61779 | 0.21346 | 0.21346 | 0.2141 | 0.2141 | 0.55805 | 0.55805 | 0.50116 | 0.50116 | 0.22997 | 0.22997 | 0.23873 | 0.23873 | 0.49678 | 0.49678 | 0.48736 | 0.48736 | 0.19864 | 0.19864 | 0.18463 | 0.18463 | 0.67722 | 0.67722 | 0.65468 | 0.65468 | 0.22934 | 0.22934 | 0.26732 | 0.26732 | 1.6033 | 1.6033 | 1.4875 | 1.4875 | 0.51907 | 0.51907 | 0.50105 | 0.50105 | 2.6853 | 2.6853 | 2.556 | 2.556 | 0.82985 | 0.82985 | 0.90885 | 0.90885 | 9.4737 | 9.4737 | 8.2917 | 8.2917 | 2.6117 | 2.6117 | 2.1704 | 2.1704 | 8.831 | 8.831 | 8.8992 | 8.8992 | 3.3047 | 3.3047 | 3.0497 | 3.0497 | 10.1219 | 10.1219 | 9.5353 | 9.5353 | 4.5272 | 4.5272 | 4.2788 | 4.2788 | 8.1045 | 8.1045 | 7.7576 | 7.7576 | 2.8376 | 2.8376 | 2.4022 | 2.4022 | 4.5395 | 4.5395 | 4.0799 | 4.0799 | 0.87807 | 0.87807 | 0.77306 | 0.77306 | 1.7776 | 1.7776 | 1.9943 | 1.9943 | 0.50489 | 0.50489 | 0.49559 | 0.49559 | 0.15585 | 0.15585 | 4.276e-05 | 4.276e-05 | 1.1012e-05 | 1.1012e-05 | 4.7204e-06 | 4.7204e-06 | 2.3362e-05 | 2.3362e-05 | 1.1672e-05 | 1.1672e-05 | 4.0185e-06 | 4.0185e-06 | 2.6801e-06 | 2.6801e-06 | 1.2267e-05 | 1.2267e-05 | 1.7816e-05 | 1.7816e-05 | 0.14044 | 0.14044 | 2.3794e-06 | 2.3794e-06 | 0.37697 | 0.37697 | 0.20761 | 0.20761 | 0.17017 | 0.17017 | 0.18009 | 0.18009 | 1.2555 | 1.2555 | 1.0746 | 1.0746 | 0.5012 | 0.5012 | 0.39834 | 0.39834 | 2.4483 | 2.4483 | 2.5484 | 2.5484 | 0.71929 | 0.71929 | 0.69469 | 0.69469 | 9.2764 | 9.2764 | 8.1073 | 8.1073 | 2.6022 | 2.6022 | 2.3765 | 2.3765 | 10.0744 | 10.0744 | 9.4182 | 9.4182 | 3.7344 | 3.7344 | 3.4935 | 3.4935 | 10.9748 | 10.9748 | 9.8726 | 9.8726 | 4.8622 | 4.8622 | 4.5076 | 4.5076 | 10.0286 | 10.0286 | 9.1348 | 9.1348 | 3.0741 | 3.0741 | 2.7749 | 2.7749 | 6.5219 | 6.5219 | 6.0195 | 6.0195 | 1.8926 | 1.8926 | 1.6082 | 1.6082 | 3.4408 | 3.4408 | 2.5045 | 2.5045 | 0.46365 | 0.46365 | 0.50988 | 0.50988 | 0.46654 | 0.46654 | 0.041155 | 0.041155 | 1.011e-05 | 1.011e-05 | 8.5316e-06 | 8.5316e-06 | 9.0503e-06 | 9.0503e-06 | 3.0144e-06 | 3.0144e-06 | 1.3838e-06 | 1.3838e-06 | 0 | 0 | 3.1685e-06 | 3.1685e-06 | 3.0679e-06 | 3.0679e-06 | 0 | 0 | 0 | 0 | 0.054131 | 0.054131 | 0.12764 | 0.12764 | 0.065615 | 0.065615 | 0.092809 | 0.092809 | 2.6461 | 2.6461 | 2.8341 | 2.8341 | 0.81504 | 0.81504 | 0.85242 | 0.85242 | 8.1568 | 8.1568 | 7.4467 | 7.4467 | 2.363 | 2.363 | 2.2341 | 2.2341 | 15.9394 | 15.9394 | 14.9811 | 14.9811 | 4.9971 | 4.9971 | 4.8139 | 4.8139 | 17.2499 | 17.2499 | 16.6947 | 16.6947 | 6.4083 | 6.4083 | 5.9372 | 5.9372 | 16.0826 | 16.0826 | 15.1491 | 15.1491 | 8.5321 | 8.5321 | 7.7545 | 7.7545 | 14.9948 | 14.9948 | 15.2521 | 15.2521 | 5.8627 | 5.8627 | 5.3735 | 5.3735 | 12.1503 | 12.1503 | 11.3953 | 11.3953 | 3.7752 | 3.7752 | 3.6207 | 3.6207 | 9.5905 | 9.5905 | 8.545 | 8.545 | 2.4012 | 2.4012 | 2.1358 | 2.1358 | 3.545 | 3.545 | 2.6766 | 2.6766 | 0.17411 | 0.17411 | 0.087033 | 0.087033
|  | 195 | 5 | Lagunas 220 | Lagunas 220 | Lagunas 023 | 0.62569 | 0.62569 | 0.26904 | 0.26904 | 0.12481 | 0.12481 | 0.18962 | 0.18962 | 0.60239 | 0.60239 | 0.60517 | 0.60517 | 0.22487 | 0.22487 | 0.24211 | 0.24211 | 0.77163 | 0.77163 | 0.77326 | 0.77326 | 0.34413 | 0.34413 | 0.34307 | 0.34307 | 0.95797 | 0.95797 | 0.96089 | 0.96089 | 0.40854 | 0.40854 | 0.42588 | 0.42588 | 3.5044 | 3.5044 | 3.7609 | 3.7609 | 1.2571 | 1.2571 | 1.2071 | 1.2071 | 6.7633 | 6.7633 | 7.0968 | 7.0968 | 2.3362 | 2.3362 | 2.2608 | 2.2608 | 7.4254 | 7.4254 | 7.6971 | 7.6971 | 2.7336 | 2.7336 | 2.5731 | 2.5731 | 8.6294 | 8.6294 | 8.7603 | 8.7603 | 4.4661 | 4.4661 | 4.5135 | 4.5135 | 6.6267 | 6.6267 | 6.6122 | 6.6122 | 2.09 | 2.09 | 2.1145 | 2.1145 | 4.6806 | 4.6806 | 4.4351 | 4.4351 | 1.1199 | 1.1199 | 1.0285 | 1.0285 | 2.0683 | 2.0683 | 1.7066 | 1.7066 | 0.33443 | 0.33443 | 0.42051 | 0.42051 | 0.7441 | 0.7441 | 0.57975 | 0.57975 | 0.1469 | 0.1469 | 0.21476 | 0.21476 | 0.50372 | 0.50372 | 0.33104 | 0.33104 | 0.22487 | 0.22487 | 0.20019 | 0.20019 | 0.42167 | 0.42167 | 0.42228 | 0.42228 | 0.1862 | 0.1862 | 0.18545 | 0.18545 | 0.49021 | 0.49021 | 0.49571 | 0.49571 | 0.27128 | 0.27128 | 0.22327 | 0.22327 | 1.3438 | 1.3438 | 1.1374 | 1.1374 | 0.4412 | 0.4412 | 0.44197 | 0.44197 | 2.3955 | 2.3955 | 2.2983 | 2.2983 | 0.79652 | 0.79652 | 0.7903 | 0.7903 | 6.3008 | 6.3008 | 6.6451 | 6.6451 | 2.1156 | 2.1156 | 2.2131 | 2.2131 | 7.0013 | 7.0013 | 7.4287 | 7.4287 | 2.4992 | 2.4992 | 2.5651 | 2.5651 | 7.9308 | 7.9308 | 7.7698 | 7.7698 | 3.4713 | 3.4713 | 3.8375 | 3.8375 | 6.9414 | 6.9414 | 5.849 | 5.849 | 2.203 | 2.203 | 2.0087 | 2.0087 | 2.5894 | 2.5894 | 2.282 | 2.282 | 0.54459 | 0.54459 | 0.45681 | 0.45681 | 1.5252 | 1.5252 | 0.9046 | 0.9046 | 0.44487 | 0.44487 | 0.49717 | 0.49717 | 3.7031e-05 | 3.7031e-05 | 1.8302e-05 | 1.8302e-05 | 3.4221e-06 | 3.4221e-06 | 5.785e-06 | 5.785e-06 | 1.1427e-05 | 1.1427e-05 | 1.1337e-05 | 1.1337e-05 | 2.6686e-06 | 2.6686e-06 | 2.5946e-06 | 2.5946e-06 | 0 | 0 | 0 | 0 | 0 | 0 | 0 | 0 | 0.30581 | 0.30581 | 0.036475 | 0.036475 | 0.026461 | 0.026461 | 0.02617 | 0.02617 | 0.41853 | 0.41853 | 0.67036 | 0.67036 | 0.2007 | 0.2007 | 0.19935 | 0.19935 | 2.1849 | 2.1849 | 2.1548 | 2.1548 | 0.67504 | 0.67504 | 0.81137 | 0.81137 | 6.8637 | 6.8637 | 6.9354 | 6.9354 | 2.3715 | 2.3715 | 2.499 | 2.499 | 7.6735 | 7.6735 | 8.0119 | 8.0119 | 2.9723 | 2.9723 | 3.0524 | 3.0524 | 7.7168 | 7.7168 | 7.9702 | 7.9702 | 3.315 | 3.315 | 3.6401 | 3.6401 | 6.8564 | 6.8564 | 6.9768 | 6.9768 | 2.6172 | 2.6172 | 2.3516 | 2.3516 | 3.932 | 3.932 | 3.5687 | 3.5687 | 1.0229 | 1.0229 | 1.0613 | 1.0613 | 2.0482 | 2.0482 | 1.4775 | 1.4775 | 0.333 | 0.333 | 0.13725 | 0.13725 | 0.23593 | 0.23593 | 2.4304e-05 | 2.4304e-05 | 1.1781e-06 | 1.1781e-06 | 3.585e-06 | 3.585e-06 | 2.9512e-06 | 2.9512e-06 | 2.9279e-06 | 2.9279e-06 | 0 | 0 | 0 | 0 | 2.9242e-06 | 2.9242e-06 | 2.8952e-06 | 2.8952e-06 | 0 | 0 | 0 | 0 | 1.7064e-05 | 1.7064e-05 | 1.6877e-05 | 1.6877e-05 | 0.025746 | 0.025746 | 0.025449 | 0.025449 | 1.7277 | 1.7277 | 1.7053 | 1.7053 | 0.79469 | 0.79469 | 0.75468 | 0.75468 | 7.282 | 7.282 | 7.6777 | 7.6777 | 2.1362 | 2.1362 | 2.2617 | 2.2617 | 13.5513 | 13.5513 | 13.5855 | 13.5855 | 4.6537 | 4.6537 | 4.5109 | 4.5109 | 13.3297 | 13.3297 | 13.5952 | 13.5952 | 5.0789 | 5.0789 | 4.9198 | 4.9198 | 13.2336 | 13.2336 | 13.0493 | 13.0493 | 6.4686 | 6.4686 | 6.7826 | 6.7826 | 12.2048 | 12.2048 | 12.1268 | 12.1268 | 4.4215 | 4.4215 | 4.4057 | 4.4057 | 8.7695 | 8.7695 | 8.232 | 8.232 | 2.5082 | 2.5082 | 2.4925 | 2.4925 | 6.0366 | 6.0366 | 5.6512 | 5.6512 | 1.1935 | 1.1935 | 1.7465 | 1.7465 | 2.3222 | 2.3222 | 2.3064 | 2.3064 | 0.058928 | 0.058928 | 0.24905 | 0.24905 | [5 empty] | 5 | Lagunas 220 | Lagunas 220 | Lagunas 023 | 0.43378 | 0.43378 | 0 | 0 | 0.17752 | 0.17752 | 0 | 0 | 0.58708 | 0.58708 | 0 | 0 | 0.25275 | 0.25275 | 0 | 0 | 0.76932 | 0.76932 | 0.10725 | 0.10725 | 0.29889 | 0.29889 | 0 | 0 | 0.91365 | 0.91365 | 0.80653 | 0.80653 | 0.48216 | 0.48216 | 0.1701 | 0.1701 | 3.5454 | 3.5454 | 3.6257 | 3.6257 | 1.0154 | 1.0154 | 0.77127 | 0.77127 | 7.2835 | 7.2835 | 7.9879 | 7.9879 | 2.1739 | 2.1739 | 2.2357 | 2.2357 | 7.3063 | 7.3063 | 7.5988 | 7.5988 | 2.5704 | 2.5704 | 2.3751 | 2.3751 | 8.5735 | 8.5735 | 8.3976 | 8.3976 | 4.2391 | 4.2391 | 3.7221 | 3.7221 | 6.1952 | 6.1952 | 5.743 | 5.743 | 1.9988 | 1.9988 | 1.6354 | 1.6354 | 3.9962 | 3.9962 | 4.1135 | 4.1135 | 0.84983 | 0.84983 | 0.75617 | 0.75617 | 1.9652 | 1.9652 | 1.809 | 1.809 | 0.3901 | 0.3901 | 0.34872 | 0.34872 | 0.76671 | 0.76671 | 0.67784 | 0.67784 | 0.14708 | 0.14708 | 0.13015 | 0.13015 | 0.42807 | 0.42807 | 0.24338 | 0.24338 | 0.16241 | 0.16241 | 0.0011214 | 0.0011214 | 0.4186 | 0.4186 | 0 | 0 | 0.17739 | 0.17739 | 0 | 0 | 0.63796 | 0.63796 | 0 | 0 | 0.2608 | 0.2608 | 0 | 0 | 1.1326 | 1.1326 | 0.99023 | 0.99023 | 0.43793 | 0.43793 | 0.27115 | 0.27115 | 2.1839 | 2.1839 | 2.3191 | 2.3191 | 0.75213 | 0.75213 | 0.56261 | 0.56261 | 6.6962 | 6.6962 | 8.3346 | 8.3346 | 2.0518 | 2.0518 | 2.2089 | 2.2089 | 7.1155 | 7.1155 | 7.1132 | 7.1132 | 2.4407 | 2.4407 | 2.2613 | 2.2613 | 7.4564 | 7.4564 | 6.8855 | 6.8855 | 3.2716 | 3.2716 | 2.3087 | 2.3087 | 5.4998 | 5.4998 | 5.5811 | 5.5811 | 2.0084 | 2.0084 | 1.5897 | 1.5897 | 2.2731 | 2.2731 | 2.3043 | 2.3043 | 0.60522 | 0.60522 | 0.40573 | 0.40573 | 1.3946 | 1.3946 | 1.2768 | 1.2768 | 0.42076 | 0.42076 | 0.38415 | 0.38415 | 2.844e-05 | 2.844e-05 | 1.999e-05 | 1.999e-05 | 3.3504e-06 | 3.3504e-06 | 3.065e-06 | 3.065e-06 | 1.1074e-05 | 1.1074e-05 | 0 | 0 | 0 | 0 | 0 | 0 | 5.5326e-06 | 5.5326e-06 | 0 | 0 | 0 | 0 | 0 | 0 | 0.034817 | 0.034817 | 0 | 0 | 0.025618 | 0.025618 | 0 | 0 | 0.87541 | 0.87541 | 0.50738 | 0.50738 | 0.15894 | 0.15894 | 0.054024 | 0.054024 | 2.0252 | 2.0252 | 2.2752 | 2.2752 | 0.6909 | 0.6909 | 0.50421 | 0.50421 | 6.9773 | 6.9773 | 8.1358 | 8.1358 | 2.3592 | 2.3592 | 2.4321 | 2.4321 | 7.8906 | 7.8906 | 8.0014 | 8.0014 | 3.0562 | 3.0562 | 2.7947 | 2.7947 | 7.8999 | 7.8999 | 7.3387 | 7.3387 | 3.4837 | 3.4837 | 2.7846 | 2.7846 | 6.4729 | 6.4729 | 6.6259 | 6.6259 | 2.0729 | 2.0729 | 1.8305 | 1.8305 | 3.4656 | 3.4656 | 4.0371 | 4.0371 | 0.96008 | 0.96008 | 0.86049 | 0.86049 | 1.4487 | 1.4487 | 1.9501 | 1.9501 | 0.37626 | 0.37626 | 0.18565 | 0.18565 | 0.14215 | 0.14215 | 2.5807e-05 | 2.5807e-05 | 3.4604e-06 | 3.4604e-06 | 3.1654e-06 | 3.1654e-06 | 0 | 0 | 0 | 0 | 0 | 0 | 0 | 0 | 0 | 0 | 0 | 0 | 0 | 0 | 0 | 0 | 1.9534e-05 | 1.9534e-05 | 0 | 0 | 0.023163 | 0.023163 | 0 | 0 | 1.7122 | 1.7122 | 1.8906 | 1.8906 | 0.81928 | 0.81928 | 0.38634 | 0.38634 | 7.366 | 7.366 | 7.3421 | 7.3421 | 2.2279 | 2.2279 | 1.6219 | 1.6219 | 13.189 | 13.189 | 14.4905 | 14.4905 | 4.3923 | 4.3923 | 4.1728 | 4.1728 | 13.5148 | 13.5148 | 13.4923 | 13.4923 | 4.8358 | 4.8358 | 4.4091 | 4.4091 | 12.3745 | 12.3745 | 12.0985 | 12.0985 | 6.3171 | 6.3171 | 5.1345 | 5.1345 | 11.5924 | 11.5924 | 11.5328 | 11.5328 | 4.0892 | 4.0892 | 3.7251 | 3.7251 | 9.1316 | 9.1316 | 8.3799 | 8.3799 | 2.2694 | 2.2694 | 1.8336 | 1.8336 | 5.9981 | 5.9981 | 5.426 | 5.426 | 1.0953 | 1.0953 | 0.96949 | 0.96949 | 2.7169 | 2.7169 | 2.0931 | 2.0931 | 0.059062 | 0.059062 | 1.9786e-05 | 1.9786e-05 | [5 empty] | 5 | Lagunas 220 | Lagunas 220 | Lagunas 023 | 0 | 0 | 0 | 0 | 0 | 0 | 0 | 0 | 0 | 0 | 0 | 0 | 0 | 0 | 0 | 0 | 0 | 0 | 0 | 0 | 0 | 0 | 0 | 0 | 0 | 0 | 0 | 0 | 0 | 0 | 0 | 0 | 0 | 0 | 0 | 0 | 0 | 0 | 0 | 0 | 0.56105 | 0.56105 | 0 | 0 | 0 | 0 | 0 | 0 | 0.10387 | 0.10387 | 0 | 0 | 0 | 0 | 0 | 0 | 0 | 0 | 0.028593 | 0.028593 | 0 | 0 | 0 | 0 | 0 | 0 | 0.12626 | 0.12626 | 0 | 0 | 0.019948 | 0.019948 | 0 | 0 | 0.0068569 | 0.0068569 | 0 | 0 | 0 | 0 | 0 | 0 | 0.0079589 | 0.0079589 | 0 | 0 | 0 | 0 | 0 | 0 | 0 | 0 | 0 | 0 | 0 | 0 | 0 | 0 | 0 | 0 | 0 | 0 | 0 | 0 | 0 | 0 | 0 | 0 | 0 | 0 | 0 | 0 | 0 | 0 | 0 | 0 | 0 | 0 | 0 | 0 | 0 | 0 | 0 | 0 | 0 | 0 | 0 | 0 | 0 | 0 | 0 | 0 | 0 | 0 | 0 | 0 | 0.96082 | 0.96082 | 0 | 0 | 0 | 0 | 0 | 0 | 0.92106 | 0.92106 | 0.014747 | 0.014747 | 2.8331e-06 | 2.8331e-06 | 0 | 0 | 0 | 0 | 0.036933 | 0.036933 | 0 | 0 | 0.0022995 | 0.0022995 | 0 | 0 | 0.14193 | 0.14193 | 0 | 0 | 0.010191 | 0.010191 | 0 | 0 | 0.012059 | 0.012059 | 0 | 0 | 0 | 0 | 0 | 0 | 0.0043282 | 0.0043282 | 0 | 0 | 0 | 0 | 0 | 0 | 0 | 0 | 0 | 0 | 0 | 0 | 0 | 0 | 0 | 0 | 0 | 0 | 0 | 0 | 0 | 0 | 0 | 0 | 0 | 0 | 0 | 0 | 0 | 0 | 0 | 0 | 0 | 0 | 0 | 0 | 0 | 0 | 0 | 0 | 0 | 0 | 0 | 0 | 0 | 0 | 0 | 0 | 0 | 0 | 0 | 0 | 1.0586 | 1.0586 | 0 | 0 | 0 | 0 | 0 | 0 | 0.57321 | 0.57321 | 0.014288 | 0.014288 | 0 | 0 | 0 | 0 | 0 | 0 | 0.051283 | 0.051283 | 0 | 0 | 8.8335e-06 | 8.8335e-06 | 0 | 0 | 0.1209 | 0.1209 | 0 | 0 | 0.01155 | 0.01155 | 0 | 0 | 0.035711 | 0.035711 | 0 | 0 | 0.0042533 | 0.0042533 | 0 | 0 | 2.7698e-06 | 2.7698e-06 | 0 | 0 | 0 | 0 | 0 | 0 | 0 | 0 | 0 | 0 | 0 | 0 | 0 | 0 | 0 | 0 | 0 | 0 | 0 | 0 | 0 | 0 | 0 | 0 | 0 | 0 | 0 | 0 | 0 | 0 | 0 | 0 | 0 | 0 | 0 | 0 | 0 | 0 | 0 | 0 | 0 | 0 | 0 | 0 | 0 | 0 | 0 | 0 | 0 | 0 | 0 | 0 | 5.9756 | 5.9756 | 0 | 0 | 0.15992 | 0.15992 | 0 | 0 | 5.108 | 5.108 | 0.097578 | 0.097578 | 0.14131 | 0.14131 | 3.5695e-06 | 3.5695e-06 | 0 | 0 | 0.13782 | 0.13782 | 0 | 0 | 0.0095451 | 0.0095451 | 0.28308 | 0.28308 | 0.38277 | 0.38277 | 0 | 0 | 0.042329 | 0.042329 | 0.12175 | 0.12175 | 0.076637 | 0.076637 | 0 | 0 | 0.0051593 | 0.0051593 | 0 | 0 | 0.01224 | 0.01224 | 0 | 0 | 0 | 0 | 0 | 0 | 0 | 0 | 0 | 0 | 0 | 0 | [5 empty] | 5 | Lagunas 220 | Lagunas 220 | Lagunas 023 | 0 | 0 | 0 | 0 | 0 | 0 | 0 | 0 | 0 | 0 | 0 | 0 | 0 | 0 | 0 | 0 | 0 | 0 | 0 | 0 | 0 | 0 | 0 | 0 | 0 | 0 | 0 | 0 | 0 | 0 | 0 | 0 | 0 | 0 | 0 | 0 | 0 | 0 | 0 | 0 | 0 | 0 | 0 | 0 | 0 | 0 | 0 | 0 | 0.022684 | 0.022684 | 0.04052 | 0.04052 | 0 | 0 | 0 | 0 | 0.17672 | 0.17672 | 0.20808 | 0.20808 | 0.052621 | 0.052621 | 0.071499 | 0.071499 | 0.17463 | 0.17463 | 0.20673 | 0.20673 | 0.041362 | 0.041362 | 0.047738 | 0.047738 | 0.054124 | 0.054124 | 0.073748 | 0.073748 | 0.0070623 | 0.0070623 | 0.010577 | 0.010577 | 0.017964 | 0.017964 | 0.02264 | 0.02264 | 0.0027649 | 0.0027649 | 0.0035361 | 0.0035361 | 0 | 0 | 0 | 0 | 0 | 0 | 0 | 0 | 0 | 0 | 0 | 0 | 0 | 0 | 0 | 0 | 0 | 0 | 0 | 0 | 0 | 0 | 0 | 0 | 0 | 0 | 0 | 0 | 0 | 0 | 0 | 0 | 0 | 0 | 0 | 0 | 0 | 0 | 0 | 0 | 0 | 0 | 0 | 0 | 0 | 0 | 0 | 0 | 0 | 0 | 1.064e-05 | 1.064e-05 | 0 | 0 | 0 | 0 | 0.075557 | 0.075557 | 0.087984 | 0.087984 | 0.0042512 | 0.0042512 | 0.0081114 | 0.0081114 | 0.16947 | 0.16947 | 0.21584 | 0.21584 | 0.040649 | 0.040649 | 0.061669 | 0.061669 | 0.19325 | 0.19325 | 0.19813 | 0.19813 | 0.042385 | 0.042385 | 0.053929 | 0.053929 | 0.04139 | 0.04139 | 0.045133 | 0.045133 | 0.0016743 | 0.0016743 | 0.0062141 | 0.0062141 | 0.013893 | 0.013893 | 0.02097 | 0.02097 | 0.005513 | 0.005513 | 0.0056353 | 0.0056353 | 0 | 0 | 0 | 0 | 0 | 0 | 0 | 0 | 0 | 0 | 0 | 0 | 0 | 0 | 0 | 0 | 0 | 0 | 0 | 0 | 0 | 0 | 0 | 0 | 0 | 0 | 0 | 0 | 0 | 0 | 0 | 0 | 0 | 0 | 0 | 0 | 0 | 0 | 0 | 0 | 0 | 0 | 0 | 0 | 0 | 0 | 0 | 0 | 0 | 0 | 0 | 0 | 0 | 0 | 0 | 0 | 0.086349 | 0.086349 | 0.1213 | 0.1213 | 0.0028399 | 0.0028399 | 0.0065491 | 0.0065491 | 0.2153 | 0.2153 | 0.26698 | 0.26698 | 0.076745 | 0.076745 | 0.093267 | 0.093267 | 0.20067 | 0.20067 | 0.22389 | 0.22389 | 0.049305 | 0.049305 | 0.053229 | 0.053229 | 0.077903 | 0.077903 | 0.076569 | 0.076569 | 0.014565 | 0.014565 | 0.015032 | 0.015032 | 0.020456 | 0.020456 | 0.02223 | 0.02223 | 7.1103e-06 | 7.1103e-06 | 0.00018562 | 0.00018562 | 0 | 0 | 0 | 0 | 0 | 0 | 0 | 0 | 0 | 0 | 0 | 0 | 0 | 0 | 0 | 0 | 0 | 0 | 0 | 0 | 0 | 0 | 0 | 0 | 0 | 0 | 0 | 0 | 0 | 0 | 0 | 0 | 0 | 0 | 0 | 0 | 0 | 0 | 0 | 0 | 0 | 0 | 0 | 0 | 0 | 0 | 0 | 0 | 0 | 0 | 4.0168e-06 | 4.0168e-06 | 0 | 0 | 0 | 0 | 0.2568 | 0.2568 | 0.30669 | 0.30669 | 0.033301 | 0.033301 | 0.043781 | 0.043781 | 0.4254 | 0.4254 | 0.49837 | 0.49837 | 0.14088 | 0.14088 | 0.15924 | 0.15924 | 0.50037 | 0.50037 | 0.47963 | 0.47963 | 0.10894 | 0.10894 | 0.12933 | 0.12933 | 0.181 | 0.181 | 0.22198 | 0.22198 | 0.034001 | 0.034001 | 0.038669 | 0.038669 | 0.074958 | 0.074958 | 0.1018 | 0.1018 | 1.0527e-05 | 1.0527e-05 | 0.0021495 | 0.0021495 | 0 | 0 | 0 | 0 | 0 | 0 | 0 | 0 | [5 empty] | 5 | Lagunas 220 | Lagunas 220 | Lagunas 023 | 0 | 0 | 0.2631 | 0.2631 | 0 | 0 | 0.048426 | 0.048426 | 0 | 0 | 0.51499 | 0.51499 | 0 | 0 | 0.14062 | 0.14062 | 0 | 0 | 0.60404 | 0.60404 | 0 | 0 | 0.1004 | 0.1004 | 0 | 0 | 0.91741 | 0.91741 | 0 | 0 | 0.17677 | 0.17677 | 0 | 0 | 3.3597 | 3.3597 | 0 | 0 | 0.67926 | 0.67926 | 0 | 0 | 1.9005 | 1.9005 | 0 | 0 | 0.17704 | 0.17704 | 0.016343 | 0.016343 | 8.132 | 8.132 | 0.00058306 | 0.00058306 | 2.6523 | 2.6523 | 3.8446 | 3.8446 | 10.6714 | 10.6714 | 1.1372 | 1.1372 | 5.1984 | 5.1984 | 2.4023 | 2.4023 | 8.3702 | 8.3702 | 0.57742 | 0.57742 | 2.859 | 2.859 | 0.39384 | 0.39384 | 5.9411 | 5.9411 | 0.069876 | 0.069876 | 1.4457 | 1.4457 | 0.075608 | 0.075608 | 3.0592 | 3.0592 | 0.0070528 | 0.0070528 | 0.50768 | 0.50768 | 0 | 0 | 0.50812 | 0.50812 | 0 | 0 | 0.19125 | 0.19125 | 0 | 0 | 0.34851 | 0.34851 | 0 | 0 | 0.15265 | 0.15265 | 0 | 0 | 0.44022 | 0.44022 | 0 | 0 | 0.1191 | 0.1191 | 0 | 0 | 0.45154 | 0.45154 | 0 | 0 | 0.1319 | 0.1319 | 0 | 0 | 0.92728 | 0.92728 | 0 | 0 | 0.17493 | 0.17493 | 0 | 0 | 2.0362 | 2.0362 | 0 | 0 | 0.48442 | 0.48442 | 0 | 0 | 1.7274 | 1.7274 | 0 | 0 | 0.16634 | 0.16634 | 0.090933 | 0.090933 | 8.1969 | 8.1969 | 0.0082595 | 0.0082595 | 2.8886 | 2.8886 | 2.9408 | 2.9408 | 10.5545 | 10.5545 | 1.0456 | 1.0456 | 4.1479 | 4.1479 | 1.6638 | 1.6638 | 8.1597 | 8.1597 | 0.35703 | 0.35703 | 3.0254 | 3.0254 | 0.1242 | 0.1242 | 4.8511 | 4.8511 | 0.03614 | 0.03614 | 0.91581 | 0.91581 | 0.035527 | 0.035527 | 1.8826 | 1.8826 | 0.0087631 | 0.0087631 | 0.42144 | 0.42144 | 0 | 0 | 2.0837e-05 | 2.0837e-05 | 0 | 0 | 4.8692e-06 | 4.8692e-06 | 0 | 0 | 1.1557e-05 | 1.1557e-05 | 0 | 0 | 1.3085e-06 | 1.3085e-06 | 0 | 0 | 0 | 0 | 0 | 0 | 0 | 0 | 0 | 0 | 0.054611 | 0.054611 | 0 | 0 | 2.5042e-06 | 2.5042e-06 | 0 | 0 | 0.35116 | 0.35116 | 0 | 0 | 0.044522 | 0.044522 | 0 | 0 | 1.7688 | 1.7688 | 0 | 0 | 0.22834 | 0.22834 | 0.00024941 | 0.00024941 | 3.3648 | 3.3648 | 0 | 0 | 0.4477 | 0.4477 | 0.12934 | 0.12934 | 9.5261 | 9.5261 | 0.011869 | 0.011869 | 3.5234 | 3.5234 | 3.4264 | 3.4264 | 11.6137 | 11.6137 | 1.4233 | 1.4233 | 4.9052 | 4.9052 | 1.6468 | 1.6468 | 10.6862 | 10.6862 | 0.40526 | 0.40526 | 3.1425 | 3.1425 | 0.62634 | 0.62634 | 6.3768 | 6.3768 | 0.17914 | 0.17914 | 1.7569 | 1.7569 | 0.072126 | 0.072126 | 2.8295 | 2.8295 | 0.0023852 | 0.0023852 | 0.38644 | 0.38644 | 0 | 0 | 3.6893e-05 | 3.6893e-05 | 0 | 0 | 2.5145e-06 | 2.5145e-06 | 0 | 0 | 0 | 0 | 0 | 0 | 0 | 0 | 0 | 0 | 0 | 0 | 0 | 0 | 0 | 0 | 0 | 0 | 0.039424 | 0.039424 | 0 | 0 | 0.035665 | 0.035665 | 0 | 0 | 1.7246 | 1.7246 | 0 | 0 | 0.2005 | 0.2005 | 0 | 0 | 6.4834 | 6.4834 | 0 | 0 | 1.2371 | 1.2371 | 0.0032322 | 0.0032322 | 10.3421 | 10.3421 | 0 | 0 | 1.9194 | 1.9194 | 0.45632 | 0.45632 | 15.7952 | 15.7952 | 0.089414 | 0.089414 | 5.7395 | 5.7395 | 7.6942 | 7.6942 | 16.712 | 16.712 | 2.2955 | 2.2955 | 8.8188 | 8.8188 | 4.4742 | 4.4742 | 15.134 | 15.134 | 0.99767 | 0.99767 | 5.8658 | 5.8658 | 1.2757 | 1.2757 | 12.6012 | 12.6012 | 0.3078 | 0.3078 | 3.8932 | 3.8932 | 0.24439 | 0.24439 | 9.3241 | 9.3241 | 0.0035318 | 0.0035318 | 1.9323 | 1.9323 | 0 | 0 | 2.5893 | 2.5893 | 0 | 0 | 1.1095e-05 | 1.1095e-05 | [5 empty] | 5 | Lagunas 220 | Lagunas 220 | Lagunas 023 | 0.51427 | 0.51427 | 0.51067 | 0.51067 | 0.13841 | 0.13841 | 0.17933 | 0.17933 | 0.69032 | 0.69032 | 0.58812 | 0.58812 | 0.19321 | 0.19321 | 0.22895 | 0.22895 | 0.8486 | 0.8486 | 0.79065 | 0.79065 | 0.28683 | 0.28683 | 0.26755 | 0.26755 | 1.1916 | 1.1916 | 1.4103 | 1.4103 | 0.36244 | 0.36244 | 0.36514 | 0.36514 | 4.1461 | 4.1461 | 3.809 | 3.809 | 1.071 | 1.071 | 1.0133 | 1.0133 | 9.0997 | 9.0997 | 8.4884 | 8.4884 | 2.4329 | 2.4329 | 2.3962 | 2.3962 | 9.0069 | 9.0069 | 8.7546 | 8.7546 | 3.2146 | 3.2146 | 2.8686 | 2.8686 | 10.3542 | 10.3542 | 10.4703 | 10.4703 | 5.1829 | 5.1829 | 5.1648 | 5.1648 | 7.6978 | 7.6978 | 8.2568 | 8.2568 | 2.7011 | 2.7011 | 2.6532 | 2.6532 | 5.9426 | 5.9426 | 5.674 | 5.674 | 1.4459 | 1.4459 | 1.2964 | 1.2964 | 3.3603 | 3.3603 | 2.9764 | 2.9764 | 0.53037 | 0.53037 | 0.49704 | 0.49704 | 0.83 | 0.83 | 0.61754 | 0.61754 | 0.21321 | 0.21321 | 0.2131 | 0.2131 | 0.55834 | 0.55834 | 0.50085 | 0.50085 | 0.22974 | 0.22974 | 0.23853 | 0.23853 | 0.49919 | 0.49919 | 0.48947 | 0.48947 | 0.19752 | 0.19752 | 0.18359 | 0.18359 | 0.67569 | 0.67569 | 0.65328 | 0.65328 | 0.22966 | 0.22966 | 0.26739 | 0.26739 | 1.6079 | 1.6079 | 1.4914 | 1.4914 | 0.51932 | 0.51932 | 0.50144 | 0.50144 | 2.6671 | 2.6671 | 2.5426 | 2.5426 | 0.82879 | 0.82879 | 0.90933 | 0.90933 | 9.4471 | 9.4471 | 8.3093 | 8.3093 | 2.6091 | 2.6091 | 2.175 | 2.175 | 8.7718 | 8.7718 | 8.8564 | 8.8564 | 3.2921 | 3.2921 | 3.0457 | 3.0457 | 10.036 | 10.036 | 9.4547 | 9.4547 | 4.485 | 4.485 | 4.2389 | 4.2389 | 8.0293 | 8.0293 | 7.6901 | 7.6901 | 2.8112 | 2.8112 | 2.3791 | 2.3791 | 4.4962 | 4.4962 | 4.0409 | 4.0409 | 0.86995 | 0.86995 | 0.76606 | 0.76606 | 1.7658 | 1.7658 | 1.9804 | 1.9804 | 0.50051 | 0.50051 | 0.49372 | 0.49372 | 0.15445 | 0.15445 | 4.276e-05 | 4.276e-05 | 1.1012e-05 | 1.1012e-05 | 3.5403e-06 | 3.5403e-06 | 2.3362e-05 | 2.3362e-05 | 1.1672e-05 | 1.1672e-05 | 4.0185e-06 | 4.0185e-06 | 2.6801e-06 | 2.6801e-06 | 1.2267e-05 | 1.2267e-05 | 1.7816e-05 | 1.7816e-05 | 0.13918 | 0.13918 | 2.3794e-06 | 2.3794e-06 | 0.37409 | 0.37409 | 0.20649 | 0.20649 | 0.16855 | 0.16855 | 0.17836 | 0.17836 | 1.2516 | 1.2516 | 1.0702 | 1.0702 | 0.49784 | 0.49784 | 0.39584 | 0.39584 | 2.4503 | 2.4503 | 2.5532 | 2.5532 | 0.72005 | 0.72005 | 0.69536 | 0.69536 | 9.3114 | 9.3114 | 8.1443 | 8.1443 | 2.6135 | 2.6135 | 2.3873 | 2.3873 | 10.0828 | 10.0828 | 9.4279 | 9.4279 | 3.7443 | 3.7443 | 3.5048 | 3.5048 | 10.8877 | 10.8877 | 9.7791 | 9.7791 | 4.8168 | 4.8168 | 4.466 | 4.466 | 9.9396 | 9.9396 | 9.0564 | 9.0564 | 3.0447 | 3.0447 | 2.7482 | 2.7482 | 6.46 | 6.46 | 5.9622 | 5.9622 | 1.8762 | 1.8762 | 1.5931 | 1.5931 | 3.4176 | 3.4176 | 2.4857 | 2.4857 | 0.46125 | 0.46125 | 0.50597 | 0.50597 | 0.4668 | 0.4668 | 0.041355 | 0.041355 | 1.011e-05 | 1.011e-05 | 8.5316e-06 | 8.5316e-06 | 9.0503e-06 | 9.0503e-06 | 3.0144e-06 | 3.0144e-06 | 1.3838e-06 | 1.3838e-06 | 0 | 0 | 3.1685e-06 | 3.1685e-06 | 3.0679e-06 | 3.0679e-06 | 0 | 0 | 0 | 0 | 0.054352 | 0.054352 | 0.12826 | 0.12826 | 0.065758 | 0.065758 | 0.092693 | 0.092693 | 2.6583 | 2.6583 | 2.8463 | 2.8463 | 0.81743 | 0.81743 | 0.85499 | 0.85499 | 8.1508 | 8.1508 | 7.4676 | 7.4676 | 2.371 | 2.371 | 2.2426 | 2.2426 | 15.9951 | 15.9951 | 15.0448 | 15.0448 | 5.0205 | 5.0205 | 4.8356 | 4.8356 | 17.2227 | 17.2227 | 16.6845 | 16.6845 | 6.428 | 6.428 | 5.9401 | 5.9401 | 15.967 | 15.967 | 15.0075 | 15.0075 | 8.451 | 8.451 | 7.6802 | 7.6802 | 14.9012 | 14.9012 | 15.1203 | 15.1203 | 5.8094 | 5.8094 | 5.3235 | 5.3235 | 12.0532 | 12.0532 | 11.2876 | 11.2876 | 3.7427 | 3.7427 | 3.586 | 3.586 | 9.5221 | 9.5221 | 8.4843 | 8.4843 | 2.3833 | 2.3833 | 2.1165 | 2.1165 | 3.5424 | 3.5424 | 2.6811 | 2.6811 | 0.17495 | 0.17495 | 0.086253 | 0.086253
|  | 196 | 6 | Nueva Victoria 220 | Nueva Victoria 220 | Lagunas 023 | 0.62221 | 0.62221 | 0.26745 | 0.26745 | 0.12433 | 0.12433 | 0.18874 | 0.18874 | 0.60009 | 0.60009 | 0.60199 | 0.60199 | 0.22421 | 0.22421 | 0.24103 | 0.24103 | 0.76936 | 0.76936 | 0.76945 | 0.76945 | 0.34299 | 0.34299 | 0.34168 | 0.34168 | 0.95325 | 0.95325 | 0.95514 | 0.95514 | 0.40688 | 0.40688 | 0.42398 | 0.42398 | 3.493 | 3.493 | 3.7498 | 3.7498 | 1.2512 | 1.2512 | 1.2032 | 1.2032 | 6.7422 | 6.7422 | 7.0707 | 7.0707 | 2.3284 | 2.3284 | 2.253 | 2.253 | 7.3979 | 7.3979 | 7.6705 | 7.6705 | 2.7254 | 2.7254 | 2.5652 | 2.5652 | 8.6023 | 8.6023 | 8.733 | 8.733 | 4.45 | 4.45 | 4.498 | 4.498 | 6.6107 | 6.6107 | 6.5959 | 6.5959 | 2.0849 | 2.0849 | 2.109 | 2.109 | 4.6659 | 4.6659 | 4.4213 | 4.4213 | 1.116 | 1.116 | 1.0249 | 1.0249 | 2.0585 | 2.0585 | 1.6973 | 1.6973 | 0.33269 | 0.33269 | 0.41814 | 0.41814 | 0.74042 | 0.74042 | 0.57778 | 0.57778 | 0.14599 | 0.14599 | 0.21357 | 0.21357 | 0.50112 | 0.50112 | 0.32993 | 0.32993 | 0.22413 | 0.22413 | 0.19905 | 0.19905 | 0.41963 | 0.41963 | 0.41936 | 0.41936 | 0.18558 | 0.18558 | 0.1848 | 0.1848 | 0.48791 | 0.48791 | 0.49343 | 0.49343 | 0.27067 | 0.27067 | 0.22221 | 0.22221 | 1.3379 | 1.3379 | 1.1335 | 1.1335 | 0.43891 | 0.43891 | 0.44086 | 0.44086 | 2.384 | 2.384 | 2.2897 | 2.2897 | 0.79297 | 0.79297 | 0.7865 | 0.7865 | 6.2705 | 6.2705 | 6.613 | 6.613 | 2.1048 | 2.1048 | 2.2041 | 2.2041 | 6.9694 | 6.9694 | 7.4017 | 7.4017 | 2.4873 | 2.4873 | 2.5532 | 2.5532 | 7.9128 | 7.9128 | 7.7497 | 7.7497 | 3.4653 | 3.4653 | 3.8308 | 3.8308 | 6.9281 | 6.9281 | 5.8357 | 5.8357 | 2.1984 | 2.1984 | 2.0032 | 2.0032 | 2.5858 | 2.5858 | 2.2787 | 2.2787 | 0.54345 | 0.54345 | 0.45534 | 0.45534 | 1.5206 | 1.5206 | 0.90213 | 0.90213 | 0.44321 | 0.44321 | 0.49568 | 0.49568 | 3.7031e-05 | 3.7031e-05 | 1.8302e-05 | 1.8302e-05 | 3.4221e-06 | 3.4221e-06 | 5.785e-06 | 5.785e-06 | 1.1427e-05 | 1.1427e-05 | 1.1337e-05 | 1.1337e-05 | 2.6686e-06 | 2.6686e-06 | 2.5946e-06 | 2.5946e-06 | 0 | 0 | 0 | 0 | 0 | 0 | 0 | 0 | 0.30484 | 0.30484 | 0.036571 | 0.036571 | 0.026392 | 0.026392 | 0.0261 | 0.0261 | 0.41697 | 0.41697 | 0.66827 | 0.66827 | 0.20008 | 0.20008 | 0.19893 | 0.19893 | 2.175 | 2.175 | 2.143 | 2.143 | 0.67268 | 0.67268 | 0.80876 | 0.80876 | 6.8458 | 6.8458 | 6.9121 | 6.9121 | 2.3672 | 2.3672 | 2.498 | 2.498 | 7.6426 | 7.6426 | 7.9731 | 7.9731 | 2.9585 | 2.9585 | 3.0423 | 3.0423 | 7.7074 | 7.7074 | 7.9556 | 7.9556 | 3.3107 | 3.3107 | 3.6333 | 3.6333 | 6.8396 | 6.8396 | 6.9643 | 6.9643 | 2.6119 | 2.6119 | 2.3484 | 2.3484 | 3.9203 | 3.9203 | 3.5591 | 3.5591 | 1.0211 | 1.0211 | 1.0593 | 1.0593 | 2.0422 | 2.0422 | 1.4745 | 1.4745 | 0.33211 | 0.33211 | 0.13687 | 0.13687 | 0.23516 | 0.23516 | 2.4304e-05 | 2.4304e-05 | 1.1781e-06 | 1.1781e-06 | 3.585e-06 | 3.585e-06 | 2.9512e-06 | 2.9512e-06 | 2.9279e-06 | 2.9279e-06 | 0 | 0 | 0 | 0 | 2.9242e-06 | 2.9242e-06 | 2.8952e-06 | 2.8952e-06 | 0 | 0 | 0 | 0 | 1.7064e-05 | 1.7064e-05 | 1.6877e-05 | 1.6877e-05 | 0.025677 | 0.025677 | 0.025326 | 0.025326 | 1.7236 | 1.7236 | 1.6991 | 1.6991 | 0.79209 | 0.79209 | 0.75213 | 0.75213 | 7.25 | 7.25 | 7.6455 | 7.6455 | 2.1307 | 2.1307 | 2.2552 | 2.2552 | 13.5017 | 13.5017 | 13.5527 | 13.5527 | 4.6452 | 4.6452 | 4.5049 | 4.5049 | 13.2897 | 13.2897 | 13.5425 | 13.5425 | 5.069 | 5.069 | 4.9064 | 4.9064 | 13.1954 | 13.1954 | 13.0172 | 13.0172 | 6.4532 | 6.4532 | 6.7634 | 6.7634 | 12.1775 | 12.1775 | 12.0949 | 12.0949 | 4.4128 | 4.4128 | 4.3929 | 4.3929 | 8.7434 | 8.7434 | 8.2207 | 8.2207 | 2.5046 | 2.5046 | 2.4885 | 2.4885 | 6.0239 | 6.0239 | 5.6376 | 5.6376 | 1.1882 | 1.1882 | 1.7401 | 1.7401 | 2.3119 | 2.3119 | 2.3007 | 2.3007 | 0.058781 | 0.058781 | 0.248 | 0.248 | [5 empty] | 6 | Nueva Victoria 220 | Nueva Victoria 220 | Lagunas 023 | 0.43162 | 0.43162 | 0 | 0 | 0.17698 | 0.17698 | 0 | 0 | 0.58399 | 0.58399 | 0 | 0 | 0.25136 | 0.25136 | 0 | 0 | 0.76591 | 0.76591 | 0.10747 | 0.10747 | 0.29723 | 0.29723 | 0 | 0 | 0.91042 | 0.91042 | 0.80415 | 0.80415 | 0.48047 | 0.48047 | 0.1696 | 0.1696 | 3.5317 | 3.5317 | 3.6103 | 3.6103 | 1.0113 | 1.0113 | 0.76775 | 0.76775 | 7.2601 | 7.2601 | 7.9616 | 7.9616 | 2.1673 | 2.1673 | 2.2267 | 2.2267 | 7.2801 | 7.2801 | 7.5735 | 7.5735 | 2.5621 | 2.5621 | 2.3679 | 2.3679 | 8.5469 | 8.5469 | 8.3714 | 8.3714 | 4.2246 | 4.2246 | 3.7108 | 3.7108 | 6.1786 | 6.1786 | 5.7277 | 5.7277 | 1.9935 | 1.9935 | 1.6312 | 1.6312 | 3.9836 | 3.9836 | 4.1004 | 4.1004 | 0.84704 | 0.84704 | 0.7541 | 0.7541 | 1.9555 | 1.9555 | 1.8007 | 1.8007 | 0.38793 | 0.38793 | 0.34708 | 0.34708 | 0.76205 | 0.76205 | 0.67469 | 0.67469 | 0.14616 | 0.14616 | 0.12971 | 0.12971 | 0.42552 | 0.42552 | 0.24245 | 0.24245 | 0.16187 | 0.16187 | 0.0011172 | 0.0011172 | 0.41618 | 0.41618 | 0 | 0 | 0.1768 | 0.1768 | 0 | 0 | 0.63634 | 0.63634 | 0 | 0 | 0.26019 | 0.26019 | 0 | 0 | 1.1269 | 1.1269 | 0.98557 | 0.98557 | 0.43637 | 0.43637 | 0.27034 | 0.27034 | 2.1741 | 2.1741 | 2.3106 | 2.3106 | 0.74898 | 0.74898 | 0.56074 | 0.56074 | 6.6617 | 6.6617 | 8.2981 | 8.2981 | 2.0411 | 2.0411 | 2.1996 | 2.1996 | 7.0889 | 7.0889 | 7.0806 | 7.0806 | 2.4287 | 2.4287 | 2.2534 | 2.2534 | 7.4372 | 7.4372 | 6.8645 | 6.8645 | 3.2655 | 3.2655 | 2.3007 | 2.3007 | 5.4859 | 5.4859 | 5.5692 | 5.5692 | 2.0037 | 2.0037 | 1.5866 | 1.5866 | 2.2701 | 2.2701 | 2.2989 | 2.2989 | 0.60425 | 0.60425 | 0.40483 | 0.40483 | 1.3888 | 1.3888 | 1.2712 | 1.2712 | 0.4196 | 0.4196 | 0.38241 | 0.38241 | 2.844e-05 | 2.844e-05 | 1.999e-05 | 1.999e-05 | 3.3504e-06 | 3.3504e-06 | 3.065e-06 | 3.065e-06 | 1.1074e-05 | 1.1074e-05 | 0 | 0 | 0 | 0 | 0 | 0 | 5.5326e-06 | 5.5326e-06 | 0 | 0 | 0 | 0 | 0 | 0 | 0.034697 | 0.034697 | 0 | 0 | 0.025537 | 0.025537 | 0 | 0 | 0.87252 | 0.87252 | 0.50645 | 0.50645 | 0.1584 | 0.1584 | 0.053693 | 0.053693 | 2.0178 | 2.0178 | 2.2679 | 2.2679 | 0.68824 | 0.68824 | 0.5022 | 0.5022 | 6.9478 | 6.9478 | 8.1093 | 8.1093 | 2.3572 | 2.3572 | 2.4291 | 2.4291 | 7.8543 | 7.8543 | 7.9635 | 7.9635 | 3.0423 | 3.0423 | 2.7832 | 2.7832 | 7.8804 | 7.8804 | 7.3238 | 7.3238 | 3.4787 | 3.4787 | 2.778 | 2.778 | 6.4553 | 6.4553 | 6.6093 | 6.6093 | 2.0699 | 2.0699 | 1.8259 | 1.8259 | 3.4589 | 3.4589 | 4.0255 | 4.0255 | 0.95899 | 0.95899 | 0.8588 | 0.8588 | 1.4445 | 1.4445 | 1.9448 | 1.9448 | 0.37519 | 0.37519 | 0.18512 | 0.18512 | 0.14176 | 0.14176 | 2.5807e-05 | 2.5807e-05 | 3.4604e-06 | 3.4604e-06 | 3.1654e-06 | 3.1654e-06 | 0 | 0 | 0 | 0 | 0 | 0 | 0 | 0 | 0 | 0 | 0 | 0 | 0 | 0 | 0 | 0 | 1.9534e-05 | 1.9534e-05 | 0 | 0 | 0.023076 | 0.023076 | 0 | 0 | 1.7041 | 1.7041 | 1.8864 | 1.8864 | 0.81617 | 0.81617 | 0.38648 | 0.38648 | 7.3363 | 7.3363 | 7.3234 | 7.3234 | 2.2217 | 2.2217 | 1.6168 | 1.6168 | 13.1507 | 13.1507 | 14.4358 | 14.4358 | 4.3856 | 4.3856 | 4.1632 | 4.1632 | 13.4617 | 13.4617 | 13.4416 | 13.4416 | 4.8225 | 4.8225 | 4.4021 | 4.4021 | 12.3455 | 12.3455 | 12.0675 | 12.0675 | 6.2991 | 6.2991 | 5.1244 | 5.1244 | 11.5672 | 11.5672 | 11.5034 | 11.5034 | 4.0767 | 4.0767 | 3.716 | 3.716 | 9.1095 | 9.1095 | 8.3559 | 8.3559 | 2.2644 | 2.2644 | 1.8305 | 1.8305 | 5.9831 | 5.9831 | 5.4098 | 5.4098 | 1.0915 | 1.0915 | 0.96795 | 0.96795 | 2.7081 | 2.7081 | 2.087 | 2.087 | 0.058724 | 0.058724 | 1.9786e-05 | 1.9786e-05 | [5 empty] | 6 | Nueva Victoria 220 | Nueva Victoria 220 | Lagunas 023 | 0 | 0 | 0 | 0 | 0 | 0 | 0 | 0 | 0 | 0 | 0 | 0 | 0 | 0 | 0 | 0 | 0 | 0 | 0 | 0 | 0 | 0 | 0 | 0 | 0 | 0 | 0 | 0 | 0 | 0 | 0 | 0 | 0 | 0 | 0 | 0 | 0 | 0 | 0 | 0 | 0.56214 | 0.56214 | 0 | 0 | 0 | 0 | 0 | 0 | 0.10408 | 0.10408 | 0 | 0 | 0 | 0 | 0 | 0 | 0 | 0 | 0.02856 | 0.02856 | 0 | 0 | 0 | 0 | 0 | 0 | 0.12643 | 0.12643 | 0 | 0 | 0.019992 | 0.019992 | 0 | 0 | 0.0068674 | 0.0068674 | 0 | 0 | 0 | 0 | 0 | 0 | 0.0079737 | 0.0079737 | 0 | 0 | 0 | 0 | 0 | 0 | 0 | 0 | 0 | 0 | 0 | 0 | 0 | 0 | 0 | 0 | 0 | 0 | 0 | 0 | 0 | 0 | 0 | 0 | 0 | 0 | 0 | 0 | 0 | 0 | 0 | 0 | 0 | 0 | 0 | 0 | 0 | 0 | 0 | 0 | 0 | 0 | 0 | 0 | 0 | 0 | 0 | 0 | 0 | 0 | 0 | 0 | 0.95747 | 0.95747 | 0 | 0 | 0 | 0 | 0 | 0 | 0.91858 | 0.91858 | 0.014784 | 0.014784 | 2.8331e-06 | 2.8331e-06 | 0 | 0 | 0 | 0 | 0.037007 | 0.037007 | 0 | 0 | 0.0023052 | 0.0023052 | 0 | 0 | 0.14219 | 0.14219 | 0 | 0 | 0.010215 | 0.010215 | 0 | 0 | 0.012082 | 0.012082 | 0 | 0 | 0 | 0 | 0 | 0 | 0.0043389 | 0.0043389 | 0 | 0 | 0 | 0 | 0 | 0 | 0 | 0 | 0 | 0 | 0 | 0 | 0 | 0 | 0 | 0 | 0 | 0 | 0 | 0 | 0 | 0 | 0 | 0 | 0 | 0 | 0 | 0 | 0 | 0 | 0 | 0 | 0 | 0 | 0 | 0 | 0 | 0 | 0 | 0 | 0 | 0 | 0 | 0 | 0 | 0 | 0 | 0 | 0 | 0 | 0 | 0 | 1.0552 | 1.0552 | 0 | 0 | 0 | 0 | 0 | 0 | 0.5716 | 0.5716 | 0.014323 | 0.014323 | 0 | 0 | 0 | 0 | 0 | 0 | 0.05141 | 0.05141 | 0 | 0 | 8.8335e-06 | 8.8335e-06 | 0 | 0 | 0.12121 | 0.12121 | 0 | 0 | 0.011578 | 0.011578 | 0 | 0 | 0.035791 | 0.035791 | 0 | 0 | 0.0042655 | 0.0042655 | 0 | 0 | 2.7698e-06 | 2.7698e-06 | 0 | 0 | 0 | 0 | 0 | 0 | 0 | 0 | 0 | 0 | 0 | 0 | 0 | 0 | 0 | 0 | 0 | 0 | 0 | 0 | 0 | 0 | 0 | 0 | 0 | 0 | 0 | 0 | 0 | 0 | 0 | 0 | 0 | 0 | 0 | 0 | 0 | 0 | 0 | 0 | 0 | 0 | 0 | 0 | 0 | 0 | 0 | 0 | 0 | 0 | 0 | 0 | 5.9811 | 5.9811 | 0 | 0 | 0.16009 | 0.16009 | 0 | 0 | 5.1144 | 5.1144 | 0.097801 | 0.097801 | 0.14143 | 0.14143 | 3.5695e-06 | 3.5695e-06 | 0 | 0 | 0.13816 | 0.13816 | 0 | 0 | 0.0095745 | 0.0095745 | 0.28335 | 0.28335 | 0.38385 | 0.38385 | 0 | 0 | 0.042468 | 0.042468 | 0.12187 | 0.12187 | 0.076819 | 0.076819 | 0 | 0 | 0.0051717 | 0.0051717 | 0 | 0 | 0.012271 | 0.012271 | 0 | 0 | 0 | 0 | 0 | 0 | 0 | 0 | 0 | 0 | 0 | 0 | [5 empty] | 6 | Nueva Victoria 220 | Nueva Victoria 220 | Lagunas 023 | 0 | 0 | 0 | 0 | 0 | 0 | 0 | 0 | 0 | 0 | 0 | 0 | 0 | 0 | 0 | 0 | 0 | 0 | 0 | 0 | 0 | 0 | 0 | 0 | 0 | 0 | 0 | 0 | 0 | 0 | 0 | 0 | 0 | 0 | 0 | 0 | 0 | 0 | 0 | 0 | 0 | 0 | 0 | 0 | 0 | 0 | 0 | 0 | 0.022635 | 0.022635 | 0.040495 | 0.040495 | 0 | 0 | 0 | 0 | 0.17666 | 0.17666 | 0.20822 | 0.20822 | 0.052676 | 0.052676 | 0.071563 | 0.071563 | 0.1741 | 0.1741 | 0.20607 | 0.20607 | 0.041233 | 0.041233 | 0.047593 | 0.047593 | 0.053945 | 0.053945 | 0.073529 | 0.073529 | 0.0070518 | 0.0070518 | 0.010547 | 0.010547 | 0.017997 | 0.017997 | 0.022675 | 0.022675 | 0.0027702 | 0.0027702 | 0.0035414 | 0.0035414 | 0 | 0 | 0 | 0 | 0 | 0 | 0 | 0 | 0 | 0 | 0 | 0 | 0 | 0 | 0 | 0 | 0 | 0 | 0 | 0 | 0 | 0 | 0 | 0 | 0 | 0 | 0 | 0 | 0 | 0 | 0 | 0 | 0 | 0 | 0 | 0 | 0 | 0 | 0 | 0 | 0 | 0 | 0 | 0 | 0 | 0 | 0 | 0 | 0 | 0 | 1.064e-05 | 1.064e-05 | 0 | 0 | 0 | 0 | 0.075749 | 0.075749 | 0.088129 | 0.088129 | 0.0042533 | 0.0042533 | 0.0081246 | 0.0081246 | 0.16907 | 0.16907 | 0.2153 | 0.2153 | 0.040581 | 0.040581 | 0.061575 | 0.061575 | 0.19271 | 0.19271 | 0.19755 | 0.19755 | 0.042293 | 0.042293 | 0.053766 | 0.053766 | 0.041284 | 0.041284 | 0.045009 | 0.045009 | 0.0016701 | 0.0016701 | 0.006197 | 0.006197 | 0.013896 | 0.013896 | 0.020986 | 0.020986 | 0.0055291 | 0.0055291 | 0.0056503 | 0.0056503 | 0 | 0 | 0 | 0 | 0 | 0 | 0 | 0 | 0 | 0 | 0 | 0 | 0 | 0 | 0 | 0 | 0 | 0 | 0 | 0 | 0 | 0 | 0 | 0 | 0 | 0 | 0 | 0 | 0 | 0 | 0 | 0 | 0 | 0 | 0 | 0 | 0 | 0 | 0 | 0 | 0 | 0 | 0 | 0 | 0 | 0 | 0 | 0 | 0 | 0 | 0 | 0 | 0 | 0 | 0 | 0 | 0.086472 | 0.086472 | 0.12153 | 0.12153 | 0.0028321 | 0.0028321 | 0.0065672 | 0.0065672 | 0.21493 | 0.21493 | 0.26673 | 0.26673 | 0.076696 | 0.076696 | 0.093197 | 0.093197 | 0.20069 | 0.20069 | 0.2238 | 0.2238 | 0.049244 | 0.049244 | 0.053113 | 0.053113 | 0.077838 | 0.077838 | 0.076575 | 0.076575 | 0.014504 | 0.014504 | 0.015009 | 0.015009 | 0.020402 | 0.020402 | 0.022219 | 0.022219 | 7.1103e-06 | 7.1103e-06 | 0.00018562 | 0.00018562 | 0 | 0 | 0 | 0 | 0 | 0 | 0 | 0 | 0 | 0 | 0 | 0 | 0 | 0 | 0 | 0 | 0 | 0 | 0 | 0 | 0 | 0 | 0 | 0 | 0 | 0 | 0 | 0 | 0 | 0 | 0 | 0 | 0 | 0 | 0 | 0 | 0 | 0 | 0 | 0 | 0 | 0 | 0 | 0 | 0 | 0 | 0 | 0 | 0 | 0 | 4.0168e-06 | 4.0168e-06 | 0 | 0 | 0 | 0 | 0.25746 | 0.25746 | 0.30751 | 0.30751 | 0.033397 | 0.033397 | 0.043911 | 0.043911 | 0.42476 | 0.42476 | 0.49792 | 0.49792 | 0.14073 | 0.14073 | 0.15897 | 0.15897 | 0.5007 | 0.5007 | 0.47972 | 0.47972 | 0.10889 | 0.10889 | 0.12905 | 0.12905 | 0.1805 | 0.1805 | 0.22192 | 0.22192 | 0.033905 | 0.033905 | 0.038579 | 0.038579 | 0.07497 | 0.07497 | 0.10168 | 0.10168 | 1.0527e-05 | 1.0527e-05 | 0.0021561 | 0.0021561 | 0 | 0 | 0 | 0 | 0 | 0 | 0 | 0 | [5 empty] | 6 | Nueva Victoria 220 | Nueva Victoria 220 | Lagunas 023 | 0 | 0 | 0.26233 | 0.26233 | 0 | 0 | 0.048284 | 0.048284 | 0 | 0 | 0.51253 | 0.51253 | 0 | 0 | 0.14021 | 0.14021 | 0 | 0 | 0.60181 | 0.60181 | 0 | 0 | 0.10011 | 0.10011 | 0 | 0 | 0.91465 | 0.91465 | 0 | 0 | 0.17621 | 0.17621 | 0 | 0 | 3.3493 | 3.3493 | 0 | 0 | 0.67727 | 0.67727 | 0 | 0 | 1.9044 | 1.9044 | 0 | 0 | 0.1774 | 0.1774 | 0.016386 | 0.016386 | 8.0995 | 8.0995 | 0.00058513 | 0.00058513 | 2.6435 | 2.6435 | 3.8503 | 3.8503 | 10.6372 | 10.6372 | 1.1386 | 1.1386 | 5.1813 | 5.1813 | 2.394 | 2.394 | 8.3489 | 8.3489 | 0.57565 | 0.57565 | 2.8505 | 2.8505 | 0.39256 | 0.39256 | 5.9253 | 5.9253 | 0.069667 | 0.069667 | 1.4413 | 1.4413 | 0.075765 | 0.075765 | 3.0476 | 3.0476 | 0.0070636 | 0.0070636 | 0.50635 | 0.50635 | 0 | 0 | 0.50667 | 0.50667 | 0 | 0 | 0.19032 | 0.19032 | 0 | 0 | 0.34623 | 0.34623 | 0 | 0 | 0.1521 | 0.1521 | 0 | 0 | 0.43861 | 0.43861 | 0 | 0 | 0.11872 | 0.11872 | 0 | 0 | 0.44941 | 0.44941 | 0 | 0 | 0.13134 | 0.13134 | 0 | 0 | 0.92424 | 0.92424 | 0 | 0 | 0.1743 | 0.1743 | 0 | 0 | 2.0292 | 2.0292 | 0 | 0 | 0.48311 | 0.48311 | 0 | 0 | 1.7228 | 1.7228 | 0 | 0 | 0.16597 | 0.16597 | 0.091053 | 0.091053 | 8.1711 | 8.1711 | 0.0082764 | 0.0082764 | 2.8799 | 2.8799 | 2.932 | 2.932 | 10.5282 | 10.5282 | 1.0427 | 1.0427 | 4.1374 | 4.1374 | 1.6611 | 1.6611 | 8.1411 | 8.1411 | 0.3558 | 0.3558 | 3.0183 | 3.0183 | 0.12407 | 0.12407 | 4.8405 | 4.8405 | 0.036064 | 0.036064 | 0.91376 | 0.91376 | 0.035542 | 0.035542 | 1.8779 | 1.8779 | 0.0087782 | 0.0087782 | 0.42047 | 0.42047 | 0 | 0 | 2.0837e-05 | 2.0837e-05 | 0 | 0 | 4.8692e-06 | 4.8692e-06 | 0 | 0 | 1.1557e-05 | 1.1557e-05 | 0 | 0 | 1.3085e-06 | 1.3085e-06 | 0 | 0 | 0 | 0 | 0 | 0 | 0 | 0 | 0 | 0 | 0.054304 | 0.054304 | 0 | 0 | 2.5042e-06 | 2.5042e-06 | 0 | 0 | 0.35009 | 0.35009 | 0 | 0 | 0.044402 | 0.044402 | 0 | 0 | 1.7627 | 1.7627 | 0 | 0 | 0.22755 | 0.22755 | 0.00024941 | 0.00024941 | 3.3552 | 3.3552 | 0 | 0 | 0.44646 | 0.44646 | 0.12932 | 0.12932 | 9.4956 | 9.4956 | 0.01189 | 0.01189 | 3.5105 | 3.5105 | 3.4292 | 3.4292 | 11.6011 | 11.6011 | 1.4206 | 1.4206 | 4.8901 | 4.8901 | 1.6488 | 1.6488 | 10.6543 | 10.6543 | 0.40559 | 0.40559 | 3.1365 | 3.1365 | 0.6271 | 0.6271 | 6.3609 | 6.3609 | 0.17934 | 0.17934 | 1.7535 | 1.7535 | 0.072083 | 0.072083 | 2.8223 | 2.8223 | 0.0023792 | 0.0023792 | 0.38464 | 0.38464 | 0 | 0 | 3.6893e-05 | 3.6893e-05 | 0 | 0 | 2.5145e-06 | 2.5145e-06 | 0 | 0 | 0 | 0 | 0 | 0 | 0 | 0 | 0 | 0 | 0 | 0 | 0 | 0 | 0 | 0 | 0 | 0 | 0.039522 | 0.039522 | 0 | 0 | 0.035737 | 0.035737 | 0 | 0 | 1.7267 | 1.7267 | 0 | 0 | 0.20077 | 0.20077 | 0 | 0 | 6.4663 | 6.4663 | 0 | 0 | 1.2344 | 1.2344 | 0.0032401 | 0.0032401 | 10.3516 | 10.3516 | 0 | 0 | 1.9216 | 1.9216 | 0.45821 | 0.45821 | 15.7838 | 15.7838 | 0.089865 | 0.089865 | 5.7412 | 5.7412 | 7.6933 | 7.6933 | 16.6642 | 16.6642 | 2.2961 | 2.2961 | 8.7958 | 8.7958 | 4.4768 | 4.4768 | 15.0933 | 15.0933 | 0.99802 | 0.99802 | 5.8523 | 5.8523 | 1.2771 | 1.2771 | 12.5633 | 12.5633 | 0.30794 | 0.30794 | 3.8833 | 3.8833 | 0.24418 | 0.24418 | 9.3024 | 9.3024 | 0.0035412 | 0.0035412 | 1.9281 | 1.9281 | 0 | 0 | 2.5792 | 2.5792 | 0 | 0 | 1.1095e-05 | 1.1095e-05 | [5 empty] | 6 | Nueva Victoria 220 | Nueva Victoria 220 | Lagunas 023 | 0.51222 | 0.51222 | 0.50918 | 0.50918 | 0.13801 | 0.13801 | 0.17881 | 0.17881 | 0.68827 | 0.68827 | 0.58637 | 0.58637 | 0.19207 | 0.19207 | 0.22808 | 0.22808 | 0.84529 | 0.84529 | 0.78712 | 0.78712 | 0.28576 | 0.28576 | 0.26674 | 0.26674 | 1.1859 | 1.1859 | 1.4049 | 1.4049 | 0.36081 | 0.36081 | 0.36337 | 0.36337 | 4.126 | 4.126 | 3.794 | 3.794 | 1.0671 | 1.0671 | 1.0093 | 1.0093 | 9.0715 | 9.0715 | 8.4582 | 8.4582 | 2.4252 | 2.4252 | 2.3881 | 2.3881 | 8.9762 | 8.9762 | 8.724 | 8.724 | 3.2042 | 3.2042 | 2.8587 | 2.8587 | 10.3211 | 10.3211 | 10.4366 | 10.4366 | 5.1667 | 5.1667 | 5.1491 | 5.1491 | 7.6779 | 7.6779 | 8.2391 | 8.2391 | 2.6938 | 2.6938 | 2.6463 | 2.6463 | 5.9262 | 5.9262 | 5.6575 | 5.6575 | 1.4418 | 1.4418 | 1.2922 | 1.2922 | 3.3431 | 3.3431 | 2.9637 | 2.9637 | 0.52897 | 0.52897 | 0.49551 | 0.49551 | 0.82716 | 0.82716 | 0.614 | 0.614 | 0.21269 | 0.21269 | 0.21241 | 0.21241 | 0.55643 | 0.55643 | 0.49919 | 0.49919 | 0.22847 | 0.22847 | 0.23738 | 0.23738 | 0.49801 | 0.49801 | 0.4883 | 0.4883 | 0.19711 | 0.19711 | 0.1832 | 0.1832 | 0.67274 | 0.67274 | 0.65045 | 0.65045 | 0.22864 | 0.22864 | 0.26627 | 0.26627 | 1.6022 | 1.6022 | 1.4841 | 1.4841 | 0.51718 | 0.51718 | 0.49958 | 0.49958 | 2.6562 | 2.6562 | 2.5333 | 2.5333 | 0.82548 | 0.82548 | 0.90597 | 0.90597 | 9.4122 | 9.4122 | 8.2744 | 8.2744 | 2.5986 | 2.5986 | 2.1652 | 2.1652 | 8.725 | 8.725 | 8.8304 | 8.8304 | 3.2802 | 3.2802 | 3.0361 | 3.0361 | 10.0119 | 10.0119 | 9.4324 | 9.4324 | 4.4738 | 4.4738 | 4.2281 | 4.2281 | 8.01 | 8.01 | 7.6701 | 7.6701 | 2.8036 | 2.8036 | 2.3729 | 2.3729 | 4.4875 | 4.4875 | 4.0332 | 4.0332 | 0.86883 | 0.86883 | 0.76477 | 0.76477 | 1.7594 | 1.7594 | 1.9771 | 1.9771 | 0.49877 | 0.49877 | 0.4919 | 0.4919 | 0.15397 | 0.15397 | 4.276e-05 | 4.276e-05 | 1.1012e-05 | 1.1012e-05 | 3.5403e-06 | 3.5403e-06 | 2.3362e-05 | 2.3362e-05 | 1.1672e-05 | 1.1672e-05 | 4.0185e-06 | 4.0185e-06 | 2.6801e-06 | 2.6801e-06 | 1.2267e-05 | 1.2267e-05 | 1.7816e-05 | 1.7816e-05 | 0.13885 | 0.13885 | 2.3794e-06 | 2.3794e-06 | 0.37278 | 0.37278 | 0.20616 | 0.20616 | 0.16815 | 0.16815 | 0.1778 | 0.1778 | 1.2503 | 1.2503 | 1.0682 | 1.0682 | 0.49626 | 0.49626 | 0.39522 | 0.39522 | 2.4384 | 2.4384 | 2.5389 | 2.5389 | 0.71633 | 0.71633 | 0.69352 | 0.69352 | 9.2676 | 9.2676 | 8.1134 | 8.1134 | 2.6039 | 2.6039 | 2.3813 | 2.3813 | 10.0428 | 10.0428 | 9.3889 | 9.3889 | 3.7282 | 3.7282 | 3.4919 | 3.4919 | 10.8709 | 10.8709 | 9.7677 | 9.7677 | 4.8011 | 4.8011 | 4.4621 | 4.4621 | 9.9186 | 9.9186 | 9.0345 | 9.0345 | 3.0403 | 3.0403 | 2.7466 | 2.7466 | 6.4388 | 6.4388 | 5.9496 | 5.9496 | 1.872 | 1.872 | 1.5896 | 1.5896 | 3.4054 | 3.4054 | 2.4833 | 2.4833 | 0.45953 | 0.45953 | 0.50541 | 0.50541 | 0.46566 | 0.46566 | 0.041255 | 0.041255 | 1.011e-05 | 1.011e-05 | 8.5316e-06 | 8.5316e-06 | 9.0503e-06 | 9.0503e-06 | 3.0144e-06 | 3.0144e-06 | 1.3838e-06 | 1.3838e-06 | 0 | 0 | 3.1685e-06 | 3.1685e-06 | 3.0679e-06 | 3.0679e-06 | 0 | 0 | 0 | 0 | 0.054158 | 0.054158 | 0.12791 | 0.12791 | 0.065601 | 0.065601 | 0.092518 | 0.092518 | 2.6481 | 2.6481 | 2.8357 | 2.8357 | 0.81429 | 0.81429 | 0.85167 | 0.85167 | 8.1219 | 8.1219 | 7.448 | 7.448 | 2.3645 | 2.3645 | 2.2372 | 2.2372 | 15.9529 | 15.9529 | 14.9957 | 14.9957 | 5.0074 | 5.0074 | 4.8279 | 4.8279 | 17.168 | 17.168 | 16.6306 | 16.6306 | 6.4083 | 6.4083 | 5.9263 | 5.9263 | 15.9172 | 15.9172 | 14.9798 | 14.9798 | 8.4288 | 8.4288 | 7.6689 | 7.6689 | 14.8627 | 14.8627 | 15.0853 | 15.0853 | 5.7954 | 5.7954 | 5.3119 | 5.3119 | 12.0168 | 12.0168 | 11.2614 | 11.2614 | 3.7307 | 3.7307 | 3.5782 | 3.5782 | 9.4936 | 9.4936 | 8.4751 | 8.4751 | 2.3756 | 2.3756 | 2.112 | 2.112 | 3.5262 | 3.5262 | 2.6696 | 2.6696 | 0.17425 | 0.17425 | 0.086049 | 0.086049
|  | 197 | 7 | Frontera 220 | Frontera 220 | El Abra 220 | 3.9994 | 3.9994 | 1.7679 | 1.7679 | 0.79574 | 0.79574 | 1.2617 | 1.2617 | 3.8931 | 3.8931 | 3.8706 | 3.8706 | 1.3636 | 1.3636 | 1.5036 | 1.5036 | 5.1763 | 5.1763 | 5.361 | 5.361 | 2.1959 | 2.1959 | 2.2636 | 2.2636 | 6.2241 | 6.2241 | 6.4669 | 6.4669 | 2.5071 | 2.5071 | 2.6848 | 2.6848 | 19.7448 | 19.7448 | 21.5033 | 21.5033 | 6.9634 | 6.9634 | 6.5831 | 6.5831 | 38.6527 | 38.6527 | 40.5206 | 40.5206 | 12.5353 | 12.5353 | 12.7612 | 12.7612 | 49.3367 | 49.3367 | 52.2321 | 52.2321 | 16.7976 | 16.7976 | 16.4819 | 16.4819 | 56.2671 | 56.2671 | 61.2528 | 61.2528 | 29.348 | 29.348 | 30.4726 | 30.4726 | 43.2031 | 43.2031 | 44.1084 | 44.1084 | 13.1873 | 13.1873 | 13.3024 | 13.3024 | 31.7409 | 31.7409 | 31.1705 | 31.1705 | 7.918 | 7.918 | 7.5654 | 7.5654 | 14.9829 | 14.9829 | 12.7985 | 12.7985 | 2.4302 | 2.4302 | 3.1032 | 3.1032 | 4.8804 | 4.8804 | 3.9509 | 3.9509 | 0.93059 | 0.93059 | 1.4087 | 1.4087 | 3.1567 | 3.1567 | 2.1165 | 2.1165 | 1.3986 | 1.3986 | 1.3026 | 1.3026 | 2.7127 | 2.7127 | 2.6888 | 2.6888 | 1.1268 | 1.1268 | 1.1451 | 1.1451 | 3.1541 | 3.1541 | 3.2864 | 3.2864 | 1.6457 | 1.6457 | 1.4092 | 1.4092 | 7.8546 | 7.8546 | 6.8712 | 6.8712 | 2.4147 | 2.4147 | 2.5014 | 2.5014 | 12.6194 | 12.6194 | 12.2795 | 12.2795 | 4.1002 | 4.1002 | 4.0103 | 4.0103 | 33.1448 | 33.1448 | 35.0352 | 35.0352 | 10.4574 | 10.4574 | 11.5382 | 11.5382 | 42.7456 | 42.7456 | 46.317 | 46.317 | 14.0199 | 14.0199 | 15.0299 | 15.0299 | 46.8228 | 46.8228 | 49.0546 | 49.0546 | 20.6206 | 20.6206 | 23.4112 | 23.4112 | 41.0334 | 41.0334 | 35.3763 | 35.3763 | 12.6179 | 12.6179 | 11.4327 | 11.4327 | 16.3963 | 16.3963 | 14.9585 | 14.9585 | 3.5767 | 3.5767 | 3.1166 | 3.1166 | 10.8061 | 10.8061 | 6.6463 | 6.6463 | 3.1669 | 3.1669 | 3.5875 | 3.5875 | 0.00025234 | 0.00025234 | 0.00012965 | 0.00012965 | 2.245e-05 | 2.245e-05 | 3.1496e-05 | 3.1496e-05 | 7.4674e-05 | 7.4674e-05 | 7.599e-05 | 7.599e-05 | 1.7398e-05 | 1.7398e-05 | 1.7645e-05 | 1.7645e-05 | 0 | 0 | 0 | 0 | 0 | 0 | 0 | 0 | 2.1387 | 2.1387 | 0.26848 | 0.26848 | 0.17521 | 0.17521 | 0.18017 | 0.18017 | 2.5356 | 2.5356 | 4.2076 | 4.2076 | 1.1358 | 1.1358 | 1.1746 | 1.1746 | 11.5623 | 11.5623 | 11.5859 | 11.5859 | 3.5074 | 3.5074 | 4.1608 | 4.1608 | 35.3011 | 35.3011 | 35.7339 | 35.7339 | 11.5364 | 11.5364 | 12.8483 | 12.8483 | 44.6789 | 44.6789 | 47.6444 | 47.6444 | 15.9051 | 15.9051 | 17.0443 | 17.0443 | 42.8537 | 42.8537 | 47.3315 | 47.3315 | 18.5394 | 18.5394 | 20.9048 | 20.9048 | 38.713 | 38.713 | 40.3773 | 40.3773 | 14.2801 | 14.2801 | 12.8486 | 12.8486 | 23.5106 | 23.5106 | 22.0846 | 22.0846 | 6.4107 | 6.4107 | 6.9436 | 6.9436 | 13.657 | 13.657 | 10.2176 | 10.2176 | 2.2153 | 2.2153 | 0.92853 | 0.92853 | 1.49 | 1.49 | 0.00016048 | 0.00016048 | 7.2043e-06 | 7.2043e-06 | 2.2742e-05 | 2.2742e-05 | 1.7961e-05 | 1.7961e-05 | 1.8277e-05 | 1.8277e-05 | 0 | 0 | 0 | 0 | 1.8385e-05 | 1.8385e-05 | 1.797e-05 | 1.797e-05 | 0 | 0 | 0 | 0 | 0.00011048 | 0.00011048 | 0.00011252 | 0.00011252 | 0.15514 | 0.15514 | 0.16111 | 0.16111 | 8.1956 | 8.1956 | 8.328 | 8.328 | 3.5032 | 3.5032 | 3.474 | 3.474 | 31.5986 | 31.5986 | 33.7668 | 33.7668 | 9.0729 | 9.0729 | 9.4876 | 9.4876 | 55.0166 | 55.0166 | 55.4522 | 55.4522 | 17.8288 | 17.8288 | 18.2641 | 18.2641 | 62.4118 | 62.4118 | 65.0135 | 65.0135 | 21.9305 | 21.9305 | 22.2048 | 22.2048 | 57.8681 | 57.8681 | 61.2315 | 61.2315 | 28.5221 | 28.5221 | 30.6916 | 30.6916 | 55.8073 | 55.8073 | 56.6561 | 56.6561 | 19.5563 | 19.5563 | 19.4547 | 19.4547 | 42.388 | 42.388 | 41.3944 | 41.3944 | 12.7351 | 12.7351 | 13.1362 | 13.1362 | 33.1719 | 33.1719 | 32.1471 | 32.1471 | 6.5454 | 6.5454 | 9.7903 | 9.7903 | 12.3962 | 12.3962 | 12.801 | 12.801 | 0.30118 | 0.30118 | 1.3278 | 1.3278 | [5 empty] | 7 | Frontera 220 | Frontera 220 | El Abra 220 | 2.9549 | 2.9549 | 0 | 0 | 1.1821 | 1.1821 | 0 | 0 | 3.9487 | 3.9487 | 0 | 0 | 1.5888 | 1.5888 | 0 | 0 | 5.3843 | 5.3843 | 0.78482 | 0.78482 | 2.0832 | 2.0832 | 0 | 0 | 6.0187 | 6.0187 | 5.3019 | 5.3019 | 3.0433 | 3.0433 | 1.0813 | 1.0813 | 20.6609 | 20.6609 | 21.8789 | 21.8789 | 5.9568 | 5.9568 | 4.7305 | 4.7305 | 42.2586 | 42.2586 | 48.5182 | 48.5182 | 12.4113 | 12.4113 | 12.9143 | 12.9143 | 52.0429 | 52.0429 | 53.1091 | 53.1091 | 17.9771 | 17.9771 | 16.7417 | 16.7417 | 60.1849 | 60.1849 | 58.846 | 58.846 | 29.7657 | 29.7657 | 25.9178 | 25.9178 | 42.7605 | 42.7605 | 39.5745 | 39.5745 | 13.7447 | 13.7447 | 11.2115 | 11.2115 | 29.1156 | 29.1156 | 29.9503 | 29.9503 | 6.2434 | 6.2434 | 5.5223 | 5.5223 | 14.8937 | 14.8937 | 13.7428 | 13.7428 | 2.9258 | 2.9258 | 2.6887 | 2.6887 | 5.3179 | 5.3179 | 4.8216 | 4.8216 | 0.9504 | 0.9504 | 0.89416 | 0.89416 | 2.8536 | 2.8536 | 1.6528 | 1.6528 | 1.0584 | 1.0584 | 0.0074271 | 0.0074271 | 2.7985 | 2.7985 | 0 | 0 | 1.1078 | 1.1078 | 0 | 0 | 4.2598 | 4.2598 | 0 | 0 | 1.733 | 1.733 | 0 | 0 | 6.6825 | 6.6825 | 5.8719 | 5.8719 | 2.4831 | 2.4831 | 1.552 | 1.552 | 11.8859 | 11.8859 | 13.0979 | 13.0979 | 4.0987 | 4.0987 | 3.2112 | 3.2112 | 35.8545 | 35.8545 | 46.7549 | 46.7549 | 10.7763 | 10.7763 | 11.8189 | 11.8189 | 46.6233 | 46.6233 | 46.0261 | 46.0261 | 15.5605 | 15.5605 | 14.517 | 14.517 | 47.3052 | 47.3052 | 43.4783 | 43.4783 | 20.7072 | 20.7072 | 14.3835 | 14.3835 | 34.4102 | 34.4102 | 34.9433 | 34.9433 | 12.5284 | 12.5284 | 9.9058 | 9.9058 | 15.4608 | 15.4608 | 15.5725 | 15.5725 | 4.1396 | 4.1396 | 2.7456 | 2.7456 | 10.3692 | 10.3692 | 9.4768 | 9.4768 | 3.089 | 3.089 | 2.9035 | 2.9035 | 0.00020455 | 0.00020455 | 0.00014761 | 0.00014761 | 2.2427e-05 | 2.2427e-05 | 2.1879e-05 | 2.1879e-05 | 7.7256e-05 | 7.7256e-05 | 0 | 0 | 0 | 0 | 0 | 0 | 3.8799e-05 | 3.8799e-05 | 0 | 0 | 0 | 0 | 0 | 0 | 0.25905 | 0.25905 | 0 | 0 | 0.18534 | 0.18534 | 0 | 0 | 5.3896 | 5.3896 | 3.1412 | 3.1412 | 0.93731 | 0.93731 | 0.32102 | 0.32102 | 11.0986 | 11.0986 | 12.9295 | 12.9295 | 3.8017 | 3.8017 | 2.9045 | 2.9045 | 36.512 | 36.512 | 44.4749 | 44.4749 | 12.2028 | 12.2028 | 12.8122 | 12.8122 | 49.2806 | 49.2806 | 49.3542 | 49.3542 | 18.5903 | 18.5903 | 17.1361 | 17.1361 | 47.0725 | 47.0725 | 43.7261 | 43.7261 | 20.805 | 20.805 | 16.4756 | 16.4756 | 38.6815 | 38.6815 | 39.5093 | 39.5093 | 12.3506 | 12.3506 | 10.8576 | 10.8576 | 22.2895 | 22.2895 | 25.9556 | 25.9556 | 6.2595 | 6.2595 | 5.597 | 5.597 | 10.0832 | 10.0832 | 13.669 | 13.669 | 2.5852 | 2.5852 | 1.315 | 1.315 | 0.93924 | 0.93924 | 0.00017763 | 0.00017763 | 2.1591e-05 | 2.1591e-05 | 2.1063e-05 | 2.1063e-05 | 0 | 0 | 0 | 0 | 0 | 0 | 0 | 0 | 0 | 0 | 0 | 0 | 0 | 0 | 0 | 0 | 0.00013162 | 0.00013162 | 0 | 0 | 0.15561 | 0.15561 | 0 | 0 | 8.1454 | 8.1454 | 9.1258 | 9.1258 | 3.762 | 3.762 | 1.8072 | 1.8072 | 33.026 | 33.026 | 34.4365 | 34.4365 | 10.0457 | 10.0457 | 7.6994 | 7.6994 | 54.6691 | 54.6691 | 62.6496 | 62.6496 | 17.8917 | 17.8917 | 17.373 | 17.373 | 67.9853 | 67.9853 | 66.9545 | 66.9545 | 23.7329 | 23.7329 | 21.8156 | 21.8156 | 58.2655 | 58.2655 | 56.8529 | 56.8529 | 29.7055 | 29.7055 | 23.971 | 23.971 | 56.1504 | 56.1504 | 55.7293 | 55.7293 | 19.7116 | 19.7116 | 17.9094 | 17.9094 | 47.5747 | 47.5747 | 43.561 | 43.561 | 11.9483 | 11.9483 | 9.6277 | 9.6277 | 34.4858 | 34.4858 | 31.2693 | 31.2693 | 6.2144 | 6.2144 | 5.7085 | 5.7085 | 15.3469 | 15.3469 | 12.0827 | 12.0827 | 0.30918 | 0.30918 | 0.00010492 | 0.00010492 | [5 empty] | 7 | Frontera 220 | Frontera 220 | El Abra 220 | 0 | 0 | 0 | 0 | 0 | 0 | 0 | 0 | 0 | 0 | 0 | 0 | 0 | 0 | 0 | 0 | 0 | 0 | 0 | 0 | 0 | 0 | 0 | 0 | 0 | 0 | 0 | 0 | 0 | 0 | 0 | 0 | 0 | 0 | 0 | 0 | 0 | 0 | 0 | 0 | 3.4837 | 3.4837 | 0 | 0 | 0 | 0 | 0 | 0 | 0.72831 | 0.72831 | 0 | 0 | 0 | 0 | 0 | 0 | 0 | 0 | 0.17532 | 0.17532 | 0 | 0 | 0 | 0 | 0 | 0 | 0.7404 | 0.7404 | 0 | 0 | 0.11229 | 0.11229 | 0 | 0 | 0.043886 | 0.043886 | 0 | 0 | 0 | 0 | 0 | 0 | 0.049776 | 0.049776 | 0 | 0 | 0 | 0 | 0 | 0 | 0 | 0 | 0 | 0 | 0 | 0 | 0 | 0 | 0 | 0 | 0 | 0 | 0 | 0 | 0 | 0 | 0 | 0 | 0 | 0 | 0 | 0 | 0 | 0 | 0 | 0 | 0 | 0 | 0 | 0 | 0 | 0 | 0 | 0 | 0 | 0 | 0 | 0 | 0 | 0 | 0 | 0 | 0 | 0 | 0 | 0 | 5.4195 | 5.4195 | 0 | 0 | 0 | 0 | 0 | 0 | 5.8477 | 5.8477 | 0.081682 | 0.081682 | 1.7539e-05 | 1.7539e-05 | 0 | 0 | 0 | 0 | 0.20513 | 0.20513 | 0 | 0 | 0.012718 | 0.012718 | 0 | 0 | 0.75268 | 0.75268 | 0 | 0 | 0.052036 | 0.052036 | 0 | 0 | 0.071743 | 0.071743 | 0 | 0 | 0 | 0 | 0 | 0 | 0.026564 | 0.026564 | 0 | 0 | 0 | 0 | 0 | 0 | 0 | 0 | 0 | 0 | 0 | 0 | 0 | 0 | 0 | 0 | 0 | 0 | 0 | 0 | 0 | 0 | 0 | 0 | 0 | 0 | 0 | 0 | 0 | 0 | 0 | 0 | 0 | 0 | 0 | 0 | 0 | 0 | 0 | 0 | 0 | 0 | 0 | 0 | 0 | 0 | 0 | 0 | 0 | 0 | 0 | 0 | 5.8028 | 5.8028 | 0 | 0 | 0 | 0 | 0 | 0 | 3.4636 | 3.4636 | 0.075376 | 0.075376 | 0 | 0 | 0 | 0 | 0 | 0 | 0.26812 | 0.26812 | 0 | 0 | 3.8636e-05 | 3.8636e-05 | 0 | 0 | 0.61394 | 0.61394 | 0 | 0 | 0.056242 | 0.056242 | 0 | 0 | 0.20154 | 0.20154 | 0 | 0 | 0.023144 | 0.023144 | 0 | 0 | 1.6089e-05 | 1.6089e-05 | 0 | 0 | 0 | 0 | 0 | 0 | 0 | 0 | 0 | 0 | 0 | 0 | 0 | 0 | 0 | 0 | 0 | 0 | 0 | 0 | 0 | 0 | 0 | 0 | 0 | 0 | 0 | 0 | 0 | 0 | 0 | 0 | 0 | 0 | 0 | 0 | 0 | 0 | 0 | 0 | 0 | 0 | 0 | 0 | 0 | 0 | 0 | 0 | 0 | 0 | 0 | 0 | 26.44 | 26.44 | 0 | 0 | 0.65167 | 0.65167 | 0 | 0 | 25.0702 | 25.0702 | 0.41076 | 0.41076 | 0.668 | 0.668 | 1.4825e-05 | 1.4825e-05 | 0 | 0 | 0.56909 | 0.56909 | 0 | 0 | 0.039294 | 0.039294 | 1.3341 | 1.3341 | 1.5801 | 1.5801 | 0 | 0 | 0.16783 | 0.16783 | 0.62877 | 0.62877 | 0.35049 | 0.35049 | 0 | 0 | 0.022677 | 0.022677 | 0 | 0 | 0.057925 | 0.057925 | 0 | 0 | 0 | 0 | 0 | 0 | 0 | 0 | 0 | 0 | 0 | 0 | [5 empty] | 7 | Frontera 220 | Frontera 220 | El Abra 220 | 0 | 0 | 0 | 0 | 0 | 0 | 0 | 0 | 0 | 0 | 0 | 0 | 0 | 0 | 0 | 0 | 0 | 0 | 0 | 0 | 0 | 0 | 0 | 0 | 0 | 0 | 0 | 0 | 0 | 0 | 0 | 0 | 0 | 0 | 0 | 0 | 0 | 0 | 0 | 0 | 0 | 0 | 0 | 0 | 0 | 0 | 0 | 0 | 0.13481 | 0.13481 | 0.24363 | 0.24363 | 0 | 0 | 0 | 0 | 1.064 | 1.064 | 1.2508 | 1.2508 | 0.31571 | 0.31571 | 0.43342 | 0.43342 | 0.98394 | 0.98394 | 1.1901 | 1.1901 | 0.23555 | 0.23555 | 0.28809 | 0.28809 | 0.3335 | 0.3335 | 0.46059 | 0.46059 | 0.042428 | 0.042428 | 0.067571 | 0.067571 | 0.11293 | 0.11293 | 0.14211 | 0.14211 | 0.016449 | 0.016449 | 0.022781 | 0.022781 | 0 | 0 | 0 | 0 | 0 | 0 | 0 | 0 | 0 | 0 | 0 | 0 | 0 | 0 | 0 | 0 | 0 | 0 | 0 | 0 | 0 | 0 | 0 | 0 | 0 | 0 | 0 | 0 | 0 | 0 | 0 | 0 | 0 | 0 | 0 | 0 | 0 | 0 | 0 | 0 | 0 | 0 | 0 | 0 | 0 | 0 | 0 | 0 | 0 | 0 | 5.5505e-05 | 5.5505e-05 | 0 | 0 | 0 | 0 | 0.42165 | 0.42165 | 0.49357 | 0.49357 | 0.023431 | 0.023431 | 0.045968 | 0.045968 | 0.92009 | 0.92009 | 1.1667 | 1.1667 | 0.22019 | 0.22019 | 0.33747 | 0.33747 | 0.98677 | 0.98677 | 1.035 | 1.035 | 0.21897 | 0.21897 | 0.29483 | 0.29483 | 0.2378 | 0.2378 | 0.26266 | 0.26266 | 0.0093543 | 0.0093543 | 0.036891 | 0.036891 | 0.085803 | 0.085803 | 0.12922 | 0.12922 | 0.032228 | 0.032228 | 0.035718 | 0.035718 | 0 | 0 | 0 | 0 | 0 | 0 | 0 | 0 | 0 | 0 | 0 | 0 | 0 | 0 | 0 | 0 | 0 | 0 | 0 | 0 | 0 | 0 | 0 | 0 | 0 | 0 | 0 | 0 | 0 | 0 | 0 | 0 | 0 | 0 | 0 | 0 | 0 | 0 | 0 | 0 | 0 | 0 | 0 | 0 | 0 | 0 | 0 | 0 | 0 | 0 | 0 | 0 | 0 | 0 | 0 | 0 | 0.45733 | 0.45733 | 0.6489 | 0.6489 | 0.014867 | 0.014867 | 0.035379 | 0.035379 | 1.0954 | 1.0954 | 1.3584 | 1.3584 | 0.39043 | 0.39043 | 0.48003 | 0.48003 | 0.98009 | 0.98009 | 1.1192 | 1.1192 | 0.24326 | 0.24326 | 0.27814 | 0.27814 | 0.42484 | 0.42484 | 0.42181 | 0.42181 | 0.076968 | 0.076968 | 0.084554 | 0.084554 | 0.11787 | 0.11787 | 0.12778 | 0.12778 | 3.9235e-05 | 3.9235e-05 | 0.0010972 | 0.0010972 | 0 | 0 | 0 | 0 | 0 | 0 | 0 | 0 | 0 | 0 | 0 | 0 | 0 | 0 | 0 | 0 | 0 | 0 | 0 | 0 | 0 | 0 | 0 | 0 | 0 | 0 | 0 | 0 | 0 | 0 | 0 | 0 | 0 | 0 | 0 | 0 | 0 | 0 | 0 | 0 | 0 | 0 | 0 | 0 | 0 | 0 | 0 | 0 | 0 | 0 | 1.6061e-05 | 1.6061e-05 | 0 | 0 | 0 | 0 | 1.0917 | 1.0917 | 1.314 | 1.314 | 0.14004 | 0.14004 | 0.18959 | 0.18959 | 1.7115 | 1.7115 | 1.9985 | 1.9985 | 0.56594 | 0.56594 | 0.64675 | 0.64675 | 1.994 | 1.994 | 1.9471 | 1.9471 | 0.43597 | 0.43597 | 0.54762 | 0.54762 | 0.79599 | 0.79599 | 0.9921 | 0.9921 | 0.1458 | 0.1458 | 0.17585 | 0.17585 | 0.35685 | 0.35685 | 0.48288 | 0.48288 | 4.778e-05 | 4.778e-05 | 0.010503 | 0.010503 | 0 | 0 | 0 | 0 | 0 | 0 | 0 | 0 | [5 empty] | 7 | Frontera 220 | Frontera 220 | El Abra 220 | 0 | 0 | 1.6528 | 1.6528 | 0 | 0 | 0.28837 | 0.28837 | 0 | 0 | 3.0693 | 3.0693 | 0 | 0 | 0.77108 | 0.77108 | 0 | 0 | 3.6108 | 3.6108 | 0 | 0 | 0.61511 | 0.61511 | 0 | 0 | 5.3477 | 5.3477 | 0 | 0 | 1.0577 | 1.0577 | 0 | 0 | 19.6811 | 19.6811 | 0 | 0 | 3.925 | 3.925 | 0 | 0 | 11.0724 | 11.0724 | 0 | 0 | 0.99565 | 0.99565 | 0.095167 | 0.095167 | 47.8928 | 47.8928 | 0.0034445 | 0.0034445 | 15.9196 | 15.9196 | 23.314 | 23.314 | 62.8442 | 62.8442 | 6.9735 | 6.9735 | 31.0063 | 31.0063 | 14.0048 | 14.0048 | 50.6254 | 50.6254 | 3.5919 | 3.5919 | 17.4479 | 17.4479 | 2.5065 | 2.5065 | 38.6719 | 38.6719 | 0.41302 | 0.41302 | 8.9333 | 8.9333 | 0.50142 | 0.50142 | 20.4803 | 20.4803 | 0.045159 | 0.045159 | 3.3547 | 3.3547 | 0 | 0 | 3.1348 | 3.1348 | 0 | 0 | 1.1619 | 1.1619 | 0 | 0 | 2.1498 | 2.1498 | 0 | 0 | 0.88778 | 0.88778 | 0 | 0 | 2.604 | 2.604 | 0 | 0 | 0.65195 | 0.65195 | 0 | 0 | 2.5435 | 2.5435 | 0 | 0 | 0.76466 | 0.76466 | 0 | 0 | 4.847 | 4.847 | 0 | 0 | 0.93739 | 0.93739 | 0 | 0 | 11.1733 | 11.1733 | 0 | 0 | 2.6173 | 2.6173 | 0 | 0 | 9.1809 | 9.1809 | 0 | 0 | 0.85571 | 0.85571 | 0.49506 | 0.49506 | 44.795 | 44.795 | 0.045552 | 0.045552 | 16.1204 | 16.1204 | 15.6774 | 15.6774 | 56.1869 | 56.1869 | 5.6295 | 5.6295 | 22.3386 | 22.3386 | 8.8203 | 8.8203 | 44.8402 | 44.8402 | 2.0055 | 2.0055 | 16.7849 | 16.7849 | 0.74109 | 0.74109 | 29.3943 | 29.3943 | 0.19968 | 0.19968 | 5.2796 | 5.2796 | 0.2297 | 0.2297 | 12.3425 | 12.3425 | 0.054957 | 0.054957 | 2.7275 | 2.7275 | 0 | 0 | 0.00013318 | 0.00013318 | 0 | 0 | 3.0489e-05 | 3.0489e-05 | 0 | 0 | 7.4446e-05 | 7.4446e-05 | 0 | 0 | 7.9896e-06 | 7.9896e-06 | 0 | 0 | 0 | 0 | 0 | 0 | 0 | 0 | 0 | 0 | 0.34271 | 0.34271 | 0 | 0 | 1.6267e-05 | 1.6267e-05 | 0 | 0 | 1.913 | 1.913 | 0 | 0 | 0.24862 | 0.24862 | 0 | 0 | 9.714 | 9.714 | 0 | 0 | 1.2346 | 1.2346 | 0.0012296 | 0.0012296 | 17.3367 | 17.3367 | 0 | 0 | 2.2282 | 2.2282 | 0.67022 | 0.67022 | 49.6781 | 49.6781 | 0.062263 | 0.062263 | 18.7801 | 18.7801 | 17.5062 | 17.5062 | 58.3468 | 58.3468 | 7.3239 | 7.3239 | 24.79 | 24.79 | 8.4889 | 8.4889 | 55.9099 | 55.9099 | 2.2182 | 2.2182 | 16.6725 | 16.6725 | 3.585 | 3.585 | 36.5745 | 36.5745 | 0.95201 | 0.95201 | 9.5825 | 9.5825 | 0.4424 | 0.4424 | 17.4513 | 17.4513 | 0.014026 | 0.014026 | 2.3418 | 2.3418 | 0 | 0 | 0.00021981 | 0.00021981 | 0 | 0 | 1.4676e-05 | 1.4676e-05 | 0 | 0 | 0 | 0 | 0 | 0 | 0 | 0 | 0 | 0 | 0 | 0 | 0 | 0 | 0 | 0 | 0 | 0 | 0.22802 | 0.22802 | 0 | 0 | 0.21113 | 0.21113 | 0 | 0 | 7.3996 | 7.3996 | 0 | 0 | 0.88328 | 0.88328 | 0 | 0 | 29.5225 | 29.5225 | 0 | 0 | 5.549 | 5.549 | 0.012629 | 0.012629 | 42.9001 | 42.9001 | 0 | 0 | 7.698 | 7.698 | 1.9253 | 1.9253 | 66.4903 | 66.4903 | 0.38093 | 0.38093 | 24.7742 | 24.7742 | 30.9747 | 30.9747 | 65.8955 | 65.8955 | 9.3433 | 9.3433 | 35.3203 | 35.3203 | 18.6572 | 18.6572 | 64.2211 | 64.2211 | 4.4179 | 4.4179 | 25.1698 | 25.1698 | 5.8993 | 5.8993 | 58.4094 | 58.4094 | 1.3212 | 1.3212 | 17.1902 | 17.1902 | 1.2321 | 1.2321 | 47.238 | 47.238 | 0.017137 | 0.017137 | 9.6726 | 9.6726 | 0 | 0 | 12.9255 | 12.9255 | 0 | 0 | 5.4831e-05 | 5.4831e-05 | [5 empty] | 7 | Frontera 220 | Frontera 220 | El Abra 220 | 3.2745 | 3.2745 | 3.259 | 3.259 | 0.87379 | 0.87379 | 1.1444 | 1.1444 | 4.2035 | 4.2035 | 3.5841 | 3.5841 | 1.1632 | 1.1632 | 1.3799 | 1.3799 | 5.3416 | 5.3416 | 5.0464 | 5.0464 | 1.8269 | 1.8269 | 1.6988 | 1.6988 | 7.0476 | 7.0476 | 8.5864 | 8.5864 | 2.2404 | 2.2404 | 2.225 | 2.225 | 24.0996 | 24.0996 | 21.4735 | 21.4735 | 6.3568 | 6.3568 | 5.8319 | 5.8319 | 53.5976 | 53.5976 | 48.6579 | 48.6579 | 13.2524 | 13.2524 | 12.976 | 12.976 | 55.7168 | 55.7168 | 55.1224 | 55.1224 | 19.3956 | 19.3956 | 17.8537 | 17.8537 | 64.2858 | 64.2858 | 67.331 | 67.331 | 32.3241 | 32.3241 | 32.1635 | 32.1635 | 47.9809 | 47.9809 | 51.2155 | 51.2155 | 16.8473 | 16.8473 | 16.9399 | 16.9399 | 40.4955 | 40.4955 | 39.0393 | 39.0393 | 9.2156 | 9.2156 | 8.2778 | 8.2778 | 23.1133 | 23.1133 | 20.9178 | 20.9178 | 3.6188 | 3.6188 | 3.5017 | 3.5017 | 5.2949 | 5.2949 | 3.9212 | 3.9212 | 1.3428 | 1.3428 | 1.3392 | 1.3392 | 3.4737 | 3.4737 | 3.1267 | 3.1267 | 1.4225 | 1.4225 | 1.4994 | 1.4994 | 3.0509 | 3.0509 | 2.9933 | 2.9933 | 1.189 | 1.189 | 1.1109 | 1.1109 | 4.0672 | 4.0672 | 3.9841 | 3.9841 | 1.4033 | 1.4033 | 1.6106 | 1.6106 | 8.5465 | 8.5465 | 8.1882 | 8.1882 | 2.8876 | 2.8876 | 2.7462 | 2.7462 | 14.5089 | 14.5089 | 13.4166 | 13.4166 | 4.6059 | 4.6059 | 4.8956 | 4.8956 | 51.5959 | 51.5959 | 44.4277 | 44.4277 | 13.178 | 13.178 | 10.8481 | 10.8481 | 49.9534 | 49.9534 | 51.2045 | 51.2045 | 18.4049 | 18.4049 | 17.5078 | 17.5078 | 56.3511 | 56.3511 | 55.0076 | 55.0076 | 25.2444 | 25.2444 | 23.7997 | 23.7997 | 45.3751 | 45.3751 | 43.2153 | 43.2153 | 15.8801 | 15.8801 | 13.7825 | 13.7825 | 28.51 | 28.51 | 25.9172 | 25.9172 | 5.166 | 5.166 | 4.5529 | 4.5529 | 11.8963 | 11.8963 | 13.7928 | 13.7928 | 3.3465 | 3.3465 | 3.412 | 3.412 | 1.0007 | 1.0007 | 0.00028147 | 0.00028147 | 7.1686e-05 | 7.1686e-05 | 2.3103e-05 | 2.3103e-05 | 0.00015244 | 0.00015244 | 7.6376e-05 | 7.6376e-05 | 2.6012e-05 | 2.6012e-05 | 1.7533e-05 | 1.7533e-05 | 7.8189e-05 | 7.8189e-05 | 0.00011366 | 0.00011366 | 0.86161 | 0.86161 | 1.4995e-05 | 1.4995e-05 | 2.4555 | 2.4555 | 1.379 | 1.379 | 1.1232 | 1.1232 | 1.1733 | 1.1733 | 6.9392 | 6.9392 | 6.1005 | 6.1005 | 2.8664 | 2.8664 | 2.2523 | 2.2523 | 13.3513 | 13.3513 | 13.508 | 13.508 | 4.0026 | 4.0026 | 3.7469 | 3.7469 | 49.6151 | 49.6151 | 42.8409 | 42.8409 | 12.9212 | 12.9212 | 11.7015 | 11.7015 | 54.6919 | 54.6919 | 52.0127 | 52.0127 | 20.008 | 20.008 | 19.2099 | 19.2099 | 57.6535 | 57.6535 | 53.6433 | 53.6433 | 25.5277 | 25.5277 | 23.7262 | 23.7262 | 53.593 | 53.593 | 48.6686 | 48.6686 | 16.5022 | 16.5022 | 15.3099 | 15.3099 | 38.8293 | 38.8293 | 36.2579 | 36.2579 | 10.5365 | 10.5365 | 9.0031 | 9.0031 | 21.5525 | 21.5525 | 16.2139 | 16.2139 | 2.8836 | 2.8836 | 3.2891 | 3.2891 | 2.8312 | 2.8312 | 0.2506 | 0.2506 | 6.1346e-05 | 6.1346e-05 | 5.1897e-05 | 5.1897e-05 | 5.4999e-05 | 5.4999e-05 | 1.837e-05 | 1.837e-05 | 8.342e-06 | 8.342e-06 | 0 | 0 | 1.8793e-05 | 1.8793e-05 | 1.8214e-05 | 1.8214e-05 | 0 | 0 | 0 | 0 | 0.3311 | 0.3311 | 0.77664 | 0.77664 | 0.39876 | 0.39876 | 0.55556 | 0.55556 | 11.5348 | 11.5348 | 12.7043 | 12.7043 | 3.7049 | 3.7049 | 3.7962 | 3.7962 | 36.5832 | 36.5832 | 32.5006 | 32.5006 | 10.9163 | 10.9163 | 9.951 | 9.951 | 67.5939 | 67.5939 | 62.4086 | 62.4086 | 19.6482 | 19.6482 | 18.7306 | 18.7306 | 74.7958 | 74.7958 | 73.9366 | 73.9366 | 27.5059 | 27.5059 | 26.2209 | 26.2209 | 66.4286 | 66.4286 | 64.8794 | 64.8794 | 35.3713 | 35.3713 | 32.2277 | 32.2277 | 65.0933 | 65.0933 | 65.7726 | 65.7726 | 25.4135 | 25.4135 | 23.9154 | 23.9154 | 58.4947 | 58.4947 | 55.4477 | 55.4477 | 17.0169 | 17.0169 | 16.3928 | 16.3928 | 49.4343 | 49.4343 | 45.4464 | 45.4464 | 12.2874 | 12.2874 | 11.3468 | 11.3468 | 18.1991 | 18.1991 | 13.7679 | 13.7679 | 0.89092 | 0.89092 | 0.43881 | 0.43881
|  | 198 | 8 | Maria Elena 220 | Maria Elena 220 | La Cruz 066 | 0.3325 | 0.3325 | 0.14054 | 0.14054 | 0.064789 | 0.064789 | 0.10191 | 0.10191 | 0.25877 | 0.25877 | 0.26149 | 0.26149 | 0.087147 | 0.087147 | 0.094443 | 0.094443 | 0.40112 | 0.40112 | 0.41184 | 0.41184 | 0.17562 | 0.17562 | 0.17684 | 0.17684 | 0.33288 | 0.33288 | 0.34402 | 0.34402 | 0.13767 | 0.13767 | 0.14318 | 0.14318 | 1.2153 | 1.2153 | 1.3419 | 1.3419 | 0.42386 | 0.42386 | 0.41912 | 0.41912 | 1.8755 | 1.8755 | 1.9893 | 1.9893 | 0.66374 | 0.66374 | 0.66574 | 0.66574 | 3.129 | 3.129 | 3.292 | 3.292 | 1.2839 | 1.2839 | 1.2668 | 1.2668 | 3.3075 | 3.3075 | 3.471 | 3.471 | 1.7073 | 1.7073 | 1.7276 | 1.7276 | 2.9249 | 2.9249 | 2.9529 | 2.9529 | 0.92926 | 0.92926 | 0.94893 | 0.94893 | 2.5842 | 2.5842 | 2.4482 | 2.4482 | 0.52268 | 0.52268 | 0.49208 | 0.49208 | 0.95191 | 0.95191 | 0.79919 | 0.79919 | 0.13817 | 0.13817 | 0.17224 | 0.17224 | 0.32871 | 0.32871 | 0.25267 | 0.25267 | 0.072795 | 0.072795 | 0.10849 | 0.10849 | 0.2514 | 0.2514 | 0.16098 | 0.16098 | 0.10936 | 0.10936 | 0.10017 | 0.10017 | 0.1697 | 0.1697 | 0.17085 | 0.17085 | 0.067191 | 0.067191 | 0.066832 | 0.066832 | 0.23223 | 0.23223 | 0.23994 | 0.23994 | 0.12469 | 0.12469 | 0.10462 | 0.10462 | 0.44197 | 0.44197 | 0.38449 | 0.38449 | 0.13955 | 0.13955 | 0.14054 | 0.14054 | 0.78041 | 0.78041 | 0.77017 | 0.77017 | 0.25053 | 0.25053 | 0.25589 | 0.25589 | 1.6233 | 1.6233 | 1.7352 | 1.7352 | 0.55757 | 0.55757 | 0.60631 | 0.60631 | 2.7701 | 2.7701 | 2.984 | 2.984 | 1.0924 | 1.0924 | 1.1791 | 1.1791 | 2.9172 | 2.9172 | 2.95 | 2.95 | 1.2705 | 1.2705 | 1.4061 | 1.4061 | 2.7684 | 2.7684 | 2.362 | 2.362 | 0.8882 | 0.8882 | 0.81358 | 0.81358 | 1.302 | 1.302 | 1.1504 | 1.1504 | 0.22957 | 0.22957 | 0.19712 | 0.19712 | 0.63598 | 0.63598 | 0.38458 | 0.38458 | 0.16691 | 0.16691 | 0.18497 | 0.18497 | 1.509e-05 | 1.509e-05 | 7.3524e-06 | 7.3524e-06 | 1.5585e-06 | 1.5585e-06 | 2.1464e-06 | 2.1464e-06 | 5.2152e-06 | 5.2152e-06 | 5.0708e-06 | 5.0708e-06 | 1.1974e-06 | 1.1974e-06 | 1.1947e-06 | 1.1947e-06 | 0 | 0 | 0 | 0 | 0 | 0 | 0 | 0 | 0.13643 | 0.13643 | 0.016963 | 0.016963 | 0.011565 | 0.011565 | 0.011619 | 0.011619 | 0.12934 | 0.12934 | 0.21333 | 0.21333 | 0.059387 | 0.059387 | 0.059632 | 0.059632 | 0.68899 | 0.68899 | 0.69936 | 0.69936 | 0.20663 | 0.20663 | 0.25591 | 0.25591 | 1.6714 | 1.6714 | 1.7142 | 1.7142 | 0.59304 | 0.59304 | 0.65059 | 0.65059 | 2.8604 | 2.8604 | 3.0305 | 3.0305 | 1.2235 | 1.2235 | 1.3204 | 1.3204 | 2.6738 | 2.6738 | 2.8527 | 2.8527 | 1.1432 | 1.1432 | 1.2585 | 1.2585 | 2.6171 | 2.6171 | 2.6943 | 2.6943 | 1.0045 | 1.0045 | 0.91348 | 0.91348 | 1.8897 | 1.8897 | 1.7102 | 1.7102 | 0.41625 | 0.41625 | 0.44361 | 0.44361 | 0.81901 | 0.81901 | 0.60164 | 0.60164 | 0.11928 | 0.11928 | 0.048782 | 0.048782 | 0.09125 | 0.09125 | 9.3308e-06 | 9.3308e-06 | 5.1275e-07 | 5.1275e-07 | 1.589e-06 | 1.589e-06 | 1.2869e-06 | 1.2869e-06 | 1.2512e-06 | 1.2512e-06 | 0 | 0 | 0 | 0 | 1.0357e-06 | 1.0357e-06 | 1.029e-06 | 1.029e-06 | 0 | 0 | 0 | 0 | 7.2486e-06 | 7.2486e-06 | 7.3266e-06 | 7.3266e-06 | 0.010561 | 0.010561 | 0.010669 | 0.010669 | 0.4629 | 0.4629 | 0.46839 | 0.46839 | 0.20356 | 0.20356 | 0.1955 | 0.1955 | 1.9689 | 1.9689 | 2.134 | 2.134 | 0.56024 | 0.56024 | 0.61167 | 0.61167 | 2.8476 | 2.8476 | 2.9048 | 2.9048 | 1.0041 | 1.0041 | 1.0138 | 1.0138 | 4.2624 | 4.2624 | 4.4119 | 4.4119 | 1.7965 | 1.7965 | 1.8324 | 1.8324 | 3.8824 | 3.8824 | 3.9602 | 3.9602 | 1.894 | 1.894 | 1.9867 | 1.9867 | 3.9518 | 3.9518 | 3.9695 | 3.9695 | 1.4422 | 1.4422 | 1.4534 | 1.4534 | 3.5798 | 3.5798 | 3.3609 | 3.3609 | 0.8688 | 0.8688 | 0.88151 | 0.88151 | 2.0567 | 2.0567 | 1.9581 | 1.9581 | 0.36309 | 0.36309 | 0.53019 | 0.53019 | 0.76902 | 0.76902 | 0.75374 | 0.75374 | 0.021739 | 0.021739 | 0.093868 | 0.093868 | [5 empty] | 8 | Maria Elena 220 | Maria Elena 220 | La Cruz 066 | 0.23201 | 0.23201 | 0 | 0 | 0.096819 | 0.096819 | 0 | 0 | 0.2596 | 0.2596 | 0 | 0 | 0.099511 | 0.099511 | 0 | 0 | 0.41538 | 0.41538 | 0.062251 | 0.062251 | 0.1585 | 0.1585 | 0 | 0 | 0.32587 | 0.32587 | 0.27604 | 0.27604 | 0.16196 | 0.16196 | 0.05715 | 0.05715 | 1.2986 | 1.2986 | 1.3076 | 1.3076 | 0.36734 | 0.36734 | 0.28731 | 0.28731 | 2.0957 | 2.0957 | 2.3096 | 2.3096 | 0.6576 | 0.6576 | 0.65968 | 0.65968 | 3.2893 | 3.2893 | 3.4467 | 3.4467 | 1.2698 | 1.2698 | 1.185 | 1.185 | 3.5512 | 3.5512 | 3.4409 | 3.4409 | 1.6733 | 1.6733 | 1.4511 | 1.4511 | 2.9103 | 2.9103 | 2.6763 | 2.6763 | 0.93559 | 0.93559 | 0.7559 | 0.7559 | 2.2511 | 2.2511 | 2.3086 | 2.3086 | 0.42196 | 0.42196 | 0.37647 | 0.37647 | 0.98193 | 0.98193 | 0.90845 | 0.90845 | 0.1681 | 0.1681 | 0.14883 | 0.14883 | 0.34384 | 0.34384 | 0.30915 | 0.30915 | 0.076971 | 0.076971 | 0.068421 | 0.068421 | 0.21422 | 0.21422 | 0.12416 | 0.12416 | 0.08321 | 0.08321 | 0.00058557 | 0.00058557 | 0.17296 | 0.17296 | 0 | 0 | 0.064605 | 0.064605 | 0 | 0 | 0.31221 | 0.31221 | 0 | 0 | 0.12475 | 0.12475 | 0 | 0 | 0.38029 | 0.38029 | 0.32213 | 0.32213 | 0.13917 | 0.13917 | 0.086263 | 0.086263 | 0.75142 | 0.75142 | 0.78701 | 0.78701 | 0.2536 | 0.2536 | 0.19596 | 0.19596 | 1.7924 | 1.7924 | 2.2435 | 2.2435 | 0.57522 | 0.57522 | 0.60893 | 0.60893 | 3.0127 | 3.0127 | 3.053 | 3.053 | 1.121 | 1.121 | 1.0472 | 1.0472 | 2.9633 | 2.9633 | 2.6928 | 2.6928 | 1.233 | 1.233 | 0.84799 | 0.84799 | 2.3331 | 2.3331 | 2.3513 | 2.3513 | 0.85135 | 0.85135 | 0.66581 | 0.66581 | 1.1681 | 1.1681 | 1.1685 | 1.1685 | 0.27185 | 0.27185 | 0.18087 | 0.18087 | 0.63361 | 0.63361 | 0.57984 | 0.57984 | 0.16468 | 0.16468 | 0.14853 | 0.14853 | 1.1736e-05 | 1.1736e-05 | 8.3964e-06 | 8.3964e-06 | 1.6122e-06 | 1.6122e-06 | 1.4841e-06 | 1.4841e-06 | 5.0964e-06 | 5.0964e-06 | 0 | 0 | 0 | 0 | 0 | 0 | 2.1039e-06 | 2.1039e-06 | 0 | 0 | 0 | 0 | 0 | 0 | 0.016405 | 0.016405 | 0 | 0 | 0.011615 | 0.011615 | 0 | 0 | 0.27792 | 0.27792 | 0.15667 | 0.15667 | 0.047561 | 0.047561 | 0.016242 | 0.016242 | 0.67499 | 0.67499 | 0.74915 | 0.74915 | 0.22672 | 0.22672 | 0.17053 | 0.17053 | 1.7667 | 1.7667 | 2.0662 | 2.0662 | 0.62774 | 0.62774 | 0.636 | 0.636 | 3.143 | 3.143 | 3.2345 | 3.2345 | 1.3231 | 1.3231 | 1.2213 | 1.2213 | 2.9537 | 2.9537 | 2.7166 | 2.7166 | 1.2442 | 1.2442 | 0.97923 | 0.97923 | 2.6268 | 2.6268 | 2.663 | 2.663 | 0.8366 | 0.8366 | 0.73065 | 0.73065 | 1.7001 | 1.7001 | 1.9724 | 1.9724 | 0.41588 | 0.41588 | 0.37529 | 0.37529 | 0.62995 | 0.62995 | 0.85701 | 0.85701 | 0.14039 | 0.14039 | 0.068887 | 0.068887 | 0.055355 | 0.055355 | 1.0359e-05 | 1.0359e-05 | 1.5914e-06 | 1.5914e-06 | 1.4649e-06 | 1.4649e-06 | 0 | 0 | 0 | 0 | 0 | 0 | 0 | 0 | 0 | 0 | 0 | 0 | 0 | 0 | 0 | 0 | 8.5991e-06 | 8.5991e-06 | 0 | 0 | 0.010056 | 0.010056 | 0 | 0 | 0.46546 | 0.46546 | 0.50342 | 0.50342 | 0.21172 | 0.21172 | 0.1008 | 0.1008 | 2.1034 | 2.1034 | 2.0895 | 2.0895 | 0.62743 | 0.62743 | 0.47448 | 0.47448 | 2.89 | 2.89 | 3.1822 | 3.1822 | 1.0081 | 1.0081 | 0.94524 | 0.94524 | 4.6271 | 4.6271 | 4.6808 | 4.6808 | 1.8009 | 1.8009 | 1.6584 | 1.6584 | 3.9256 | 3.9256 | 3.7967 | 3.7967 | 1.9086 | 1.9086 | 1.5311 | 1.5311 | 3.9958 | 3.9958 | 3.942 | 3.942 | 1.4039 | 1.4039 | 1.2656 | 1.2656 | 3.7998 | 3.7998 | 3.4754 | 3.4754 | 0.83286 | 0.83286 | 0.67665 | 0.67665 | 2.2171 | 2.2171 | 2.0234 | 2.0234 | 0.34872 | 0.34872 | 0.30799 | 0.30799 | 0.91438 | 0.91438 | 0.7141 | 0.7141 | 0.023081 | 0.023081 | 7.8361e-06 | 7.8361e-06 | [5 empty] | 8 | Maria Elena 220 | Maria Elena 220 | La Cruz 066 | 0 | 0 | 0 | 0 | 0 | 0 | 0 | 0 | 0 | 0 | 0 | 0 | 0 | 0 | 0 | 0 | 0 | 0 | 0 | 0 | 0 | 0 | 0 | 0 | 0 | 0 | 0 | 0 | 0 | 0 | 0 | 0 | 0 | 0 | 0 | 0 | 0 | 0 | 0 | 0 | 0.16113 | 0.16113 | 0 | 0 | 0 | 0 | 0 | 0 | 0.045287 | 0.045287 | 0 | 0 | 0 | 0 | 0 | 0 | 0 | 0 | 0.010619 | 0.010619 | 0 | 0 | 0 | 0 | 0 | 0 | 0.054814 | 0.054814 | 0 | 0 | 0.0084651 | 0.0084651 | 0 | 0 | 0.0036496 | 0.0036496 | 0 | 0 | 0 | 0 | 0 | 0 | 0.0034331 | 0.0034331 | 0 | 0 | 0 | 0 | 0 | 0 | 0 | 0 | 0 | 0 | 0 | 0 | 0 | 0 | 0 | 0 | 0 | 0 | 0 | 0 | 0 | 0 | 0 | 0 | 0 | 0 | 0 | 0 | 0 | 0 | 0 | 0 | 0 | 0 | 0 | 0 | 0 | 0 | 0 | 0 | 0 | 0 | 0 | 0 | 0 | 0 | 0 | 0 | 0 | 0 | 0 | 0 | 0.25275 | 0.25275 | 0 | 0 | 0 | 0 | 0 | 0 | 0.36904 | 0.36904 | 0.0055117 | 0.0055117 | 1.3113e-06 | 1.3113e-06 | 0 | 0 | 0 | 0 | 0.013128 | 0.013128 | 0 | 0 | 0.00079374 | 0.00079374 | 0 | 0 | 0.055355 | 0.055355 | 0 | 0 | 0.0039093 | 0.0039093 | 0 | 0 | 0.0058115 | 0.0058115 | 0 | 0 | 0 | 0 | 0 | 0 | 0.0016986 | 0.0016986 | 0 | 0 | 0 | 0 | 0 | 0 | 0 | 0 | 0 | 0 | 0 | 0 | 0 | 0 | 0 | 0 | 0 | 0 | 0 | 0 | 0 | 0 | 0 | 0 | 0 | 0 | 0 | 0 | 0 | 0 | 0 | 0 | 0 | 0 | 0 | 0 | 0 | 0 | 0 | 0 | 0 | 0 | 0 | 0 | 0 | 0 | 0 | 0 | 0 | 0 | 0 | 0 | 0.26223 | 0.26223 | 0 | 0 | 0 | 0 | 0 | 0 | 0.21598 | 0.21598 | 0.0050228 | 0.0050228 | 0 | 0 | 0 | 0 | 0 | 0 | 0.017389 | 0.017389 | 0 | 0 | 2.4365e-06 | 2.4365e-06 | 0 | 0 | 0.045657 | 0.045657 | 0 | 0 | 0.0042449 | 0.0042449 | 0 | 0 | 0.016671 | 0.016671 | 0 | 0 | 0.0017102 | 0.0017102 | 0 | 0 | 1.0591e-06 | 1.0591e-06 | 0 | 0 | 0 | 0 | 0 | 0 | 0 | 0 | 0 | 0 | 0 | 0 | 0 | 0 | 0 | 0 | 0 | 0 | 0 | 0 | 0 | 0 | 0 | 0 | 0 | 0 | 0 | 0 | 0 | 0 | 0 | 0 | 0 | 0 | 0 | 0 | 0 | 0 | 0 | 0 | 0 | 0 | 0 | 0 | 0 | 0 | 0 | 0 | 0 | 0 | 0 | 0 | 1.2965 | 1.2965 | 0 | 0 | 0.034771 | 0.034771 | 0 | 0 | 1.6684 | 1.6684 | 0.029451 | 0.029451 | 0.052804 | 0.052804 | 1.3014e-06 | 1.3014e-06 | 0 | 0 | 0.039609 | 0.039609 | 0 | 0 | 0.0026653 | 0.0026653 | 0.095557 | 0.095557 | 0.1232 | 0.1232 | 0 | 0 | 0.013322 | 0.013322 | 0.050854 | 0.050854 | 0.030319 | 0.030319 | 0 | 0 | 0.0017683 | 0.0017683 | 0 | 0 | 0.0039055 | 0.0039055 | 0 | 0 | 0 | 0 | 0 | 0 | 0 | 0 | 0 | 0 | 0 | 0 | [5 empty] | 8 | Maria Elena 220 | Maria Elena 220 | La Cruz 066 | 0 | 0 | 0 | 0 | 0 | 0 | 0 | 0 | 0 | 0 | 0 | 0 | 0 | 0 | 0 | 0 | 0 | 0 | 0 | 0 | 0 | 0 | 0 | 0 | 0 | 0 | 0 | 0 | 0 | 0 | 0 | 0 | 0 | 0 | 0 | 0 | 0 | 0 | 0 | 0 | 0 | 0 | 0 | 0 | 0 | 0 | 0 | 0 | 0.0087972 | 0.0087972 | 0.015704 | 0.015704 | 0 | 0 | 0 | 0 | 0.064781 | 0.064781 | 0.076145 | 0.076145 | 0.019835 | 0.019835 | 0.027641 | 0.027641 | 0.074594 | 0.074594 | 0.088325 | 0.088325 | 0.017806 | 0.017806 | 0.020544 | 0.020544 | 0.029629 | 0.029629 | 0.040757 | 0.040757 | 0.0032005 | 0.0032005 | 0.0048125 | 0.0048125 | 0.0077615 | 0.0077615 | 0.0094091 | 0.0094091 | 0.00106 | 0.00106 | 0.0013581 | 0.0013581 | 0 | 0 | 0 | 0 | 0 | 0 | 0 | 0 | 0 | 0 | 0 | 0 | 0 | 0 | 0 | 0 | 0 | 0 | 0 | 0 | 0 | 0 | 0 | 0 | 0 | 0 | 0 | 0 | 0 | 0 | 0 | 0 | 0 | 0 | 0 | 0 | 0 | 0 | 0 | 0 | 0 | 0 | 0 | 0 | 0 | 0 | 0 | 0 | 0 | 0 | 2.6674e-06 | 2.6674e-06 | 0 | 0 | 0 | 0 | 0.028353 | 0.028353 | 0.032716 | 0.032716 | 0.0019551 | 0.0019551 | 0.0034946 | 0.0034946 | 0.059325 | 0.059325 | 0.07502 | 0.07502 | 0.014742 | 0.014742 | 0.022851 | 0.022851 | 0.07472 | 0.07472 | 0.07652 | 0.07652 | 0.016482 | 0.016482 | 0.020948 | 0.020948 | 0.020539 | 0.020539 | 0.022662 | 0.022662 | 0.00069078 | 0.00069078 | 0.00257 | 0.00257 | 0.0054845 | 0.0054845 | 0.0079437 | 0.0079437 | 0.001925 | 0.001925 | 0.0019758 | 0.0019758 | 0 | 0 | 0 | 0 | 0 | 0 | 0 | 0 | 0 | 0 | 0 | 0 | 0 | 0 | 0 | 0 | 0 | 0 | 0 | 0 | 0 | 0 | 0 | 0 | 0 | 0 | 0 | 0 | 0 | 0 | 0 | 0 | 0 | 0 | 0 | 0 | 0 | 0 | 0 | 0 | 0 | 0 | 0 | 0 | 0 | 0 | 0 | 0 | 0 | 0 | 0 | 0 | 0 | 0 | 0 | 0 | 0.030334 | 0.030334 | 0.042425 | 0.042425 | 0.0012244 | 0.0012244 | 0.002652 | 0.002652 | 0.071333 | 0.071333 | 0.088052 | 0.088052 | 0.026205 | 0.026205 | 0.032671 | 0.032671 | 0.074957 | 0.074957 | 0.083541 | 0.083541 | 0.018459 | 0.018459 | 0.01992 | 0.01992 | 0.037374 | 0.037374 | 0.037007 | 0.037007 | 0.0057879 | 0.0057879 | 0.0060005 | 0.0060005 | 0.0077332 | 0.0077332 | 0.0080776 | 0.0080776 | 2.409e-06 | 2.409e-06 | 6.2868e-05 | 6.2868e-05 | 0 | 0 | 0 | 0 | 0 | 0 | 0 | 0 | 0 | 0 | 0 | 0 | 0 | 0 | 0 | 0 | 0 | 0 | 0 | 0 | 0 | 0 | 0 | 0 | 0 | 0 | 0 | 0 | 0 | 0 | 0 | 0 | 0 | 0 | 0 | 0 | 0 | 0 | 0 | 0 | 0 | 0 | 0 | 0 | 0 | 0 | 0 | 0 | 0 | 0 | 8.157e-07 | 8.157e-07 | 0 | 0 | 0 | 0 | 0.077614 | 0.077614 | 0.091801 | 0.091801 | 0.012358 | 0.012358 | 0.015202 | 0.015202 | 0.11992 | 0.11992 | 0.13987 | 0.13987 | 0.040895 | 0.040895 | 0.04743 | 0.04743 | 0.15937 | 0.15937 | 0.15277 | 0.15277 | 0.034756 | 0.034756 | 0.041071 | 0.041071 | 0.073353 | 0.073353 | 0.091328 | 0.091328 | 0.011446 | 0.011446 | 0.01307 | 0.01307 | 0.024088 | 0.024088 | 0.031314 | 0.031314 | 3.0304e-06 | 3.0304e-06 | 0.00061109 | 0.00061109 | 0 | 0 | 0 | 0 | 0 | 0 | 0 | 0 | [5 empty] | 8 | Maria Elena 220 | Maria Elena 220 | La Cruz 066 | 0 | 0 | 0.1316 | 0.1316 | 0 | 0 | 0.023361 | 0.023361 | 0 | 0 | 0.20688 | 0.20688 | 0 | 0 | 0.056186 | 0.056186 | 0 | 0 | 0.30389 | 0.30389 | 0 | 0 | 0.043773 | 0.043773 | 0 | 0 | 0.29425 | 0.29425 | 0 | 0 | 0.058289 | 0.058289 | 0 | 0 | 1.1388 | 1.1388 | 0 | 0 | 0.23121 | 0.23121 | 0 | 0 | 0.52061 | 0.52061 | 0 | 0 | 0.046924 | 0.046924 | 0.0059971 | 0.0059971 | 3.2183 | 3.2183 | 0.00026832 | 0.00026832 | 1.2423 | 1.2423 | 1.4667 | 1.4667 | 3.9007 | 3.9007 | 0.45018 | 0.45018 | 1.9206 | 1.9206 | 1.0503 | 1.0503 | 3.606 | 3.606 | 0.24815 | 0.24815 | 1.1985 | 1.1985 | 0.2178 | 0.2178 | 3.1717 | 3.1717 | 0.032137 | 0.032137 | 0.64354 | 0.64354 | 0.031033 | 0.031033 | 1.285 | 1.285 | 0.0027633 | 0.0027633 | 0.20793 | 0.20793 | 0 | 0 | 0.22489 | 0.22489 | 0 | 0 | 0.091619 | 0.091619 | 0 | 0 | 0.16357 | 0.16357 | 0 | 0 | 0.069183 | 0.069183 | 0 | 0 | 0.16497 | 0.16497 | 0 | 0 | 0.044433 | 0.044433 | 0 | 0 | 0.20246 | 0.20246 | 0 | 0 | 0.051453 | 0.051453 | 0 | 0 | 0.2801 | 0.2801 | 0 | 0 | 0.054562 | 0.054562 | 0 | 0 | 0.6548 | 0.6548 | 0 | 0 | 0.15617 | 0.15617 | 0 | 0 | 0.43291 | 0.43291 | 0 | 0 | 0.040368 | 0.040368 | 0.032246 | 0.032246 | 3.0647 | 3.0647 | 0.0036475 | 0.0036475 | 1.2812 | 1.2812 | 1.0312 | 1.0312 | 3.6976 | 3.6976 | 0.38075 | 0.38075 | 1.4591 | 1.4591 | 0.65751 | 0.65751 | 3.1709 | 3.1709 | 0.13781 | 0.13781 | 1.1412 | 1.1412 | 0.062405 | 0.062405 | 2.3447 | 2.3447 | 0.015075 | 0.015075 | 0.36883 | 0.36883 | 0.013132 | 0.013132 | 0.71243 | 0.71243 | 0.0031194 | 0.0031194 | 0.15588 | 0.15588 | 0 | 0 | 8.4798e-06 | 8.4798e-06 | 0 | 0 | 2.1278e-06 | 2.1278e-06 | 0 | 0 | 4.9752e-06 | 4.9752e-06 | 0 | 0 | 5.432e-07 | 5.432e-07 | 0 | 0 | 0 | 0 | 0 | 0 | 0 | 0 | 0 | 0 | 0.023798 | 0.023798 | 0 | 0 | 9.531e-07 | 9.531e-07 | 0 | 0 | 0.10105 | 0.10105 | 0 | 0 | 0.013226 | 0.013226 | 0 | 0 | 0.54894 | 0.54894 | 0 | 0 | 0.071085 | 0.071085 | 5.8498e-05 | 5.8498e-05 | 0.79359 | 0.79359 | 0 | 0 | 0.10262 | 0.10262 | 0.043117 | 0.043117 | 3.3616 | 3.3616 | 0.004922 | 0.004922 | 1.4734 | 1.4734 | 1.1567 | 1.1567 | 3.846 | 3.846 | 0.49823 | 0.49823 | 1.6299 | 1.6299 | 0.63503 | 0.63503 | 3.9658 | 3.9658 | 0.15354 | 0.15354 | 1.1372 | 1.1372 | 0.30769 | 0.30769 | 2.9465 | 2.9465 | 0.073372 | 0.073372 | 0.67717 | 0.67717 | 0.026186 | 0.026186 | 1.0308 | 1.0308 | 0.00081415 | 0.00081415 | 0.13683 | 0.13683 | 0 | 0 | 1.4348e-05 | 1.4348e-05 | 0 | 0 | 1.05e-06 | 1.05e-06 | 0 | 0 | 0 | 0 | 0 | 0 | 0 | 0 | 0 | 0 | 0 | 0 | 0 | 0 | 0 | 0 | 0 | 0 | 0.016336 | 0.016336 | 0 | 0 | 0.012767 | 0.012767 | 0 | 0 | 0.4331 | 0.4331 | 0 | 0 | 0.052048 | 0.052048 | 0 | 0 | 1.7478 | 1.7478 | 0 | 0 | 0.33474 | 0.33474 | 0.0006639 | 0.0006639 | 2.1446 | 2.1446 | 0 | 0 | 0.38606 | 0.38606 | 0.13264 | 0.13264 | 4.7987 | 4.7987 | 0.032193 | 0.032193 | 2.0734 | 2.0734 | 2.2043 | 2.2043 | 4.6818 | 4.6818 | 0.68331 | 0.68331 | 2.4966 | 2.4966 | 1.4649 | 1.4649 | 4.7672 | 4.7672 | 0.32054 | 0.32054 | 1.8019 | 1.8019 | 0.53186 | 0.53186 | 4.954 | 4.954 | 0.10681 | 0.10681 | 1.2795 | 1.2795 | 0.07489 | 0.07489 | 2.8873 | 2.8873 | 0.0010281 | 0.0010281 | 0.58246 | 0.58246 | 0 | 0 | 0.85382 | 0.85382 | 0 | 0 | 3.9648e-06 | 3.9648e-06 | [5 empty] | 8 | Maria Elena 220 | Maria Elena 220 | La Cruz 066 | 0.25391 | 0.25391 | 0.2642 | 0.2642 | 0.067965 | 0.067965 | 0.088934 | 0.088934 | 0.2803 | 0.2803 | 0.24618 | 0.24618 | 0.079627 | 0.079627 | 0.09474 | 0.09474 | 0.43412 | 0.43412 | 0.41169 | 0.41169 | 0.12794 | 0.12794 | 0.1239 | 0.1239 | 0.38806 | 0.38806 | 0.46189 | 0.46189 | 0.12076 | 0.12076 | 0.12345 | 0.12345 | 1.4212 | 1.4212 | 1.2954 | 1.2954 | 0.36737 | 0.36737 | 0.35379 | 0.35379 | 2.4475 | 2.4475 | 2.359 | 2.359 | 0.62797 | 0.62797 | 0.62816 | 0.62816 | 3.6312 | 3.6312 | 3.543 | 3.543 | 1.4686 | 1.4686 | 1.3132 | 1.3132 | 3.82 | 3.82 | 3.9166 | 3.9166 | 1.9441 | 1.9441 | 1.9602 | 1.9602 | 3.321 | 3.321 | 3.5839 | 3.5839 | 1.1382 | 1.1382 | 1.1346 | 1.1346 | 3.2598 | 3.2598 | 3.2158 | 3.2158 | 0.64444 | 0.64444 | 0.58501 | 0.58501 | 1.4305 | 1.4305 | 1.2745 | 1.2745 | 0.20673 | 0.20673 | 0.19762 | 0.19762 | 0.37987 | 0.37987 | 0.2812 | 0.2812 | 0.10225 | 0.10225 | 0.1057 | 0.1057 | 0.25796 | 0.25796 | 0.2425 | 0.2425 | 0.10541 | 0.10541 | 0.11121 | 0.11121 | 0.19232 | 0.19232 | 0.19423 | 0.19423 | 0.076245 | 0.076245 | 0.071287 | 0.071287 | 0.31344 | 0.31344 | 0.30967 | 0.30967 | 0.093173 | 0.093173 | 0.11065 | 0.11065 | 0.49577 | 0.49577 | 0.46315 | 0.46315 | 0.16383 | 0.16383 | 0.16029 | 0.16029 | 0.86402 | 0.86402 | 0.81484 | 0.81484 | 0.26738 | 0.26738 | 0.29841 | 0.29841 | 2.3797 | 2.3797 | 2.177 | 2.177 | 0.63124 | 0.63124 | 0.52971 | 0.52971 | 3.3186 | 3.3186 | 3.3654 | 3.3654 | 1.4255 | 1.4255 | 1.3184 | 1.3184 | 3.5452 | 3.5452 | 3.3957 | 3.3957 | 1.5978 | 1.5978 | 1.5307 | 1.5307 | 3.1162 | 3.1162 | 3.0216 | 3.0216 | 1.0676 | 1.0676 | 0.92068 | 0.92068 | 2.2258 | 2.2258 | 2.0762 | 2.0762 | 0.3497 | 0.3497 | 0.31199 | 0.31199 | 0.67954 | 0.67954 | 0.77777 | 0.77777 | 0.1761 | 0.1761 | 0.17827 | 0.17827 | 0.063533 | 0.063533 | 1.7916e-05 | 1.7916e-05 | 4.8263e-06 | 4.8263e-06 | 1.6211e-06 | 1.6211e-06 | 9.932e-06 | 9.932e-06 | 5.1962e-06 | 5.1962e-06 | 1.6982e-06 | 1.6982e-06 | 1.1415e-06 | 1.1415e-06 | 4.2986e-06 | 4.2986e-06 | 6.4407e-06 | 6.4407e-06 | 0.048196 | 0.048196 | 8.488e-07 | 8.488e-07 | 0.16431 | 0.16431 | 0.09251 | 0.09251 | 0.064543 | 0.064543 | 0.069773 | 0.069773 | 0.36456 | 0.36456 | 0.31275 | 0.31275 | 0.14682 | 0.14682 | 0.11839 | 0.11839 | 0.76594 | 0.76594 | 0.79066 | 0.79066 | 0.2235 | 0.2235 | 0.22004 | 0.22004 | 2.2139 | 2.2139 | 2.0241 | 2.0241 | 0.59756 | 0.59756 | 0.55046 | 0.55046 | 3.5966 | 3.5966 | 3.3726 | 3.3726 | 1.529 | 1.529 | 1.4285 | 1.4285 | 3.6446 | 3.6446 | 3.3198 | 3.3198 | 1.6247 | 1.6247 | 1.5319 | 1.5319 | 3.6948 | 3.6948 | 3.4044 | 3.4044 | 1.1091 | 1.1091 | 1.0228 | 1.0228 | 3.0709 | 3.0709 | 2.9346 | 2.9346 | 0.72282 | 0.72282 | 0.62415 | 0.62415 | 1.2586 | 1.2586 | 0.9314 | 0.9314 | 0.15536 | 0.15536 | 0.17496 | 0.17496 | 0.18475 | 0.18475 | 0.01641 | 0.01641 | 4.2344e-06 | 4.2344e-06 | 3.7334e-06 | 3.7334e-06 | 3.6762e-06 | 3.6762e-06 | 1.2822e-06 | 1.2822e-06 | 5.587e-07 | 5.587e-07 | 0 | 0 | 1.0608e-06 | 1.0608e-06 | 1.0596e-06 | 1.0596e-06 | 0 | 0 | 0 | 0 | 0.022755 | 0.022755 | 0.053724 | 0.053724 | 0.023735 | 0.023735 | 0.034257 | 0.034257 | 0.67229 | 0.67229 | 0.72234 | 0.72234 | 0.21171 | 0.21171 | 0.22301 | 0.22301 | 2.1946 | 2.1946 | 1.9882 | 1.9882 | 0.63867 | 0.63867 | 0.61154 | 0.61154 | 3.2941 | 3.2941 | 3.2267 | 3.2267 | 0.9941 | 0.9941 | 0.96416 | 0.96416 | 5.2518 | 5.2518 | 5.1092 | 5.1092 | 2.243 | 2.243 | 2.0755 | 2.0755 | 4.5191 | 4.5191 | 4.3121 | 4.3121 | 2.4204 | 2.4204 | 2.2404 | 2.2404 | 4.705 | 4.705 | 4.8191 | 4.8191 | 1.7947 | 1.7947 | 1.6768 | 1.6768 | 4.8554 | 4.8554 | 4.7153 | 4.7153 | 1.2278 | 1.2278 | 1.1948 | 1.1948 | 2.9811 | 2.9811 | 2.6991 | 2.6991 | 0.68371 | 0.68371 | 0.6247 | 0.6247 | 1.1976 | 1.1976 | 0.91049 | 0.91049 | 0.062293 | 0.062293 | 0.032022 | 0.032022
|  | 199 | 9 | Crucero 220 | Crucero 220 | El Abra 220 | 4.0231 | 4.0231 | 1.7788 | 1.7788 | 0.79522 | 0.79522 | 1.2672 | 1.2672 | 3.9096 | 3.9096 | 3.876 | 3.876 | 1.3709 | 1.3709 | 1.5117 | 1.5117 | 5.2091 | 5.2091 | 5.3918 | 5.3918 | 2.2077 | 2.2077 | 2.2769 | 2.2769 | 6.2677 | 6.2677 | 6.5179 | 6.5179 | 2.5285 | 2.5285 | 2.7038 | 2.7038 | 19.821 | 19.821 | 21.6061 | 21.6061 | 7.0027 | 7.0027 | 6.6288 | 6.6288 | 38.9514 | 38.9514 | 40.8187 | 40.8187 | 12.6607 | 12.6607 | 12.8903 | 12.8903 | 49.595 | 49.595 | 52.4927 | 52.4927 | 16.9337 | 16.9337 | 16.5961 | 16.5961 | 55.7958 | 55.7958 | 60.6686 | 60.6686 | 29.2982 | 29.2982 | 30.3621 | 30.3621 | 43.0819 | 43.0819 | 43.9792 | 43.9792 | 13.159 | 13.159 | 13.2541 | 13.2541 | 31.6923 | 31.6923 | 31.0539 | 31.0539 | 7.9257 | 7.9257 | 7.5546 | 7.5546 | 15.0222 | 15.0222 | 12.8024 | 12.8024 | 2.4406 | 2.4406 | 3.1069 | 3.1069 | 4.9041 | 4.9041 | 3.9762 | 3.9762 | 0.93519 | 0.93519 | 1.4046 | 1.4046 | 3.1809 | 3.1809 | 2.1307 | 2.1307 | 1.402 | 1.402 | 1.3053 | 1.3053 | 2.7257 | 2.7257 | 2.699 | 2.699 | 1.1164 | 1.1164 | 1.1389 | 1.1389 | 3.1759 | 3.1759 | 3.3188 | 3.3188 | 1.6513 | 1.6513 | 1.4193 | 1.4193 | 7.9024 | 7.9024 | 6.9196 | 6.9196 | 2.4355 | 2.4355 | 2.5268 | 2.5268 | 12.7118 | 12.7118 | 12.3858 | 12.3858 | 4.116 | 4.116 | 4.0263 | 4.0263 | 33.435 | 33.435 | 35.3112 | 35.3112 | 10.5368 | 10.5368 | 11.6341 | 11.6341 | 43.0644 | 43.0644 | 46.7102 | 46.7102 | 14.1477 | 14.1477 | 15.1768 | 15.1768 | 47.0072 | 47.0072 | 49.2125 | 49.2125 | 20.7508 | 20.7508 | 23.5702 | 23.5702 | 41.15 | 41.15 | 35.502 | 35.502 | 12.6666 | 12.6666 | 11.4548 | 11.4548 | 16.4006 | 16.4006 | 15.0439 | 15.0439 | 3.5899 | 3.5899 | 3.1216 | 3.1216 | 10.8446 | 10.8446 | 6.7084 | 6.7084 | 3.1857 | 3.1857 | 3.6093 | 3.6093 | 0.00025234 | 0.00025234 | 0.00012965 | 0.00012965 | 2.245e-05 | 2.245e-05 | 3.1496e-05 | 3.1496e-05 | 7.4674e-05 | 7.4674e-05 | 7.599e-05 | 7.599e-05 | 1.7398e-05 | 1.7398e-05 | 1.7645e-05 | 1.7645e-05 | 0 | 0 | 0 | 0 | 0 | 0 | 0 | 0 | 2.1549 | 2.1549 | 0.27004 | 0.27004 | 0.17695 | 0.17695 | 0.18196 | 0.18196 | 2.5551 | 2.5551 | 4.2306 | 4.2306 | 1.1388 | 1.1388 | 1.1787 | 1.1787 | 11.677 | 11.677 | 11.6983 | 11.6983 | 3.5358 | 3.5358 | 4.1937 | 4.1937 | 35.5601 | 35.5601 | 36.0479 | 36.0479 | 11.5754 | 11.5754 | 12.8956 | 12.8956 | 45.0623 | 45.0623 | 48.043 | 48.043 | 16.0562 | 16.0562 | 17.2202 | 17.2202 | 42.888 | 42.888 | 47.4461 | 47.4461 | 18.586 | 18.586 | 20.9981 | 20.9981 | 38.674 | 38.674 | 40.3334 | 40.3334 | 14.303 | 14.303 | 12.8505 | 12.8505 | 23.5652 | 23.5652 | 22.1264 | 22.1264 | 6.4418 | 6.4418 | 6.9591 | 6.9591 | 13.7313 | 13.7313 | 10.2518 | 10.2518 | 2.2228 | 2.2228 | 0.9365 | 0.9365 | 1.4948 | 1.4948 | 0.00016048 | 0.00016048 | 7.2043e-06 | 7.2043e-06 | 2.2742e-05 | 2.2742e-05 | 1.7961e-05 | 1.7961e-05 | 1.8277e-05 | 1.8277e-05 | 0 | 0 | 0 | 0 | 1.8385e-05 | 1.8385e-05 | 1.797e-05 | 1.797e-05 | 0 | 0 | 0 | 0 | 0.00011048 | 0.00011048 | 0.00011252 | 0.00011252 | 0.15722 | 0.15722 | 0.16164 | 0.16164 | 8.2563 | 8.2563 | 8.4111 | 8.4111 | 3.5335 | 3.5335 | 3.4996 | 3.4996 | 31.8373 | 31.8373 | 34.0563 | 34.0563 | 9.1329 | 9.1329 | 9.5579 | 9.5579 | 55.4388 | 55.4388 | 55.853 | 55.853 | 17.9355 | 17.9355 | 18.3755 | 18.3755 | 62.8259 | 62.8259 | 65.4213 | 65.4213 | 22.0202 | 22.0202 | 22.3108 | 22.3108 | 58.018 | 58.018 | 61.2975 | 61.2975 | 28.6704 | 28.6704 | 30.831 | 30.831 | 55.7339 | 55.7339 | 56.6283 | 56.6283 | 19.5801 | 19.5801 | 19.4738 | 19.4738 | 42.5964 | 42.5964 | 41.3748 | 41.3748 | 12.7734 | 12.7734 | 13.1517 | 13.1517 | 33.3147 | 33.3147 | 32.2346 | 32.2346 | 6.5921 | 6.5921 | 9.8322 | 9.8322 | 12.4989 | 12.4989 | 12.9103 | 12.9103 | 0.30451 | 0.30451 | 1.3386 | 1.3386 | [5 empty] | 9 | Crucero 220 | Crucero 220 | El Abra 220 | 2.9765 | 2.9765 | 0 | 0 | 1.1842 | 1.1842 | 0 | 0 | 3.958 | 3.958 | 0 | 0 | 1.5944 | 1.5944 | 0 | 0 | 5.4218 | 5.4218 | 0.79684 | 0.79684 | 2.098 | 2.098 | 0 | 0 | 6.0761 | 6.0761 | 5.3332 | 5.3332 | 3.067 | 3.067 | 1.0894 | 1.0894 | 20.7591 | 20.7591 | 21.9561 | 21.9561 | 5.9883 | 5.9883 | 4.7516 | 4.7516 | 42.5902 | 42.5902 | 48.9398 | 48.9398 | 12.5325 | 12.5325 | 13.0348 | 13.0348 | 52.3232 | 52.3232 | 53.3717 | 53.3717 | 18.0901 | 18.0901 | 16.8628 | 16.8628 | 59.5546 | 59.5546 | 58.1341 | 58.1341 | 29.5795 | 29.5795 | 25.7245 | 25.7245 | 42.6612 | 42.6612 | 39.4375 | 39.4375 | 13.6966 | 13.6966 | 11.1695 | 11.1695 | 29.0097 | 29.0097 | 29.8275 | 29.8275 | 6.2336 | 6.2336 | 5.5234 | 5.5234 | 14.9116 | 14.9116 | 13.7669 | 13.7669 | 2.9294 | 2.9294 | 2.6914 | 2.6914 | 5.3211 | 5.3211 | 4.8314 | 4.8314 | 0.95529 | 0.95529 | 0.89678 | 0.89678 | 2.8671 | 2.8671 | 1.668 | 1.668 | 1.0641 | 1.0641 | 0.007491 | 0.007491 | 2.8107 | 2.8107 | 0 | 0 | 1.1007 | 1.1007 | 0 | 0 | 4.3045 | 4.3045 | 0 | 0 | 1.7412 | 1.7412 | 0 | 0 | 6.7334 | 6.7334 | 5.9138 | 5.9138 | 2.5047 | 2.5047 | 1.5659 | 1.5659 | 11.9915 | 11.9915 | 13.1688 | 13.1688 | 4.1182 | 4.1182 | 3.2245 | 3.2245 | 36.1462 | 36.1462 | 47.1588 | 47.1588 | 10.8727 | 10.8727 | 11.9396 | 11.9396 | 47.044 | 47.044 | 46.3832 | 46.3832 | 15.6974 | 15.6974 | 14.6427 | 14.6427 | 47.4487 | 47.4487 | 43.3615 | 43.3615 | 20.7875 | 20.7875 | 14.2895 | 14.2895 | 34.5085 | 34.5085 | 34.9193 | 34.9193 | 12.5579 | 12.5579 | 9.8924 | 9.8924 | 15.5205 | 15.5205 | 15.5099 | 15.5099 | 4.1456 | 4.1456 | 2.7078 | 2.7078 | 10.4493 | 10.4493 | 9.5075 | 9.5075 | 3.105 | 3.105 | 2.8978 | 2.8978 | 0.00020455 | 0.00020455 | 0.00014761 | 0.00014761 | 2.2427e-05 | 2.2427e-05 | 2.1879e-05 | 2.1879e-05 | 7.7256e-05 | 7.7256e-05 | 0 | 0 | 0 | 0 | 0 | 0 | 3.8799e-05 | 3.8799e-05 | 0 | 0 | 0 | 0 | 0 | 0 | 0.26001 | 0.26001 | 0 | 0 | 0.18676 | 0.18676 | 0 | 0 | 5.4051 | 5.4051 | 3.1644 | 3.1644 | 0.93967 | 0.93967 | 0.32468 | 0.32468 | 11.2006 | 11.2006 | 13.0449 | 13.0449 | 3.8358 | 3.8358 | 2.9201 | 2.9201 | 36.8149 | 36.8149 | 44.8921 | 44.8921 | 12.2536 | 12.2536 | 12.8672 | 12.8672 | 49.6975 | 49.6975 | 49.7773 | 49.7773 | 18.7669 | 18.7669 | 17.2884 | 17.2884 | 47.1532 | 47.1532 | 43.709 | 43.709 | 20.908 | 20.908 | 16.5204 | 16.5204 | 38.6995 | 38.6995 | 39.5106 | 39.5106 | 12.33 | 12.33 | 10.8558 | 10.8558 | 22.3345 | 22.3345 | 25.989 | 25.989 | 6.2853 | 6.2853 | 5.6105 | 5.6105 | 10.1396 | 10.1396 | 13.7568 | 13.7568 | 2.6058 | 2.6058 | 1.3224 | 1.3224 | 0.94395 | 0.94395 | 0.00017763 | 0.00017763 | 2.1591e-05 | 2.1591e-05 | 2.1063e-05 | 2.1063e-05 | 0 | 0 | 0 | 0 | 0 | 0 | 0 | 0 | 0 | 0 | 0 | 0 | 0 | 0 | 0 | 0 | 0.00013162 | 0.00013162 | 0 | 0 | 0.15664 | 0.15664 | 0 | 0 | 8.2117 | 8.2117 | 9.1917 | 9.1917 | 3.7894 | 3.7894 | 1.8165 | 1.8165 | 33.2931 | 33.2931 | 34.6528 | 34.6528 | 10.11 | 10.11 | 7.7549 | 7.7549 | 55.0534 | 55.0534 | 63.2345 | 63.2345 | 17.9917 | 17.9917 | 17.4628 | 17.4628 | 68.4125 | 68.4125 | 67.3475 | 67.3475 | 23.8536 | 23.8536 | 21.9175 | 21.9175 | 58.3777 | 58.3777 | 56.8999 | 56.8999 | 29.8319 | 29.8319 | 24.0202 | 24.0202 | 56.0924 | 56.0924 | 55.7798 | 55.7798 | 19.7174 | 19.7174 | 17.9343 | 17.9343 | 47.5377 | 47.5377 | 43.656 | 43.656 | 11.9619 | 11.9619 | 9.6328 | 9.6328 | 34.5578 | 34.5578 | 31.4226 | 31.4226 | 6.2562 | 6.2562 | 5.7218 | 5.7218 | 15.4492 | 15.4492 | 12.1684 | 12.1684 | 0.3121 | 0.3121 | 0.00011148 | 0.00011148 | [5 empty] | 9 | Crucero 220 | Crucero 220 | El Abra 220 | 0 | 0 | 0 | 0 | 0 | 0 | 0 | 0 | 0 | 0 | 0 | 0 | 0 | 0 | 0 | 0 | 0 | 0 | 0 | 0 | 0 | 0 | 0 | 0 | 0 | 0 | 0 | 0 | 0 | 0 | 0 | 0 | 0 | 0 | 0 | 0 | 0 | 0 | 0 | 0 | 3.551 | 3.551 | 0 | 0 | 0 | 0 | 0 | 0 | 0.73854 | 0.73854 | 0 | 0 | 0 | 0 | 0 | 0 | 0 | 0 | 0.17434 | 0.17434 | 0 | 0 | 0 | 0 | 0 | 0 | 0.74071 | 0.74071 | 0 | 0 | 0.11221 | 0.11221 | 0 | 0 | 0.043631 | 0.043631 | 0 | 0 | 0 | 0 | 0 | 0 | 0.049336 | 0.049336 | 0 | 0 | 0 | 0 | 0 | 0 | 0 | 0 | 0 | 0 | 0 | 0 | 0 | 0 | 0 | 0 | 0 | 0 | 0 | 0 | 0 | 0 | 0 | 0 | 0 | 0 | 0 | 0 | 0 | 0 | 0 | 0 | 0 | 0 | 0 | 0 | 0 | 0 | 0 | 0 | 0 | 0 | 0 | 0 | 0 | 0 | 0 | 0 | 0 | 0 | 0 | 0 | 5.5058 | 5.5058 | 0 | 0 | 0 | 0 | 0 | 0 | 5.8874 | 5.8874 | 0.081538 | 0.081538 | 1.7539e-05 | 1.7539e-05 | 0 | 0 | 0 | 0 | 0.20471 | 0.20471 | 0 | 0 | 0.012695 | 0.012695 | 0 | 0 | 0.75183 | 0.75183 | 0 | 0 | 0.052172 | 0.052172 | 0 | 0 | 0.071281 | 0.071281 | 0 | 0 | 0 | 0 | 0 | 0 | 0.026514 | 0.026514 | 0 | 0 | 0 | 0 | 0 | 0 | 0 | 0 | 0 | 0 | 0 | 0 | 0 | 0 | 0 | 0 | 0 | 0 | 0 | 0 | 0 | 0 | 0 | 0 | 0 | 0 | 0 | 0 | 0 | 0 | 0 | 0 | 0 | 0 | 0 | 0 | 0 | 0 | 0 | 0 | 0 | 0 | 0 | 0 | 0 | 0 | 0 | 0 | 0 | 0 | 0 | 0 | 5.8998 | 5.8998 | 0 | 0 | 0 | 0 | 0 | 0 | 3.4922 | 3.4922 | 0.07525 | 0.07525 | 0 | 0 | 0 | 0 | 0 | 0 | 0.27045 | 0.27045 | 0 | 0 | 3.8636e-05 | 3.8636e-05 | 0 | 0 | 0.61884 | 0.61884 | 0 | 0 | 0.056366 | 0.056366 | 0 | 0 | 0.20246 | 0.20246 | 0 | 0 | 0.02315 | 0.02315 | 0 | 0 | 1.6089e-05 | 1.6089e-05 | 0 | 0 | 0 | 0 | 0 | 0 | 0 | 0 | 0 | 0 | 0 | 0 | 0 | 0 | 0 | 0 | 0 | 0 | 0 | 0 | 0 | 0 | 0 | 0 | 0 | 0 | 0 | 0 | 0 | 0 | 0 | 0 | 0 | 0 | 0 | 0 | 0 | 0 | 0 | 0 | 0 | 0 | 0 | 0 | 0 | 0 | 0 | 0 | 0 | 0 | 0 | 0 | 26.6891 | 26.6891 | 0 | 0 | 0.65807 | 0.65807 | 0 | 0 | 25.2525 | 25.2525 | 0.41403 | 0.41403 | 0.67338 | 0.67338 | 1.4825e-05 | 1.4825e-05 | 0 | 0 | 0.57185 | 0.57185 | 0 | 0 | 0.039531 | 0.039531 | 1.3474 | 1.3474 | 1.5911 | 1.5911 | 0 | 0 | 0.1686 | 0.1686 | 0.63508 | 0.63508 | 0.35111 | 0.35111 | 0 | 0 | 0.022732 | 0.022732 | 0 | 0 | 0.057719 | 0.057719 | 0 | 0 | 0 | 0 | 0 | 0 | 0 | 0 | 0 | 0 | 0 | 0 | [5 empty] | 9 | Crucero 220 | Crucero 220 | El Abra 220 | 0 | 0 | 0 | 0 | 0 | 0 | 0 | 0 | 0 | 0 | 0 | 0 | 0 | 0 | 0 | 0 | 0 | 0 | 0 | 0 | 0 | 0 | 0 | 0 | 0 | 0 | 0 | 0 | 0 | 0 | 0 | 0 | 0 | 0 | 0 | 0 | 0 | 0 | 0 | 0 | 0 | 0 | 0 | 0 | 0 | 0 | 0 | 0 | 0.13351 | 0.13351 | 0.24191 | 0.24191 | 0 | 0 | 0 | 0 | 1.0587 | 1.0587 | 1.2437 | 1.2437 | 0.31174 | 0.31174 | 0.42815 | 0.42815 | 0.98431 | 0.98431 | 1.19 | 1.19 | 0.23528 | 0.23528 | 0.28831 | 0.28831 | 0.3329 | 0.3329 | 0.4604 | 0.4604 | 0.042218 | 0.042218 | 0.067163 | 0.067163 | 0.11218 | 0.11218 | 0.14106 | 0.14106 | 0.016353 | 0.016353 | 0.022642 | 0.022642 | 0 | 0 | 0 | 0 | 0 | 0 | 0 | 0 | 0 | 0 | 0 | 0 | 0 | 0 | 0 | 0 | 0 | 0 | 0 | 0 | 0 | 0 | 0 | 0 | 0 | 0 | 0 | 0 | 0 | 0 | 0 | 0 | 0 | 0 | 0 | 0 | 0 | 0 | 0 | 0 | 0 | 0 | 0 | 0 | 0 | 0 | 0 | 0 | 0 | 0 | 5.5505e-05 | 5.5505e-05 | 0 | 0 | 0 | 0 | 0.42167 | 0.42167 | 0.49399 | 0.49399 | 0.023407 | 0.023407 | 0.045993 | 0.045993 | 0.92134 | 0.92134 | 1.1666 | 1.1666 | 0.22088 | 0.22088 | 0.3372 | 0.3372 | 0.99049 | 0.99049 | 1.0357 | 1.0357 | 0.21908 | 0.21908 | 0.29526 | 0.29526 | 0.23795 | 0.23795 | 0.2635 | 0.2635 | 0.0093954 | 0.0093954 | 0.037 | 0.037 | 0.085431 | 0.085431 | 0.12932 | 0.12932 | 0.03212 | 0.03212 | 0.03566 | 0.03566 | 0 | 0 | 0 | 0 | 0 | 0 | 0 | 0 | 0 | 0 | 0 | 0 | 0 | 0 | 0 | 0 | 0 | 0 | 0 | 0 | 0 | 0 | 0 | 0 | 0 | 0 | 0 | 0 | 0 | 0 | 0 | 0 | 0 | 0 | 0 | 0 | 0 | 0 | 0 | 0 | 0 | 0 | 0 | 0 | 0 | 0 | 0 | 0 | 0 | 0 | 0 | 0 | 0 | 0 | 0 | 0 | 0.45689 | 0.45689 | 0.64791 | 0.64791 | 0.014861 | 0.014861 | 0.035348 | 0.035348 | 1.1044 | 1.1044 | 1.3649 | 1.3649 | 0.39213 | 0.39213 | 0.4811 | 0.4811 | 0.98972 | 0.98972 | 1.127 | 1.127 | 0.2442 | 0.2442 | 0.28036 | 0.28036 | 0.42714 | 0.42714 | 0.42458 | 0.42458 | 0.077725 | 0.077725 | 0.085276 | 0.085276 | 0.11818 | 0.11818 | 0.12842 | 0.12842 | 3.9235e-05 | 3.9235e-05 | 0.0011043 | 0.0011043 | 0 | 0 | 0 | 0 | 0 | 0 | 0 | 0 | 0 | 0 | 0 | 0 | 0 | 0 | 0 | 0 | 0 | 0 | 0 | 0 | 0 | 0 | 0 | 0 | 0 | 0 | 0 | 0 | 0 | 0 | 0 | 0 | 0 | 0 | 0 | 0 | 0 | 0 | 0 | 0 | 0 | 0 | 0 | 0 | 0 | 0 | 0 | 0 | 0 | 0 | 1.6061e-05 | 1.6061e-05 | 0 | 0 | 0 | 0 | 1.0945 | 1.0945 | 1.3154 | 1.3154 | 0.1406 | 0.1406 | 0.18989 | 0.18989 | 1.7257 | 1.7257 | 2.0159 | 2.0159 | 0.56849 | 0.56849 | 0.64909 | 0.64909 | 2.0059 | 2.0059 | 1.9647 | 1.9647 | 0.43824 | 0.43824 | 0.55085 | 0.55085 | 0.79843 | 0.79843 | 0.99879 | 0.99879 | 0.14589 | 0.14589 | 0.17713 | 0.17713 | 0.35683 | 0.35683 | 0.48325 | 0.48325 | 4.778e-05 | 4.778e-05 | 0.010451 | 0.010451 | 0 | 0 | 0 | 0 | 0 | 0 | 0 | 0 | [5 empty] | 9 | Crucero 220 | Crucero 220 | El Abra 220 | 0 | 0 | 1.6641 | 1.6641 | 0 | 0 | 0.29078 | 0.29078 | 0 | 0 | 3.0832 | 3.0832 | 0 | 0 | 0.77751 | 0.77751 | 0 | 0 | 3.6314 | 3.6314 | 0 | 0 | 0.62056 | 0.62056 | 0 | 0 | 5.3515 | 5.3515 | 0 | 0 | 1.0521 | 1.0521 | 0 | 0 | 19.5859 | 19.5859 | 0 | 0 | 3.9011 | 3.9011 | 0 | 0 | 11.2326 | 11.2326 | 0 | 0 | 1.0109 | 1.0109 | 0.093812 | 0.093812 | 48.2535 | 48.2535 | 0.0034259 | 0.0034259 | 16.0499 | 16.0499 | 23.6616 | 23.6616 | 62.3969 | 62.3969 | 7.0614 | 7.0614 | 30.9823 | 30.9823 | 14.0865 | 14.0865 | 50.8076 | 50.8076 | 3.6015 | 3.6015 | 17.5296 | 17.5296 | 2.5119 | 2.5119 | 38.7002 | 38.7002 | 0.4137 | 0.4137 | 8.9673 | 8.9673 | 0.49956 | 0.49956 | 20.6146 | 20.6146 | 0.044732 | 0.044732 | 3.37 | 3.37 | 0 | 0 | 3.1537 | 3.1537 | 0 | 0 | 1.1695 | 1.1695 | 0 | 0 | 2.1529 | 2.1529 | 0 | 0 | 0.89334 | 0.89334 | 0 | 0 | 2.6112 | 2.6112 | 0 | 0 | 0.65084 | 0.65084 | 0 | 0 | 2.5449 | 2.5449 | 0 | 0 | 0.76368 | 0.76368 | 0 | 0 | 4.8348 | 4.8348 | 0 | 0 | 0.93517 | 0.93517 | 0 | 0 | 11.2077 | 11.2077 | 0 | 0 | 2.6229 | 2.6229 | 0 | 0 | 9.2403 | 9.2403 | 0 | 0 | 0.85925 | 0.85925 | 0.4953 | 0.4953 | 45.0443 | 45.0443 | 0.04557 | 0.04557 | 16.2456 | 16.2456 | 15.7587 | 15.7587 | 56.2037 | 56.2037 | 5.6567 | 5.6567 | 22.3028 | 22.3028 | 8.8497 | 8.8497 | 44.6699 | 44.6699 | 2.0121 | 2.0121 | 16.7289 | 16.7289 | 0.74047 | 0.74047 | 29.2737 | 29.2737 | 0.19966 | 0.19966 | 5.2679 | 5.2679 | 0.22876 | 0.22876 | 12.3381 | 12.3381 | 0.054846 | 0.054846 | 2.7272 | 2.7272 | 0 | 0 | 0.00013318 | 0.00013318 | 0 | 0 | 3.0489e-05 | 3.0489e-05 | 0 | 0 | 7.4446e-05 | 7.4446e-05 | 0 | 0 | 7.9896e-06 | 7.9896e-06 | 0 | 0 | 0 | 0 | 0 | 0 | 0 | 0 | 0 | 0 | 0.34458 | 0.34458 | 0 | 0 | 1.6267e-05 | 1.6267e-05 | 0 | 0 | 1.9263 | 1.9263 | 0 | 0 | 0.25018 | 0.25018 | 0 | 0 | 9.7699 | 9.7699 | 0 | 0 | 1.2408 | 1.2408 | 0.0012296 | 0.0012296 | 17.4847 | 17.4847 | 0 | 0 | 2.2533 | 2.2533 | 0.6705 | 0.6705 | 50.1241 | 50.1241 | 0.062417 | 0.062417 | 18.94 | 18.94 | 17.6467 | 17.6467 | 58.4128 | 58.4128 | 7.396 | 7.396 | 24.8956 | 24.8956 | 8.558 | 8.558 | 56.0511 | 56.0511 | 2.2394 | 2.2394 | 16.6699 | 16.6699 | 3.616 | 3.616 | 36.5705 | 36.5705 | 0.96185 | 0.96185 | 9.5852 | 9.5852 | 0.44681 | 0.44681 | 17.4745 | 17.4745 | 0.014083 | 0.014083 | 2.3542 | 2.3542 | 0 | 0 | 0.00021981 | 0.00021981 | 0 | 0 | 1.4676e-05 | 1.4676e-05 | 0 | 0 | 0 | 0 | 0 | 0 | 0 | 0 | 0 | 0 | 0 | 0 | 0 | 0 | 0 | 0 | 0 | 0 | 0.22933 | 0.22933 | 0 | 0 | 0.21187 | 0.21187 | 0 | 0 | 7.4324 | 7.4324 | 0 | 0 | 0.88621 | 0.88621 | 0 | 0 | 29.6314 | 29.6314 | 0 | 0 | 5.5593 | 5.5593 | 0.012661 | 0.012661 | 43.2549 | 43.2549 | 0 | 0 | 7.7643 | 7.7643 | 1.9277 | 1.9277 | 66.8646 | 66.8646 | 0.38115 | 0.38115 | 24.9029 | 24.9029 | 31.262 | 31.262 | 66.131 | 66.131 | 9.4225 | 9.4225 | 35.4055 | 35.4055 | 18.8088 | 18.8088 | 64.2757 | 64.2757 | 4.4565 | 4.4565 | 25.1657 | 25.1657 | 5.9477 | 5.9477 | 58.4954 | 58.4954 | 1.3311 | 1.3311 | 17.2476 | 17.2476 | 1.2364 | 1.2364 | 47.4204 | 47.4204 | 0.017182 | 0.017182 | 9.6999 | 9.6999 | 0 | 0 | 13.0104 | 13.0104 | 0 | 0 | 5.4831e-05 | 5.4831e-05 | [5 empty] | 9 | Crucero 220 | Crucero 220 | El Abra 220 | 3.2944 | 3.2944 | 3.2848 | 3.2848 | 0.8794 | 0.8794 | 1.1508 | 1.1508 | 4.2145 | 4.2145 | 3.5944 | 3.5944 | 1.1675 | 1.1675 | 1.3852 | 1.3852 | 5.3855 | 5.3855 | 5.0882 | 5.0882 | 1.8375 | 1.8375 | 1.715 | 1.715 | 7.0926 | 7.0926 | 8.6426 | 8.6426 | 2.2532 | 2.2532 | 2.2416 | 2.2416 | 24.0817 | 24.0817 | 21.4975 | 21.4975 | 6.3861 | 6.3861 | 5.8619 | 5.8619 | 54.0223 | 54.0223 | 48.9609 | 48.9609 | 13.3434 | 13.3434 | 13.1099 | 13.1099 | 56.0601 | 56.0601 | 55.4242 | 55.4242 | 19.5148 | 19.5148 | 17.9508 | 17.9508 | 63.9913 | 63.9913 | 66.6482 | 66.6482 | 32.4442 | 32.4442 | 32.1815 | 32.1815 | 47.8792 | 47.8792 | 50.9854 | 50.9854 | 16.8545 | 16.8545 | 16.926 | 16.926 | 40.5924 | 40.5924 | 38.958 | 38.958 | 9.2586 | 9.2586 | 8.2756 | 8.2756 | 23.2926 | 23.2926 | 20.9989 | 20.9989 | 3.6449 | 3.6449 | 3.5242 | 3.5242 | 5.3229 | 5.3229 | 3.9418 | 3.9418 | 1.352 | 1.352 | 1.3446 | 1.3446 | 3.494 | 3.494 | 3.1483 | 3.1483 | 1.4205 | 1.4205 | 1.5063 | 1.5063 | 3.0687 | 3.0687 | 3.0262 | 3.0262 | 1.1796 | 1.1796 | 1.1079 | 1.1079 | 4.0863 | 4.0863 | 4.029 | 4.029 | 1.4053 | 1.4053 | 1.6128 | 1.6128 | 8.5999 | 8.5999 | 8.2547 | 8.2547 | 2.8991 | 2.8991 | 2.7571 | 2.7571 | 14.5722 | 14.5722 | 13.4644 | 13.4644 | 4.6225 | 4.6225 | 4.9236 | 4.9236 | 52.0768 | 52.0768 | 44.5958 | 44.5958 | 13.2675 | 13.2675 | 10.9534 | 10.9534 | 50.2663 | 50.2663 | 51.3151 | 51.3151 | 18.5223 | 18.5223 | 17.5303 | 17.5303 | 56.2882 | 56.2882 | 54.9501 | 54.9501 | 25.1981 | 25.1981 | 23.8751 | 23.8751 | 45.2214 | 45.2214 | 43.2132 | 43.2132 | 15.8756 | 15.8756 | 13.7669 | 13.7669 | 28.446 | 28.446 | 25.8491 | 25.8491 | 5.1599 | 5.1599 | 4.5399 | 4.5399 | 11.8921 | 11.8921 | 13.8225 | 13.8225 | 3.3616 | 3.3616 | 3.4359 | 3.4359 | 1.0085 | 1.0085 | 0.00028147 | 0.00028147 | 7.1686e-05 | 7.1686e-05 | 2.3103e-05 | 2.3103e-05 | 0.00015244 | 0.00015244 | 7.6376e-05 | 7.6376e-05 | 2.6012e-05 | 2.6012e-05 | 1.7533e-05 | 1.7533e-05 | 7.8189e-05 | 7.8189e-05 | 0.00011366 | 0.00011366 | 0.85791 | 0.85791 | 1.4995e-05 | 1.4995e-05 | 2.4669 | 2.4669 | 1.3866 | 1.3866 | 1.121 | 1.121 | 1.1722 | 1.1722 | 6.9704 | 6.9704 | 6.1348 | 6.1348 | 2.8701 | 2.8701 | 2.2504 | 2.2504 | 13.4334 | 13.4334 | 13.5915 | 13.5915 | 4.0227 | 4.0227 | 3.7775 | 3.7775 | 50.0828 | 50.0828 | 42.9109 | 42.9109 | 12.9648 | 12.9648 | 11.755 | 11.755 | 55.1872 | 55.1872 | 52.1479 | 52.1479 | 20.1455 | 20.1455 | 19.2794 | 19.2794 | 57.8023 | 57.8023 | 53.703 | 53.703 | 25.6446 | 25.6446 | 23.7737 | 23.7737 | 53.636 | 53.636 | 48.7129 | 48.7129 | 16.4998 | 16.4998 | 15.2713 | 15.2713 | 38.9093 | 38.9093 | 36.2455 | 36.2455 | 10.5814 | 10.5814 | 9.0033 | 9.0033 | 21.6541 | 21.6541 | 16.2169 | 16.2169 | 2.9055 | 2.9055 | 3.2978 | 3.2978 | 2.859 | 2.859 | 0.25241 | 0.25241 | 6.1346e-05 | 6.1346e-05 | 5.1897e-05 | 5.1897e-05 | 5.4999e-05 | 5.4999e-05 | 1.837e-05 | 1.837e-05 | 8.342e-06 | 8.342e-06 | 0 | 0 | 1.8793e-05 | 1.8793e-05 | 1.8214e-05 | 1.8214e-05 | 0 | 0 | 0 | 0 | 0.33311 | 0.33311 | 0.7804 | 0.7804 | 0.40143 | 0.40143 | 0.5596 | 0.5596 | 11.5887 | 11.5887 | 12.7707 | 12.7707 | 3.73 | 3.73 | 3.8267 | 3.8267 | 36.7386 | 36.7386 | 32.5875 | 32.5875 | 10.9682 | 10.9682 | 9.9933 | 9.9933 | 68.0823 | 68.0823 | 62.5776 | 62.5776 | 19.7517 | 19.7517 | 18.7816 | 18.7816 | 75.3611 | 75.3611 | 74.2548 | 74.2548 | 27.6705 | 27.6705 | 26.3125 | 26.3125 | 66.7004 | 66.7004 | 64.9966 | 64.9966 | 35.487 | 35.487 | 32.3295 | 32.3295 | 65.1281 | 65.1281 | 65.8625 | 65.8625 | 25.4535 | 25.4535 | 23.9312 | 23.9312 | 58.6111 | 58.6111 | 55.5331 | 55.5331 | 17.0835 | 17.0835 | 16.4134 | 16.4134 | 49.6799 | 49.6799 | 45.5285 | 45.5285 | 12.3425 | 12.3425 | 11.3792 | 11.3792 | 18.3112 | 18.3112 | 13.8393 | 13.8393 | 0.89609 | 0.89609 | 0.44375 | 0.44375
|  | 200 | 10 | Encuentro 220 | Encuentro 220 | M.Hales 220 | 3.8751 | 3.8751 | 1.6402 | 1.6402 | 0.74105 | 0.74105 | 1.1609 | 1.1609 | 3.6449 | 3.6449 | 3.785 | 3.785 | 1.3775 | 1.3775 | 1.5449 | 1.5449 | 4.9802 | 4.9802 | 5.0454 | 5.0454 | 2.2274 | 2.2274 | 2.2328 | 2.2328 | 5.1541 | 5.1541 | 5.2714 | 5.2714 | 2.3124 | 2.3124 | 2.4208 | 2.4208 | 19.6418 | 19.6418 | 21.3547 | 21.3547 | 6.5732 | 6.5732 | 6.5006 | 6.5006 | 40.3392 | 40.3392 | 43.451 | 43.451 | 14.0281 | 14.0281 | 13.9212 | 13.9212 | 47.1225 | 47.1225 | 49.7458 | 49.7458 | 17.3363 | 17.3363 | 17.6368 | 17.6368 | 53.2054 | 53.2054 | 54.4833 | 54.4833 | 27.5627 | 27.5627 | 27.8921 | 27.8921 | 35.9796 | 35.9796 | 36.4285 | 36.4285 | 11.05 | 11.05 | 11.1399 | 11.1399 | 32.1999 | 32.1999 | 30.3343 | 30.3343 | 7.6858 | 7.6858 | 7.2863 | 7.2863 | 13.5635 | 13.5635 | 11.3627 | 11.3627 | 2.166 | 2.166 | 2.7971 | 2.7971 | 4.6756 | 4.6756 | 3.7359 | 3.7359 | 0.89172 | 0.89172 | 1.3325 | 1.3325 | 2.9879 | 2.9879 | 1.9143 | 1.9143 | 1.2725 | 1.2725 | 1.1651 | 1.1651 | 2.4267 | 2.4267 | 2.5112 | 2.5112 | 1.0751 | 1.0751 | 1.1112 | 1.1112 | 2.932 | 2.932 | 2.9997 | 2.9997 | 1.6103 | 1.6103 | 1.3449 | 1.3449 | 6.7794 | 6.7794 | 5.8321 | 5.8321 | 2.3193 | 2.3193 | 2.3551 | 2.3551 | 12.2063 | 12.2063 | 11.8586 | 11.8586 | 3.7483 | 3.7483 | 3.8268 | 3.8268 | 34.58 | 34.58 | 37.5237 | 37.5237 | 11.6679 | 11.6679 | 12.5574 | 12.5574 | 41.2505 | 41.2505 | 44.6231 | 44.6231 | 14.6145 | 14.6145 | 16.2493 | 16.2493 | 46.7594 | 46.7594 | 46.0957 | 46.0957 | 20.3775 | 20.3775 | 22.5593 | 22.5593 | 35.6388 | 35.6388 | 30.5203 | 30.5203 | 11.0534 | 11.0534 | 9.9875 | 9.9875 | 16.9427 | 16.9427 | 14.9194 | 14.9194 | 3.5266 | 3.5266 | 3.0509 | 3.0509 | 9.4311 | 9.4311 | 5.729 | 5.729 | 2.7314 | 2.7314 | 3.133 | 3.133 | 0.00022233 | 0.00022233 | 0.00011258 | 0.00011258 | 1.9778e-05 | 1.9778e-05 | 2.7498e-05 | 2.7498e-05 | 6.411e-05 | 6.411e-05 | 6.2425e-05 | 6.2425e-05 | 1.4429e-05 | 1.4429e-05 | 1.4389e-05 | 1.4389e-05 | 0 | 0 | 0 | 0 | 0 | 0 | 0 | 0 | 1.8 | 1.8 | 0.22134 | 0.22134 | 0.15596 | 0.15596 | 0.15608 | 0.15608 | 2.1748 | 2.1748 | 3.5462 | 3.5462 | 1.0803 | 1.0803 | 1.0943 | 1.0943 | 11.9003 | 11.9003 | 11.8986 | 11.8986 | 3.4214 | 3.4214 | 4.2354 | 4.2354 | 39.0851 | 39.0851 | 40.7095 | 40.7095 | 13.6284 | 13.6284 | 14.7909 | 14.7909 | 46.7836 | 46.7836 | 49.7223 | 49.7223 | 17.9765 | 17.9765 | 19.9947 | 19.9947 | 46.8908 | 46.8908 | 48.8362 | 48.8362 | 20.0683 | 20.0683 | 22.0984 | 22.0984 | 36.3032 | 36.3032 | 37.5463 | 37.5463 | 13.4939 | 13.4939 | 12.1358 | 12.1358 | 26.5806 | 26.5806 | 23.9466 | 23.9466 | 6.9153 | 6.9153 | 7.446 | 7.446 | 13.1879 | 13.1879 | 9.6677 | 9.6677 | 2.1042 | 2.1042 | 0.89454 | 0.89454 | 1.4662 | 1.4662 | 0.0001544 | 0.0001544 | 7.032e-06 | 7.032e-06 | 2.1998e-05 | 2.1998e-05 | 1.7097e-05 | 1.7097e-05 | 1.6647e-05 | 1.6647e-05 | 0 | 0 | 0 | 0 | 1.6598e-05 | 1.6598e-05 | 1.6952e-05 | 1.6952e-05 | 0 | 0 | 0 | 0 | 0.0001025 | 0.0001025 | 0.00010231 | 0.00010231 | 0.15425 | 0.15425 | 0.15489 | 0.15489 | 9.1574 | 9.1574 | 9.1695 | 9.1695 | 4.3686 | 4.3686 | 4.2329 | 4.2329 | 40.5518 | 40.5518 | 43.2822 | 43.2822 | 11.0554 | 11.0554 | 12.0666 | 12.0666 | 78.2967 | 78.2967 | 81.014 | 81.014 | 27.1218 | 27.1218 | 27.0719 | 27.0719 | 81.7698 | 81.7698 | 84.8442 | 84.8442 | 30.934 | 30.934 | 32.4872 | 32.4872 | 80.1664 | 80.1664 | 79.7403 | 79.7403 | 39.1427 | 39.1427 | 41.0717 | 41.0717 | 64.427 | 64.427 | 64.9641 | 64.9641 | 22.8071 | 22.8071 | 22.6798 | 22.6798 | 59.2104 | 59.2104 | 55.3007 | 55.3007 | 16.9413 | 16.9413 | 17.3471 | 17.3471 | 38.8637 | 38.8637 | 36.9466 | 36.9466 | 7.5553 | 7.5553 | 11.4277 | 11.4277 | 14.5302 | 14.5302 | 14.7854 | 14.7854 | 0.35358 | 0.35358 | 1.5409 | 1.5409 | [5 empty] | 10 | Encuentro 220 | Encuentro 220 | M.Hales 220 | 2.7533 | 2.7533 | 0 | 0 | 1.1049 | 1.1049 | 0 | 0 | 3.7623 | 3.7623 | 0 | 0 | 1.6679 | 1.6679 | 0 | 0 | 5.0375 | 5.0375 | 0.73066 | 0.73066 | 1.9844 | 1.9844 | 0 | 0 | 5.1383 | 5.1383 | 4.377 | 4.377 | 2.6769 | 2.6769 | 0.93005 | 0.93005 | 20.5839 | 20.5839 | 20.8463 | 20.8463 | 5.7787 | 5.7787 | 4.3441 | 4.3441 | 46.4634 | 46.4634 | 49.9614 | 49.9614 | 13.6982 | 13.6982 | 13.5014 | 13.5014 | 48.2352 | 48.2352 | 48.6031 | 48.6031 | 18.0611 | 18.0611 | 16.4328 | 16.4328 | 55.7405 | 55.7405 | 54.1195 | 54.1195 | 27.3308 | 27.3308 | 24.202 | 24.202 | 35.2846 | 35.2846 | 32.3267 | 32.3267 | 10.5208 | 10.5208 | 8.5649 | 8.5649 | 27.8526 | 27.8526 | 28.1005 | 28.1005 | 5.9768 | 5.9768 | 5.5845 | 5.5845 | 13.5668 | 13.5668 | 12.7152 | 12.7152 | 2.6937 | 2.6937 | 2.3407 | 2.3407 | 5.0499 | 5.0499 | 4.4081 | 4.4081 | 0.95754 | 0.95754 | 0.84199 | 0.84199 | 2.5901 | 2.5901 | 1.5134 | 1.5134 | 0.96745 | 0.96745 | 0.0066063 | 0.0066063 | 2.5495 | 2.5495 | 0 | 0 | 1.1014 | 1.1014 | 0 | 0 | 3.861 | 3.861 | 0 | 0 | 1.5929 | 1.5929 | 0 | 0 | 5.9336 | 5.9336 | 5.0602 | 5.0602 | 2.2792 | 2.2792 | 1.3946 | 1.3946 | 11.5143 | 11.5143 | 12.1235 | 12.1235 | 3.8484 | 3.8484 | 2.8632 | 2.8632 | 39.3497 | 39.3497 | 48.0808 | 48.0808 | 11.8665 | 11.8665 | 12.332 | 12.332 | 43.6782 | 43.6782 | 42.5539 | 42.5539 | 15.7884 | 15.7884 | 14.3785 | 14.3785 | 46.2968 | 46.2968 | 42.0321 | 42.0321 | 20.0283 | 20.0283 | 13.9923 | 13.9923 | 29.6205 | 29.6205 | 29.7017 | 29.7017 | 10.0127 | 10.0127 | 7.8655 | 7.8655 | 15.1344 | 15.1344 | 14.8231 | 14.8231 | 4.0326 | 4.0326 | 2.779 | 2.779 | 9.1456 | 9.1456 | 8.4524 | 8.4524 | 2.7549 | 2.7549 | 2.4321 | 2.4321 | 0.00017881 | 0.00017881 | 0.00012402 | 0.00012402 | 2.0778e-05 | 2.0778e-05 | 1.8913e-05 | 1.8913e-05 | 6.3815e-05 | 6.3815e-05 | 0 | 0 | 0 | 0 | 0 | 0 | 3.2163e-05 | 3.2163e-05 | 0 | 0 | 0 | 0 | 0 | 0 | 0.2114 | 0.2114 | 0 | 0 | 0.15454 | 0.15454 | 0 | 0 | 4.7419 | 4.7419 | 2.6913 | 2.6913 | 0.85226 | 0.85226 | 0.28742 | 0.28742 | 11.4284 | 11.4284 | 12.7613 | 12.7613 | 3.8077 | 3.8077 | 2.7541 | 2.7541 | 42.6113 | 42.6113 | 48.6079 | 48.6079 | 14.2204 | 14.2204 | 14.1444 | 14.1444 | 50.0286 | 50.0286 | 49.5187 | 49.5187 | 20.47 | 20.47 | 18.4202 | 18.4202 | 50.5487 | 50.5487 | 46.577 | 46.577 | 22.1254 | 22.1254 | 17.7909 | 17.7909 | 35.9979 | 35.9979 | 36.4038 | 36.4038 | 10.6428 | 10.6428 | 9.3479 | 9.3479 | 23.7813 | 23.7813 | 27.1449 | 27.1449 | 6.6832 | 6.6832 | 6.2926 | 6.2926 | 9.8074 | 9.8074 | 13.5013 | 13.5013 | 2.5456 | 2.5456 | 1.2238 | 1.2238 | 0.92022 | 0.92022 | 0.00016536 | 0.00016536 | 2.2163e-05 | 2.2163e-05 | 2.0174e-05 | 2.0174e-05 | 0 | 0 | 0 | 0 | 0 | 0 | 0 | 0 | 0 | 0 | 0 | 0 | 0 | 0 | 0 | 0 | 0.00011879 | 0.00011879 | 0 | 0 | 0.14415 | 0.14415 | 0 | 0 | 9.3732 | 9.3732 | 10.1719 | 10.1719 | 4.4701 | 4.4701 | 2.0946 | 2.0946 | 42.4721 | 42.4721 | 42.3852 | 42.3852 | 12.5562 | 12.5562 | 9.1228 | 9.1228 | 81.8573 | 81.8573 | 87.8467 | 87.8467 | 26.8334 | 26.8334 | 24.676 | 24.676 | 86.2872 | 86.2872 | 83.932 | 83.932 | 32.6262 | 32.6262 | 29.2865 | 29.2865 | 79.112 | 79.112 | 76.6655 | 76.6655 | 39.9669 | 39.9669 | 32.7535 | 32.7535 | 64.2964 | 64.2964 | 63.2685 | 63.2685 | 20.981 | 20.981 | 19.0312 | 19.0312 | 62.4685 | 62.4685 | 56.2847 | 56.2847 | 15.6976 | 15.6976 | 13.34 | 13.34 | 40.5821 | 40.5821 | 37.503 | 37.503 | 7.4291 | 7.4291 | 6.4345 | 6.4345 | 17.8235 | 17.8235 | 13.5112 | 13.5112 | 0.38114 | 0.38114 | 0.00012689 | 0.00012689 | [5 empty] | 10 | Encuentro 220 | Encuentro 220 | M.Hales 220 | 0 | 0 | 0 | 0 | 0 | 0 | 0 | 0 | 0 | 0 | 0 | 0 | 0 | 0 | 0 | 0 | 0 | 0 | 0 | 0 | 0 | 0 | 0 | 0 | 0 | 0 | 0 | 0 | 0 | 0 | 0 | 0 | 0 | 0 | 0 | 0 | 0 | 0 | 0 | 0 | 3.3287 | 3.3287 | 0 | 0 | 0 | 0 | 0 | 0 | 0.6601 | 0.6601 | 0 | 0 | 0 | 0 | 0 | 0 | 0 | 0 | 0.16989 | 0.16989 | 0 | 0 | 0 | 0 | 0 | 0 | 0.64222 | 0.64222 | 0 | 0 | 0.08737 | 0.08737 | 0 | 0 | 0.041472 | 0.041472 | 0 | 0 | 0 | 0 | 0 | 0 | 0.049327 | 0.049327 | 0 | 0 | 0 | 0 | 0 | 0 | 0 | 0 | 0 | 0 | 0 | 0 | 0 | 0 | 0 | 0 | 0 | 0 | 0 | 0 | 0 | 0 | 0 | 0 | 0 | 0 | 0 | 0 | 0 | 0 | 0 | 0 | 0 | 0 | 0 | 0 | 0 | 0 | 0 | 0 | 0 | 0 | 0 | 0 | 0 | 0 | 0 | 0 | 0 | 0 | 0 | 0 | 5.1733 | 5.1733 | 0 | 0 | 0 | 0 | 0 | 0 | 5.3576 | 5.3576 | 0.076884 | 0.076884 | 1.7255e-05 | 1.7255e-05 | 0 | 0 | 0 | 0 | 0.20769 | 0.20769 | 0 | 0 | 0.012275 | 0.012275 | 0 | 0 | 0.67677 | 0.67677 | 0 | 0 | 0.042089 | 0.042089 | 0 | 0 | 0.068892 | 0.068892 | 0 | 0 | 0 | 0 | 0 | 0 | 0.025493 | 0.025493 | 0 | 0 | 0 | 0 | 0 | 0 | 0 | 0 | 0 | 0 | 0 | 0 | 0 | 0 | 0 | 0 | 0 | 0 | 0 | 0 | 0 | 0 | 0 | 0 | 0 | 0 | 0 | 0 | 0 | 0 | 0 | 0 | 0 | 0 | 0 | 0 | 0 | 0 | 0 | 0 | 0 | 0 | 0 | 0 | 0 | 0 | 0 | 0 | 0 | 0 | 0 | 0 | 5.8888 | 5.8888 | 0 | 0 | 0 | 0 | 0 | 0 | 3.4319 | 3.4319 | 0.076887 | 0.076887 | 0 | 0 | 0 | 0 | 0 | 0 | 0.30098 | 0.30098 | 0 | 0 | 4.0967e-05 | 4.0967e-05 | 0 | 0 | 0.60317 | 0.60317 | 0 | 0 | 0.049322 | 0.049322 | 0 | 0 | 0.2125 | 0.2125 | 0 | 0 | 0.02781 | 0.02781 | 0 | 0 | 1.7027e-05 | 1.7027e-05 | 0 | 0 | 0 | 0 | 0 | 0 | 0 | 0 | 0 | 0 | 0 | 0 | 0 | 0 | 0 | 0 | 0 | 0 | 0 | 0 | 0 | 0 | 0 | 0 | 0 | 0 | 0 | 0 | 0 | 0 | 0 | 0 | 0 | 0 | 0 | 0 | 0 | 0 | 0 | 0 | 0 | 0 | 0 | 0 | 0 | 0 | 0 | 0 | 0 | 0 | 0 | 0 | 34.2299 | 34.2299 | 0 | 0 | 0.84693 | 0.84693 | 0 | 0 | 31.0623 | 31.0623 | 0.52709 | 0.52709 | 0.89812 | 0.89812 | 2.1294e-05 | 2.1294e-05 | 0 | 0 | 0.80695 | 0.80695 | 0 | 0 | 0.052929 | 0.052929 | 1.5093 | 1.5093 | 1.9144 | 1.9144 | 0 | 0 | 0.1818 | 0.1818 | 0.79735 | 0.79735 | 0.45606 | 0.45606 | 0 | 0 | 0.033747 | 0.033747 | 0 | 0 | 0.074534 | 0.074534 | 0 | 0 | 0 | 0 | 0 | 0 | 0 | 0 | 0 | 0 | 0 | 0 | [5 empty] | 10 | Encuentro 220 | Encuentro 220 | M.Hales 220 | 0 | 0 | 0 | 0 | 0 | 0 | 0 | 0 | 0 | 0 | 0 | 0 | 0 | 0 | 0 | 0 | 0 | 0 | 0 | 0 | 0 | 0 | 0 | 0 | 0 | 0 | 0 | 0 | 0 | 0 | 0 | 0 | 0 | 0 | 0 | 0 | 0 | 0 | 0 | 0 | 0 | 0 | 0 | 0 | 0 | 0 | 0 | 0 | 0.11941 | 0.11941 | 0.21459 | 0.21459 | 0 | 0 | 0 | 0 | 1.0195 | 1.0195 | 1.1808 | 1.1808 | 0.29334 | 0.29334 | 0.40809 | 0.40809 | 0.86601 | 0.86601 | 0.97504 | 0.97504 | 0.1835 | 0.1835 | 0.21077 | 0.21077 | 0.32031 | 0.32031 | 0.44484 | 0.44484 | 0.047086 | 0.047086 | 0.070068 | 0.070068 | 0.1096 | 0.1096 | 0.13836 | 0.13836 | 0.015502 | 0.015502 | 0.019869 | 0.019869 | 0 | 0 | 0 | 0 | 0 | 0 | 0 | 0 | 0 | 0 | 0 | 0 | 0 | 0 | 0 | 0 | 0 | 0 | 0 | 0 | 0 | 0 | 0 | 0 | 0 | 0 | 0 | 0 | 0 | 0 | 0 | 0 | 0 | 0 | 0 | 0 | 0 | 0 | 0 | 0 | 0 | 0 | 0 | 0 | 0 | 0 | 0 | 0 | 0 | 0 | 5.3234e-05 | 5.3234e-05 | 0 | 0 | 0 | 0 | 0.38161 | 0.38161 | 0.44275 | 0.44275 | 0.023553 | 0.023553 | 0.043773 | 0.043773 | 0.92558 | 0.92558 | 1.1562 | 1.1562 | 0.21609 | 0.21609 | 0.33439 | 0.33439 | 0.9047 | 0.9047 | 0.88228 | 0.88228 | 0.17758 | 0.17758 | 0.22404 | 0.22404 | 0.23241 | 0.23241 | 0.25836 | 0.25836 | 0.010567 | 0.010567 | 0.039166 | 0.039166 | 0.081098 | 0.081098 | 0.12251 | 0.12251 | 0.029227 | 0.029227 | 0.030219 | 0.030219 | 0 | 0 | 0 | 0 | 0 | 0 | 0 | 0 | 0 | 0 | 0 | 0 | 0 | 0 | 0 | 0 | 0 | 0 | 0 | 0 | 0 | 0 | 0 | 0 | 0 | 0 | 0 | 0 | 0 | 0 | 0 | 0 | 0 | 0 | 0 | 0 | 0 | 0 | 0 | 0 | 0 | 0 | 0 | 0 | 0 | 0 | 0 | 0 | 0 | 0 | 0 | 0 | 0 | 0 | 0 | 0 | 0.44769 | 0.44769 | 0.63032 | 0.63032 | 0.016162 | 0.016162 | 0.036419 | 0.036419 | 1.2176 | 1.2176 | 1.4862 | 1.4862 | 0.422 | 0.422 | 0.5243 | 0.5243 | 0.98025 | 0.98025 | 1.0405 | 1.0405 | 0.21441 | 0.21441 | 0.23056 | 0.23056 | 0.45508 | 0.45508 | 0.45502 | 0.45502 | 0.095431 | 0.095431 | 0.098545 | 0.098545 | 0.12329 | 0.12329 | 0.13411 | 0.13411 | 3.9478e-05 | 3.9478e-05 | 0.0010368 | 0.0010368 | 0 | 0 | 0 | 0 | 0 | 0 | 0 | 0 | 0 | 0 | 0 | 0 | 0 | 0 | 0 | 0 | 0 | 0 | 0 | 0 | 0 | 0 | 0 | 0 | 0 | 0 | 0 | 0 | 0 | 0 | 0 | 0 | 0 | 0 | 0 | 0 | 0 | 0 | 0 | 0 | 0 | 0 | 0 | 0 | 0 | 0 | 0 | 0 | 0 | 0 | 2.1009e-05 | 2.1009e-05 | 0 | 0 | 0 | 0 | 1.3435 | 1.3435 | 1.6032 | 1.6032 | 0.19227 | 0.19227 | 0.24575 | 0.24575 | 2.4097 | 2.4097 | 2.7768 | 2.7768 | 0.77555 | 0.77555 | 0.89673 | 0.89673 | 2.4544 | 2.4544 | 2.2378 | 2.2378 | 0.47455 | 0.47455 | 0.55904 | 0.55904 | 1.0528 | 1.0528 | 1.3215 | 1.3215 | 0.22266 | 0.22266 | 0.25282 | 0.25282 | 0.45262 | 0.45262 | 0.61205 | 0.61205 | 5.8424e-05 | 5.8424e-05 | 0.011945 | 0.011945 | 0 | 0 | 0 | 0 | 0 | 0 | 0 | 0 | [5 empty] | 10 | Encuentro 220 | Encuentro 220 | M.Hales 220 | 0 | 0 | 1.5326 | 1.5326 | 0 | 0 | 0.27208 | 0.27208 | 0 | 0 | 2.8608 | 2.8608 | 0 | 0 | 0.80081 | 0.80081 | 0 | 0 | 3.5573 | 3.5573 | 0 | 0 | 0.60064 | 0.60064 | 0 | 0 | 4.5265 | 4.5265 | 0 | 0 | 0.91949 | 0.91949 | 0 | 0 | 17.4461 | 17.4461 | 0 | 0 | 3.5301 | 3.5301 | 0 | 0 | 10.8068 | 10.8068 | 0 | 0 | 0.88995 | 0.88995 | 0.084951 | 0.084951 | 45.7207 | 45.7207 | 0.0031217 | 0.0031217 | 15.3462 | 15.3462 | 22.5557 | 22.5557 | 59.6013 | 59.6013 | 6.699 | 6.699 | 29.9724 | 29.9724 | 11.2407 | 11.2407 | 41.0057 | 41.0057 | 2.7063 | 2.7063 | 13.4277 | 13.4277 | 2.3567 | 2.3567 | 36.6208 | 36.6208 | 0.45872 | 0.45872 | 9.699 | 9.699 | 0.46381 | 0.46381 | 19.3173 | 19.3173 | 0.040305 | 0.040305 | 3.0329 | 3.0329 | 0 | 0 | 3.0371 | 3.0371 | 0 | 0 | 1.0717 | 1.0717 | 0 | 0 | 1.9391 | 1.9391 | 0 | 0 | 0.81794 | 0.81794 | 0 | 0 | 2.3167 | 2.3167 | 0 | 0 | 0.64315 | 0.64315 | 0 | 0 | 2.4059 | 2.4059 | 0 | 0 | 0.7176 | 0.7176 | 0 | 0 | 4.2617 | 4.2617 | 0 | 0 | 0.84745 | 0.84745 | 0 | 0 | 9.7053 | 9.7053 | 0 | 0 | 2.3064 | 2.3064 | 0 | 0 | 8.9128 | 8.9128 | 0 | 0 | 0.75837 | 0.75837 | 0.4522 | 0.4522 | 43.107 | 43.107 | 0.042089 | 0.042089 | 15.6899 | 15.6899 | 15.7824 | 15.7824 | 55.8782 | 55.8782 | 5.6152 | 5.6152 | 22.4796 | 22.4796 | 7.3301 | 7.3301 | 37.4522 | 37.4522 | 1.5704 | 1.5704 | 13.3064 | 13.3064 | 0.70757 | 0.70757 | 28.1525 | 28.1525 | 0.22558 | 0.22558 | 5.7866 | 5.7866 | 0.20484 | 0.20484 | 11.1608 | 11.1608 | 0.047591 | 0.047591 | 2.3663 | 2.3663 | 0 | 0 | 0.00011847 | 0.00011847 | 0 | 0 | 2.5735e-05 | 2.5735e-05 | 0 | 0 | 6.1073e-05 | 6.1073e-05 | 0 | 0 | 6.6691e-06 | 6.6691e-06 | 0 | 0 | 0 | 0 | 0 | 0 | 0 | 0 | 0 | 0 | 0.29647 | 0.29647 | 0 | 0 | 1.3792e-05 | 1.3792e-05 | 0 | 0 | 1.6893 | 1.6893 | 0 | 0 | 0.22663 | 0.22663 | 0 | 0 | 8.9852 | 8.9852 | 0 | 0 | 1.1592 | 1.1592 | 0.0012667 | 0.0012667 | 17.9398 | 17.9398 | 0 | 0 | 2.1119 | 2.1119 | 0.66296 | 0.66296 | 51.9364 | 51.9364 | 0.062217 | 0.062217 | 19.8174 | 19.8174 | 19.3242 | 19.3242 | 63.8478 | 63.8478 | 8.0604 | 8.0604 | 27.5722 | 27.5722 | 7.64 | 7.64 | 50.8737 | 50.8737 | 1.8848 | 1.8848 | 14.358 | 14.358 | 3.7555 | 3.7555 | 38.3823 | 38.3823 | 1.1825 | 1.1825 | 11.5092 | 11.5092 | 0.44159 | 0.44159 | 17.4629 | 17.4629 | 0.013471 | 0.013471 | 2.2533 | 2.2533 | 0 | 0 | 0.00021662 | 0.00021662 | 0 | 0 | 1.3725e-05 | 1.3725e-05 | 0 | 0 | 0 | 0 | 0 | 0 | 0 | 0 | 0 | 0 | 0 | 0 | 0 | 0 | 0 | 0 | 0 | 0 | 0.21804 | 0.21804 | 0 | 0 | 0.19969 | 0.19969 | 0 | 0 | 8.4491 | 8.4491 | 0 | 0 | 1.0401 | 1.0401 | 0 | 0 | 34.0432 | 34.0432 | 0 | 0 | 6.4924 | 6.4924 | 0.016706 | 0.016706 | 56.9615 | 56.9615 | 0 | 0 | 9.3517 | 9.3517 | 2.4121 | 2.4121 | 86.7524 | 86.7524 | 0.48211 | 0.48211 | 32.6509 | 32.6509 | 43.3468 | 43.3468 | 91.3867 | 91.3867 | 12.9958 | 12.9958 | 49.6951 | 49.6951 | 20.7253 | 20.7253 | 71.8465 | 71.8465 | 4.6286 | 4.6286 | 26.7513 | 26.7513 | 7.6377 | 7.6377 | 75.8412 | 75.8412 | 2.0226 | 2.0226 | 25.5777 | 25.5777 | 1.4867 | 1.4867 | 57.5502 | 57.5502 | 0.019969 | 0.019969 | 11.283 | 11.283 | 0 | 0 | 15.2965 | 15.2965 | 0 | 0 | 6.0938e-05 | 6.0938e-05 | [5 empty] | 10 | Encuentro 220 | Encuentro 220 | M.Hales 220 | 2.9624 | 2.9624 | 3.1074 | 3.1074 | 0.80787 | 0.80787 | 1.0947 | 1.0947 | 3.8213 | 3.8213 | 3.4166 | 3.4166 | 1.1757 | 1.1757 | 1.4504 | 1.4504 | 5.0662 | 5.0662 | 4.8389 | 4.8389 | 1.7375 | 1.7375 | 1.7221 | 1.7221 | 5.9175 | 5.9175 | 7.2668 | 7.2668 | 1.9291 | 1.9291 | 2.1258 | 2.1258 | 21.9746 | 21.9746 | 20.6258 | 20.6258 | 5.6087 | 5.6087 | 5.4791 | 5.4791 | 50.5711 | 50.5711 | 50.248 | 50.248 | 12.0082 | 12.0082 | 12.4132 | 12.4132 | 51.6467 | 51.6467 | 52.8538 | 52.8538 | 18.592 | 18.592 | 17.3275 | 17.3275 | 60.8847 | 60.8847 | 64.7191 | 64.7191 | 30.1381 | 30.1381 | 31.2505 | 31.2505 | 38.1273 | 38.1273 | 43.0346 | 43.0346 | 13.0346 | 13.0346 | 13.6029 | 13.6029 | 37.9778 | 37.9778 | 38.7919 | 38.7919 | 9.8458 | 9.8458 | 9.0023 | 9.0023 | 20.9251 | 20.9251 | 19.2321 | 19.2321 | 3.2117 | 3.2117 | 3.1433 | 3.1433 | 5.0519 | 5.0519 | 3.8868 | 3.8868 | 1.203 | 1.203 | 1.2596 | 1.2596 | 3.061 | 3.061 | 2.9048 | 2.9048 | 1.2754 | 1.2754 | 1.3969 | 1.3969 | 2.6653 | 2.6653 | 2.7438 | 2.7438 | 1.1381 | 1.1381 | 1.111 | 1.111 | 3.7221 | 3.7221 | 3.7071 | 3.7071 | 1.2849 | 1.2849 | 1.5691 | 1.5691 | 7.4811 | 7.4811 | 7.214 | 7.214 | 2.5835 | 2.5835 | 2.7263 | 2.7263 | 12.8952 | 12.8952 | 12.5439 | 12.5439 | 3.9434 | 3.9434 | 4.4613 | 4.4613 | 48.6304 | 48.6304 | 45.8303 | 45.8303 | 11.9403 | 11.9403 | 10.3572 | 10.3572 | 46.6245 | 46.6245 | 49.5068 | 49.5068 | 17.7943 | 17.7943 | 17.1231 | 17.1231 | 55.846 | 55.846 | 55.6593 | 55.6593 | 24.4249 | 24.4249 | 24.1618 | 24.1618 | 37.3527 | 37.3527 | 37.9375 | 37.9375 | 12.7388 | 12.7388 | 11.4925 | 11.4925 | 27.0316 | 27.0316 | 26.1386 | 26.1386 | 5.5819 | 5.5819 | 5.0077 | 5.0077 | 10.3367 | 10.3367 | 12.2526 | 12.2526 | 2.8528 | 2.8528 | 2.9589 | 2.9589 | 0.88196 | 0.88196 | 0.0002565 | 0.0002565 | 5.8698e-05 | 5.8698e-05 | 2.0002e-05 | 2.0002e-05 | 0.00012207 | 0.00012207 | 6.4434e-05 | 6.4434e-05 | 2.1276e-05 | 2.1276e-05 | 1.4864e-05 | 1.4864e-05 | 6.1723e-05 | 6.1723e-05 | 9.4057e-05 | 9.4057e-05 | 0.75589 | 0.75589 | 1.3674e-05 | 1.3674e-05 | 2.0339 | 2.0339 | 1.1547 | 1.1547 | 0.92849 | 0.92849 | 1.0318 | 1.0318 | 6.0317 | 6.0317 | 5.3429 | 5.3429 | 2.5426 | 2.5426 | 2.2115 | 2.2115 | 12.6422 | 12.6422 | 13.4517 | 13.4517 | 3.6416 | 3.6416 | 3.6357 | 3.6357 | 49.7093 | 49.7093 | 46.8627 | 46.8627 | 12.4142 | 12.4142 | 11.821 | 11.821 | 55.5065 | 55.5065 | 54.5343 | 54.5343 | 20.9768 | 20.9768 | 20.4033 | 20.4033 | 62.9726 | 62.9726 | 59.7548 | 59.7548 | 27.3118 | 27.3118 | 26.4969 | 26.4969 | 47.9585 | 47.9585 | 46.2285 | 46.2285 | 14.3326 | 14.3326 | 13.8151 | 13.8151 | 40.3527 | 40.3527 | 40.0066 | 40.0066 | 12.4629 | 12.4629 | 10.8438 | 10.8438 | 20.7775 | 20.7775 | 15.8508 | 15.8508 | 2.7213 | 2.7213 | 3.1407 | 3.1407 | 2.7731 | 2.7731 | 0.25619 | 0.25619 | 5.5654e-05 | 5.5654e-05 | 4.9782e-05 | 4.9782e-05 | 4.8831e-05 | 4.8831e-05 | 1.7183e-05 | 1.7183e-05 | 7.5652e-06 | 7.5652e-06 | 0 | 0 | 1.646e-05 | 1.646e-05 | 1.6722e-05 | 1.6722e-05 | 0 | 0 | 0 | 0 | 0.30497 | 0.30497 | 0.72559 | 0.72559 | 0.37007 | 0.37007 | 0.54745 | 0.54745 | 13.0685 | 13.0685 | 14.5092 | 14.5092 | 4.3058 | 4.3058 | 4.8978 | 4.8978 | 43.2075 | 43.2075 | 40.3063 | 40.3063 | 12.4113 | 12.4113 | 12.0414 | 12.0414 | 86.7263 | 86.7263 | 87.6908 | 87.6908 | 24.2561 | 24.2561 | 24.3039 | 24.3039 | 94.8588 | 94.8588 | 97.1534 | 97.1534 | 36.0423 | 36.0423 | 34.8137 | 34.8137 | 91.9038 | 91.9038 | 91.4408 | 91.4408 | 47.8559 | 47.8559 | 45.5957 | 45.5957 | 71.7226 | 71.7226 | 76.8909 | 76.8909 | 27.27 | 27.27 | 26.6535 | 26.6535 | 75.0868 | 75.0868 | 75.6563 | 75.6563 | 24.9182 | 24.9182 | 24.4465 | 24.4465 | 57.8542 | 57.8542 | 54.0392 | 54.0392 | 14.0633 | 14.0633 | 13.1643 | 13.1643 | 21.135 | 21.135 | 16.6998 | 16.6998 | 0.97114 | 0.97114 | 0.50665 | 0.50665
|  | 201 | 11 | Salar 220 | Salar 220 | Salar 220 | 2.5773 | 2.5773 | 1.1038 | 1.1038 | 0.51639 | 0.51639 | 0.80659 | 0.80659 | 2.4173 | 2.4173 | 2.4474 | 2.4474 | 0.82565 | 0.82565 | 0.90976 | 0.90976 | 3.5697 | 3.5697 | 3.6497 | 3.6497 | 1.5848 | 1.5848 | 1.568 | 1.568 | 3.0104 | 3.0104 | 3.1534 | 3.1534 | 1.2931 | 1.2931 | 1.3569 | 1.3569 | 12.1026 | 12.1026 | 13.5837 | 13.5837 | 3.6791 | 3.6791 | 3.6813 | 3.6813 | 21.9298 | 21.9298 | 23.8481 | 23.8481 | 7.4626 | 7.4626 | 7.5196 | 7.5196 | 22.633 | 22.633 | 24.2568 | 24.2568 | 7.986 | 7.986 | 8.1849 | 8.1849 | 30.7846 | 30.7846 | 32.2948 | 32.2948 | 15.7708 | 15.7708 | 16.1079 | 16.1079 | 22.6036 | 22.6036 | 23.1896 | 23.1896 | 7.1697 | 7.1697 | 7.3753 | 7.3753 | 17.2665 | 17.2665 | 16.6546 | 16.6546 | 4.1352 | 4.1352 | 3.8302 | 3.8302 | 7.9807 | 7.9807 | 6.7624 | 6.7624 | 1.3294 | 1.3294 | 1.682 | 1.682 | 3.1283 | 3.1283 | 2.4651 | 2.4651 | 0.5494 | 0.5494 | 0.82612 | 0.82612 | 2.0501 | 2.0501 | 1.3308 | 1.3308 | 0.91703 | 0.91703 | 0.83723 | 0.83723 | 1.6452 | 1.6452 | 1.6601 | 1.6601 | 0.65863 | 0.65863 | 0.66902 | 0.66902 | 2.1166 | 2.1166 | 2.1847 | 2.1847 | 1.1541 | 1.1541 | 0.9519 | 0.9519 | 4.2006 | 4.2006 | 3.7019 | 3.7019 | 1.3766 | 1.3766 | 1.4019 | 1.4019 | 7.9765 | 7.9765 | 8.0009 | 8.0009 | 2.2293 | 2.2293 | 2.3036 | 2.3036 | 20.0062 | 20.0062 | 21.917 | 21.917 | 6.6115 | 6.6115 | 7.2222 | 7.2222 | 21.1847 | 21.1847 | 23.2559 | 23.2559 | 7.1959 | 7.1959 | 8.0663 | 8.0663 | 28.7455 | 28.7455 | 29.0394 | 29.0394 | 12.3799 | 12.3799 | 13.8463 | 13.8463 | 23.8504 | 23.8504 | 20.6989 | 20.6989 | 7.6313 | 7.6313 | 7.0632 | 7.0632 | 9.6755 | 9.6755 | 8.725 | 8.725 | 2.0257 | 2.0257 | 1.7114 | 1.7114 | 5.9201 | 5.9201 | 3.6387 | 3.6387 | 1.7876 | 1.7876 | 2.0096 | 2.0096 | 0.0001572 | 0.0001572 | 7.85e-05 | 7.85e-05 | 1.2874e-05 | 1.2874e-05 | 2.2534e-05 | 2.2534e-05 | 4.6581e-05 | 4.6581e-05 | 4.5914e-05 | 4.5914e-05 | 1.0996e-05 | 1.0996e-05 | 1.0938e-05 | 1.0938e-05 | 0 | 0 | 0 | 0 | 0 | 0 | 0 | 0 | 1.3876 | 1.3876 | 0.17204 | 0.17204 | 0.11951 | 0.11951 | 0.11787 | 0.11787 | 1.2035 | 1.2035 | 2.0113 | 2.0113 | 0.57267 | 0.57267 | 0.58152 | 0.58152 | 6.9602 | 6.9602 | 7.1789 | 7.1789 | 1.8173 | 1.8173 | 2.2764 | 2.2764 | 20.1422 | 20.1422 | 21.1836 | 21.1836 | 6.8724 | 6.8724 | 7.5729 | 7.5729 | 21.3829 | 21.3829 | 23.079 | 23.079 | 7.8752 | 7.8752 | 8.8282 | 8.8282 | 25.7617 | 25.7617 | 27.4843 | 27.4843 | 10.9015 | 10.9015 | 12.127 | 12.127 | 21.6379 | 21.6379 | 22.6855 | 22.6855 | 8.3019 | 8.3019 | 7.6369 | 7.6369 | 13.5386 | 13.5386 | 12.491 | 12.491 | 3.5334 | 3.5334 | 3.7184 | 3.7184 | 7.3581 | 7.3581 | 5.4629 | 5.4629 | 1.2248 | 1.2248 | 0.50996 | 0.50996 | 0.92954 | 0.92954 | 9.5784e-05 | 9.5784e-05 | 4.0727e-06 | 4.0727e-06 | 1.2831e-05 | 1.2831e-05 | 1.1024e-05 | 1.1024e-05 | 1.0866e-05 | 1.0866e-05 | 0 | 0 | 0 | 0 | 1.0542e-05 | 1.0542e-05 | 1.05e-05 | 1.05e-05 | 0 | 0 | 0 | 0 | 6.953e-05 | 6.953e-05 | 8.1696e-05 | 8.1696e-05 | 0.10474 | 0.10474 | 0.10383 | 0.10383 | 4.9423 | 4.9423 | 5.0661 | 5.0661 | 2.257 | 2.257 | 2.1918 | 2.1918 | 23.1128 | 23.1128 | 25.4601 | 25.4601 | 5.7254 | 5.7254 | 6.3204 | 6.3204 | 39.3298 | 39.3298 | 41.1132 | 41.1132 | 13.3386 | 13.3386 | 13.517 | 13.517 | 36.5777 | 36.5777 | 38.5764 | 38.5764 | 13.2685 | 13.2685 | 14.0542 | 14.0542 | 43.1971 | 43.1971 | 44.0229 | 44.0229 | 20.8229 | 20.8229 | 22.0613 | 22.0613 | 37.6286 | 37.6286 | 38.437 | 38.437 | 13.7332 | 13.7332 | 13.9699 | 13.9699 | 29.5523 | 29.5523 | 28.2545 | 28.2545 | 8.4803 | 8.4803 | 8.49 | 8.49 | 21.2551 | 21.2551 | 20.4601 | 20.4601 | 4.309 | 4.309 | 6.383 | 6.383 | 9.0096 | 9.0096 | 9.0374 | 9.0374 | 0.20189 | 0.20189 | 0.88571 | 0.88571 | [5 empty] | 11 | Salar 220 | Salar 220 | Salar 220 | 1.7867 | 1.7867 | 0 | 0 | 0.75999 | 0.75999 | 0 | 0 | 2.3717 | 2.3717 | 0 | 0 | 0.95437 | 0.95437 | 0 | 0 | 3.64 | 3.64 | 0.53954 | 0.53954 | 1.3908 | 1.3908 | 0 | 0 | 2.9438 | 2.9438 | 2.5454 | 2.5454 | 1.5289 | 1.5289 | 0.54124 | 0.54124 | 13.0144 | 13.0144 | 13.2588 | 13.2588 | 3.1989 | 3.1989 | 2.5017 | 2.5017 | 24.8081 | 24.8081 | 27.3701 | 27.3701 | 7.3 | 7.3 | 7.4046 | 7.4046 | 23.2977 | 23.2977 | 23.9909 | 23.9909 | 8.4182 | 8.4182 | 7.8147 | 7.8147 | 32.1792 | 32.1792 | 31.7778 | 31.7778 | 15.2905 | 15.2905 | 13.7837 | 13.7837 | 22.7073 | 22.7073 | 21.363 | 21.363 | 7.1499 | 7.1499 | 5.8562 | 5.8562 | 15.1564 | 15.1564 | 15.5787 | 15.5787 | 3.2006 | 3.2006 | 2.9137 | 2.9137 | 7.9854 | 7.9854 | 7.4137 | 7.4137 | 1.5817 | 1.5817 | 1.436 | 1.436 | 3.261 | 3.261 | 2.9067 | 2.9067 | 0.57686 | 0.57686 | 0.51392 | 0.51392 | 1.7358 | 1.7358 | 0.98963 | 0.98963 | 0.68743 | 0.68743 | 0.004781 | 0.004781 | 1.6438 | 1.6438 | 0 | 0 | 0.64469 | 0.64469 | 0 | 0 | 2.8127 | 2.8127 | 0 | 0 | 1.1256 | 1.1256 | 0 | 0 | 3.6071 | 3.6071 | 3.1227 | 3.1227 | 1.3814 | 1.3814 | 0.86047 | 0.86047 | 7.7231 | 7.7231 | 8.1858 | 8.1858 | 2.2642 | 2.2642 | 1.7494 | 1.7494 | 22.3659 | 22.3659 | 28.0315 | 28.0315 | 6.7323 | 6.7323 | 7.2055 | 7.2055 | 22.5692 | 22.5692 | 22.4735 | 22.4735 | 7.87 | 7.87 | 7.3134 | 7.3134 | 28.4084 | 28.4084 | 26.26 | 26.26 | 11.9121 | 11.9121 | 8.487 | 8.487 | 20.3179 | 20.3179 | 20.9677 | 20.9677 | 7.2588 | 7.2588 | 5.7433 | 5.7433 | 8.7724 | 8.7724 | 8.772 | 8.772 | 2.3105 | 2.3105 | 1.56 | 1.56 | 5.7539 | 5.7539 | 5.2694 | 5.2694 | 1.7253 | 1.7253 | 1.5918 | 1.5918 | 0.00012205 | 0.00012205 | 8.715e-05 | 8.715e-05 | 1.3226e-05 | 1.3226e-05 | 1.2227e-05 | 1.2227e-05 | 4.525e-05 | 4.525e-05 | 0 | 0 | 0 | 0 | 0 | 0 | 2.1877e-05 | 2.1877e-05 | 0 | 0 | 0 | 0 | 0 | 0 | 0.16442 | 0.16442 | 0 | 0 | 0.11659 | 0.11659 | 0 | 0 | 2.5732 | 2.5732 | 1.4838 | 1.4838 | 0.46103 | 0.46103 | 0.15843 | 0.15843 | 6.8545 | 6.8545 | 7.7014 | 7.7014 | 2.0005 | 2.0005 | 1.5049 | 1.5049 | 21.5653 | 21.5653 | 25.2515 | 25.2515 | 7.1822 | 7.1822 | 7.3551 | 7.3551 | 23.0028 | 23.0028 | 23.2605 | 23.2605 | 9.0762 | 9.0762 | 8.3338 | 8.3338 | 27.7057 | 27.7057 | 25.9508 | 25.9508 | 11.7459 | 11.7459 | 9.6261 | 9.6261 | 21.9785 | 21.9785 | 22.8723 | 22.8723 | 6.8713 | 6.8713 | 6.0743 | 6.0743 | 12.2906 | 12.2906 | 14.2975 | 14.2975 | 3.406 | 3.406 | 3.1339 | 3.1339 | 5.4785 | 5.4785 | 7.4704 | 7.4704 | 1.4183 | 1.4183 | 0.71183 | 0.71183 | 0.5633 | 0.5633 | 0.00010338 | 0.00010338 | 1.2551e-05 | 1.2551e-05 | 1.1603e-05 | 1.1603e-05 | 0 | 0 | 0 | 0 | 0 | 0 | 0 | 0 | 0 | 0 | 0 | 0 | 0 | 0 | 0 | 0 | 8.1305e-05 | 8.1305e-05 | 0 | 0 | 0.09659 | 0.09659 | 0 | 0 | 4.9591 | 4.9591 | 5.4677 | 5.4677 | 2.3576 | 2.3576 | 1.1263 | 1.1263 | 24.8339 | 24.8339 | 24.9214 | 24.9214 | 6.4289 | 6.4289 | 4.8571 | 4.8571 | 40.4015 | 40.4015 | 44.5523 | 44.5523 | 13.2202 | 13.2202 | 12.5185 | 12.5185 | 38.8722 | 38.8722 | 38.6609 | 38.6609 | 14.1748 | 14.1748 | 12.9787 | 12.9787 | 42.5176 | 42.5176 | 41.9055 | 41.9055 | 20.7987 | 20.7987 | 17.3442 | 17.3442 | 38.4414 | 38.4414 | 38.9693 | 38.9693 | 13.2629 | 13.2629 | 12.1171 | 12.1171 | 31.6351 | 31.6351 | 29.0293 | 29.0293 | 7.8463 | 7.8463 | 6.5076 | 6.5076 | 22.2314 | 22.2314 | 20.317 | 20.317 | 4.0547 | 4.0547 | 3.6648 | 3.6648 | 10.6648 | 10.6648 | 8.29 | 8.29 | 0.21279 | 0.21279 | 7.1277e-05 | 7.1277e-05 | [5 empty] | 11 | Salar 220 | Salar 220 | Salar 220 | 0 | 0 | 0 | 0 | 0 | 0 | 0 | 0 | 0 | 0 | 0 | 0 | 0 | 0 | 0 | 0 | 0 | 0 | 0 | 0 | 0 | 0 | 0 | 0 | 0 | 0 | 0 | 0 | 0 | 0 | 0 | 0 | 0 | 0 | 0 | 0 | 0 | 0 | 0 | 0 | 1.8663 | 1.8663 | 0 | 0 | 0 | 0 | 0 | 0 | 0.32315 | 0.32315 | 0 | 0 | 0 | 0 | 0 | 0 | 0 | 0 | 0.094389 | 0.094389 | 0 | 0 | 0 | 0 | 0 | 0 | 0.46012 | 0.46012 | 0 | 0 | 0.069409 | 0.069409 | 0 | 0 | 0.023503 | 0.023503 | 0 | 0 | 0 | 0 | 0 | 0 | 0.028951 | 0.028951 | 0 | 0 | 0 | 0 | 0 | 0 | 0 | 0 | 0 | 0 | 0 | 0 | 0 | 0 | 0 | 0 | 0 | 0 | 0 | 0 | 0 | 0 | 0 | 0 | 0 | 0 | 0 | 0 | 0 | 0 | 0 | 0 | 0 | 0 | 0 | 0 | 0 | 0 | 0 | 0 | 0 | 0 | 0 | 0 | 0 | 0 | 0 | 0 | 0 | 0 | 0 | 0 | 3.0831 | 3.0831 | 0 | 0 | 0 | 0 | 0 | 0 | 2.8333 | 2.8333 | 0.041285 | 0.041285 | 8.8464e-06 | 8.8464e-06 | 0 | 0 | 0 | 0 | 0.123 | 0.123 | 0 | 0 | 0.007647 | 0.007647 | 0 | 0 | 0.51663 | 0.51663 | 0 | 0 | 0.035655 | 0.035655 | 0 | 0 | 0.041661 | 0.041661 | 0 | 0 | 0 | 0 | 0 | 0 | 0.015945 | 0.015945 | 0 | 0 | 0 | 0 | 0 | 0 | 0 | 0 | 0 | 0 | 0 | 0 | 0 | 0 | 0 | 0 | 0 | 0 | 0 | 0 | 0 | 0 | 0 | 0 | 0 | 0 | 0 | 0 | 0 | 0 | 0 | 0 | 0 | 0 | 0 | 0 | 0 | 0 | 0 | 0 | 0 | 0 | 0 | 0 | 0 | 0 | 0 | 0 | 0 | 0 | 0 | 0 | 3.1288 | 3.1288 | 0 | 0 | 0 | 0 | 0 | 0 | 1.6272 | 1.6272 | 0.036745 | 0.036745 | 0 | 0 | 0 | 0 | 0 | 0 | 0.1593 | 0.1593 | 0 | 0 | 2.7104e-05 | 2.7104e-05 | 0 | 0 | 0.40951 | 0.40951 | 0 | 0 | 0.037208 | 0.037208 | 0 | 0 | 0.11509 | 0.11509 | 0 | 0 | 0.013606 | 0.013606 | 0 | 0 | 9.3957e-06 | 9.3957e-06 | 0 | 0 | 0 | 0 | 0 | 0 | 0 | 0 | 0 | 0 | 0 | 0 | 0 | 0 | 0 | 0 | 0 | 0 | 0 | 0 | 0 | 0 | 0 | 0 | 0 | 0 | 0 | 0 | 0 | 0 | 0 | 0 | 0 | 0 | 0 | 0 | 0 | 0 | 0 | 0 | 0 | 0 | 0 | 0 | 0 | 0 | 0 | 0 | 0 | 0 | 0 | 0 | 17.7113 | 17.7113 | 0 | 0 | 0.46777 | 0.46777 | 0 | 0 | 14.3784 | 14.3784 | 0.24787 | 0.24787 | 0.40667 | 0.40667 | 9.1873e-06 | 9.1873e-06 | 0 | 0 | 0.41821 | 0.41821 | 0 | 0 | 0.028975 | 0.028975 | 1.0092 | 1.0092 | 1.2726 | 1.2726 | 0 | 0 | 0.13424 | 0.13424 | 0.41439 | 0.41439 | 0.2412 | 0.2412 | 0 | 0 | 0.016173 | 0.016173 | 0 | 0 | 0.040646 | 0.040646 | 0 | 0 | 0 | 0 | 0 | 0 | 0 | 0 | 0 | 0 | 0 | 0 | [5 empty] | 11 | Salar 220 | Salar 220 | Salar 220 | 0 | 0 | 0 | 0 | 0 | 0 | 0 | 0 | 0 | 0 | 0 | 0 | 0 | 0 | 0 | 0 | 0 | 0 | 0 | 0 | 0 | 0 | 0 | 0 | 0 | 0 | 0 | 0 | 0 | 0 | 0 | 0 | 0 | 0 | 0 | 0 | 0 | 0 | 0 | 0 | 0 | 0 | 0 | 0 | 0 | 0 | 0 | 0 | 0.059787 | 0.059787 | 0.10516 | 0.10516 | 0 | 0 | 0 | 0 | 0.56892 | 0.56892 | 0.66195 | 0.66195 | 0.17109 | 0.17109 | 0.22666 | 0.22666 | 0.61001 | 0.61001 | 0.70888 | 0.70888 | 0.13844 | 0.13844 | 0.15422 | 0.15422 | 0.18313 | 0.18313 | 0.24953 | 0.24953 | 0.023611 | 0.023611 | 0.034762 | 0.034762 | 0.064111 | 0.064111 | 0.081502 | 0.081502 | 0.0096873 | 0.0096873 | 0.012147 | 0.012147 | 0 | 0 | 0 | 0 | 0 | 0 | 0 | 0 | 0 | 0 | 0 | 0 | 0 | 0 | 0 | 0 | 0 | 0 | 0 | 0 | 0 | 0 | 0 | 0 | 0 | 0 | 0 | 0 | 0 | 0 | 0 | 0 | 0 | 0 | 0 | 0 | 0 | 0 | 0 | 0 | 0 | 0 | 0 | 0 | 0 | 0 | 0 | 0 | 0 | 0 | 2.9968e-05 | 2.9968e-05 | 0 | 0 | 0 | 0 | 0.20282 | 0.20282 | 0.23217 | 0.23217 | 0.011541 | 0.011541 | 0.022118 | 0.022118 | 0.55084 | 0.55084 | 0.68788 | 0.68788 | 0.13439 | 0.13439 | 0.19844 | 0.19844 | 0.67877 | 0.67877 | 0.68816 | 0.68816 | 0.14222 | 0.14222 | 0.17622 | 0.17622 | 0.14251 | 0.14251 | 0.15543 | 0.15543 | 0.0056919 | 0.0056919 | 0.020834 | 0.020834 | 0.050218 | 0.050218 | 0.076008 | 0.076008 | 0.019578 | 0.019578 | 0.019977 | 0.019977 | 0 | 0 | 0 | 0 | 0 | 0 | 0 | 0 | 0 | 0 | 0 | 0 | 0 | 0 | 0 | 0 | 0 | 0 | 0 | 0 | 0 | 0 | 0 | 0 | 0 | 0 | 0 | 0 | 0 | 0 | 0 | 0 | 0 | 0 | 0 | 0 | 0 | 0 | 0 | 0 | 0 | 0 | 0 | 0 | 0 | 0 | 0 | 0 | 0 | 0 | 0 | 0 | 0 | 0 | 0 | 0 | 0.21249 | 0.21249 | 0.29386 | 0.29386 | 0.0070614 | 0.0070614 | 0.01639 | 0.01639 | 0.64547 | 0.64547 | 0.78886 | 0.78886 | 0.23242 | 0.23242 | 0.2769 | 0.2769 | 0.65446 | 0.65446 | 0.71781 | 0.71781 | 0.15324 | 0.15324 | 0.16139 | 0.16139 | 0.24894 | 0.24894 | 0.24167 | 0.24167 | 0.045658 | 0.045658 | 0.046565 | 0.046565 | 0.068057 | 0.068057 | 0.073747 | 0.073747 | 2.3231e-05 | 2.3231e-05 | 0.00060142 | 0.00060142 | 0 | 0 | 0 | 0 | 0 | 0 | 0 | 0 | 0 | 0 | 0 | 0 | 0 | 0 | 0 | 0 | 0 | 0 | 0 | 0 | 0 | 0 | 0 | 0 | 0 | 0 | 0 | 0 | 0 | 0 | 0 | 0 | 0 | 0 | 0 | 0 | 0 | 0 | 0 | 0 | 0 | 0 | 0 | 0 | 0 | 0 | 0 | 0 | 0 | 0 | 1.028e-05 | 1.028e-05 | 0 | 0 | 0 | 0 | 0.62414 | 0.62414 | 0.73445 | 0.73445 | 0.082441 | 0.082441 | 0.10817 | 0.10817 | 1.253 | 1.253 | 1.4512 | 1.4512 | 0.42061 | 0.42061 | 0.46424 | 0.46424 | 1.6022 | 1.6022 | 1.52 | 1.52 | 0.33226 | 0.33226 | 0.3831 | 0.3831 | 0.56226 | 0.56226 | 0.68998 | 0.68998 | 0.10361 | 0.10361 | 0.11764 | 0.11764 | 0.24477 | 0.24477 | 0.33103 | 0.33103 | 3.3668e-05 | 3.3668e-05 | 0.0068893 | 0.0068893 | 0 | 0 | 0 | 0 | 0 | 0 | 0 | 0 | [5 empty] | 11 | Salar 220 | Salar 220 | Salar 220 | 0 | 0 | 1.0427 | 1.0427 | 0 | 0 | 0.18964 | 0.18964 | 0 | 0 | 1.8434 | 1.8434 | 0 | 0 | 0.46239 | 0.46239 | 0 | 0 | 2.5363 | 2.5363 | 0 | 0 | 0.42332 | 0.42332 | 0 | 0 | 2.5764 | 2.5764 | 0 | 0 | 0.52943 | 0.52943 | 0 | 0 | 10.775 | 10.775 | 0 | 0 | 1.9662 | 1.9662 | 0 | 0 | 5.6319 | 5.6319 | 0 | 0 | 0.52401 | 0.52401 | 0.042118 | 0.042118 | 22.5293 | 22.5293 | 0.0015346 | 0.0015346 | 7.3461 | 7.3461 | 12.8483 | 12.8483 | 35.0338 | 35.0338 | 3.8191 | 3.8191 | 17.2677 | 17.2677 | 8.1554 | 8.1554 | 27.9066 | 27.9066 | 1.7956 | 1.7956 | 8.8962 | 8.8962 | 1.3177 | 1.3177 | 20.3791 | 20.3791 | 0.232 | 0.232 | 4.9664 | 4.9664 | 0.27815 | 0.27815 | 11.4071 | 11.4071 | 0.024959 | 0.024959 | 1.8645 | 1.8645 | 0 | 0 | 1.8961 | 1.8961 | 0 | 0 | 0.68593 | 0.68593 | 0 | 0 | 1.3639 | 1.3639 | 0 | 0 | 0.58973 | 0.58973 | 0 | 0 | 1.5158 | 1.5158 | 0 | 0 | 0.3742 | 0.3742 | 0 | 0 | 1.7333 | 1.7333 | 0 | 0 | 0.52299 | 0.52299 | 0 | 0 | 2.5779 | 2.5779 | 0 | 0 | 0.52148 | 0.52148 | 0 | 0 | 6.3788 | 6.3788 | 0 | 0 | 1.3619 | 1.3619 | 0 | 0 | 4.94 | 4.94 | 0 | 0 | 0.47437 | 0.47437 | 0.24014 | 0.24014 | 22.7389 | 22.7389 | 0.022045 | 0.022045 | 8.0528 | 8.0528 | 9.5465 | 9.5465 | 34.9997 | 34.9997 | 3.4155 | 3.4155 | 13.8141 | 13.8141 | 5.6619 | 5.6619 | 27.1716 | 27.1716 | 1.1121 | 1.1121 | 9.4011 | 9.4011 | 0.42371 | 0.42371 | 16.7147 | 16.7147 | 0.1212 | 0.1212 | 3.1624 | 3.1624 | 0.1332 | 0.1332 | 7.0314 | 7.0314 | 0.031398 | 0.031398 | 1.5526 | 1.5526 | 0 | 0 | 7.8219e-05 | 7.8219e-05 | 0 | 0 | 1.7436e-05 | 1.7436e-05 | 0 | 0 | 4.5451e-05 | 4.5451e-05 | 0 | 0 | 5.0828e-06 | 5.0828e-06 | 0 | 0 | 0 | 0 | 0 | 0 | 0 | 0 | 0 | 0 | 0.22866 | 0.22866 | 0 | 0 | 1.0608e-05 | 1.0608e-05 | 0 | 0 | 0.91125 | 0.91125 | 0 | 0 | 0.12373 | 0.12373 | 0 | 0 | 5.2504 | 5.2504 | 0 | 0 | 0.61234 | 0.61234 | 0.00062934 | 0.00062934 | 8.867 | 8.867 | 0 | 0 | 1.1783 | 1.1783 | 0.31367 | 0.31367 | 24.3667 | 24.3667 | 0.029098 | 0.029098 | 9.0409 | 9.0409 | 10.463 | 10.463 | 35.7193 | 35.7193 | 4.3695 | 4.3695 | 15.1377 | 15.1377 | 5.2768 | 5.2768 | 32.8573 | 32.8573 | 1.1983 | 1.1983 | 9.0308 | 9.0308 | 1.9973 | 1.9973 | 20.3194 | 20.3194 | 0.56569 | 0.56569 | 5.6015 | 5.6015 | 0.25118 | 0.25118 | 9.7841 | 9.7841 | 0.0077371 | 0.0077371 | 1.3154 | 1.3154 | 0 | 0 | 0.00012725 | 0.00012725 | 0 | 0 | 8.2736e-06 | 8.2736e-06 | 0 | 0 | 0 | 0 | 0 | 0 | 0 | 0 | 0 | 0 | 0 | 0 | 0 | 0 | 0 | 0 | 0 | 0 | 0.15034 | 0.15034 | 0 | 0 | 0.13839 | 0.13839 | 0 | 0 | 4.4792 | 4.4792 | 0 | 0 | 0.55928 | 0.55928 | 0 | 0 | 19.5662 | 19.5662 | 0 | 0 | 3.3416 | 3.3416 | 0.0081716 | 0.0081716 | 27.4465 | 27.4465 | 0 | 0 | 5.0879 | 5.0879 | 1.1091 | 1.1091 | 39.9266 | 39.9266 | 0.21869 | 0.21869 | 14.6006 | 14.6006 | 23.0167 | 23.0167 | 50.1255 | 50.1255 | 6.8805 | 6.8805 | 26.6916 | 26.6916 | 14.0123 | 14.0123 | 45.4894 | 45.4894 | 2.8692 | 2.8692 | 16.4689 | 16.4689 | 3.9889 | 3.9889 | 39.3171 | 39.3171 | 0.9479 | 0.9479 | 12.1956 | 12.1956 | 0.83268 | 0.83268 | 31.5882 | 31.5882 | 0.011474 | 0.011474 | 6.4486 | 6.4486 | 0 | 0 | 8.8477 | 8.8477 | 0 | 0 | 4.0359e-05 | 4.0359e-05 | [5 empty] | 11 | Salar 220 | Salar 220 | Salar 220 | 2.0279 | 2.0279 | 2.0899 | 2.0899 | 0.54235 | 0.54235 | 0.7169 | 0.7169 | 2.5241 | 2.5241 | 2.2583 | 2.2583 | 0.67906 | 0.67906 | 0.84727 | 0.84727 | 3.6905 | 3.6905 | 3.5402 | 3.5402 | 1.2623 | 1.2623 | 1.2334 | 1.2334 | 3.4405 | 3.4405 | 4.1992 | 4.1992 | 1.077 | 1.077 | 1.1411 | 1.1411 | 13.2962 | 13.2962 | 12.5188 | 12.5188 | 3.084 | 3.084 | 3.0151 | 3.0151 | 27.0608 | 27.0608 | 26.6051 | 26.6051 | 7.2192 | 7.2192 | 7.5233 | 7.5233 | 25.409 | 25.409 | 25.7937 | 25.7937 | 8.8367 | 8.8367 | 8.201 | 8.201 | 35.0885 | 35.0885 | 36.8907 | 36.8907 | 17.5778 | 17.5778 | 18.0898 | 18.0898 | 25.8303 | 25.8303 | 28.3204 | 28.3204 | 8.7193 | 8.7193 | 8.7334 | 8.7334 | 21.0175 | 21.0175 | 21.0355 | 21.0355 | 5.0383 | 5.0383 | 4.663 | 4.663 | 12.6391 | 12.6391 | 11.3693 | 11.3693 | 1.9898 | 1.9898 | 1.9057 | 1.9057 | 3.2026 | 3.2026 | 2.4669 | 2.4669 | 0.78484 | 0.78484 | 0.82362 | 0.82362 | 2.1667 | 2.1667 | 2.0154 | 2.0154 | 0.88426 | 0.88426 | 0.94342 | 0.94342 | 1.7972 | 1.7972 | 1.8501 | 1.8501 | 0.67027 | 0.67027 | 0.66226 | 0.66226 | 2.7361 | 2.7361 | 2.732 | 2.732 | 0.94247 | 0.94247 | 1.1319 | 1.1319 | 4.6227 | 4.6227 | 4.4271 | 4.4271 | 1.5342 | 1.5342 | 1.5541 | 1.5541 | 8.2807 | 8.2807 | 8.0793 | 8.0793 | 2.3001 | 2.3001 | 2.6045 | 2.6045 | 27.731 | 27.731 | 25.8304 | 25.8304 | 7.6448 | 7.6448 | 6.6869 | 6.6869 | 24.5803 | 24.5803 | 25.826 | 25.826 | 9.0587 | 9.0587 | 8.6613 | 8.6613 | 34.25 | 34.25 | 33.7177 | 33.7177 | 15.1717 | 15.1717 | 14.8814 | 14.8814 | 26.9579 | 26.9579 | 26.6107 | 26.6107 | 9.0838 | 9.0838 | 7.872 | 7.872 | 15.9626 | 15.9626 | 15.1148 | 15.1148 | 3.0485 | 3.0485 | 2.768 | 2.768 | 6.6546 | 6.6546 | 7.7074 | 7.7074 | 1.8861 | 1.8861 | 1.9129 | 1.9129 | 0.59789 | 0.59789 | 0.00017195 | 0.00017195 | 4.0522e-05 | 4.0522e-05 | 1.3813e-05 | 1.3813e-05 | 9.1373e-05 | 9.1373e-05 | 4.7299e-05 | 4.7299e-05 | 1.5604e-05 | 1.5604e-05 | 1.063e-05 | 1.063e-05 | 4.4039e-05 | 4.4039e-05 | 6.7079e-05 | 6.7079e-05 | 0.47555 | 0.47555 | 8.6192e-06 | 8.6192e-06 | 1.5968 | 1.5968 | 0.90871 | 0.90871 | 0.72722 | 0.72722 | 0.7947 | 0.7947 | 3.3273 | 3.3273 | 2.9265 | 2.9265 | 1.3484 | 1.3484 | 1.1253 | 1.1253 | 7.2639 | 7.2639 | 7.7507 | 7.7507 | 1.9009 | 1.9009 | 1.8989 | 1.8989 | 25.2321 | 25.2321 | 23.5429 | 23.5429 | 7.077 | 7.077 | 6.7931 | 6.7931 | 26.0187 | 26.0187 | 25.334 | 25.334 | 9.5034 | 9.5034 | 9.1903 | 9.1903 | 34.5159 | 34.5159 | 32.3782 | 32.3782 | 15.1454 | 15.1454 | 14.5702 | 14.5702 | 30.812 | 30.812 | 28.8694 | 28.8694 | 9.0955 | 9.0955 | 8.4111 | 8.4111 | 21.2359 | 21.2359 | 20.6217 | 20.6217 | 6.0658 | 6.0658 | 5.3432 | 5.3432 | 11.8993 | 11.8993 | 8.8853 | 8.8853 | 1.5994 | 1.5994 | 1.8051 | 1.8051 | 1.6702 | 1.6702 | 0.1542 | 0.1542 | 3.4183e-05 | 3.4183e-05 | 3.0586e-05 | 3.0586e-05 | 3.2437e-05 | 3.2437e-05 | 1.1194e-05 | 1.1194e-05 | 4.9239e-06 | 4.9239e-06 | 0 | 0 | 1.043e-05 | 1.043e-05 | 1.0591e-05 | 1.0591e-05 | 0 | 0 | 0 | 0 | 0.21229 | 0.21229 | 0.50656 | 0.50656 | 0.25724 | 0.25724 | 0.37433 | 0.37433 | 7.0284 | 7.0284 | 7.7465 | 7.7465 | 2.2254 | 2.2254 | 2.4299 | 2.4299 | 24.1801 | 24.1801 | 22.6214 | 22.6214 | 6.31 | 6.31 | 6.1267 | 6.1267 | 42.9961 | 42.9961 | 42.9488 | 42.9488 | 13.4829 | 13.4829 | 13.6226 | 13.6226 | 43.6523 | 43.6523 | 44.1844 | 44.1844 | 16.013 | 16.013 | 15.3716 | 15.3716 | 49.3835 | 49.3835 | 48.5257 | 48.5257 | 25.9912 | 25.9912 | 24.5447 | 24.5447 | 45.1941 | 45.1941 | 47.0707 | 47.0707 | 16.9399 | 16.9399 | 15.8977 | 15.8977 | 38.7242 | 38.7242 | 38.2183 | 38.2183 | 11.8746 | 11.8746 | 11.7809 | 11.7809 | 32.4718 | 32.4718 | 29.6897 | 29.6897 | 8.1017 | 8.1017 | 7.4125 | 7.4125 | 12.4269 | 12.4269 | 9.8123 | 9.8123 | 0.5878 | 0.5878 | 0.30673 | 0.30673
|  | 202 | 12 | Chuquicamata 220 | Chuquicamata 220 | M.Hales 220 | 3.9141 | 3.9141 | 1.6572 | 1.6572 | 0.74771 | 0.74771 | 1.1715 | 1.1715 | 3.6841 | 3.6841 | 3.8245 | 3.8245 | 1.3919 | 1.3919 | 1.5605 | 1.5605 | 5.0321 | 5.0321 | 5.099 | 5.099 | 2.2505 | 2.2505 | 2.2562 | 2.2562 | 5.2072 | 5.2072 | 5.3241 | 5.3241 | 2.3358 | 2.3358 | 2.4444 | 2.4444 | 19.8284 | 19.8284 | 21.5669 | 21.5669 | 6.6361 | 6.6361 | 6.5624 | 6.5624 | 40.7382 | 40.7382 | 43.8606 | 43.8606 | 14.1675 | 14.1675 | 14.0582 | 14.0582 | 47.5842 | 47.5842 | 50.2247 | 50.2247 | 17.5166 | 17.5166 | 17.8165 | 17.8165 | 53.6927 | 53.6927 | 54.9865 | 54.9865 | 27.8284 | 27.8284 | 28.1552 | 28.1552 | 36.2775 | 36.2775 | 36.7332 | 36.7332 | 11.1488 | 11.1488 | 11.2152 | 11.2152 | 32.4966 | 32.4966 | 30.6016 | 30.6016 | 7.7568 | 7.7568 | 7.3501 | 7.3501 | 13.6887 | 13.6887 | 11.452 | 11.452 | 2.1859 | 2.1859 | 2.8229 | 2.8229 | 4.7199 | 4.7199 | 3.7718 | 3.7718 | 0.90044 | 0.90044 | 1.3443 | 1.3443 | 3.0139 | 3.0139 | 1.9328 | 1.9328 | 1.2854 | 1.2854 | 1.1765 | 1.1765 | 2.4533 | 2.4533 | 2.5385 | 2.5385 | 1.0866 | 1.0866 | 1.1229 | 1.1229 | 2.9563 | 2.9563 | 3.0242 | 3.0242 | 1.6234 | 1.6234 | 1.3572 | 1.3572 | 6.8364 | 6.8364 | 5.8806 | 5.8806 | 2.3396 | 2.3396 | 2.3758 | 2.3758 | 12.3081 | 12.3081 | 11.9632 | 11.9632 | 3.7869 | 3.7869 | 3.8671 | 3.8671 | 34.9058 | 34.9058 | 37.8553 | 37.8553 | 11.7881 | 11.7881 | 12.6798 | 12.6798 | 41.6225 | 41.6225 | 45 | 45 | 14.7506 | 14.7506 | 16.4074 | 16.4074 | 47.0948 | 47.0948 | 46.4466 | 46.4466 | 20.52 | 20.52 | 22.7352 | 22.7352 | 35.9089 | 35.9089 | 30.7558 | 30.7558 | 11.1305 | 11.1305 | 10.0748 | 10.0748 | 17.0634 | 17.0634 | 15.0184 | 15.0184 | 3.5596 | 3.5596 | 3.0767 | 3.0767 | 9.5156 | 9.5156 | 5.7742 | 5.7742 | 2.7545 | 2.7545 | 3.1611 | 3.1611 | 0.00022233 | 0.00022233 | 0.00011258 | 0.00011258 | 1.9778e-05 | 1.9778e-05 | 3.4372e-05 | 3.4372e-05 | 6.411e-05 | 6.411e-05 | 6.2425e-05 | 6.2425e-05 | 1.4429e-05 | 1.4429e-05 | 1.4389e-05 | 1.4389e-05 | 0 | 0 | 0 | 0 | 0 | 0 | 0 | 0 | 1.8155 | 1.8155 | 0.22315 | 0.22315 | 0.1575 | 0.1575 | 0.15743 | 0.15743 | 2.1935 | 2.1935 | 3.5778 | 3.5778 | 1.0899 | 1.0899 | 1.1038 | 1.1038 | 11.9989 | 11.9989 | 11.9947 | 11.9947 | 3.4496 | 3.4496 | 4.2707 | 4.2707 | 39.4141 | 39.4141 | 41.0354 | 41.0354 | 13.7417 | 13.7417 | 14.9117 | 14.9117 | 47.175 | 47.175 | 50.1489 | 50.1489 | 18.1271 | 18.1271 | 20.1636 | 20.1636 | 47.2801 | 47.2801 | 49.2415 | 49.2415 | 20.2428 | 20.2428 | 22.3062 | 22.3062 | 36.5995 | 36.5995 | 37.8734 | 37.8734 | 13.6049 | 13.6049 | 12.2397 | 12.2397 | 26.7898 | 26.7898 | 24.1318 | 24.1318 | 6.9694 | 6.9694 | 7.5039 | 7.5039 | 13.2899 | 13.2899 | 9.7408 | 9.7408 | 2.1202 | 2.1202 | 0.90132 | 0.90132 | 1.4768 | 1.4768 | 0.0001544 | 0.0001544 | 7.032e-06 | 7.032e-06 | 2.1998e-05 | 2.1998e-05 | 1.7097e-05 | 1.7097e-05 | 1.6647e-05 | 1.6647e-05 | 0 | 0 | 0 | 0 | 1.6598e-05 | 1.6598e-05 | 1.6952e-05 | 1.6952e-05 | 0 | 0 | 0 | 0 | 0.0001025 | 0.0001025 | 0.00011936 | 0.00011936 | 0.15545 | 0.15545 | 0.15615 | 0.15615 | 9.2365 | 9.2365 | 9.2447 | 9.2447 | 4.4062 | 4.4062 | 4.2673 | 4.2673 | 40.8891 | 40.8891 | 43.6534 | 43.6534 | 11.1497 | 11.1497 | 12.1669 | 12.1669 | 78.9685 | 78.9685 | 81.7172 | 81.7172 | 27.3617 | 27.3617 | 27.3043 | 27.3043 | 82.5179 | 82.5179 | 85.7126 | 85.7126 | 31.2297 | 31.2297 | 32.824 | 32.824 | 80.9757 | 80.9757 | 80.5635 | 80.5635 | 39.4834 | 39.4834 | 41.4411 | 41.4411 | 65.0419 | 65.0419 | 65.5757 | 65.5757 | 23.0005 | 23.0005 | 22.8815 | 22.8815 | 59.719 | 59.719 | 55.7415 | 55.7415 | 17.0796 | 17.0796 | 17.4947 | 17.4947 | 39.1958 | 39.1958 | 37.2511 | 37.2511 | 7.6173 | 7.6173 | 11.5194 | 11.5194 | 14.6586 | 14.6586 | 14.9106 | 14.9106 | 0.35675 | 0.35675 | 1.5542 | 1.5542 | [5 empty] | 12 | Chuquicamata 220 | Chuquicamata 220 | M.Hales 220 | 2.7819 | 2.7819 | 0 | 0 | 1.1163 | 1.1163 | 0 | 0 | 3.8001 | 3.8001 | 0 | 0 | 1.6847 | 1.6847 | 0 | 0 | 5.0876 | 5.0876 | 0.74418 | 0.74418 | 2.004 | 2.004 | 0 | 0 | 5.1906 | 5.1906 | 4.4202 | 4.4202 | 2.705 | 2.705 | 0.94005 | 0.94005 | 20.7852 | 20.7852 | 21.0449 | 21.0449 | 5.8335 | 5.8335 | 4.3886 | 4.3886 | 46.9154 | 46.9154 | 50.4285 | 50.4285 | 13.8318 | 13.8318 | 13.6284 | 13.6284 | 48.7037 | 48.7037 | 49.078 | 49.078 | 18.2471 | 18.2471 | 16.602 | 16.602 | 56.2589 | 56.2589 | 54.6116 | 54.6116 | 27.5861 | 27.5861 | 24.4266 | 24.4266 | 35.5844 | 35.5844 | 32.5243 | 32.5243 | 10.5911 | 10.5911 | 8.6019 | 8.6019 | 28.1085 | 28.1085 | 28.357 | 28.357 | 6.0138 | 6.0138 | 5.6063 | 5.6063 | 13.6782 | 13.6782 | 12.8353 | 12.8353 | 2.7174 | 2.7174 | 2.3634 | 2.3634 | 5.097 | 5.097 | 4.4153 | 4.4153 | 0.96687 | 0.96687 | 0.84822 | 0.84822 | 2.6153 | 2.6153 | 1.5068 | 1.5068 | 0.97694 | 0.97694 | 0.0065811 | 0.0065811 | 2.5773 | 2.5773 | 0 | 0 | 1.1134 | 1.1134 | 0 | 0 | 3.8936 | 3.8936 | 0 | 0 | 1.6063 | 1.6063 | 0 | 0 | 5.9841 | 5.9841 | 5.1025 | 5.1025 | 2.2995 | 2.2995 | 1.4065 | 1.4065 | 11.6156 | 11.6156 | 12.2356 | 12.2356 | 3.8885 | 3.8885 | 2.8898 | 2.8898 | 39.7241 | 39.7241 | 48.5024 | 48.5024 | 11.9797 | 11.9797 | 12.454 | 12.454 | 44.0857 | 44.0857 | 42.9609 | 42.9609 | 15.9417 | 15.9417 | 14.52 | 14.52 | 46.6543 | 46.6543 | 42.3944 | 42.3944 | 20.1866 | 20.1866 | 14.1283 | 14.1283 | 29.8665 | 29.8665 | 29.9413 | 29.9413 | 10.0843 | 10.0843 | 7.9115 | 7.9115 | 15.2402 | 15.2402 | 14.9569 | 14.9569 | 4.066 | 4.066 | 2.8102 | 2.8102 | 9.2345 | 9.2345 | 8.5474 | 8.5474 | 2.7784 | 2.7784 | 2.4548 | 2.4548 | 0.00017881 | 0.00017881 | 0.00012402 | 0.00012402 | 2.0778e-05 | 2.0778e-05 | 1.8913e-05 | 1.8913e-05 | 6.3815e-05 | 6.3815e-05 | 0 | 0 | 0 | 0 | 0 | 0 | 3.2163e-05 | 3.2163e-05 | 0 | 0 | 0 | 0 | 0 | 0 | 0.21328 | 0.21328 | 0 | 0 | 0.15586 | 0.15586 | 0 | 0 | 4.7804 | 4.7804 | 2.7151 | 2.7151 | 0.85941 | 0.85941 | 0.29 | 0.29 | 11.5203 | 11.5203 | 12.8636 | 12.8636 | 3.8391 | 3.8391 | 2.7766 | 2.7766 | 42.9551 | 42.9551 | 49.0021 | 49.0021 | 14.3331 | 14.3331 | 14.2582 | 14.2582 | 50.4543 | 50.4543 | 49.9322 | 49.9322 | 20.6424 | 20.6424 | 18.5775 | 18.5775 | 50.9685 | 50.9685 | 46.9315 | 46.9315 | 22.299 | 22.299 | 17.9508 | 17.9508 | 36.3004 | 36.3004 | 36.6975 | 36.6975 | 10.7272 | 10.7272 | 9.4009 | 9.4009 | 23.9688 | 23.9688 | 27.3626 | 27.3626 | 6.7288 | 6.7288 | 6.3396 | 6.3396 | 9.8794 | 9.8794 | 13.6201 | 13.6201 | 2.5656 | 2.5656 | 1.2335 | 1.2335 | 0.92707 | 0.92707 | 0.00016536 | 0.00016536 | 2.2163e-05 | 2.2163e-05 | 2.0174e-05 | 2.0174e-05 | 0 | 0 | 0 | 0 | 0 | 0 | 0 | 0 | 0 | 0 | 0 | 0 | 0 | 0 | 0 | 0 | 0.00011879 | 0.00011879 | 0 | 0 | 0.1454 | 0.1454 | 0 | 0 | 9.4508 | 9.4508 | 10.2613 | 10.2613 | 4.5081 | 4.5081 | 2.1147 | 2.1147 | 42.8285 | 42.8285 | 42.7142 | 42.7142 | 12.6602 | 12.6602 | 9.1975 | 9.1975 | 82.5631 | 82.5631 | 88.7067 | 88.7067 | 27.0598 | 27.0598 | 24.8906 | 24.8906 | 87.1796 | 87.1796 | 84.8482 | 84.8482 | 32.9649 | 32.9649 | 29.5823 | 29.5823 | 79.8865 | 79.8865 | 77.3926 | 77.3926 | 40.3242 | 40.3242 | 33.0333 | 33.0333 | 64.8806 | 64.8806 | 63.8943 | 63.8943 | 21.1581 | 21.1581 | 19.1645 | 19.1645 | 62.9969 | 62.9969 | 56.7342 | 56.7342 | 15.8281 | 15.8281 | 13.4381 | 13.4381 | 40.9389 | 40.9389 | 37.8155 | 37.8155 | 7.4897 | 7.4897 | 6.4834 | 6.4834 | 17.9759 | 17.9759 | 13.5792 | 13.5792 | 0.38452 | 0.38452 | 0.00012689 | 0.00012689 | [5 empty] | 12 | Chuquicamata 220 | Chuquicamata 220 | M.Hales 220 | 0 | 0 | 0 | 0 | 0 | 0 | 0 | 0 | 0 | 0 | 0 | 0 | 0 | 0 | 0 | 0 | 0 | 0 | 0 | 0 | 0 | 0 | 0 | 0 | 0 | 0 | 0 | 0 | 0 | 0 | 0 | 0 | 0 | 0 | 0 | 0 | 0 | 0 | 0 | 0 | 3.3903 | 3.3903 | 0 | 0 | 0 | 0 | 0 | 0 | 0.65817 | 0.65817 | 0 | 0 | 0 | 0 | 0 | 0 | 0 | 0 | 0.1716 | 0.1716 | 0 | 0 | 0 | 0 | 0 | 0 | 0.65199 | 0.65199 | 0 | 0 | 0.088605 | 0.088605 | 0 | 0 | 0.041859 | 0.041859 | 0 | 0 | 0 | 0 | 0 | 0 | 0.049812 | 0.049812 | 0 | 0 | 0 | 0 | 0 | 0 | 0 | 0 | 0 | 0 | 0 | 0 | 0 | 0 | 0 | 0 | 0 | 0 | 0 | 0 | 0 | 0 | 0 | 0 | 0 | 0 | 0 | 0 | 0 | 0 | 0 | 0 | 0 | 0 | 0 | 0 | 0 | 0 | 0 | 0 | 0 | 0 | 0 | 0 | 0 | 0 | 0 | 0 | 0 | 0 | 0 | 0 | 5.2598 | 5.2598 | 0 | 0 | 0 | 0 | 0 | 0 | 5.3931 | 5.3931 | 0.077561 | 0.077561 | 1.7255e-05 | 1.7255e-05 | 0 | 0 | 0 | 0 | 0.21008 | 0.21008 | 0 | 0 | 0.012375 | 0.012375 | 0 | 0 | 0.68663 | 0.68663 | 0 | 0 | 0.042691 | 0.042691 | 0 | 0 | 0.069518 | 0.069518 | 0 | 0 | 0 | 0 | 0 | 0 | 0.0257 | 0.0257 | 0 | 0 | 0 | 0 | 0 | 0 | 0 | 0 | 0 | 0 | 0 | 0 | 0 | 0 | 0 | 0 | 0 | 0 | 0 | 0 | 0 | 0 | 0 | 0 | 0 | 0 | 0 | 0 | 0 | 0 | 0 | 0 | 0 | 0 | 0 | 0 | 0 | 0 | 0 | 0 | 0 | 0 | 0 | 0 | 0 | 0 | 0 | 0 | 0 | 0 | 0 | 0 | 5.9864 | 5.9864 | 0 | 0 | 0 | 0 | 0 | 0 | 3.4777 | 3.4777 | 0.077546 | 0.077546 | 0 | 0 | 0 | 0 | 0 | 0 | 0.30476 | 0.30476 | 0 | 0 | 4.916e-05 | 4.916e-05 | 0 | 0 | 0.61152 | 0.61152 | 0 | 0 | 0.050054 | 0.050054 | 0 | 0 | 0.21555 | 0.21555 | 0 | 0 | 0.028238 | 0.028238 | 0 | 0 | 1.7027e-05 | 1.7027e-05 | 0 | 0 | 0 | 0 | 0 | 0 | 0 | 0 | 0 | 0 | 0 | 0 | 0 | 0 | 0 | 0 | 0 | 0 | 0 | 0 | 0 | 0 | 0 | 0 | 0 | 0 | 0 | 0 | 0 | 0 | 0 | 0 | 0 | 0 | 0 | 0 | 0 | 0 | 0 | 0 | 0 | 0 | 0 | 0 | 0 | 0 | 0 | 0 | 0 | 0 | 0 | 0 | 34.7556 | 34.7556 | 0 | 0 | 0.86032 | 0.86032 | 0 | 0 | 31.4191 | 31.4191 | 0.53468 | 0.53468 | 0.91103 | 0.91103 | 2.1294e-05 | 2.1294e-05 | 0 | 0 | 0.81715 | 0.81715 | 0 | 0 | 0.053638 | 0.053638 | 1.5114 | 1.5114 | 1.9427 | 1.9427 | 0 | 0 | 0.18462 | 0.18462 | 0.81019 | 0.81019 | 0.46127 | 0.46127 | 0 | 0 | 0.034275 | 0.034275 | 0 | 0 | 0.075177 | 0.075177 | 0 | 0 | 0 | 0 | 0 | 0 | 0 | 0 | 0 | 0 | 0 | 0 | [5 empty] | 12 | Chuquicamata 220 | Chuquicamata 220 | M.Hales 220 | 0 | 0 | 0 | 0 | 0 | 0 | 0 | 0 | 0 | 0 | 0 | 0 | 0 | 0 | 0 | 0 | 0 | 0 | 0 | 0 | 0 | 0 | 0 | 0 | 0 | 0 | 0 | 0 | 0 | 0 | 0 | 0 | 0 | 0 | 0 | 0 | 0 | 0 | 0 | 0 | 0 | 0 | 0 | 0 | 0 | 0 | 0 | 0 | 0.11973 | 0.11973 | 0.21278 | 0.21278 | 0 | 0 | 0 | 0 | 1.0305 | 1.0305 | 1.1854 | 1.1854 | 0.29605 | 0.29605 | 0.40672 | 0.40672 | 0.88 | 0.88 | 0.97972 | 0.97972 | 0.18627 | 0.18627 | 0.21002 | 0.21002 | 0.32286 | 0.32286 | 0.4459 | 0.4459 | 0.047535 | 0.047535 | 0.069782 | 0.069782 | 0.11136 | 0.11136 | 0.13965 | 0.13965 | 0.015635 | 0.015635 | 0.019765 | 0.019765 | 0 | 0 | 0 | 0 | 0 | 0 | 0 | 0 | 0 | 0 | 0 | 0 | 0 | 0 | 0 | 0 | 0 | 0 | 0 | 0 | 0 | 0 | 0 | 0 | 0 | 0 | 0 | 0 | 0 | 0 | 0 | 0 | 0 | 0 | 0 | 0 | 0 | 0 | 0 | 0 | 0 | 0 | 0 | 0 | 0 | 0 | 0 | 0 | 0 | 0 | 5.3234e-05 | 5.3234e-05 | 0 | 0 | 0 | 0 | 0.3796 | 0.3796 | 0.43899 | 0.43899 | 0.023408 | 0.023408 | 0.043474 | 0.043474 | 0.93724 | 0.93724 | 1.1572 | 1.1572 | 0.21848 | 0.21848 | 0.33451 | 0.33451 | 0.91845 | 0.91845 | 0.89219 | 0.89219 | 0.1795 | 0.1795 | 0.22514 | 0.22514 | 0.23537 | 0.23537 | 0.26021 | 0.26021 | 0.010733 | 0.010733 | 0.039179 | 0.039179 | 0.081771 | 0.081771 | 0.12203 | 0.12203 | 0.029616 | 0.029616 | 0.030458 | 0.030458 | 0 | 0 | 0 | 0 | 0 | 0 | 0 | 0 | 0 | 0 | 0 | 0 | 0 | 0 | 0 | 0 | 0 | 0 | 0 | 0 | 0 | 0 | 0 | 0 | 0 | 0 | 0 | 0 | 0 | 0 | 0 | 0 | 0 | 0 | 0 | 0 | 0 | 0 | 0 | 0 | 0 | 0 | 0 | 0 | 0 | 0 | 0 | 0 | 0 | 0 | 0 | 0 | 0 | 0 | 0 | 0 | 0.44655 | 0.44655 | 0.62391 | 0.62391 | 0.016085 | 0.016085 | 0.03617 | 0.03617 | 1.2302 | 1.2302 | 1.4865 | 1.4865 | 0.42322 | 0.42322 | 0.52284 | 0.52284 | 0.99497 | 0.99497 | 1.0456 | 1.0456 | 0.21729 | 0.21729 | 0.23166 | 0.23166 | 0.46142 | 0.46142 | 0.45406 | 0.45406 | 0.096648 | 0.096648 | 0.098269 | 0.098269 | 0.12455 | 0.12455 | 0.13305 | 0.13305 | 3.9478e-05 | 3.9478e-05 | 0.0010301 | 0.0010301 | 0 | 0 | 0 | 0 | 0 | 0 | 0 | 0 | 0 | 0 | 0 | 0 | 0 | 0 | 0 | 0 | 0 | 0 | 0 | 0 | 0 | 0 | 0 | 0 | 0 | 0 | 0 | 0 | 0 | 0 | 0 | 0 | 0 | 0 | 0 | 0 | 0 | 0 | 0 | 0 | 0 | 0 | 0 | 0 | 0 | 0 | 0 | 0 | 0 | 0 | 2.1009e-05 | 2.1009e-05 | 0 | 0 | 0 | 0 | 1.3412 | 1.3412 | 1.5945 | 1.5945 | 0.19201 | 0.19201 | 0.2441 | 0.2441 | 2.4391 | 2.4391 | 2.7931 | 2.7931 | 0.78221 | 0.78221 | 0.89527 | 0.89527 | 2.4889 | 2.4889 | 2.2625 | 2.2625 | 0.48139 | 0.48139 | 0.56197 | 0.56197 | 1.064 | 1.064 | 1.3237 | 1.3237 | 0.22394 | 0.22394 | 0.25352 | 0.25352 | 0.4574 | 0.4574 | 0.60983 | 0.60983 | 5.8424e-05 | 5.8424e-05 | 0.012049 | 0.012049 | 0 | 0 | 0 | 0 | 0 | 0 | 0 | 0 | [5 empty] | 12 | Chuquicamata 220 | Chuquicamata 220 | M.Hales 220 | 0 | 0 | 1.5472 | 1.5472 | 0 | 0 | 0.27461 | 0.27461 | 0 | 0 | 2.8885 | 2.8885 | 0 | 0 | 0.8033 | 0.8033 | 0 | 0 | 3.5748 | 3.5748 | 0 | 0 | 0.59347 | 0.59347 | 0 | 0 | 4.4738 | 4.4738 | 0 | 0 | 0.90868 | 0.90868 | 0 | 0 | 17.2874 | 17.2874 | 0 | 0 | 3.4883 | 3.4883 | 0 | 0 | 10.7619 | 10.7619 | 0 | 0 | 0.88648 | 0.88648 | 0.084171 | 0.084171 | 46.1575 | 46.1575 | 0.0031047 | 0.0031047 | 15.4617 | 15.4617 | 22.4898 | 22.4898 | 60.0728 | 60.0728 | 6.6866 | 6.6866 | 30.1944 | 30.1944 | 11.2407 | 11.2407 | 41.3452 | 41.3452 | 2.6859 | 2.6859 | 13.539 | 13.539 | 2.3438 | 2.3438 | 36.9176 | 36.9176 | 0.45843 | 0.45843 | 9.78 | 9.78 | 0.46137 | 0.46137 | 19.4796 | 19.4796 | 0.041033 | 0.041033 | 3.057 | 3.057 | 0 | 0 | 3.0638 | 3.0638 | 0 | 0 | 1.0808 | 1.0808 | 0 | 0 | 1.9577 | 1.9577 | 0 | 0 | 0.82652 | 0.82652 | 0 | 0 | 2.3233 | 2.3233 | 0 | 0 | 0.6359 | 0.6359 | 0 | 0 | 2.4195 | 2.4195 | 0 | 0 | 0.72615 | 0.72615 | 0 | 0 | 4.2118 | 4.2118 | 0 | 0 | 0.84211 | 0.84211 | 0 | 0 | 9.6381 | 9.6381 | 0 | 0 | 2.2755 | 2.2755 | 0 | 0 | 8.8652 | 8.8652 | 0 | 0 | 0.75366 | 0.75366 | 0.44851 | 0.44851 | 43.5372 | 43.5372 | 0.04169 | 0.04169 | 15.8397 | 15.8397 | 15.6981 | 15.6981 | 56.3791 | 56.3791 | 5.6177 | 5.6177 | 22.6914 | 22.6914 | 7.3206 | 7.3206 | 37.7623 | 37.7623 | 1.5604 | 1.5604 | 13.4205 | 13.4205 | 0.7061 | 0.7061 | 28.362 | 28.362 | 0.22436 | 0.22436 | 5.8343 | 5.8343 | 0.20705 | 0.20705 | 11.2501 | 11.2501 | 0.048366 | 0.048366 | 2.3862 | 2.3862 | 0 | 0 | 0.00011847 | 0.00011847 | 0 | 0 | 2.5735e-05 | 2.5735e-05 | 0 | 0 | 6.1073e-05 | 6.1073e-05 | 0 | 0 | 6.6691e-06 | 6.6691e-06 | 0 | 0 | 0 | 0 | 0 | 0 | 0 | 0 | 0 | 0 | 0.29899 | 0.29899 | 0 | 0 | 1.3792e-05 | 1.3792e-05 | 0 | 0 | 1.6672 | 1.6672 | 0 | 0 | 0.22374 | 0.22374 | 0 | 0 | 8.8649 | 8.8649 | 0 | 0 | 1.1433 | 1.1433 | 0.0012481 | 0.0012481 | 17.8469 | 17.8469 | 0 | 0 | 2.0993 | 2.0993 | 0.6578 | 0.6578 | 52.3858 | 52.3858 | 0.061791 | 0.061791 | 19.968 | 19.968 | 19.2719 | 19.2719 | 64.4461 | 64.4461 | 8.0501 | 8.0501 | 27.8516 | 27.8516 | 7.6652 | 7.6652 | 51.3029 | 51.3029 | 1.889 | 1.889 | 14.4842 | 14.4842 | 3.7353 | 3.7353 | 38.7026 | 38.7026 | 1.1752 | 1.1752 | 11.6012 | 11.6012 | 0.43867 | 0.43867 | 17.5932 | 17.5932 | 0.013388 | 0.013388 | 2.2707 | 2.2707 | 0 | 0 | 0.00021662 | 0.00021662 | 0 | 0 | 1.3725e-05 | 1.3725e-05 | 0 | 0 | 0 | 0 | 0 | 0 | 0 | 0 | 0 | 0 | 0 | 0 | 0 | 0 | 0 | 0 | 0 | 0 | 0.22138 | 0.22138 | 0 | 0 | 0.20268 | 0.20268 | 0 | 0 | 8.4065 | 8.4065 | 0 | 0 | 1.0375 | 1.0375 | 0 | 0 | 33.8998 | 33.8998 | 0 | 0 | 6.4021 | 6.4021 | 0.016624 | 0.016624 | 56.6651 | 56.6651 | 0 | 0 | 9.299 | 9.299 | 2.3787 | 2.3787 | 87.7669 | 87.7669 | 0.4749 | 0.4749 | 32.973 | 32.973 | 43.2993 | 43.2993 | 92.3725 | 92.3725 | 12.9471 | 12.9471 | 50.1604 | 50.1604 | 20.8009 | 20.8009 | 72.5811 | 72.5811 | 4.6221 | 4.6221 | 26.9921 | 26.9921 | 7.6169 | 7.6169 | 76.4469 | 76.4469 | 2.0108 | 2.0108 | 25.7835 | 25.7835 | 1.4849 | 1.4849 | 57.9908 | 57.9908 | 0.020282 | 0.020282 | 11.3686 | 11.3686 | 0 | 0 | 15.4194 | 15.4194 | 0 | 0 | 6.8555e-05 | 6.8555e-05 | [5 empty] | 12 | Chuquicamata 220 | Chuquicamata 220 | M.Hales 220 | 2.9885 | 2.9885 | 3.1414 | 3.1414 | 0.81573 | 0.81573 | 1.1058 | 1.1058 | 3.8553 | 3.8553 | 3.4517 | 3.4517 | 1.1865 | 1.1865 | 1.4648 | 1.4648 | 5.1082 | 5.1082 | 4.8889 | 4.8889 | 1.7514 | 1.7514 | 1.7399 | 1.7399 | 5.9693 | 5.9693 | 7.3389 | 7.3389 | 1.9446 | 1.9446 | 2.1464 | 2.1464 | 22.166 | 22.166 | 20.824 | 20.824 | 5.6606 | 5.6606 | 5.5309 | 5.5309 | 51.0082 | 51.0082 | 50.6897 | 50.6897 | 12.1184 | 12.1184 | 12.5348 | 12.5348 | 52.0805 | 52.0805 | 53.3438 | 53.3438 | 18.743 | 18.743 | 17.4878 | 17.4878 | 61.4266 | 61.4266 | 65.3153 | 65.3153 | 30.4014 | 30.4014 | 31.5517 | 31.5517 | 38.4616 | 38.4616 | 43.4117 | 43.4117 | 13.1473 | 13.1473 | 13.7239 | 13.7239 | 38.2943 | 38.2943 | 39.117 | 39.117 | 9.9284 | 9.9284 | 9.0815 | 9.0815 | 21.1253 | 21.1253 | 19.4157 | 19.4157 | 3.24 | 3.24 | 3.1732 | 3.1732 | 5.0933 | 5.0933 | 3.9248 | 3.9248 | 1.2129 | 1.2129 | 1.2721 | 1.2721 | 3.0926 | 3.0926 | 2.9326 | 2.9326 | 1.2878 | 1.2878 | 1.4091 | 1.4091 | 2.6869 | 2.6869 | 2.7666 | 2.7666 | 1.146 | 1.146 | 1.1205 | 1.1205 | 3.7516 | 3.7516 | 3.7379 | 3.7379 | 1.2953 | 1.2953 | 1.5822 | 1.5822 | 7.5451 | 7.5451 | 7.2777 | 7.2777 | 2.6061 | 2.6061 | 2.7506 | 2.7506 | 13.0008 | 13.0008 | 12.6547 | 12.6547 | 3.976 | 3.976 | 4.4999 | 4.4999 | 49.0886 | 49.0886 | 46.2174 | 46.2174 | 12.0525 | 12.0525 | 10.462 | 10.462 | 47.074 | 47.074 | 49.9165 | 49.9165 | 17.9506 | 17.9506 | 17.2605 | 17.2605 | 56.3286 | 56.3286 | 56.0908 | 56.0908 | 24.6514 | 24.6514 | 24.382 | 24.382 | 37.657 | 37.657 | 38.2594 | 38.2594 | 12.8468 | 12.8468 | 11.6033 | 11.6033 | 27.2444 | 27.2444 | 26.3336 | 26.3336 | 5.628 | 5.628 | 5.0505 | 5.0505 | 10.4219 | 10.4219 | 12.3317 | 12.3317 | 2.8785 | 2.8785 | 2.9853 | 2.9853 | 0.89059 | 0.89059 | 0.0002565 | 0.0002565 | 5.8698e-05 | 5.8698e-05 | 2.0002e-05 | 2.0002e-05 | 0.00012207 | 0.00012207 | 6.4434e-05 | 6.4434e-05 | 2.1276e-05 | 2.1276e-05 | 1.4864e-05 | 1.4864e-05 | 6.1723e-05 | 6.1723e-05 | 9.4057e-05 | 9.4057e-05 | 0.76196 | 0.76196 | 1.3674e-05 | 1.3674e-05 | 2.0509 | 2.0509 | 1.1647 | 1.1647 | 0.93629 | 0.93629 | 1.0406 | 1.0406 | 6.0815 | 6.0815 | 5.388 | 5.388 | 2.5649 | 2.5649 | 2.2306 | 2.2306 | 12.744 | 12.744 | 13.5661 | 13.5661 | 3.6719 | 3.6719 | 3.6667 | 3.6667 | 50.0955 | 50.0955 | 47.231 | 47.231 | 12.5125 | 12.5125 | 11.9207 | 11.9207 | 55.9577 | 55.9577 | 54.9708 | 54.9708 | 21.1462 | 21.1462 | 20.564 | 20.564 | 63.5927 | 63.5927 | 60.3159 | 60.3159 | 27.5654 | 27.5654 | 26.7378 | 26.7378 | 48.359 | 48.359 | 46.6396 | 46.6396 | 14.4539 | 14.4539 | 13.9305 | 13.9305 | 40.6838 | 40.6838 | 40.3192 | 40.3192 | 12.5708 | 12.5708 | 10.9425 | 10.9425 | 20.9392 | 20.9392 | 15.9739 | 15.9739 | 2.7429 | 2.7429 | 3.1648 | 3.1648 | 2.7968 | 2.7968 | 0.25836 | 0.25836 | 5.5654e-05 | 5.5654e-05 | 4.9782e-05 | 4.9782e-05 | 4.8831e-05 | 4.8831e-05 | 1.7183e-05 | 1.7183e-05 | 7.5652e-06 | 7.5652e-06 | 0 | 0 | 1.646e-05 | 1.646e-05 | 1.6722e-05 | 1.6722e-05 | 0 | 0 | 0 | 0 | 0.30705 | 0.30705 | 0.73107 | 0.73107 | 0.37294 | 0.37294 | 0.55195 | 0.55195 | 13.1776 | 13.1776 | 14.6312 | 14.6312 | 4.3423 | 4.3423 | 4.9401 | 4.9401 | 43.5306 | 43.5306 | 40.6368 | 40.6368 | 12.5071 | 12.5071 | 12.1393 | 12.1393 | 87.5638 | 87.5638 | 88.4244 | 88.4244 | 24.4547 | 24.4547 | 24.5211 | 24.5211 | 95.9978 | 95.9978 | 98.0566 | 98.0566 | 36.4332 | 36.4332 | 35.1683 | 35.1683 | 92.9289 | 92.9289 | 92.3729 | 92.3729 | 48.3177 | 48.3177 | 46.0171 | 46.0171 | 72.4785 | 72.4785 | 77.7255 | 77.7255 | 27.5084 | 27.5084 | 26.9068 | 26.9068 | 75.7353 | 75.7353 | 76.3075 | 76.3075 | 25.1222 | 25.1222 | 24.6344 | 24.6344 | 58.3442 | 58.3442 | 54.5087 | 54.5087 | 14.1872 | 14.1872 | 13.271 | 13.271 | 21.3104 | 21.3104 | 16.837 | 16.837 | 0.97944 | 0.97944 | 0.51088 | 0.51088
|  | 203 | 13 | Calama 220 | Calama 220 | Calama 023 | 1.6549 | 1.6549 | 0.60392 | 0.60392 | 0.32759 | 0.32759 | 0.43191 | 0.43191 | 1.6172 | 1.6172 | 1.3887 | 1.3887 | 0.58799 | 0.58799 | 0.54088 | 0.54088 | 2.1765 | 2.1765 | 1.8673 | 1.8673 | 0.96316 | 0.96316 | 0.81162 | 0.81162 | 2.7308 | 2.7308 | 2.3783 | 2.3783 | 1.2036 | 1.2036 | 1.059 | 1.059 | 8.7228 | 8.7228 | 8.0855 | 8.0855 | 2.951 | 2.951 | 2.4382 | 2.4382 | 16.789 | 16.789 | 15.2401 | 15.2401 | 5.6792 | 5.6792 | 4.798 | 4.798 | 21.5304 | 21.5304 | 18.4912 | 18.4912 | 7.9952 | 7.9952 | 6.4364 | 6.4364 | 23.6056 | 23.6056 | 20.7384 | 20.7384 | 12.2537 | 12.2537 | 10.5397 | 10.5397 | 19.7796 | 19.7796 | 16.7414 | 16.7414 | 6.1931 | 6.1931 | 5.2799 | 5.2799 | 15.0027 | 15.0027 | 11.954 | 11.954 | 3.7274 | 3.7274 | 2.8791 | 2.8791 | 6.7579 | 6.7579 | 4.773 | 4.773 | 1.0882 | 1.0882 | 1.1549 | 1.1549 | 2.1847 | 2.1847 | 1.4552 | 1.4552 | 0.39567 | 0.39567 | 0.50183 | 0.50183 | 1.3175 | 1.3175 | 0.72976 | 0.72976 | 0.5824 | 0.5824 | 0.44934 | 0.44934 | 1.1108 | 1.1108 | 0.95133 | 0.95133 | 0.47327 | 0.47327 | 0.40158 | 0.40158 | 1.3187 | 1.3187 | 1.1422 | 1.1422 | 0.71823 | 0.71823 | 0.50347 | 0.50347 | 3.5179 | 3.5179 | 2.5786 | 2.5786 | 1.1835 | 1.1835 | 1.0118 | 1.0118 | 5.3197 | 5.3197 | 4.4104 | 4.4104 | 1.6557 | 1.6557 | 1.4135 | 1.4135 | 14.0937 | 14.0937 | 12.8938 | 12.8938 | 4.6319 | 4.6319 | 4.2428 | 4.2428 | 18.4708 | 18.4708 | 16.2424 | 16.2424 | 6.6026 | 6.6026 | 5.8121 | 5.8121 | 20.3223 | 20.3223 | 17.1901 | 17.1901 | 8.8683 | 8.8683 | 8.3493 | 8.3493 | 19.211 | 19.211 | 13.7641 | 13.7641 | 6.0745 | 6.0745 | 4.6578 | 4.6578 | 7.7327 | 7.7327 | 5.7642 | 5.7642 | 1.6813 | 1.6813 | 1.1836 | 1.1836 | 4.6019 | 4.6019 | 2.3547 | 2.3547 | 1.3422 | 1.3422 | 1.2654 | 1.2654 | 0.00010141 | 0.00010141 | 4.28e-05 | 4.28e-05 | 8.5638e-06 | 8.5638e-06 | 1.2644e-05 | 1.2644e-05 | 2.7646e-05 | 2.7646e-05 | 2.3251e-05 | 2.3251e-05 | 6.4496e-06 | 6.4496e-06 | 5.4216e-06 | 5.4216e-06 | 0 | 0 | 0 | 0 | 0 | 0 | 0 | 0 | 0.79515 | 0.79515 | 0.082699 | 0.082699 | 0.068501 | 0.068501 | 0.057341 | 0.057341 | 1.0765 | 1.0765 | 1.4963 | 1.4963 | 0.52573 | 0.52573 | 0.44767 | 0.44767 | 4.9338 | 4.9338 | 4.1997 | 4.1997 | 1.4322 | 1.4322 | 1.4813 | 1.4813 | 15.1739 | 15.1739 | 13.3284 | 13.3284 | 5.1504 | 5.1504 | 4.7559 | 4.7559 | 19.9309 | 19.9309 | 17.2428 | 17.2428 | 7.7227 | 7.7227 | 6.8021 | 6.8021 | 19.4383 | 19.4383 | 17.368 | 17.368 | 8.3325 | 8.3325 | 7.8054 | 7.8054 | 18.6715 | 18.6715 | 16.1575 | 16.1575 | 7.0757 | 7.0757 | 5.3941 | 5.3941 | 11.5963 | 11.5963 | 8.8425 | 8.8425 | 3.1389 | 3.1389 | 2.756 | 2.756 | 6.1466 | 6.1466 | 3.7979 | 3.7979 | 0.98956 | 0.98956 | 0.34496 | 0.34496 | 0.64093 | 0.64093 | 5.6039e-05 | 5.6039e-05 | 2.907e-06 | 2.907e-06 | 7.7252e-06 | 7.7252e-06 | 7.0385e-06 | 7.0385e-06 | 5.9197e-06 | 5.9197e-06 | 0 | 0 | 0 | 0 | 7.0591e-06 | 7.0591e-06 | 5.9674e-06 | 5.9674e-06 | 0 | 0 | 0 | 0 | 4.3006e-05 | 4.3006e-05 | 3.6345e-05 | 3.6345e-05 | 0.064321 | 0.064321 | 0.054308 | 0.054308 | 4.1829 | 4.1829 | 3.5542 | 3.5542 | 1.9549 | 1.9549 | 1.5923 | 1.5923 | 15.4517 | 15.4517 | 14.0594 | 14.0594 | 4.2634 | 4.2634 | 3.8815 | 3.8815 | 27.9072 | 27.9072 | 24.3797 | 24.3797 | 9.4317 | 9.4317 | 8.002 | 8.002 | 32.0598 | 32.0598 | 27.0831 | 27.0831 | 12.237 | 12.237 | 10.1802 | 10.1802 | 30.6235 | 30.6235 | 26.1188 | 26.1188 | 14.965 | 14.965 | 13.3427 | 13.3427 | 30.5575 | 30.5575 | 25.7592 | 25.7592 | 11.0102 | 11.0102 | 9.2793 | 9.2793 | 23.7546 | 23.7546 | 18.7721 | 18.7721 | 7.0736 | 7.0736 | 5.9074 | 5.9074 | 16.6983 | 16.6983 | 13.3872 | 13.3872 | 3.271 | 3.271 | 4.0627 | 4.0627 | 5.8542 | 5.8542 | 4.9582 | 4.9582 | 0.13513 | 0.13513 | 0.50009 | 0.50009 | [5 empty] | 13 | Calama 220 | Calama 220 | Calama 023 | 0.96055 | 0.96055 | 0 | 0 | 0.39839 | 0.39839 | 0 | 0 | 1.303 | 1.303 | 0 | 0 | 0.54982 | 0.54982 | 0 | 0 | 1.7728 | 1.7728 | 0.24965 | 0.24965 | 0.69682 | 0.69682 | 0 | 0 | 2.1553 | 2.1553 | 1.9214 | 1.9214 | 1.1239 | 1.1239 | 0.38825 | 0.38825 | 7.3651 | 7.3651 | 7.8553 | 7.8553 | 2.0251 | 2.0251 | 1.6145 | 1.6145 | 15.3193 | 15.3193 | 18.5154 | 18.5154 | 4.571 | 4.571 | 5.4497 | 5.4497 | 16.7319 | 16.7319 | 18.4076 | 18.4076 | 6.2133 | 6.2133 | 6.3297 | 6.3297 | 20.297 | 20.297 | 21.1819 | 21.1819 | 9.9211 | 9.9211 | 9.8035 | 9.8035 | 15.6899 | 15.6899 | 15.799 | 15.799 | 4.9708 | 4.9708 | 4.545 | 4.545 | 10.5869 | 10.5869 | 11.7832 | 11.7832 | 2.3378 | 2.3378 | 2.3019 | 2.3019 | 5.4883 | 5.4883 | 5.495 | 5.495 | 1.0721 | 1.0721 | 1.0789 | 1.0789 | 1.8754 | 1.8754 | 1.7978 | 1.7978 | 0.34246 | 0.34246 | 0.33368 | 0.33368 | 0.9354 | 0.9354 | 0.56479 | 0.56479 | 0.3612 | 0.3612 | 0.0026737 | 0.0026737 | 0.91207 | 0.91207 | 0 | 0 | 0.37553 | 0.37553 | 0 | 0 | 1.4044 | 1.4044 | 0 | 0 | 0.57813 | 0.57813 | 0 | 0 | 2.4392 | 2.4392 | 2.1771 | 2.1771 | 0.93789 | 0.93789 | 0.57012 | 0.57012 | 4.0488 | 4.0488 | 4.4904 | 4.4904 | 1.3272 | 1.3272 | 1.0453 | 1.0453 | 12.7136 | 12.7136 | 17.4607 | 17.4607 | 3.8812 | 3.8812 | 4.8843 | 4.8843 | 14.8535 | 14.8535 | 15.8027 | 15.8027 | 5.3234 | 5.3234 | 5.4288 | 5.4288 | 16.515 | 16.515 | 16.1315 | 16.1315 | 7.1242 | 7.1242 | 5.5626 | 5.5626 | 12.9312 | 12.9312 | 14.2786 | 14.2786 | 4.647 | 4.647 | 4.1044 | 4.1044 | 5.6409 | 5.6409 | 6.1067 | 6.1067 | 1.5541 | 1.5541 | 1.1354 | 1.1354 | 3.6281 | 3.6281 | 3.5856 | 3.5856 | 1.0738 | 1.0738 | 1.0994 | 1.0994 | 6.4831e-05 | 6.4831e-05 | 4.9774e-05 | 4.9774e-05 | 7.2521e-06 | 7.2521e-06 | 7.3318e-06 | 7.3318e-06 | 2.2519e-05 | 2.2519e-05 | 0 | 0 | 0 | 0 | 0 | 0 | 1.1202e-05 | 1.1202e-05 | 0 | 0 | 0 | 0 | 0 | 0 | 0.075486 | 0.075486 | 0 | 0 | 0.055079 | 0.055079 | 0 | 0 | 1.8584 | 1.8584 | 1.1049 | 1.1049 | 0.33431 | 0.33431 | 0.11211 | 0.11211 | 3.8126 | 3.8126 | 4.4829 | 4.4829 | 1.2443 | 1.2443 | 0.95397 | 0.95397 | 13.106 | 13.106 | 16.8211 | 16.8211 | 4.4271 | 4.4271 | 5.329 | 5.329 | 16.1888 | 16.1888 | 17.488 | 17.488 | 6.5648 | 6.5648 | 6.6161 | 6.6161 | 17.191 | 17.191 | 17.0177 | 17.0177 | 7.4978 | 7.4978 | 6.7356 | 6.7356 | 14.9799 | 14.9799 | 16.683 | 16.683 | 4.7107 | 4.7107 | 4.6509 | 4.6509 | 8.4642 | 8.4642 | 10.6661 | 10.6661 | 2.4546 | 2.4546 | 2.4409 | 2.4409 | 3.7112 | 3.7112 | 5.4618 | 5.4618 | 0.9482 | 0.9482 | 0.52751 | 0.52751 | 0.31983 | 0.31983 | 6.336e-05 | 6.336e-05 | 7.385e-06 | 7.385e-06 | 7.4664e-06 | 7.4664e-06 | 0 | 0 | 0 | 0 | 0 | 0 | 0 | 0 | 0 | 0 | 0 | 0 | 0 | 0 | 0 | 0 | 4.0305e-05 | 4.0305e-05 | 0 | 0 | 0.049061 | 0.049061 | 0 | 0 | 3.3774 | 3.3774 | 3.839 | 3.839 | 1.6121 | 1.6121 | 0.75157 | 0.75157 | 13.0451 | 13.0451 | 13.6866 | 13.6866 | 3.773 | 3.773 | 2.9052 | 2.9052 | 23.1553 | 23.1553 | 27.9697 | 27.9697 | 7.6961 | 7.6961 | 8.5613 | 8.5613 | 25.7181 | 25.7181 | 27.3279 | 27.3279 | 9.6376 | 9.6376 | 9.6838 | 9.6838 | 24.7793 | 24.7793 | 25.808 | 25.808 | 12.4698 | 12.4698 | 11.3956 | 11.3956 | 24.6565 | 24.6565 | 26.7293 | 26.7293 | 8.5537 | 8.5537 | 8.7228 | 8.7228 | 20.4503 | 20.4503 | 20.325 | 20.325 | 5.3056 | 5.3056 | 4.7601 | 4.7601 | 14.163 | 14.163 | 13.9714 | 13.9714 | 2.551 | 2.551 | 2.5526 | 2.5526 | 5.7001 | 5.7001 | 4.7656 | 4.7656 | 0.11741 | 0.11741 | 4.3176e-05 | 4.3176e-05 | [5 empty] | 13 | Calama 220 | Calama 220 | Calama 023 | 0 | 0 | 0 | 0 | 0 | 0 | 0 | 0 | 0 | 0 | 0 | 0 | 0 | 0 | 0 | 0 | 0 | 0 | 0 | 0 | 0 | 0 | 0 | 0 | 0 | 0 | 0 | 0 | 0 | 0 | 0 | 0 | 0 | 0 | 0 | 0 | 0 | 0 | 0 | 0 | 1.3527 | 1.3527 | 0 | 0 | 0 | 0 | 0 | 0 | 0.26512 | 0.26512 | 0 | 0 | 0 | 0 | 0 | 0 | 0 | 0 | 0.081661 | 0.081661 | 0 | 0 | 0 | 0 | 0 | 0 | 0.38856 | 0.38856 | 0 | 0 | 0.06426 | 0.06426 | 0 | 0 | 0.021437 | 0.021437 | 0 | 0 | 0 | 0 | 0 | 0 | 0.02511 | 0.02511 | 0 | 0 | 0 | 0 | 0 | 0 | 0 | 0 | 0 | 0 | 0 | 0 | 0 | 0 | 0 | 0 | 0 | 0 | 0 | 0 | 0 | 0 | 0 | 0 | 0 | 0 | 0 | 0 | 0 | 0 | 0 | 0 | 0 | 0 | 0 | 0 | 0 | 0 | 0 | 0 | 0 | 0 | 0 | 0 | 0 | 0 | 0 | 0 | 0 | 0 | 0 | 0 | 2.0574 | 2.0574 | 0 | 0 | 0 | 0 | 0 | 0 | 2.1303 | 2.1303 | 0.036635 | 0.036635 | 7.2846e-06 | 7.2846e-06 | 0 | 0 | 0 | 0 | 0.098037 | 0.098037 | 0 | 0 | 0.0063057 | 0.0063057 | 0 | 0 | 0.40175 | 0.40175 | 0 | 0 | 0.030399 | 0.030399 | 0 | 0 | 0.03497 | 0.03497 | 0 | 0 | 0 | 0 | 0 | 0 | 0.012698 | 0.012698 | 0 | 0 | 0 | 0 | 0 | 0 | 0 | 0 | 0 | 0 | 0 | 0 | 0 | 0 | 0 | 0 | 0 | 0 | 0 | 0 | 0 | 0 | 0 | 0 | 0 | 0 | 0 | 0 | 0 | 0 | 0 | 0 | 0 | 0 | 0 | 0 | 0 | 0 | 0 | 0 | 0 | 0 | 0 | 0 | 0 | 0 | 0 | 0 | 0 | 0 | 0 | 0 | 2.2324 | 2.2324 | 0 | 0 | 0 | 0 | 0 | 0 | 1.3083 | 1.3083 | 0.034874 | 0.034874 | 0 | 0 | 0 | 0 | 0 | 0 | 0.13559 | 0.13559 | 0 | 0 | 2.3956e-05 | 2.3956e-05 | 0 | 0 | 0.3411 | 0.3411 | 0 | 0 | 0.033977 | 0.033977 | 0 | 0 | 0.10348 | 0.10348 | 0 | 0 | 0.013457 | 0.013457 | 0 | 0 | 8.0684e-06 | 8.0684e-06 | 0 | 0 | 0 | 0 | 0 | 0 | 0 | 0 | 0 | 0 | 0 | 0 | 0 | 0 | 0 | 0 | 0 | 0 | 0 | 0 | 0 | 0 | 0 | 0 | 0 | 0 | 0 | 0 | 0 | 0 | 0 | 0 | 0 | 0 | 0 | 0 | 0 | 0 | 0 | 0 | 0 | 0 | 0 | 0 | 0 | 0 | 0 | 0 | 0 | 0 | 0 | 0 | 11.9197 | 11.9197 | 0 | 0 | 0.34274 | 0.34274 | 0 | 0 | 10.8665 | 10.8665 | 0.2211 | 0.2211 | 0.33545 | 0.33545 | 8.7551e-06 | 8.7551e-06 | 0 | 0 | 0.33423 | 0.33423 | 0 | 0 | 0.023953 | 0.023953 | 0.72447 | 0.72447 | 0.99687 | 0.99687 | 0 | 0 | 0.1153 | 0.1153 | 0.32495 | 0.32495 | 0.20364 | 0.20364 | 0 | 0 | 0.015021 | 0.015021 | 0 | 0 | 0.032685 | 0.032685 | 0 | 0 | 0 | 0 | 0 | 0 | 0 | 0 | 0 | 0 | 0 | 0 | [5 empty] | 13 | Calama 220 | Calama 220 | Calama 023 | 0 | 0 | 0 | 0 | 0 | 0 | 0 | 0 | 0 | 0 | 0 | 0 | 0 | 0 | 0 | 0 | 0 | 0 | 0 | 0 | 0 | 0 | 0 | 0 | 0 | 0 | 0 | 0 | 0 | 0 | 0 | 0 | 0 | 0 | 0 | 0 | 0 | 0 | 0 | 0 | 0 | 0 | 0 | 0 | 0 | 0 | 0 | 0 | 0.062316 | 0.062316 | 0.1115 | 0.1115 | 0 | 0 | 0 | 0 | 0.50907 | 0.50907 | 0.58899 | 0.58899 | 0.15339 | 0.15339 | 0.20122 | 0.20122 | 0.51707 | 0.51707 | 0.61294 | 0.61294 | 0.12783 | 0.12783 | 0.14399 | 0.14399 | 0.16756 | 0.16756 | 0.23217 | 0.23217 | 0.023862 | 0.023862 | 0.034106 | 0.034106 | 0.055394 | 0.055394 | 0.070726 | 0.070726 | 0.0090194 | 0.0090194 | 0.010842 | 0.010842 | 0 | 0 | 0 | 0 | 0 | 0 | 0 | 0 | 0 | 0 | 0 | 0 | 0 | 0 | 0 | 0 | 0 | 0 | 0 | 0 | 0 | 0 | 0 | 0 | 0 | 0 | 0 | 0 | 0 | 0 | 0 | 0 | 0 | 0 | 0 | 0 | 0 | 0 | 0 | 0 | 0 | 0 | 0 | 0 | 0 | 0 | 0 | 0 | 0 | 0 | 2.6164e-05 | 2.6164e-05 | 0 | 0 | 0 | 0 | 0.19375 | 0.19375 | 0.2257 | 0.2257 | 0.011668 | 0.011668 | 0.02208 | 0.02208 | 0.45409 | 0.45409 | 0.56388 | 0.56388 | 0.11101 | 0.11101 | 0.1623 | 0.1623 | 0.52982 | 0.52982 | 0.54796 | 0.54796 | 0.12093 | 0.12093 | 0.15153 | 0.15153 | 0.12003 | 0.12003 | 0.13311 | 0.13311 | 0.0052942 | 0.0052942 | 0.018814 | 0.018814 | 0.03984 | 0.03984 | 0.060552 | 0.060552 | 0.016734 | 0.016734 | 0.01637 | 0.01637 | 0 | 0 | 0 | 0 | 0 | 0 | 0 | 0 | 0 | 0 | 0 | 0 | 0 | 0 | 0 | 0 | 0 | 0 | 0 | 0 | 0 | 0 | 0 | 0 | 0 | 0 | 0 | 0 | 0 | 0 | 0 | 0 | 0 | 0 | 0 | 0 | 0 | 0 | 0 | 0 | 0 | 0 | 0 | 0 | 0 | 0 | 0 | 0 | 0 | 0 | 0 | 0 | 0 | 0 | 0 | 0 | 0.21705 | 0.21705 | 0.30539 | 0.30539 | 0.0076344 | 0.0076344 | 0.017498 | 0.017498 | 0.56819 | 0.56819 | 0.69052 | 0.69052 | 0.20501 | 0.20501 | 0.24184 | 0.24184 | 0.54718 | 0.54718 | 0.61221 | 0.61221 | 0.13957 | 0.13957 | 0.14864 | 0.14864 | 0.22457 | 0.22457 | 0.22169 | 0.22169 | 0.045495 | 0.045495 | 0.045039 | 0.045039 | 0.058013 | 0.058013 | 0.063122 | 0.063122 | 2.1409e-05 | 2.1409e-05 | 0.00052785 | 0.00052785 | 0 | 0 | 0 | 0 | 0 | 0 | 0 | 0 | 0 | 0 | 0 | 0 | 0 | 0 | 0 | 0 | 0 | 0 | 0 | 0 | 0 | 0 | 0 | 0 | 0 | 0 | 0 | 0 | 0 | 0 | 0 | 0 | 0 | 0 | 0 | 0 | 0 | 0 | 0 | 0 | 0 | 0 | 0 | 0 | 0 | 0 | 0 | 0 | 0 | 0 | 9.0522e-06 | 9.0522e-06 | 0 | 0 | 0 | 0 | 0.59932 | 0.59932 | 0.7176 | 0.7176 | 0.083798 | 0.083798 | 0.10864 | 0.10864 | 1.0358 | 1.0358 | 1.1928 | 1.1928 | 0.34837 | 0.34837 | 0.38071 | 0.38071 | 1.2597 | 1.2597 | 1.2186 | 1.2186 | 0.28458 | 0.28458 | 0.33183 | 0.33183 | 0.47622 | 0.47622 | 0.59429 | 0.59429 | 0.096937 | 0.096937 | 0.10684 | 0.10684 | 0.19613 | 0.19613 | 0.26632 | 0.26632 | 2.9164e-05 | 2.9164e-05 | 0.0056998 | 0.0056998 | 0 | 0 | 0 | 0 | 0 | 0 | 0 | 0 | [5 empty] | 13 | Calama 220 | Calama 220 | Calama 023 | 0 | 0 | 0.89815 | 0.89815 | 0 | 0 | 0.16607 | 0.16607 | 0 | 0 | 1.6204 | 1.6204 | 0 | 0 | 0.43956 | 0.43956 | 0 | 0 | 2.0734 | 2.0734 | 0 | 0 | 0.33827 | 0.33827 | 0 | 0 | 2.6199 | 2.6199 | 0 | 0 | 0.48104 | 0.48104 | 0 | 0 | 9.5758 | 9.5758 | 0 | 0 | 1.8362 | 1.8362 | 0 | 0 | 5.6442 | 5.6442 | 0 | 0 | 0.51697 | 0.51697 | 0.044896 | 0.044896 | 25.8123 | 25.8123 | 0.0016915 | 0.0016915 | 8.7028 | 8.7028 | 11.8653 | 11.8653 | 38.4831 | 38.4831 | 3.5027 | 3.5027 | 17.7932 | 17.7932 | 7.6446 | 7.6446 | 32.5862 | 32.5862 | 1.8541 | 1.8541 | 10.9022 | 10.9022 | 1.2634 | 1.2634 | 23.9444 | 23.9444 | 0.22905 | 0.22905 | 5.8189 | 5.8189 | 0.24567 | 0.24567 | 12.6555 | 12.6555 | 0.022605 | 0.022605 | 2.0219 | 2.0219 | 0 | 0 | 1.5786 | 1.5786 | 0 | 0 | 0.55163 | 0.55163 | 0 | 0 | 1.1774 | 1.1774 | 0 | 0 | 0.51769 | 0.51769 | 0 | 0 | 1.3496 | 1.3496 | 0 | 0 | 0.36031 | 0.36031 | 0 | 0 | 1.4534 | 1.4534 | 0 | 0 | 0.42868 | 0.42868 | 0 | 0 | 2.4211 | 2.4211 | 0 | 0 | 0.4376 | 0.4376 | 0 | 0 | 5.249 | 5.249 | 0 | 0 | 1.1777 | 1.1777 | 0 | 0 | 4.5592 | 4.5592 | 0 | 0 | 0.43095 | 0.43095 | 0.23456 | 0.23456 | 23.8758 | 23.8758 | 0.022266 | 0.022266 | 8.743 | 8.743 | 8.1221 | 8.1221 | 35.4191 | 35.4191 | 2.8859 | 2.8859 | 13.1137 | 13.1137 | 4.8875 | 4.8875 | 29.213 | 29.213 | 1.0575 | 1.0575 | 10.607 | 10.607 | 0.37397 | 0.37397 | 18.0754 | 18.0754 | 0.11014 | 0.11014 | 3.4106 | 3.4106 | 0.10801 | 0.10801 | 7.1616 | 7.1616 | 0.026105 | 0.026105 | 1.5461 | 1.5461 | 0 | 0 | 6.0148e-05 | 6.0148e-05 | 0 | 0 | 1.2948e-05 | 1.2948e-05 | 0 | 0 | 3.6236e-05 | 3.6236e-05 | 0 | 0 | 4.1208e-06 | 4.1208e-06 | 0 | 0 | 0 | 0 | 0 | 0 | 0 | 0 | 0 | 0 | 0.17636 | 0.17636 | 0 | 0 | 8.025e-06 | 8.025e-06 | 0 | 0 | 0.91404 | 0.91404 | 0 | 0 | 0.11089 | 0.11089 | 0 | 0 | 4.5845 | 4.5845 | 0 | 0 | 0.56186 | 0.56186 | 0.00059137 | 0.00059137 | 8.7475 | 8.7475 | 0 | 0 | 1.1453 | 1.1453 | 0.32763 | 0.32763 | 27.3593 | 27.3593 | 0.031423 | 0.031423 | 10.4965 | 10.4965 | 9.5058 | 9.5058 | 38.5988 | 38.5988 | 3.9425 | 3.9425 | 15.3449 | 15.3449 | 4.8789 | 4.8789 | 37.837 | 37.837 | 1.2204 | 1.2204 | 10.9169 | 10.9169 | 1.8881 | 1.8881 | 23.5376 | 23.5376 | 0.55061 | 0.55061 | 6.4713 | 6.4713 | 0.21881 | 0.21881 | 10.7068 | 10.7068 | 0.00691 | 0.00691 | 1.407 | 1.407 | 0 | 0 | 0.000105 | 0.000105 | 0 | 0 | 6.5926e-06 | 6.5926e-06 | 0 | 0 | 0 | 0 | 0 | 0 | 0 | 0 | 0 | 0 | 0 | 0 | 0 | 0 | 0 | 0 | 0 | 0 | 0.12467 | 0.12467 | 0 | 0 | 0.11218 | 0.11218 | 0 | 0 | 4.2368 | 4.2368 | 0 | 0 | 0.47269 | 0.47269 | 0 | 0 | 16.1188 | 16.1188 | 0 | 0 | 2.8928 | 2.8928 | 0.0071801 | 0.0071801 | 25.5542 | 25.5542 | 0 | 0 | 4.6656 | 4.6656 | 1.0884 | 1.0884 | 42.1402 | 42.1402 | 0.22199 | 0.22199 | 15.9344 | 15.9344 | 19.6354 | 19.6354 | 50.8621 | 50.8621 | 5.8295 | 5.8295 | 25.4071 | 25.4071 | 12.1841 | 12.1841 | 49.263 | 49.263 | 2.7482 | 2.7482 | 18.7169 | 18.7169 | 3.5348 | 3.5348 | 42.7712 | 42.7712 | 0.86631 | 0.86631 | 13.2299 | 13.2299 | 0.68129 | 0.68129 | 32.4952 | 32.4952 | 0.0096344 | 0.0096344 | 6.4837 | 6.4837 | 0 | 0 | 6.8471 | 6.8471 | 0 | 0 | 3.0274e-05 | 3.0274e-05 | [5 empty] | 13 | Calama 220 | Calama 220 | Calama 023 | 1.9113 | 1.9113 | 1.6949 | 1.6949 | 0.50228 | 0.50228 | 0.57903 | 0.57903 | 2.3916 | 2.3916 | 1.9047 | 1.9047 | 0.67231 | 0.67231 | 0.73512 | 0.73512 | 3.2011 | 3.2011 | 2.7045 | 2.7045 | 1.1057 | 1.1057 | 0.94992 | 0.94992 | 4.4492 | 4.4492 | 4.915 | 4.915 | 1.313 | 1.313 | 1.2623 | 1.2623 | 13.6699 | 13.6699 | 11.5907 | 11.5907 | 3.3218 | 3.3218 | 2.917 | 2.917 | 31.1397 | 31.1397 | 25.9739 | 25.9739 | 8.2362 | 8.2362 | 7.3467 | 7.3467 | 33.6595 | 33.6595 | 30.6992 | 30.6992 | 12.0232 | 12.0232 | 10.0593 | 10.0593 | 40.4688 | 40.4688 | 36.3051 | 36.3051 | 19.8336 | 19.8336 | 17.7058 | 17.7058 | 32.4456 | 32.4456 | 31.2027 | 31.2027 | 10.9319 | 10.9319 | 9.7268 | 9.7268 | 26.7777 | 26.7777 | 23.4464 | 23.4464 | 6.3779 | 6.3779 | 5.2427 | 5.2427 | 15.3494 | 15.3494 | 12.1584 | 12.1584 | 2.3385 | 2.3385 | 1.9837 | 1.9837 | 3.2837 | 3.2837 | 2.2069 | 2.2069 | 0.7811 | 0.7811 | 0.72186 | 0.72186 | 2.0396 | 2.0396 | 1.6328 | 1.6328 | 0.81781 | 0.81781 | 0.76093 | 0.76093 | 1.7182 | 1.7182 | 1.575 | 1.575 | 0.67041 | 0.67041 | 0.57977 | 0.57977 | 2.4288 | 2.4288 | 2.133 | 2.133 | 0.84516 | 0.84516 | 0.89079 | 0.89079 | 5.5208 | 5.5208 | 4.7969 | 4.7969 | 1.7274 | 1.7274 | 1.5868 | 1.5868 | 7.883 | 7.883 | 6.9353 | 6.9353 | 2.2939 | 2.2939 | 2.3321 | 2.3321 | 29.3842 | 29.3842 | 23.236 | 23.236 | 8.0296 | 8.0296 | 6.0163 | 6.0163 | 29.8604 | 29.8604 | 28.1681 | 28.1681 | 11.2961 | 11.2961 | 9.7374 | 9.7374 | 36.3804 | 36.3804 | 30.5309 | 30.5309 | 15.7649 | 15.7649 | 13.4253 | 13.4253 | 31.1705 | 31.1705 | 27.0364 | 27.0364 | 10.4962 | 10.4962 | 8.0803 | 8.0803 | 18.7393 | 18.7393 | 15.5028 | 15.5028 | 3.5516 | 3.5516 | 2.8641 | 2.8641 | 7.4132 | 7.4132 | 7.57 | 7.57 | 2.0321 | 2.0321 | 1.8261 | 1.8261 | 0.56598 | 0.56598 | 0.00014179 | 0.00014179 | 3.7249e-05 | 3.7249e-05 | 1.1154e-05 | 1.1154e-05 | 7.9429e-05 | 7.9429e-05 | 3.5391e-05 | 3.5391e-05 | 1.3328e-05 | 1.3328e-05 | 7.9179e-06 | 7.9179e-06 | 3.885e-05 | 3.885e-05 | 5.2697e-05 | 5.2697e-05 | 0.43724 | 0.43724 | 6.963e-06 | 6.963e-06 | 1.3037 | 1.3037 | 0.65245 | 0.65245 | 0.5998 | 0.5998 | 0.57524 | 0.57524 | 4.244 | 4.244 | 3.383 | 3.383 | 1.6214 | 1.6214 | 1.2262 | 1.2262 | 7.3376 | 7.3376 | 7.0589 | 7.0589 | 2.0117 | 2.0117 | 1.8017 | 1.8017 | 28.5844 | 28.5844 | 22.68 | 22.68 | 7.9483 | 7.9483 | 6.5301 | 6.5301 | 33.7817 | 33.7817 | 29.5753 | 29.5753 | 12.6724 | 12.6724 | 11.0528 | 11.0528 | 39.1093 | 39.1093 | 31.3744 | 31.3744 | 16.8025 | 16.8025 | 14.0429 | 14.0429 | 38.1333 | 38.1333 | 31.3707 | 31.3707 | 11.247 | 11.247 | 9.239 | 9.239 | 26.6814 | 26.6814 | 22.65 | 22.65 | 7.5702 | 7.5702 | 5.9179 | 5.9179 | 14.2403 | 14.2403 | 9.3729 | 9.3729 | 1.8492 | 1.8492 | 1.8533 | 1.8533 | 1.6906 | 1.6906 | 0.13591 | 0.13591 | 3.3718e-05 | 3.3718e-05 | 2.6502e-05 | 2.6502e-05 | 3.0333e-05 | 3.0333e-05 | 9.0102e-06 | 9.0102e-06 | 4.5243e-06 | 4.5243e-06 | 0 | 0 | 9.8886e-06 | 9.8886e-06 | 8.942e-06 | 8.942e-06 | 0 | 0 | 0 | 0 | 0.18636 | 0.18636 | 0.39111 | 0.39111 | 0.22813 | 0.22813 | 0.29134 | 0.29134 | 8.4539 | 8.4539 | 8.4402 | 8.4402 | 2.5234 | 2.5234 | 2.4995 | 2.4995 | 23.0445 | 23.0445 | 19.4088 | 19.4088 | 6.3001 | 6.3001 | 5.485 | 5.485 | 45.9513 | 45.9513 | 38.9089 | 38.9089 | 14.2836 | 14.2836 | 12.3588 | 12.3588 | 53.2694 | 53.2694 | 48.4228 | 48.4228 | 20.0734 | 20.0734 | 17.3823 | 17.3823 | 52.563 | 52.563 | 44.0351 | 44.0351 | 27.0731 | 27.0731 | 22.1654 | 22.1654 | 52.6749 | 52.6749 | 48.0515 | 48.0515 | 19.7085 | 19.7085 | 16.4298 | 16.4298 | 45.7239 | 45.7239 | 39.3851 | 39.3851 | 13.9187 | 13.9187 | 12.2494 | 12.2494 | 36.5539 | 36.5539 | 29.4408 | 29.4408 | 8.811 | 8.811 | 7.157 | 7.157 | 11.8412 | 11.8412 | 8.1405 | 8.1405 | 0.54372 | 0.54372 | 0.24923 | 0.24923
|  | 204 | 14 | Kimal 220 | Kimal 220 | El Abra 220 | 4.0251 | 4.0251 | 1.7811 | 1.7811 | 0.79601 | 0.79601 | 1.2685 | 1.2685 | 3.9105 | 3.9105 | 3.8877 | 3.8877 | 1.3705 | 1.3705 | 1.5133 | 1.5133 | 5.2245 | 5.2245 | 5.4015 | 5.4015 | 2.2146 | 2.2146 | 2.281 | 2.281 | 6.2779 | 6.2779 | 6.5309 | 6.5309 | 2.5309 | 2.5309 | 2.7063 | 2.7063 | 19.8724 | 19.8724 | 21.6596 | 21.6596 | 7.0098 | 7.0098 | 6.639 | 6.639 | 39.0243 | 39.0243 | 40.9122 | 40.9122 | 12.6861 | 12.6861 | 12.915 | 12.915 | 49.7053 | 49.7053 | 52.6108 | 52.6108 | 16.9639 | 16.9639 | 16.6362 | 16.6362 | 55.801 | 55.801 | 60.6977 | 60.6977 | 29.3164 | 29.3164 | 30.3923 | 30.3923 | 43.0709 | 43.0709 | 43.9434 | 43.9434 | 13.1558 | 13.1558 | 13.2515 | 13.2515 | 31.6929 | 31.6929 | 31.0737 | 31.0737 | 7.9395 | 7.9395 | 7.5627 | 7.5627 | 15.0422 | 15.0422 | 12.8251 | 12.8251 | 2.4436 | 2.4436 | 3.1151 | 3.1151 | 4.8993 | 4.8993 | 3.9723 | 3.9723 | 0.93471 | 0.93471 | 1.4082 | 1.4082 | 3.1761 | 3.1761 | 2.1287 | 2.1287 | 1.4022 | 1.4022 | 1.3053 | 1.3053 | 2.7242 | 2.7242 | 2.6975 | 2.6975 | 1.1185 | 1.1185 | 1.1384 | 1.1384 | 3.174 | 3.174 | 3.313 | 3.313 | 1.6514 | 1.6514 | 1.4188 | 1.4188 | 7.9095 | 7.9095 | 6.9221 | 6.9221 | 2.4326 | 2.4326 | 2.5237 | 2.5237 | 12.7039 | 12.7039 | 12.3723 | 12.3723 | 4.1193 | 4.1193 | 4.0284 | 4.0284 | 33.3981 | 33.3981 | 35.2666 | 35.2666 | 10.5425 | 10.5425 | 11.6344 | 11.6344 | 43.0008 | 43.0008 | 46.6231 | 46.6231 | 14.1284 | 14.1284 | 15.1533 | 15.1533 | 46.9154 | 46.9154 | 49.1464 | 49.1464 | 20.7213 | 20.7213 | 23.5258 | 23.5258 | 41.0697 | 41.0697 | 35.4404 | 35.4404 | 12.6508 | 12.6508 | 11.4483 | 11.4483 | 16.3929 | 16.3929 | 15.0219 | 15.0219 | 3.5887 | 3.5887 | 3.1185 | 3.1185 | 10.8389 | 10.8389 | 6.6961 | 6.6961 | 3.1923 | 3.1923 | 3.6163 | 3.6163 | 0.00025234 | 0.00025234 | 0.00012965 | 0.00012965 | 2.245e-05 | 2.245e-05 | 3.1496e-05 | 3.1496e-05 | 7.4674e-05 | 7.4674e-05 | 7.599e-05 | 7.599e-05 | 1.7398e-05 | 1.7398e-05 | 1.7645e-05 | 1.7645e-05 | 0 | 0 | 0 | 0 | 0 | 0 | 0 | 0 | 2.1513 | 2.1513 | 0.26958 | 0.26958 | 0.17664 | 0.17664 | 0.18163 | 0.18163 | 2.552 | 2.552 | 4.235 | 4.235 | 1.1396 | 1.1396 | 1.1792 | 1.1792 | 11.6589 | 11.6589 | 11.6801 | 11.6801 | 3.5332 | 3.5332 | 4.1893 | 4.1893 | 35.5062 | 35.5062 | 35.9938 | 35.9938 | 11.5706 | 11.5706 | 12.8827 | 12.8827 | 44.9917 | 44.9917 | 47.9593 | 47.9593 | 16.0288 | 16.0288 | 17.1907 | 17.1907 | 42.873 | 42.873 | 47.4266 | 47.4266 | 18.6074 | 18.6074 | 21.01 | 21.01 | 38.6768 | 38.6768 | 40.3237 | 40.3237 | 14.2883 | 14.2883 | 12.8506 | 12.8506 | 23.5821 | 23.5821 | 22.115 | 22.115 | 6.4386 | 6.4386 | 6.9682 | 6.9682 | 13.7263 | 13.7263 | 10.2431 | 10.2431 | 2.2277 | 2.2277 | 0.93501 | 0.93501 | 1.4952 | 1.4952 | 0.00016048 | 0.00016048 | 7.2043e-06 | 7.2043e-06 | 2.2742e-05 | 2.2742e-05 | 1.7961e-05 | 1.7961e-05 | 1.8277e-05 | 1.8277e-05 | 0 | 0 | 0 | 0 | 1.8385e-05 | 1.8385e-05 | 1.797e-05 | 1.797e-05 | 0 | 0 | 0 | 0 | 0.00011048 | 0.00011048 | 0.00011252 | 0.00011252 | 0.15695 | 0.15695 | 0.16198 | 0.16198 | 8.2416 | 8.2416 | 8.3961 | 8.3961 | 3.5345 | 3.5345 | 3.4976 | 3.4976 | 31.7938 | 31.7938 | 33.9993 | 33.9993 | 9.1366 | 9.1366 | 9.5501 | 9.5501 | 55.3831 | 55.3831 | 55.7913 | 55.7913 | 17.9322 | 17.9322 | 18.3719 | 18.3719 | 62.7926 | 62.7926 | 65.4084 | 65.4084 | 22.0374 | 22.0374 | 22.3337 | 22.3337 | 57.9449 | 57.9449 | 61.2496 | 61.2496 | 28.6539 | 28.6539 | 30.8191 | 30.8191 | 55.6894 | 55.6894 | 56.5675 | 56.5675 | 19.5725 | 19.5725 | 19.4665 | 19.4665 | 42.5309 | 42.5309 | 41.3268 | 41.3268 | 12.7671 | 12.7671 | 13.1453 | 13.1453 | 33.3112 | 33.3112 | 32.2283 | 32.2283 | 6.5863 | 6.5863 | 9.832 | 9.832 | 12.479 | 12.479 | 12.8871 | 12.8871 | 0.30396 | 0.30396 | 1.3362 | 1.3362 | [5 empty] | 14 | Kimal 220 | Kimal 220 | El Abra 220 | 2.9737 | 2.9737 | 0 | 0 | 1.1859 | 1.1859 | 0 | 0 | 3.9622 | 3.9622 | 0 | 0 | 1.5963 | 1.5963 | 0 | 0 | 5.4321 | 5.4321 | 0.79924 | 0.79924 | 2.1015 | 2.1015 | 0 | 0 | 6.0807 | 6.0807 | 5.3499 | 5.3499 | 3.07 | 3.07 | 1.093 | 1.093 | 20.8062 | 20.8062 | 21.9981 | 21.9981 | 6.0008 | 6.0008 | 4.7664 | 4.7664 | 42.6921 | 42.6921 | 49.0466 | 49.0466 | 12.5579 | 12.5579 | 13.064 | 13.064 | 52.4514 | 52.4514 | 53.5025 | 53.5025 | 18.1384 | 18.1384 | 16.905 | 16.905 | 59.6129 | 59.6129 | 58.2601 | 58.2601 | 29.6026 | 29.6026 | 25.7946 | 25.7946 | 42.6227 | 42.6227 | 39.4384 | 39.4384 | 13.6985 | 13.6985 | 11.1804 | 11.1804 | 29.0181 | 29.0181 | 29.8553 | 29.8553 | 6.2377 | 6.2377 | 5.5339 | 5.5339 | 14.9413 | 14.9413 | 13.796 | 13.796 | 2.9335 | 2.9335 | 2.6991 | 2.6991 | 5.3321 | 5.3321 | 4.8452 | 4.8452 | 0.95438 | 0.95438 | 0.89933 | 0.89933 | 2.8644 | 2.8644 | 1.6731 | 1.6731 | 1.0635 | 1.0635 | 0.0075195 | 0.0075195 | 2.8092 | 2.8092 | 0 | 0 | 1.1027 | 1.1027 | 0 | 0 | 4.2969 | 4.2969 | 0 | 0 | 1.741 | 1.741 | 0 | 0 | 6.727 | 6.727 | 5.9261 | 5.9261 | 2.5044 | 2.5044 | 1.5691 | 1.5691 | 11.9731 | 11.9731 | 13.171 | 13.171 | 4.1192 | 4.1192 | 3.2322 | 3.2322 | 36.104 | 36.104 | 47.1115 | 47.1115 | 10.8629 | 10.8629 | 11.923 | 11.923 | 46.9601 | 46.9601 | 46.3215 | 46.3215 | 15.6732 | 15.6732 | 14.6229 | 14.6229 | 47.389 | 47.389 | 43.3429 | 43.3429 | 20.7653 | 20.7653 | 14.3103 | 14.3103 | 34.4591 | 34.4591 | 34.891 | 34.891 | 12.5442 | 12.5442 | 9.8841 | 9.8841 | 15.4977 | 15.4977 | 15.5121 | 15.5121 | 4.1429 | 4.1429 | 2.7183 | 2.7183 | 10.4466 | 10.4466 | 9.5236 | 9.5236 | 3.1087 | 3.1087 | 2.9056 | 2.9056 | 0.00020455 | 0.00020455 | 0.00014761 | 0.00014761 | 2.2427e-05 | 2.2427e-05 | 2.1879e-05 | 2.1879e-05 | 7.7256e-05 | 7.7256e-05 | 0 | 0 | 0 | 0 | 0 | 0 | 3.8799e-05 | 3.8799e-05 | 0 | 0 | 0 | 0 | 0 | 0 | 0.25956 | 0.25956 | 0 | 0 | 0.18645 | 0.18645 | 0 | 0 | 5.404 | 5.404 | 3.171 | 3.171 | 0.94121 | 0.94121 | 0.32534 | 0.32534 | 11.1813 | 11.1813 | 13.0382 | 13.0382 | 3.8293 | 3.8293 | 2.9246 | 2.9246 | 36.7591 | 36.7591 | 44.8159 | 44.8159 | 12.2372 | 12.2372 | 12.8527 | 12.8527 | 49.6114 | 49.6114 | 49.699 | 49.699 | 18.7348 | 18.7348 | 17.2706 | 17.2706 | 47.1251 | 47.1251 | 43.7136 | 43.7136 | 20.9036 | 20.9036 | 16.5451 | 16.5451 | 38.6988 | 38.6988 | 39.5145 | 39.5145 | 12.33 | 12.33 | 10.8619 | 10.8619 | 22.3324 | 22.3324 | 25.9997 | 25.9997 | 6.2876 | 6.2876 | 5.6204 | 5.6204 | 10.1345 | 10.1345 | 13.7597 | 13.7597 | 2.6032 | 2.6032 | 1.3241 | 1.3241 | 0.94601 | 0.94601 | 0.00017763 | 0.00017763 | 2.1591e-05 | 2.1591e-05 | 2.1063e-05 | 2.1063e-05 | 0 | 0 | 0 | 0 | 0 | 0 | 0 | 0 | 0 | 0 | 0 | 0 | 0 | 0 | 0 | 0 | 0.00013162 | 0.00013162 | 0 | 0 | 0.15638 | 0.15638 | 0 | 0 | 8.197 | 8.197 | 9.1955 | 9.1955 | 3.7881 | 3.7881 | 1.8203 | 1.8203 | 33.2476 | 33.2476 | 34.6438 | 34.6438 | 10.1046 | 10.1046 | 7.7519 | 7.7519 | 54.9984 | 54.9984 | 63.1593 | 63.1593 | 17.9887 | 17.9887 | 17.4718 | 17.4718 | 68.4103 | 68.4103 | 67.4014 | 67.4014 | 23.8776 | 23.8776 | 21.9493 | 21.9493 | 58.315 | 58.315 | 56.8705 | 56.8705 | 29.8137 | 29.8137 | 24.0369 | 24.0369 | 56.04 | 56.04 | 55.7464 | 55.7464 | 19.7044 | 19.7044 | 17.9252 | 17.9252 | 47.4884 | 47.4884 | 43.6207 | 43.6207 | 11.9562 | 11.9562 | 9.6378 | 9.6378 | 34.5547 | 34.5547 | 31.4356 | 31.4356 | 6.2525 | 6.2525 | 5.7276 | 5.7276 | 15.4306 | 15.4306 | 12.1714 | 12.1714 | 0.31153 | 0.31153 | 0.00011148 | 0.00011148 | [5 empty] | 14 | Kimal 220 | Kimal 220 | El Abra 220 | 0 | 0 | 0 | 0 | 0 | 0 | 0 | 0 | 0 | 0 | 0 | 0 | 0 | 0 | 0 | 0 | 0 | 0 | 0 | 0 | 0 | 0 | 0 | 0 | 0 | 0 | 0 | 0 | 0 | 0 | 0 | 0 | 0 | 0 | 0 | 0 | 0 | 0 | 0 | 0 | 3.5615 | 3.5615 | 0 | 0 | 0 | 0 | 0 | 0 | 0.74076 | 0.74076 | 0 | 0 | 0 | 0 | 0 | 0 | 0 | 0 | 0.17421 | 0.17421 | 0 | 0 | 0 | 0 | 0 | 0 | 0.74117 | 0.74117 | 0 | 0 | 0.11229 | 0.11229 | 0 | 0 | 0.043597 | 0.043597 | 0 | 0 | 0 | 0 | 0 | 0 | 0.049478 | 0.049478 | 0 | 0 | 0 | 0 | 0 | 0 | 0 | 0 | 0 | 0 | 0 | 0 | 0 | 0 | 0 | 0 | 0 | 0 | 0 | 0 | 0 | 0 | 0 | 0 | 0 | 0 | 0 | 0 | 0 | 0 | 0 | 0 | 0 | 0 | 0 | 0 | 0 | 0 | 0 | 0 | 0 | 0 | 0 | 0 | 0 | 0 | 0 | 0 | 0 | 0 | 0 | 0 | 5.5184 | 5.5184 | 0 | 0 | 0 | 0 | 0 | 0 | 5.8993 | 5.8993 | 0.081394 | 0.081394 | 1.7539e-05 | 1.7539e-05 | 0 | 0 | 0 | 0 | 0.20444 | 0.20444 | 0 | 0 | 0.012671 | 0.012671 | 0 | 0 | 0.75192 | 0.75192 | 0 | 0 | 0.052118 | 0.052118 | 0 | 0 | 0.071315 | 0.071315 | 0 | 0 | 0 | 0 | 0 | 0 | 0.026481 | 0.026481 | 0 | 0 | 0 | 0 | 0 | 0 | 0 | 0 | 0 | 0 | 0 | 0 | 0 | 0 | 0 | 0 | 0 | 0 | 0 | 0 | 0 | 0 | 0 | 0 | 0 | 0 | 0 | 0 | 0 | 0 | 0 | 0 | 0 | 0 | 0 | 0 | 0 | 0 | 0 | 0 | 0 | 0 | 0 | 0 | 0 | 0 | 0 | 0 | 0 | 0 | 0 | 0 | 5.9136 | 5.9136 | 0 | 0 | 0 | 0 | 0 | 0 | 3.4991 | 3.4991 | 0.075124 | 0.075124 | 0 | 0 | 0 | 0 | 0 | 0 | 0.26995 | 0.26995 | 0 | 0 | 3.8636e-05 | 3.8636e-05 | 0 | 0 | 0.61875 | 0.61875 | 0 | 0 | 0.056457 | 0.056457 | 0 | 0 | 0.20261 | 0.20261 | 0 | 0 | 0.023194 | 0.023194 | 0 | 0 | 1.6089e-05 | 1.6089e-05 | 0 | 0 | 0 | 0 | 0 | 0 | 0 | 0 | 0 | 0 | 0 | 0 | 0 | 0 | 0 | 0 | 0 | 0 | 0 | 0 | 0 | 0 | 0 | 0 | 0 | 0 | 0 | 0 | 0 | 0 | 0 | 0 | 0 | 0 | 0 | 0 | 0 | 0 | 0 | 0 | 0 | 0 | 0 | 0 | 0 | 0 | 0 | 0 | 0 | 0 | 0 | 0 | 26.7526 | 26.7526 | 0 | 0 | 0.65971 | 0.65971 | 0 | 0 | 25.3071 | 25.3071 | 0.4134 | 0.4134 | 0.67484 | 0.67484 | 1.4825e-05 | 1.4825e-05 | 0 | 0 | 0.57153 | 0.57153 | 0 | 0 | 0.039484 | 0.039484 | 1.3498 | 1.3498 | 1.5922 | 1.5922 | 0 | 0 | 0.16872 | 0.16872 | 0.63661 | 0.63661 | 0.35082 | 0.35082 | 0 | 0 | 0.022782 | 0.022782 | 0 | 0 | 0.057778 | 0.057778 | 0 | 0 | 0 | 0 | 0 | 0 | 0 | 0 | 0 | 0 | 0 | 0 | [5 empty] | 14 | Kimal 220 | Kimal 220 | El Abra 220 | 0 | 0 | 0 | 0 | 0 | 0 | 0 | 0 | 0 | 0 | 0 | 0 | 0 | 0 | 0 | 0 | 0 | 0 | 0 | 0 | 0 | 0 | 0 | 0 | 0 | 0 | 0 | 0 | 0 | 0 | 0 | 0 | 0 | 0 | 0 | 0 | 0 | 0 | 0 | 0 | 0 | 0 | 0 | 0 | 0 | 0 | 0 | 0 | 0.13338 | 0.13338 | 0.24171 | 0.24171 | 0 | 0 | 0 | 0 | 1.0577 | 1.0577 | 1.2434 | 1.2434 | 0.31137 | 0.31137 | 0.42772 | 0.42772 | 0.98443 | 0.98443 | 1.1899 | 1.1899 | 0.23534 | 0.23534 | 0.28834 | 0.28834 | 0.33256 | 0.33256 | 0.4601 | 0.4601 | 0.042177 | 0.042177 | 0.067105 | 0.067105 | 0.11207 | 0.11207 | 0.14135 | 0.14135 | 0.01634 | 0.01634 | 0.022628 | 0.022628 | 0 | 0 | 0 | 0 | 0 | 0 | 0 | 0 | 0 | 0 | 0 | 0 | 0 | 0 | 0 | 0 | 0 | 0 | 0 | 0 | 0 | 0 | 0 | 0 | 0 | 0 | 0 | 0 | 0 | 0 | 0 | 0 | 0 | 0 | 0 | 0 | 0 | 0 | 0 | 0 | 0 | 0 | 0 | 0 | 0 | 0 | 0 | 0 | 0 | 0 | 5.5505e-05 | 5.5505e-05 | 0 | 0 | 0 | 0 | 0.42116 | 0.42116 | 0.49317 | 0.49317 | 0.023389 | 0.023389 | 0.045962 | 0.045962 | 0.9205 | 0.9205 | 1.1663 | 1.1663 | 0.22052 | 0.22052 | 0.3368 | 0.3368 | 0.98975 | 0.98975 | 1.0361 | 1.0361 | 0.21881 | 0.21881 | 0.29519 | 0.29519 | 0.2377 | 0.2377 | 0.26306 | 0.26306 | 0.0093778 | 0.0093778 | 0.036942 | 0.036942 | 0.085279 | 0.085279 | 0.12912 | 0.12912 | 0.032073 | 0.032073 | 0.035608 | 0.035608 | 0 | 0 | 0 | 0 | 0 | 0 | 0 | 0 | 0 | 0 | 0 | 0 | 0 | 0 | 0 | 0 | 0 | 0 | 0 | 0 | 0 | 0 | 0 | 0 | 0 | 0 | 0 | 0 | 0 | 0 | 0 | 0 | 0 | 0 | 0 | 0 | 0 | 0 | 0 | 0 | 0 | 0 | 0 | 0 | 0 | 0 | 0 | 0 | 0 | 0 | 0 | 0 | 0 | 0 | 0 | 0 | 0.45625 | 0.45625 | 0.64703 | 0.64703 | 0.014837 | 0.014837 | 0.035299 | 0.035299 | 1.1032 | 1.1032 | 1.3659 | 1.3659 | 0.39166 | 0.39166 | 0.48109 | 0.48109 | 0.99067 | 0.99067 | 1.1283 | 1.1283 | 0.2444 | 0.2444 | 0.28047 | 0.28047 | 0.42756 | 0.42756 | 0.42512 | 0.42512 | 0.077599 | 0.077599 | 0.085382 | 0.085382 | 0.11836 | 0.11836 | 0.1286 | 0.1286 | 3.9235e-05 | 3.9235e-05 | 0.0011043 | 0.0011043 | 0 | 0 | 0 | 0 | 0 | 0 | 0 | 0 | 0 | 0 | 0 | 0 | 0 | 0 | 0 | 0 | 0 | 0 | 0 | 0 | 0 | 0 | 0 | 0 | 0 | 0 | 0 | 0 | 0 | 0 | 0 | 0 | 0 | 0 | 0 | 0 | 0 | 0 | 0 | 0 | 0 | 0 | 0 | 0 | 0 | 0 | 0 | 0 | 0 | 0 | 1.6061e-05 | 1.6061e-05 | 0 | 0 | 0 | 0 | 1.094 | 1.094 | 1.3163 | 1.3163 | 0.14053 | 0.14053 | 0.19011 | 0.19011 | 1.7241 | 1.7241 | 2.0167 | 2.0167 | 0.56791 | 0.56791 | 0.64895 | 0.64895 | 2.0082 | 2.0082 | 1.9671 | 1.9671 | 0.43869 | 0.43869 | 0.55126 | 0.55126 | 0.79862 | 0.79862 | 0.9987 | 0.9987 | 0.14584 | 0.14584 | 0.177 | 0.177 | 0.35652 | 0.35652 | 0.48311 | 0.48311 | 4.778e-05 | 4.778e-05 | 0.010438 | 0.010438 | 0 | 0 | 0 | 0 | 0 | 0 | 0 | 0 | [5 empty] | 14 | Kimal 220 | Kimal 220 | El Abra 220 | 0 | 0 | 1.6651 | 1.6651 | 0 | 0 | 0.29052 | 0.29052 | 0 | 0 | 3.0886 | 3.0886 | 0 | 0 | 0.77682 | 0.77682 | 0 | 0 | 3.6389 | 3.6389 | 0 | 0 | 0.61997 | 0.61997 | 0 | 0 | 5.3674 | 5.3674 | 0 | 0 | 1.055 | 1.055 | 0 | 0 | 19.6422 | 19.6422 | 0 | 0 | 3.9127 | 3.9127 | 0 | 0 | 11.2651 | 11.2651 | 0 | 0 | 1.0141 | 1.0141 | 0.09386 | 0.09386 | 48.3728 | 48.3728 | 0.0034321 | 0.0034321 | 16.0963 | 16.0963 | 23.7303 | 23.7303 | 62.3808 | 62.3808 | 7.0825 | 7.0825 | 30.9769 | 30.9769 | 14.1257 | 14.1257 | 50.7357 | 50.7357 | 3.6119 | 3.6119 | 17.5121 | 17.5121 | 2.5183 | 2.5183 | 38.6829 | 38.6829 | 0.41481 | 0.41481 | 8.9676 | 8.9676 | 0.50083 | 0.50083 | 20.6114 | 20.6114 | 0.044865 | 0.044865 | 3.3779 | 3.3779 | 0 | 0 | 3.15 | 3.15 | 0 | 0 | 1.1708 | 1.1708 | 0 | 0 | 2.159 | 2.159 | 0 | 0 | 0.89588 | 0.89588 | 0 | 0 | 2.6164 | 2.6164 | 0 | 0 | 0.65287 | 0.65287 | 0 | 0 | 2.5483 | 2.5483 | 0 | 0 | 0.76674 | 0.76674 | 0 | 0 | 4.8489 | 4.8489 | 0 | 0 | 0.93824 | 0.93824 | 0 | 0 | 11.2327 | 11.2327 | 0 | 0 | 2.6284 | 2.6284 | 0 | 0 | 9.2593 | 9.2593 | 0 | 0 | 0.86107 | 0.86107 | 0.49469 | 0.49469 | 45.0897 | 45.0897 | 0.045558 | 0.045558 | 16.255 | 16.255 | 15.7935 | 15.7935 | 56.1238 | 56.1238 | 5.6708 | 5.6708 | 22.317 | 22.317 | 8.8752 | 8.8752 | 44.6382 | 44.6382 | 2.0173 | 2.0173 | 16.7221 | 16.7221 | 0.74141 | 0.74141 | 29.2748 | 29.2748 | 0.19985 | 0.19985 | 5.2695 | 5.2695 | 0.22903 | 0.22903 | 12.3395 | 12.3395 | 0.054817 | 0.054817 | 2.7328 | 2.7328 | 0 | 0 | 0.00013318 | 0.00013318 | 0 | 0 | 3.0489e-05 | 3.0489e-05 | 0 | 0 | 7.4446e-05 | 7.4446e-05 | 0 | 0 | 7.9896e-06 | 7.9896e-06 | 0 | 0 | 0 | 0 | 0 | 0 | 0 | 0 | 0 | 0 | 0.3453 | 0.3453 | 0 | 0 | 1.6267e-05 | 1.6267e-05 | 0 | 0 | 1.9301 | 1.9301 | 0 | 0 | 0.25068 | 0.25068 | 0 | 0 | 9.7905 | 9.7905 | 0 | 0 | 1.2434 | 1.2434 | 0.0012296 | 0.0012296 | 17.5213 | 17.5213 | 0 | 0 | 2.2581 | 2.2581 | 0.66974 | 0.66974 | 50.0921 | 50.0921 | 0.062331 | 0.062331 | 18.9331 | 18.9331 | 17.6896 | 17.6896 | 58.3946 | 58.3946 | 7.4149 | 7.4149 | 24.9325 | 24.9325 | 8.579 | 8.579 | 56.0348 | 56.0348 | 2.2442 | 2.2442 | 16.675 | 16.675 | 3.6249 | 3.6249 | 36.6015 | 36.6015 | 0.96306 | 0.96306 | 9.6001 | 9.6001 | 0.4476 | 0.4476 | 17.497 | 17.497 | 0.014069 | 0.014069 | 2.3584 | 2.3584 | 0 | 0 | 0.00021981 | 0.00021981 | 0 | 0 | 1.4676e-05 | 1.4676e-05 | 0 | 0 | 0 | 0 | 0 | 0 | 0 | 0 | 0 | 0 | 0 | 0 | 0 | 0 | 0 | 0 | 0 | 0 | 0.22985 | 0.22985 | 0 | 0 | 0.21237 | 0.21237 | 0 | 0 | 7.4489 | 7.4489 | 0 | 0 | 0.88818 | 0.88818 | 0 | 0 | 29.683 | 29.683 | 0 | 0 | 5.5717 | 5.5717 | 0.012692 | 0.012692 | 43.3593 | 43.3593 | 0 | 0 | 7.783 | 7.783 | 1.933 | 1.933 | 66.9676 | 66.9676 | 0.38231 | 0.38231 | 24.9469 | 24.9469 | 31.3314 | 31.3314 | 66.0873 | 66.0873 | 9.4444 | 9.4444 | 35.4562 | 35.4562 | 18.8501 | 18.8501 | 64.2383 | 64.2383 | 4.4667 | 4.4667 | 25.1812 | 25.1812 | 5.9616 | 5.9616 | 58.5006 | 58.5006 | 1.3341 | 1.3341 | 17.2649 | 17.2649 | 1.2392 | 1.2392 | 47.4604 | 47.4604 | 0.017156 | 0.017156 | 9.7159 | 9.7159 | 0 | 0 | 13.0101 | 13.0101 | 0 | 0 | 5.4831e-05 | 5.4831e-05 | [5 empty] | 14 | Kimal 220 | Kimal 220 | El Abra 220 | 3.2942 | 3.2942 | 3.284 | 3.284 | 0.88028 | 0.88028 | 1.1514 | 1.1514 | 4.2207 | 4.2207 | 3.6021 | 3.6021 | 1.1709 | 1.1709 | 1.3882 | 1.3882 | 5.3933 | 5.3933 | 5.0958 | 5.0958 | 1.8418 | 1.8418 | 1.719 | 1.719 | 7.1042 | 7.1042 | 8.6696 | 8.6696 | 2.2577 | 2.2577 | 2.2464 | 2.2464 | 24.1476 | 24.1476 | 21.5639 | 21.5639 | 6.4047 | 6.4047 | 5.8782 | 5.8782 | 54.1531 | 54.1531 | 49.0921 | 49.0921 | 13.381 | 13.381 | 13.1323 | 13.1323 | 56.1617 | 56.1617 | 55.5464 | 55.5464 | 19.5646 | 19.5646 | 17.9961 | 17.9961 | 63.9559 | 63.9559 | 66.7181 | 66.7181 | 32.4317 | 32.4317 | 32.2044 | 32.2044 | 47.916 | 47.916 | 50.9794 | 50.9794 | 16.862 | 16.862 | 16.9238 | 16.9238 | 40.5812 | 40.5812 | 39.0284 | 39.0284 | 9.2539 | 9.2539 | 8.2966 | 8.2966 | 23.2646 | 23.2646 | 21.0086 | 21.0086 | 3.6488 | 3.6488 | 3.5256 | 3.5256 | 5.3343 | 5.3343 | 3.9378 | 3.9378 | 1.3547 | 1.3547 | 1.3432 | 1.3432 | 3.4939 | 3.4939 | 3.1451 | 3.1451 | 1.4246 | 1.4246 | 1.5039 | 1.5039 | 3.0751 | 3.0751 | 3.0208 | 3.0208 | 1.1821 | 1.1821 | 1.1102 | 1.1102 | 4.095 | 4.095 | 4.03 | 4.03 | 1.4082 | 1.4082 | 1.6164 | 1.6164 | 8.6172 | 8.6172 | 8.2475 | 8.2475 | 2.9035 | 2.9035 | 2.7627 | 2.7627 | 14.585 | 14.585 | 13.4926 | 13.4926 | 4.6325 | 4.6325 | 4.9252 | 4.9252 | 52.05 | 52.05 | 44.6852 | 44.6852 | 13.2915 | 13.2915 | 10.9463 | 10.9463 | 50.2041 | 50.2041 | 51.4075 | 51.4075 | 18.5335 | 18.5335 | 17.5669 | 17.5669 | 56.2246 | 56.2246 | 54.9266 | 54.9266 | 25.2113 | 25.2113 | 23.855 | 23.855 | 45.1921 | 45.1921 | 43.2699 | 43.2699 | 15.8699 | 15.8699 | 13.7816 | 13.7816 | 28.4352 | 28.4352 | 25.8759 | 25.8759 | 5.1671 | 5.1671 | 4.5449 | 4.5449 | 11.8988 | 11.8988 | 13.8311 | 13.8311 | 3.3609 | 3.3609 | 3.4384 | 3.4384 | 1.0067 | 1.0067 | 0.00028147 | 0.00028147 | 7.1686e-05 | 7.1686e-05 | 2.3103e-05 | 2.3103e-05 | 0.00015244 | 0.00015244 | 7.6376e-05 | 7.6376e-05 | 2.6012e-05 | 2.6012e-05 | 1.7533e-05 | 1.7533e-05 | 7.8189e-05 | 7.8189e-05 | 0.00011366 | 0.00011366 | 0.85978 | 0.85978 | 1.4995e-05 | 1.4995e-05 | 2.4708 | 2.4708 | 1.3856 | 1.3856 | 1.1234 | 1.1234 | 1.1733 | 1.1733 | 6.9845 | 6.9845 | 6.1411 | 6.1411 | 2.8737 | 2.8737 | 2.2532 | 2.2532 | 13.4617 | 13.4617 | 13.6196 | 13.6196 | 4.0284 | 4.0284 | 3.7794 | 3.7794 | 50.0123 | 50.0123 | 43.0026 | 43.0026 | 12.9922 | 12.9922 | 11.7445 | 11.7445 | 55.093 | 55.093 | 52.2554 | 52.2554 | 20.1542 | 20.1542 | 19.3192 | 19.3192 | 57.783 | 57.783 | 53.7539 | 53.7539 | 25.6605 | 25.6605 | 23.8102 | 23.8102 | 53.6289 | 53.6289 | 48.7482 | 48.7482 | 16.4996 | 16.4996 | 15.2898 | 15.2898 | 38.9102 | 38.9102 | 36.3108 | 36.3108 | 10.5744 | 10.5744 | 9.0235 | 9.0235 | 21.6785 | 21.6785 | 16.2469 | 16.2469 | 2.9044 | 2.9044 | 3.3051 | 3.3051 | 2.8571 | 2.8571 | 0.25293 | 0.25293 | 6.1346e-05 | 6.1346e-05 | 5.1897e-05 | 5.1897e-05 | 5.4999e-05 | 5.4999e-05 | 1.837e-05 | 1.837e-05 | 8.342e-06 | 8.342e-06 | 0 | 0 | 1.8793e-05 | 1.8793e-05 | 1.8214e-05 | 1.8214e-05 | 0 | 0 | 0 | 0 | 0.33259 | 0.33259 | 0.78211 | 0.78211 | 0.4023 | 0.4023 | 0.55952 | 0.55952 | 11.6121 | 11.6121 | 12.7958 | 12.7958 | 3.7328 | 3.7328 | 3.8282 | 3.8282 | 36.7951 | 36.7951 | 32.6519 | 32.6519 | 10.9798 | 10.9798 | 10.0125 | 10.0125 | 68.0767 | 68.0767 | 62.7 | 62.7 | 19.774 | 19.774 | 18.8123 | 18.8123 | 75.4323 | 75.4323 | 74.3924 | 74.3924 | 27.7127 | 27.7127 | 26.368 | 26.368 | 66.6525 | 66.6525 | 64.9794 | 64.9794 | 35.5126 | 35.5126 | 32.3617 | 32.3617 | 65.1179 | 65.1179 | 65.8336 | 65.8336 | 25.4436 | 25.4436 | 23.9286 | 23.9286 | 58.6042 | 58.6042 | 55.5988 | 55.5988 | 17.0994 | 17.0994 | 16.4375 | 16.4375 | 49.7011 | 49.7011 | 45.6079 | 45.6079 | 12.3607 | 12.3607 | 11.4034 | 11.4034 | 18.3151 | 18.3151 | 13.8648 | 13.8648 | 0.89786 | 0.89786 | 0.44294 | 0.44294
|  | 205 | 15 | El Tesoro 220 | El Tesoro 220 | Esperanza 220 SING | 5.1995 | 5.1995 | 2.2008 | 2.2008 | 1.082 | 1.082 | 1.6723 | 1.6723 | 4.8824 | 4.8824 | 4.9716 | 4.9716 | 1.7712 | 1.7712 | 1.9346 | 1.9346 | 6.4392 | 6.4392 | 6.4634 | 6.4634 | 2.7149 | 2.7149 | 2.8334 | 2.8334 | 5.6709 | 5.6709 | 5.7995 | 5.7995 | 2.2842 | 2.2842 | 2.4077 | 2.4077 | 28.0675 | 28.0675 | 30.1253 | 30.1253 | 8.2195 | 8.2195 | 8.0819 | 8.0819 | 51.2579 | 51.2579 | 55.3611 | 55.3611 | 16.8543 | 16.8543 | 17.1602 | 17.1602 | 63.5397 | 63.5397 | 67.3708 | 67.3708 | 23.0672 | 23.0672 | 21.7641 | 21.7641 | 66.7137 | 66.7137 | 69.4628 | 69.4628 | 33.4357 | 33.4357 | 33.7608 | 33.7608 | 56.1319 | 56.1319 | 56.6185 | 56.6185 | 18.1403 | 18.1403 | 18.8746 | 18.8746 | 41.7601 | 41.7601 | 39.6146 | 39.6146 | 10.0168 | 10.0168 | 9.3079 | 9.3079 | 17.0518 | 17.0518 | 14.2926 | 14.2926 | 2.5357 | 2.5357 | 3.155 | 3.155 | 6.5331 | 6.5331 | 5.1326 | 5.1326 | 1.165 | 1.165 | 1.8044 | 1.8044 | 4.1218 | 4.1218 | 2.5726 | 2.5726 | 1.7761 | 1.7761 | 1.647 | 1.647 | 3.2409 | 3.2409 | 3.2832 | 3.2832 | 1.3761 | 1.3761 | 1.3832 | 1.3832 | 3.9357 | 3.9357 | 4.047 | 4.047 | 2.063 | 2.063 | 1.7696 | 1.7696 | 7.5419 | 7.5419 | 6.5189 | 6.5189 | 2.3095 | 2.3095 | 2.3379 | 2.3379 | 17.2636 | 17.2636 | 16.6113 | 16.6113 | 4.4726 | 4.4726 | 4.5243 | 4.5243 | 42.9606 | 42.9606 | 46.5294 | 46.5294 | 13.6881 | 13.6881 | 15.0996 | 15.0996 | 55.1615 | 55.1615 | 60.1669 | 60.1669 | 19.2986 | 19.2986 | 19.7717 | 19.7717 | 59.3264 | 59.3264 | 58.6818 | 58.6818 | 25.0572 | 25.0572 | 27.5493 | 27.5493 | 54.4247 | 54.4247 | 46.6384 | 46.6384 | 17.9143 | 17.9143 | 16.4619 | 16.4619 | 22.0128 | 22.0128 | 19.6979 | 19.6979 | 4.4382 | 4.4382 | 3.7448 | 3.7448 | 11.6142 | 11.6142 | 7.1879 | 7.1879 | 3.1404 | 3.1404 | 3.4432 | 3.4432 | 0.00030061 | 0.00030061 | 0.00014972 | 0.00014972 | 2.5014e-05 | 2.5014e-05 | 3.6054e-05 | 3.6054e-05 | 8.2633e-05 | 8.2633e-05 | 8.1237e-05 | 8.1237e-05 | 1.9786e-05 | 1.9786e-05 | 1.9697e-05 | 1.9697e-05 | 0 | 0 | 0 | 0 | 0 | 0 | 0 | 0 | 2.3359 | 2.3359 | 0.28478 | 0.28478 | 0.19149 | 0.19149 | 0.19948 | 0.19948 | 2.1939 | 2.1939 | 3.5418 | 3.5418 | 0.97849 | 0.97849 | 0.98903 | 0.98903 | 15.4246 | 15.4246 | 15.3438 | 15.3438 | 3.8721 | 3.8721 | 4.7407 | 4.7407 | 44.5712 | 44.5712 | 46.4487 | 46.4487 | 14.6929 | 14.6929 | 16.3359 | 16.3359 | 57.1091 | 57.1091 | 60.7748 | 60.7748 | 21.7206 | 21.7206 | 22.3396 | 22.3396 | 53.223 | 53.223 | 56.5188 | 56.5188 | 22.0796 | 22.0796 | 24.2871 | 24.2871 | 49.9113 | 49.9113 | 51.6573 | 51.6573 | 19.5321 | 19.5321 | 18.3095 | 18.3095 | 31.0372 | 31.0372 | 28.2964 | 28.2964 | 8.1005 | 8.1005 | 8.5454 | 8.5454 | 14.9355 | 14.9355 | 10.9875 | 10.9875 | 2.1973 | 2.1973 | 0.90311 | 0.90311 | 1.8611 | 1.8611 | 0.00018729 | 0.00018729 | 1.6225e-05 | 1.6225e-05 | 2.6308e-05 | 2.6308e-05 | 2.0101e-05 | 2.0101e-05 | 1.9761e-05 | 1.9761e-05 | 0 | 0 | 0 | 0 | 1.9723e-05 | 1.9723e-05 | 1.9708e-05 | 1.9708e-05 | 0 | 0 | 0 | 0 | 0.00013711 | 0.00013711 | 0.00013547 | 0.00013547 | 0.17223 | 0.17223 | 0.18 | 0.18 | 8.1116 | 8.1116 | 8.0975 | 8.0975 | 3.4439 | 3.4439 | 3.3697 | 3.3697 | 45.8645 | 45.8645 | 48.8327 | 48.8327 | 10.9322 | 10.9322 | 11.8516 | 11.8516 | 78.046 | 78.046 | 80.873 | 80.873 | 25.5189 | 25.5189 | 26.2448 | 26.2448 | 87.2626 | 87.2626 | 90.837 | 90.837 | 32.6542 | 32.6542 | 31.7444 | 31.7444 | 79.7862 | 79.7862 | 81.065 | 81.065 | 37.8435 | 37.8435 | 39.673 | 39.673 | 78.1297 | 78.1297 | 78.6568 | 78.6568 | 28.9949 | 28.9949 | 30.051 | 30.051 | 60.8026 | 60.8026 | 57.518 | 57.518 | 17.4411 | 17.4411 | 17.4979 | 17.4979 | 38.7601 | 38.7601 | 36.8388 | 36.8388 | 6.9282 | 6.9282 | 10.1482 | 10.1482 | 16.2614 | 16.2614 | 16.3468 | 16.3468 | 0.36219 | 0.36219 | 1.6442 | 1.6442 | [5 empty] | 15 | El Tesoro 220 | El Tesoro 220 | Esperanza 220 SING | 3.7296 | 3.7296 | 0 | 0 | 1.5731 | 1.5731 | 0 | 0 | 4.8988 | 4.8988 | 0 | 0 | 2.0571 | 2.0571 | 0 | 0 | 6.5478 | 6.5478 | 0.93802 | 0.93802 | 2.5749 | 2.5749 | 0 | 0 | 5.4346 | 5.4346 | 4.8843 | 4.8843 | 2.8356 | 2.8356 | 1.0228 | 1.0228 | 29.6302 | 29.6302 | 30.4219 | 30.4219 | 7.2975 | 7.2975 | 5.6282 | 5.6282 | 58.3821 | 58.3821 | 65.0774 | 65.0774 | 16.9568 | 16.9568 | 17.3565 | 17.3565 | 65.8217 | 65.8217 | 67.9099 | 67.9099 | 21.1856 | 21.1856 | 20.3388 | 20.3388 | 69.9092 | 69.9092 | 66.94 | 66.94 | 32.4831 | 32.4831 | 29.6851 | 29.6851 | 55.132 | 55.132 | 51.1195 | 51.1195 | 17.9613 | 17.9613 | 14.8586 | 14.8586 | 36.2717 | 36.2717 | 37.4697 | 37.4697 | 7.9127 | 7.9127 | 7.1552 | 7.1552 | 16.8671 | 16.8671 | 15.5771 | 15.5771 | 3.1127 | 3.1127 | 2.7856 | 2.7856 | 6.8486 | 6.8486 | 6.1844 | 6.1844 | 1.2474 | 1.2474 | 1.1297 | 1.1297 | 3.5113 | 3.5113 | 2.0033 | 2.0033 | 1.3797 | 1.3797 | 0.0094548 | 0.0094548 | 3.3053 | 3.3053 | 0 | 0 | 1.3568 | 1.3568 | 0 | 0 | 5.2922 | 5.2922 | 0 | 0 | 2.1727 | 2.1727 | 0 | 0 | 6.3649 | 6.3649 | 5.6533 | 5.6533 | 2.4107 | 2.4107 | 1.5367 | 1.5367 | 16.3764 | 16.3764 | 17.1709 | 17.1709 | 4.5947 | 4.5947 | 3.6425 | 3.6425 | 48.2896 | 48.2896 | 60.9903 | 60.9903 | 14.2818 | 14.2818 | 15.4182 | 15.4182 | 59.3237 | 59.3237 | 59.2408 | 59.2408 | 18.2446 | 18.2446 | 17.4918 | 17.4918 | 58.1434 | 58.1434 | 50.7196 | 50.7196 | 23.6423 | 23.6423 | 16.109 | 16.109 | 45.4397 | 45.4397 | 46.5767 | 46.5767 | 16.8585 | 16.8585 | 13.4546 | 13.4546 | 19.9721 | 19.9721 | 19.03 | 19.03 | 5.257 | 5.257 | 3.2892 | 3.2892 | 11.3184 | 11.3184 | 10.0846 | 10.0846 | 3.0975 | 3.0975 | 2.8303 | 2.8303 | 0.00023482 | 0.00023482 | 0.00016839 | 0.00016839 | 2.62e-05 | 2.62e-05 | 2.4546e-05 | 2.4546e-05 | 8.3815e-05 | 8.3815e-05 | 0 | 0 | 0 | 0 | 0 | 0 | 4.0646e-05 | 4.0646e-05 | 0 | 0 | 0 | 0 | 0 | 0 | 0.2764 | 0.2764 | 0 | 0 | 0.20107 | 0.20107 | 0 | 0 | 4.6184 | 4.6184 | 2.7315 | 2.7315 | 0.83078 | 0.83078 | 0.28603 | 0.28603 | 14.9587 | 14.9587 | 16.6945 | 16.6945 | 4.3131 | 4.3131 | 3.2386 | 3.2386 | 47.9817 | 47.9817 | 56.4929 | 56.4929 | 15.799 | 15.799 | 16.2326 | 16.2326 | 61.7558 | 61.7558 | 62.6209 | 62.6209 | 21.7688 | 21.7688 | 20.645 | 20.645 | 57.4992 | 57.4992 | 52.3753 | 52.3753 | 23.8601 | 23.8601 | 19.7487 | 19.7487 | 50.1935 | 50.1935 | 51.3535 | 51.3535 | 16.2072 | 16.2072 | 14.3943 | 14.3943 | 28.0882 | 28.0882 | 32.7556 | 32.7556 | 8.0192 | 8.0192 | 7.2864 | 7.2864 | 10.9925 | 10.9925 | 15.017 | 15.017 | 2.637 | 2.637 | 1.326 | 1.326 | 1.1349 | 1.1349 | 0.00020479 | 0.00020479 | 2.549e-05 | 2.549e-05 | 2.3882e-05 | 2.3882e-05 | 0 | 0 | 0 | 0 | 0 | 0 | 0 | 0 | 0 | 0 | 0 | 0 | 0 | 0 | 0 | 0 | 0.0001565 | 0.0001565 | 0 | 0 | 0.17078 | 0.17078 | 0 | 0 | 8.0047 | 8.0047 | 8.9432 | 8.9432 | 3.8328 | 3.8328 | 1.8293 | 1.8293 | 48.5765 | 48.5765 | 48.4256 | 48.4256 | 12.4461 | 12.4461 | 9.4302 | 9.4302 | 80.3506 | 80.3506 | 89.2472 | 89.2472 | 26.0547 | 26.0547 | 24.7862 | 24.7862 | 93.4212 | 93.4212 | 93.1717 | 93.1717 | 30.2837 | 30.2837 | 28.6908 | 28.6908 | 79.25 | 79.25 | 75.6679 | 75.6679 | 37.9245 | 37.9245 | 31.9577 | 31.9577 | 78.8661 | 78.8661 | 78.8387 | 78.8387 | 28.0615 | 28.0615 | 25.752 | 25.752 | 64.9154 | 64.9154 | 59.6447 | 59.6447 | 16.5291 | 16.5291 | 13.6021 | 13.6021 | 39.9925 | 39.9925 | 36.6381 | 36.6381 | 6.7509 | 6.7509 | 6.1251 | 6.1251 | 19.4226 | 19.4226 | 15.1456 | 15.1456 | 0.38916 | 0.38916 | 0.00013163 | 0.00013163 | [5 empty] | 15 | El Tesoro 220 | El Tesoro 220 | Esperanza 220 SING | 0 | 0 | 0 | 0 | 0 | 0 | 0 | 0 | 0 | 0 | 0 | 0 | 0 | 0 | 0 | 0 | 0 | 0 | 0 | 0 | 0 | 0 | 0 | 0 | 0 | 0 | 0 | 0 | 0 | 0 | 0 | 0 | 0 | 0 | 0 | 0 | 0 | 0 | 0 | 0 | 4.2996 | 4.2996 | 0 | 0 | 0 | 0 | 0 | 0 | 0.89414 | 0.89414 | 0 | 0 | 0 | 0 | 0 | 0 | 0 | 0 | 0.19543 | 0.19543 | 0 | 0 | 0 | 0 | 0 | 0 | 1.0591 | 1.0591 | 0 | 0 | 0.17547 | 0.17547 | 0 | 0 | 0.057897 | 0.057897 | 0 | 0 | 0 | 0 | 0 | 0 | 0.062176 | 0.062176 | 0 | 0 | 0 | 0 | 0 | 0 | 0 | 0 | 0 | 0 | 0 | 0 | 0 | 0 | 0 | 0 | 0 | 0 | 0 | 0 | 0 | 0 | 0 | 0 | 0 | 0 | 0 | 0 | 0 | 0 | 0 | 0 | 0 | 0 | 0 | 0 | 0 | 0 | 0 | 0 | 0 | 0 | 0 | 0 | 0 | 0 | 0 | 0 | 0 | 0 | 0 | 0 | 6.6767 | 6.6767 | 0 | 0 | 0 | 0 | 0 | 0 | 7.3705 | 7.3705 | 0.10798 | 0.10798 | 2.2269e-05 | 2.2269e-05 | 0 | 0 | 0 | 0 | 0.23617 | 0.23617 | 0 | 0 | 0.015992 | 0.015992 | 0 | 0 | 1.0637 | 1.0637 | 0 | 0 | 0.082904 | 0.082904 | 0 | 0 | 0.093191 | 0.093191 | 0 | 0 | 0 | 0 | 0 | 0 | 0.032213 | 0.032213 | 0 | 0 | 0 | 0 | 0 | 0 | 0 | 0 | 0 | 0 | 0 | 0 | 0 | 0 | 0 | 0 | 0 | 0 | 0 | 0 | 0 | 0 | 0 | 0 | 0 | 0 | 0 | 0 | 0 | 0 | 0 | 0 | 0 | 0 | 0 | 0 | 0 | 0 | 0 | 0 | 0 | 0 | 0 | 0 | 0 | 0 | 0 | 0 | 0 | 0 | 0 | 0 | 6.9312 | 6.9312 | 0 | 0 | 0 | 0 | 0 | 0 | 4.2448 | 4.2448 | 0.098366 | 0.098366 | 0 | 0 | 0 | 0 | 0 | 0 | 0.31279 | 0.31279 | 0 | 0 | 5.6724e-05 | 5.6724e-05 | 0 | 0 | 0.87351 | 0.87351 | 0 | 0 | 0.088293 | 0.088293 | 0 | 0 | 0.26768 | 0.26768 | 0 | 0 | 0.031834 | 0.031834 | 0 | 0 | 1.9023e-05 | 1.9023e-05 | 0 | 0 | 0 | 0 | 0 | 0 | 0 | 0 | 0 | 0 | 0 | 0 | 0 | 0 | 0 | 0 | 0 | 0 | 0 | 0 | 0 | 0 | 0 | 0 | 0 | 0 | 0 | 0 | 0 | 0 | 0 | 0 | 0 | 0 | 0 | 0 | 0 | 0 | 0 | 0 | 0 | 0 | 0 | 0 | 0 | 0 | 0 | 0 | 0 | 0 | 0 | 0 | 35.7009 | 35.7009 | 0 | 0 | 0.90388 | 0.90388 | 0 | 0 | 34.2756 | 34.2756 | 0.58913 | 0.58913 | 0.95867 | 0.95867 | 2.2122e-05 | 2.2122e-05 | 0 | 0 | 0.74125 | 0.74125 | 0 | 0 | 0.05477 | 0.05477 | 1.9252 | 1.9252 | 2.4203 | 2.4203 | 0 | 0 | 0.28407 | 0.28407 | 0.85695 | 0.85695 | 0.50894 | 0.50894 | 0 | 0 | 0.034575 | 0.034575 | 0 | 0 | 0.075329 | 0.075329 | 0 | 0 | 0 | 0 | 0 | 0 | 0 | 0 | 0 | 0 | 0 | 0 | [5 empty] | 15 | El Tesoro 220 | El Tesoro 220 | Esperanza 220 SING | 0 | 0 | 0 | 0 | 0 | 0 | 0 | 0 | 0 | 0 | 0 | 0 | 0 | 0 | 0 | 0 | 0 | 0 | 0 | 0 | 0 | 0 | 0 | 0 | 0 | 0 | 0 | 0 | 0 | 0 | 0 | 0 | 0 | 0 | 0 | 0 | 0 | 0 | 0 | 0 | 0 | 0 | 0 | 0 | 0 | 0 | 0 | 0 | 0.16781 | 0.16781 | 0.29649 | 0.29649 | 0 | 0 | 0 | 0 | 1.2072 | 1.2072 | 1.4622 | 1.4622 | 0.38317 | 0.38317 | 0.50791 | 0.50791 | 1.3178 | 1.3178 | 1.5592 | 1.5592 | 0.35283 | 0.35283 | 0.40054 | 0.40054 | 0.45844 | 0.45844 | 0.60453 | 0.60453 | 0.059809 | 0.059809 | 0.089319 | 0.089319 | 0.1369 | 0.1369 | 0.16762 | 0.16762 | 0.01846 | 0.01846 | 0.024072 | 0.024072 | 0 | 0 | 0 | 0 | 0 | 0 | 0 | 0 | 0 | 0 | 0 | 0 | 0 | 0 | 0 | 0 | 0 | 0 | 0 | 0 | 0 | 0 | 0 | 0 | 0 | 0 | 0 | 0 | 0 | 0 | 0 | 0 | 0 | 0 | 0 | 0 | 0 | 0 | 0 | 0 | 0 | 0 | 0 | 0 | 0 | 0 | 0 | 0 | 0 | 0 | 6.6018e-05 | 6.6018e-05 | 0 | 0 | 0 | 0 | 0.52859 | 0.52859 | 0.59728 | 0.59728 | 0.0324 | 0.0324 | 0.062126 | 0.062126 | 1.0899 | 1.0899 | 1.4233 | 1.4233 | 0.28146 | 0.28146 | 0.41166 | 0.41166 | 1.367 | 1.367 | 1.381 | 1.381 | 0.33849 | 0.33849 | 0.41356 | 0.41356 | 0.3291 | 0.3291 | 0.34761 | 0.34761 | 0.013016 | 0.013016 | 0.049198 | 0.049198 | 0.10086 | 0.10086 | 0.14872 | 0.14872 | 0.034842 | 0.034842 | 0.036712 | 0.036712 | 0 | 0 | 0 | 0 | 0 | 0 | 0 | 0 | 0 | 0 | 0 | 0 | 0 | 0 | 0 | 0 | 0 | 0 | 0 | 0 | 0 | 0 | 0 | 0 | 0 | 0 | 0 | 0 | 0 | 0 | 0 | 0 | 0 | 0 | 0 | 0 | 0 | 0 | 0 | 0 | 0 | 0 | 0 | 0 | 0 | 0 | 0 | 0 | 0 | 0 | 0 | 0 | 0 | 0 | 0 | 0 | 0.5687 | 0.5687 | 0.77558 | 0.77558 | 0.019907 | 0.019907 | 0.047114 | 0.047114 | 1.3066 | 1.3066 | 1.6687 | 1.6687 | 0.49961 | 0.49961 | 0.5872 | 0.5872 | 1.3523 | 1.3523 | 1.4754 | 1.4754 | 0.37557 | 0.37557 | 0.39064 | 0.39064 | 0.5857 | 0.5857 | 0.54945 | 0.54945 | 0.10974 | 0.10974 | 0.11069 | 0.11069 | 0.1394 | 0.1394 | 0.14903 | 0.14903 | 4.1707e-05 | 4.1707e-05 | 0.0011308 | 0.0011308 | 0 | 0 | 0 | 0 | 0 | 0 | 0 | 0 | 0 | 0 | 0 | 0 | 0 | 0 | 0 | 0 | 0 | 0 | 0 | 0 | 0 | 0 | 0 | 0 | 0 | 0 | 0 | 0 | 0 | 0 | 0 | 0 | 0 | 0 | 0 | 0 | 0 | 0 | 0 | 0 | 0 | 0 | 0 | 0 | 0 | 0 | 0 | 0 | 0 | 0 | 2.0826e-05 | 2.0826e-05 | 0 | 0 | 0 | 0 | 1.4886 | 1.4886 | 1.7304 | 1.7304 | 0.20913 | 0.20913 | 0.27531 | 0.27531 | 2.2688 | 2.2688 | 2.7273 | 2.7273 | 0.80252 | 0.80252 | 0.88619 | 0.88619 | 2.9499 | 2.9499 | 2.7865 | 2.7865 | 0.72574 | 0.72574 | 0.82738 | 0.82738 | 1.1911 | 1.1911 | 1.4125 | 1.4125 | 0.22254 | 0.22254 | 0.25415 | 0.25415 | 0.44941 | 0.44941 | 0.59633 | 0.59633 | 5.4092e-05 | 5.4092e-05 | 0.011466 | 0.011466 | 0 | 0 | 0 | 0 | 0 | 0 | 0 | 0 | [5 empty] | 15 | El Tesoro 220 | El Tesoro 220 | Esperanza 220 SING | 0 | 0 | 2.1892 | 2.1892 | 0 | 0 | 0.3785 | 0.3785 | 0 | 0 | 3.7989 | 3.7989 | 0 | 0 | 1.0307 | 1.0307 | 0 | 0 | 4.4591 | 4.4591 | 0 | 0 | 0.80409 | 0.80409 | 0 | 0 | 4.812 | 4.812 | 0 | 0 | 0.98705 | 0.98705 | 0 | 0 | 23.7455 | 23.7455 | 0 | 0 | 4.6922 | 4.6922 | 0 | 0 | 13.2639 | 13.2639 | 0 | 0 | 1.2094 | 1.2094 | 0.11808 | 0.11808 | 61.5035 | 61.5035 | 0.0048457 | 0.0048457 | 22.1099 | 22.1099 | 28.1357 | 28.1357 | 78.2162 | 78.2162 | 8.3971 | 8.3971 | 39.6693 | 39.6693 | 17.9469 | 17.9469 | 65.3189 | 65.3189 | 4.5901 | 4.5901 | 24.703 | 24.703 | 3.2122 | 3.2122 | 50.7718 | 50.7718 | 0.55426 | 0.55426 | 11.799 | 11.799 | 0.58922 | 0.58922 | 25.7085 | 25.7085 | 0.049318 | 0.049318 | 3.8413 | 3.8413 | 0 | 0 | 4.2145 | 4.2145 | 0 | 0 | 1.6369 | 1.6369 | 0 | 0 | 2.7858 | 2.7858 | 0 | 0 | 1.1443 | 1.1443 | 0 | 0 | 3.061 | 3.061 | 0 | 0 | 0.83321 | 0.83321 | 0 | 0 | 2.8957 | 2.8957 | 0 | 0 | 0.92739 | 0.92739 | 0 | 0 | 4.4341 | 4.4341 | 0 | 0 | 0.86703 | 0.86703 | 0 | 0 | 13.1556 | 13.1556 | 0 | 0 | 3.0713 | 3.0713 | 0 | 0 | 10.9558 | 10.9558 | 0 | 0 | 1.0343 | 1.0343 | 0.61413 | 0.61413 | 57.1003 | 57.1003 | 0.061927 | 0.061927 | 22.5789 | 22.5789 | 19.4241 | 19.4241 | 69.9412 | 69.9412 | 6.9726 | 6.9726 | 28.3137 | 28.3137 | 11.493 | 11.493 | 57.4704 | 57.4704 | 2.5887 | 2.5887 | 23.7692 | 23.7692 | 0.961 | 0.961 | 37.7701 | 37.7701 | 0.27475 | 0.27475 | 6.852 | 6.852 | 0.25796 | 0.25796 | 14.3913 | 14.3913 | 0.055764 | 0.055764 | 2.92 | 2.92 | 0 | 0 | 0.00017859 | 0.00017859 | 0 | 0 | 3.6168e-05 | 3.6168e-05 | 0 | 0 | 0.00010605 | 0.00010605 | 0 | 0 | 9.0217e-06 | 9.0217e-06 | 0 | 0 | 0 | 0 | 0 | 0 | 0 | 0 | 0 | 0 | 0.37326 | 0.37326 | 0 | 0 | 1.7942e-05 | 1.7942e-05 | 0 | 0 | 1.6276 | 1.6276 | 0 | 0 | 0.21956 | 0.21956 | 0 | 0 | 11.1623 | 11.1623 | 0 | 0 | 1.4057 | 1.4057 | 0.0014912 | 0.0014912 | 20.0568 | 20.0568 | 0 | 0 | 2.6277 | 2.6277 | 0.82099 | 0.82099 | 62.7091 | 62.7091 | 0.084978 | 0.084978 | 25.9811 | 25.9811 | 22.1615 | 22.1615 | 72.8515 | 72.8515 | 9.2509 | 9.2509 | 31.7137 | 31.7137 | 11.2202 | 11.2202 | 71.5876 | 71.5876 | 2.9312 | 2.9312 | 23.3559 | 23.3559 | 4.6649 | 4.6649 | 46.9654 | 46.9654 | 1.2878 | 1.2878 | 12.3846 | 12.3846 | 0.5073 | 0.5073 | 20.4246 | 20.4246 | 0.014831 | 0.014831 | 2.4757 | 2.4757 | 0 | 0 | 0.00026064 | 0.00026064 | 0 | 0 | 2.6391e-05 | 2.6391e-05 | 0 | 0 | 0 | 0 | 0 | 0 | 0 | 0 | 0 | 0 | 0 | 0 | 0 | 0 | 0 | 0 | 0 | 0 | 0.24985 | 0.24985 | 0 | 0 | 0.24453 | 0.24453 | 0 | 0 | 7.2872 | 7.2872 | 0 | 0 | 0.90166 | 0.90166 | 0 | 0 | 36.9324 | 36.9324 | 0 | 0 | 6.8745 | 6.8745 | 0.016763 | 0.016763 | 56.5387 | 56.5387 | 0 | 0 | 10.2711 | 10.2711 | 2.4801 | 2.4801 | 91.8951 | 91.8951 | 0.55129 | 0.55129 | 37.3908 | 37.3908 | 43.8616 | 43.8616 | 91.0861 | 91.0861 | 13.255 | 13.255 | 50.1385 | 50.1385 | 26.9013 | 26.9013 | 88.4627 | 88.4627 | 6.3706 | 6.3706 | 38.2522 | 38.2522 | 8.335 | 8.335 | 81.1948 | 81.1948 | 1.978 | 1.978 | 24.1799 | 24.1799 | 1.5098 | 1.5098 | 59.0409 | 59.0409 | 0.019254 | 0.019254 | 11.0306 | 11.0306 | 0 | 0 | 16.6717 | 16.6717 | 0 | 0 | 7.7009e-05 | 7.7009e-05 | [5 empty] | 15 | El Tesoro 220 | El Tesoro 220 | Esperanza 220 SING | 4.2226 | 4.2226 | 4.2373 | 4.2373 | 1.0791 | 1.0791 | 1.4905 | 1.4905 | 5.2887 | 5.2887 | 4.657 | 4.657 | 1.5101 | 1.5101 | 1.7889 | 1.7889 | 6.9519 | 6.9519 | 6.4163 | 6.4163 | 2.5487 | 2.5487 | 2.315 | 2.315 | 6.7473 | 6.7473 | 8.0085 | 8.0085 | 2.1796 | 2.1796 | 2.0384 | 2.0384 | 31.0746 | 31.0746 | 28.9031 | 28.9031 | 7.6302 | 7.6302 | 7.3817 | 7.3817 | 67.5621 | 67.5621 | 63.3606 | 63.3606 | 17.788 | 17.788 | 17.6436 | 17.6436 | 71.9317 | 71.9317 | 70.2161 | 70.2161 | 28.1737 | 28.1737 | 25.56 | 25.56 | 78.2932 | 78.2932 | 78.5888 | 78.5888 | 39.5883 | 39.5883 | 39.0776 | 39.0776 | 61.5459 | 61.5459 | 64.2297 | 64.2297 | 24.5729 | 24.5729 | 24.4882 | 24.4882 | 54.0878 | 54.0878 | 52.104 | 52.104 | 12.4524 | 12.4524 | 11.4274 | 11.4274 | 28.9049 | 28.9049 | 24.6691 | 24.6691 | 4.1352 | 4.1352 | 3.8079 | 3.8079 | 7.2395 | 7.2395 | 5.1686 | 5.1686 | 1.8266 | 1.8266 | 1.7071 | 1.7071 | 4.214 | 4.214 | 3.9263 | 3.9263 | 1.712 | 1.712 | 1.9433 | 1.9433 | 3.824 | 3.824 | 3.8913 | 3.8913 | 1.498 | 1.498 | 1.4477 | 1.4477 | 5.1986 | 5.1986 | 5.1682 | 5.1682 | 1.8859 | 1.8859 | 2.1844 | 2.1844 | 8.1735 | 8.1735 | 7.9471 | 7.9471 | 2.7645 | 2.7645 | 2.5815 | 2.5815 | 17.9632 | 17.9632 | 17.4891 | 17.4891 | 5.2987 | 5.2987 | 5.9263 | 5.9263 | 62.7816 | 62.7816 | 56.0081 | 56.0081 | 17.1798 | 17.1798 | 14.4121 | 14.4121 | 62.0924 | 62.0924 | 64.554 | 64.554 | 25.6567 | 25.6567 | 24.7448 | 24.7448 | 69.0864 | 69.0864 | 66.856 | 66.856 | 30.8985 | 30.8985 | 29.6394 | 29.6394 | 57.9217 | 57.9217 | 55.5222 | 55.5222 | 22.8351 | 22.8351 | 20.0166 | 20.0166 | 37.1002 | 37.1002 | 34.6318 | 34.6318 | 6.8129 | 6.8129 | 6.1813 | 6.1813 | 13.8857 | 13.8857 | 16.0711 | 16.0711 | 3.4911 | 3.4911 | 3.5151 | 3.5151 | 1.2109 | 1.2109 | 0.00033001 | 0.00033001 | 9.0964e-05 | 9.0964e-05 | 2.619e-05 | 2.619e-05 | 0.00016531 | 0.00016531 | 8.4266e-05 | 8.4266e-05 | 2.7677e-05 | 2.7677e-05 | 1.9629e-05 | 1.9629e-05 | 8.1892e-05 | 8.1892e-05 | 0.00012294 | 0.00012294 | 0.95132 | 0.95132 | 1.6436e-05 | 1.6436e-05 | 2.7102 | 2.7102 | 1.5337 | 1.5337 | 1.3005 | 1.3005 | 1.3921 | 1.3921 | 6.0695 | 6.0695 | 5.4174 | 5.4174 | 2.4839 | 2.4839 | 1.9308 | 1.9308 | 16.082 | 16.082 | 17.1559 | 17.1559 | 4.4427 | 4.4427 | 4.3878 | 4.3878 | 58.5844 | 58.5844 | 52.4488 | 52.4488 | 16.2632 | 16.2632 | 14.997 | 14.997 | 67.376 | 67.376 | 65.0217 | 65.0217 | 27.7232 | 27.7232 | 27.0129 | 27.0129 | 71.2804 | 71.2804 | 65.239 | 65.239 | 31.6601 | 31.6601 | 29.9566 | 29.9566 | 68.1393 | 68.1393 | 61.3864 | 61.3864 | 23.6638 | 23.6638 | 22.0448 | 22.0448 | 50.3045 | 50.3045 | 47.6146 | 47.6146 | 13.8184 | 13.8184 | 12.3082 | 12.3082 | 25.278 | 25.278 | 18.3243 | 18.3243 | 3.0341 | 3.0341 | 3.4036 | 3.4036 | 3.4752 | 3.4752 | 0.31125 | 0.31125 | 7.0801e-05 | 7.0801e-05 | 5.9456e-05 | 5.9456e-05 | 6.032e-05 | 6.032e-05 | 2.0498e-05 | 2.0498e-05 | 8.9767e-06 | 8.9767e-06 | 0 | 0 | 1.9922e-05 | 1.9922e-05 | 1.9938e-05 | 1.9938e-05 | 0 | 0 | 0 | 0 | 0.36975 | 0.36975 | 0.87663 | 0.87663 | 0.47139 | 0.47139 | 0.67302 | 0.67302 | 11.4678 | 11.4678 | 12.6825 | 12.6825 | 3.6759 | 3.6759 | 3.6977 | 3.6977 | 47.9189 | 47.9189 | 44.7785 | 44.7785 | 13.2977 | 13.2977 | 12.6707 | 12.6707 | 89.4933 | 89.4933 | 85.2749 | 85.2749 | 27.9645 | 27.9645 | 26.9715 | 26.9715 | 101.0578 | 101.0578 | 101.2751 | 101.2751 | 41.6299 | 41.6299 | 40.2776 | 40.2776 | 90.8163 | 90.8163 | 87.6401 | 87.6401 | 48.634 | 48.634 | 45.1517 | 45.1517 | 89.1325 | 89.1325 | 89.519 | 89.519 | 39.4104 | 39.4104 | 37.2952 | 37.2952 | 82.4166 | 82.4166 | 79.4861 | 79.4861 | 24.2429 | 24.2429 | 24.37 | 24.37 | 61.4597 | 61.4597 | 54.8469 | 54.8469 | 13.8182 | 13.8182 | 12.5255 | 12.5255 | 23.088 | 23.088 | 17.7343 | 17.7343 | 1.1095 | 1.1095 | 0.54804 | 0.54804
|  | 206 | 16 | Esperanza 220 SING | Esperanza 220 SING | Esperanza 220 SING | 5.1988 | 5.1988 | 2.2005 | 2.2005 | 1.0818 | 1.0818 | 1.6721 | 1.6721 | 4.8817 | 4.8817 | 4.971 | 4.971 | 1.7709 | 1.7709 | 1.9343 | 1.9343 | 6.4384 | 6.4384 | 6.4625 | 6.4625 | 2.7145 | 2.7145 | 2.833 | 2.833 | 5.6701 | 5.6701 | 5.7987 | 5.7987 | 2.2839 | 2.2839 | 2.4073 | 2.4073 | 28.0637 | 28.0637 | 30.1212 | 30.1212 | 8.2184 | 8.2184 | 8.0808 | 8.0808 | 51.2509 | 51.2509 | 55.3536 | 55.3536 | 16.852 | 16.852 | 17.1579 | 17.1579 | 63.5311 | 63.5311 | 67.3616 | 67.3616 | 23.064 | 23.064 | 21.7612 | 21.7612 | 66.7047 | 66.7047 | 69.4534 | 69.4534 | 33.4312 | 33.4312 | 33.7562 | 33.7562 | 56.1242 | 56.1242 | 56.6108 | 56.6108 | 18.1378 | 18.1378 | 18.8721 | 18.8721 | 41.7545 | 41.7545 | 39.6092 | 39.6092 | 10.0155 | 10.0155 | 9.3067 | 9.3067 | 17.0495 | 17.0495 | 14.2906 | 14.2906 | 2.5354 | 2.5354 | 3.1545 | 3.1545 | 6.5322 | 6.5322 | 5.1319 | 5.1319 | 1.1649 | 1.1649 | 1.8041 | 1.8041 | 4.1212 | 4.1212 | 2.5723 | 2.5723 | 1.7758 | 1.7758 | 1.6468 | 1.6468 | 3.2404 | 3.2404 | 3.2827 | 3.2827 | 1.376 | 1.376 | 1.383 | 1.383 | 3.9352 | 3.9352 | 4.0464 | 4.0464 | 2.0627 | 2.0627 | 1.7693 | 1.7693 | 7.5409 | 7.5409 | 6.518 | 6.518 | 2.3092 | 2.3092 | 2.3376 | 2.3376 | 17.2613 | 17.2613 | 16.6091 | 16.6091 | 4.472 | 4.472 | 4.5237 | 4.5237 | 42.9548 | 42.9548 | 46.5231 | 46.5231 | 13.6863 | 13.6863 | 15.0976 | 15.0976 | 55.154 | 55.154 | 60.1587 | 60.1587 | 19.2959 | 19.2959 | 19.769 | 19.769 | 59.3183 | 59.3183 | 58.6738 | 58.6738 | 25.0539 | 25.0539 | 27.5456 | 27.5456 | 54.4173 | 54.4173 | 46.6321 | 46.6321 | 17.9119 | 17.9119 | 16.4597 | 16.4597 | 22.0098 | 22.0098 | 19.6952 | 19.6952 | 4.4376 | 4.4376 | 3.7443 | 3.7443 | 11.6126 | 11.6126 | 7.1869 | 7.1869 | 3.14 | 3.14 | 3.4428 | 3.4428 | 0.00030061 | 0.00030061 | 0.00014972 | 0.00014972 | 2.5014e-05 | 2.5014e-05 | 3.6054e-05 | 3.6054e-05 | 8.2633e-05 | 8.2633e-05 | 8.1237e-05 | 8.1237e-05 | 1.9786e-05 | 1.9786e-05 | 1.9697e-05 | 1.9697e-05 | 0 | 0 | 0 | 0 | 0 | 0 | 0 | 0 | 2.3356 | 2.3356 | 0.28474 | 0.28474 | 0.19147 | 0.19147 | 0.19945 | 0.19945 | 2.1936 | 2.1936 | 3.5414 | 3.5414 | 0.97835 | 0.97835 | 0.98889 | 0.98889 | 15.4225 | 15.4225 | 15.3418 | 15.3418 | 3.8716 | 3.8716 | 4.7401 | 4.7401 | 44.5651 | 44.5651 | 46.4424 | 46.4424 | 14.6909 | 14.6909 | 16.3337 | 16.3337 | 57.1014 | 57.1014 | 60.7666 | 60.7666 | 21.7176 | 21.7176 | 22.3366 | 22.3366 | 53.2157 | 53.2157 | 56.5111 | 56.5111 | 22.0766 | 22.0766 | 24.2838 | 24.2838 | 49.9045 | 49.9045 | 51.6503 | 51.6503 | 19.5294 | 19.5294 | 18.307 | 18.307 | 31.033 | 31.033 | 28.2926 | 28.2926 | 8.0994 | 8.0994 | 8.5443 | 8.5443 | 14.9334 | 14.9334 | 10.986 | 10.986 | 2.197 | 2.197 | 0.90299 | 0.90299 | 1.8609 | 1.8609 | 0.00018729 | 0.00018729 | 1.6225e-05 | 1.6225e-05 | 2.6308e-05 | 2.6308e-05 | 2.0101e-05 | 2.0101e-05 | 1.9761e-05 | 1.9761e-05 | 0 | 0 | 0 | 0 | 1.9723e-05 | 1.9723e-05 | 1.9708e-05 | 1.9708e-05 | 0 | 0 | 0 | 0 | 0.00013711 | 0.00013711 | 0.00013547 | 0.00013547 | 0.17221 | 0.17221 | 0.17997 | 0.17997 | 8.1105 | 8.1105 | 8.0964 | 8.0964 | 3.4434 | 3.4434 | 3.3693 | 3.3693 | 45.8583 | 45.8583 | 48.8261 | 48.8261 | 10.9307 | 10.9307 | 11.85 | 11.85 | 78.0354 | 78.0354 | 80.8621 | 80.8621 | 25.5154 | 25.5154 | 26.2412 | 26.2412 | 87.2508 | 87.2508 | 90.8247 | 90.8247 | 32.6498 | 32.6498 | 31.7401 | 31.7401 | 79.7754 | 79.7754 | 81.054 | 81.054 | 37.8384 | 37.8384 | 39.6676 | 39.6676 | 78.1191 | 78.1191 | 78.6461 | 78.6461 | 28.991 | 28.991 | 30.0469 | 30.0469 | 60.7943 | 60.7943 | 57.5102 | 57.5102 | 17.4388 | 17.4388 | 17.4955 | 17.4955 | 38.7548 | 38.7548 | 36.8338 | 36.8338 | 6.9272 | 6.9272 | 10.1468 | 10.1468 | 16.2592 | 16.2592 | 16.3446 | 16.3446 | 0.36214 | 0.36214 | 1.644 | 1.644 | [5 empty] | 16 | Esperanza 220 SING | Esperanza 220 SING | Esperanza 220 SING | 3.7291 | 3.7291 | 0 | 0 | 1.5729 | 1.5729 | 0 | 0 | 4.8981 | 4.8981 | 0 | 0 | 2.0568 | 2.0568 | 0 | 0 | 6.5469 | 6.5469 | 0.93789 | 0.93789 | 2.5746 | 2.5746 | 0 | 0 | 5.4339 | 5.4339 | 4.8837 | 4.8837 | 2.8353 | 2.8353 | 1.0227 | 1.0227 | 29.6261 | 29.6261 | 30.4178 | 30.4178 | 7.2965 | 7.2965 | 5.6274 | 5.6274 | 58.3742 | 58.3742 | 65.0685 | 65.0685 | 16.9545 | 16.9545 | 17.3542 | 17.3542 | 65.8127 | 65.8127 | 67.9007 | 67.9007 | 21.1827 | 21.1827 | 20.336 | 20.336 | 69.8997 | 69.8997 | 66.9309 | 66.9309 | 32.4787 | 32.4787 | 29.6811 | 29.6811 | 55.1245 | 55.1245 | 51.1126 | 51.1126 | 17.9589 | 17.9589 | 14.8566 | 14.8566 | 36.2668 | 36.2668 | 37.4646 | 37.4646 | 7.9116 | 7.9116 | 7.1542 | 7.1542 | 16.8648 | 16.8648 | 15.575 | 15.575 | 3.1123 | 3.1123 | 2.7852 | 2.7852 | 6.8477 | 6.8477 | 6.1836 | 6.1836 | 1.2472 | 1.2472 | 1.1296 | 1.1296 | 3.5108 | 3.5108 | 2.003 | 2.003 | 1.3795 | 1.3795 | 0.0094548 | 0.0094548 | 3.3048 | 3.3048 | 0 | 0 | 1.3566 | 1.3566 | 0 | 0 | 5.2915 | 5.2915 | 0 | 0 | 2.1724 | 2.1724 | 0 | 0 | 6.364 | 6.364 | 5.6525 | 5.6525 | 2.4104 | 2.4104 | 1.5365 | 1.5365 | 16.3741 | 16.3741 | 17.1686 | 17.1686 | 4.594 | 4.594 | 3.642 | 3.642 | 48.2831 | 48.2831 | 60.982 | 60.982 | 14.2799 | 14.2799 | 15.4161 | 15.4161 | 59.3157 | 59.3157 | 59.2328 | 59.2328 | 18.2421 | 18.2421 | 17.4894 | 17.4894 | 58.1355 | 58.1355 | 50.7127 | 50.7127 | 23.6391 | 23.6391 | 16.1068 | 16.1068 | 45.4336 | 45.4336 | 46.5703 | 46.5703 | 16.8562 | 16.8562 | 13.4528 | 13.4528 | 19.9694 | 19.9694 | 19.0274 | 19.0274 | 5.2563 | 5.2563 | 3.2887 | 3.2887 | 11.3169 | 11.3169 | 10.0832 | 10.0832 | 3.0971 | 3.0971 | 2.8299 | 2.8299 | 0.00023482 | 0.00023482 | 0.00016839 | 0.00016839 | 2.62e-05 | 2.62e-05 | 2.4546e-05 | 2.4546e-05 | 8.3815e-05 | 8.3815e-05 | 0 | 0 | 0 | 0 | 0 | 0 | 4.0646e-05 | 4.0646e-05 | 0 | 0 | 0 | 0 | 0 | 0 | 0.27636 | 0.27636 | 0 | 0 | 0.20104 | 0.20104 | 0 | 0 | 4.6178 | 4.6178 | 2.7311 | 2.7311 | 0.83067 | 0.83067 | 0.28599 | 0.28599 | 14.9567 | 14.9567 | 16.6922 | 16.6922 | 4.3126 | 4.3126 | 3.2381 | 3.2381 | 47.9752 | 47.9752 | 56.4853 | 56.4853 | 15.7969 | 15.7969 | 16.2304 | 16.2304 | 61.7474 | 61.7474 | 62.6124 | 62.6124 | 21.7659 | 21.7659 | 20.6422 | 20.6422 | 57.4914 | 57.4914 | 52.3682 | 52.3682 | 23.8569 | 23.8569 | 19.746 | 19.746 | 50.1867 | 50.1867 | 51.3466 | 51.3466 | 16.2051 | 16.2051 | 14.3923 | 14.3923 | 28.0844 | 28.0844 | 32.7512 | 32.7512 | 8.0181 | 8.0181 | 7.2854 | 7.2854 | 10.991 | 10.991 | 15.015 | 15.015 | 2.6367 | 2.6367 | 1.3258 | 1.3258 | 1.1347 | 1.1347 | 0.00020479 | 0.00020479 | 2.549e-05 | 2.549e-05 | 2.3882e-05 | 2.3882e-05 | 0 | 0 | 0 | 0 | 0 | 0 | 0 | 0 | 0 | 0 | 0 | 0 | 0 | 0 | 0 | 0 | 0.0001565 | 0.0001565 | 0 | 0 | 0.17076 | 0.17076 | 0 | 0 | 8.0037 | 8.0037 | 8.942 | 8.942 | 3.8323 | 3.8323 | 1.8291 | 1.8291 | 48.5699 | 48.5699 | 48.4191 | 48.4191 | 12.4444 | 12.4444 | 9.4289 | 9.4289 | 80.3397 | 80.3397 | 89.2351 | 89.2351 | 26.0511 | 26.0511 | 24.7828 | 24.7828 | 93.4085 | 93.4085 | 93.1591 | 93.1591 | 30.2796 | 30.2796 | 28.6869 | 28.6869 | 79.2392 | 79.2392 | 75.6577 | 75.6577 | 37.9194 | 37.9194 | 31.9533 | 31.9533 | 78.8554 | 78.8554 | 78.828 | 78.828 | 28.0577 | 28.0577 | 25.7485 | 25.7485 | 64.9066 | 64.9066 | 59.6366 | 59.6366 | 16.5269 | 16.5269 | 13.6002 | 13.6002 | 39.987 | 39.987 | 36.6331 | 36.6331 | 6.75 | 6.75 | 6.1243 | 6.1243 | 19.4199 | 19.4199 | 15.1435 | 15.1435 | 0.38911 | 0.38911 | 0.00013163 | 0.00013163 | [5 empty] | 16 | Esperanza 220 SING | Esperanza 220 SING | Esperanza 220 SING | 0 | 0 | 0 | 0 | 0 | 0 | 0 | 0 | 0 | 0 | 0 | 0 | 0 | 0 | 0 | 0 | 0 | 0 | 0 | 0 | 0 | 0 | 0 | 0 | 0 | 0 | 0 | 0 | 0 | 0 | 0 | 0 | 0 | 0 | 0 | 0 | 0 | 0 | 0 | 0 | 4.299 | 4.299 | 0 | 0 | 0 | 0 | 0 | 0 | 0.89401 | 0.89401 | 0 | 0 | 0 | 0 | 0 | 0 | 0 | 0 | 0.19539 | 0.19539 | 0 | 0 | 0 | 0 | 0 | 0 | 1.059 | 1.059 | 0 | 0 | 0.17544 | 0.17544 | 0 | 0 | 0.057897 | 0.057897 | 0 | 0 | 0 | 0 | 0 | 0 | 0.062156 | 0.062156 | 0 | 0 | 0 | 0 | 0 | 0 | 0 | 0 | 0 | 0 | 0 | 0 | 0 | 0 | 0 | 0 | 0 | 0 | 0 | 0 | 0 | 0 | 0 | 0 | 0 | 0 | 0 | 0 | 0 | 0 | 0 | 0 | 0 | 0 | 0 | 0 | 0 | 0 | 0 | 0 | 0 | 0 | 0 | 0 | 0 | 0 | 0 | 0 | 0 | 0 | 0 | 0 | 6.6758 | 6.6758 | 0 | 0 | 0 | 0 | 0 | 0 | 7.3695 | 7.3695 | 0.10796 | 0.10796 | 2.2269e-05 | 2.2269e-05 | 0 | 0 | 0 | 0 | 0.23614 | 0.23614 | 0 | 0 | 0.015992 | 0.015992 | 0 | 0 | 1.0636 | 1.0636 | 0 | 0 | 0.082895 | 0.082895 | 0 | 0 | 0.093191 | 0.093191 | 0 | 0 | 0 | 0 | 0 | 0 | 0.032213 | 0.032213 | 0 | 0 | 0 | 0 | 0 | 0 | 0 | 0 | 0 | 0 | 0 | 0 | 0 | 0 | 0 | 0 | 0 | 0 | 0 | 0 | 0 | 0 | 0 | 0 | 0 | 0 | 0 | 0 | 0 | 0 | 0 | 0 | 0 | 0 | 0 | 0 | 0 | 0 | 0 | 0 | 0 | 0 | 0 | 0 | 0 | 0 | 0 | 0 | 0 | 0 | 0 | 0 | 6.9302 | 6.9302 | 0 | 0 | 0 | 0 | 0 | 0 | 4.2442 | 4.2442 | 0.098346 | 0.098346 | 0 | 0 | 0 | 0 | 0 | 0 | 0.31275 | 0.31275 | 0 | 0 | 5.6724e-05 | 5.6724e-05 | 0 | 0 | 0.87339 | 0.87339 | 0 | 0 | 0.088276 | 0.088276 | 0 | 0 | 0.26764 | 0.26764 | 0 | 0 | 0.031827 | 0.031827 | 0 | 0 | 1.9023e-05 | 1.9023e-05 | 0 | 0 | 0 | 0 | 0 | 0 | 0 | 0 | 0 | 0 | 0 | 0 | 0 | 0 | 0 | 0 | 0 | 0 | 0 | 0 | 0 | 0 | 0 | 0 | 0 | 0 | 0 | 0 | 0 | 0 | 0 | 0 | 0 | 0 | 0 | 0 | 0 | 0 | 0 | 0 | 0 | 0 | 0 | 0 | 0 | 0 | 0 | 0 | 0 | 0 | 0 | 0 | 35.696 | 35.696 | 0 | 0 | 0.90375 | 0.90375 | 0 | 0 | 34.271 | 34.271 | 0.58905 | 0.58905 | 0.95855 | 0.95855 | 2.2122e-05 | 2.2122e-05 | 0 | 0 | 0.74114 | 0.74114 | 0 | 0 | 0.054761 | 0.054761 | 1.9249 | 1.9249 | 2.42 | 2.42 | 0 | 0 | 0.28403 | 0.28403 | 0.85682 | 0.85682 | 0.50888 | 0.50888 | 0 | 0 | 0.034575 | 0.034575 | 0 | 0 | 0.075311 | 0.075311 | 0 | 0 | 0 | 0 | 0 | 0 | 0 | 0 | 0 | 0 | 0 | 0 | [5 empty] | 16 | Esperanza 220 SING | Esperanza 220 SING | Esperanza 220 SING | 0 | 0 | 0 | 0 | 0 | 0 | 0 | 0 | 0 | 0 | 0 | 0 | 0 | 0 | 0 | 0 | 0 | 0 | 0 | 0 | 0 | 0 | 0 | 0 | 0 | 0 | 0 | 0 | 0 | 0 | 0 | 0 | 0 | 0 | 0 | 0 | 0 | 0 | 0 | 0 | 0 | 0 | 0 | 0 | 0 | 0 | 0 | 0 | 0.16779 | 0.16779 | 0.29645 | 0.29645 | 0 | 0 | 0 | 0 | 1.207 | 1.207 | 1.462 | 1.462 | 0.38312 | 0.38312 | 0.50784 | 0.50784 | 1.3176 | 1.3176 | 1.559 | 1.559 | 0.35278 | 0.35278 | 0.40049 | 0.40049 | 0.45837 | 0.45837 | 0.60444 | 0.60444 | 0.0598 | 0.0598 | 0.089302 | 0.089302 | 0.13688 | 0.13688 | 0.16761 | 0.16761 | 0.01846 | 0.01846 | 0.024064 | 0.024064 | 0 | 0 | 0 | 0 | 0 | 0 | 0 | 0 | 0 | 0 | 0 | 0 | 0 | 0 | 0 | 0 | 0 | 0 | 0 | 0 | 0 | 0 | 0 | 0 | 0 | 0 | 0 | 0 | 0 | 0 | 0 | 0 | 0 | 0 | 0 | 0 | 0 | 0 | 0 | 0 | 0 | 0 | 0 | 0 | 0 | 0 | 0 | 0 | 0 | 0 | 6.6018e-05 | 6.6018e-05 | 0 | 0 | 0 | 0 | 0.52852 | 0.52852 | 0.59718 | 0.59718 | 0.032391 | 0.032391 | 0.062117 | 0.062117 | 1.0898 | 1.0898 | 1.4231 | 1.4231 | 0.28142 | 0.28142 | 0.4116 | 0.4116 | 1.3668 | 1.3668 | 1.3808 | 1.3808 | 0.33844 | 0.33844 | 0.41351 | 0.41351 | 0.32906 | 0.32906 | 0.34757 | 0.34757 | 0.013008 | 0.013008 | 0.04919 | 0.04919 | 0.10084 | 0.10084 | 0.1487 | 0.1487 | 0.034834 | 0.034834 | 0.036712 | 0.036712 | 0 | 0 | 0 | 0 | 0 | 0 | 0 | 0 | 0 | 0 | 0 | 0 | 0 | 0 | 0 | 0 | 0 | 0 | 0 | 0 | 0 | 0 | 0 | 0 | 0 | 0 | 0 | 0 | 0 | 0 | 0 | 0 | 0 | 0 | 0 | 0 | 0 | 0 | 0 | 0 | 0 | 0 | 0 | 0 | 0 | 0 | 0 | 0 | 0 | 0 | 0 | 0 | 0 | 0 | 0 | 0 | 0.56862 | 0.56862 | 0.77548 | 0.77548 | 0.019907 | 0.019907 | 0.047114 | 0.047114 | 1.3064 | 1.3064 | 1.6685 | 1.6685 | 0.49955 | 0.49955 | 0.58712 | 0.58712 | 1.3521 | 1.3521 | 1.4752 | 1.4752 | 0.37552 | 0.37552 | 0.39059 | 0.39059 | 0.58561 | 0.58561 | 0.54937 | 0.54937 | 0.10973 | 0.10973 | 0.11067 | 0.11067 | 0.13938 | 0.13938 | 0.14901 | 0.14901 | 4.1707e-05 | 4.1707e-05 | 0.0011308 | 0.0011308 | 0 | 0 | 0 | 0 | 0 | 0 | 0 | 0 | 0 | 0 | 0 | 0 | 0 | 0 | 0 | 0 | 0 | 0 | 0 | 0 | 0 | 0 | 0 | 0 | 0 | 0 | 0 | 0 | 0 | 0 | 0 | 0 | 0 | 0 | 0 | 0 | 0 | 0 | 0 | 0 | 0 | 0 | 0 | 0 | 0 | 0 | 0 | 0 | 0 | 0 | 2.0826e-05 | 2.0826e-05 | 0 | 0 | 0 | 0 | 1.4884 | 1.4884 | 1.7302 | 1.7302 | 0.20911 | 0.20911 | 0.27528 | 0.27528 | 2.2685 | 2.2685 | 2.7269 | 2.7269 | 0.80241 | 0.80241 | 0.88607 | 0.88607 | 2.9495 | 2.9495 | 2.7861 | 2.7861 | 0.72564 | 0.72564 | 0.82727 | 0.82727 | 1.191 | 1.191 | 1.4123 | 1.4123 | 0.22251 | 0.22251 | 0.25412 | 0.25412 | 0.44934 | 0.44934 | 0.59624 | 0.59624 | 5.4092e-05 | 5.4092e-05 | 0.011466 | 0.011466 | 0 | 0 | 0 | 0 | 0 | 0 | 0 | 0 | [5 empty] | 16 | Esperanza 220 SING | Esperanza 220 SING | Esperanza 220 SING | 0 | 0 | 2.1889 | 2.1889 | 0 | 0 | 0.37845 | 0.37845 | 0 | 0 | 3.7984 | 3.7984 | 0 | 0 | 1.0306 | 1.0306 | 0 | 0 | 4.4585 | 4.4585 | 0 | 0 | 0.80398 | 0.80398 | 0 | 0 | 4.8113 | 4.8113 | 0 | 0 | 0.98692 | 0.98692 | 0 | 0 | 23.7422 | 23.7422 | 0 | 0 | 4.6916 | 4.6916 | 0 | 0 | 13.2621 | 13.2621 | 0 | 0 | 1.2092 | 1.2092 | 0.11806 | 0.11806 | 61.4952 | 61.4952 | 0.0048457 | 0.0048457 | 22.1069 | 22.1069 | 28.1319 | 28.1319 | 78.2056 | 78.2056 | 8.3959 | 8.3959 | 39.664 | 39.664 | 17.9444 | 17.9444 | 65.31 | 65.31 | 4.5894 | 4.5894 | 24.6997 | 24.6997 | 3.2118 | 3.2118 | 50.7649 | 50.7649 | 0.55418 | 0.55418 | 11.7974 | 11.7974 | 0.58914 | 0.58914 | 25.705 | 25.705 | 0.04931 | 0.04931 | 3.8408 | 3.8408 | 0 | 0 | 4.2139 | 4.2139 | 0 | 0 | 1.6367 | 1.6367 | 0 | 0 | 2.7854 | 2.7854 | 0 | 0 | 1.1442 | 1.1442 | 0 | 0 | 3.0606 | 3.0606 | 0 | 0 | 0.8331 | 0.8331 | 0 | 0 | 2.8954 | 2.8954 | 0 | 0 | 0.92727 | 0.92727 | 0 | 0 | 4.4335 | 4.4335 | 0 | 0 | 0.86691 | 0.86691 | 0 | 0 | 13.1538 | 13.1538 | 0 | 0 | 3.0709 | 3.0709 | 0 | 0 | 10.9543 | 10.9543 | 0 | 0 | 1.0342 | 1.0342 | 0.61406 | 0.61406 | 57.0925 | 57.0925 | 0.061918 | 0.061918 | 22.5758 | 22.5758 | 19.4215 | 19.4215 | 69.9317 | 69.9317 | 6.9717 | 6.9717 | 28.3098 | 28.3098 | 11.4914 | 11.4914 | 57.4626 | 57.4626 | 2.5883 | 2.5883 | 23.766 | 23.766 | 0.96087 | 0.96087 | 37.765 | 37.765 | 0.27471 | 0.27471 | 6.8511 | 6.8511 | 0.25792 | 0.25792 | 14.3893 | 14.3893 | 0.055756 | 0.055756 | 2.9196 | 2.9196 | 0 | 0 | 0.00017859 | 0.00017859 | 0 | 0 | 3.6168e-05 | 3.6168e-05 | 0 | 0 | 0.00010605 | 0.00010605 | 0 | 0 | 9.0217e-06 | 9.0217e-06 | 0 | 0 | 0 | 0 | 0 | 0 | 0 | 0 | 0 | 0 | 0.37322 | 0.37322 | 0 | 0 | 1.7942e-05 | 1.7942e-05 | 0 | 0 | 1.6274 | 1.6274 | 0 | 0 | 0.21953 | 0.21953 | 0 | 0 | 11.1607 | 11.1607 | 0 | 0 | 1.4055 | 1.4055 | 0.0014912 | 0.0014912 | 20.0541 | 20.0541 | 0 | 0 | 2.6274 | 2.6274 | 0.82088 | 0.82088 | 62.7006 | 62.7006 | 0.08497 | 0.08497 | 25.9776 | 25.9776 | 22.1585 | 22.1585 | 72.8416 | 72.8416 | 9.2497 | 9.2497 | 31.7094 | 31.7094 | 11.2187 | 11.2187 | 71.5779 | 71.5779 | 2.9308 | 2.9308 | 23.3527 | 23.3527 | 4.6643 | 4.6643 | 46.959 | 46.959 | 1.2877 | 1.2877 | 12.3829 | 12.3829 | 0.50722 | 0.50722 | 20.4218 | 20.4218 | 0.014823 | 0.014823 | 2.4753 | 2.4753 | 0 | 0 | 0.00026064 | 0.00026064 | 0 | 0 | 2.6391e-05 | 2.6391e-05 | 0 | 0 | 0 | 0 | 0 | 0 | 0 | 0 | 0 | 0 | 0 | 0 | 0 | 0 | 0 | 0 | 0 | 0 | 0.24981 | 0.24981 | 0 | 0 | 0.2445 | 0.2445 | 0 | 0 | 7.2863 | 7.2863 | 0 | 0 | 0.90153 | 0.90153 | 0 | 0 | 36.9275 | 36.9275 | 0 | 0 | 6.8736 | 6.8736 | 0.016763 | 0.016763 | 56.531 | 56.531 | 0 | 0 | 10.2697 | 10.2697 | 2.4798 | 2.4798 | 91.8826 | 91.8826 | 0.55122 | 0.55122 | 37.3858 | 37.3858 | 43.8557 | 43.8557 | 91.0737 | 91.0737 | 13.2532 | 13.2532 | 50.1317 | 50.1317 | 26.8977 | 26.8977 | 88.4507 | 88.4507 | 6.3698 | 6.3698 | 38.247 | 38.247 | 8.3338 | 8.3338 | 81.1838 | 81.1838 | 1.9778 | 1.9778 | 24.1766 | 24.1766 | 1.5096 | 1.5096 | 59.0329 | 59.0329 | 0.019247 | 0.019247 | 11.0291 | 11.0291 | 0 | 0 | 16.6695 | 16.6695 | 0 | 0 | 7.7009e-05 | 7.7009e-05 | [5 empty] | 16 | Esperanza 220 SING | Esperanza 220 SING | Esperanza 220 SING | 4.2221 | 4.2221 | 4.2367 | 4.2367 | 1.079 | 1.079 | 1.4903 | 1.4903 | 5.288 | 5.288 | 4.6564 | 4.6564 | 1.5099 | 1.5099 | 1.7887 | 1.7887 | 6.951 | 6.951 | 6.4155 | 6.4155 | 2.5483 | 2.5483 | 2.3147 | 2.3147 | 6.7463 | 6.7463 | 8.0075 | 8.0075 | 2.1793 | 2.1793 | 2.0381 | 2.0381 | 31.0704 | 31.0704 | 28.8992 | 28.8992 | 7.6292 | 7.6292 | 7.3807 | 7.3807 | 67.5529 | 67.5529 | 63.352 | 63.352 | 17.7856 | 17.7856 | 17.6412 | 17.6412 | 71.922 | 71.922 | 70.2066 | 70.2066 | 28.1699 | 28.1699 | 25.5566 | 25.5566 | 78.2826 | 78.2826 | 78.5782 | 78.5782 | 39.5829 | 39.5829 | 39.0723 | 39.0723 | 61.5376 | 61.5376 | 64.2209 | 64.2209 | 24.5695 | 24.5695 | 24.4849 | 24.4849 | 54.0805 | 54.0805 | 52.097 | 52.097 | 12.4507 | 12.4507 | 11.4258 | 11.4258 | 28.901 | 28.901 | 24.6657 | 24.6657 | 4.1347 | 4.1347 | 3.8074 | 3.8074 | 7.2385 | 7.2385 | 5.1679 | 5.1679 | 1.8263 | 1.8263 | 1.7069 | 1.7069 | 4.2134 | 4.2134 | 3.9258 | 3.9258 | 1.7118 | 1.7118 | 1.943 | 1.943 | 3.8234 | 3.8234 | 3.8908 | 3.8908 | 1.4978 | 1.4978 | 1.4475 | 1.4475 | 5.1979 | 5.1979 | 5.1675 | 5.1675 | 1.8856 | 1.8856 | 2.1841 | 2.1841 | 8.1724 | 8.1724 | 7.9461 | 7.9461 | 2.7641 | 2.7641 | 2.5811 | 2.5811 | 17.9607 | 17.9607 | 17.4867 | 17.4867 | 5.298 | 5.298 | 5.9255 | 5.9255 | 62.7731 | 62.7731 | 56.0005 | 56.0005 | 17.1775 | 17.1775 | 14.4101 | 14.4101 | 62.0839 | 62.0839 | 64.5453 | 64.5453 | 25.6533 | 25.6533 | 24.7415 | 24.7415 | 69.077 | 69.077 | 66.847 | 66.847 | 30.8943 | 30.8943 | 29.6354 | 29.6354 | 57.9139 | 57.9139 | 55.5146 | 55.5146 | 22.832 | 22.832 | 20.0139 | 20.0139 | 37.0952 | 37.0952 | 34.6271 | 34.6271 | 6.812 | 6.812 | 6.1805 | 6.1805 | 13.8838 | 13.8838 | 16.0689 | 16.0689 | 3.4906 | 3.4906 | 3.5146 | 3.5146 | 1.2108 | 1.2108 | 0.00033001 | 0.00033001 | 9.0964e-05 | 9.0964e-05 | 2.619e-05 | 2.619e-05 | 0.00016531 | 0.00016531 | 8.4266e-05 | 8.4266e-05 | 2.7677e-05 | 2.7677e-05 | 1.9629e-05 | 1.9629e-05 | 8.1892e-05 | 8.1892e-05 | 0.00012294 | 0.00012294 | 0.95119 | 0.95119 | 1.6436e-05 | 1.6436e-05 | 2.7099 | 2.7099 | 1.5335 | 1.5335 | 1.3003 | 1.3003 | 1.3919 | 1.3919 | 6.0687 | 6.0687 | 5.4166 | 5.4166 | 2.4836 | 2.4836 | 1.9306 | 1.9306 | 16.0798 | 16.0798 | 17.1535 | 17.1535 | 4.4421 | 4.4421 | 4.3872 | 4.3872 | 58.5765 | 58.5765 | 52.4417 | 52.4417 | 16.261 | 16.261 | 14.995 | 14.995 | 67.3669 | 67.3669 | 65.0129 | 65.0129 | 27.7194 | 27.7194 | 27.0092 | 27.0092 | 71.2707 | 71.2707 | 65.2302 | 65.2302 | 31.6558 | 31.6558 | 29.9525 | 29.9525 | 68.1301 | 68.1301 | 61.3781 | 61.3781 | 23.6606 | 23.6606 | 22.0418 | 22.0418 | 50.2977 | 50.2977 | 47.6081 | 47.6081 | 13.8165 | 13.8165 | 12.3065 | 12.3065 | 25.2745 | 25.2745 | 18.3218 | 18.3218 | 3.0336 | 3.0336 | 3.4032 | 3.4032 | 3.4747 | 3.4747 | 0.31121 | 0.31121 | 7.0801e-05 | 7.0801e-05 | 5.9456e-05 | 5.9456e-05 | 6.032e-05 | 6.032e-05 | 2.0498e-05 | 2.0498e-05 | 8.9767e-06 | 8.9767e-06 | 0 | 0 | 1.9922e-05 | 1.9922e-05 | 1.9938e-05 | 1.9938e-05 | 0 | 0 | 0 | 0 | 0.36969 | 0.36969 | 0.87649 | 0.87649 | 0.47133 | 0.47133 | 0.67294 | 0.67294 | 11.4663 | 11.4663 | 12.6808 | 12.6808 | 3.6754 | 3.6754 | 3.6972 | 3.6972 | 47.9124 | 47.9124 | 44.7724 | 44.7724 | 13.2959 | 13.2959 | 12.669 | 12.669 | 89.4812 | 89.4812 | 85.2634 | 85.2634 | 27.9607 | 27.9607 | 26.9679 | 26.9679 | 101.0441 | 101.0441 | 101.2614 | 101.2614 | 41.6242 | 41.6242 | 40.2721 | 40.2721 | 90.804 | 90.804 | 87.6282 | 87.6282 | 48.6274 | 48.6274 | 45.1456 | 45.1456 | 89.1204 | 89.1204 | 89.5069 | 89.5069 | 39.4051 | 39.4051 | 37.2902 | 37.2902 | 82.4055 | 82.4055 | 79.4753 | 79.4753 | 24.2396 | 24.2396 | 24.3667 | 24.3667 | 61.4514 | 61.4514 | 54.8394 | 54.8394 | 13.8163 | 13.8163 | 12.5238 | 12.5238 | 23.0848 | 23.0848 | 17.7319 | 17.7319 | 1.1093 | 1.1093 | 0.54796 | 0.54796
|  | 207 | 17 | Atacama 220 | Atacama 220 | Atacama 220 | 0.23799 | 0.23799 | 0.10159 | 0.10159 | 0.047065 | 0.047065 | 0.072306 | 0.072306 | 0.20711 | 0.20711 | 0.21007 | 0.21007 | 0.072099 | 0.072099 | 0.078064 | 0.078064 | 0.28676 | 0.28676 | 0.28719 | 0.28719 | 0.13204 | 0.13204 | 0.13039 | 0.13039 | 0.34649 | 0.34649 | 0.35799 | 0.35799 | 0.14504 | 0.14504 | 0.15162 | 0.15162 | 1.2892 | 1.2892 | 1.386 | 1.386 | 0.44175 | 0.44175 | 0.43581 | 0.43581 | 1.9969 | 1.9969 | 2.1138 | 2.1138 | 0.64598 | 0.64598 | 0.64266 | 0.64266 | 2.7961 | 2.7961 | 2.9386 | 2.9386 | 1.0651 | 1.0651 | 1.0454 | 1.0454 | 3.0932 | 3.0932 | 3.2115 | 3.2115 | 1.6031 | 1.6031 | 1.6202 | 1.6202 | 2.4123 | 2.4123 | 2.4269 | 2.4269 | 0.73013 | 0.73013 | 0.73938 | 0.73938 | 1.8659 | 1.8659 | 1.7763 | 1.7763 | 0.44422 | 0.44422 | 0.40893 | 0.40893 | 0.84057 | 0.84057 | 0.70809 | 0.70809 | 0.13685 | 0.13685 | 0.17173 | 0.17173 | 0.30774 | 0.30774 | 0.24199 | 0.24199 | 0.060015 | 0.060015 | 0.088716 | 0.088716 | 0.19471 | 0.19471 | 0.12527 | 0.12527 | 0.085475 | 0.085475 | 0.076713 | 0.076713 | 0.14167 | 0.14167 | 0.14445 | 0.14445 | 0.058261 | 0.058261 | 0.058797 | 0.058797 | 0.18024 | 0.18024 | 0.18184 | 0.18184 | 0.10212 | 0.10212 | 0.083969 | 0.083969 | 0.46979 | 0.46979 | 0.40814 | 0.40814 | 0.14977 | 0.14977 | 0.15215 | 0.15215 | 0.83265 | 0.83265 | 0.79816 | 0.79816 | 0.25626 | 0.25626 | 0.26104 | 0.26104 | 1.7409 | 1.7409 | 1.8573 | 1.8573 | 0.54563 | 0.54563 | 0.58842 | 0.58842 | 2.5098 | 2.5098 | 2.7135 | 2.7135 | 0.91859 | 0.91859 | 0.98441 | 0.98441 | 2.8439 | 2.8439 | 2.8238 | 2.8238 | 1.2403 | 1.2403 | 1.3671 | 1.3671 | 2.4701 | 2.4701 | 2.1049 | 2.1049 | 0.75605 | 0.75605 | 0.67896 | 0.67896 | 0.98503 | 0.98503 | 0.87731 | 0.87731 | 0.19967 | 0.19967 | 0.16852 | 0.16852 | 0.57453 | 0.57453 | 0.3552 | 0.3552 | 0.16984 | 0.16984 | 0.18903 | 0.18903 | 1.4259e-05 | 1.4259e-05 | 7.1053e-06 | 7.1053e-06 | 1.2977e-06 | 1.2977e-06 | 1.7868e-06 | 1.7868e-06 | 4.0494e-06 | 4.0494e-06 | 3.9808e-06 | 3.9808e-06 | 9.398e-07 | 9.398e-07 | 9.204e-07 | 9.204e-07 | 0 | 0 | 0 | 0 | 0 | 0 | 0 | 0 | 0.10867 | 0.10867 | 0.013213 | 0.013213 | 0.0096837 | 0.0096837 | 0.0095703 | 0.0095703 | 0.1414 | 0.1414 | 0.23346 | 0.23346 | 0.065609 | 0.065609 | 0.066383 | 0.066383 | 0.75203 | 0.75203 | 0.7461 | 0.7461 | 0.22133 | 0.22133 | 0.27387 | 0.27387 | 1.8484 | 1.8484 | 1.8937 | 1.8937 | 0.59845 | 0.59845 | 0.65112 | 0.65112 | 2.674 | 2.674 | 2.8313 | 2.8313 | 1.0632 | 1.0632 | 1.1408 | 1.1408 | 2.6455 | 2.6455 | 2.7937 | 2.7937 | 1.1358 | 1.1358 | 1.2486 | 1.2486 | 2.3377 | 2.3377 | 2.4018 | 2.4018 | 0.85537 | 0.85537 | 0.77267 | 0.77267 | 1.4859 | 1.4859 | 1.3484 | 1.3484 | 0.38583 | 0.38583 | 0.4035 | 0.4035 | 0.79234 | 0.79234 | 0.58315 | 0.58315 | 0.1288 | 0.1288 | 0.053481 | 0.053481 | 0.093963 | 0.093963 | 9.4599e-06 | 9.4599e-06 | 8.958e-07 | 8.958e-07 | 1.3876e-06 | 1.3876e-06 | 1.0503e-06 | 1.0503e-06 | 1.0325e-06 | 1.0325e-06 | 0 | 0 | 0 | 0 | 9.3315e-07 | 9.3315e-07 | 9.388e-07 | 9.388e-07 | 0 | 0 | 0 | 0 | 6.8946e-06 | 6.8946e-06 | 6.8029e-06 | 6.8029e-06 | 0.0092395 | 0.0092395 | 0.0091331 | 0.0091331 | 0.57039 | 0.57039 | 0.57733 | 0.57733 | 0.25373 | 0.25373 | 0.24538 | 0.24538 | 2.4385 | 2.4385 | 2.5815 | 2.5815 | 0.68152 | 0.68152 | 0.74321 | 0.74321 | 3.5395 | 3.5395 | 3.6004 | 3.6004 | 1.138 | 1.138 | 1.1389 | 1.1389 | 4.4677 | 4.4677 | 4.6111 | 4.6111 | 1.753 | 1.753 | 1.7741 | 1.7741 | 4.3039 | 4.3039 | 4.3504 | 4.3504 | 2.1021 | 2.1021 | 2.2061 | 2.2061 | 3.9509 | 3.9509 | 3.9725 | 3.9725 | 1.3786 | 1.3786 | 1.3792 | 1.3792 | 3.1095 | 3.1095 | 2.9287 | 2.9287 | 0.89081 | 0.89081 | 0.88681 | 0.88681 | 2.1875 | 2.1875 | 2.0968 | 2.0968 | 0.43228 | 0.43228 | 0.63815 | 0.63815 | 0.86658 | 0.86658 | 0.86794 | 0.86794 | 0.021567 | 0.021567 | 0.09312 | 0.09312 | [5 empty] | 17 | Atacama 220 | Atacama 220 | Atacama 220 | 0.1677 | 0.1677 | 0 | 0 | 0.06822 | 0.06822 | 0 | 0 | 0.20749 | 0.20749 | 0 | 0 | 0.081735 | 0.081735 | 0 | 0 | 0.28653 | 0.28653 | 0.040627 | 0.040627 | 0.11659 | 0.11659 | 0 | 0 | 0.34371 | 0.34371 | 0.28747 | 0.28747 | 0.17083 | 0.17083 | 0.057985 | 0.057985 | 1.32 | 1.32 | 1.2984 | 1.2984 | 0.38239 | 0.38239 | 0.29552 | 0.29552 | 2.216 | 2.216 | 2.3879 | 2.3879 | 0.63373 | 0.63373 | 0.63723 | 0.63723 | 2.8833 | 2.8833 | 2.9563 | 2.9563 | 1.0789 | 1.0789 | 0.99111 | 0.99111 | 3.2168 | 3.2168 | 3.0935 | 3.0935 | 1.5489 | 1.5489 | 1.3212 | 1.3212 | 2.3411 | 2.3411 | 2.1118 | 2.1118 | 0.71579 | 0.71579 | 0.57558 | 0.57558 | 1.6278 | 1.6278 | 1.6538 | 1.6538 | 0.34597 | 0.34597 | 0.31054 | 0.31054 | 0.84394 | 0.84394 | 0.7651 | 0.7651 | 0.16169 | 0.16169 | 0.14128 | 0.14128 | 0.32651 | 0.32651 | 0.28329 | 0.28329 | 0.062628 | 0.062628 | 0.054247 | 0.054247 | 0.16674 | 0.16674 | 0.097513 | 0.097513 | 0.063318 | 0.063318 | 0.00044875 | 0.00044875 | 0.14521 | 0.14521 | 0 | 0 | 0.055828 | 0.055828 | 0 | 0 | 0.2343 | 0.2343 | 0 | 0 | 0.099938 | 0.099938 | 0 | 0 | 0.40946 | 0.40946 | 0.34288 | 0.34288 | 0.15011 | 0.15011 | 0.08979 | 0.08979 | 0.76508 | 0.76508 | 0.77888 | 0.77888 | 0.25911 | 0.25911 | 0.20067 | 0.20067 | 1.9094 | 1.9094 | 2.3358 | 2.3358 | 0.5573 | 0.5573 | 0.5914 | 0.5914 | 2.6836 | 2.6836 | 2.6631 | 2.6631 | 0.96486 | 0.96486 | 0.88738 | 0.88738 | 2.7837 | 2.7837 | 2.4646 | 2.4646 | 1.1753 | 1.1753 | 0.76812 | 0.76812 | 2.0177 | 2.0177 | 1.9941 | 1.9941 | 0.70354 | 0.70354 | 0.5449 | 0.5449 | 0.88995 | 0.88995 | 0.85482 | 0.85482 | 0.2311 | 0.2311 | 0.14779 | 0.14779 | 0.5658 | 0.5658 | 0.4958 | 0.4958 | 0.16239 | 0.16239 | 0.14326 | 0.14326 | 1.1262e-05 | 1.1262e-05 | 7.7784e-06 | 7.7784e-06 | 1.325e-06 | 1.325e-06 | 1.1895e-06 | 1.1895e-06 | 4.0014e-06 | 4.0014e-06 | 0 | 0 | 0 | 0 | 0 | 0 | 1.8253e-06 | 1.8253e-06 | 0 | 0 | 0 | 0 | 0 | 0 | 0.012615 | 0.012615 | 0 | 0 | 0.0095264 | 0.0095264 | 0 | 0 | 0.30763 | 0.30763 | 0.17127 | 0.17127 | 0.052683 | 0.052683 | 0.01739 | 0.01739 | 0.70678 | 0.70678 | 0.76433 | 0.76433 | 0.24306 | 0.24306 | 0.18023 | 0.18023 | 1.9421 | 1.9421 | 2.2189 | 2.2189 | 0.62696 | 0.62696 | 0.63656 | 0.63656 | 2.8802 | 2.8802 | 2.8995 | 2.8995 | 1.1779 | 1.1779 | 1.0694 | 1.0694 | 2.8295 | 2.8295 | 2.59 | 2.59 | 1.2187 | 1.2187 | 0.94826 | 0.94826 | 2.2924 | 2.2924 | 2.2829 | 2.2829 | 0.69524 | 0.69524 | 0.60417 | 0.60417 | 1.3428 | 1.3428 | 1.5321 | 1.5321 | 0.37356 | 0.37356 | 0.33537 | 0.33537 | 0.59101 | 0.59101 | 0.78541 | 0.78541 | 0.1479 | 0.1479 | 0.071654 | 0.071654 | 0.058043 | 0.058043 | 1.0068e-05 | 1.0068e-05 | 1.3719e-06 | 1.3719e-06 | 1.2318e-06 | 1.2318e-06 | 0 | 0 | 0 | 0 | 0 | 0 | 0 | 0 | 0 | 0 | 0 | 0 | 0 | 0 | 0 | 0 | 7.7312e-06 | 7.7312e-06 | 0 | 0 | 0.0085607 | 0.0085607 | 0 | 0 | 0.58149 | 0.58149 | 0.61747 | 0.61747 | 0.26427 | 0.26427 | 0.12056 | 0.12056 | 2.5023 | 2.5023 | 2.4199 | 2.4199 | 0.76415 | 0.76415 | 0.56786 | 0.56786 | 3.5658 | 3.5658 | 3.835 | 3.835 | 1.1308 | 1.1308 | 1.064 | 1.064 | 4.7545 | 4.7545 | 4.705 | 4.705 | 1.7996 | 1.7996 | 1.637 | 1.637 | 4.224 | 4.224 | 4.0485 | 4.0485 | 2.0919 | 2.0919 | 1.6659 | 1.6659 | 3.9107 | 3.9107 | 3.7898 | 3.7898 | 1.3078 | 1.3078 | 1.1698 | 1.1698 | 3.3247 | 3.3247 | 3.0092 | 3.0092 | 0.82551 | 0.82551 | 0.67548 | 0.67548 | 2.2947 | 2.2947 | 2.057 | 2.057 | 0.4058 | 0.4058 | 0.354 | 0.354 | 1.0432 | 1.0432 | 0.78487 | 0.78487 | 0.02259 | 0.02259 | 7.2998e-06 | 7.2998e-06 | [5 empty] | 17 | Atacama 220 | Atacama 220 | Atacama 220 | 0 | 0 | 0 | 0 | 0 | 0 | 0 | 0 | 0 | 0 | 0 | 0 | 0 | 0 | 0 | 0 | 0 | 0 | 0 | 0 | 0 | 0 | 0 | 0 | 0 | 0 | 0 | 0 | 0 | 0 | 0 | 0 | 0 | 0 | 0 | 0 | 0 | 0 | 0 | 0 | 0.16427 | 0.16427 | 0 | 0 | 0 | 0 | 0 | 0 | 0.039355 | 0.039355 | 0 | 0 | 0 | 0 | 0 | 0 | 0 | 0 | 0.010349 | 0.010349 | 0 | 0 | 0 | 0 | 0 | 0 | 0.045441 | 0.045441 | 0 | 0 | 0.0070833 | 0.0070833 | 0 | 0 | 0.0026807 | 0.0026807 | 0 | 0 | 0 | 0 | 0 | 0 | 0.0032327 | 0.0032327 | 0 | 0 | 0 | 0 | 0 | 0 | 0 | 0 | 0 | 0 | 0 | 0 | 0 | 0 | 0 | 0 | 0 | 0 | 0 | 0 | 0 | 0 | 0 | 0 | 0 | 0 | 0 | 0 | 0 | 0 | 0 | 0 | 0 | 0 | 0 | 0 | 0 | 0 | 0 | 0 | 0 | 0 | 0 | 0 | 0 | 0 | 0 | 0 | 0 | 0 | 0 | 0 | 0.26062 | 0.26062 | 0 | 0 | 0 | 0 | 0 | 0 | 0.32588 | 0.32588 | 0.005146 | 0.005146 | 1.0616e-06 | 1.0616e-06 | 0 | 0 | 0 | 0 | 0.012839 | 0.012839 | 0 | 0 | 0.0007381 | 0.0007381 | 0 | 0 | 0.04796 | 0.04796 | 0 | 0 | 0.0034702 | 0.0034702 | 0 | 0 | 0.0042604 | 0.0042604 | 0 | 0 | 0 | 0 | 0 | 0 | 0.0016261 | 0.0016261 | 0 | 0 | 0 | 0 | 0 | 0 | 0 | 0 | 0 | 0 | 0 | 0 | 0 | 0 | 0 | 0 | 0 | 0 | 0 | 0 | 0 | 0 | 0 | 0 | 0 | 0 | 0 | 0 | 0 | 0 | 0 | 0 | 0 | 0 | 0 | 0 | 0 | 0 | 0 | 0 | 0 | 0 | 0 | 0 | 0 | 0 | 0 | 0 | 0 | 0 | 0 | 0 | 0.27739 | 0.27739 | 0 | 0 | 0 | 0 | 0 | 0 | 0.19663 | 0.19663 | 0.0048038 | 0.0048038 | 0 | 0 | 0 | 0 | 0 | 0 | 0.017314 | 0.017314 | 0 | 0 | 2.3213e-06 | 2.3213e-06 | 0 | 0 | 0.039966 | 0.039966 | 0 | 0 | 0.0037688 | 0.0037688 | 0 | 0 | 0.012963 | 0.012963 | 0 | 0 | 0.0014781 | 0.0014781 | 0 | 0 | 1.0591e-06 | 1.0591e-06 | 0 | 0 | 0 | 0 | 0 | 0 | 0 | 0 | 0 | 0 | 0 | 0 | 0 | 0 | 0 | 0 | 0 | 0 | 0 | 0 | 0 | 0 | 0 | 0 | 0 | 0 | 0 | 0 | 0 | 0 | 0 | 0 | 0 | 0 | 0 | 0 | 0 | 0 | 0 | 0 | 0 | 0 | 0 | 0 | 0 | 0 | 0 | 0 | 0 | 0 | 0 | 0 | 1.5179 | 1.5179 | 0 | 0 | 0.040528 | 0.040528 | 0 | 0 | 1.6895 | 1.6895 | 0.031317 | 0.031317 | 0.049947 | 0.049947 | 1.2419e-06 | 1.2419e-06 | 0 | 0 | 0.045028 | 0.045028 | 0 | 0 | 0.0028186 | 0.0028186 | 0.092476 | 0.092476 | 0.12244 | 0.12244 | 0 | 0 | 0.013331 | 0.013331 | 0.043343 | 0.043343 | 0.026768 | 0.026768 | 0 | 0 | 0.0017292 | 0.0017292 | 0 | 0 | 0.0044038 | 0.0044038 | 0 | 0 | 0 | 0 | 0 | 0 | 0 | 0 | 0 | 0 | 0 | 0 | [5 empty] | 17 | Atacama 220 | Atacama 220 | Atacama 220 | 0 | 0 | 0 | 0 | 0 | 0 | 0 | 0 | 0 | 0 | 0 | 0 | 0 | 0 | 0 | 0 | 0 | 0 | 0 | 0 | 0 | 0 | 0 | 0 | 0 | 0 | 0 | 0 | 0 | 0 | 0 | 0 | 0 | 0 | 0 | 0 | 0 | 0 | 0 | 0 | 0 | 0 | 0 | 0 | 0 | 0 | 0 | 0 | 0.0080535 | 0.0080535 | 0.014036 | 0.014036 | 0 | 0 | 0 | 0 | 0.062534 | 0.062534 | 0.072163 | 0.072163 | 0.017164 | 0.017164 | 0.022446 | 0.022446 | 0.061833 | 0.061833 | 0.071865 | 0.071865 | 0.014081 | 0.014081 | 0.016466 | 0.016466 | 0.021153 | 0.021153 | 0.028459 | 0.028459 | 0.0026236 | 0.0026236 | 0.0039631 | 0.0039631 | 0.0069976 | 0.0069976 | 0.0089679 | 0.0089679 | 0.0010185 | 0.0010185 | 0.0012708 | 0.0012708 | 0 | 0 | 0 | 0 | 0 | 0 | 0 | 0 | 0 | 0 | 0 | 0 | 0 | 0 | 0 | 0 | 0 | 0 | 0 | 0 | 0 | 0 | 0 | 0 | 0 | 0 | 0 | 0 | 0 | 0 | 0 | 0 | 0 | 0 | 0 | 0 | 0 | 0 | 0 | 0 | 0 | 0 | 0 | 0 | 0 | 0 | 0 | 0 | 0 | 0 | 2.7542e-06 | 2.7542e-06 | 0 | 0 | 0 | 0 | 0.024365 | 0.024365 | 0.029761 | 0.029761 | 0.0015943 | 0.0015943 | 0.0029228 | 0.0029228 | 0.05825 | 0.05825 | 0.072346 | 0.072346 | 0.013169 | 0.013169 | 0.018893 | 0.018893 | 0.065203 | 0.065203 | 0.065723 | 0.065723 | 0.013765 | 0.013765 | 0.017684 | 0.017684 | 0.015212 | 0.015212 | 0.016373 | 0.016373 | 0.00058206 | 0.00058206 | 0.0021796 | 0.0021796 | 0.0050215 | 0.0050215 | 0.0077565 | 0.0077565 | 0.0018929 | 0.0018929 | 0.0018865 | 0.0018865 | 0 | 0 | 0 | 0 | 0 | 0 | 0 | 0 | 0 | 0 | 0 | 0 | 0 | 0 | 0 | 0 | 0 | 0 | 0 | 0 | 0 | 0 | 0 | 0 | 0 | 0 | 0 | 0 | 0 | 0 | 0 | 0 | 0 | 0 | 0 | 0 | 0 | 0 | 0 | 0 | 0 | 0 | 0 | 0 | 0 | 0 | 0 | 0 | 0 | 0 | 0 | 0 | 0 | 0 | 0 | 0 | 0.029184 | 0.029184 | 0.0389 | 0.0389 | 0.001045 | 0.001045 | 0.0022817 | 0.0022817 | 0.072092 | 0.072092 | 0.087349 | 0.087349 | 0.023978 | 0.023978 | 0.027582 | 0.027582 | 0.066045 | 0.066045 | 0.070682 | 0.070682 | 0.015554 | 0.015554 | 0.017023 | 0.017023 | 0.028522 | 0.028522 | 0.027362 | 0.027362 | 0.005075 | 0.005075 | 0.0052941 | 0.0052941 | 0.0074714 | 0.0074714 | 0.0082793 | 0.0082793 | 2.5263e-06 | 2.5263e-06 | 6.3376e-05 | 6.3376e-05 | 0 | 0 | 0 | 0 | 0 | 0 | 0 | 0 | 0 | 0 | 0 | 0 | 0 | 0 | 0 | 0 | 0 | 0 | 0 | 0 | 0 | 0 | 0 | 0 | 0 | 0 | 0 | 0 | 0 | 0 | 0 | 0 | 0 | 0 | 0 | 0 | 0 | 0 | 0 | 0 | 0 | 0 | 0 | 0 | 0 | 0 | 0 | 0 | 0 | 0 | 9.71e-07 | 9.71e-07 | 0 | 0 | 0 | 0 | 0.079298 | 0.079298 | 0.092432 | 0.092432 | 0.011494 | 0.011494 | 0.014589 | 0.014589 | 0.13669 | 0.13669 | 0.15713 | 0.15713 | 0.04236 | 0.04236 | 0.045686 | 0.045686 | 0.15617 | 0.15617 | 0.14972 | 0.14972 | 0.03315 | 0.03315 | 0.039738 | 0.039738 | 0.062797 | 0.062797 | 0.076706 | 0.076706 | 0.011239 | 0.011239 | 0.013025 | 0.013025 | 0.026077 | 0.026077 | 0.035808 | 0.035808 | 3.5248e-06 | 3.5248e-06 | 0.00069066 | 0.00069066 | 0 | 0 | 0 | 0 | 0 | 0 | 0 | 0 | [5 empty] | 17 | Atacama 220 | Atacama 220 | Atacama 220 | 0 | 0 | 0.094425 | 0.094425 | 0 | 0 | 0.017756 | 0.017756 | 0 | 0 | 0.15316 | 0.15316 | 0 | 0 | 0.042093 | 0.042093 | 0 | 0 | 0.19458 | 0.19458 | 0 | 0 | 0.036616 | 0.036616 | 0 | 0 | 0.31052 | 0.31052 | 0 | 0 | 0.057686 | 0.057686 | 0 | 0 | 1.1715 | 1.1715 | 0 | 0 | 0.24475 | 0.24475 | 0 | 0 | 0.53672 | 0.53672 | 0 | 0 | 0.050198 | 0.050198 | 0.0055926 | 0.0055926 | 2.9104 | 2.9104 | 0.00021353 | 0.00021353 | 1.0212 | 1.0212 | 1.4062 | 1.4062 | 3.7251 | 3.7251 | 0.37964 | 0.37964 | 1.7013 | 1.7013 | 0.84645 | 0.84645 | 2.9525 | 2.9525 | 0.1999 | 0.1999 | 1.0028 | 1.0028 | 0.15502 | 0.15502 | 2.3618 | 2.3618 | 0.026363 | 0.026363 | 0.56223 | 0.56223 | 0.031284 | 0.031284 | 1.2628 | 1.2628 | 0.0026292 | 0.0026292 | 0.19759 | 0.19759 | 0 | 0 | 0.18249 | 0.18249 | 0 | 0 | 0.07476 | 0.07476 | 0 | 0 | 0.12413 | 0.12413 | 0 | 0 | 0.055709 | 0.055709 | 0 | 0 | 0.12762 | 0.12762 | 0 | 0 | 0.034452 | 0.034452 | 0 | 0 | 0.1354 | 0.1354 | 0 | 0 | 0.045286 | 0.045286 | 0 | 0 | 0.29531 | 0.29531 | 0 | 0 | 0.053504 | 0.053504 | 0 | 0 | 0.68369 | 0.68369 | 0 | 0 | 0.16703 | 0.16703 | 0 | 0 | 0.45206 | 0.45206 | 0 | 0 | 0.043618 | 0.043618 | 0.030607 | 0.030607 | 2.8251 | 2.8251 | 0.0027447 | 0.0027447 | 1.0745 | 1.0745 | 1.0006 | 1.0006 | 3.5746 | 3.5746 | 0.32151 | 0.32151 | 1.3001 | 1.3001 | 0.55073 | 0.55073 | 2.7368 | 2.7368 | 0.1154 | 0.1154 | 1.0127 | 1.0127 | 0.045758 | 0.045758 | 1.782 | 1.782 | 0.012723 | 0.012723 | 0.32883 | 0.32883 | 0.013352 | 0.013352 | 0.72211 | 0.72211 | 0.002954 | 0.002954 | 0.15033 | 0.15033 | 0 | 0 | 7.82e-06 | 7.82e-06 | 0 | 0 | 1.7434e-06 | 1.7434e-06 | 0 | 0 | 3.813e-06 | 3.813e-06 | 0 | 0 | 4.41e-07 | 4.41e-07 | 0 | 0 | 0 | 0 | 0 | 0 | 0 | 0 | 0 | 0 | 0.01703 | 0.01703 | 0 | 0 | 8.748e-07 | 8.748e-07 | 0 | 0 | 0.11257 | 0.11257 | 0 | 0 | 0.013833 | 0.013833 | 0 | 0 | 0.58206 | 0.58206 | 0 | 0 | 0.077691 | 0.077691 | 6.1703e-05 | 6.1703e-05 | 0.85064 | 0.85064 | 0 | 0 | 0.11367 | 0.11367 | 0.042254 | 0.042254 | 3.1916 | 3.1916 | 0.0041412 | 0.0041412 | 1.2688 | 1.2688 | 1.1573 | 1.1573 | 3.8451 | 3.8451 | 0.43517 | 0.43517 | 1.5003 | 1.5003 | 0.55013 | 0.55013 | 3.5044 | 3.5044 | 0.13233 | 0.13233 | 1.028 | 1.028 | 0.23544 | 0.23544 | 2.3538 | 2.3538 | 0.063581 | 0.063581 | 0.63559 | 0.63559 | 0.02801 | 0.02801 | 1.0988 | 1.0988 | 0.00083446 | 0.00083446 | 0.1394 | 0.1394 | 0 | 0 | 1.2146e-05 | 1.2146e-05 | 0 | 0 | 1.3539e-06 | 1.3539e-06 | 0 | 0 | 0 | 0 | 0 | 0 | 0 | 0 | 0 | 0 | 0 | 0 | 0 | 0 | 0 | 0 | 0 | 0 | 0.012313 | 0.012313 | 0 | 0 | 0.01258 | 0.01258 | 0 | 0 | 0.53676 | 0.53676 | 0 | 0 | 0.060411 | 0.060411 | 0 | 0 | 2.1107 | 2.1107 | 0 | 0 | 0.4166 | 0.4166 | 0.00076312 | 0.00076312 | 2.5665 | 2.5665 | 0 | 0 | 0.47613 | 0.47613 | 0.11639 | 0.11639 | 5.0985 | 5.0985 | 0.023511 | 0.023511 | 2.0159 | 2.0159 | 2.4751 | 2.4751 | 5.1863 | 5.1863 | 0.6724 | 0.6724 | 2.5812 | 2.5812 | 1.4357 | 1.4357 | 4.6988 | 4.6988 | 0.31208 | 0.31208 | 1.817 | 1.817 | 0.44923 | 0.44923 | 4.4048 | 4.4048 | 0.10384 | 0.10384 | 1.3387 | 1.3387 | 0.089222 | 0.089222 | 3.4092 | 3.4092 | 0.0011654 | 0.0011654 | 0.65935 | 0.65935 | 0 | 0 | 0.82384 | 0.82384 | 0 | 0 | 4.248e-06 | 4.248e-06 | [5 empty] | 17 | Atacama 220 | Atacama 220 | Atacama 220 | 0.18306 | 0.18306 | 0.1863 | 0.1863 | 0.050835 | 0.050835 | 0.067274 | 0.067274 | 0.21384 | 0.21384 | 0.19256 | 0.19256 | 0.061097 | 0.061097 | 0.075218 | 0.075218 | 0.29175 | 0.29175 | 0.28153 | 0.28153 | 0.10896 | 0.10896 | 0.10584 | 0.10584 | 0.40545 | 0.40545 | 0.48577 | 0.48577 | 0.12081 | 0.12081 | 0.12477 | 0.12477 | 1.4843 | 1.4843 | 1.3959 | 1.3959 | 0.37528 | 0.37528 | 0.36297 | 0.36297 | 2.5049 | 2.5049 | 2.4172 | 2.4172 | 0.66728 | 0.66728 | 0.66994 | 0.66994 | 3.206 | 3.206 | 3.1674 | 3.1674 | 1.1754 | 1.1754 | 1.0557 | 1.0557 | 3.5645 | 3.5645 | 3.7426 | 3.7426 | 1.6461 | 1.6461 | 1.7079 | 1.7079 | 2.6679 | 2.6679 | 2.9048 | 2.9048 | 0.93311 | 0.93311 | 0.90787 | 0.90787 | 2.3237 | 2.3237 | 2.2739 | 2.2739 | 0.54965 | 0.54965 | 0.50721 | 0.50721 | 1.3494 | 1.3494 | 1.1982 | 1.1982 | 0.19977 | 0.19977 | 0.18968 | 0.18968 | 0.30612 | 0.30612 | 0.23721 | 0.23721 | 0.085382 | 0.085382 | 0.088947 | 0.088947 | 0.19647 | 0.19647 | 0.18413 | 0.18413 | 0.08347 | 0.08347 | 0.091363 | 0.091363 | 0.15622 | 0.15622 | 0.16309 | 0.16309 | 0.063511 | 0.063511 | 0.061293 | 0.061293 | 0.22843 | 0.22843 | 0.22971 | 0.22971 | 0.085472 | 0.085472 | 0.10327 | 0.10327 | 0.52834 | 0.52834 | 0.4968 | 0.4968 | 0.16642 | 0.16642 | 0.16508 | 0.16508 | 0.89686 | 0.89686 | 0.87967 | 0.87967 | 0.27443 | 0.27443 | 0.30705 | 0.30705 | 2.4503 | 2.4503 | 2.2625 | 2.2625 | 0.67858 | 0.67858 | 0.56932 | 0.56932 | 2.966 | 2.966 | 3.0605 | 3.0605 | 1.1509 | 1.1509 | 1.0702 | 1.0702 | 3.3703 | 3.3703 | 3.3364 | 3.3364 | 1.3691 | 1.3691 | 1.3573 | 1.3573 | 2.6802 | 2.6802 | 2.6383 | 2.6383 | 0.93342 | 0.93342 | 0.78332 | 0.78332 | 1.6387 | 1.6387 | 1.5195 | 1.5195 | 0.30838 | 0.30838 | 0.27657 | 0.27657 | 0.65504 | 0.65504 | 0.77422 | 0.77422 | 0.17423 | 0.17423 | 0.17612 | 0.17612 | 0.052064 | 0.052064 | 1.5256e-05 | 1.5256e-05 | 4.0226e-06 | 4.0226e-06 | 1.3713e-06 | 1.3713e-06 | 7.6064e-06 | 7.6064e-06 | 3.9662e-06 | 3.9662e-06 | 1.354e-06 | 1.354e-06 | 9.389e-07 | 9.389e-07 | 3.5006e-06 | 3.5006e-06 | 5.4072e-06 | 5.4072e-06 | 0.04135 | 0.04135 | 7.245e-07 | 7.245e-07 | 0.12156 | 0.12156 | 0.070255 | 0.070255 | 0.06059 | 0.06059 | 0.066265 | 0.066265 | 0.40069 | 0.40069 | 0.34533 | 0.34533 | 0.15341 | 0.15341 | 0.12568 | 0.12568 | 0.81462 | 0.81462 | 0.87126 | 0.87126 | 0.23427 | 0.23427 | 0.23158 | 0.23158 | 2.3498 | 2.3498 | 2.1701 | 2.1701 | 0.66291 | 0.66291 | 0.60753 | 0.60753 | 3.3177 | 3.3177 | 3.1512 | 3.1512 | 1.274 | 1.274 | 1.201 | 1.201 | 3.5728 | 3.5728 | 3.3474 | 3.3474 | 1.4489 | 1.4489 | 1.4125 | 1.4125 | 3.2389 | 3.2389 | 3.0054 | 3.0054 | 0.98633 | 0.98633 | 0.88805 | 0.88805 | 2.3677 | 2.3677 | 2.2436 | 2.2436 | 0.66808 | 0.66808 | 0.58409 | 0.58409 | 1.2863 | 1.2863 | 0.95651 | 0.95651 | 0.16277 | 0.16277 | 0.1841 | 0.1841 | 0.15958 | 0.15958 | 0.014993 | 0.014993 | 3.7024e-06 | 3.7024e-06 | 3.3131e-06 | 3.3131e-06 | 2.9592e-06 | 2.9592e-06 | 1.0287e-06 | 1.0287e-06 | 4.6825e-07 | 4.6825e-07 | 0 | 0 | 9.0205e-07 | 9.0205e-07 | 9.289e-07 | 9.289e-07 | 0 | 0 | 0 | 0 | 0.017897 | 0.017897 | 0.043401 | 0.043401 | 0.023736 | 0.023736 | 0.033951 | 0.033951 | 0.82439 | 0.82439 | 0.89693 | 0.89693 | 0.24827 | 0.24827 | 0.26636 | 0.26636 | 2.6583 | 2.6583 | 2.4925 | 2.4925 | 0.75992 | 0.75992 | 0.73284 | 0.73284 | 3.9252 | 3.9252 | 3.8609 | 3.8609 | 1.2344 | 1.2344 | 1.2029 | 1.2029 | 5.4011 | 5.4011 | 5.3531 | 5.3531 | 2.0979 | 2.0979 | 1.9586 | 1.9586 | 4.9296 | 4.9296 | 4.8608 | 4.8608 | 2.4077 | 2.4077 | 2.3091 | 2.3091 | 4.5927 | 4.5927 | 4.7591 | 4.7591 | 1.7851 | 1.7851 | 1.6309 | 1.6309 | 4.1337 | 4.1337 | 3.9952 | 3.9952 | 1.2606 | 1.2606 | 1.2495 | 1.2495 | 3.3662 | 3.3662 | 3.0657 | 3.0657 | 0.78984 | 0.78984 | 0.72403 | 0.72403 | 1.1508 | 1.1508 | 0.92138 | 0.92138 | 0.061886 | 0.061886 | 0.032303 | 0.032303
|  | 208 | 18 | Kapatur 220 | Kapatur 220 | Chacaya 110 | 0.049232 | 0.049232 | 0.019822 | 0.019822 | 0.0089539 | 0.0089539 | 0.013702 | 0.013702 | 0.043382 | 0.043382 | 0.04114 | 0.04114 | 0.01578 | 0.01578 | 0.016618 | 0.016618 | 0.057023 | 0.057023 | 0.055012 | 0.055012 | 0.023425 | 0.023425 | 0.021816 | 0.021816 | 0.10357 | 0.10357 | 0.10622 | 0.10622 | 0.044353 | 0.044353 | 0.046755 | 0.046755 | 0.43369 | 0.43369 | 0.47875 | 0.47875 | 0.12761 | 0.12761 | 0.12908 | 0.12908 | 0.73532 | 0.73532 | 0.79615 | 0.79615 | 0.24477 | 0.24477 | 0.25039 | 0.25039 | 0.9389 | 0.9389 | 0.96494 | 0.96494 | 0.27456 | 0.27456 | 0.26859 | 0.26859 | 0.78125 | 0.78125 | 0.77697 | 0.77697 | 0.37186 | 0.37186 | 0.3686 | 0.3686 | 0.52432 | 0.52432 | 0.50601 | 0.50601 | 0.16032 | 0.16032 | 0.15897 | 0.15897 | 0.53414 | 0.53414 | 0.47884 | 0.47884 | 0.1183 | 0.1183 | 0.10993 | 0.10993 | 0.23548 | 0.23548 | 0.19071 | 0.19071 | 0.037875 | 0.037875 | 0.043415 | 0.043415 | 0.067986 | 0.067986 | 0.051826 | 0.051826 | 0.012837 | 0.012837 | 0.017571 | 0.017571 | 0.0471 | 0.0471 | 0.028933 | 0.028933 | 0.019509 | 0.019509 | 0.017322 | 0.017322 | 0.03623 | 0.03623 | 0.034138 | 0.034138 | 0.015387 | 0.015387 | 0.014861 | 0.014861 | 0.041709 | 0.041709 | 0.040567 | 0.040567 | 0.021007 | 0.021007 | 0.01629 | 0.01629 | 0.15745 | 0.15745 | 0.13593 | 0.13593 | 0.051286 | 0.051286 | 0.052585 | 0.052585 | 0.31202 | 0.31202 | 0.30809 | 0.30809 | 0.085622 | 0.085622 | 0.089399 | 0.089399 | 0.72654 | 0.72654 | 0.79382 | 0.79382 | 0.23538 | 0.23538 | 0.26081 | 0.26081 | 0.95036 | 0.95036 | 1.0025 | 1.0025 | 0.26813 | 0.26813 | 0.2871 | 0.2871 | 0.78938 | 0.78938 | 0.75851 | 0.75851 | 0.31502 | 0.31502 | 0.34242 | 0.34242 | 0.60543 | 0.60543 | 0.49399 | 0.49399 | 0.18661 | 0.18661 | 0.16707 | 0.16707 | 0.32535 | 0.32535 | 0.27112 | 0.27112 | 0.063704 | 0.063704 | 0.053826 | 0.053826 | 0.19282 | 0.19282 | 0.11215 | 0.11215 | 0.056265 | 0.056265 | 0.057294 | 0.057294 | 3.7485e-06 | 3.7485e-06 | 1.8119e-06 | 1.8119e-06 | 3.2985e-07 | 3.2985e-07 | 5.26e-07 | 5.26e-07 | 1.1772e-06 | 1.1772e-06 | 1.0866e-06 | 1.0866e-06 | 2.542e-07 | 2.542e-07 | 2.466e-07 | 2.466e-07 | 0 | 0 | 0 | 0 | 0 | 0 | 0 | 0 | 0.029869 | 0.029869 | 0.0035004 | 0.0035004 | 0.0023828 | 0.0023828 | 0.0022144 | 0.0022144 | 0.049768 | 0.049768 | 0.081454 | 0.081454 | 0.023545 | 0.023545 | 0.024043 | 0.024043 | 0.30011 | 0.30011 | 0.30387 | 0.30387 | 0.076086 | 0.076086 | 0.096298 | 0.096298 | 0.80638 | 0.80638 | 0.84393 | 0.84393 | 0.26941 | 0.26941 | 0.30099 | 0.30099 | 1.0612 | 1.0612 | 1.1012 | 1.1012 | 0.32426 | 0.32426 | 0.34668 | 0.34668 | 0.78485 | 0.78485 | 0.79346 | 0.79346 | 0.30705 | 0.30705 | 0.33138 | 0.33138 | 0.60964 | 0.60964 | 0.60208 | 0.60208 | 0.22608 | 0.22608 | 0.19967 | 0.19967 | 0.50536 | 0.50536 | 0.43344 | 0.43344 | 0.12161 | 0.12161 | 0.12814 | 0.12814 | 0.26334 | 0.26334 | 0.18664 | 0.18664 | 0.042331 | 0.042331 | 0.016028 | 0.016028 | 0.024168 | 0.024168 | 2.4485e-06 | 2.4485e-06 | 1.1555e-07 | 1.1555e-07 | 3.3165e-07 | 3.3165e-07 | 3.0925e-07 | 3.0925e-07 | 2.855e-07 | 2.855e-07 | 0 | 0 | 0 | 0 | 2.7955e-07 | 2.7955e-07 | 2.601e-07 | 2.601e-07 | 0 | 0 | 0 | 0 | 1.6677e-06 | 1.6677e-06 | 1.5852e-06 | 1.5852e-06 | 0.0023106 | 0.0023106 | 0.0021511 | 0.0021511 | 0.20475 | 0.20475 | 0.20584 | 0.20584 | 0.093066 | 0.093066 | 0.090724 | 0.090724 | 1.0008 | 1.0008 | 1.0808 | 1.0808 | 0.23989 | 0.23989 | 0.26788 | 0.26788 | 1.5785 | 1.5785 | 1.6403 | 1.6403 | 0.52159 | 0.52159 | 0.53575 | 0.53575 | 1.8129 | 1.8129 | 1.8397 | 1.8397 | 0.5428 | 0.5428 | 0.54842 | 0.54842 | 1.3196 | 1.3196 | 1.2744 | 1.2744 | 0.58889 | 0.58889 | 0.60616 | 0.60616 | 1.067 | 1.067 | 1.0261 | 1.0261 | 0.37534 | 0.37534 | 0.36671 | 0.36671 | 1.109 | 1.109 | 0.98462 | 0.98462 | 0.29355 | 0.29355 | 0.29452 | 0.29452 | 0.76458 | 0.76458 | 0.70143 | 0.70143 | 0.14992 | 0.14992 | 0.20119 | 0.20119 | 0.23613 | 0.23613 | 0.22953 | 0.22953 | 0.0057276 | 0.0057276 | 0.02282 | 0.02282 | [5 empty] | 18 | Kapatur 220 | Kapatur 220 | Chacaya 110 | 0.02982 | 0.02982 | 0 | 0 | 0.01214 | 0.01214 | 0 | 0 | 0.03939 | 0.03939 | 0 | 0 | 0.017007 | 0.017007 | 0 | 0 | 0.052912 | 0.052912 | 0.0078561 | 0.0078561 | 0.01857 | 0.01857 | 0 | 0 | 0.10131 | 0.10131 | 0.090151 | 0.090151 | 0.052692 | 0.052692 | 0.0186 | 0.0186 | 0.47512 | 0.47512 | 0.49098 | 0.49098 | 0.12456 | 0.12456 | 0.099732 | 0.099732 | 0.84562 | 0.84562 | 0.92525 | 0.92525 | 0.23862 | 0.23862 | 0.23758 | 0.23758 | 0.92769 | 0.92769 | 0.92412 | 0.92412 | 0.27135 | 0.27135 | 0.26402 | 0.26402 | 0.77205 | 0.77205 | 0.75529 | 0.75529 | 0.34666 | 0.34666 | 0.29807 | 0.29807 | 0.48793 | 0.48793 | 0.43143 | 0.43143 | 0.14674 | 0.14674 | 0.12337 | 0.12337 | 0.42406 | 0.42406 | 0.43669 | 0.43669 | 0.090026 | 0.090026 | 0.081899 | 0.081899 | 0.22455 | 0.22455 | 0.1948 | 0.1948 | 0.038763 | 0.038763 | 0.032162 | 0.032162 | 0.063691 | 0.063691 | 0.059991 | 0.059991 | 0.012203 | 0.012203 | 0.010371 | 0.010371 | 0.035027 | 0.035027 | 0.020375 | 0.020375 | 0.013303 | 0.013303 | 9.2199e-05 | 9.2199e-05 | 0.033426 | 0.033426 | 0 | 0 | 0.014048 | 0.014048 | 0 | 0 | 0.050315 | 0.050315 | 0 | 0 | 0.018423 | 0.018423 | 0 | 0 | 0.13532 | 0.13532 | 0.12061 | 0.12061 | 0.05187 | 0.05187 | 0.032172 | 0.032172 | 0.30843 | 0.30843 | 0.3337 | 0.3337 | 0.098015 | 0.098015 | 0.076118 | 0.076118 | 0.82644 | 0.82644 | 1.0265 | 1.0265 | 0.23855 | 0.23855 | 0.25059 | 0.25059 | 0.97269 | 0.97269 | 0.93608 | 0.93608 | 0.2752 | 0.2752 | 0.26772 | 0.26772 | 0.7387 | 0.7387 | 0.68129 | 0.68129 | 0.2931 | 0.2931 | 0.20205 | 0.20205 | 0.47806 | 0.47806 | 0.4619 | 0.4619 | 0.16246 | 0.16246 | 0.13211 | 0.13211 | 0.26491 | 0.26491 | 0.26934 | 0.26934 | 0.070509 | 0.070509 | 0.048301 | 0.048301 | 0.17686 | 0.17686 | 0.15254 | 0.15254 | 0.046703 | 0.046703 | 0.03921 | 0.03921 | 2.6224e-06 | 2.6224e-06 | 1.954e-06 | 1.954e-06 | 3.069e-07 | 3.069e-07 | 2.691e-07 | 2.691e-07 | 9.954e-07 | 9.954e-07 | 0 | 0 | 0 | 0 | 0 | 0 | 4.832e-07 | 4.832e-07 | 0 | 0 | 0 | 0 | 0 | 0 | 0.003221 | 0.003221 | 0 | 0 | 0.0020889 | 0.0020889 | 0 | 0 | 0.10644 | 0.10644 | 0.063192 | 0.063192 | 0.019048 | 0.019048 | 0.0065401 | 0.0065401 | 0.30095 | 0.30095 | 0.34416 | 0.34416 | 0.094175 | 0.094175 | 0.071763 | 0.071763 | 0.87686 | 0.87686 | 1.0197 | 1.0197 | 0.28025 | 0.28025 | 0.28192 | 0.28192 | 1.0969 | 1.0969 | 1.0728 | 1.0728 | 0.35044 | 0.35044 | 0.33701 | 0.33701 | 0.79809 | 0.79809 | 0.73926 | 0.73926 | 0.31832 | 0.31832 | 0.24832 | 0.24832 | 0.57387 | 0.57387 | 0.55927 | 0.55927 | 0.17133 | 0.17133 | 0.1553 | 0.1553 | 0.41385 | 0.41385 | 0.48204 | 0.48204 | 0.11486 | 0.11486 | 0.10498 | 0.10498 | 0.18671 | 0.18671 | 0.23773 | 0.23773 | 0.042283 | 0.042283 | 0.019241 | 0.019241 | 0.013216 | 0.013216 | 2.567e-06 | 2.567e-06 | 3.225e-07 | 3.225e-07 | 2.829e-07 | 2.829e-07 | 0 | 0 | 0 | 0 | 0 | 0 | 0 | 0 | 0 | 0 | 0 | 0 | 0 | 0 | 0 | 0 | 1.7713e-06 | 1.7713e-06 | 0 | 0 | 0.0019168 | 0.0019168 | 0 | 0 | 0.20579 | 0.20579 | 0.2335 | 0.2335 | 0.097575 | 0.097575 | 0.046572 | 0.046572 | 1.0931 | 1.0931 | 1.1136 | 1.1136 | 0.30322 | 0.30322 | 0.23207 | 0.23207 | 1.6458 | 1.6458 | 1.8034 | 1.8034 | 0.51454 | 0.51454 | 0.47804 | 0.47804 | 1.8518 | 1.8518 | 1.7793 | 1.7793 | 0.54381 | 0.54381 | 0.52054 | 0.52054 | 1.2274 | 1.2274 | 1.1965 | 1.1965 | 0.56584 | 0.56584 | 0.44897 | 0.44897 | 1.0081 | 1.0081 | 0.95622 | 0.95622 | 0.33176 | 0.33176 | 0.31102 | 0.31102 | 1.0699 | 1.0699 | 0.98398 | 0.98398 | 0.26601 | 0.26601 | 0.21961 | 0.21961 | 0.76086 | 0.76086 | 0.64869 | 0.64869 | 0.12117 | 0.12117 | 0.099348 | 0.099348 | 0.25161 | 0.25161 | 0.20474 | 0.20474 | 0.0054652 | 0.0054652 | 1.734e-06 | 1.734e-06 | [5 empty] | 18 | Kapatur 220 | Kapatur 220 | Chacaya 110 | 0 | 0 | 0 | 0 | 0 | 0 | 0 | 0 | 0 | 0 | 0 | 0 | 0 | 0 | 0 | 0 | 0 | 0 | 0 | 0 | 0 | 0 | 0 | 0 | 0 | 0 | 0 | 0 | 0 | 0 | 0 | 0 | 0 | 0 | 0 | 0 | 0 | 0 | 0 | 0 | 0.064659 | 0.064659 | 0 | 0 | 0 | 0 | 0 | 0 | 0.01405 | 0.01405 | 0 | 0 | 0 | 0 | 0 | 0 | 0 | 0 | 0.0030936 | 0.0030936 | 0 | 0 | 0 | 0 | 0 | 0 | 0.01188 | 0.01188 | 0 | 0 | 0.0019007 | 0.0019007 | 0 | 0 | 0.00096942 | 0.00096942 | 0 | 0 | 0 | 0 | 0 | 0 | 0.00097039 | 0.00097039 | 0 | 0 | 0 | 0 | 0 | 0 | 0 | 0 | 0 | 0 | 0 | 0 | 0 | 0 | 0 | 0 | 0 | 0 | 0 | 0 | 0 | 0 | 0 | 0 | 0 | 0 | 0 | 0 | 0 | 0 | 0 | 0 | 0 | 0 | 0 | 0 | 0 | 0 | 0 | 0 | 0 | 0 | 0 | 0 | 0 | 0 | 0 | 0 | 0 | 0 | 0 | 0 | 0.11479 | 0.11479 | 0 | 0 | 0 | 0 | 0 | 0 | 0.13075 | 0.13075 | 0.0022308 | 0.0022308 | 3.4935e-07 | 3.4935e-07 | 0 | 0 | 0 | 0 | 0.0044015 | 0.0044015 | 0 | 0 | 0.00025968 | 0.00025968 | 0 | 0 | 0.014708 | 0.014708 | 0 | 0 | 0.0010714 | 0.0010714 | 0 | 0 | 0.0018873 | 0.0018873 | 0 | 0 | 0 | 0 | 0 | 0 | 0.0005842 | 0.0005842 | 0 | 0 | 0 | 0 | 0 | 0 | 0 | 0 | 0 | 0 | 0 | 0 | 0 | 0 | 0 | 0 | 0 | 0 | 0 | 0 | 0 | 0 | 0 | 0 | 0 | 0 | 0 | 0 | 0 | 0 | 0 | 0 | 0 | 0 | 0 | 0 | 0 | 0 | 0 | 0 | 0 | 0 | 0 | 0 | 0 | 0 | 0 | 0 | 0 | 0 | 0 | 0 | 0.1285 | 0.1285 | 0 | 0 | 0 | 0 | 0 | 0 | 0.082905 | 0.082905 | 0.0021961 | 0.0021961 | 0 | 0 | 0 | 0 | 0 | 0 | 0.0061835 | 0.0061835 | 0 | 0 | 8.5225e-07 | 8.5225e-07 | 0 | 0 | 0.012601 | 0.012601 | 0 | 0 | 0.0012249 | 0.0012249 | 0 | 0 | 0.0056435 | 0.0056435 | 0 | 0 | 0.00063263 | 0.00063263 | 0 | 0 | 3.84e-07 | 3.84e-07 | 0 | 0 | 0 | 0 | 0 | 0 | 0 | 0 | 0 | 0 | 0 | 0 | 0 | 0 | 0 | 0 | 0 | 0 | 0 | 0 | 0 | 0 | 0 | 0 | 0 | 0 | 0 | 0 | 0 | 0 | 0 | 0 | 0 | 0 | 0 | 0 | 0 | 0 | 0 | 0 | 0 | 0 | 0 | 0 | 0 | 0 | 0 | 0 | 0 | 0 | 0 | 0 | 0.71499 | 0.71499 | 0 | 0 | 0.017668 | 0.017668 | 0 | 0 | 0.72882 | 0.72882 | 0.014744 | 0.014744 | 0.0177 | 0.0177 | 5.1435e-07 | 5.1435e-07 | 0 | 0 | 0.016409 | 0.016409 | 0 | 0 | 0.0010739 | 0.0010739 | 0.025852 | 0.025852 | 0.039577 | 0.039577 | 0 | 0 | 0.0044286 | 0.0044286 | 0.017146 | 0.017146 | 0.012036 | 0.012036 | 0 | 0 | 0.00076566 | 0.00076566 | 0 | 0 | 0.0016602 | 0.0016602 | 0 | 0 | 0 | 0 | 0 | 0 | 0 | 0 | 0 | 0 | 0 | 0 | [5 empty] | 18 | Kapatur 220 | Kapatur 220 | Chacaya 110 | 0 | 0 | 0 | 0 | 0 | 0 | 0 | 0 | 0 | 0 | 0 | 0 | 0 | 0 | 0 | 0 | 0 | 0 | 0 | 0 | 0 | 0 | 0 | 0 | 0 | 0 | 0 | 0 | 0 | 0 | 0 | 0 | 0 | 0 | 0 | 0 | 0 | 0 | 0 | 0 | 0 | 0 | 0 | 0 | 0 | 0 | 0 | 0 | 0.003039 | 0.003039 | 0.0053205 | 0.0053205 | 0 | 0 | 0 | 0 | 0.018911 | 0.018911 | 0.021734 | 0.021734 | 0.0052927 | 0.0052927 | 0.007099 | 0.007099 | 0.016675 | 0.016675 | 0.020125 | 0.020125 | 0.0039958 | 0.0039958 | 0.0041926 | 0.0041926 | 0.0075828 | 0.0075828 | 0.010181 | 0.010181 | 0.00095211 | 0.00095211 | 0.0014264 | 0.0014264 | 0.0022441 | 0.0022441 | 0.0027752 | 0.0027752 | 0.00031462 | 0.00031462 | 0.0004051 | 0.0004051 | 0 | 0 | 0 | 0 | 0 | 0 | 0 | 0 | 0 | 0 | 0 | 0 | 0 | 0 | 0 | 0 | 0 | 0 | 0 | 0 | 0 | 0 | 0 | 0 | 0 | 0 | 0 | 0 | 0 | 0 | 0 | 0 | 0 | 0 | 0 | 0 | 0 | 0 | 0 | 0 | 0 | 0 | 0 | 0 | 0 | 0 | 0 | 0 | 0 | 0 | 1.2054e-06 | 1.2054e-06 | 0 | 0 | 0 | 0 | 0.01111 | 0.01111 | 0.012785 | 0.012785 | 0.00062776 | 0.00062776 | 0.0012145 | 0.0012145 | 0.019991 | 0.019991 | 0.024839 | 0.024839 | 0.0045927 | 0.0045927 | 0.0068599 | 0.0068599 | 0.020293 | 0.020293 | 0.021267 | 0.021267 | 0.0044933 | 0.0044933 | 0.0052185 | 0.0052185 | 0.0064663 | 0.0064663 | 0.0069362 | 0.0069362 | 0.00025173 | 0.00025173 | 0.00093076 | 0.00093076 | 0.0019225 | 0.0019225 | 0.00284 | 0.00284 | 0.00069309 | 0.00069309 | 0.00071464 | 0.00071464 | 0 | 0 | 0 | 0 | 0 | 0 | 0 | 0 | 0 | 0 | 0 | 0 | 0 | 0 | 0 | 0 | 0 | 0 | 0 | 0 | 0 | 0 | 0 | 0 | 0 | 0 | 0 | 0 | 0 | 0 | 0 | 0 | 0 | 0 | 0 | 0 | 0 | 0 | 0 | 0 | 0 | 0 | 0 | 0 | 0 | 0 | 0 | 0 | 0 | 0 | 0 | 0 | 0 | 0 | 0 | 0 | 0.013069 | 0.013069 | 0.017829 | 0.017829 | 0.00043014 | 0.00043014 | 0.00099648 | 0.00099648 | 0.02583 | 0.02583 | 0.031143 | 0.031143 | 0.0087927 | 0.0087927 | 0.010462 | 0.010462 | 0.021343 | 0.021343 | 0.02415 | 0.02415 | 0.005296 | 0.005296 | 0.0051933 | 0.0051933 | 0.012369 | 0.012369 | 0.011869 | 0.011869 | 0.002234 | 0.002234 | 0.0022821 | 0.0022821 | 0.0028871 | 0.0028871 | 0.0030741 | 0.0030741 | 9.249e-07 | 9.249e-07 | 2.3993e-05 | 2.3993e-05 | 0 | 0 | 0 | 0 | 0 | 0 | 0 | 0 | 0 | 0 | 0 | 0 | 0 | 0 | 0 | 0 | 0 | 0 | 0 | 0 | 0 | 0 | 0 | 0 | 0 | 0 | 0 | 0 | 0 | 0 | 0 | 0 | 0 | 0 | 0 | 0 | 0 | 0 | 0 | 0 | 0 | 0 | 0 | 0 | 0 | 0 | 0 | 0 | 0 | 0 | 4.5915e-07 | 4.5915e-07 | 0 | 0 | 0 | 0 | 0.037769 | 0.037769 | 0.043884 | 0.043884 | 0.0048672 | 0.0048672 | 0.0064748 | 0.0064748 | 0.050329 | 0.050329 | 0.057437 | 0.057437 | 0.015884 | 0.015884 | 0.017651 | 0.017651 | 0.052312 | 0.052312 | 0.051438 | 0.051438 | 0.011527 | 0.011527 | 0.012436 | 0.012436 | 0.028199 | 0.028199 | 0.034163 | 0.034163 | 0.0051092 | 0.0051092 | 0.0058357 | 0.0058357 | 0.01048 | 0.01048 | 0.013809 | 0.013809 | 1.3464e-06 | 1.3464e-06 | 0.00027233 | 0.00027233 | 0 | 0 | 0 | 0 | 0 | 0 | 0 | 0 | [5 empty] | 18 | Kapatur 220 | Kapatur 220 | Chacaya 110 | 0 | 0 | 0.022028 | 0.022028 | 0 | 0 | 0.0042136 | 0.0042136 | 0 | 0 | 0.036475 | 0.036475 | 0 | 0 | 0.0098296 | 0.0098296 | 0 | 0 | 0.048172 | 0.048172 | 0 | 0 | 0.008167 | 0.008167 | 0 | 0 | 0.095304 | 0.095304 | 0 | 0 | 0.016806 | 0.016806 | 0 | 0 | 0.35907 | 0.35907 | 0 | 0 | 0.069366 | 0.069366 | 0 | 0 | 0.21014 | 0.21014 | 0 | 0 | 0.018528 | 0.018528 | 0.0020691 | 0.0020691 | 1.0455 | 1.0455 | 7.491e-05 | 7.491e-05 | 0.37259 | 0.37259 | 0.43493 | 0.43493 | 1.0817 | 1.0817 | 0.12461 | 0.12461 | 0.53669 | 0.53669 | 0.23477 | 0.23477 | 0.74239 | 0.74239 | 0.050027 | 0.050027 | 0.26214 | 0.26214 | 0.056215 | 0.056215 | 0.81954 | 0.81954 | 0.0094122 | 0.0094122 | 0.17744 | 0.17744 | 0.009783 | 0.009783 | 0.38574 | 0.38574 | 0.00081947 | 0.00081947 | 0.056227 | 0.056227 | 0 | 0 | 0.052671 | 0.052671 | 0 | 0 | 0.019638 | 0.019638 | 0 | 0 | 0.034974 | 0.034974 | 0 | 0 | 0.015925 | 0.015925 | 0 | 0 | 0.037071 | 0.037071 | 0 | 0 | 0.0099251 | 0.0099251 | 0 | 0 | 0.041217 | 0.041217 | 0 | 0 | 0.01237 | 0.01237 | 0 | 0 | 0.10462 | 0.10462 | 0 | 0 | 0.018282 | 0.018282 | 0 | 0 | 0.2315 | 0.2315 | 0 | 0 | 0.052554 | 0.052554 | 0 | 0 | 0.19819 | 0.19819 | 0 | 0 | 0.018017 | 0.018017 | 0.012964 | 0.012964 | 1.1432 | 1.1432 | 0.00118 | 0.00118 | 0.43948 | 0.43948 | 0.35226 | 0.35226 | 1.1959 | 1.1959 | 0.12099 | 0.12099 | 0.47749 | 0.47749 | 0.17968 | 0.17968 | 0.79817 | 0.79817 | 0.034132 | 0.034132 | 0.30626 | 0.30626 | 0.019643 | 0.019643 | 0.74183 | 0.74183 | 0.0053535 | 0.0053535 | 0.12508 | 0.12508 | 0.0050805 | 0.0050805 | 0.2636 | 0.2636 | 0.0011231 | 0.0011231 | 0.052117 | 0.052117 | 0 | 0 | 2.4052e-06 | 2.4052e-06 | 0 | 0 | 5.546e-07 | 5.546e-07 | 0 | 0 | 1.271e-06 | 1.271e-06 | 0 | 0 | 1.495e-07 | 1.495e-07 | 0 | 0 | 0 | 0 | 0 | 0 | 0 | 0 | 0 | 0 | 0.0058307 | 0.0058307 | 0 | 0 | 2.704e-07 | 2.704e-07 | 0 | 0 | 0.040511 | 0.040511 | 0 | 0 | 0.0047282 | 0.0047282 | 0 | 0 | 0.21088 | 0.21088 | 0 | 0 | 0.025901 | 0.025901 | 2.8852e-05 | 2.8852e-05 | 0.39261 | 0.39261 | 0 | 0 | 0.049404 | 0.049404 | 0.01875 | 0.01875 | 1.3544 | 1.3544 | 0.0017537 | 0.0017537 | 0.54716 | 0.54716 | 0.41627 | 0.41627 | 1.34 | 1.34 | 0.1657 | 0.1657 | 0.5726 | 0.5726 | 0.17903 | 0.17903 | 1.0649 | 1.0649 | 0.038904 | 0.038904 | 0.3239 | 0.3239 | 0.10034 | 0.10034 | 0.99553 | 0.99553 | 0.026802 | 0.026802 | 0.24308 | 0.24308 | 0.010416 | 0.010416 | 0.40404 | 0.40404 | 0.00031209 | 0.00031209 | 0.048278 | 0.048278 | 0 | 0 | 4.3332e-06 | 4.3332e-06 | 0 | 0 | 2.914e-07 | 2.914e-07 | 0 | 0 | 0 | 0 | 0 | 0 | 0 | 0 | 0 | 0 | 0 | 0 | 0 | 0 | 0 | 0 | 0 | 0 | 0.0042064 | 0.0042064 | 0 | 0 | 0.0038665 | 0.0038665 | 0 | 0 | 0.19768 | 0.19768 | 0 | 0 | 0.021162 | 0.021162 | 0 | 0 | 0.77808 | 0.77808 | 0 | 0 | 0.14119 | 0.14119 | 0.00036662 | 0.00036662 | 1.1964 | 1.1964 | 0 | 0 | 0.20781 | 0.20781 | 0.062459 | 0.062459 | 2.2107 | 2.2107 | 0.012356 | 0.012356 | 0.87533 | 0.87533 | 0.9237 | 0.9237 | 1.8943 | 1.8943 | 0.26516 | 0.26516 | 1.0124 | 1.0124 | 0.4806 | 0.4806 | 1.4827 | 1.4827 | 0.094612 | 0.094612 | 0.59484 | 0.59484 | 0.20124 | 0.20124 | 1.9318 | 1.9318 | 0.045835 | 0.045835 | 0.53089 | 0.53089 | 0.034684 | 0.034684 | 1.3085 | 1.3085 | 0.00045338 | 0.00045338 | 0.2386 | 0.2386 | 0 | 0 | 0.29858 | 0.29858 | 0 | 0 | 1.4184e-06 | 1.4184e-06 | [5 empty] | 18 | Kapatur 220 | Kapatur 220 | Chacaya 110 | 0.039474 | 0.039474 | 0.04025 | 0.04025 | 0.01095 | 0.01095 | 0.013309 | 0.013309 | 0.047752 | 0.047752 | 0.041464 | 0.041464 | 0.013418 | 0.013418 | 0.015604 | 0.015604 | 0.065695 | 0.065695 | 0.057814 | 0.057814 | 0.020781 | 0.020781 | 0.019102 | 0.019102 | 0.12161 | 0.12161 | 0.14842 | 0.14842 | 0.035163 | 0.035163 | 0.038119 | 0.038119 | 0.41731 | 0.41731 | 0.3858 | 0.3858 | 0.12177 | 0.12177 | 0.12127 | 0.12127 | 0.93695 | 0.93695 | 0.86748 | 0.86748 | 0.22999 | 0.22999 | 0.22736 | 0.22736 | 1.0325 | 1.0325 | 0.9453 | 0.9453 | 0.41181 | 0.41181 | 0.34662 | 0.34662 | 1.0015 | 1.0015 | 0.92084 | 0.92084 | 0.47687 | 0.47687 | 0.44006 | 0.44006 | 0.58014 | 0.58014 | 0.58376 | 0.58376 | 0.24157 | 0.24157 | 0.23462 | 0.23462 | 0.76972 | 0.76972 | 0.70053 | 0.70053 | 0.18152 | 0.18152 | 0.14835 | 0.14835 | 0.41875 | 0.41875 | 0.35446 | 0.35446 | 0.054921 | 0.054921 | 0.051683 | 0.051683 | 0.079486 | 0.079486 | 0.053051 | 0.053051 | 0.020249 | 0.020249 | 0.018605 | 0.018605 | 0.051874 | 0.051874 | 0.047222 | 0.047222 | 0.021709 | 0.021709 | 0.020927 | 0.020927 | 0.041457 | 0.041457 | 0.04121 | 0.04121 | 0.015982 | 0.015982 | 0.014704 | 0.014704 | 0.060309 | 0.060309 | 0.054778 | 0.054778 | 0.019319 | 0.019319 | 0.021512 | 0.021512 | 0.1796 | 0.1796 | 0.17001 | 0.17001 | 0.055364 | 0.055364 | 0.056454 | 0.056454 | 0.28635 | 0.28635 | 0.27234 | 0.27234 | 0.099256 | 0.099256 | 0.11465 | 0.11465 | 1.0409 | 1.0409 | 0.90639 | 0.90639 | 0.2633 | 0.2633 | 0.21842 | 0.21842 | 1.0912 | 1.0912 | 1.0257 | 1.0257 | 0.4626 | 0.4626 | 0.39746 | 0.39746 | 1.0753 | 1.0753 | 0.91791 | 0.91791 | 0.45541 | 0.45541 | 0.39583 | 0.39583 | 0.6666 | 0.6666 | 0.59931 | 0.59931 | 0.27776 | 0.27776 | 0.23275 | 0.23275 | 0.64538 | 0.64538 | 0.55207 | 0.55207 | 0.12162 | 0.12162 | 0.097079 | 0.097079 | 0.24453 | 0.24453 | 0.26142 | 0.26142 | 0.058029 | 0.058029 | 0.057181 | 0.057181 | 0.016412 | 0.016412 | 4.0717e-06 | 4.0717e-06 | 1.1633e-06 | 1.1633e-06 | 3.423e-07 | 3.423e-07 | 2.376e-06 | 2.376e-06 | 1.208e-06 | 1.208e-06 | 4.1745e-07 | 4.1745e-07 | 2.597e-07 | 2.597e-07 | 1.1176e-06 | 1.1176e-06 | 1.6467e-06 | 1.6467e-06 | 0.012422 | 0.012422 | 2.11e-07 | 2.11e-07 | 0.038558 | 0.038558 | 0.019941 | 0.019941 | 0.016312 | 0.016312 | 0.016504 | 0.016504 | 0.14248 | 0.14248 | 0.12396 | 0.12396 | 0.053528 | 0.053528 | 0.04499 | 0.04499 | 0.27588 | 0.27588 | 0.28743 | 0.28743 | 0.090214 | 0.090214 | 0.091996 | 0.091996 | 1.0449 | 1.0449 | 0.91005 | 0.91005 | 0.26884 | 0.26884 | 0.2452 | 0.2452 | 1.2765 | 1.2765 | 1.1119 | 1.1119 | 0.53559 | 0.53559 | 0.46492 | 0.46492 | 1.1908 | 1.1908 | 0.96798 | 0.96798 | 0.49583 | 0.49583 | 0.42386 | 0.42386 | 0.84019 | 0.84019 | 0.71927 | 0.71927 | 0.30625 | 0.30625 | 0.27387 | 0.27387 | 0.94602 | 0.94602 | 0.83142 | 0.83142 | 0.26546 | 0.26546 | 0.20519 | 0.20519 | 0.48211 | 0.48211 | 0.33493 | 0.33493 | 0.054099 | 0.054099 | 0.059121 | 0.059121 | 0.050926 | 0.050926 | 0.0040416 | 0.0040416 | 1.0868e-06 | 1.0868e-06 | 8.393e-07 | 8.393e-07 | 9.3645e-07 | 9.3645e-07 | 3.174e-07 | 3.174e-07 | 1.4625e-07 | 1.4625e-07 | 0 | 0 | 2.9355e-07 | 2.9355e-07 | 2.8835e-07 | 2.8835e-07 | 0 | 0 | 0 | 0 | 0.0056605 | 0.0056605 | 0.012278 | 0.012278 | 0.00637 | 0.00637 | 0.0086127 | 0.0086127 | 0.30156 | 0.30156 | 0.32874 | 0.32874 | 0.088656 | 0.088656 | 0.097474 | 0.097474 | 0.91977 | 0.91977 | 0.84105 | 0.84105 | 0.30037 | 0.30037 | 0.29667 | 0.29667 | 1.7782 | 1.7782 | 1.6678 | 1.6678 | 0.51118 | 0.51118 | 0.48908 | 0.48908 | 2.1418 | 2.1418 | 1.9388 | 1.9388 | 0.89739 | 0.89739 | 0.77473 | 0.77473 | 1.714 | 1.714 | 1.4604 | 1.4604 | 0.85541 | 0.85541 | 0.71662 | 0.71662 | 1.2396 | 1.2396 | 1.1803 | 1.1803 | 0.57392 | 0.57392 | 0.52012 | 0.52012 | 1.7351 | 1.7351 | 1.5492 | 1.5492 | 0.52184 | 0.52184 | 0.45437 | 0.45437 | 1.3204 | 1.3204 | 1.1242 | 1.1242 | 0.27484 | 0.27484 | 0.24384 | 0.24384 | 0.37668 | 0.37668 | 0.25502 | 0.25502 | 0.018608 | 0.018608 | 0.0083843 | 0.0083843
|  | 209 | 19 | El Cobre 220 | El Cobre 220 | Chacaya 110 | 0.046798 | 0.046798 | 0.01853 | 0.01853 | 0.0088577 | 0.0088577 | 0.01328 | 0.01328 | 0.040485 | 0.040485 | 0.038433 | 0.038433 | 0.014724 | 0.014724 | 0.015478 | 0.015478 | 0.053166 | 0.053166 | 0.051359 | 0.051359 | 0.021774 | 0.021774 | 0.020267 | 0.020267 | 0.096416 | 0.096416 | 0.09909 | 0.09909 | 0.041269 | 0.041269 | 0.043497 | 0.043497 | 0.41064 | 0.41064 | 0.44717 | 0.44717 | 0.12079 | 0.12079 | 0.12263 | 0.12263 | 0.7126 | 0.7126 | 0.77114 | 0.77114 | 0.23818 | 0.23818 | 0.24142 | 0.24142 | 0.88768 | 0.88768 | 0.91884 | 0.91884 | 0.25879 | 0.25879 | 0.25355 | 0.25355 | 0.74001 | 0.74001 | 0.73355 | 0.73355 | 0.34929 | 0.34929 | 0.34606 | 0.34606 | 0.51977 | 0.51977 | 0.50117 | 0.50117 | 0.15981 | 0.15981 | 0.15576 | 0.15576 | 0.50895 | 0.50895 | 0.45419 | 0.45419 | 0.11269 | 0.11269 | 0.10495 | 0.10495 | 0.22401 | 0.22401 | 0.18159 | 0.18159 | 0.036624 | 0.036624 | 0.041832 | 0.041832 | 0.063623 | 0.063623 | 0.048502 | 0.048502 | 0.011997 | 0.011997 | 0.016442 | 0.016442 | 0.046608 | 0.046608 | 0.026931 | 0.026931 | 0.018195 | 0.018195 | 0.016133 | 0.016133 | 0.033294 | 0.033294 | 0.031418 | 0.031418 | 0.014159 | 0.014159 | 0.013688 | 0.013688 | 0.042306 | 0.042306 | 0.041081 | 0.041081 | 0.021126 | 0.021126 | 0.016466 | 0.016466 | 0.15945 | 0.15945 | 0.13753 | 0.13753 | 0.051985 | 0.051985 | 0.053342 | 0.053342 | 0.31516 | 0.31516 | 0.30783 | 0.30783 | 0.080558 | 0.080558 | 0.084127 | 0.084127 | 0.73103 | 0.73103 | 0.79641 | 0.79641 | 0.23582 | 0.23582 | 0.26083 | 0.26083 | 0.96441 | 0.96441 | 1.027 | 1.027 | 0.26913 | 0.26913 | 0.28695 | 0.28695 | 0.82968 | 0.82968 | 0.77759 | 0.77759 | 0.33022 | 0.33022 | 0.35574 | 0.35574 | 0.62987 | 0.62987 | 0.51453 | 0.51453 | 0.19682 | 0.19682 | 0.16886 | 0.16886 | 0.33856 | 0.33856 | 0.28596 | 0.28596 | 0.062129 | 0.062129 | 0.052428 | 0.052428 | 0.19296 | 0.19296 | 0.11539 | 0.11539 | 0.056975 | 0.056975 | 0.057155 | 0.057155 | 3.4807e-06 | 3.4807e-06 | 1.8119e-06 | 1.8119e-06 | 3.2985e-07 | 3.2985e-07 | 4.208e-07 | 4.208e-07 | 1.1772e-06 | 1.1772e-06 | 1.0866e-06 | 1.0866e-06 | 2.542e-07 | 2.542e-07 | 2.466e-07 | 2.466e-07 | 0 | 0 | 0 | 0 | 0 | 0 | 0 | 0 | 0.030221 | 0.030221 | 0.0035461 | 0.0035461 | 0.0024094 | 0.0024094 | 0.0022389 | 0.0022389 | 0.050469 | 0.050469 | 0.082773 | 0.082773 | 0.023882 | 0.023882 | 0.024407 | 0.024407 | 0.30465 | 0.30465 | 0.30839 | 0.30839 | 0.077098 | 0.077098 | 0.097611 | 0.097611 | 0.81949 | 0.81949 | 0.85776 | 0.85776 | 0.27307 | 0.27307 | 0.30518 | 0.30518 | 1.0787 | 1.0787 | 1.1194 | 1.1194 | 0.32856 | 0.32856 | 0.35141 | 0.35141 | 0.79919 | 0.79919 | 0.80823 | 0.80823 | 0.31244 | 0.31244 | 0.33742 | 0.33742 | 0.61977 | 0.61977 | 0.6122 | 0.6122 | 0.22964 | 0.22964 | 0.20305 | 0.20305 | 0.51472 | 0.51472 | 0.4412 | 0.4412 | 0.12362 | 0.12362 | 0.13067 | 0.13067 | 0.26789 | 0.26789 | 0.18996 | 0.18996 | 0.043028 | 0.043028 | 0.016249 | 0.016249 | 0.024659 | 0.024659 | 2.4485e-06 | 2.4485e-06 | 2.311e-07 | 2.311e-07 | 3.3165e-07 | 3.3165e-07 | 3.0925e-07 | 3.0925e-07 | 2.855e-07 | 2.855e-07 | 0 | 0 | 0 | 0 | 2.7955e-07 | 2.7955e-07 | 2.601e-07 | 2.601e-07 | 0 | 0 | 0 | 0 | 1.9456e-06 | 1.9456e-06 | 1.8494e-06 | 1.8494e-06 | 0.002338 | 0.002338 | 0.0021797 | 0.0021797 | 0.20809 | 0.20809 | 0.20917 | 0.20917 | 0.094706 | 0.094706 | 0.09231 | 0.09231 | 1.0177 | 1.0177 | 1.0988 | 1.0988 | 0.24377 | 0.24377 | 0.27222 | 0.27222 | 1.6063 | 1.6063 | 1.6687 | 1.6687 | 0.5309 | 0.5309 | 0.54509 | 0.54509 | 1.8467 | 1.8467 | 1.875 | 1.875 | 0.55294 | 0.55294 | 0.55867 | 0.55867 | 1.3444 | 1.3444 | 1.2997 | 1.2997 | 0.60045 | 0.60045 | 0.61758 | 0.61758 | 1.0863 | 1.0863 | 1.0446 | 1.0446 | 0.38225 | 0.38225 | 0.3737 | 0.3737 | 1.1294 | 1.1294 | 1.0041 | 1.0041 | 0.29916 | 0.29916 | 0.30011 | 0.30011 | 0.77886 | 0.77886 | 0.71569 | 0.71569 | 0.15255 | 0.15255 | 0.20493 | 0.20493 | 0.24049 | 0.24049 | 0.23359 | 0.23359 | 0.0058148 | 0.0058148 | 0.023208 | 0.023208 | [5 empty] | 19 | El Cobre 220 | El Cobre 220 | Chacaya 110 | 0.027881 | 0.027881 | 0 | 0 | 0.011344 | 0.011344 | 0 | 0 | 0.036828 | 0.036828 | 0 | 0 | 0.015851 | 0.015851 | 0 | 0 | 0.049286 | 0.049286 | 0.0072337 | 0.0072337 | 0.017314 | 0.017314 | 0 | 0 | 0.094655 | 0.094655 | 0.084655 | 0.084655 | 0.049121 | 0.049121 | 0.017337 | 0.017337 | 0.44724 | 0.44724 | 0.47301 | 0.47301 | 0.1198 | 0.1198 | 0.092775 | 0.092775 | 0.81782 | 0.81782 | 0.90234 | 0.90234 | 0.23179 | 0.23179 | 0.23037 | 0.23037 | 0.87886 | 0.87886 | 0.87408 | 0.87408 | 0.25616 | 0.25616 | 0.24902 | 0.24902 | 0.7293 | 0.7293 | 0.7102 | 0.7102 | 0.32539 | 0.32539 | 0.28047 | 0.28047 | 0.47702 | 0.47702 | 0.42006 | 0.42006 | 0.14353 | 0.14353 | 0.12136 | 0.12136 | 0.39984 | 0.39984 | 0.41251 | 0.41251 | 0.085065 | 0.085065 | 0.077142 | 0.077142 | 0.21354 | 0.21354 | 0.18369 | 0.18369 | 0.037302 | 0.037302 | 0.02999 | 0.02999 | 0.059724 | 0.059724 | 0.056038 | 0.056038 | 0.01141 | 0.01141 | 0.0096735 | 0.0096735 | 0.032628 | 0.032628 | 0.018721 | 0.018721 | 0.012375 | 0.012375 | 8.4621e-05 | 8.4621e-05 | 0.030757 | 0.030757 | 0 | 0 | 0.012958 | 0.012958 | 0 | 0 | 0.050916 | 0.050916 | 0 | 0 | 0.018638 | 0.018638 | 0 | 0 | 0.13715 | 0.13715 | 0.12215 | 0.12215 | 0.052645 | 0.052645 | 0.032613 | 0.032613 | 0.308 | 0.308 | 0.3306 | 0.3306 | 0.09206 | 0.09206 | 0.075379 | 0.075379 | 0.83026 | 0.83026 | 1.0341 | 1.0341 | 0.23891 | 0.23891 | 0.25135 | 0.25135 | 0.99246 | 0.99246 | 0.95775 | 0.95775 | 0.27527 | 0.27527 | 0.26769 | 0.26769 | 0.76295 | 0.76295 | 0.66911 | 0.66911 | 0.29654 | 0.29654 | 0.18627 | 0.18627 | 0.48975 | 0.48975 | 0.47814 | 0.47814 | 0.16824 | 0.16824 | 0.13743 | 0.13743 | 0.27902 | 0.27902 | 0.26036 | 0.26036 | 0.070825 | 0.070825 | 0.043323 | 0.043323 | 0.18249 | 0.18249 | 0.1489 | 0.1489 | 0.046448 | 0.046448 | 0.03822 | 0.03822 | 2.384e-06 | 2.384e-06 | 1.954e-06 | 1.954e-06 | 3.069e-07 | 3.069e-07 | 2.691e-07 | 2.691e-07 | 9.954e-07 | 9.954e-07 | 0 | 0 | 0 | 0 | 0 | 0 | 4.832e-07 | 4.832e-07 | 0 | 0 | 0 | 0 | 0 | 0 | 0.0032626 | 0.0032626 | 0 | 0 | 0.0021169 | 0.0021169 | 0 | 0 | 0.10802 | 0.10802 | 0.064064 | 0.064064 | 0.019319 | 0.019319 | 0.0066365 | 0.0066365 | 0.30513 | 0.30513 | 0.34878 | 0.34878 | 0.095445 | 0.095445 | 0.072826 | 0.072826 | 0.8911 | 0.8911 | 1.036 | 1.036 | 0.284 | 0.284 | 0.28569 | 0.28569 | 1.1146 | 1.1146 | 1.0895 | 1.0895 | 0.35508 | 0.35508 | 0.34141 | 0.34141 | 0.81311 | 0.81311 | 0.75293 | 0.75293 | 0.32357 | 0.32357 | 0.2523 | 0.2523 | 0.58348 | 0.58348 | 0.56817 | 0.56817 | 0.17416 | 0.17416 | 0.15792 | 0.15792 | 0.42143 | 0.42143 | 0.49044 | 0.49044 | 0.11729 | 0.11729 | 0.1068 | 0.1068 | 0.19002 | 0.19002 | 0.24174 | 0.24174 | 0.042907 | 0.042907 | 0.019507 | 0.019507 | 0.01347 | 0.01347 | 2.567e-06 | 2.567e-06 | 3.225e-07 | 3.225e-07 | 2.829e-07 | 2.829e-07 | 0 | 0 | 0 | 0 | 0 | 0 | 0 | 0 | 0 | 0 | 0 | 0 | 0 | 0 | 0 | 0 | 2.0244e-06 | 2.0244e-06 | 0 | 0 | 0.0019403 | 0.0019403 | 0 | 0 | 0.20924 | 0.20924 | 0.23747 | 0.23747 | 0.099181 | 0.099181 | 0.047307 | 0.047307 | 1.1117 | 1.1117 | 1.1315 | 1.1315 | 0.30827 | 0.30827 | 0.2358 | 0.2358 | 1.675 | 1.675 | 1.8347 | 1.8347 | 0.52344 | 0.52344 | 0.4864 | 0.4864 | 1.8879 | 1.8879 | 1.8134 | 1.8134 | 0.55412 | 0.55412 | 0.53024 | 0.53024 | 1.2528 | 1.2528 | 1.2195 | 1.2195 | 0.57621 | 0.57621 | 0.45787 | 0.45787 | 1.0273 | 1.0273 | 0.9748 | 0.9748 | 0.33766 | 0.33766 | 0.31644 | 0.31644 | 1.0911 | 1.0911 | 1.0022 | 1.0022 | 0.27094 | 0.27094 | 0.22396 | 0.22396 | 0.77571 | 0.77571 | 0.66159 | 0.66159 | 0.12337 | 0.12337 | 0.10127 | 0.10127 | 0.25624 | 0.25624 | 0.20797 | 0.20797 | 0.0055494 | 0.0055494 | 1.734e-06 | 1.734e-06 | [5 empty] | 19 | El Cobre 220 | El Cobre 220 | Chacaya 110 | 0 | 0 | 0 | 0 | 0 | 0 | 0 | 0 | 0 | 0 | 0 | 0 | 0 | 0 | 0 | 0 | 0 | 0 | 0 | 0 | 0 | 0 | 0 | 0 | 0 | 0 | 0 | 0 | 0 | 0 | 0 | 0 | 0 | 0 | 0 | 0 | 0 | 0 | 0 | 0 | 0.05946 | 0.05946 | 0 | 0 | 0 | 0 | 0 | 0 | 0.013075 | 0.013075 | 0 | 0 | 0 | 0 | 0 | 0 | 0 | 0 | 0.0028836 | 0.0028836 | 0 | 0 | 0 | 0 | 0 | 0 | 0.011514 | 0.011514 | 0 | 0 | 0.0018338 | 0.0018338 | 0 | 0 | 0.00090635 | 0.00090635 | 0 | 0 | 0 | 0 | 0 | 0 | 0.00090224 | 0.00090224 | 0 | 0 | 0 | 0 | 0 | 0 | 0 | 0 | 0 | 0 | 0 | 0 | 0 | 0 | 0 | 0 | 0 | 0 | 0 | 0 | 0 | 0 | 0 | 0 | 0 | 0 | 0 | 0 | 0 | 0 | 0 | 0 | 0 | 0 | 0 | 0 | 0 | 0 | 0 | 0 | 0 | 0 | 0 | 0 | 0 | 0 | 0 | 0 | 0 | 0 | 0 | 0 | 0.1146 | 0.1146 | 0 | 0 | 0 | 0 | 0 | 0 | 0.13251 | 0.13251 | 0.0022577 | 0.0022577 | 3.4935e-07 | 3.4935e-07 | 0 | 0 | 0 | 0 | 0.0043564 | 0.0043564 | 0 | 0 | 0.0002626 | 0.0002626 | 0 | 0 | 0.014304 | 0.014304 | 0 | 0 | 0.0010816 | 0.0010816 | 0 | 0 | 0.0018175 | 0.0018175 | 0 | 0 | 0 | 0 | 0 | 0 | 0.00059187 | 0.00059187 | 0 | 0 | 0 | 0 | 0 | 0 | 0 | 0 | 0 | 0 | 0 | 0 | 0 | 0 | 0 | 0 | 0 | 0 | 0 | 0 | 0 | 0 | 0 | 0 | 0 | 0 | 0 | 0 | 0 | 0 | 0 | 0 | 0 | 0 | 0 | 0 | 0 | 0 | 0 | 0 | 0 | 0 | 0 | 0 | 0 | 0 | 0 | 0 | 0 | 0 | 0 | 0 | 0.1286 | 0.1286 | 0 | 0 | 0 | 0 | 0 | 0 | 0.084223 | 0.084223 | 0.0022231 | 0.0022231 | 0 | 0 | 0 | 0 | 0 | 0 | 0.0062387 | 0.0062387 | 0 | 0 | 8.5225e-07 | 8.5225e-07 | 0 | 0 | 0.012732 | 0.012732 | 0 | 0 | 0.0012432 | 0.0012432 | 0 | 0 | 0.005693 | 0.005693 | 0 | 0 | 0.00063493 | 0.00063493 | 0 | 0 | 3.84e-07 | 3.84e-07 | 0 | 0 | 0 | 0 | 0 | 0 | 0 | 0 | 0 | 0 | 0 | 0 | 0 | 0 | 0 | 0 | 0 | 0 | 0 | 0 | 0 | 0 | 0 | 0 | 0 | 0 | 0 | 0 | 0 | 0 | 0 | 0 | 0 | 0 | 0 | 0 | 0 | 0 | 0 | 0 | 0 | 0 | 0 | 0 | 0 | 0 | 0 | 0 | 0 | 0 | 0 | 0 | 0.72039 | 0.72039 | 0 | 0 | 0.017723 | 0.017723 | 0 | 0 | 0.73932 | 0.73932 | 0.014884 | 0.014884 | 0.017935 | 0.017935 | 5.1435e-07 | 5.1435e-07 | 0 | 0 | 0.016616 | 0.016616 | 0 | 0 | 0.0010854 | 0.0010854 | 0.026129 | 0.026129 | 0.039888 | 0.039888 | 0 | 0 | 0.0044748 | 0.0044748 | 0.017277 | 0.017277 | 0.012186 | 0.012186 | 0 | 0 | 0.00077974 | 0.00077974 | 0 | 0 | 0.0016804 | 0.0016804 | 0 | 0 | 0 | 0 | 0 | 0 | 0 | 0 | 0 | 0 | 0 | 0 | [5 empty] | 19 | El Cobre 220 | El Cobre 220 | Chacaya 110 | 0 | 0 | 0 | 0 | 0 | 0 | 0 | 0 | 0 | 0 | 0 | 0 | 0 | 0 | 0 | 0 | 0 | 0 | 0 | 0 | 0 | 0 | 0 | 0 | 0 | 0 | 0 | 0 | 0 | 0 | 0 | 0 | 0 | 0 | 0 | 0 | 0 | 0 | 0 | 0 | 0 | 0 | 0 | 0 | 0 | 0 | 0 | 0 | 0.0028997 | 0.0028997 | 0.0050742 | 0.0050742 | 0 | 0 | 0 | 0 | 0.017825 | 0.017825 | 0.020447 | 0.020447 | 0.0050611 | 0.0050611 | 0.0067649 | 0.0067649 | 0.015824 | 0.015824 | 0.019215 | 0.019215 | 0.003751 | 0.003751 | 0.0040285 | 0.0040285 | 0.0072106 | 0.0072106 | 0.0097424 | 0.0097424 | 0.00090929 | 0.00090929 | 0.0013708 | 0.0013708 | 0.0020989 | 0.0020989 | 0.0025965 | 0.0025965 | 0.00029439 | 0.00029439 | 0.00037733 | 0.00037733 | 0 | 0 | 0 | 0 | 0 | 0 | 0 | 0 | 0 | 0 | 0 | 0 | 0 | 0 | 0 | 0 | 0 | 0 | 0 | 0 | 0 | 0 | 0 | 0 | 0 | 0 | 0 | 0 | 0 | 0 | 0 | 0 | 0 | 0 | 0 | 0 | 0 | 0 | 0 | 0 | 0 | 0 | 0 | 0 | 0 | 0 | 0 | 0 | 0 | 0 | 1.2054e-06 | 1.2054e-06 | 0 | 0 | 0 | 0 | 0.011266 | 0.011266 | 0.012938 | 0.012938 | 0.0006327 | 0.0006327 | 0.0012208 | 0.0012208 | 0.020132 | 0.020132 | 0.024771 | 0.024771 | 0.0046606 | 0.0046606 | 0.0068442 | 0.0068442 | 0.020102 | 0.020102 | 0.021163 | 0.021163 | 0.0044622 | 0.0044622 | 0.0051474 | 0.0051474 | 0.0065267 | 0.0065267 | 0.0070083 | 0.0070083 | 0.00025549 | 0.00025549 | 0.00094674 | 0.00094674 | 0.001953 | 0.001953 | 0.0028857 | 0.0028857 | 0.00070305 | 0.00070305 | 0.00072885 | 0.00072885 | 0 | 0 | 0 | 0 | 0 | 0 | 0 | 0 | 0 | 0 | 0 | 0 | 0 | 0 | 0 | 0 | 0 | 0 | 0 | 0 | 0 | 0 | 0 | 0 | 0 | 0 | 0 | 0 | 0 | 0 | 0 | 0 | 0 | 0 | 0 | 0 | 0 | 0 | 0 | 0 | 0 | 0 | 0 | 0 | 0 | 0 | 0 | 0 | 0 | 0 | 0 | 0 | 0 | 0 | 0 | 0 | 0.013252 | 0.013252 | 0.018003 | 0.018003 | 0.00042981 | 0.00042981 | 0.0010008 | 0.0010008 | 0.026135 | 0.026135 | 0.031584 | 0.031584 | 0.0089288 | 0.0089288 | 0.010554 | 0.010554 | 0.021564 | 0.021564 | 0.024449 | 0.024449 | 0.005368 | 0.005368 | 0.0052709 | 0.0052709 | 0.01254 | 0.01254 | 0.011957 | 0.011957 | 0.0022699 | 0.0022699 | 0.0022943 | 0.0022943 | 0.0029139 | 0.0029139 | 0.0031307 | 0.0031307 | 9.249e-07 | 9.249e-07 | 2.4149e-05 | 2.4149e-05 | 0 | 0 | 0 | 0 | 0 | 0 | 0 | 0 | 0 | 0 | 0 | 0 | 0 | 0 | 0 | 0 | 0 | 0 | 0 | 0 | 0 | 0 | 0 | 0 | 0 | 0 | 0 | 0 | 0 | 0 | 0 | 0 | 0 | 0 | 0 | 0 | 0 | 0 | 0 | 0 | 0 | 0 | 0 | 0 | 0 | 0 | 0 | 0 | 0 | 0 | 4.5915e-07 | 4.5915e-07 | 0 | 0 | 0 | 0 | 0.038278 | 0.038278 | 0.044541 | 0.044541 | 0.0049095 | 0.0049095 | 0.0065275 | 0.0065275 | 0.051016 | 0.051016 | 0.058234 | 0.058234 | 0.01609 | 0.01609 | 0.017885 | 0.017885 | 0.052785 | 0.052785 | 0.052203 | 0.052203 | 0.011652 | 0.011652 | 0.012604 | 0.012604 | 0.028596 | 0.028596 | 0.034659 | 0.034659 | 0.0051705 | 0.0051705 | 0.0059246 | 0.0059246 | 0.010641 | 0.010641 | 0.014014 | 0.014014 | 1.3464e-06 | 1.3464e-06 | 0.00027505 | 0.00027505 | 0 | 0 | 0 | 0 | 0 | 0 | 0 | 0 | [5 empty] | 19 | El Cobre 220 | El Cobre 220 | Chacaya 110 | 0 | 0 | 0.020615 | 0.020615 | 0 | 0 | 0.0039438 | 0.0039438 | 0 | 0 | 0.034052 | 0.034052 | 0 | 0 | 0.0091713 | 0.0091713 | 0 | 0 | 0.044984 | 0.044984 | 0 | 0 | 0.0076211 | 0.0076211 | 0 | 0 | 0.088917 | 0.088917 | 0 | 0 | 0.015668 | 0.015668 | 0 | 0 | 0.33588 | 0.33588 | 0 | 0 | 0.064752 | 0.064752 | 0 | 0 | 0.19509 | 0.19509 | 0 | 0 | 0.016928 | 0.016928 | 0.002022 | 0.002022 | 0.99798 | 0.99798 | 7.5046e-05 | 7.5046e-05 | 0.35145 | 0.35145 | 0.40546 | 0.40546 | 1.0992 | 1.0992 | 0.11476 | 0.11476 | 0.54488 | 0.54488 | 0.21863 | 0.21863 | 0.73548 | 0.73548 | 0.04638 | 0.04638 | 0.26016 | 0.26016 | 0.052098 | 0.052098 | 0.81264 | 0.81264 | 0.0086978 | 0.0086978 | 0.17378 | 0.17378 | 0.0090595 | 0.0090595 | 0.38307 | 0.38307 | 0.00075191 | 0.00075191 | 0.055968 | 0.055968 | 0 | 0 | 0.051019 | 0.051019 | 0 | 0 | 0.019988 | 0.019988 | 0 | 0 | 0.032675 | 0.032675 | 0 | 0 | 0.014851 | 0.014851 | 0 | 0 | 0.033958 | 0.033958 | 0 | 0 | 0.0092179 | 0.0092179 | 0 | 0 | 0.035952 | 0.035952 | 0 | 0 | 0.010842 | 0.010842 | 0 | 0 | 0.099419 | 0.099419 | 0 | 0 | 0.016828 | 0.016828 | 0 | 0 | 0.23276 | 0.23276 | 0 | 0 | 0.053136 | 0.053136 | 0 | 0 | 0.19987 | 0.19987 | 0 | 0 | 0.018002 | 0.018002 | 0.013099 | 0.013099 | 1.1581 | 1.1581 | 0.0011872 | 0.0011872 | 0.445 | 0.445 | 0.34517 | 0.34517 | 1.2125 | 1.2125 | 0.11758 | 0.11758 | 0.48184 | 0.48184 | 0.16929 | 0.16929 | 0.80516 | 0.80516 | 0.031933 | 0.031933 | 0.31025 | 0.31025 | 0.019789 | 0.019789 | 0.75256 | 0.75256 | 0.0053753 | 0.0053753 | 0.12596 | 0.12596 | 0.0048479 | 0.0048479 | 0.26683 | 0.26683 | 0.001057 | 0.001057 | 0.052858 | 0.052858 | 0 | 0 | 2.4052e-06 | 2.4052e-06 | 0 | 0 | 5.546e-07 | 5.546e-07 | 0 | 0 | 1.271e-06 | 1.271e-06 | 0 | 0 | 1.495e-07 | 1.495e-07 | 0 | 0 | 0 | 0 | 0 | 0 | 0 | 0 | 0 | 0 | 0.0059016 | 0.0059016 | 0 | 0 | 2.704e-07 | 2.704e-07 | 0 | 0 | 0.041091 | 0.041091 | 0 | 0 | 0.0048 | 0.0048 | 0 | 0 | 0.21367 | 0.21367 | 0 | 0 | 0.02624 | 0.02624 | 2.8852e-05 | 2.8852e-05 | 0.39571 | 0.39571 | 0 | 0 | 0.049446 | 0.049446 | 0.018957 | 0.018957 | 1.3733 | 1.3733 | 0.0017659 | 0.0017659 | 0.55404 | 0.55404 | 0.42045 | 0.42045 | 1.3635 | 1.3635 | 0.16691 | 0.16691 | 0.58078 | 0.58078 | 0.18097 | 0.18097 | 1.0816 | 1.0816 | 0.039273 | 0.039273 | 0.32925 | 0.32925 | 0.10128 | 0.10128 | 1.0114 | 1.0114 | 0.026942 | 0.026942 | 0.24621 | 0.24621 | 0.010455 | 0.010455 | 0.41045 | 0.41045 | 0.00031857 | 0.00031857 | 0.048715 | 0.048715 | 0 | 0 | 4.3332e-06 | 4.3332e-06 | 0 | 0 | 2.914e-07 | 2.914e-07 | 0 | 0 | 0 | 0 | 0 | 0 | 0 | 0 | 0 | 0 | 0 | 0 | 0 | 0 | 0 | 0 | 0 | 0 | 0.0042631 | 0.0042631 | 0 | 0 | 0.0039201 | 0.0039201 | 0 | 0 | 0.2003 | 0.2003 | 0 | 0 | 0.021456 | 0.021456 | 0 | 0 | 0.79005 | 0.79005 | 0 | 0 | 0.14341 | 0.14341 | 0.00037071 | 0.00037071 | 1.2097 | 1.2097 | 0 | 0 | 0.20952 | 0.20952 | 0.063159 | 0.063159 | 2.2503 | 2.2503 | 0.012497 | 0.012497 | 0.89131 | 0.89131 | 0.93613 | 0.93613 | 1.9277 | 1.9277 | 0.26811 | 0.26811 | 1.029 | 1.029 | 0.48703 | 0.48703 | 1.5074 | 1.5074 | 0.095544 | 0.095544 | 0.60499 | 0.60499 | 0.20335 | 0.20335 | 1.9642 | 1.9642 | 0.046233 | 0.046233 | 0.53987 | 0.53987 | 0.03493 | 0.03493 | 1.3311 | 1.3311 | 0.00046426 | 0.00046426 | 0.24292 | 0.24292 | 0 | 0 | 0.30347 | 0.30347 | 0 | 0 | 1.4184e-06 | 1.4184e-06 | [5 empty] | 19 | El Cobre 220 | El Cobre 220 | Chacaya 110 | 0.038513 | 0.038513 | 0.038396 | 0.038396 | 0.010228 | 0.010228 | 0.012409 | 0.012409 | 0.04586 | 0.04586 | 0.039632 | 0.039632 | 0.012948 | 0.012948 | 0.014492 | 0.014492 | 0.064759 | 0.064759 | 0.053929 | 0.053929 | 0.02107 | 0.02107 | 0.017741 | 0.017741 | 0.12046 | 0.12046 | 0.13785 | 0.13785 | 0.035443 | 0.035443 | 0.035371 | 0.035371 | 0.40142 | 0.40142 | 0.36315 | 0.36315 | 0.11566 | 0.11566 | 0.11603 | 0.11603 | 0.92792 | 0.92792 | 0.84134 | 0.84134 | 0.2239 | 0.2239 | 0.21993 | 0.21993 | 1.0354 | 1.0354 | 0.90636 | 0.90636 | 0.4142 | 0.4142 | 0.3315 | 0.3315 | 0.99162 | 0.99162 | 0.87771 | 0.87771 | 0.47126 | 0.47126 | 0.41611 | 0.41611 | 0.57465 | 0.57465 | 0.56788 | 0.56788 | 0.24175 | 0.24175 | 0.23 | 0.23 | 0.76669 | 0.76669 | 0.68158 | 0.68158 | 0.18081 | 0.18081 | 0.14279 | 0.14279 | 0.41639 | 0.41639 | 0.33711 | 0.33711 | 0.055245 | 0.055245 | 0.049368 | 0.049368 | 0.080199 | 0.080199 | 0.049806 | 0.049806 | 0.020688 | 0.020688 | 0.01744 | 0.01744 | 0.048354 | 0.048354 | 0.044063 | 0.044063 | 0.020206 | 0.020206 | 0.020806 | 0.020806 | 0.041701 | 0.041701 | 0.041707 | 0.041707 | 0.016082 | 0.016082 | 0.014862 | 0.014862 | 0.061038 | 0.061038 | 0.055456 | 0.055456 | 0.019515 | 0.019515 | 0.021682 | 0.021682 | 0.18214 | 0.18214 | 0.17239 | 0.17239 | 0.056049 | 0.056049 | 0.057269 | 0.057269 | 0.28899 | 0.28899 | 0.27531 | 0.27531 | 0.099938 | 0.099938 | 0.11579 | 0.11579 | 1.0544 | 1.0544 | 0.9191 | 0.9191 | 0.26678 | 0.26678 | 0.22085 | 0.22085 | 1.1074 | 1.1074 | 1.0407 | 1.0407 | 0.46843 | 0.46843 | 0.40252 | 0.40252 | 1.0868 | 1.0868 | 0.93895 | 0.93895 | 0.45786 | 0.45786 | 0.39581 | 0.39581 | 0.67096 | 0.67096 | 0.61428 | 0.61428 | 0.27802 | 0.27802 | 0.23533 | 0.23533 | 0.6537 | 0.6537 | 0.56818 | 0.56818 | 0.123 | 0.123 | 0.096258 | 0.096258 | 0.24828 | 0.24828 | 0.28175 | 0.28175 | 0.058664 | 0.058664 | 0.057945 | 0.057945 | 0.016639 | 0.016639 | 3.8003e-06 | 3.8003e-06 | 1.1633e-06 | 1.1633e-06 | 3.423e-07 | 3.423e-07 | 2.376e-06 | 2.376e-06 | 1.208e-06 | 1.208e-06 | 4.1745e-07 | 4.1745e-07 | 2.597e-07 | 2.597e-07 | 1.1176e-06 | 1.1176e-06 | 1.6467e-06 | 1.6467e-06 | 0.012597 | 0.012597 | 2.11e-07 | 2.11e-07 | 0.039041 | 0.039041 | 0.020183 | 0.020183 | 0.016511 | 0.016511 | 0.016713 | 0.016713 | 0.1444 | 0.1444 | 0.12559 | 0.12559 | 0.054261 | 0.054261 | 0.045585 | 0.045585 | 0.27948 | 0.27948 | 0.29137 | 0.29137 | 0.091526 | 0.091526 | 0.093194 | 0.093194 | 1.0598 | 1.0598 | 0.92547 | 0.92547 | 0.27284 | 0.27284 | 0.24877 | 0.24877 | 1.2979 | 1.2979 | 1.1307 | 1.1307 | 0.54299 | 0.54299 | 0.47213 | 0.47213 | 1.2114 | 1.2114 | 0.98572 | 0.98572 | 0.50468 | 0.50468 | 0.4312 | 0.4312 | 0.85431 | 0.85431 | 0.73166 | 0.73166 | 0.31123 | 0.31123 | 0.27868 | 0.27868 | 0.96049 | 0.96049 | 0.8442 | 0.8442 | 0.26948 | 0.26948 | 0.20823 | 0.20823 | 0.48987 | 0.48987 | 0.34121 | 0.34121 | 0.054925 | 0.054925 | 0.06013 | 0.06013 | 0.051597 | 0.051597 | 0.0040895 | 0.0040895 | 1.0868e-06 | 1.0868e-06 | 8.393e-07 | 8.393e-07 | 9.3645e-07 | 9.3645e-07 | 3.174e-07 | 3.174e-07 | 1.4625e-07 | 1.4625e-07 | 0 | 0 | 2.9355e-07 | 2.9355e-07 | 2.8835e-07 | 2.8835e-07 | 0 | 0 | 0 | 0 | 0.0057466 | 0.0057466 | 0.012446 | 0.012446 | 0.0064579 | 0.0064579 | 0.008721 | 0.008721 | 0.30691 | 0.30691 | 0.33513 | 0.33513 | 0.090022 | 0.090022 | 0.099275 | 0.099275 | 0.9358 | 0.9358 | 0.85557 | 0.85557 | 0.30536 | 0.30536 | 0.30186 | 0.30186 | 1.8109 | 1.8109 | 1.7001 | 1.7001 | 0.5202 | 0.5202 | 0.49857 | 0.49857 | 2.1794 | 2.1794 | 1.9743 | 1.9743 | 0.91352 | 0.91352 | 0.78923 | 0.78923 | 1.744 | 1.744 | 1.4881 | 1.4881 | 0.8704 | 0.8704 | 0.73042 | 0.73042 | 1.2619 | 1.2619 | 1.2032 | 1.2032 | 0.58378 | 0.58378 | 0.52943 | 0.52943 | 1.7643 | 1.7643 | 1.5768 | 1.5768 | 0.53069 | 0.53069 | 0.46254 | 0.46254 | 1.3435 | 1.3435 | 1.1463 | 1.1463 | 0.27948 | 0.27948 | 0.2484 | 0.2484 | 0.3831 | 0.3831 | 0.25919 | 0.25919 | 0.01893 | 0.01893 | 0.0085155 | 0.0085155
|  | 210 | 20 | Laberinto 220 | Laberinto 220 | Chacaya 110 | 0.046707 | 0.046707 | 0.018484 | 0.018484 | 0.008851 | 0.008851 | 0.013262 | 0.013262 | 0.040387 | 0.040387 | 0.038334 | 0.038334 | 0.014686 | 0.014686 | 0.015441 | 0.015441 | 0.053056 | 0.053056 | 0.051254 | 0.051254 | 0.021733 | 0.021733 | 0.02023 | 0.02023 | 0.096205 | 0.096205 | 0.098853 | 0.098853 | 0.041181 | 0.041181 | 0.043428 | 0.043428 | 0.41001 | 0.41001 | 0.44615 | 0.44615 | 0.12058 | 0.12058 | 0.12243 | 0.12243 | 0.71181 | 0.71181 | 0.7703 | 0.7703 | 0.23797 | 0.23797 | 0.24118 | 0.24118 | 0.88581 | 0.88581 | 0.91698 | 0.91698 | 0.25827 | 0.25827 | 0.25306 | 0.25306 | 0.73833 | 0.73833 | 0.7318 | 0.7318 | 0.34845 | 0.34845 | 0.34522 | 0.34522 | 0.51934 | 0.51934 | 0.50067 | 0.50067 | 0.1597 | 0.1597 | 0.15557 | 0.15557 | 0.50792 | 0.50792 | 0.45319 | 0.45319 | 0.11248 | 0.11248 | 0.10475 | 0.10475 | 0.22354 | 0.22354 | 0.18122 | 0.18122 | 0.036574 | 0.036574 | 0.041767 | 0.041767 | 0.063462 | 0.063462 | 0.048378 | 0.048378 | 0.011967 | 0.011967 | 0.016402 | 0.016402 | 0.046578 | 0.046578 | 0.026863 | 0.026863 | 0.018143 | 0.018143 | 0.016092 | 0.016092 | 0.033214 | 0.033214 | 0.031343 | 0.031343 | 0.014125 | 0.014125 | 0.013654 | 0.013654 | 0.042291 | 0.042291 | 0.041081 | 0.041081 | 0.021127 | 0.021127 | 0.016474 | 0.016474 | 0.15943 | 0.15943 | 0.13753 | 0.13753 | 0.051971 | 0.051971 | 0.053322 | 0.053322 | 0.31501 | 0.31501 | 0.30761 | 0.30761 | 0.080407 | 0.080407 | 0.083969 | 0.083969 | 0.73081 | 0.73081 | 0.79612 | 0.79612 | 0.23574 | 0.23574 | 0.26072 | 0.26072 | 0.96415 | 0.96415 | 1.0269 | 1.0269 | 0.26904 | 0.26904 | 0.28682 | 0.28682 | 0.82973 | 0.82973 | 0.77713 | 0.77713 | 0.33023 | 0.33023 | 0.35567 | 0.35567 | 0.62983 | 0.62983 | 0.51447 | 0.51447 | 0.19691 | 0.19691 | 0.16876 | 0.16876 | 0.33848 | 0.33848 | 0.28594 | 0.28594 | 0.062023 | 0.062023 | 0.052326 | 0.052326 | 0.19286 | 0.19286 | 0.11538 | 0.11538 | 0.05698 | 0.05698 | 0.057118 | 0.057118 | 3.4807e-06 | 3.4807e-06 | 1.8119e-06 | 1.8119e-06 | 3.2985e-07 | 3.2985e-07 | 4.208e-07 | 4.208e-07 | 1.1772e-06 | 1.1772e-06 | 1.0866e-06 | 1.0866e-06 | 2.542e-07 | 2.542e-07 | 2.466e-07 | 2.466e-07 | 0 | 0 | 0 | 0 | 0 | 0 | 0 | 0 | 0.030219 | 0.030219 | 0.0035463 | 0.0035463 | 0.0024095 | 0.0024095 | 0.002239 | 0.002239 | 0.050457 | 0.050457 | 0.082738 | 0.082738 | 0.023874 | 0.023874 | 0.024397 | 0.024397 | 0.30464 | 0.30464 | 0.30839 | 0.30839 | 0.077092 | 0.077092 | 0.097599 | 0.097599 | 0.81944 | 0.81944 | 0.85771 | 0.85771 | 0.27304 | 0.27304 | 0.30515 | 0.30515 | 1.0786 | 1.0786 | 1.1193 | 1.1193 | 0.32857 | 0.32857 | 0.35142 | 0.35142 | 0.79882 | 0.79882 | 0.80765 | 0.80765 | 0.31236 | 0.31236 | 0.33732 | 0.33732 | 0.61946 | 0.61946 | 0.6119 | 0.6119 | 0.22956 | 0.22956 | 0.20297 | 0.20297 | 0.51445 | 0.51445 | 0.44092 | 0.44092 | 0.12353 | 0.12353 | 0.13059 | 0.13059 | 0.2678 | 0.2678 | 0.18986 | 0.18986 | 0.043008 | 0.043008 | 0.016248 | 0.016248 | 0.024655 | 0.024655 | 2.4485e-06 | 2.4485e-06 | 2.311e-07 | 2.311e-07 | 3.3165e-07 | 3.3165e-07 | 3.0925e-07 | 3.0925e-07 | 2.855e-07 | 2.855e-07 | 0 | 0 | 0 | 0 | 2.7955e-07 | 2.7955e-07 | 2.601e-07 | 2.601e-07 | 0 | 0 | 0 | 0 | 1.9456e-06 | 1.9456e-06 | 1.8494e-06 | 1.8494e-06 | 0.0023379 | 0.0023379 | 0.0021796 | 0.0021796 | 0.20802 | 0.20802 | 0.2091 | 0.2091 | 0.094658 | 0.094658 | 0.092273 | 0.092273 | 1.0175 | 1.0175 | 1.0986 | 1.0986 | 0.24372 | 0.24372 | 0.27217 | 0.27217 | 1.6056 | 1.6056 | 1.6682 | 1.6682 | 0.53076 | 0.53076 | 0.54501 | 0.54501 | 1.8459 | 1.8459 | 1.8741 | 1.8741 | 0.55272 | 0.55272 | 0.5585 | 0.5585 | 1.3435 | 1.3435 | 1.2987 | 1.2987 | 0.6002 | 0.6002 | 0.6173 | 0.6173 | 1.0859 | 1.0859 | 1.044 | 1.044 | 0.3821 | 0.3821 | 0.37352 | 0.37352 | 1.1288 | 1.1288 | 1.0031 | 1.0031 | 0.29906 | 0.29906 | 0.29994 | 0.29994 | 0.77855 | 0.77855 | 0.71519 | 0.71519 | 0.15253 | 0.15253 | 0.20484 | 0.20484 | 0.2404 | 0.2404 | 0.23351 | 0.23351 | 0.0058123 | 0.0058123 | 0.023199 | 0.023199 | [5 empty] | 20 | Laberinto 220 | Laberinto 220 | Chacaya 110 | 0.027812 | 0.027812 | 0 | 0 | 0.011316 | 0.011316 | 0 | 0 | 0.036731 | 0.036731 | 0 | 0 | 0.015813 | 0.015813 | 0 | 0 | 0.049189 | 0.049189 | 0.0072208 | 0.0072208 | 0.017272 | 0.017272 | 0 | 0 | 0.09442 | 0.09442 | 0.084485 | 0.084485 | 0.049011 | 0.049011 | 0.017298 | 0.017298 | 0.44632 | 0.44632 | 0.47234 | 0.47234 | 0.11966 | 0.11966 | 0.092594 | 0.092594 | 0.81665 | 0.81665 | 0.90155 | 0.90155 | 0.23156 | 0.23156 | 0.2302 | 0.2302 | 0.87704 | 0.87704 | 0.87216 | 0.87216 | 0.25566 | 0.25566 | 0.24856 | 0.24856 | 0.72757 | 0.72757 | 0.70844 | 0.70844 | 0.3246 | 0.3246 | 0.27983 | 0.27983 | 0.47632 | 0.47632 | 0.41939 | 0.41939 | 0.14334 | 0.14334 | 0.12122 | 0.12122 | 0.3989 | 0.3989 | 0.41154 | 0.41154 | 0.084876 | 0.084876 | 0.07695 | 0.07695 | 0.21309 | 0.21309 | 0.18325 | 0.18325 | 0.037242 | 0.037242 | 0.029913 | 0.029913 | 0.059572 | 0.059572 | 0.055899 | 0.055899 | 0.011381 | 0.011381 | 0.0096497 | 0.0096497 | 0.032544 | 0.032544 | 0.018685 | 0.018685 | 0.012343 | 0.012343 | 8.4453e-05 | 8.4453e-05 | 0.030684 | 0.030684 | 0 | 0 | 0.012928 | 0.012928 | 0 | 0 | 0.050915 | 0.050915 | 0 | 0 | 0.018637 | 0.018637 | 0 | 0 | 0.13712 | 0.13712 | 0.12215 | 0.12215 | 0.052621 | 0.052621 | 0.032611 | 0.032611 | 0.30776 | 0.30776 | 0.33043 | 0.33043 | 0.091887 | 0.091887 | 0.075328 | 0.075328 | 0.82993 | 0.82993 | 1.0338 | 1.0338 | 0.23881 | 0.23881 | 0.25129 | 0.25129 | 0.99232 | 0.99232 | 0.95768 | 0.95768 | 0.27515 | 0.27515 | 0.26757 | 0.26757 | 0.76258 | 0.76258 | 0.66797 | 0.66797 | 0.29633 | 0.29633 | 0.18571 | 0.18571 | 0.48953 | 0.48953 | 0.47803 | 0.47803 | 0.16821 | 0.16821 | 0.13744 | 0.13744 | 0.279 | 0.279 | 0.25979 | 0.25979 | 0.070749 | 0.070749 | 0.043149 | 0.043149 | 0.18246 | 0.18246 | 0.14872 | 0.14872 | 0.046413 | 0.046413 | 0.038175 | 0.038175 | 2.384e-06 | 2.384e-06 | 1.954e-06 | 1.954e-06 | 3.069e-07 | 3.069e-07 | 2.691e-07 | 2.691e-07 | 9.954e-07 | 9.954e-07 | 0 | 0 | 0 | 0 | 0 | 0 | 4.832e-07 | 4.832e-07 | 0 | 0 | 0 | 0 | 0 | 0 | 0.0032626 | 0.0032626 | 0 | 0 | 0.0021168 | 0.0021168 | 0 | 0 | 0.10799 | 0.10799 | 0.064059 | 0.064059 | 0.019315 | 0.019315 | 0.0066347 | 0.0066347 | 0.30513 | 0.30513 | 0.34878 | 0.34878 | 0.095438 | 0.095438 | 0.072816 | 0.072816 | 0.89105 | 0.89105 | 1.036 | 1.036 | 0.284 | 0.284 | 0.28569 | 0.28569 | 1.1145 | 1.1145 | 1.0895 | 1.0895 | 0.35509 | 0.35509 | 0.34142 | 0.34142 | 0.81253 | 0.81253 | 0.75242 | 0.75242 | 0.32344 | 0.32344 | 0.25223 | 0.25223 | 0.58321 | 0.58321 | 0.56786 | 0.56786 | 0.17411 | 0.17411 | 0.15783 | 0.15783 | 0.42112 | 0.42112 | 0.4901 | 0.4901 | 0.11722 | 0.11722 | 0.10672 | 0.10672 | 0.18995 | 0.18995 | 0.24164 | 0.24164 | 0.042905 | 0.042905 | 0.019505 | 0.019505 | 0.013468 | 0.013468 | 2.567e-06 | 2.567e-06 | 3.225e-07 | 3.225e-07 | 2.829e-07 | 2.829e-07 | 0 | 0 | 0 | 0 | 0 | 0 | 0 | 0 | 0 | 0 | 0 | 0 | 0 | 0 | 0 | 0 | 2.0244e-06 | 2.0244e-06 | 0 | 0 | 0.0019401 | 0.0019401 | 0 | 0 | 0.20916 | 0.20916 | 0.23738 | 0.23738 | 0.099156 | 0.099156 | 0.047293 | 0.047293 | 1.1116 | 1.1116 | 1.1313 | 1.1313 | 0.3082 | 0.3082 | 0.23576 | 0.23576 | 1.6744 | 1.6744 | 1.834 | 1.834 | 0.52333 | 0.52333 | 0.48628 | 0.48628 | 1.8871 | 1.8871 | 1.8127 | 1.8127 | 0.55393 | 0.55393 | 0.53001 | 0.53001 | 1.2518 | 1.2518 | 1.2184 | 1.2184 | 0.57593 | 0.57593 | 0.45766 | 0.45766 | 1.0265 | 1.0265 | 0.97414 | 0.97414 | 0.3375 | 0.3375 | 0.31625 | 0.31625 | 1.0901 | 1.0901 | 1.0014 | 1.0014 | 0.27079 | 0.27079 | 0.2238 | 0.2238 | 0.77521 | 0.77521 | 0.66113 | 0.66113 | 0.12335 | 0.12335 | 0.10122 | 0.10122 | 0.25617 | 0.25617 | 0.20795 | 0.20795 | 0.0055469 | 0.0055469 | 1.734e-06 | 1.734e-06 | [5 empty] | 20 | Laberinto 220 | Laberinto 220 | Chacaya 110 | 0 | 0 | 0 | 0 | 0 | 0 | 0 | 0 | 0 | 0 | 0 | 0 | 0 | 0 | 0 | 0 | 0 | 0 | 0 | 0 | 0 | 0 | 0 | 0 | 0 | 0 | 0 | 0 | 0 | 0 | 0 | 0 | 0 | 0 | 0 | 0 | 0 | 0 | 0 | 0 | 0.059341 | 0.059341 | 0 | 0 | 0 | 0 | 0 | 0 | 0.013053 | 0.013053 | 0 | 0 | 0 | 0 | 0 | 0 | 0 | 0 | 0.0028767 | 0.0028767 | 0 | 0 | 0 | 0 | 0 | 0 | 0.011505 | 0.011505 | 0 | 0 | 0.0018316 | 0.0018316 | 0 | 0 | 0.00090413 | 0.00090413 | 0 | 0 | 0 | 0 | 0 | 0 | 0.00090013 | 0.00090013 | 0 | 0 | 0 | 0 | 0 | 0 | 0 | 0 | 0 | 0 | 0 | 0 | 0 | 0 | 0 | 0 | 0 | 0 | 0 | 0 | 0 | 0 | 0 | 0 | 0 | 0 | 0 | 0 | 0 | 0 | 0 | 0 | 0 | 0 | 0 | 0 | 0 | 0 | 0 | 0 | 0 | 0 | 0 | 0 | 0 | 0 | 0 | 0 | 0 | 0 | 0 | 0 | 0.11467 | 0.11467 | 0 | 0 | 0 | 0 | 0 | 0 | 0.13249 | 0.13249 | 0.0022573 | 0.0022573 | 3.4935e-07 | 3.4935e-07 | 0 | 0 | 0 | 0 | 0.0043536 | 0.0043536 | 0 | 0 | 0.0002626 | 0.0002626 | 0 | 0 | 0.014294 | 0.014294 | 0 | 0 | 0.0010818 | 0.0010818 | 0 | 0 | 0.0018153 | 0.0018153 | 0 | 0 | 0 | 0 | 0 | 0 | 0.00059187 | 0.00059187 | 0 | 0 | 0 | 0 | 0 | 0 | 0 | 0 | 0 | 0 | 0 | 0 | 0 | 0 | 0 | 0 | 0 | 0 | 0 | 0 | 0 | 0 | 0 | 0 | 0 | 0 | 0 | 0 | 0 | 0 | 0 | 0 | 0 | 0 | 0 | 0 | 0 | 0 | 0 | 0 | 0 | 0 | 0 | 0 | 0 | 0 | 0 | 0 | 0 | 0 | 0 | 0 | 0.12869 | 0.12869 | 0 | 0 | 0 | 0 | 0 | 0 | 0.08419 | 0.08419 | 0.0022227 | 0.0022227 | 0 | 0 | 0 | 0 | 0 | 0 | 0.0062368 | 0.0062368 | 0 | 0 | 8.5225e-07 | 8.5225e-07 | 0 | 0 | 0.012725 | 0.012725 | 0 | 0 | 0.0012432 | 0.0012432 | 0 | 0 | 0.0056897 | 0.0056897 | 0 | 0 | 0.00063463 | 0.00063463 | 0 | 0 | 3.84e-07 | 3.84e-07 | 0 | 0 | 0 | 0 | 0 | 0 | 0 | 0 | 0 | 0 | 0 | 0 | 0 | 0 | 0 | 0 | 0 | 0 | 0 | 0 | 0 | 0 | 0 | 0 | 0 | 0 | 0 | 0 | 0 | 0 | 0 | 0 | 0 | 0 | 0 | 0 | 0 | 0 | 0 | 0 | 0 | 0 | 0 | 0 | 0 | 0 | 0 | 0 | 0 | 0 | 0 | 0 | 0.72024 | 0.72024 | 0 | 0 | 0.017724 | 0.017724 | 0 | 0 | 0.73926 | 0.73926 | 0.014879 | 0.014879 | 0.017934 | 0.017934 | 5.1435e-07 | 5.1435e-07 | 0 | 0 | 0.016612 | 0.016612 | 0 | 0 | 0.001085 | 0.001085 | 0.026132 | 0.026132 | 0.039888 | 0.039888 | 0 | 0 | 0.0044735 | 0.0044735 | 0.017269 | 0.017269 | 0.012182 | 0.012182 | 0 | 0 | 0.00077974 | 0.00077974 | 0 | 0 | 0.0016804 | 0.0016804 | 0 | 0 | 0 | 0 | 0 | 0 | 0 | 0 | 0 | 0 | 0 | 0 | [5 empty] | 20 | Laberinto 220 | Laberinto 220 | Chacaya 110 | 0 | 0 | 0 | 0 | 0 | 0 | 0 | 0 | 0 | 0 | 0 | 0 | 0 | 0 | 0 | 0 | 0 | 0 | 0 | 0 | 0 | 0 | 0 | 0 | 0 | 0 | 0 | 0 | 0 | 0 | 0 | 0 | 0 | 0 | 0 | 0 | 0 | 0 | 0 | 0 | 0 | 0 | 0 | 0 | 0 | 0 | 0 | 0 | 0.0028921 | 0.0028921 | 0.0050602 | 0.0050602 | 0 | 0 | 0 | 0 | 0.017772 | 0.017772 | 0.020386 | 0.020386 | 0.0050436 | 0.0050436 | 0.0067387 | 0.0067387 | 0.0158 | 0.0158 | 0.019176 | 0.019176 | 0.0037422 | 0.0037422 | 0.004023 | 0.004023 | 0.0071954 | 0.0071954 | 0.0097153 | 0.0097153 | 0.00090708 | 0.00090708 | 0.001367 | 0.001367 | 0.0020923 | 0.0020923 | 0.002587 | 0.002587 | 0.00029367 | 0.00029367 | 0.00037598 | 0.00037598 | 0 | 0 | 0 | 0 | 0 | 0 | 0 | 0 | 0 | 0 | 0 | 0 | 0 | 0 | 0 | 0 | 0 | 0 | 0 | 0 | 0 | 0 | 0 | 0 | 0 | 0 | 0 | 0 | 0 | 0 | 0 | 0 | 0 | 0 | 0 | 0 | 0 | 0 | 0 | 0 | 0 | 0 | 0 | 0 | 0 | 0 | 0 | 0 | 0 | 0 | 1.2054e-06 | 1.2054e-06 | 0 | 0 | 0 | 0 | 0.011265 | 0.011265 | 0.012936 | 0.012936 | 0.00063254 | 0.00063254 | 0.0012208 | 0.0012208 | 0.020125 | 0.020125 | 0.024749 | 0.024749 | 0.0046597 | 0.0046597 | 0.0068411 | 0.0068411 | 0.020094 | 0.020094 | 0.021159 | 0.021159 | 0.0044603 | 0.0044603 | 0.0051438 | 0.0051438 | 0.0065258 | 0.0065258 | 0.0070074 | 0.0070074 | 0.00025549 | 0.00025549 | 0.00094658 | 0.00094658 | 0.001953 | 0.001953 | 0.002885 | 0.002885 | 0.00070291 | 0.00070291 | 0.00072796 | 0.00072796 | 0 | 0 | 0 | 0 | 0 | 0 | 0 | 0 | 0 | 0 | 0 | 0 | 0 | 0 | 0 | 0 | 0 | 0 | 0 | 0 | 0 | 0 | 0 | 0 | 0 | 0 | 0 | 0 | 0 | 0 | 0 | 0 | 0 | 0 | 0 | 0 | 0 | 0 | 0 | 0 | 0 | 0 | 0 | 0 | 0 | 0 | 0 | 0 | 0 | 0 | 0 | 0 | 0 | 0 | 0 | 0 | 0.013249 | 0.013249 | 0.017999 | 0.017999 | 0.00042947 | 0.00042947 | 0.0010008 | 0.0010008 | 0.026131 | 0.026131 | 0.031581 | 0.031581 | 0.0089275 | 0.0089275 | 0.010549 | 0.010549 | 0.021558 | 0.021558 | 0.024447 | 0.024447 | 0.0053666 | 0.0053666 | 0.0052678 | 0.0052678 | 0.012533 | 0.012533 | 0.01195 | 0.01195 | 0.0022701 | 0.0022701 | 0.0022937 | 0.0022937 | 0.0029131 | 0.0029131 | 0.0031287 | 0.0031287 | 9.249e-07 | 9.249e-07 | 2.4149e-05 | 2.4149e-05 | 0 | 0 | 0 | 0 | 0 | 0 | 0 | 0 | 0 | 0 | 0 | 0 | 0 | 0 | 0 | 0 | 0 | 0 | 0 | 0 | 0 | 0 | 0 | 0 | 0 | 0 | 0 | 0 | 0 | 0 | 0 | 0 | 0 | 0 | 0 | 0 | 0 | 0 | 0 | 0 | 0 | 0 | 0 | 0 | 0 | 0 | 0 | 0 | 0 | 0 | 4.5915e-07 | 4.5915e-07 | 0 | 0 | 0 | 0 | 0.038254 | 0.038254 | 0.044518 | 0.044518 | 0.0049084 | 0.0049084 | 0.006525 | 0.006525 | 0.051009 | 0.051009 | 0.058239 | 0.058239 | 0.016083 | 0.016083 | 0.01788 | 0.01788 | 0.052779 | 0.052779 | 0.052201 | 0.052201 | 0.011651 | 0.011651 | 0.012601 | 0.012601 | 0.028584 | 0.028584 | 0.034643 | 0.034643 | 0.0051691 | 0.0051691 | 0.0059214 | 0.0059214 | 0.010638 | 0.010638 | 0.014005 | 0.014005 | 1.3464e-06 | 1.3464e-06 | 0.00027488 | 0.00027488 | 0 | 0 | 0 | 0 | 0 | 0 | 0 | 0 | [5 empty] | 20 | Laberinto 220 | Laberinto 220 | Chacaya 110 | 0 | 0 | 0.020564 | 0.020564 | 0 | 0 | 0.0039338 | 0.0039338 | 0 | 0 | 0.033965 | 0.033965 | 0 | 0 | 0.0091472 | 0.0091472 | 0 | 0 | 0.044869 | 0.044869 | 0 | 0 | 0.0076013 | 0.0076013 | 0 | 0 | 0.088665 | 0.088665 | 0 | 0 | 0.015626 | 0.015626 | 0 | 0 | 0.33501 | 0.33501 | 0 | 0 | 0.064598 | 0.064598 | 0 | 0 | 0.19469 | 0.19469 | 0 | 0 | 0.016896 | 0.016896 | 0.0020192 | 0.0020192 | 0.99652 | 0.99652 | 7.5046e-05 | 7.5046e-05 | 0.35081 | 0.35081 | 0.40455 | 0.40455 | 1.099 | 1.099 | 0.1145 | 0.1145 | 0.54487 | 0.54487 | 0.21811 | 0.21811 | 0.73465 | 0.73465 | 0.046287 | 0.046287 | 0.25989 | 0.25989 | 0.051961 | 0.051961 | 0.81204 | 0.81204 | 0.0086767 | 0.0086767 | 0.17359 | 0.17359 | 0.0090388 | 0.0090388 | 0.38283 | 0.38283 | 0.0007498 | 0.0007498 | 0.055934 | 0.055934 | 0 | 0 | 0.050946 | 0.050946 | 0 | 0 | 0.019992 | 0.019992 | 0 | 0 | 0.032597 | 0.032597 | 0 | 0 | 0.014815 | 0.014815 | 0 | 0 | 0.033872 | 0.033872 | 0 | 0 | 0.0091997 | 0.0091997 | 0 | 0 | 0.035809 | 0.035809 | 0 | 0 | 0.010802 | 0.010802 | 0 | 0 | 0.099275 | 0.099275 | 0 | 0 | 0.016788 | 0.016788 | 0 | 0 | 0.23273 | 0.23273 | 0 | 0 | 0.053138 | 0.053138 | 0 | 0 | 0.19978 | 0.19978 | 0 | 0 | 0.018005 | 0.018005 | 0.013099 | 0.013099 | 1.158 | 1.158 | 0.0011869 | 0.0011869 | 0.445 | 0.445 | 0.34475 | 0.34475 | 1.2121 | 1.2121 | 0.11745 | 0.11745 | 0.48186 | 0.48186 | 0.169 | 0.169 | 0.80486 | 0.80486 | 0.031868 | 0.031868 | 0.31012 | 0.31012 | 0.019778 | 0.019778 | 0.75241 | 0.75241 | 0.0053728 | 0.0053728 | 0.12596 | 0.12596 | 0.0048415 | 0.0048415 | 0.26681 | 0.26681 | 0.0010542 | 0.0010542 | 0.052843 | 0.052843 | 0 | 0 | 2.4052e-06 | 2.4052e-06 | 0 | 0 | 5.546e-07 | 5.546e-07 | 0 | 0 | 1.271e-06 | 1.271e-06 | 0 | 0 | 1.495e-07 | 1.495e-07 | 0 | 0 | 0 | 0 | 0 | 0 | 0 | 0 | 0 | 0 | 0.0059016 | 0.0059016 | 0 | 0 | 2.704e-07 | 2.704e-07 | 0 | 0 | 0.041072 | 0.041072 | 0 | 0 | 0.0047979 | 0.0047979 | 0 | 0 | 0.21367 | 0.21367 | 0 | 0 | 0.02624 | 0.02624 | 2.8852e-05 | 2.8852e-05 | 0.39551 | 0.39551 | 0 | 0 | 0.049469 | 0.049469 | 0.018956 | 0.018956 | 1.3732 | 1.3732 | 0.0017656 | 0.0017656 | 0.55404 | 0.55404 | 0.42034 | 0.42034 | 1.3632 | 1.3632 | 0.16687 | 0.16687 | 0.58071 | 0.58071 | 0.18093 | 0.18093 | 1.0813 | 1.0813 | 0.039269 | 0.039269 | 0.32915 | 0.32915 | 0.10124 | 0.10124 | 1.0108 | 1.0108 | 0.026948 | 0.026948 | 0.24614 | 0.24614 | 0.010457 | 0.010457 | 0.41034 | 0.41034 | 0.00031857 | 0.00031857 | 0.048712 | 0.048712 | 0 | 0 | 4.3332e-06 | 4.3332e-06 | 0 | 0 | 2.914e-07 | 2.914e-07 | 0 | 0 | 0 | 0 | 0 | 0 | 0 | 0 | 0 | 0 | 0 | 0 | 0 | 0 | 0 | 0 | 0 | 0 | 0.0042631 | 0.0042631 | 0 | 0 | 0.0039199 | 0.0039199 | 0 | 0 | 0.2003 | 0.2003 | 0 | 0 | 0.021456 | 0.021456 | 0 | 0 | 0.78983 | 0.78983 | 0 | 0 | 0.14338 | 0.14338 | 0.00037025 | 0.00037025 | 1.2095 | 1.2095 | 0 | 0 | 0.20947 | 0.20947 | 0.063133 | 0.063133 | 2.2498 | 2.2498 | 0.01249 | 0.01249 | 0.89107 | 0.89107 | 0.93601 | 0.93601 | 1.9272 | 1.9272 | 0.26806 | 0.26806 | 1.0287 | 1.0287 | 0.48693 | 0.48693 | 1.5068 | 1.5068 | 0.095518 | 0.095518 | 0.60477 | 0.60477 | 0.20331 | 0.20331 | 1.9635 | 1.9635 | 0.04622 | 0.04622 | 0.5397 | 0.5397 | 0.034926 | 0.034926 | 1.3306 | 1.3306 | 0.00046408 | 0.00046408 | 0.24278 | 0.24278 | 0 | 0 | 0.30342 | 0.30342 | 0 | 0 | 1.4184e-06 | 1.4184e-06 | [5 empty] | 20 | Laberinto 220 | Laberinto 220 | Chacaya 110 | 0.038466 | 0.038466 | 0.038323 | 0.038323 | 0.010202 | 0.010202 | 0.012378 | 0.012378 | 0.045792 | 0.045792 | 0.039569 | 0.039569 | 0.012925 | 0.012925 | 0.014459 | 0.014459 | 0.064719 | 0.064719 | 0.053783 | 0.053783 | 0.021076 | 0.021076 | 0.017703 | 0.017703 | 0.12038 | 0.12038 | 0.13751 | 0.13751 | 0.035445 | 0.035445 | 0.035296 | 0.035296 | 0.40093 | 0.40093 | 0.36249 | 0.36249 | 0.11547 | 0.11547 | 0.11589 | 0.11589 | 0.92746 | 0.92746 | 0.84063 | 0.84063 | 0.22373 | 0.22373 | 0.21969 | 0.21969 | 1.0353 | 1.0353 | 0.90491 | 0.90491 | 0.41418 | 0.41418 | 0.33095 | 0.33095 | 0.99086 | 0.99086 | 0.87597 | 0.87597 | 0.47085 | 0.47085 | 0.41517 | 0.41517 | 0.57413 | 0.57413 | 0.567 | 0.567 | 0.24159 | 0.24159 | 0.22969 | 0.22969 | 0.76618 | 0.76618 | 0.68059 | 0.68059 | 0.1807 | 0.1807 | 0.14256 | 0.14256 | 0.41603 | 0.41603 | 0.33637 | 0.33637 | 0.055234 | 0.055234 | 0.049281 | 0.049281 | 0.080176 | 0.080176 | 0.049677 | 0.049677 | 0.02069 | 0.02069 | 0.017397 | 0.017397 | 0.04821 | 0.04821 | 0.043949 | 0.043949 | 0.020153 | 0.020153 | 0.020784 | 0.020784 | 0.041695 | 0.041695 | 0.041706 | 0.041706 | 0.016078 | 0.016078 | 0.014862 | 0.014862 | 0.061038 | 0.061038 | 0.055455 | 0.055455 | 0.019526 | 0.019526 | 0.021676 | 0.021676 | 0.18206 | 0.18206 | 0.17234 | 0.17234 | 0.056038 | 0.056038 | 0.057252 | 0.057252 | 0.28902 | 0.28902 | 0.27529 | 0.27529 | 0.099923 | 0.099923 | 0.1158 | 0.1158 | 1.0543 | 1.0543 | 0.91887 | 0.91887 | 0.26672 | 0.26672 | 0.2208 | 0.2208 | 1.1073 | 1.1073 | 1.0405 | 1.0405 | 0.46843 | 0.46843 | 0.40251 | 0.40251 | 1.0861 | 1.0861 | 0.93852 | 0.93852 | 0.45775 | 0.45775 | 0.39546 | 0.39546 | 0.67047 | 0.67047 | 0.61411 | 0.61411 | 0.27779 | 0.27779 | 0.23519 | 0.23519 | 0.65361 | 0.65361 | 0.5682 | 0.5682 | 0.123 | 0.123 | 0.096183 | 0.096183 | 0.24823 | 0.24823 | 0.28202 | 0.28202 | 0.058653 | 0.058653 | 0.057935 | 0.057935 | 0.016638 | 0.016638 | 3.8003e-06 | 3.8003e-06 | 1.1633e-06 | 1.1633e-06 | 3.423e-07 | 3.423e-07 | 2.376e-06 | 2.376e-06 | 1.208e-06 | 1.208e-06 | 4.1745e-07 | 4.1745e-07 | 2.597e-07 | 2.597e-07 | 1.1176e-06 | 1.1176e-06 | 1.6467e-06 | 1.6467e-06 | 0.012596 | 0.012596 | 2.11e-07 | 2.11e-07 | 0.03904 | 0.03904 | 0.020181 | 0.020181 | 0.01651 | 0.01651 | 0.016713 | 0.016713 | 0.14436 | 0.14436 | 0.12557 | 0.12557 | 0.05425 | 0.05425 | 0.045581 | 0.045581 | 0.27948 | 0.27948 | 0.29136 | 0.29136 | 0.091506 | 0.091506 | 0.093181 | 0.093181 | 1.0597 | 1.0597 | 0.92532 | 0.92532 | 0.27277 | 0.27277 | 0.24873 | 0.24873 | 1.2978 | 1.2978 | 1.1305 | 1.1305 | 0.54302 | 0.54302 | 0.47211 | 0.47211 | 1.2111 | 1.2111 | 0.98543 | 0.98543 | 0.50454 | 0.50454 | 0.4311 | 0.4311 | 0.85405 | 0.85405 | 0.73139 | 0.73139 | 0.31112 | 0.31112 | 0.27858 | 0.27858 | 0.9601 | 0.9601 | 0.84396 | 0.84396 | 0.2694 | 0.2694 | 0.20817 | 0.20817 | 0.48975 | 0.48975 | 0.34113 | 0.34113 | 0.054896 | 0.054896 | 0.060118 | 0.060118 | 0.051595 | 0.051595 | 0.0040895 | 0.0040895 | 1.0868e-06 | 1.0868e-06 | 8.393e-07 | 8.393e-07 | 9.3645e-07 | 9.3645e-07 | 3.174e-07 | 3.174e-07 | 1.4625e-07 | 1.4625e-07 | 0 | 0 | 2.9355e-07 | 2.9355e-07 | 2.8835e-07 | 2.8835e-07 | 0 | 0 | 0 | 0 | 0.0057459 | 0.0057459 | 0.012445 | 0.012445 | 0.0064573 | 0.0064573 | 0.0087206 | 0.0087206 | 0.30678 | 0.30678 | 0.33493 | 0.33493 | 0.089994 | 0.089994 | 0.099228 | 0.099228 | 0.93543 | 0.93543 | 0.85538 | 0.85538 | 0.30527 | 0.30527 | 0.30175 | 0.30175 | 1.8102 | 1.8102 | 1.6995 | 1.6995 | 0.52003 | 0.52003 | 0.49844 | 0.49844 | 2.1791 | 2.1791 | 1.9739 | 1.9739 | 0.91341 | 0.91341 | 0.78911 | 0.78911 | 1.7434 | 1.7434 | 1.4874 | 1.4874 | 0.87026 | 0.87026 | 0.73028 | 0.73028 | 1.2615 | 1.2615 | 1.2026 | 1.2026 | 0.5836 | 0.5836 | 0.52918 | 0.52918 | 1.764 | 1.764 | 1.5765 | 1.5765 | 0.5306 | 0.5306 | 0.46243 | 0.46243 | 1.343 | 1.343 | 1.1459 | 1.1459 | 0.27941 | 0.27941 | 0.24833 | 0.24833 | 0.38303 | 0.38303 | 0.25915 | 0.25915 | 0.018925 | 0.018925 | 0.0085146 | 0.0085146
|  | 211 | 21 | O higgins 220 | O higgins 220 | Chacaya 110 | 0.048919 | 0.048919 | 0.019603 | 0.019603 | 0.0090094 | 0.0090094 | 0.013702 | 0.013702 | 0.043028 | 0.043028 | 0.04086 | 0.04086 | 0.01562 | 0.01562 | 0.016477 | 0.016477 | 0.056639 | 0.056639 | 0.054651 | 0.054651 | 0.023269 | 0.023269 | 0.021663 | 0.021663 | 0.10291 | 0.10291 | 0.10568 | 0.10568 | 0.044053 | 0.044053 | 0.046433 | 0.046433 | 0.43372 | 0.43372 | 0.4768 | 0.4768 | 0.12771 | 0.12771 | 0.12899 | 0.12899 | 0.73752 | 0.73752 | 0.79766 | 0.79766 | 0.24551 | 0.24551 | 0.25054 | 0.25054 | 0.93754 | 0.93754 | 0.96497 | 0.96497 | 0.27227 | 0.27227 | 0.26645 | 0.26645 | 0.78027 | 0.78027 | 0.77571 | 0.77571 | 0.37058 | 0.37058 | 0.36718 | 0.36718 | 0.52984 | 0.52984 | 0.51145 | 0.51145 | 0.16257 | 0.16257 | 0.16028 | 0.16028 | 0.53466 | 0.53466 | 0.47681 | 0.47681 | 0.11775 | 0.11775 | 0.10956 | 0.10956 | 0.23561 | 0.23561 | 0.19038 | 0.19038 | 0.037811 | 0.037811 | 0.043322 | 0.043322 | 0.067481 | 0.067481 | 0.051498 | 0.051498 | 0.012701 | 0.012701 | 0.017379 | 0.017379 | 0.047275 | 0.047275 | 0.02853 | 0.02853 | 0.019276 | 0.019276 | 0.017115 | 0.017115 | 0.034387 | 0.034387 | 0.032435 | 0.032435 | 0.014626 | 0.014626 | 0.014099 | 0.014099 | 0.042349 | 0.042349 | 0.041145 | 0.041145 | 0.021319 | 0.021319 | 0.016568 | 0.016568 | 0.15976 | 0.15976 | 0.13792 | 0.13792 | 0.052049 | 0.052049 | 0.053368 | 0.053368 | 0.31717 | 0.31717 | 0.31071 | 0.31071 | 0.082658 | 0.082658 | 0.086199 | 0.086199 | 0.73522 | 0.73522 | 0.80112 | 0.80112 | 0.23683 | 0.23683 | 0.26201 | 0.26201 | 0.9698 | 0.9698 | 1.0293 | 1.0293 | 0.26995 | 0.26995 | 0.28811 | 0.28811 | 0.82471 | 0.82471 | 0.77966 | 0.77966 | 0.32739 | 0.32739 | 0.3535 | 0.3535 | 0.62535 | 0.62535 | 0.5105 | 0.5105 | 0.1961 | 0.1961 | 0.16949 | 0.16949 | 0.33486 | 0.33486 | 0.28083 | 0.28083 | 0.062655 | 0.062655 | 0.05266 | 0.05266 | 0.19367 | 0.19367 | 0.11502 | 0.11502 | 0.057026 | 0.057026 | 0.057304 | 0.057304 | 3.7485e-06 | 3.7485e-06 | 1.8119e-06 | 1.8119e-06 | 3.2985e-07 | 3.2985e-07 | 4.208e-07 | 4.208e-07 | 1.1772e-06 | 1.1772e-06 | 1.0866e-06 | 1.0866e-06 | 2.542e-07 | 2.542e-07 | 2.466e-07 | 2.466e-07 | 0 | 0 | 0 | 0 | 0 | 0 | 0 | 0 | 0.030311 | 0.030311 | 0.0035509 | 0.0035509 | 0.0024158 | 0.0024158 | 0.0022465 | 0.0022465 | 0.05049 | 0.05049 | 0.082674 | 0.082674 | 0.023902 | 0.023902 | 0.024408 | 0.024408 | 0.30589 | 0.30589 | 0.30958 | 0.30958 | 0.077176 | 0.077176 | 0.097695 | 0.097695 | 0.823 | 0.823 | 0.86157 | 0.86157 | 0.27359 | 0.27359 | 0.30548 | 0.30548 | 1.085 | 1.085 | 1.1257 | 1.1257 | 0.32863 | 0.32863 | 0.35153 | 0.35153 | 0.80194 | 0.80194 | 0.81066 | 0.81066 | 0.31302 | 0.31302 | 0.33771 | 0.33771 | 0.62034 | 0.62034 | 0.61211 | 0.61211 | 0.23048 | 0.23048 | 0.20352 | 0.20352 | 0.51413 | 0.51413 | 0.44 | 0.44 | 0.12314 | 0.12314 | 0.12989 | 0.12989 | 0.26759 | 0.26759 | 0.18996 | 0.18996 | 0.042993 | 0.042993 | 0.016176 | 0.016176 | 0.024664 | 0.024664 | 2.4485e-06 | 2.4485e-06 | 1.1555e-07 | 1.1555e-07 | 3.3165e-07 | 3.3165e-07 | 3.0925e-07 | 3.0925e-07 | 2.855e-07 | 2.855e-07 | 0 | 0 | 0 | 0 | 2.7955e-07 | 2.7955e-07 | 2.601e-07 | 2.601e-07 | 0 | 0 | 0 | 0 | 1.9456e-06 | 1.9456e-06 | 1.8494e-06 | 1.8494e-06 | 0.0023442 | 0.0023442 | 0.0021845 | 0.0021845 | 0.20952 | 0.20952 | 0.21062 | 0.21062 | 0.095312 | 0.095312 | 0.092855 | 0.092855 | 1.0237 | 1.0237 | 1.1056 | 1.1056 | 0.24543 | 0.24543 | 0.27413 | 0.27413 | 1.6157 | 1.6157 | 1.6791 | 1.6791 | 0.53336 | 0.53336 | 0.54774 | 0.54774 | 1.8546 | 1.8546 | 1.8822 | 1.8822 | 0.55446 | 0.55446 | 0.56032 | 0.56032 | 1.3499 | 1.3499 | 1.3039 | 1.3039 | 0.60237 | 0.60237 | 0.6195 | 0.6195 | 1.0906 | 1.0906 | 1.0488 | 1.0488 | 0.38393 | 0.38393 | 0.37549 | 0.37549 | 1.1334 | 1.1334 | 1.0061 | 1.0061 | 0.29949 | 0.29949 | 0.30017 | 0.30017 | 0.78202 | 0.78202 | 0.7181 | 0.7181 | 0.15336 | 0.15336 | 0.20574 | 0.20574 | 0.24168 | 0.24168 | 0.23476 | 0.23476 | 0.0058096 | 0.0058096 | 0.023245 | 0.023245 | [5 empty] | 21 | O higgins 220 | O higgins 220 | Chacaya 110 | 0.029488 | 0.029488 | 0 | 0 | 0.012009 | 0.012009 | 0 | 0 | 0.03907 | 0.03907 | 0 | 0 | 0.01685 | 0.01685 | 0 | 0 | 0.052541 | 0.052541 | 0.0077529 | 0.0077529 | 0.018392 | 0.018392 | 0 | 0 | 0.1005 | 0.1005 | 0.089569 | 0.089569 | 0.052288 | 0.052288 | 0.018412 | 0.018412 | 0.47376 | 0.47376 | 0.49096 | 0.49096 | 0.12464 | 0.12464 | 0.098874 | 0.098874 | 0.84679 | 0.84679 | 0.92904 | 0.92904 | 0.23897 | 0.23897 | 0.23803 | 0.23803 | 0.92575 | 0.92575 | 0.9211 | 0.9211 | 0.2692 | 0.2692 | 0.26178 | 0.26178 | 0.77074 | 0.77074 | 0.75344 | 0.75344 | 0.34497 | 0.34497 | 0.2958 | 0.2958 | 0.49119 | 0.49119 | 0.43293 | 0.43293 | 0.14782 | 0.14782 | 0.12415 | 0.12415 | 0.4216 | 0.4216 | 0.43373 | 0.43373 | 0.089464 | 0.089464 | 0.081355 | 0.081355 | 0.22448 | 0.22448 | 0.19435 | 0.19435 | 0.038668 | 0.038668 | 0.031817 | 0.031817 | 0.063439 | 0.063439 | 0.059247 | 0.059247 | 0.012076 | 0.012076 | 0.010241 | 0.010241 | 0.034585 | 0.034585 | 0.020101 | 0.020101 | 0.013138 | 0.013138 | 9.0936e-05 | 9.0936e-05 | 0.03175 | 0.03175 | 0 | 0 | 0.013346 | 0.013346 | 0 | 0 | 0.05104 | 0.05104 | 0 | 0 | 0.018692 | 0.018692 | 0 | 0 | 0.13731 | 0.13731 | 0.12223 | 0.12223 | 0.05264 | 0.05264 | 0.032619 | 0.032619 | 0.31083 | 0.31083 | 0.33353 | 0.33353 | 0.094445 | 0.094445 | 0.075935 | 0.075935 | 0.83426 | 0.83426 | 1.039 | 1.039 | 0.23995 | 0.23995 | 0.25213 | 0.25213 | 0.9951 | 0.9951 | 0.95769 | 0.95769 | 0.27633 | 0.27633 | 0.26856 | 0.26856 | 0.76279 | 0.76279 | 0.67609 | 0.67609 | 0.29663 | 0.29663 | 0.19052 | 0.19052 | 0.4881 | 0.4881 | 0.47376 | 0.47376 | 0.16743 | 0.16743 | 0.13588 | 0.13588 | 0.27425 | 0.27425 | 0.26238 | 0.26238 | 0.070426 | 0.070426 | 0.044536 | 0.044536 | 0.18157 | 0.18157 | 0.15039 | 0.15039 | 0.046596 | 0.046596 | 0.038539 | 0.038539 | 2.6224e-06 | 2.6224e-06 | 1.954e-06 | 1.954e-06 | 3.069e-07 | 3.069e-07 | 2.691e-07 | 2.691e-07 | 9.954e-07 | 9.954e-07 | 0 | 0 | 0 | 0 | 0 | 0 | 4.832e-07 | 4.832e-07 | 0 | 0 | 0 | 0 | 0 | 0 | 0.003267 | 0.003267 | 0 | 0 | 0.0021221 | 0.0021221 | 0 | 0 | 0.10803 | 0.10803 | 0.064041 | 0.064041 | 0.019335 | 0.019335 | 0.0066277 | 0.0066277 | 0.30573 | 0.30573 | 0.34903 | 0.34903 | 0.09557 | 0.09557 | 0.072779 | 0.072779 | 0.89479 | 0.89479 | 1.0409 | 1.0409 | 0.28423 | 0.28423 | 0.28585 | 0.28585 | 1.1202 | 1.1202 | 1.0939 | 1.0939 | 0.35524 | 0.35524 | 0.34129 | 0.34129 | 0.8155 | 0.8155 | 0.75432 | 0.75432 | 0.32333 | 0.32333 | 0.25148 | 0.25148 | 0.58341 | 0.58341 | 0.56779 | 0.56779 | 0.1745 | 0.1745 | 0.15756 | 0.15756 | 0.42028 | 0.42028 | 0.4889 | 0.4889 | 0.11644 | 0.11644 | 0.10629 | 0.10629 | 0.19004 | 0.19004 | 0.24125 | 0.24125 | 0.042768 | 0.042768 | 0.019454 | 0.019454 | 0.013491 | 0.013491 | 2.567e-06 | 2.567e-06 | 3.225e-07 | 3.225e-07 | 2.829e-07 | 2.829e-07 | 0 | 0 | 0 | 0 | 0 | 0 | 0 | 0 | 0 | 0 | 0 | 0 | 0 | 0 | 0 | 0 | 2.0244e-06 | 2.0244e-06 | 0 | 0 | 0.0019449 | 0.0019449 | 0 | 0 | 0.21057 | 0.21057 | 0.23727 | 0.23727 | 0.099878 | 0.099878 | 0.047218 | 0.047218 | 1.1182 | 1.1182 | 1.1376 | 1.1376 | 0.31037 | 0.31037 | 0.23645 | 0.23645 | 1.6858 | 1.6858 | 1.8452 | 1.8452 | 0.52581 | 0.52581 | 0.48771 | 0.48771 | 1.8966 | 1.8966 | 1.8206 | 1.8206 | 0.55553 | 0.55553 | 0.53052 | 0.53052 | 1.2556 | 1.2556 | 1.2232 | 1.2232 | 0.57819 | 0.57819 | 0.45784 | 0.45784 | 1.0309 | 1.0309 | 0.97707 | 0.97707 | 0.3394 | 0.3394 | 0.31766 | 0.31766 | 1.0929 | 1.0929 | 1.0047 | 1.0047 | 0.27136 | 0.27136 | 0.22351 | 0.22351 | 0.77847 | 0.77847 | 0.6627 | 0.6627 | 0.12382 | 0.12382 | 0.10148 | 0.10148 | 0.25757 | 0.25757 | 0.20882 | 0.20882 | 0.005544 | 0.005544 | 1.734e-06 | 1.734e-06 | [5 empty] | 21 | O higgins 220 | O higgins 220 | Chacaya 110 | 0 | 0 | 0 | 0 | 0 | 0 | 0 | 0 | 0 | 0 | 0 | 0 | 0 | 0 | 0 | 0 | 0 | 0 | 0 | 0 | 0 | 0 | 0 | 0 | 0 | 0 | 0 | 0 | 0 | 0 | 0 | 0 | 0 | 0 | 0 | 0 | 0 | 0 | 0 | 0 | 0.063864 | 0.063864 | 0 | 0 | 0 | 0 | 0 | 0 | 0.013907 | 0.013907 | 0 | 0 | 0 | 0 | 0 | 0 | 0 | 0 | 0.0030638 | 0.0030638 | 0 | 0 | 0 | 0 | 0 | 0 | 0.011883 | 0.011883 | 0 | 0 | 0.0019039 | 0.0019039 | 0 | 0 | 0.00095681 | 0.00095681 | 0 | 0 | 0 | 0 | 0 | 0 | 0.00096406 | 0.00096406 | 0 | 0 | 0 | 0 | 0 | 0 | 0 | 0 | 0 | 0 | 0 | 0 | 0 | 0 | 0 | 0 | 0 | 0 | 0 | 0 | 0 | 0 | 0 | 0 | 0 | 0 | 0 | 0 | 0 | 0 | 0 | 0 | 0 | 0 | 0 | 0 | 0 | 0 | 0 | 0 | 0 | 0 | 0 | 0 | 0 | 0 | 0 | 0 | 0 | 0 | 0 | 0 | 0.11634 | 0.11634 | 0 | 0 | 0 | 0 | 0 | 0 | 0.13245 | 0.13245 | 0.0022651 | 0.0022651 | 3.4935e-07 | 3.4935e-07 | 0 | 0 | 0 | 0 | 0.0043789 | 0.0043789 | 0 | 0 | 0.00026244 | 0.00026244 | 0 | 0 | 0.014485 | 0.014485 | 0 | 0 | 0.0010868 | 0.0010868 | 0 | 0 | 0.0018332 | 0.0018332 | 0 | 0 | 0 | 0 | 0 | 0 | 0.00059041 | 0.00059041 | 0 | 0 | 0 | 0 | 0 | 0 | 0 | 0 | 0 | 0 | 0 | 0 | 0 | 0 | 0 | 0 | 0 | 0 | 0 | 0 | 0 | 0 | 0 | 0 | 0 | 0 | 0 | 0 | 0 | 0 | 0 | 0 | 0 | 0 | 0 | 0 | 0 | 0 | 0 | 0 | 0 | 0 | 0 | 0 | 0 | 0 | 0 | 0 | 0 | 0 | 0 | 0 | 0.13006 | 0.13006 | 0 | 0 | 0 | 0 | 0 | 0 | 0.084009 | 0.084009 | 0.0022272 | 0.0022272 | 0 | 0 | 0 | 0 | 0 | 0 | 0.0062345 | 0.0062345 | 0 | 0 | 8.5225e-07 | 8.5225e-07 | 0 | 0 | 0.0127 | 0.0127 | 0 | 0 | 0.0012373 | 0.0012373 | 0 | 0 | 0.0056892 | 0.0056892 | 0 | 0 | 0.00063632 | 0.00063632 | 0 | 0 | 3.84e-07 | 3.84e-07 | 0 | 0 | 0 | 0 | 0 | 0 | 0 | 0 | 0 | 0 | 0 | 0 | 0 | 0 | 0 | 0 | 0 | 0 | 0 | 0 | 0 | 0 | 0 | 0 | 0 | 0 | 0 | 0 | 0 | 0 | 0 | 0 | 0 | 0 | 0 | 0 | 0 | 0 | 0 | 0 | 0 | 0 | 0 | 0 | 0 | 0 | 0 | 0 | 0 | 0 | 0 | 0 | 0.72505 | 0.72505 | 0 | 0 | 0.017896 | 0.017896 | 0 | 0 | 0.74073 | 0.74073 | 0.014939 | 0.014939 | 0.017955 | 0.017955 | 5.1435e-07 | 5.1435e-07 | 0 | 0 | 0.01661 | 0.01661 | 0 | 0 | 0.0010841 | 0.0010841 | 0.026149 | 0.026149 | 0.040088 | 0.040088 | 0 | 0 | 0.0044846 | 0.0044846 | 0.017389 | 0.017389 | 0.012193 | 0.012193 | 0 | 0 | 0.00077354 | 0.00077354 | 0 | 0 | 0.0016841 | 0.0016841 | 0 | 0 | 0 | 0 | 0 | 0 | 0 | 0 | 0 | 0 | 0 | 0 | [5 empty] | 21 | O higgins 220 | O higgins 220 | Chacaya 110 | 0 | 0 | 0 | 0 | 0 | 0 | 0 | 0 | 0 | 0 | 0 | 0 | 0 | 0 | 0 | 0 | 0 | 0 | 0 | 0 | 0 | 0 | 0 | 0 | 0 | 0 | 0 | 0 | 0 | 0 | 0 | 0 | 0 | 0 | 0 | 0 | 0 | 0 | 0 | 0 | 0 | 0 | 0 | 0 | 0 | 0 | 0 | 0 | 0.0030121 | 0.0030121 | 0.0052456 | 0.0052456 | 0 | 0 | 0 | 0 | 0.018719 | 0.018719 | 0.021415 | 0.021415 | 0.0052248 | 0.0052248 | 0.0069635 | 0.0069635 | 0.01661 | 0.01661 | 0.019948 | 0.019948 | 0.0039621 | 0.0039621 | 0.0041558 | 0.0041558 | 0.0075215 | 0.0075215 | 0.010048 | 0.010048 | 0.00094471 | 0.00094471 | 0.0014088 | 0.0014088 | 0.002217 | 0.002217 | 0.0027164 | 0.0027164 | 0.00030965 | 0.00030965 | 0.00039397 | 0.00039397 | 0 | 0 | 0 | 0 | 0 | 0 | 0 | 0 | 0 | 0 | 0 | 0 | 0 | 0 | 0 | 0 | 0 | 0 | 0 | 0 | 0 | 0 | 0 | 0 | 0 | 0 | 0 | 0 | 0 | 0 | 0 | 0 | 0 | 0 | 0 | 0 | 0 | 0 | 0 | 0 | 0 | 0 | 0 | 0 | 0 | 0 | 0 | 0 | 0 | 0 | 1.2054e-06 | 1.2054e-06 | 0 | 0 | 0 | 0 | 0.011053 | 0.011053 | 0.012849 | 0.012849 | 0.00062745 | 0.00062745 | 0.0012093 | 0.0012093 | 0.020129 | 0.020129 | 0.024762 | 0.024762 | 0.0046386 | 0.0046386 | 0.0067977 | 0.0067977 | 0.02029 | 0.02029 | 0.021178 | 0.021178 | 0.0044824 | 0.0044824 | 0.0051614 | 0.0051614 | 0.0065438 | 0.0065438 | 0.0069977 | 0.0069977 | 0.00025455 | 0.00025455 | 0.00093706 | 0.00093706 | 0.0019423 | 0.0019423 | 0.0028654 | 0.0028654 | 0.00069837 | 0.00069837 | 0.00071449 | 0.00071449 | 0 | 0 | 0 | 0 | 0 | 0 | 0 | 0 | 0 | 0 | 0 | 0 | 0 | 0 | 0 | 0 | 0 | 0 | 0 | 0 | 0 | 0 | 0 | 0 | 0 | 0 | 0 | 0 | 0 | 0 | 0 | 0 | 0 | 0 | 0 | 0 | 0 | 0 | 0 | 0 | 0 | 0 | 0 | 0 | 0 | 0 | 0 | 0 | 0 | 0 | 0 | 0 | 0 | 0 | 0 | 0 | 0.013237 | 0.013237 | 0.017866 | 0.017866 | 0.00042964 | 0.00042964 | 0.00099527 | 0.00099527 | 0.026155 | 0.026155 | 0.031463 | 0.031463 | 0.0088792 | 0.0088792 | 0.010485 | 0.010485 | 0.021597 | 0.021597 | 0.02426 | 0.02426 | 0.0053499 | 0.0053499 | 0.0052352 | 0.0052352 | 0.012513 | 0.012513 | 0.011938 | 0.011938 | 0.0022564 | 0.0022564 | 0.0022896 | 0.0022896 | 0.0029211 | 0.0029211 | 0.0031028 | 0.0031028 | 9.249e-07 | 9.249e-07 | 2.4149e-05 | 2.4149e-05 | 0 | 0 | 0 | 0 | 0 | 0 | 0 | 0 | 0 | 0 | 0 | 0 | 0 | 0 | 0 | 0 | 0 | 0 | 0 | 0 | 0 | 0 | 0 | 0 | 0 | 0 | 0 | 0 | 0 | 0 | 0 | 0 | 0 | 0 | 0 | 0 | 0 | 0 | 0 | 0 | 0 | 0 | 0 | 0 | 0 | 0 | 0 | 0 | 0 | 0 | 4.5915e-07 | 4.5915e-07 | 0 | 0 | 0 | 0 | 0.037878 | 0.037878 | 0.043987 | 0.043987 | 0.0049004 | 0.0049004 | 0.0065224 | 0.0065224 | 0.05101 | 0.05101 | 0.058174 | 0.058174 | 0.016083 | 0.016083 | 0.017821 | 0.017821 | 0.05287 | 0.05287 | 0.052022 | 0.052022 | 0.011685 | 0.011685 | 0.012573 | 0.012573 | 0.028571 | 0.028571 | 0.034547 | 0.034547 | 0.0051698 | 0.0051698 | 0.005899 | 0.005899 | 0.010623 | 0.010623 | 0.013955 | 0.013955 | 1.3464e-06 | 1.3464e-06 | 0.00027505 | 0.00027505 | 0 | 0 | 0 | 0 | 0 | 0 | 0 | 0 | [5 empty] | 21 | O higgins 220 | O higgins 220 | Chacaya 110 | 0 | 0 | 0.021682 | 0.021682 | 0 | 0 | 0.0041475 | 0.0041475 | 0 | 0 | 0.035904 | 0.035904 | 0 | 0 | 0.0096898 | 0.0096898 | 0 | 0 | 0.047688 | 0.047688 | 0 | 0 | 0.0080833 | 0.0080833 | 0 | 0 | 0.094114 | 0.094114 | 0 | 0 | 0.016585 | 0.016585 | 0 | 0 | 0.3543 | 0.3543 | 0 | 0 | 0.068529 | 0.068529 | 0 | 0 | 0.20728 | 0.20728 | 0 | 0 | 0.01813 | 0.01813 | 0.0020663 | 0.0020663 | 1.0405 | 1.0405 | 7.4501e-05 | 7.4501e-05 | 0.36936 | 0.36936 | 0.42973 | 0.42973 | 1.0991 | 1.0991 | 0.12252 | 0.12252 | 0.54135 | 0.54135 | 0.2319 | 0.2319 | 0.74681 | 0.74681 | 0.049477 | 0.049477 | 0.26417 | 0.26417 | 0.055451 | 0.055451 | 0.8218 | 0.8218 | 0.0092734 | 0.0092734 | 0.17738 | 0.17738 | 0.009626 | 0.009626 | 0.38776 | 0.38776 | 0.00079985 | 0.00079985 | 0.056376 | 0.056376 | 0 | 0 | 0.052374 | 0.052374 | 0 | 0 | 0.019863 | 0.019863 | 0 | 0 | 0.034499 | 0.034499 | 0 | 0 | 0.015739 | 0.015739 | 0 | 0 | 0.035022 | 0.035022 | 0 | 0 | 0.0094349 | 0.0094349 | 0 | 0 | 0.037559 | 0.037559 | 0 | 0 | 0.011224 | 0.011224 | 0 | 0 | 0.10117 | 0.10117 | 0 | 0 | 0.017338 | 0.017338 | 0 | 0 | 0.23275 | 0.23275 | 0 | 0 | 0.053197 | 0.053197 | 0 | 0 | 0.20044 | 0.20044 | 0 | 0 | 0.018058 | 0.018058 | 0.013059 | 0.013059 | 1.158 | 1.158 | 0.0011585 | 0.0011585 | 0.44505 | 0.44505 | 0.3524 | 0.3524 | 1.2136 | 1.2136 | 0.11897 | 0.11897 | 0.48314 | 0.48314 | 0.17333 | 0.17333 | 0.80541 | 0.80541 | 0.03276 | 0.03276 | 0.31029 | 0.31029 | 0.019765 | 0.019765 | 0.75093 | 0.75093 | 0.0054 | 0.0054 | 0.12667 | 0.12667 | 0.0049231 | 0.0049231 | 0.26698 | 0.26698 | 0.0010785 | 0.0010785 | 0.052763 | 0.052763 | 0 | 0 | 2.4052e-06 | 2.4052e-06 | 0 | 0 | 5.546e-07 | 5.546e-07 | 0 | 0 | 1.271e-06 | 1.271e-06 | 0 | 0 | 1.495e-07 | 1.495e-07 | 0 | 0 | 0 | 0 | 0 | 0 | 0 | 0 | 0 | 0 | 0.0059096 | 0.0059096 | 0 | 0 | 2.704e-07 | 2.704e-07 | 0 | 0 | 0.041053 | 0.041053 | 0 | 0 | 0.0047883 | 0.0047883 | 0 | 0 | 0.21388 | 0.21388 | 0 | 0 | 0.026258 | 0.026258 | 2.8852e-05 | 2.8852e-05 | 0.39609 | 0.39609 | 0 | 0 | 0.049448 | 0.049448 | 0.018895 | 0.018895 | 1.3718 | 1.3718 | 0.0017525 | 0.0017525 | 0.55415 | 0.55415 | 0.42038 | 0.42038 | 1.3642 | 1.3642 | 0.16659 | 0.16659 | 0.57952 | 0.57952 | 0.18019 | 0.18019 | 1.0809 | 1.0809 | 0.039113 | 0.039113 | 0.32915 | 0.32915 | 0.10109 | 0.10109 | 1.0083 | 1.0083 | 0.0269 | 0.0269 | 0.24591 | 0.24591 | 0.010475 | 0.010475 | 0.41002 | 0.41002 | 0.00031383 | 0.00031383 | 0.048839 | 0.048839 | 0 | 0 | 4.3332e-06 | 4.3332e-06 | 0 | 0 | 2.914e-07 | 2.914e-07 | 0 | 0 | 0 | 0 | 0 | 0 | 0 | 0 | 0 | 0 | 0 | 0 | 0 | 0 | 0 | 0 | 0 | 0 | 0.0042438 | 0.0042438 | 0 | 0 | 0.0039019 | 0.0039019 | 0 | 0 | 0.20026 | 0.20026 | 0 | 0 | 0.021458 | 0.021458 | 0 | 0 | 0.78848 | 0.78848 | 0 | 0 | 0.14289 | 0.14289 | 0.00036935 | 0.00036935 | 1.2094 | 1.2094 | 0 | 0 | 0.2099 | 0.2099 | 0.060356 | 0.060356 | 2.259 | 2.259 | 0.011832 | 0.011832 | 0.89191 | 0.89191 | 0.93683 | 0.93683 | 1.9355 | 1.9355 | 0.26847 | 0.26847 | 1.0313 | 1.0313 | 0.48623 | 0.48623 | 1.5136 | 1.5136 | 0.095675 | 0.095675 | 0.60781 | 0.60781 | 0.20311 | 0.20311 | 1.9672 | 1.9672 | 0.046339 | 0.046339 | 0.54099 | 0.54099 | 0.034996 | 0.034996 | 1.3353 | 1.3353 | 0.00045752 | 0.00045752 | 0.24305 | 0.24305 | 0 | 0 | 0.30455 | 0.30455 | 0 | 0 | 1.4184e-06 | 1.4184e-06 | [5 empty] | 21 | O higgins 220 | O higgins 220 | Chacaya 110 | 0.039398 | 0.039398 | 0.040158 | 0.040158 | 0.010792 | 0.010792 | 0.013166 | 0.013166 | 0.047557 | 0.047557 | 0.041382 | 0.041382 | 0.013388 | 0.013388 | 0.015443 | 0.015443 | 0.065933 | 0.065933 | 0.057377 | 0.057377 | 0.021069 | 0.021069 | 0.018926 | 0.018926 | 0.12252 | 0.12252 | 0.1473 | 0.1473 | 0.035582 | 0.035582 | 0.037771 | 0.037771 | 0.41608 | 0.41608 | 0.38471 | 0.38471 | 0.12108 | 0.12108 | 0.1213 | 0.1213 | 0.94468 | 0.94468 | 0.87123 | 0.87123 | 0.23052 | 0.23052 | 0.22738 | 0.22738 | 1.0478 | 1.0478 | 0.94895 | 0.94895 | 0.41667 | 0.41667 | 0.34574 | 0.34574 | 1.0154 | 1.0154 | 0.92239 | 0.92239 | 0.48289 | 0.48289 | 0.44 | 0.44 | 0.58785 | 0.58785 | 0.58825 | 0.58825 | 0.24551 | 0.24551 | 0.23685 | 0.23685 | 0.7805 | 0.7805 | 0.7039 | 0.7039 | 0.18366 | 0.18366 | 0.14803 | 0.14803 | 0.42493 | 0.42493 | 0.35504 | 0.35504 | 0.055519 | 0.055519 | 0.051415 | 0.051415 | 0.081089 | 0.081089 | 0.052906 | 0.052906 | 0.020695 | 0.020695 | 0.018539 | 0.018539 | 0.051257 | 0.051257 | 0.046886 | 0.046886 | 0.021456 | 0.021456 | 0.021157 | 0.021157 | 0.042013 | 0.042013 | 0.041847 | 0.041847 | 0.016149 | 0.016149 | 0.014915 | 0.014915 | 0.061025 | 0.061025 | 0.055624 | 0.055624 | 0.019597 | 0.019597 | 0.021831 | 0.021831 | 0.18194 | 0.18194 | 0.17252 | 0.17252 | 0.056159 | 0.056159 | 0.057304 | 0.057304 | 0.29003 | 0.29003 | 0.27655 | 0.27655 | 0.10044 | 0.10044 | 0.11651 | 0.11651 | 1.0555 | 1.0555 | 0.91973 | 0.91973 | 0.26637 | 0.26637 | 0.22111 | 0.22111 | 1.111 | 1.111 | 1.0437 | 1.0437 | 0.46917 | 0.46917 | 0.40278 | 0.40278 | 1.0918 | 1.0918 | 0.94169 | 0.94169 | 0.46101 | 0.46101 | 0.39776 | 0.39776 | 0.67341 | 0.67341 | 0.61299 | 0.61299 | 0.28005 | 0.28005 | 0.23643 | 0.23643 | 0.65432 | 0.65432 | 0.56435 | 0.56435 | 0.12328 | 0.12328 | 0.09691 | 0.09691 | 0.24818 | 0.24818 | 0.27658 | 0.27658 | 0.058829 | 0.058829 | 0.058024 | 0.058024 | 0.016661 | 0.016661 | 4.0717e-06 | 4.0717e-06 | 1.1633e-06 | 1.1633e-06 | 3.423e-07 | 3.423e-07 | 2.376e-06 | 2.376e-06 | 1.208e-06 | 1.208e-06 | 4.1745e-07 | 4.1745e-07 | 2.597e-07 | 2.597e-07 | 1.1176e-06 | 1.1176e-06 | 1.6467e-06 | 1.6467e-06 | 0.012562 | 0.012562 | 2.11e-07 | 2.11e-07 | 0.039162 | 0.039162 | 0.020238 | 0.020238 | 0.016568 | 0.016568 | 0.016751 | 0.016751 | 0.14453 | 0.14453 | 0.1258 | 0.1258 | 0.054362 | 0.054362 | 0.045682 | 0.045682 | 0.27956 | 0.27956 | 0.29198 | 0.29198 | 0.091497 | 0.091497 | 0.093324 | 0.093324 | 1.0599 | 1.0599 | 0.92631 | 0.92631 | 0.27183 | 0.27183 | 0.24871 | 0.24871 | 1.3025 | 1.3025 | 1.1363 | 1.1363 | 0.54268 | 0.54268 | 0.47219 | 0.47219 | 1.215 | 1.215 | 0.98737 | 0.98737 | 0.50457 | 0.50457 | 0.43141 | 0.43141 | 0.85581 | 0.85581 | 0.73304 | 0.73304 | 0.31259 | 0.31259 | 0.27959 | 0.27959 | 0.96035 | 0.96035 | 0.84449 | 0.84449 | 0.2693 | 0.2693 | 0.20825 | 0.20825 | 0.49075 | 0.49075 | 0.3411 | 0.3411 | 0.054744 | 0.054744 | 0.060084 | 0.060084 | 0.051718 | 0.051718 | 0.004102 | 0.004102 | 1.0868e-06 | 1.0868e-06 | 8.393e-07 | 8.393e-07 | 9.3645e-07 | 9.3645e-07 | 3.174e-07 | 3.174e-07 | 1.4625e-07 | 1.4625e-07 | 0 | 0 | 2.9355e-07 | 2.9355e-07 | 2.8835e-07 | 2.8835e-07 | 0 | 0 | 0 | 0 | 0.0057247 | 0.0057247 | 0.012418 | 0.012418 | 0.006446 | 0.006446 | 0.0087423 | 0.0087423 | 0.30791 | 0.30791 | 0.33652 | 0.33652 | 0.090284 | 0.090284 | 0.099765 | 0.099765 | 0.93916 | 0.93916 | 0.86012 | 0.86012 | 0.3062 | 0.3062 | 0.3031 | 0.3031 | 1.816 | 1.816 | 1.704 | 1.704 | 0.52097 | 0.52097 | 0.49927 | 0.49927 | 2.1886 | 2.1886 | 1.9818 | 1.9818 | 0.91572 | 0.91572 | 0.79069 | 0.79069 | 1.7528 | 1.7528 | 1.4942 | 1.4942 | 0.87329 | 0.87329 | 0.73186 | 0.73186 | 1.2667 | 1.2667 | 1.2066 | 1.2066 | 0.58675 | 0.58675 | 0.53199 | 0.53199 | 1.7715 | 1.7715 | 1.5813 | 1.5813 | 0.53222 | 0.53222 | 0.46357 | 0.46357 | 1.3489 | 1.3489 | 1.1483 | 1.1483 | 0.28108 | 0.28108 | 0.24899 | 0.24899 | 0.38511 | 0.38511 | 0.2609 | 0.2609 | 0.019017 | 0.019017 | 0.0085704 | 0.0085704
|  | 212 | 22 | Diego de Almagro 220 | Diego de Almagro 220 | Cardones 220 | 6.5008 | 6.5008 | 2.8832 | 2.8832 | 1.2239 | 1.2239 | 1.9552 | 1.9552 | 5.0485 | 5.0485 | 5.1572 | 5.1572 | 1.83 | 1.83 | 1.9898 | 1.9898 | 8.1207 | 8.1207 | 8.2637 | 8.2637 | 3.5878 | 3.5878 | 3.628 | 3.628 | 9.8272 | 9.8272 | 10.141 | 10.141 | 4.0865 | 4.0865 | 4.2435 | 4.2435 | 35.1311 | 35.1311 | 39.1979 | 39.1979 | 12.1157 | 12.1157 | 12.1177 | 12.1177 | 64.6303 | 64.6303 | 69.1306 | 69.1306 | 20.4313 | 20.4313 | 20.5322 | 20.5322 | 77.1467 | 77.1467 | 82.0754 | 82.0754 | 28.3354 | 28.3354 | 28.7933 | 28.7933 | 87.8473 | 87.8473 | 91.8509 | 91.8509 | 45.3734 | 45.3734 | 46.8713 | 46.8713 | 67.3776 | 67.3776 | 69.2703 | 69.2703 | 20.8501 | 20.8501 | 22.0807 | 22.0807 | 52.5462 | 52.5462 | 49.8036 | 49.8036 | 12.9482 | 12.9482 | 12.049 | 12.049 | 22.6172 | 22.6172 | 19.0827 | 19.0827 | 3.6053 | 3.6053 | 4.506 | 4.506 | 8.324 | 8.324 | 6.7068 | 6.7068 | 1.5509 | 1.5509 | 2.3257 | 2.3257 | 5.0943 | 5.0943 | 3.5419 | 3.5419 | 2.2797 | 2.2797 | 2.1191 | 2.1191 | 3.6812 | 3.6812 | 3.7312 | 3.7312 | 1.5224 | 1.5224 | 1.517 | 1.517 | 4.6414 | 4.6414 | 4.7743 | 4.7743 | 2.4949 | 2.4949 | 2.1203 | 2.1203 | 11.8325 | 11.8325 | 10.2888 | 10.2888 | 3.7493 | 3.7493 | 3.7655 | 3.7655 | 20.1313 | 20.1313 | 20.0855 | 20.0855 | 6.9256 | 6.9256 | 7.1196 | 7.1196 | 52.0676 | 52.0676 | 56.2325 | 56.2325 | 16.114 | 16.114 | 17.5123 | 17.5123 | 61.7499 | 61.7499 | 67.3277 | 67.3277 | 22.1119 | 22.1119 | 24.7012 | 24.7012 | 67.664 | 67.664 | 69.9274 | 69.9274 | 29.2349 | 29.2349 | 33.2762 | 33.2762 | 61.4119 | 61.4119 | 53.4423 | 53.4423 | 18.8842 | 18.8842 | 18.5652 | 18.5652 | 24.7262 | 24.7262 | 21.2143 | 21.2143 | 5.6477 | 5.6477 | 4.7655 | 4.7655 | 14.8836 | 14.8836 | 8.7142 | 8.7142 | 4.2953 | 4.2953 | 4.7791 | 4.7791 | 0.0003639 | 0.0003639 | 0.00018408 | 0.00018408 | 4.1755e-05 | 4.1755e-05 | 5.4524e-05 | 5.4524e-05 | 0.00010267 | 0.00010267 | 0.00010315 | 0.00010315 | 2.3546e-05 | 2.3546e-05 | 2.3389e-05 | 2.3389e-05 | 0 | 0 | 0 | 0 | 0 | 0 | 0 | 0 | 2.6984 | 2.6984 | 0.3382 | 0.3382 | 0.23345 | 0.23345 | 0.23417 | 0.23417 | 3.5062 | 3.5062 | 5.8015 | 5.8015 | 1.6079 | 1.6079 | 1.618 | 1.618 | 18.204 | 18.204 | 18.5417 | 18.5417 | 5.4546 | 5.4546 | 6.8191 | 6.8191 | 54.0737 | 54.0737 | 55.7023 | 55.7023 | 17.1326 | 17.1326 | 18.7323 | 18.7323 | 64.8922 | 64.8922 | 70.0425 | 70.0425 | 24.902 | 24.902 | 27.6125 | 27.6125 | 65.4727 | 65.4727 | 69.5671 | 69.5671 | 27.6528 | 27.6528 | 31.0956 | 31.0956 | 59.833 | 59.833 | 62.8279 | 62.8279 | 22.4456 | 22.4456 | 20.9322 | 20.9322 | 36.9344 | 36.9344 | 33.3334 | 33.3334 | 9.8173 | 9.8173 | 10.3912 | 10.3912 | 18.5986 | 18.5986 | 13.6564 | 13.6564 | 2.963 | 2.963 | 1.2311 | 1.2311 | 2.1482 | 2.1482 | 0.00023419 | 0.00023419 | 1.0329e-05 | 1.0329e-05 | 3.2371e-05 | 3.2371e-05 | 2.54e-05 | 2.54e-05 | 2.5519e-05 | 2.5519e-05 | 0 | 0 | 0 | 0 | 2.0181e-05 | 2.0181e-05 | 2.0115e-05 | 2.0115e-05 | 0 | 0 | 0 | 0 | 0.00014441 | 0.00014441 | 0.00014504 | 0.00014504 | 0.20969 | 0.20969 | 0.21217 | 0.21217 | 13.0494 | 13.0494 | 13.1502 | 13.1502 | 5.7947 | 5.7947 | 5.5375 | 5.5375 | 55.4584 | 55.4584 | 59.9851 | 59.9851 | 15.6049 | 15.6049 | 17.1809 | 17.1809 | 96.7739 | 96.7739 | 99.1745 | 99.1745 | 30.2693 | 30.2693 | 30.4554 | 30.4554 | 101.5376 | 101.5376 | 107.0586 | 107.0586 | 37.9969 | 37.9969 | 39.6769 | 39.6769 | 100.8005 | 100.8005 | 102.4217 | 102.4217 | 48.6061 | 48.6061 | 52.0256 | 52.0256 | 95.8708 | 95.8708 | 98.3294 | 98.3294 | 34.2001 | 34.2001 | 35.1981 | 35.1981 | 74.1425 | 74.1425 | 69.5012 | 69.5012 | 21.7548 | 21.7548 | 22.0368 | 22.0368 | 49.4395 | 49.4395 | 47.2201 | 47.2201 | 9.6115 | 9.6115 | 14.1411 | 14.1411 | 19.5972 | 19.5972 | 19.9409 | 19.9409 | 0.4639 | 0.4639 | 2.0243 | 2.0243 | [5 empty] | 22 | Diego de Almagro 220 | Diego de Almagro 220 | Cardones 220 | 4.7433 | 4.7433 | 0 | 0 | 1.9036 | 1.9036 | 0 | 0 | 5.0154 | 5.0154 | 0.0071481 | 0.0071481 | 2.1285 | 2.1285 | 0 | 0 | 8.3713 | 8.3713 | 1.2573 | 1.2573 | 3.2963 | 3.2963 | 0 | 0 | 9.6895 | 9.6895 | 8.1592 | 8.1592 | 4.8011 | 4.8011 | 1.6556 | 1.6556 | 37.3274 | 37.3274 | 37.3806 | 37.3806 | 10.7016 | 10.7016 | 8.3881 | 8.3881 | 72.2204 | 72.2204 | 78.4922 | 78.4922 | 20.3245 | 20.3245 | 20.3642 | 20.3642 | 80.6449 | 80.6449 | 82.9431 | 82.9431 | 30.1047 | 30.1047 | 28.1183 | 28.1183 | 92.4624 | 92.4624 | 89.5036 | 89.5036 | 45.365 | 45.365 | 39.382 | 39.382 | 68.4075 | 68.4075 | 63.7243 | 63.7243 | 21.468 | 21.468 | 17.3614 | 17.3614 | 46.0447 | 46.0447 | 46.7099 | 46.7099 | 10.3227 | 10.3227 | 9.2706 | 9.2706 | 22.5923 | 22.5923 | 21.2586 | 21.2586 | 4.2427 | 4.2427 | 3.9353 | 3.9353 | 8.8791 | 8.8791 | 7.9439 | 7.9439 | 1.6271 | 1.6271 | 1.4472 | 1.4472 | 4.6709 | 4.6709 | 2.7534 | 2.7534 | 1.7311 | 1.7311 | 0.022891 | 0.022891 | 3.7212 | 3.7212 | 0.00063089 | 0.00063089 | 1.5174 | 1.5174 | 0 | 0 | 6.2263 | 6.2263 | 0 | 0 | 2.5491 | 2.5491 | 0 | 0 | 10.223 | 10.223 | 8.6873 | 8.6873 | 3.7295 | 3.7295 | 2.2716 | 2.2716 | 19.4775 | 19.4775 | 20.9441 | 20.9441 | 7.2094 | 7.2094 | 5.1647 | 5.1647 | 57.3888 | 57.3888 | 71.1906 | 71.1906 | 16.654 | 16.654 | 17.5729 | 17.5729 | 66.789 | 66.789 | 66.2132 | 66.2132 | 24.5827 | 24.5827 | 22.9006 | 22.9006 | 68.3102 | 68.3102 | 65.267 | 65.267 | 29.9589 | 29.9589 | 22.6297 | 22.6297 | 53.1683 | 53.1683 | 53.4571 | 53.4571 | 18.7376 | 18.7376 | 14.5384 | 14.5384 | 21.666 | 21.666 | 23.5247 | 23.5247 | 6.298 | 6.298 | 4.6584 | 4.6584 | 13.7631 | 13.7631 | 13.5415 | 13.5415 | 4.1318 | 4.1318 | 3.8142 | 3.8142 | 0.00031505 | 0.00031505 | 0.00022945 | 0.00022945 | 3.2154e-05 | 3.2154e-05 | 2.9586e-05 | 2.9586e-05 | 0.00010328 | 0.00010328 | 0 | 0 | 0 | 0 | 0 | 0 | 4.047e-05 | 4.047e-05 | 0 | 0 | 0 | 0 | 0 | 0 | 0.32824 | 0.32824 | 0 | 0 | 0.23664 | 0.23664 | 0 | 0 | 7.5594 | 7.5594 | 4.266 | 4.266 | 1.2898 | 1.2898 | 0.43149 | 0.43149 | 17.6972 | 17.6972 | 19.8988 | 19.8988 | 6.1525 | 6.1525 | 4.5056 | 4.5056 | 56.8791 | 56.8791 | 66.1599 | 66.1599 | 18.2194 | 18.2194 | 18.4777 | 18.4777 | 71.2984 | 71.2984 | 71.9049 | 71.9049 | 29.0174 | 29.0174 | 26.8515 | 26.8515 | 70.7318 | 70.7318 | 64.7121 | 64.7121 | 30.6921 | 30.6921 | 24.182 | 24.182 | 60.8519 | 60.8519 | 62.1759 | 62.1759 | 19.001 | 19.001 | 16.6606 | 16.6606 | 33.1351 | 33.1351 | 38.1542 | 38.1542 | 9.6789 | 9.6789 | 8.7414 | 8.7414 | 13.8156 | 13.8156 | 18.9637 | 18.9637 | 3.4275 | 3.4275 | 1.7054 | 1.7054 | 1.3241 | 1.3241 | 0.00025227 | 0.00025227 | 3.1817e-05 | 3.1817e-05 | 2.9275e-05 | 2.9275e-05 | 0 | 0 | 0 | 0 | 0 | 0 | 0 | 0 | 0 | 0 | 0 | 0 | 0 | 0 | 0 | 0 | 0.00017096 | 0.00017096 | 0 | 0 | 0.20067 | 0.20067 | 0 | 0 | 13.2098 | 13.2098 | 14.3075 | 14.3075 | 5.9621 | 5.9621 | 2.7954 | 2.7954 | 58.6282 | 58.6282 | 58.4067 | 58.4067 | 17.8951 | 17.8951 | 13.1725 | 13.1725 | 97.5693 | 97.5693 | 106.8461 | 106.8461 | 30.437 | 30.437 | 28.4532 | 28.4532 | 109.7563 | 109.7563 | 108.8247 | 108.8247 | 40.8781 | 40.8781 | 37.6697 | 37.6697 | 99.8645 | 99.8645 | 96.2789 | 96.2789 | 49.9566 | 49.9566 | 40.1003 | 40.1003 | 98.1841 | 98.1841 | 97.7 | 97.7 | 33.7142 | 33.7142 | 30.5752 | 30.5752 | 78.581 | 78.581 | 71.613 | 71.613 | 20.6447 | 20.6447 | 16.8908 | 16.8908 | 51.5963 | 51.5963 | 47.5066 | 47.5066 | 9.0056 | 9.0056 | 8.0447 | 8.0447 | 23.6519 | 23.6519 | 18.1842 | 18.1842 | 0.48849 | 0.48849 | 0.00015614 | 0.00015614 | [5 empty] | 22 | Diego de Almagro 220 | Diego de Almagro 220 | Cardones 220 | 0 | 0 | 0 | 0 | 0 | 0 | 0 | 0 | 0 | 0 | 0 | 0 | 0 | 0 | 0 | 0 | 0 | 0 | 0 | 0 | 0 | 0 | 0 | 0 | 0 | 0 | 0 | 0 | 0 | 0 | 0 | 0 | 0 | 0 | 0 | 0 | 0 | 0 | 0 | 0 | 5.6602 | 5.6602 | 0 | 0 | 0.0063024 | 0.0063024 | 0 | 0 | 1.1656 | 1.1656 | 0 | 0 | 0 | 0 | 0 | 0 | 0.00067783 | 0.00067783 | 0.26676 | 0.26676 | 0 | 0 | 0 | 0 | 0.036339 | 0.036339 | 1.2298 | 1.2298 | 0.00049032 | 0.00049032 | 0.19065 | 0.19065 | 0.00029685 | 0.00029685 | 0.070676 | 0.070676 | 0 | 0 | 0 | 0 | 0.0007846 | 0.0007846 | 0.084074 | 0.084074 | 0 | 0 | 0 | 0 | 0 | 0 | 0 | 0 | 0 | 0 | 0 | 0 | 0 | 0 | 0 | 0 | 0 | 0 | 0 | 0 | 0 | 0 | 0 | 0 | 0 | 0 | 0 | 0 | 0 | 0 | 0 | 0 | 0 | 0 | 0 | 0 | 0 | 0 | 0 | 0 | 0 | 0 | 0 | 0 | 0 | 0 | 0 | 0 | 0 | 0 | 0 | 0 | 7.9249 | 7.9249 | 0 | 0 | 0.011296 | 0.011296 | 0 | 0 | 8.4408 | 8.4408 | 0.1165 | 0.1165 | 2.742e-05 | 2.742e-05 | 0 | 0 | 0.0009315 | 0.0009315 | 0.30506 | 0.30506 | 0 | 0 | 0.017799 | 0.017799 | 0.021353 | 0.021353 | 1.2576 | 1.2576 | 1.7992e-05 | 1.7992e-05 | 0.085735 | 0.085735 | 0 | 0 | 0.11261 | 0.11261 | 0 | 0 | 0 | 0 | 0 | 0 | 0.038378 | 0.038378 | 0 | 0 | 0 | 0 | 0 | 0 | 0 | 0 | 0 | 0 | 0 | 0 | 0 | 0 | 0 | 0 | 0 | 0 | 0 | 0 | 0 | 0 | 0 | 0 | 0 | 0 | 0 | 0 | 0 | 0 | 0 | 0 | 0 | 0 | 0 | 0 | 0 | 0 | 0 | 0 | 0 | 0 | 0 | 0 | 0 | 0 | 0 | 0 | 0 | 0 | 0 | 0 | 8.3713 | 8.3713 | 0 | 0 | 0 | 0 | 0 | 0 | 5.0575 | 5.0575 | 0.1062 | 0.1062 | 0 | 0 | 0 | 0 | 0 | 0 | 0.38983 | 0.38983 | 0 | 0 | 5.7899e-05 | 5.7899e-05 | 0 | 0 | 0.96319 | 0.96319 | 0 | 0 | 0.091698 | 0.091698 | 0 | 0 | 0.29963 | 0.29963 | 0 | 0 | 0.034843 | 0.034843 | 0 | 0 | 2.5133e-05 | 2.5133e-05 | 0 | 0 | 0 | 0 | 0 | 0 | 0 | 0 | 0 | 0 | 0 | 0 | 0 | 0 | 0 | 0 | 0 | 0 | 0 | 0 | 0 | 0 | 0 | 0 | 0 | 0 | 0 | 0 | 0 | 0 | 0 | 0 | 0 | 0 | 0 | 0 | 0 | 0 | 0 | 0 | 0 | 0 | 0 | 0 | 0 | 0 | 0 | 0 | 0 | 0 | 0 | 0 | 41.3011 | 41.3011 | 0 | 0 | 1.006 | 1.006 | 0 | 0 | 39.7247 | 39.7247 | 0.6516 | 0.6516 | 1.1549 | 1.1549 | 2.67e-05 | 2.67e-05 | 0 | 0 | 0.94818 | 0.94818 | 0 | 0 | 0.063737 | 0.063737 | 2.3113 | 2.3113 | 2.7729 | 2.7729 | 0 | 0 | 0.3003 | 0.3003 | 1.0153 | 1.0153 | 0.58463 | 0.58463 | 0 | 0 | 0.038798 | 0.038798 | 0 | 0 | 0.094206 | 0.094206 | 0 | 0 | 0 | 0 | 0 | 0 | 0 | 0 | 0 | 0 | 0 | 0 | [5 empty] | 22 | Diego de Almagro 220 | Diego de Almagro 220 | Cardones 220 | 0 | 0 | 0 | 0 | 0 | 0 | 0 | 0 | 0 | 0 | 0 | 0 | 0 | 0 | 0 | 0 | 0 | 0 | 0 | 0 | 0 | 0 | 0 | 0 | 0 | 0 | 0 | 0 | 0 | 0 | 0 | 0 | 0 | 0 | 0 | 0 | 0 | 0 | 0 | 0 | 0 | 0 | 0 | 0 | 0 | 0 | 0 | 0 | 0.20173 | 0.20173 | 0.35652 | 0.35652 | 0 | 0 | 0 | 0 | 1.6372 | 1.6372 | 1.9344 | 1.9344 | 0.47101 | 0.47101 | 0.6307 | 0.6307 | 1.7299 | 1.7299 | 1.9961 | 1.9961 | 0.40487 | 0.40487 | 0.46244 | 0.46244 | 0.55881 | 0.55881 | 0.75898 | 0.75898 | 0.070353 | 0.070353 | 0.10035 | 0.10035 | 0.18406 | 0.18406 | 0.23134 | 0.23134 | 0.025792 | 0.025792 | 0.033226 | 0.033226 | 0 | 0 | 0 | 0 | 0 | 0 | 0 | 0 | 0 | 0 | 0 | 0 | 0 | 0 | 0 | 0 | 0 | 0 | 0 | 0 | 0 | 0 | 0 | 0 | 0 | 0 | 0 | 0 | 0 | 0 | 0 | 0 | 0 | 0 | 0 | 0 | 0 | 0 | 0 | 0 | 0 | 0 | 0 | 0 | 0 | 0 | 0 | 0 | 0 | 0 | 0.00012863 | 0.00012863 | 0 | 0 | 0 | 0 | 0.58684 | 0.58684 | 0.68248 | 0.68248 | 0.034928 | 0.034928 | 0.064388 | 0.064388 | 1.3748 | 1.3748 | 1.7771 | 1.7771 | 0.33081 | 0.33081 | 0.49431 | 0.49431 | 1.6884 | 1.6884 | 1.7007 | 1.7007 | 0.36345 | 0.36345 | 0.46853 | 0.46853 | 0.37808 | 0.37808 | 0.41231 | 0.41231 | 0.014556 | 0.014556 | 0.051963 | 0.051963 | 0.12016 | 0.12016 | 0.18117 | 0.18117 | 0.044623 | 0.044623 | 0.044851 | 0.044851 | 0 | 0 | 0 | 0 | 0 | 0 | 0 | 0 | 0 | 0 | 0 | 0 | 0 | 0 | 0 | 0 | 0 | 0 | 0 | 0 | 0 | 0 | 0 | 0 | 0 | 0 | 0 | 0 | 0 | 0 | 0 | 0 | 0 | 0 | 0 | 0 | 0 | 0 | 0 | 0 | 0 | 0 | 0 | 0 | 0 | 0 | 0 | 0 | 0 | 0 | 0 | 0 | 0 | 0 | 0 | 0 | 0.64664 | 0.64664 | 0.89417 | 0.89417 | 0.022613 | 0.022613 | 0.049767 | 0.049767 | 1.6454 | 1.6454 | 2.0434 | 2.0434 | 0.58628 | 0.58628 | 0.6926 | 0.6926 | 1.6277 | 1.6277 | 1.7641 | 1.7641 | 0.3909 | 0.3909 | 0.42343 | 0.42343 | 0.67222 | 0.67222 | 0.65163 | 0.65163 | 0.12107 | 0.12107 | 0.11985 | 0.11985 | 0.17305 | 0.17305 | 0.18376 | 0.18376 | 4.8193e-05 | 4.8193e-05 | 0.0014231 | 0.0014231 | 0 | 0 | 0 | 0 | 0 | 0 | 0 | 0 | 0 | 0 | 0 | 0 | 0 | 0 | 0 | 0 | 0 | 0 | 0 | 0 | 0 | 0 | 0 | 0 | 0 | 0 | 0 | 0 | 0 | 0 | 0 | 0 | 0 | 0 | 0 | 0 | 0 | 0 | 0 | 0 | 0 | 0 | 0 | 0 | 0 | 0 | 0 | 0 | 0 | 0 | 0 | 0 | 0 | 0 | 0 | 0 | 1.6887 | 1.6887 | 1.9821 | 1.9821 | 0.23064 | 0.23064 | 0.28905 | 0.28905 | 2.9484 | 2.9484 | 3.4518 | 3.4518 | 0.96506 | 0.96506 | 1.0754 | 1.0754 | 3.6336 | 3.6336 | 3.422 | 3.422 | 0.782 | 0.782 | 0.92686 | 0.92686 | 1.4045 | 1.4045 | 1.7252 | 1.7252 | 0.25287 | 0.25287 | 0.28117 | 0.28117 | 0.5668 | 0.5668 | 0.75219 | 0.75219 | 7.7087e-05 | 7.7087e-05 | 0.014443 | 0.014443 | 0 | 0 | 0 | 0 | 0 | 0 | 0 | 0 | [5 empty] | 22 | Diego de Almagro 220 | Diego de Almagro 220 | Cardones 220 | 0 | 0 | 2.7172 | 2.7172 | 0 | 0 | 0.46134 | 0.46134 | 0 | 0 | 3.962 | 3.962 | 0 | 0 | 1.0561 | 1.0561 | 0 | 0 | 5.9042 | 5.9042 | 0 | 0 | 0.99057 | 0.99057 | 0 | 0 | 8.6226 | 8.6226 | 0 | 0 | 1.65 | 1.65 | 0 | 0 | 31.9131 | 31.9131 | 0 | 0 | 6.6807 | 6.6807 | 0 | 0 | 17.5657 | 17.5657 | 0 | 0 | 1.6144 | 1.6144 | 0.069945 | 0.069945 | 76.111 | 76.111 | 0.0020222 | 0.0020222 | 25.923 | 25.923 | 38.9561 | 38.9561 | 94.7442 | 94.7442 | 11.482 | 11.482 | 46.5104 | 46.5104 | 24.6974 | 24.6974 | 80.2224 | 80.2224 | 5.7919 | 5.7919 | 26.7023 | 26.7023 | 4.3053 | 4.3053 | 61.1204 | 61.1204 | 0.72724 | 0.72724 | 14.7302 | 14.7302 | 0.82924 | 0.82924 | 31.704 | 31.704 | 0.068168 | 0.068168 | 4.6916 | 4.6916 | 0 | 0 | 5.1307 | 5.1307 | 0 | 0 | 1.8521 | 1.8521 | 0 | 0 | 3.6365 | 3.6365 | 0 | 0 | 1.4821 | 1.4821 | 0 | 0 | 3.4363 | 3.4363 | 0 | 0 | 0.892 | 0.892 | 0 | 0 | 4.4362 | 4.4362 | 0 | 0 | 1.3208 | 1.3208 | 0 | 0 | 7.9432 | 7.9432 | 0 | 0 | 1.5533 | 1.5533 | 0 | 0 | 16.3173 | 16.3173 | 0 | 0 | 3.9886 | 3.9886 | 0 | 0 | 13.1771 | 13.1771 | 0 | 0 | 1.2443 | 1.2443 | 0.71433 | 0.71433 | 66.3548 | 66.3548 | 0.047931 | 0.047931 | 24.2286 | 24.2286 | 25.2636 | 25.2636 | 86.5539 | 86.5539 | 9.5262 | 9.5262 | 35.1536 | 35.1536 | 15.7783 | 15.7783 | 70.5528 | 70.5528 | 3.3172 | 3.3172 | 25.4889 | 25.4889 | 1.1754 | 1.1754 | 44.9902 | 44.9902 | 0.32103 | 0.32103 | 8.5436 | 8.5436 | 0.35076 | 0.35076 | 17.7183 | 17.7183 | 0.077768 | 0.077768 | 3.5709 | 3.5709 | 0 | 0 | 0.00018908 | 0.00018908 | 0 | 0 | 4.2926e-05 | 4.2926e-05 | 0 | 0 | 0.00010184 | 0.00010184 | 0 | 0 | 1.0777e-05 | 1.0777e-05 | 0 | 0 | 0 | 0 | 0 | 0 | 0 | 0 | 0 | 0 | 0.45859 | 0.45859 | 0 | 0 | 2.1172e-05 | 2.1172e-05 | 0 | 0 | 2.7392 | 2.7392 | 0 | 0 | 0.34983 | 0.34983 | 0 | 0 | 13.9263 | 13.9263 | 0 | 0 | 1.8609 | 1.8609 | 0.0019189 | 0.0019189 | 24.5963 | 24.5963 | 0 | 0 | 3.1989 | 3.1989 | 0.9728 | 0.9728 | 73.6942 | 73.6942 | 0.081441 | 0.081441 | 28.321 | 28.321 | 26.8418 | 26.8418 | 90.4297 | 90.4297 | 10.9774 | 10.9774 | 37.9886 | 37.9886 | 13.5842 | 13.5842 | 87.6754 | 87.6754 | 3.249 | 3.249 | 25.2015 | 25.2015 | 5.536 | 5.536 | 56.4535 | 56.4535 | 1.4911 | 1.4911 | 15.1426 | 15.1426 | 0.6265 | 0.6265 | 24.8964 | 24.8964 | 0.018408 | 0.018408 | 3.0166 | 3.0166 | 0 | 0 | 0.00032074 | 0.00032074 | 0 | 0 | 2.1237e-05 | 2.1237e-05 | 0 | 0 | 0 | 0 | 0 | 0 | 0 | 0 | 0 | 0 | 0 | 0 | 0 | 0 | 0 | 0 | 0 | 0 | 0.30634 | 0.30634 | 0 | 0 | 0.27919 | 0.27919 | 0 | 0 | 12.047 | 12.047 | 0 | 0 | 1.3969 | 1.3969 | 0 | 0 | 46.4228 | 46.4228 | 0 | 0 | 9.1762 | 9.1762 | 0.014477 | 0.014477 | 66.6642 | 66.6642 | 0 | 0 | 11.8562 | 11.8562 | 2.8981 | 2.8981 | 109.6806 | 109.6806 | 0.56887 | 0.56887 | 41.1158 | 41.1158 | 54.5904 | 54.5904 | 117.3613 | 117.3613 | 16.0496 | 16.0496 | 61.6793 | 61.6793 | 33.2526 | 33.2526 | 111.8464 | 111.8464 | 7.232 | 7.232 | 42.4138 | 42.4138 | 10.1382 | 10.1382 | 100.2483 | 100.2483 | 2.3221 | 2.3221 | 30.1822 | 30.1822 | 1.8988 | 1.8988 | 73.8853 | 73.8853 | 0.024465 | 0.024465 | 13.7126 | 13.7126 | 0 | 0 | 20.067 | 20.067 | 0 | 0 | 8.4958e-05 | 8.4958e-05 | [5 empty] | 22 | Diego de Almagro 220 | Diego de Almagro 220 | Cardones 220 | 5.1082 | 5.1082 | 5.2694 | 5.2694 | 1.3489 | 1.3489 | 1.7837 | 1.7837 | 5.3009 | 5.3009 | 4.7092 | 4.7092 | 1.486 | 1.486 | 1.8454 | 1.8454 | 8.1949 | 8.1949 | 8.1677 | 8.1677 | 2.7052 | 2.7052 | 2.8103 | 2.8103 | 11.0303 | 11.0303 | 13.973 | 13.973 | 3.2566 | 3.2566 | 3.5508 | 3.5508 | 39.4542 | 39.4542 | 37.0262 | 37.0262 | 10.5388 | 10.5388 | 9.8995 | 9.8995 | 81.4229 | 81.4229 | 79.1677 | 79.1677 | 20.4392 | 20.4392 | 20.8979 | 20.8979 | 82.3628 | 82.3628 | 85.7565 | 85.7565 | 29.6031 | 29.6031 | 28.4341 | 28.4341 | 96.9188 | 96.9188 | 102.8405 | 102.8405 | 48.5559 | 48.5559 | 51.0152 | 51.0152 | 75.7617 | 75.7617 | 83.497 | 83.497 | 26.153 | 26.153 | 26.1914 | 26.1914 | 62.335 | 62.335 | 62.3864 | 62.3864 | 15.0188 | 15.0188 | 14.1018 | 14.1018 | 34.8822 | 34.8822 | 32.1643 | 32.1643 | 5.0508 | 5.0508 | 5.093 | 5.093 | 8.2394 | 8.2394 | 6.6803 | 6.6803 | 2.0665 | 2.0665 | 2.288 | 2.288 | 5.7703 | 5.7703 | 5.2102 | 5.2102 | 2.2142 | 2.2142 | 2.2325 | 2.2325 | 3.696 | 3.696 | 3.7616 | 3.7616 | 1.4182 | 1.4182 | 1.3701 | 1.3701 | 6.0875 | 6.0875 | 6.0382 | 6.0382 | 2.0565 | 2.0565 | 2.4489 | 2.4489 | 13.3159 | 13.3159 | 12.6658 | 12.6658 | 4.2739 | 4.2739 | 4.1743 | 4.1743 | 21.8333 | 21.8333 | 20.8797 | 20.8797 | 6.8538 | 6.8538 | 7.5058 | 7.5058 | 74.3487 | 74.3487 | 67.0368 | 67.0368 | 19.097 | 19.097 | 16.294 | 16.294 | 71.774 | 71.774 | 74.8175 | 74.8175 | 27.5429 | 27.5429 | 26.12 | 26.12 | 85.5404 | 85.5404 | 81.0299 | 81.0299 | 38.6988 | 38.6988 | 36.9298 | 36.9298 | 71.1763 | 71.1763 | 68.1529 | 68.1529 | 24.7733 | 24.7733 | 21.0323 | 21.0323 | 42.7778 | 42.7778 | 38.9786 | 38.9786 | 8.2909 | 8.2909 | 7.5303 | 7.5303 | 16.7605 | 16.7605 | 17.8603 | 17.8603 | 4.417 | 4.417 | 4.5006 | 4.5006 | 1.3908 | 1.3908 | 0.00042892 | 0.00042892 | 9.9082e-05 | 9.9082e-05 | 4.4058e-05 | 4.4058e-05 | 0.00020432 | 0.00020432 | 0.00010399 | 0.00010399 | 3.318e-05 | 3.318e-05 | 2.2448e-05 | 2.2448e-05 | 8.1841e-05 | 8.1841e-05 | 0.0001233 | 0.0001233 | 0.89765 | 0.89765 | 1.6126e-05 | 1.6126e-05 | 3.1875 | 3.1875 | 1.7792 | 1.7792 | 1.4224 | 1.4224 | 1.5408 | 1.5408 | 9.8976 | 9.8976 | 8.6778 | 8.6778 | 3.8448 | 3.8448 | 3.1152 | 3.1152 | 19.6801 | 19.6801 | 20.5942 | 20.5942 | 5.7974 | 5.7974 | 5.6783 | 5.6783 | 70.1112 | 70.1112 | 63.3526 | 63.3526 | 18.3868 | 18.3868 | 17.1965 | 17.1965 | 78.4107 | 78.4107 | 75.6758 | 75.6758 | 29.8555 | 29.8555 | 28.5607 | 28.5607 | 87.5352 | 87.5352 | 80.4955 | 80.4955 | 38.2531 | 38.2531 | 36.2642 | 36.2642 | 83.5283 | 83.5283 | 77.5873 | 77.5873 | 25.378 | 25.378 | 23.3009 | 23.3009 | 58.3978 | 58.3978 | 55.513 | 55.513 | 16.7493 | 16.7493 | 14.5317 | 14.5317 | 30.2835 | 30.2835 | 22.3358 | 22.3358 | 3.7488 | 3.7488 | 4.2615 | 4.2615 | 4.0632 | 4.0632 | 0.36863 | 0.36863 | 8.715e-05 | 8.715e-05 | 7.6292e-05 | 7.6292e-05 | 7.5823e-05 | 7.5823e-05 | 2.5727e-05 | 2.5727e-05 | 1.0945e-05 | 1.0945e-05 | 0 | 0 | 2.0249e-05 | 2.0249e-05 | 2.0338e-05 | 2.0338e-05 | 0 | 0 | 0 | 0 | 0.4343 | 0.4343 | 1.0289 | 1.0289 | 0.52213 | 0.52213 | 0.75643 | 0.75643 | 19.1786 | 19.1786 | 20.9618 | 20.9618 | 5.794 | 5.794 | 6.1418 | 6.1418 | 59.9334 | 59.9334 | 55.1292 | 55.1292 | 17.739 | 17.739 | 16.6604 | 16.6604 | 108.7536 | 108.7536 | 105.8357 | 105.8357 | 31.7939 | 31.7939 | 31.2024 | 31.2024 | 120.4748 | 120.4748 | 120.5691 | 120.5691 | 45.5823 | 45.5823 | 43.4319 | 43.4319 | 115.44 | 115.44 | 111.556 | 111.556 | 60.496 | 60.496 | 56.1103 | 56.1103 | 112.8265 | 112.8265 | 116.5055 | 116.5055 | 43.478 | 43.478 | 40.4703 | 40.4703 | 98.0817 | 98.0817 | 94.9195 | 94.9195 | 29.994 | 29.994 | 29.3161 | 29.3161 | 75.7653 | 75.7653 | 68.4354 | 68.4354 | 17.4657 | 17.4657 | 16.0928 | 16.0928 | 27.8155 | 27.8155 | 21.5416 | 21.5416 | 1.3587 | 1.3587 | 0.69374 | 0.69374
|  | 213 | 23 | Carrera Pinto 220 | Carrera Pinto 220 | Cardones 220 | 6.4461 | 6.4461 | 2.8578 | 2.8578 | 1.2146 | 1.2146 | 1.9388 | 1.9388 | 5.012 | 5.012 | 5.1208 | 5.1208 | 1.8224 | 1.8224 | 1.988 | 1.988 | 8.0694 | 8.0694 | 8.2091 | 8.2091 | 3.5647 | 3.5647 | 3.6042 | 3.6042 | 9.7801 | 9.7801 | 10.081 | 10.081 | 4.0745 | 4.0745 | 4.218 | 4.218 | 34.9697 | 34.9697 | 38.995 | 38.995 | 12.0924 | 12.0924 | 12.0877 | 12.0877 | 64.3691 | 64.3691 | 68.7805 | 68.7805 | 20.3781 | 20.3781 | 20.4953 | 20.4953 | 76.829 | 76.829 | 81.7515 | 81.7515 | 28.2522 | 28.2522 | 28.6814 | 28.6814 | 87.5341 | 87.5341 | 91.4605 | 91.4605 | 45.2196 | 45.2196 | 46.7696 | 46.7696 | 67.0018 | 67.0018 | 68.874 | 68.874 | 20.7684 | 20.7684 | 21.9752 | 21.9752 | 52.264 | 52.264 | 49.5805 | 49.5805 | 12.8609 | 12.8609 | 11.9803 | 11.9803 | 22.5276 | 22.5276 | 19.0276 | 19.0276 | 3.5994 | 3.5994 | 4.4982 | 4.4982 | 8.3536 | 8.3536 | 6.6941 | 6.6941 | 1.5407 | 1.5407 | 2.3121 | 2.3121 | 5.0899 | 5.0899 | 3.5451 | 3.5451 | 2.2907 | 2.2907 | 2.1152 | 2.1152 | 3.6915 | 3.6915 | 3.7199 | 3.7199 | 1.5201 | 1.5201 | 1.5145 | 1.5145 | 4.6321 | 4.6321 | 4.7688 | 4.7688 | 2.4973 | 2.4973 | 2.1065 | 2.1065 | 11.7692 | 11.7692 | 10.2476 | 10.2476 | 3.7558 | 3.7558 | 3.76 | 3.76 | 20.0592 | 20.0592 | 20.0508 | 20.0508 | 6.9246 | 6.9246 | 7.1046 | 7.1046 | 51.892 | 51.892 | 56.0636 | 56.0636 | 16.0594 | 16.0594 | 17.4967 | 17.4967 | 61.7 | 61.7 | 67.2647 | 67.2647 | 22.1045 | 22.1045 | 24.6859 | 24.6859 | 67.5041 | 67.5041 | 69.6892 | 69.6892 | 29.1668 | 29.1668 | 33.1716 | 33.1716 | 61.1183 | 61.1183 | 53.1982 | 53.1982 | 18.7488 | 18.7488 | 18.4675 | 18.4675 | 24.6221 | 24.6221 | 21.084 | 21.084 | 5.6423 | 5.6423 | 4.7392 | 4.7392 | 14.8488 | 14.8488 | 8.6594 | 8.6594 | 4.3059 | 4.3059 | 4.7894 | 4.7894 | 0.0003639 | 0.0003639 | 0.00018408 | 0.00018408 | 4.1755e-05 | 4.1755e-05 | 5.4524e-05 | 5.4524e-05 | 0.00010267 | 0.00010267 | 0.00010315 | 0.00010315 | 2.3546e-05 | 2.3546e-05 | 2.3389e-05 | 2.3389e-05 | 0 | 0 | 0 | 0 | 0 | 0 | 0 | 0 | 2.6815 | 2.6815 | 0.33607 | 0.33607 | 0.23175 | 0.23175 | 0.23378 | 0.23378 | 3.5138 | 3.5138 | 5.7728 | 5.7728 | 1.6085 | 1.6085 | 1.6152 | 1.6152 | 18.1659 | 18.1659 | 18.4594 | 18.4594 | 5.4739 | 5.4739 | 6.8064 | 6.8064 | 53.9635 | 53.9635 | 55.5735 | 55.5735 | 17.103 | 17.103 | 18.7473 | 18.7473 | 64.801 | 64.801 | 69.9674 | 69.9674 | 24.8947 | 24.8947 | 27.6008 | 27.6008 | 65.3251 | 65.3251 | 69.3405 | 69.3405 | 27.5143 | 27.5143 | 31.0232 | 31.0232 | 59.4792 | 59.4792 | 62.4765 | 62.4765 | 22.3187 | 22.3187 | 20.8273 | 20.8273 | 36.7422 | 36.7422 | 33.2142 | 33.2142 | 9.7673 | 9.7673 | 10.3638 | 10.3638 | 18.5018 | 18.5018 | 13.627 | 13.627 | 2.9561 | 2.9561 | 1.2234 | 1.2234 | 2.1354 | 2.1354 | 0.00023419 | 0.00023419 | 1.0329e-05 | 1.0329e-05 | 3.2371e-05 | 3.2371e-05 | 2.54e-05 | 2.54e-05 | 2.5519e-05 | 2.5519e-05 | 0 | 0 | 0 | 0 | 2.0181e-05 | 2.0181e-05 | 2.0115e-05 | 2.0115e-05 | 0 | 0 | 0 | 0 | 0.00014441 | 0.00014441 | 0.00014504 | 0.00014504 | 0.21125 | 0.21125 | 0.21375 | 0.21375 | 12.9771 | 12.9771 | 13.1151 | 13.1151 | 5.7659 | 5.7659 | 5.5171 | 5.5171 | 55.1659 | 55.1659 | 59.6839 | 59.6839 | 15.5565 | 15.5565 | 17.1124 | 17.1124 | 96.2862 | 96.2862 | 98.6915 | 98.6915 | 30.1166 | 30.1166 | 30.292 | 30.292 | 101.1453 | 101.1453 | 106.7069 | 106.7069 | 37.8085 | 37.8085 | 39.5288 | 39.5288 | 100.6013 | 100.6013 | 102.1385 | 102.1385 | 48.4111 | 48.4111 | 51.9172 | 51.9172 | 95.4155 | 95.4155 | 97.9243 | 97.9243 | 34.0374 | 34.0374 | 35.0137 | 35.0137 | 73.7797 | 73.7797 | 69.2097 | 69.2097 | 21.6787 | 21.6787 | 21.9547 | 21.9547 | 49.1861 | 49.1861 | 47.0678 | 47.0678 | 9.5736 | 9.5736 | 14.0777 | 14.0777 | 19.5209 | 19.5209 | 19.836 | 19.836 | 0.46398 | 0.46398 | 2.0168 | 2.0168 | [5 empty] | 23 | Carrera Pinto 220 | Carrera Pinto 220 | Cardones 220 | 4.7051 | 4.7051 | 0 | 0 | 1.8893 | 1.8893 | 0 | 0 | 4.9833 | 4.9833 | 0.011092 | 0.011092 | 2.1175 | 2.1175 | 0 | 0 | 8.3149 | 8.3149 | 1.2646 | 1.2646 | 3.2734 | 3.2734 | 0 | 0 | 9.6492 | 9.6492 | 8.1882 | 8.1882 | 4.7693 | 4.7693 | 1.6622 | 1.6622 | 37.1548 | 37.1548 | 37.3587 | 37.3587 | 10.6703 | 10.6703 | 8.39 | 8.39 | 71.8982 | 71.8982 | 78.2167 | 78.2167 | 20.2819 | 20.2819 | 20.3206 | 20.3206 | 80.3863 | 80.3863 | 82.6614 | 82.6614 | 30.0039 | 30.0039 | 28.0794 | 28.0794 | 92.0187 | 92.0187 | 89.2058 | 89.2058 | 45.2498 | 45.2498 | 39.2722 | 39.2722 | 67.9684 | 67.9684 | 63.4292 | 63.4292 | 21.3488 | 21.3488 | 17.2974 | 17.2974 | 45.791 | 45.791 | 46.4874 | 46.4874 | 10.2892 | 10.2892 | 9.22 | 9.22 | 22.5018 | 22.5018 | 21.2069 | 21.2069 | 4.2296 | 4.2296 | 3.928 | 3.928 | 8.8905 | 8.8905 | 7.9802 | 7.9802 | 1.6164 | 1.6164 | 1.4494 | 1.4494 | 4.667 | 4.667 | 2.7702 | 2.7702 | 1.7401 | 1.7401 | 0.028683 | 0.028683 | 3.6935 | 3.6935 | 0.00099722 | 0.00099722 | 1.5065 | 1.5065 | 0 | 0 | 6.2079 | 6.2079 | 0 | 0 | 2.538 | 2.538 | 0 | 0 | 10.23 | 10.23 | 8.7233 | 8.7233 | 3.7216 | 3.7216 | 2.2801 | 2.2801 | 19.4251 | 19.4251 | 20.926 | 20.926 | 7.1815 | 7.1815 | 5.1706 | 5.1706 | 57.1348 | 57.1348 | 71.1155 | 71.1155 | 16.6345 | 16.6345 | 17.5623 | 17.5623 | 66.7293 | 66.7293 | 66.2105 | 66.2105 | 24.5138 | 24.5138 | 22.8957 | 22.8957 | 68.064 | 68.064 | 65.0539 | 65.0539 | 29.8753 | 29.8753 | 22.623 | 22.623 | 52.8304 | 52.8304 | 53.2441 | 53.2441 | 18.6271 | 18.6271 | 14.4612 | 14.4612 | 21.5427 | 21.5427 | 23.4203 | 23.4203 | 6.2595 | 6.2595 | 4.6417 | 4.6417 | 13.7815 | 13.7815 | 13.4986 | 13.4986 | 4.1279 | 4.1279 | 3.8239 | 3.8239 | 0.00031505 | 0.00031505 | 0.00022945 | 0.00022945 | 3.2154e-05 | 3.2154e-05 | 2.9586e-05 | 2.9586e-05 | 0.00010328 | 0.00010328 | 0 | 0 | 0 | 0 | 0 | 0 | 4.047e-05 | 4.047e-05 | 0 | 0 | 0 | 0 | 0 | 0 | 0.32617 | 0.32617 | 0 | 0 | 0.23492 | 0.23492 | 0 | 0 | 7.5645 | 7.5645 | 4.2858 | 4.2858 | 1.2875 | 1.2875 | 0.43328 | 0.43328 | 17.6399 | 17.6399 | 19.9187 | 19.9187 | 6.1354 | 6.1354 | 4.5105 | 4.5105 | 56.7128 | 56.7128 | 66.104 | 66.104 | 18.1717 | 18.1717 | 18.4438 | 18.4438 | 71.2287 | 71.2287 | 71.8935 | 71.8935 | 28.9884 | 28.9884 | 26.8153 | 26.8153 | 70.6008 | 70.6008 | 64.5665 | 64.5665 | 30.6225 | 30.6225 | 24.1586 | 24.1586 | 60.5535 | 60.5535 | 61.9279 | 61.9279 | 18.8812 | 18.8812 | 16.609 | 16.609 | 33.0331 | 33.0331 | 38.0148 | 38.0148 | 9.6523 | 9.6523 | 8.6933 | 8.6933 | 13.7781 | 13.7781 | 18.8474 | 18.8474 | 3.4073 | 3.4073 | 1.7038 | 1.7038 | 1.3269 | 1.3269 | 0.00025227 | 0.00025227 | 3.1817e-05 | 3.1817e-05 | 2.9275e-05 | 2.9275e-05 | 0 | 0 | 0 | 0 | 0 | 0 | 0 | 0 | 0 | 0 | 0 | 0 | 0 | 0 | 0 | 0 | 0.00017096 | 0.00017096 | 0 | 0 | 0.19925 | 0.19925 | 0 | 0 | 13.1483 | 13.1483 | 14.2511 | 14.2511 | 5.9517 | 5.9517 | 2.7964 | 2.7964 | 58.3584 | 58.3584 | 58.3022 | 58.3022 | 17.821 | 17.821 | 13.1616 | 13.1616 | 97.0079 | 97.0079 | 106.3825 | 106.3825 | 30.2962 | 30.2962 | 28.3485 | 28.3485 | 109.3248 | 109.3248 | 108.4694 | 108.4694 | 40.6866 | 40.6866 | 37.5115 | 37.5115 | 99.6374 | 99.6374 | 96.0474 | 96.0474 | 49.8567 | 49.8567 | 40.0266 | 40.0266 | 97.7965 | 97.7965 | 97.3096 | 97.3096 | 33.5707 | 33.5707 | 30.4554 | 30.4554 | 78.2279 | 78.2279 | 71.2878 | 71.2878 | 20.6012 | 20.6012 | 16.8537 | 16.8537 | 51.4065 | 51.4065 | 47.4294 | 47.4294 | 8.968 | 8.968 | 8.0283 | 8.0283 | 23.5333 | 23.5333 | 18.2004 | 18.2004 | 0.48857 | 0.48857 | 0.00015614 | 0.00015614 | [5 empty] | 23 | Carrera Pinto 220 | Carrera Pinto 220 | Cardones 220 | 0 | 0 | 0 | 0 | 0 | 0 | 0 | 0 | 0 | 0 | 0 | 0 | 0 | 0 | 0 | 0 | 0 | 0 | 0 | 0 | 0 | 0 | 0 | 0 | 0 | 0 | 0 | 0 | 0 | 0 | 0 | 0 | 0 | 0 | 0 | 0 | 0 | 0 | 0 | 0 | 5.717 | 5.717 | 0 | 0 | 0.0097849 | 0.0097849 | 0 | 0 | 1.1714 | 1.1714 | 0 | 0 | 0 | 0 | 0 | 0 | 0.0010495 | 0.0010495 | 0.26546 | 0.26546 | 0 | 0 | 0 | 0 | 0.056431 | 0.056431 | 1.2298 | 1.2298 | 0.00076272 | 0.00076272 | 0.19058 | 0.19058 | 0.00045877 | 0.00045877 | 0.070461 | 0.070461 | 0 | 0 | 0 | 0 | 0.0012149 | 0.0012149 | 0.084304 | 0.084304 | 0 | 0 | 0 | 0 | 0 | 0 | 0 | 0 | 0 | 0 | 0 | 0 | 0 | 0 | 0 | 0 | 0 | 0 | 0 | 0 | 0 | 0 | 0 | 0 | 0 | 0 | 0 | 0 | 0 | 0 | 0 | 0 | 0 | 0 | 0 | 0 | 0 | 0 | 0 | 0 | 0 | 0 | 0 | 0 | 0 | 0 | 0 | 0 | 0 | 0 | 0 | 0 | 7.9758 | 7.9758 | 0 | 0 | 0.01754 | 0.01754 | 0 | 0 | 8.486 | 8.486 | 0.11605 | 0.11605 | 2.742e-05 | 2.742e-05 | 0 | 0 | 0.0014297 | 0.0014297 | 0.30467 | 0.30467 | 0 | 0 | 0.017694 | 0.017694 | 0.033159 | 0.033159 | 1.2591 | 1.2591 | 2.6988e-05 | 2.6988e-05 | 0.08535 | 0.08535 | 0 | 0 | 0.11258 | 0.11258 | 0 | 0 | 0 | 0 | 0 | 0 | 0.038251 | 0.038251 | 0 | 0 | 0 | 0 | 0 | 0 | 0 | 0 | 0 | 0 | 0 | 0 | 0 | 0 | 0 | 0 | 0 | 0 | 0 | 0 | 0 | 0 | 0 | 0 | 0 | 0 | 0 | 0 | 0 | 0 | 0 | 0 | 0 | 0 | 0 | 0 | 0 | 0 | 0 | 0 | 0 | 0 | 0 | 0 | 0 | 0 | 0 | 0 | 0 | 0 | 0 | 0 | 8.437 | 8.437 | 0 | 0 | 0 | 0 | 0 | 0 | 5.0839 | 5.0839 | 0.10564 | 0.10564 | 0 | 0 | 0 | 0 | 0 | 0 | 0.38813 | 0.38813 | 0 | 0 | 5.7899e-05 | 5.7899e-05 | 0 | 0 | 0.9623 | 0.9623 | 0 | 0 | 0.091326 | 0.091326 | 0 | 0 | 0.29869 | 0.29869 | 0 | 0 | 0.034674 | 0.034674 | 0 | 0 | 2.5133e-05 | 2.5133e-05 | 0 | 0 | 0 | 0 | 0 | 0 | 0 | 0 | 0 | 0 | 0 | 0 | 0 | 0 | 0 | 0 | 0 | 0 | 0 | 0 | 0 | 0 | 0 | 0 | 0 | 0 | 0 | 0 | 0 | 0 | 0 | 0 | 0 | 0 | 0 | 0 | 0 | 0 | 0 | 0 | 0 | 0 | 0 | 0 | 0 | 0 | 0 | 0 | 0 | 0 | 0 | 0 | 41.2522 | 41.2522 | 0 | 0 | 1.0055 | 1.0055 | 0 | 0 | 39.6353 | 39.6353 | 0.64892 | 0.64892 | 1.1578 | 1.1578 | 2.67e-05 | 2.67e-05 | 0 | 0 | 0.94376 | 0.94376 | 0 | 0 | 0.063471 | 0.063471 | 2.319 | 2.319 | 2.7655 | 2.7655 | 0 | 0 | 0.29911 | 0.29911 | 1.0187 | 1.0187 | 0.58221 | 0.58221 | 0 | 0 | 0.038673 | 0.038673 | 0 | 0 | 0.093728 | 0.093728 | 0 | 0 | 0 | 0 | 0 | 0 | 0 | 0 | 0 | 0 | 0 | 0 | [5 empty] | 23 | Carrera Pinto 220 | Carrera Pinto 220 | Cardones 220 | 0 | 0 | 0 | 0 | 0 | 0 | 0 | 0 | 0 | 0 | 0 | 0 | 0 | 0 | 0 | 0 | 0 | 0 | 0 | 0 | 0 | 0 | 0 | 0 | 0 | 0 | 0 | 0 | 0 | 0 | 0 | 0 | 0 | 0 | 0 | 0 | 0 | 0 | 0 | 0 | 0 | 0 | 0 | 0 | 0 | 0 | 0 | 0 | 0.20106 | 0.20106 | 0.35733 | 0.35733 | 0 | 0 | 0 | 0 | 1.6239 | 1.6239 | 1.9168 | 1.9168 | 0.46697 | 0.46697 | 0.62547 | 0.62547 | 1.7269 | 1.7269 | 1.9888 | 1.9888 | 0.40395 | 0.40395 | 0.46154 | 0.46154 | 0.55613 | 0.55613 | 0.75394 | 0.75394 | 0.069836 | 0.069836 | 0.099567 | 0.099567 | 0.18245 | 0.18245 | 0.22986 | 0.22986 | 0.025724 | 0.025724 | 0.03309 | 0.03309 | 0 | 0 | 0 | 0 | 0 | 0 | 0 | 0 | 0 | 0 | 0 | 0 | 0 | 0 | 0 | 0 | 0 | 0 | 0 | 0 | 0 | 0 | 0 | 0 | 0 | 0 | 0 | 0 | 0 | 0 | 0 | 0 | 0 | 0 | 0 | 0 | 0 | 0 | 0 | 0 | 0 | 0 | 0 | 0 | 0 | 0 | 0 | 0 | 0 | 0 | 0.00015435 | 0.00015435 | 0 | 0 | 0 | 0 | 0.58649 | 0.58649 | 0.68041 | 0.68041 | 0.034772 | 0.034772 | 0.064513 | 0.064513 | 1.3626 | 1.3626 | 1.7653 | 1.7653 | 0.32879 | 0.32879 | 0.49183 | 0.49183 | 1.6854 | 1.6854 | 1.7031 | 1.7031 | 0.36212 | 0.36212 | 0.46905 | 0.46905 | 0.37616 | 0.37616 | 0.41007 | 0.41007 | 0.014454 | 0.014454 | 0.051582 | 0.051582 | 0.11979 | 0.11979 | 0.18064 | 0.18064 | 0.044564 | 0.044564 | 0.044745 | 0.044745 | 0 | 0 | 0 | 0 | 0 | 0 | 0 | 0 | 0 | 0 | 0 | 0 | 0 | 0 | 0 | 0 | 0 | 0 | 0 | 0 | 0 | 0 | 0 | 0 | 0 | 0 | 0 | 0 | 0 | 0 | 0 | 0 | 0 | 0 | 0 | 0 | 0 | 0 | 0 | 0 | 0 | 0 | 0 | 0 | 0 | 0 | 0 | 0 | 0 | 0 | 0 | 0 | 0 | 0 | 0 | 0 | 0.64695 | 0.64695 | 0.89624 | 0.89624 | 0.022504 | 0.022504 | 0.049828 | 0.049828 | 1.6339 | 1.6339 | 2.0279 | 2.0279 | 0.58282 | 0.58282 | 0.69056 | 0.69056 | 1.6225 | 1.6225 | 1.7606 | 1.7606 | 0.39138 | 0.39138 | 0.42281 | 0.42281 | 0.66963 | 0.66963 | 0.65073 | 0.65073 | 0.12077 | 0.12077 | 0.11941 | 0.11941 | 0.17258 | 0.17258 | 0.18384 | 0.18384 | 4.8193e-05 | 4.8193e-05 | 0.0014136 | 0.0014136 | 0 | 0 | 0 | 0 | 0 | 0 | 0 | 0 | 0 | 0 | 0 | 0 | 0 | 0 | 0 | 0 | 0 | 0 | 0 | 0 | 0 | 0 | 0 | 0 | 0 | 0 | 0 | 0 | 0 | 0 | 0 | 0 | 0 | 0 | 0 | 0 | 0 | 0 | 0 | 0 | 0 | 0 | 0 | 0 | 0 | 0 | 0 | 0 | 0 | 0 | 0 | 0 | 0 | 0 | 0 | 0 | 1.6874 | 1.6874 | 1.9839 | 1.9839 | 0.22986 | 0.22986 | 0.28823 | 0.28823 | 2.9322 | 2.9322 | 3.429 | 3.429 | 0.95823 | 0.95823 | 1.0668 | 1.0668 | 3.6362 | 3.6362 | 3.4174 | 3.4174 | 0.77775 | 0.77775 | 0.92218 | 0.92218 | 1.3943 | 1.3943 | 1.7161 | 1.7161 | 0.25127 | 0.25127 | 0.27946 | 0.27946 | 0.56581 | 0.56581 | 0.75149 | 0.75149 | 7.7087e-05 | 7.7087e-05 | 0.014395 | 0.014395 | 0 | 0 | 0 | 0 | 0 | 0 | 0 | 0 | [5 empty] | 23 | Carrera Pinto 220 | Carrera Pinto 220 | Cardones 220 | 0 | 0 | 2.7026 | 2.7026 | 0 | 0 | 0.4575 | 0.4575 | 0 | 0 | 3.9346 | 3.9346 | 0 | 0 | 1.0492 | 1.0492 | 0 | 0 | 5.8905 | 5.8905 | 0 | 0 | 0.99223 | 0.99223 | 0 | 0 | 8.6657 | 8.6657 | 0 | 0 | 1.6584 | 1.6584 | 0 | 0 | 31.9179 | 31.9179 | 0 | 0 | 6.718 | 6.718 | 0 | 0 | 17.6412 | 17.6412 | 0 | 0 | 1.624 | 1.624 | 0.033167 | 0.033167 | 76.0475 | 76.0475 | 0.00047367 | 0.00047367 | 25.9335 | 25.9335 | 39.1607 | 39.1607 | 94.4847 | 94.4847 | 11.5367 | 11.5367 | 46.4554 | 46.4554 | 24.818 | 24.818 | 79.8754 | 79.8754 | 5.8193 | 5.8193 | 26.628 | 26.628 | 4.3177 | 4.3177 | 60.8208 | 60.8208 | 0.73029 | 0.73029 | 14.6888 | 14.6888 | 0.83334 | 0.83334 | 31.6087 | 31.6087 | 0.068387 | 0.068387 | 4.7107 | 4.7107 | 0 | 0 | 5.1186 | 5.1186 | 0 | 0 | 1.8522 | 1.8522 | 0 | 0 | 3.6387 | 3.6387 | 0 | 0 | 1.4854 | 1.4854 | 0 | 0 | 3.4604 | 3.4604 | 0 | 0 | 0.89795 | 0.89795 | 0 | 0 | 4.4504 | 4.4504 | 0 | 0 | 1.3218 | 1.3218 | 0 | 0 | 7.991 | 7.991 | 0 | 0 | 1.5621 | 1.5621 | 0 | 0 | 16.4132 | 16.4132 | 0 | 0 | 4.0139 | 4.0139 | 0 | 0 | 13.2436 | 13.2436 | 0 | 0 | 1.2516 | 1.2516 | 0.72547 | 0.72547 | 66.2884 | 66.2884 | 0.047101 | 0.047101 | 24.2325 | 24.2325 | 25.3724 | 25.3724 | 86.3923 | 86.3923 | 9.5738 | 9.5738 | 35.1672 | 35.1672 | 15.8557 | 15.8557 | 70.346 | 70.346 | 3.3327 | 3.3327 | 25.4068 | 25.4068 | 1.1804 | 1.1804 | 44.8621 | 44.8621 | 0.32239 | 0.32239 | 8.548 | 8.548 | 0.35532 | 0.35532 | 17.7024 | 17.7024 | 0.079303 | 0.079303 | 3.5756 | 3.5756 | 0 | 0 | 0.00018908 | 0.00018908 | 0 | 0 | 4.2926e-05 | 4.2926e-05 | 0 | 0 | 0.00010184 | 0.00010184 | 0 | 0 | 1.0777e-05 | 1.0777e-05 | 0 | 0 | 0 | 0 | 0 | 0 | 0 | 0 | 0 | 0 | 0.45922 | 0.45922 | 0 | 0 | 2.1172e-05 | 2.1172e-05 | 0 | 0 | 2.7559 | 2.7559 | 0 | 0 | 0.35181 | 0.35181 | 0 | 0 | 13.972 | 13.972 | 0 | 0 | 1.8741 | 1.8741 | 0.0024743 | 0.0024743 | 24.7491 | 24.7491 | 0 | 0 | 3.2145 | 3.2145 | 0.98643 | 0.98643 | 73.6857 | 73.6857 | 0.078771 | 0.078771 | 28.3674 | 28.3674 | 26.9162 | 26.9162 | 90.1547 | 90.1547 | 11.0077 | 11.0077 | 37.9445 | 37.9445 | 13.6334 | 13.6334 | 87.2831 | 87.2831 | 3.2594 | 3.2594 | 25.135 | 25.135 | 5.556 | 5.556 | 56.293 | 56.293 | 1.4961 | 1.4961 | 15.1074 | 15.1074 | 0.62885 | 0.62885 | 24.8521 | 24.8521 | 0.018457 | 0.018457 | 3.0192 | 3.0192 | 0 | 0 | 0.00032074 | 0.00032074 | 0 | 0 | 2.1237e-05 | 2.1237e-05 | 0 | 0 | 0 | 0 | 0 | 0 | 0 | 0 | 0 | 0 | 0 | 0 | 0 | 0 | 0 | 0 | 0 | 0 | 0.30682 | 0.30682 | 0 | 0 | 0.27961 | 0.27961 | 0 | 0 | 12.0264 | 12.0264 | 0 | 0 | 1.3905 | 1.3905 | 0 | 0 | 46.3058 | 46.3058 | 0 | 0 | 9.1618 | 9.1618 | 0.015688 | 0.015688 | 66.5776 | 66.5776 | 0 | 0 | 11.8664 | 11.8664 | 2.8877 | 2.8877 | 109.1652 | 109.1652 | 0.56939 | 0.56939 | 40.9263 | 40.9263 | 54.6352 | 54.6352 | 116.9863 | 116.9863 | 16.0696 | 16.0696 | 61.3867 | 61.3867 | 33.3765 | 33.3765 | 111.3499 | 111.3499 | 7.2532 | 7.2532 | 42.2153 | 42.2153 | 10.1599 | 10.1599 | 99.7869 | 99.7869 | 2.3163 | 2.3163 | 30.0638 | 30.0638 | 1.898 | 1.898 | 73.4594 | 73.4594 | 0.024397 | 0.024397 | 13.6878 | 13.6878 | 0 | 0 | 20.0475 | 20.0475 | 0 | 0 | 8.4958e-05 | 8.4958e-05 | [5 empty] | 23 | Carrera Pinto 220 | Carrera Pinto 220 | Cardones 220 | 5.0703 | 5.0703 | 5.228 | 5.228 | 1.3404 | 1.3404 | 1.7726 | 1.7726 | 5.2607 | 5.2607 | 4.6763 | 4.6763 | 1.4756 | 1.4756 | 1.833 | 1.833 | 8.1368 | 8.1368 | 8.1144 | 8.1144 | 2.7 | 2.7 | 2.7934 | 2.7934 | 11.1003 | 11.1003 | 14.0006 | 14.0006 | 3.2705 | 3.2705 | 3.5455 | 3.5455 | 39.3875 | 39.3875 | 36.9967 | 36.9967 | 10.5401 | 10.5401 | 9.9159 | 9.9159 | 81.2535 | 81.2535 | 78.9467 | 78.9467 | 20.5098 | 20.5098 | 20.8649 | 20.8649 | 82.3994 | 82.3994 | 85.5723 | 85.5723 | 29.7035 | 29.7035 | 28.4216 | 28.4216 | 96.5688 | 96.5688 | 102.588 | 102.588 | 48.5429 | 48.5429 | 50.9748 | 50.9748 | 75.4836 | 75.4836 | 83.1642 | 83.1642 | 26.0814 | 26.0814 | 26.0457 | 26.0457 | 62.1033 | 62.1033 | 62.1432 | 62.1432 | 14.984 | 14.984 | 14.0842 | 14.0842 | 34.8257 | 34.8257 | 32.0885 | 32.0885 | 5.05 | 5.05 | 5.0888 | 5.0888 | 8.2479 | 8.2479 | 6.6695 | 6.6695 | 2.0719 | 2.0719 | 2.2915 | 2.2915 | 5.768 | 5.768 | 5.2444 | 5.2444 | 2.2133 | 2.2133 | 2.2407 | 2.2407 | 3.7197 | 3.7197 | 3.7752 | 3.7752 | 1.4253 | 1.4253 | 1.3645 | 1.3645 | 6.1101 | 6.1101 | 6.0686 | 6.0686 | 2.0624 | 2.0624 | 2.4518 | 2.4518 | 13.3614 | 13.3614 | 12.7083 | 12.7083 | 4.2734 | 4.2734 | 4.1888 | 4.1888 | 21.9042 | 21.9042 | 20.9161 | 20.9161 | 6.8749 | 6.8749 | 7.5312 | 7.5312 | 74.1887 | 74.1887 | 66.9375 | 66.9375 | 19.1709 | 19.1709 | 16.2941 | 16.2941 | 71.8468 | 71.8468 | 74.7428 | 74.7428 | 27.6676 | 27.6676 | 26.1601 | 26.1601 | 85.3781 | 85.3781 | 80.8143 | 80.8143 | 38.6876 | 38.6876 | 36.9259 | 36.9259 | 70.9581 | 70.9581 | 67.8464 | 67.8464 | 24.6842 | 24.6842 | 20.9717 | 20.9717 | 42.6683 | 42.6683 | 38.8468 | 38.8468 | 8.2761 | 8.2761 | 7.5272 | 7.5272 | 16.7374 | 16.7374 | 17.8374 | 17.8374 | 4.4286 | 4.4286 | 4.5066 | 4.5066 | 1.3937 | 1.3937 | 0.00042892 | 0.00042892 | 9.9082e-05 | 9.9082e-05 | 4.4058e-05 | 4.4058e-05 | 0.00020432 | 0.00020432 | 0.00010399 | 0.00010399 | 3.318e-05 | 3.318e-05 | 2.2448e-05 | 2.2448e-05 | 8.1841e-05 | 8.1841e-05 | 0.0001233 | 0.0001233 | 0.89256 | 0.89256 | 1.6126e-05 | 1.6126e-05 | 3.1712 | 3.1712 | 1.7739 | 1.7739 | 1.4229 | 1.4229 | 1.5447 | 1.5447 | 9.9337 | 9.9337 | 8.7034 | 8.7034 | 3.8552 | 3.8552 | 3.1123 | 3.1123 | 19.7278 | 19.7278 | 20.6834 | 20.6834 | 5.8285 | 5.8285 | 5.6997 | 5.6997 | 70.0519 | 70.0519 | 63.4125 | 63.4125 | 18.414 | 18.414 | 17.2064 | 17.2064 | 78.6273 | 78.6273 | 75.6932 | 75.6932 | 29.9652 | 29.9652 | 28.6537 | 28.6537 | 87.184 | 87.184 | 80.1147 | 80.1147 | 38.1321 | 38.1321 | 36.158 | 36.158 | 83.1551 | 83.1551 | 77.2893 | 77.2893 | 25.2909 | 25.2909 | 23.1964 | 23.1964 | 58.2185 | 58.2185 | 55.3032 | 55.3032 | 16.7009 | 16.7009 | 14.4681 | 14.4681 | 30.1829 | 30.1829 | 22.2416 | 22.2416 | 3.7432 | 3.7432 | 4.2533 | 4.2533 | 4.0528 | 4.0528 | 0.36825 | 0.36825 | 8.715e-05 | 8.715e-05 | 7.6292e-05 | 7.6292e-05 | 7.5823e-05 | 7.5823e-05 | 2.5727e-05 | 2.5727e-05 | 1.0945e-05 | 1.0945e-05 | 0 | 0 | 2.0249e-05 | 2.0249e-05 | 2.0338e-05 | 2.0338e-05 | 0 | 0 | 0 | 0 | 0.43381 | 0.43381 | 1.0305 | 1.0305 | 0.5194 | 0.5194 | 0.75142 | 0.75142 | 19.189 | 19.189 | 20.974 | 20.974 | 5.8033 | 5.8033 | 6.1289 | 6.1289 | 59.9695 | 59.9695 | 55.0507 | 55.0507 | 17.7226 | 17.7226 | 16.6322 | 16.6322 | 108.3686 | 108.3686 | 105.3744 | 105.3744 | 31.7191 | 31.7191 | 31.0674 | 31.0674 | 120.0769 | 120.0769 | 119.9399 | 119.9399 | 45.4559 | 45.4559 | 43.2279 | 43.2279 | 114.9499 | 114.9499 | 111.1245 | 111.1245 | 60.1272 | 60.1272 | 55.8759 | 55.8759 | 112.348 | 112.348 | 115.9744 | 115.9744 | 43.3049 | 43.3049 | 40.2709 | 40.2709 | 97.5749 | 97.5749 | 94.4031 | 94.4031 | 29.8254 | 29.8254 | 29.1208 | 29.1208 | 75.3237 | 75.3237 | 68.0109 | 68.0109 | 17.3948 | 17.3948 | 16.0173 | 16.0173 | 27.7121 | 27.7121 | 21.4313 | 21.4313 | 1.3553 | 1.3553 | 0.6891 | 0.6891
|  | 214 | 24 | San Andres 220 | San Andres 220 | Cardones 220 | 6.4683 | 6.4683 | 2.8667 | 2.8667 | 1.2196 | 1.2196 | 1.9456 | 1.9456 | 5.0339 | 5.0339 | 5.1228 | 5.1228 | 1.828 | 1.828 | 1.9908 | 1.9908 | 8.1105 | 8.1105 | 8.249 | 8.249 | 3.5824 | 3.5824 | 3.6218 | 3.6218 | 9.8273 | 9.8273 | 10.126 | 10.126 | 4.0919 | 4.0919 | 4.2393 | 4.2393 | 35.1227 | 35.1227 | 39.1616 | 39.1616 | 12.1491 | 12.1491 | 12.1456 | 12.1456 | 64.6155 | 64.6155 | 68.9633 | 68.9633 | 20.4655 | 20.4655 | 20.5854 | 20.5854 | 77.1767 | 77.1767 | 82.0928 | 82.0928 | 28.3826 | 28.3826 | 28.8119 | 28.8119 | 87.8178 | 87.8178 | 91.6979 | 91.6979 | 45.39 | 45.39 | 46.911 | 46.911 | 67.1477 | 67.1477 | 68.9195 | 68.9195 | 20.7925 | 20.7925 | 22.003 | 22.003 | 52.4678 | 52.4678 | 49.5787 | 49.5787 | 12.9112 | 12.9112 | 12.0157 | 12.0157 | 22.6245 | 22.6245 | 19.0548 | 19.0548 | 3.6124 | 3.6124 | 4.5186 | 4.5186 | 8.3876 | 8.3876 | 6.7104 | 6.7104 | 1.5482 | 1.5482 | 2.3194 | 2.3194 | 5.1096 | 5.1096 | 3.5552 | 3.5552 | 2.2974 | 2.2974 | 2.1206 | 2.1206 | 3.7177 | 3.7177 | 3.7406 | 3.7406 | 1.5303 | 1.5303 | 1.5245 | 1.5245 | 4.6614 | 4.6614 | 4.802 | 4.802 | 2.5137 | 2.5137 | 2.1237 | 2.1237 | 11.8405 | 11.8405 | 10.3107 | 10.3107 | 3.7812 | 3.7812 | 3.7817 | 3.7817 | 20.1653 | 20.1653 | 20.1703 | 20.1703 | 6.9679 | 6.9679 | 7.1468 | 7.1468 | 52.0815 | 52.0815 | 56.2402 | 56.2402 | 16.1262 | 16.1262 | 17.572 | 17.572 | 61.9642 | 61.9642 | 67.5313 | 67.5313 | 22.1983 | 22.1983 | 24.7984 | 24.7984 | 67.7353 | 67.7353 | 69.8574 | 69.8574 | 29.2803 | 29.2803 | 33.2807 | 33.2807 | 61.3046 | 61.3046 | 53.2444 | 53.2444 | 18.8221 | 18.8221 | 18.474 | 18.474 | 24.7194 | 24.7194 | 21.1266 | 21.1266 | 5.6656 | 5.6656 | 4.7669 | 4.7669 | 14.9035 | 14.9035 | 8.6782 | 8.6782 | 4.3234 | 4.3234 | 4.806 | 4.806 | 0.0003639 | 0.0003639 | 0.00018408 | 0.00018408 | 4.1755e-05 | 4.1755e-05 | 5.4524e-05 | 5.4524e-05 | 0.00010267 | 0.00010267 | 0.00010315 | 0.00010315 | 2.3546e-05 | 2.3546e-05 | 2.3389e-05 | 2.3389e-05 | 0 | 0 | 0 | 0 | 0 | 0 | 0 | 0 | 2.6952 | 2.6952 | 0.33778 | 0.33778 | 0.23275 | 0.23275 | 0.23478 | 0.23478 | 3.535 | 3.535 | 5.7892 | 5.7892 | 1.6169 | 1.6169 | 1.6258 | 1.6258 | 18.2317 | 18.2317 | 18.5245 | 18.5245 | 5.502 | 5.502 | 6.8396 | 6.8396 | 54.164 | 54.164 | 55.7579 | 55.7579 | 17.1796 | 17.1796 | 18.8065 | 18.8065 | 65.0444 | 65.0444 | 70.1801 | 70.1801 | 25.002 | 25.002 | 27.7161 | 27.7161 | 65.5283 | 65.5283 | 69.5505 | 69.5505 | 27.6254 | 27.6254 | 31.1209 | 31.1209 | 59.6743 | 59.6743 | 62.6289 | 62.6289 | 22.3827 | 22.3827 | 20.8829 | 20.8829 | 36.8702 | 36.8702 | 33.2913 | 33.2913 | 9.7972 | 9.7972 | 10.3816 | 10.3816 | 18.5654 | 18.5654 | 13.6638 | 13.6638 | 2.9667 | 2.9667 | 1.2298 | 1.2298 | 2.1468 | 2.1468 | 0.00023419 | 0.00023419 | 1.0329e-05 | 1.0329e-05 | 3.2371e-05 | 3.2371e-05 | 2.54e-05 | 2.54e-05 | 2.5519e-05 | 2.5519e-05 | 0 | 0 | 0 | 0 | 2.0181e-05 | 2.0181e-05 | 2.0115e-05 | 2.0115e-05 | 0 | 0 | 0 | 0 | 0.00014441 | 0.00014441 | 0.00014504 | 0.00014504 | 0.212 | 0.212 | 0.2145 | 0.2145 | 13.0263 | 13.0263 | 13.1557 | 13.1557 | 5.7913 | 5.7913 | 5.5403 | 5.5403 | 55.3915 | 55.3915 | 59.9156 | 59.9156 | 15.6157 | 15.6157 | 17.1778 | 17.1778 | 96.5948 | 96.5948 | 98.8693 | 98.8693 | 30.2322 | 30.2322 | 30.4058 | 30.4058 | 101.5323 | 101.5323 | 106.9936 | 106.9936 | 37.953 | 37.953 | 39.7037 | 39.7037 | 100.73 | 100.73 | 102.3124 | 102.3124 | 48.5503 | 48.5503 | 52.0518 | 52.0518 | 95.5108 | 95.5108 | 97.9507 | 97.9507 | 34.1104 | 34.1104 | 35.0652 | 35.0652 | 73.9624 | 73.9624 | 69.1981 | 69.1981 | 21.7384 | 21.7384 | 21.9918 | 21.9918 | 49.2975 | 49.2975 | 47.183 | 47.183 | 9.6034 | 9.6034 | 14.121 | 14.121 | 19.5952 | 19.5952 | 19.9064 | 19.9064 | 0.46505 | 0.46505 | 2.0237 | 2.0237 | [5 empty] | 24 | San Andres 220 | San Andres 220 | Cardones 220 | 4.7225 | 4.7225 | 0 | 0 | 1.8972 | 1.8972 | 0 | 0 | 4.9994 | 4.9994 | 0.014419 | 0.014419 | 2.1276 | 2.1276 | 0 | 0 | 8.3545 | 8.3545 | 1.2834 | 1.2834 | 3.2885 | 3.2885 | 0 | 0 | 9.6938 | 9.6938 | 8.2423 | 8.2423 | 4.7923 | 4.7923 | 1.6767 | 1.6767 | 37.3055 | 37.3055 | 37.53 | 37.53 | 10.7211 | 10.7211 | 8.422 | 8.422 | 72.1153 | 72.1153 | 78.4934 | 78.4934 | 20.3628 | 20.3628 | 20.4046 | 20.4046 | 80.6721 | 80.6721 | 83.0148 | 83.0148 | 30.1463 | 30.1463 | 28.206 | 28.206 | 92.2389 | 92.2389 | 89.4844 | 89.4844 | 45.3578 | 45.3578 | 39.4059 | 39.4059 | 68.0643 | 68.0643 | 63.6516 | 63.6516 | 21.3993 | 21.3993 | 17.3469 | 17.3469 | 45.7929 | 45.7929 | 46.6218 | 46.6218 | 10.2988 | 10.2988 | 9.2557 | 9.2557 | 22.5494 | 22.5494 | 21.2835 | 21.2835 | 4.2293 | 4.2293 | 3.9455 | 3.9455 | 8.9293 | 8.9293 | 8.0226 | 8.0226 | 1.6243 | 1.6243 | 1.4544 | 1.4544 | 4.6828 | 4.6828 | 2.8123 | 2.8123 | 1.7454 | 1.7454 | 0.033528 | 0.033528 | 3.7209 | 3.7209 | 0.0012821 | 0.0012821 | 1.5132 | 1.5132 | 0 | 0 | 6.2455 | 6.2455 | 0 | 0 | 2.5496 | 2.5496 | 0 | 0 | 10.2958 | 10.2958 | 8.8011 | 8.8011 | 3.7453 | 3.7453 | 2.2996 | 2.2996 | 19.5223 | 19.5223 | 21.0396 | 21.0396 | 7.225 | 7.225 | 5.2015 | 5.2015 | 57.3222 | 57.3222 | 71.4229 | 71.4229 | 16.7175 | 16.7175 | 17.6456 | 17.6456 | 66.9711 | 66.9711 | 66.5075 | 66.5075 | 24.6234 | 24.6234 | 22.9998 | 22.9998 | 68.2414 | 68.2414 | 65.3071 | 65.3071 | 29.9929 | 29.9929 | 22.7213 | 22.7213 | 52.9149 | 52.9149 | 53.3982 | 53.3982 | 18.6446 | 18.6446 | 14.4905 | 14.4905 | 21.6071 | 21.6071 | 23.4845 | 23.4845 | 6.2728 | 6.2728 | 4.6555 | 4.6555 | 13.8295 | 13.8295 | 13.5525 | 13.5525 | 4.1442 | 4.1442 | 3.8386 | 3.8386 | 0.00031505 | 0.00031505 | 0.00022945 | 0.00022945 | 3.2154e-05 | 3.2154e-05 | 2.9586e-05 | 2.9586e-05 | 0.00010328 | 0.00010328 | 0 | 0 | 0 | 0 | 0 | 0 | 4.047e-05 | 4.047e-05 | 0 | 0 | 0 | 0 | 0 | 0 | 0.32782 | 0.32782 | 0 | 0 | 0.23594 | 0.23594 | 0 | 0 | 7.5956 | 7.5956 | 4.3223 | 4.3223 | 1.2919 | 1.2919 | 0.43715 | 0.43715 | 17.7046 | 17.7046 | 20.0144 | 20.0144 | 6.1639 | 6.1639 | 4.5357 | 4.5357 | 56.9169 | 56.9169 | 66.3727 | 66.3727 | 18.2373 | 18.2373 | 18.5343 | 18.5343 | 71.4749 | 71.4749 | 72.1143 | 72.1143 | 29.0865 | 29.0865 | 26.9308 | 26.9308 | 70.7777 | 70.7777 | 64.6985 | 64.6985 | 30.7094 | 30.7094 | 24.2322 | 24.2322 | 60.5885 | 60.5885 | 62.089 | 62.089 | 18.8977 | 18.8977 | 16.6404 | 16.6404 | 33.1227 | 33.1227 | 38.1026 | 38.1026 | 9.6803 | 9.6803 | 8.7206 | 8.7206 | 13.8235 | 13.8235 | 18.885 | 18.885 | 3.4214 | 3.4214 | 1.7063 | 1.7063 | 1.3319 | 1.3319 | 0.00025227 | 0.00025227 | 3.1817e-05 | 3.1817e-05 | 2.9275e-05 | 2.9275e-05 | 0 | 0 | 0 | 0 | 0 | 0 | 0 | 0 | 0 | 0 | 0 | 0 | 0 | 0 | 0 | 0 | 0.00017096 | 0.00017096 | 0 | 0 | 0.20014 | 0.20014 | 0 | 0 | 13.1944 | 13.1944 | 14.3406 | 14.3406 | 5.9745 | 5.9745 | 2.8166 | 2.8166 | 58.5731 | 58.5731 | 58.5111 | 58.5111 | 17.8887 | 17.8887 | 13.2054 | 13.2054 | 97.2653 | 97.2653 | 106.6731 | 106.6731 | 30.396 | 30.396 | 28.444 | 28.444 | 109.6618 | 109.6618 | 108.7251 | 108.7251 | 40.8459 | 40.8459 | 37.675 | 37.675 | 99.771 | 99.771 | 96.2341 | 96.2341 | 49.9611 | 49.9611 | 40.1266 | 40.1266 | 97.8771 | 97.8771 | 97.4366 | 97.4366 | 33.6079 | 33.6079 | 30.4923 | 30.4923 | 78.3199 | 78.3199 | 71.3412 | 71.3412 | 20.621 | 20.621 | 16.872 | 16.872 | 51.5228 | 51.5228 | 47.5216 | 47.5216 | 8.9918 | 8.9918 | 8.0567 | 8.0567 | 23.6292 | 23.6292 | 18.2636 | 18.2636 | 0.4897 | 0.4897 | 0.00015614 | 0.00015614 | [5 empty] | 24 | San Andres 220 | San Andres 220 | Cardones 220 | 0 | 0 | 0 | 0 | 0 | 0 | 0 | 0 | 0 | 0 | 0 | 0 | 0 | 0 | 0 | 0 | 0 | 0 | 0 | 0 | 0 | 0 | 0 | 0 | 0.014528 | 0.014528 | 0 | 0 | 0 | 0 | 0 | 0 | 0.03674 | 0.03674 | 0 | 0 | 0 | 0 | 0 | 0 | 5.8218 | 5.8218 | 0 | 0 | 0.012661 | 0.012661 | 0 | 0 | 1.1879 | 1.1879 | 0 | 0 | 0 | 0 | 0 | 0 | 0.0013338 | 0.0013338 | 0.26896 | 0.26896 | 0 | 0 | 0 | 0 | 0.072986 | 0.072986 | 1.2484 | 1.2484 | 0.00098972 | 0.00098972 | 0.19348 | 0.19348 | 0.00059371 | 0.00059371 | 0.071266 | 0.071266 | 0 | 0 | 0 | 0 | 0.0015692 | 0.0015692 | 0.085356 | 0.085356 | 0 | 0 | 0 | 0 | 0.00251 | 0.00251 | 0 | 0 | 0 | 0 | 0 | 0 | 0 | 0 | 0 | 0 | 0 | 0 | 0 | 0 | 0 | 0 | 0 | 0 | 0 | 0 | 0 | 0 | 0 | 0 | 0 | 0 | 0 | 0 | 0 | 0 | 0 | 0 | 0 | 0 | 0 | 0 | 0 | 0 | 0 | 0 | 0 | 0 | 0 | 0 | 0 | 0 | 8.0992 | 8.0992 | 0 | 0 | 0.022695 | 0.022695 | 0 | 0 | 8.5835 | 8.5835 | 0.11785 | 0.11785 | 2.742e-05 | 2.742e-05 | 0 | 0 | 0.001863 | 0.001863 | 0.30861 | 0.30861 | 0 | 0 | 0.017869 | 0.017869 | 0.042884 | 0.042884 | 1.2759 | 1.2759 | 3.5984e-05 | 3.5984e-05 | 0.086551 | 0.086551 | 0 | 0 | 0.11425 | 0.11425 | 0 | 0 | 0 | 0 | 0 | 0 | 0.038658 | 0.038658 | 0 | 0 | 0 | 0 | 0 | 0 | 0 | 0 | 0 | 0 | 0 | 0 | 0 | 0 | 0 | 0 | 0 | 0 | 0 | 0 | 0 | 0 | 0 | 0 | 0 | 0 | 0 | 0 | 0 | 0 | 0 | 0 | 0 | 0 | 0 | 0 | 0 | 0 | 0 | 0 | 0 | 0 | 0 | 0 | 0.0031693 | 0.0031693 | 0 | 0 | 0 | 0 | 0 | 0 | 8.5768 | 8.5768 | 0 | 0 | 0 | 0 | 0 | 0 | 5.1335 | 5.1335 | 0.10713 | 0.10713 | 0 | 0 | 0 | 0 | 0 | 0 | 0.39205 | 0.39205 | 0 | 0 | 5.7899e-05 | 5.7899e-05 | 0 | 0 | 0.97349 | 0.97349 | 0 | 0 | 0.09227 | 0.09227 | 0 | 0 | 0.30171 | 0.30171 | 0 | 0 | 0.035012 | 0.035012 | 0 | 0 | 2.5133e-05 | 2.5133e-05 | 0 | 0 | 0 | 0 | 0 | 0 | 0 | 0 | 0 | 0 | 0 | 0 | 0 | 0 | 0 | 0 | 0 | 0 | 0 | 0 | 0 | 0 | 0 | 0 | 0 | 0 | 0 | 0 | 0 | 0 | 0 | 0 | 0 | 0 | 0 | 0 | 0 | 0 | 0 | 0 | 0 | 0 | 0 | 0 | 0 | 0 | 0 | 0 | 0 | 0 | 0 | 0 | 41.7624 | 41.7624 | 0 | 0 | 1.0186 | 1.0186 | 0 | 0 | 39.9751 | 39.9751 | 0.65665 | 0.65665 | 1.1698 | 1.1698 | 2.67e-05 | 2.67e-05 | 0 | 0 | 0.95375 | 0.95375 | 0 | 0 | 0.06413 | 0.06413 | 2.3493 | 2.3493 | 2.7981 | 2.7981 | 0 | 0 | 0.30262 | 0.30262 | 1.032 | 1.032 | 0.58804 | 0.58804 | 0 | 0 | 0.039108 | 0.039108 | 0 | 0 | 0.094658 | 0.094658 | 0 | 0 | 0 | 0 | 0 | 0 | 0 | 0 | 0 | 0 | 0 | 0 | [5 empty] | 24 | San Andres 220 | San Andres 220 | Cardones 220 | 0 | 0 | 0 | 0 | 0 | 0 | 0 | 0 | 0 | 0 | 0 | 0 | 0 | 0 | 0 | 0 | 0 | 0 | 0 | 0 | 0 | 0 | 0 | 0 | 0 | 0 | 0 | 0 | 0 | 0 | 0 | 0 | 0 | 0 | 0 | 0 | 0 | 0 | 0 | 0 | 0 | 0 | 0 | 0 | 0 | 0 | 0 | 0 | 0.20316 | 0.20316 | 0.36225 | 0.36225 | 0 | 0 | 0 | 0 | 1.6352 | 1.6352 | 1.9379 | 1.9379 | 0.46895 | 0.46895 | 0.63096 | 0.63096 | 1.7473 | 1.7473 | 2.0149 | 2.0149 | 0.40815 | 0.40815 | 0.46684 | 0.46684 | 0.55913 | 0.55913 | 0.75978 | 0.75978 | 0.070128 | 0.070128 | 0.10035 | 0.10035 | 0.18434 | 0.18434 | 0.23311 | 0.23311 | 0.02594 | 0.02594 | 0.033429 | 0.033429 | 0 | 0 | 0 | 0 | 0 | 0 | 0 | 0 | 0 | 0 | 0 | 0 | 0 | 0 | 0 | 0 | 0 | 0 | 0 | 0 | 0 | 0 | 0 | 0 | 0 | 0 | 0 | 0 | 0 | 0 | 0 | 0 | 0 | 0 | 0 | 0 | 0 | 0 | 0 | 0 | 0 | 0 | 0 | 0 | 0 | 0 | 0 | 0 | 0 | 0 | 0.00018008 | 0.00018008 | 0 | 0 | 0 | 0 | 0.59371 | 0.59371 | 0.69068 | 0.69068 | 0.035249 | 0.035249 | 0.065395 | 0.065395 | 1.3742 | 1.3742 | 1.7843 | 1.7843 | 0.3311 | 0.3311 | 0.49711 | 0.49711 | 1.7028 | 1.7028 | 1.724 | 1.724 | 0.36528 | 0.36528 | 0.4743 | 0.4743 | 0.37923 | 0.37923 | 0.41367 | 0.41367 | 0.014519 | 0.014519 | 0.051981 | 0.051981 | 0.12071 | 0.12071 | 0.18181 | 0.18181 | 0.044983 | 0.044983 | 0.045148 | 0.045148 | 0 | 0 | 0 | 0 | 0 | 0 | 0 | 0 | 0 | 0 | 0 | 0 | 0 | 0 | 0 | 0 | 0 | 0 | 0 | 0 | 0 | 0 | 0 | 0 | 0 | 0 | 0 | 0 | 0 | 0 | 0 | 0 | 0 | 0 | 0 | 0 | 0 | 0 | 0 | 0 | 0 | 0 | 0 | 0 | 0 | 0 | 0 | 0 | 0 | 0 | 0 | 0 | 0 | 0 | 0 | 0 | 0.65408 | 0.65408 | 0.90895 | 0.90895 | 0.02284 | 0.02284 | 0.050437 | 0.050437 | 1.6466 | 1.6466 | 2.0492 | 2.0492 | 0.58585 | 0.58585 | 0.69724 | 0.69724 | 1.6356 | 1.6356 | 1.7796 | 1.7796 | 0.39431 | 0.39431 | 0.42638 | 0.42638 | 0.67606 | 0.67606 | 0.65778 | 0.65778 | 0.1216 | 0.1216 | 0.12075 | 0.12075 | 0.17456 | 0.17456 | 0.18545 | 0.18545 | 4.8193e-05 | 4.8193e-05 | 0.0014231 | 0.0014231 | 0 | 0 | 0 | 0 | 0 | 0 | 0 | 0 | 0 | 0 | 0 | 0 | 0 | 0 | 0 | 0 | 0 | 0 | 0 | 0 | 0 | 0 | 0 | 0 | 0 | 0 | 0 | 0 | 0 | 0 | 0 | 0 | 0 | 0 | 0 | 0 | 0 | 0 | 0 | 0 | 0 | 0 | 0 | 0 | 0 | 0 | 0 | 0 | 0 | 0 | 0 | 0 | 0 | 0 | 0 | 0 | 1.7035 | 1.7035 | 2.0075 | 2.0075 | 0.23216 | 0.23216 | 0.2921 | 0.2921 | 2.9518 | 2.9518 | 3.464 | 3.464 | 0.9631 | 0.9631 | 1.0756 | 1.0756 | 3.6675 | 3.6675 | 3.4533 | 3.4533 | 0.78429 | 0.78429 | 0.93005 | 0.93005 | 1.4033 | 1.4033 | 1.7295 | 1.7295 | 0.25285 | 0.25285 | 0.2811 | 0.2811 | 0.56981 | 0.56981 | 0.75715 | 0.75715 | 7.7087e-05 | 7.7087e-05 | 0.014509 | 0.014509 | 0 | 0 | 0 | 0 | 0 | 0 | 0 | 0 | [5 empty] | 24 | San Andres 220 | San Andres 220 | Cardones 220 | 0 | 0 | 2.7054 | 2.7054 | 0 | 0 | 0.4591 | 0.4591 | 0 | 0 | 3.9587 | 3.9587 | 0 | 0 | 1.0557 | 1.0557 | 0 | 0 | 5.9157 | 5.9157 | 0 | 0 | 0.99567 | 0.99567 | 0 | 0 | 8.7215 | 8.7215 | 0 | 0 | 1.6692 | 1.6692 | 0 | 0 | 32.0725 | 32.0725 | 0 | 0 | 6.7523 | 6.7523 | 0 | 0 | 17.8845 | 17.8845 | 0 | 0 | 1.6485 | 1.6485 | 0.31958 | 0.31958 | 76.3812 | 76.3812 | 0.028857 | 0.028857 | 26.0469 | 26.0469 | 39.5523 | 39.5523 | 94.8957 | 94.8957 | 11.6592 | 11.6592 | 46.6296 | 46.6296 | 25.0631 | 25.0631 | 80.1833 | 80.1833 | 5.8805 | 5.8805 | 26.738 | 26.738 | 4.3733 | 4.3733 | 61.097 | 61.097 | 0.73982 | 0.73982 | 14.7537 | 14.7537 | 0.84839 | 0.84839 | 31.748 | 31.748 | 0.069489 | 0.069489 | 4.7287 | 4.7287 | 0 | 0 | 5.1448 | 5.1448 | 0 | 0 | 1.8599 | 1.8599 | 0 | 0 | 3.6655 | 3.6655 | 0 | 0 | 1.4912 | 1.4912 | 0 | 0 | 3.488 | 3.488 | 0 | 0 | 0.90488 | 0.90488 | 0 | 0 | 4.4863 | 4.4863 | 0 | 0 | 1.3317 | 1.3317 | 0 | 0 | 8.0719 | 8.0719 | 0 | 0 | 1.578 | 1.578 | 0 | 0 | 16.5252 | 16.5252 | 0 | 0 | 4.0439 | 4.0439 | 0.0072208 | 0.0072208 | 13.4304 | 13.4304 | 0 | 0 | 1.2703 | 1.2703 | 0.74518 | 0.74518 | 66.639 | 66.639 | 0.079166 | 0.079166 | 24.3714 | 24.3714 | 25.6775 | 25.6775 | 86.7661 | 86.7661 | 9.6868 | 9.6868 | 35.3189 | 35.3189 | 16.051 | 16.051 | 70.6048 | 70.6048 | 3.3769 | 3.3769 | 25.5035 | 25.5035 | 1.1934 | 1.1934 | 45.0233 | 45.0233 | 0.32633 | 0.32633 | 8.5811 | 8.5811 | 0.36308 | 0.36308 | 17.7918 | 17.7918 | 0.081379 | 0.081379 | 3.5954 | 3.5954 | 0 | 0 | 0.00018908 | 0.00018908 | 0 | 0 | 4.2926e-05 | 4.2926e-05 | 0 | 0 | 0.00010184 | 0.00010184 | 0 | 0 | 1.0777e-05 | 1.0777e-05 | 0 | 0 | 0 | 0 | 0 | 0 | 0 | 0 | 0 | 0 | 0.46287 | 0.46287 | 0 | 0 | 2.1172e-05 | 2.1172e-05 | 0 | 0 | 2.779 | 2.779 | 0 | 0 | 0.35537 | 0.35537 | 0 | 0 | 14.0771 | 14.0771 | 0 | 0 | 1.8891 | 1.8891 | 0.002954 | 0.002954 | 25.0544 | 25.0544 | 0 | 0 | 3.2603 | 3.2603 | 1.0122 | 1.0122 | 74.048 | 74.048 | 0.10503 | 0.10503 | 28.5211 | 28.5211 | 27.1706 | 27.1706 | 90.514 | 90.514 | 11.1181 | 11.1181 | 38.0919 | 38.0919 | 13.759 | 13.759 | 87.5726 | 87.5726 | 3.2881 | 3.2881 | 25.1977 | 25.1977 | 5.6141 | 5.6141 | 56.4919 | 56.4919 | 1.5111 | 1.5111 | 15.1705 | 15.1705 | 0.63621 | 0.63621 | 24.9218 | 24.9218 | 0.018632 | 0.018632 | 3.0277 | 3.0277 | 0 | 0 | 0.00032074 | 0.00032074 | 0 | 0 | 2.1237e-05 | 2.1237e-05 | 0 | 0 | 0 | 0 | 0 | 0 | 0 | 0 | 0 | 0 | 0 | 0 | 0 | 0 | 0 | 0 | 0 | 0 | 0.30785 | 0.30785 | 0 | 0 | 0.28055 | 0.28055 | 0 | 0 | 12.076 | 12.076 | 0 | 0 | 1.3978 | 1.3978 | 0 | 0 | 46.5058 | 46.5058 | 0 | 0 | 9.1972 | 9.1972 | 0.016898 | 0.016898 | 67.2613 | 67.2613 | 0 | 0 | 11.9903 | 11.9903 | 2.9262 | 2.9262 | 109.6487 | 109.6487 | 0.57752 | 0.57752 | 41.1064 | 41.1064 | 55.0816 | 55.0816 | 117.3837 | 117.3837 | 16.2101 | 16.2101 | 61.6458 | 61.6458 | 33.6396 | 33.6396 | 111.6939 | 111.6939 | 7.3126 | 7.3126 | 42.3425 | 42.3425 | 10.2543 | 10.2543 | 100.1175 | 100.1175 | 2.3411 | 2.3411 | 30.1792 | 30.1792 | 1.9191 | 1.9191 | 73.6875 | 73.6875 | 0.024669 | 0.024669 | 13.7374 | 13.7374 | 0 | 0 | 20.0639 | 20.0639 | 0 | 0 | 8.4958e-05 | 8.4958e-05 | [5 empty] | 24 | San Andres 220 | San Andres 220 | Cardones 220 | 5.0968 | 5.0968 | 5.2598 | 5.2598 | 1.3473 | 1.3473 | 1.7817 | 1.7817 | 5.2911 | 5.2911 | 4.7038 | 4.7038 | 1.4846 | 1.4846 | 1.8429 | 1.8429 | 8.1773 | 8.1773 | 8.1583 | 8.1583 | 2.7123 | 2.7123 | 2.8082 | 2.8082 | 11.1417 | 11.1417 | 14.0578 | 14.0578 | 3.2839 | 3.2839 | 3.5628 | 3.5628 | 39.6075 | 39.6075 | 37.2039 | 37.2039 | 10.5836 | 10.5836 | 9.9535 | 9.9535 | 81.6998 | 81.6998 | 79.3553 | 79.3553 | 20.621 | 20.621 | 20.9619 | 20.9619 | 82.7103 | 82.7103 | 85.9159 | 85.9159 | 29.827 | 29.827 | 28.5334 | 28.5334 | 96.9907 | 96.9907 | 102.9542 | 102.9542 | 48.7385 | 48.7385 | 51.1735 | 51.1735 | 75.7804 | 75.7804 | 83.4579 | 83.4579 | 26.1833 | 26.1833 | 26.1737 | 26.1737 | 62.3762 | 62.3762 | 62.3939 | 62.3939 | 15.0502 | 15.0502 | 14.1395 | 14.1395 | 34.9844 | 34.9844 | 32.2372 | 32.2372 | 5.0765 | 5.0765 | 5.1077 | 5.1077 | 8.2797 | 8.2797 | 6.699 | 6.699 | 2.0797 | 2.0797 | 2.299 | 2.299 | 5.7907 | 5.7907 | 5.2665 | 5.2665 | 2.2299 | 2.2299 | 2.2505 | 2.2505 | 3.7528 | 3.7528 | 3.807 | 3.807 | 1.4363 | 1.4363 | 1.3768 | 1.3768 | 6.1559 | 6.1559 | 6.1201 | 6.1201 | 2.0772 | 2.0772 | 2.4709 | 2.4709 | 13.4595 | 13.4595 | 12.7833 | 12.7833 | 4.3046 | 4.3046 | 4.2204 | 4.2204 | 22.0229 | 22.0229 | 21.014 | 21.014 | 6.9153 | 6.9153 | 7.5747 | 7.5747 | 74.5521 | 74.5521 | 67.2314 | 67.2314 | 19.2436 | 19.2436 | 16.37 | 16.37 | 72.1752 | 72.1752 | 75.0779 | 75.0779 | 27.8043 | 27.8043 | 26.2678 | 26.2678 | 85.7673 | 85.7673 | 81.1553 | 81.1553 | 38.8392 | 38.8392 | 37.0876 | 37.0876 | 71.2162 | 71.2162 | 68.1021 | 68.1021 | 24.7754 | 24.7754 | 21.0498 | 21.0498 | 42.8209 | 42.8209 | 38.9916 | 38.9916 | 8.3082 | 8.3082 | 7.5554 | 7.5554 | 16.8177 | 16.8177 | 17.9369 | 17.9369 | 4.4472 | 4.4472 | 4.521 | 4.521 | 1.3989 | 1.3989 | 0.00042892 | 0.00042892 | 9.9082e-05 | 9.9082e-05 | 4.4058e-05 | 4.4058e-05 | 0.00020432 | 0.00020432 | 0.00010399 | 0.00010399 | 3.318e-05 | 3.318e-05 | 2.2448e-05 | 2.2448e-05 | 8.1841e-05 | 8.1841e-05 | 0.0001233 | 0.0001233 | 0.89755 | 0.89755 | 1.6126e-05 | 1.6126e-05 | 3.1889 | 3.1889 | 1.7839 | 1.7839 | 1.4327 | 1.4327 | 1.5519 | 1.5519 | 10.0091 | 10.0091 | 8.7728 | 8.7728 | 3.877 | 3.877 | 3.1283 | 3.1283 | 19.8377 | 19.8377 | 20.7904 | 20.7904 | 5.8583 | 5.8583 | 5.7297 | 5.7297 | 70.3486 | 70.3486 | 63.655 | 63.655 | 18.4853 | 18.4853 | 17.2811 | 17.2811 | 78.9722 | 78.9722 | 76.0096 | 76.0096 | 30.0888 | 30.0888 | 28.7747 | 28.7747 | 87.5375 | 87.5375 | 80.4484 | 80.4484 | 38.2882 | 38.2882 | 36.29 | 36.29 | 83.4869 | 83.4869 | 77.5251 | 77.5251 | 25.3894 | 25.3894 | 23.2756 | 23.2756 | 58.4348 | 58.4348 | 55.5133 | 55.5133 | 16.7739 | 16.7739 | 14.528 | 14.528 | 30.288 | 30.288 | 22.328 | 22.328 | 3.7569 | 3.7569 | 4.2695 | 4.2695 | 4.0712 | 4.0712 | 0.37003 | 0.37003 | 8.715e-05 | 8.715e-05 | 7.6292e-05 | 7.6292e-05 | 7.5823e-05 | 7.5823e-05 | 2.5727e-05 | 2.5727e-05 | 1.0945e-05 | 1.0945e-05 | 0 | 0 | 2.0249e-05 | 2.0249e-05 | 2.0338e-05 | 2.0338e-05 | 0 | 0 | 0 | 0 | 0.43589 | 0.43589 | 1.034 | 1.034 | 0.52189 | 0.52189 | 0.7549 | 0.7549 | 19.2594 | 19.2594 | 21.0524 | 21.0524 | 5.8247 | 5.8247 | 6.155 | 6.155 | 60.1827 | 60.1827 | 55.2595 | 55.2595 | 17.7887 | 17.7887 | 16.6987 | 16.6987 | 108.7856 | 108.7856 | 105.7318 | 105.7318 | 31.8349 | 31.8349 | 31.1855 | 31.1855 | 120.5739 | 120.5739 | 120.44 | 120.44 | 45.6582 | 45.6582 | 43.4038 | 43.4038 | 115.3653 | 115.3653 | 111.4206 | 111.4206 | 60.3663 | 60.3663 | 56.0985 | 56.0985 | 112.7548 | 112.7548 | 116.2504 | 116.2504 | 43.4469 | 43.4469 | 40.392 | 40.392 | 97.8681 | 97.8681 | 94.7285 | 94.7285 | 29.9256 | 29.9256 | 29.228 | 29.228 | 75.6178 | 75.6178 | 68.2716 | 68.2716 | 17.4695 | 17.4695 | 16.0869 | 16.0869 | 27.8234 | 27.8234 | 21.5151 | 21.5151 | 1.3604 | 1.3604 | 0.69176 | 0.69176
|  | 215 | 25 | Cardones 220 | Cardones 220 | Cardones 220 | 6.4937 | 6.4937 | 2.8769 | 2.8769 | 1.2253 | 1.2253 | 1.9533 | 1.9533 | 5.0589 | 5.0589 | 5.1362 | 5.1362 | 1.8393 | 1.8393 | 1.9941 | 1.9941 | 8.1576 | 8.1576 | 8.2948 | 8.2948 | 3.6028 | 3.6028 | 3.6421 | 3.6421 | 9.8958 | 9.8958 | 10.2009 | 10.2009 | 4.1237 | 4.1237 | 4.2637 | 4.2637 | 35.3325 | 35.3325 | 39.3718 | 39.3718 | 12.2143 | 12.2143 | 12.2148 | 12.2148 | 64.8984 | 64.8984 | 69.3136 | 69.3136 | 20.5657 | 20.5657 | 20.6887 | 20.6887 | 77.5833 | 77.5833 | 82.5024 | 82.5024 | 28.5397 | 28.5397 | 28.9689 | 28.9689 | 88.1673 | 88.1673 | 91.986 | 91.986 | 45.6181 | 45.6181 | 47.086 | 47.086 | 67.4137 | 67.4137 | 68.9905 | 68.9905 | 20.8611 | 20.8611 | 22.0607 | 22.0607 | 52.7209 | 52.7209 | 49.6561 | 49.6561 | 12.9812 | 12.9812 | 12.0685 | 12.0685 | 22.7389 | 22.7389 | 19.1061 | 19.1061 | 3.6272 | 3.6272 | 4.5419 | 4.5419 | 8.4265 | 8.4265 | 6.7433 | 6.7433 | 1.5569 | 1.5569 | 2.3288 | 2.3288 | 5.1323 | 5.1323 | 3.586 | 3.586 | 2.3136 | 2.3136 | 2.1356 | 2.1356 | 3.7542 | 3.7542 | 3.78 | 3.78 | 1.5448 | 1.5448 | 1.536 | 1.536 | 4.7145 | 4.7145 | 4.8483 | 4.8483 | 2.54 | 2.54 | 2.1434 | 2.1434 | 11.9631 | 11.9631 | 10.4077 | 10.4077 | 3.816 | 3.816 | 3.8242 | 3.8242 | 20.3148 | 20.3148 | 20.3128 | 20.3128 | 7.0323 | 7.0323 | 7.2187 | 7.2187 | 52.3426 | 52.3426 | 56.4893 | 56.4893 | 16.2283 | 16.2283 | 17.6789 | 17.6789 | 62.3095 | 62.3095 | 67.9238 | 67.9238 | 22.333 | 22.333 | 24.9562 | 24.9562 | 68.017 | 68.017 | 70.0889 | 70.0889 | 29.4589 | 29.4589 | 33.4696 | 33.4696 | 61.5358 | 61.5358 | 53.3699 | 53.3699 | 18.9061 | 18.9061 | 18.5386 | 18.5386 | 24.8474 | 24.8474 | 21.1921 | 21.1921 | 5.7078 | 5.7078 | 4.8057 | 4.8057 | 14.9663 | 14.9663 | 8.7307 | 8.7307 | 4.3435 | 4.3435 | 4.8372 | 4.8372 | 0.0003639 | 0.0003639 | 0.00018408 | 0.00018408 | 4.1755e-05 | 4.1755e-05 | 5.4524e-05 | 5.4524e-05 | 0.00010267 | 0.00010267 | 0.00010315 | 0.00010315 | 2.3546e-05 | 2.3546e-05 | 2.3389e-05 | 2.3389e-05 | 0 | 0 | 0 | 0 | 0 | 0 | 0 | 0 | 2.7109 | 2.7109 | 0.33974 | 0.33974 | 0.23516 | 0.23516 | 0.23722 | 0.23722 | 3.5613 | 3.5613 | 5.8346 | 5.8346 | 1.6311 | 1.6311 | 1.641 | 1.641 | 18.3224 | 18.3224 | 18.6208 | 18.6208 | 5.5423 | 5.5423 | 6.8904 | 6.8904 | 54.4109 | 54.4109 | 56.0131 | 56.0131 | 17.2848 | 17.2848 | 18.9171 | 18.9171 | 65.3268 | 65.3268 | 70.486 | 70.486 | 25.1561 | 25.1561 | 27.874 | 27.874 | 65.7614 | 65.7614 | 69.8341 | 69.8341 | 27.7569 | 27.7569 | 31.2571 | 31.2571 | 59.9287 | 59.9287 | 62.8561 | 62.8561 | 22.478 | 22.478 | 20.9734 | 20.9734 | 37.028 | 37.028 | 33.4204 | 33.4204 | 9.8434 | 9.8434 | 10.4246 | 10.4246 | 18.648 | 18.648 | 13.7058 | 13.7058 | 2.9789 | 2.9789 | 1.237 | 1.237 | 2.1599 | 2.1599 | 0.00023419 | 0.00023419 | 1.0329e-05 | 1.0329e-05 | 3.2371e-05 | 3.2371e-05 | 2.54e-05 | 2.54e-05 | 2.5519e-05 | 2.5519e-05 | 0 | 0 | 0 | 0 | 2.0181e-05 | 2.0181e-05 | 2.0115e-05 | 2.0115e-05 | 0 | 0 | 0 | 0 | 0.00014441 | 0.00014441 | 0.00014504 | 0.00014504 | 0.21287 | 0.21287 | 0.21538 | 0.21538 | 13.0827 | 13.0827 | 13.2022 | 13.2022 | 5.8203 | 5.8203 | 5.567 | 5.567 | 55.6501 | 55.6501 | 60.1814 | 60.1814 | 15.6836 | 15.6836 | 17.2528 | 17.2528 | 97.0002 | 97.0002 | 99.2945 | 99.2945 | 30.3737 | 30.3737 | 30.5458 | 30.5458 | 102.0379 | 102.0379 | 107.4761 | 107.4761 | 38.1421 | 38.1421 | 39.9056 | 39.9056 | 101.0397 | 101.0397 | 102.6217 | 102.6217 | 48.7446 | 48.7446 | 52.2364 | 52.2364 | 95.7863 | 95.7863 | 98.1591 | 98.1591 | 34.2308 | 34.2308 | 35.196 | 35.196 | 74.2737 | 74.2737 | 69.3384 | 69.3384 | 21.8343 | 21.8343 | 22.0609 | 22.0609 | 49.5115 | 49.5115 | 47.3152 | 47.3152 | 9.6413 | 9.6413 | 14.1818 | 14.1818 | 19.6804 | 19.6804 | 19.9871 | 19.9871 | 0.46627 | 0.46627 | 2.0315 | 2.0315 | [5 empty] | 25 | Cardones 220 | Cardones 220 | Cardones 220 | 4.7425 | 4.7425 | 0 | 0 | 1.9063 | 1.9063 | 0 | 0 | 5.028 | 5.028 | 0.018322 | 0.018322 | 2.1391 | 2.1391 | 0 | 0 | 8.3998 | 8.3998 | 1.3101 | 1.3101 | 3.3058 | 3.3058 | 0 | 0 | 9.7502 | 9.7502 | 8.326 | 8.326 | 4.8188 | 4.8188 | 1.6936 | 1.6936 | 37.497 | 37.497 | 37.7429 | 37.7429 | 10.7866 | 10.7866 | 8.4761 | 8.4761 | 72.4537 | 72.4537 | 78.8567 | 78.8567 | 20.4595 | 20.4595 | 20.5071 | 20.5071 | 81.0984 | 81.0984 | 83.4381 | 83.4381 | 30.3173 | 30.3173 | 28.3512 | 28.3512 | 92.5601 | 92.5601 | 89.8395 | 89.8395 | 45.5226 | 45.5226 | 39.5899 | 39.5899 | 68.2039 | 68.2039 | 63.9605 | 63.9605 | 21.4632 | 21.4632 | 17.4089 | 17.4089 | 45.8251 | 45.8251 | 46.8617 | 46.8617 | 10.3281 | 10.3281 | 9.3069 | 9.3069 | 22.6523 | 22.6523 | 21.3714 | 21.3714 | 4.2534 | 4.2534 | 3.9656 | 3.9656 | 8.9736 | 8.9736 | 8.0714 | 8.0714 | 1.6334 | 1.6334 | 1.46 | 1.46 | 4.7203 | 4.7203 | 2.8714 | 2.8714 | 1.76 | 1.76 | 0.039298 | 0.039298 | 3.768 | 3.768 | 0.0016078 | 0.0016078 | 1.5263 | 1.5263 | 0 | 0 | 6.3164 | 6.3164 | 0 | 0 | 2.5767 | 2.5767 | 0 | 0 | 10.3928 | 10.3928 | 8.8911 | 8.8911 | 3.7867 | 3.7867 | 2.3223 | 2.3223 | 19.6634 | 19.6634 | 21.1901 | 21.1901 | 7.2877 | 7.2877 | 5.2421 | 5.2421 | 57.6072 | 57.6072 | 71.7802 | 71.7802 | 16.8246 | 16.8246 | 17.7464 | 17.7464 | 67.335 | 67.335 | 66.9113 | 66.9113 | 24.7797 | 24.7797 | 23.1589 | 23.1589 | 68.5229 | 68.5229 | 65.6065 | 65.6065 | 30.1664 | 30.1664 | 22.859 | 22.859 | 53.0391 | 53.0391 | 53.6009 | 53.6009 | 18.6931 | 18.6931 | 14.5435 | 14.5435 | 21.6813 | 21.6813 | 23.5926 | 23.5926 | 6.3056 | 6.3056 | 4.694 | 4.694 | 13.8906 | 13.8906 | 13.6509 | 13.6509 | 4.17 | 4.17 | 3.8619 | 3.8619 | 0.00031505 | 0.00031505 | 0.00022945 | 0.00022945 | 3.2154e-05 | 3.2154e-05 | 2.9586e-05 | 2.9586e-05 | 0.00010328 | 0.00010328 | 0 | 0 | 0 | 0 | 0 | 0 | 4.047e-05 | 4.047e-05 | 0 | 0 | 0 | 0 | 0 | 0 | 0.32972 | 0.32972 | 0 | 0 | 0.23838 | 0.23838 | 0 | 0 | 7.642 | 7.642 | 4.3684 | 4.3684 | 1.2997 | 1.2997 | 0.44162 | 0.44162 | 17.8115 | 17.8115 | 20.1382 | 20.1382 | 6.2113 | 6.2113 | 4.567 | 4.567 | 57.151 | 57.151 | 66.6807 | 66.6807 | 18.3489 | 18.3489 | 18.6435 | 18.6435 | 71.782 | 71.782 | 72.4368 | 72.4368 | 29.2617 | 29.2617 | 27.0751 | 27.0751 | 71.0201 | 71.0201 | 64.936 | 64.936 | 30.8318 | 30.8318 | 24.3202 | 24.3202 | 60.8214 | 60.8214 | 62.3289 | 62.3289 | 18.9825 | 18.9825 | 16.6986 | 16.6986 | 33.2359 | 33.2359 | 38.2593 | 38.2593 | 9.7161 | 9.7161 | 8.7619 | 8.7619 | 13.8755 | 13.8755 | 18.9762 | 18.9762 | 3.4376 | 3.4376 | 1.7128 | 1.7128 | 1.3377 | 1.3377 | 0.00025227 | 0.00025227 | 3.1817e-05 | 3.1817e-05 | 2.9275e-05 | 2.9275e-05 | 0 | 0 | 0 | 0 | 0 | 0 | 0 | 0 | 0 | 0 | 0 | 0 | 0 | 0 | 0 | 0 | 0.00017096 | 0.00017096 | 0 | 0 | 0.20225 | 0.20225 | 0 | 0 | 13.2472 | 13.2472 | 14.4609 | 14.4609 | 6.0007 | 6.0007 | 2.8399 | 2.8399 | 58.8193 | 58.8193 | 58.7564 | 58.7564 | 17.9663 | 17.9663 | 13.2555 | 13.2555 | 97.7017 | 97.7017 | 107.0679 | 107.0679 | 30.5499 | 30.5499 | 28.5625 | 28.5625 | 110.1499 | 110.1499 | 109.2462 | 109.2462 | 41.0543 | 41.0543 | 37.8624 | 37.8624 | 100.032 | 100.032 | 96.5493 | 96.5493 | 50.1269 | 50.1269 | 40.2415 | 40.2415 | 98.0774 | 98.0774 | 97.6676 | 97.6676 | 33.7226 | 33.7226 | 30.5564 | 30.5564 | 78.4537 | 78.4537 | 71.5338 | 71.5338 | 20.6944 | 20.6944 | 16.8931 | 16.8931 | 51.6818 | 51.6818 | 47.7 | 47.7 | 9.0192 | 9.0192 | 8.0892 | 8.0892 | 23.739 | 23.739 | 18.336 | 18.336 | 0.49099 | 0.49099 | 0.00015614 | 0.00015614 | [5 empty] | 25 | Cardones 220 | Cardones 220 | Cardones 220 | 0 | 0 | 0 | 0 | 0 | 0 | 0 | 0 | 0 | 0 | 0 | 0 | 0 | 0 | 0 | 0 | 0 | 0 | 0 | 0 | 0 | 0 | 0 | 0 | 0.014946 | 0.014946 | 0 | 0 | 0 | 0 | 0 | 0 | 0.037768 | 0.037768 | 0 | 0 | 0 | 0 | 0 | 0 | 5.9642 | 5.9642 | 0 | 0 | 0.016015 | 0.016015 | 0 | 0 | 1.2075 | 1.2075 | 0 | 0 | 0 | 0 | 0 | 0 | 0.0017055 | 0.0017055 | 0.27272 | 0.27272 | 0 | 0 | 0 | 0 | 0.092617 | 0.092617 | 1.267 | 1.267 | 0.001253 | 0.001253 | 0.19626 | 0.19626 | 0.00075563 | 0.00075563 | 0.072204 | 0.072204 | 0 | 0 | 0 | 0 | 0.0019995 | 0.0019995 | 0.086561 | 0.086561 | 0 | 0 | 0 | 0 | 0.0025893 | 0.0025893 | 0 | 0 | 0 | 0 | 0 | 0 | 0 | 0 | 0 | 0 | 0 | 0 | 0 | 0 | 0 | 0 | 0 | 0 | 0 | 0 | 0 | 0 | 0 | 0 | 0 | 0 | 0 | 0 | 0 | 0 | 0 | 0 | 0 | 0 | 0 | 0 | 0 | 0 | 0 | 0 | 0 | 0 | 0 | 0 | 0 | 0 | 8.2718 | 8.2718 | 0 | 0 | 0.0287 | 0.0287 | 0 | 0 | 8.6965 | 8.6965 | 0.1199 | 0.1199 | 2.742e-05 | 2.742e-05 | 0 | 0 | 0.0023396 | 0.0023396 | 0.31262 | 0.31262 | 0 | 0 | 0.018056 | 0.018056 | 0.054334 | 0.054334 | 1.2953 | 1.2953 | 4.498e-05 | 4.498e-05 | 0.087551 | 0.087551 | 0 | 0 | 0.11585 | 0.11585 | 0 | 0 | 0 | 0 | 0 | 0 | 0.039115 | 0.039115 | 0 | 0 | 0 | 0 | 0 | 0 | 0 | 0 | 0 | 0 | 0 | 0 | 0 | 0 | 0 | 0 | 0 | 0 | 0 | 0 | 0 | 0 | 0 | 0 | 0 | 0 | 0 | 0 | 0 | 0 | 0 | 0 | 0 | 0 | 0 | 0 | 0 | 0 | 0 | 0 | 0 | 0 | 0 | 0 | 0.0032676 | 0.0032676 | 0 | 0 | 0 | 0 | 0 | 0 | 8.7703 | 8.7703 | 0 | 0 | 0 | 0 | 0 | 0 | 5.1909 | 5.1909 | 0.10889 | 0.10889 | 0 | 0 | 0 | 0 | 0 | 0 | 0.39658 | 0.39658 | 0 | 0 | 5.7899e-05 | 5.7899e-05 | 0 | 0 | 0.9851 | 0.9851 | 0 | 0 | 0.093368 | 0.093368 | 0 | 0 | 0.30521 | 0.30521 | 0 | 0 | 0.035403 | 0.035403 | 0 | 0 | 2.5133e-05 | 2.5133e-05 | 0 | 0 | 0 | 0 | 0 | 0 | 0 | 0 | 0 | 0 | 0 | 0 | 0 | 0 | 0 | 0 | 0 | 0 | 0 | 0 | 0 | 0 | 0 | 0 | 0 | 0 | 0 | 0 | 0 | 0 | 0 | 0 | 0 | 0 | 0 | 0 | 0 | 0 | 0 | 0 | 0 | 0 | 0 | 0 | 0 | 0 | 0 | 0 | 0 | 0 | 0 | 0 | 42.4194 | 42.4194 | 0 | 0 | 1.0339 | 1.0339 | 0 | 0 | 40.4663 | 40.4663 | 0.66519 | 0.66519 | 1.1837 | 1.1837 | 2.67e-05 | 2.67e-05 | 0 | 0 | 0.9653 | 0.9653 | 0 | 0 | 0.064893 | 0.064893 | 2.3845 | 2.3845 | 2.8363 | 2.8363 | 0 | 0 | 0.3067 | 0.3067 | 1.0475 | 1.0475 | 0.59477 | 0.59477 | 0 | 0 | 0.039605 | 0.039605 | 0 | 0 | 0.095713 | 0.095713 | 0 | 0 | 0 | 0 | 0 | 0 | 0 | 0 | 0 | 0 | 0 | 0 | [5 empty] | 25 | Cardones 220 | Cardones 220 | Cardones 220 | 0 | 0 | 0 | 0 | 0 | 0 | 0 | 0 | 0 | 0 | 0 | 0 | 0 | 0 | 0 | 0 | 0 | 0 | 0 | 0 | 0 | 0 | 0 | 0 | 0 | 0 | 0 | 0 | 0 | 0 | 0 | 0 | 0 | 0 | 0 | 0 | 0 | 0 | 0 | 0 | 0 | 0 | 0 | 0 | 0 | 0 | 0 | 0 | 0.20539 | 0.20539 | 0.36741 | 0.36741 | 0 | 0 | 0 | 0 | 1.6452 | 1.6452 | 1.9578 | 1.9578 | 0.47073 | 0.47073 | 0.63566 | 0.63566 | 1.7675 | 1.7675 | 2.0413 | 2.0413 | 0.41219 | 0.41219 | 0.47286 | 0.47286 | 0.56197 | 0.56197 | 0.76525 | 0.76525 | 0.070476 | 0.070476 | 0.10097 | 0.10097 | 0.18631 | 0.18631 | 0.23651 | 0.23651 | 0.026048 | 0.026048 | 0.0337 | 0.0337 | 0 | 0 | 0 | 0 | 0 | 0 | 0 | 0 | 0 | 0 | 0 | 0 | 0 | 0 | 0 | 0 | 0 | 0 | 0 | 0 | 0 | 0 | 0 | 0 | 0 | 0 | 0 | 0 | 0 | 0 | 0 | 0 | 0 | 0 | 0 | 0 | 0 | 0 | 0 | 0 | 0 | 0 | 0 | 0 | 0 | 0 | 0 | 0 | 0 | 0 | 0.0002058 | 0.0002058 | 0 | 0 | 0 | 0 | 0.60082 | 0.60082 | 0.7015 | 0.7015 | 0.035652 | 0.035652 | 0.066341 | 0.066341 | 1.3847 | 1.3847 | 1.8035 | 1.8035 | 0.33287 | 0.33287 | 0.50286 | 0.50286 | 1.7176 | 1.7176 | 1.7465 | 1.7465 | 0.3679 | 0.3679 | 0.47947 | 0.47947 | 0.38153 | 0.38153 | 0.41602 | 0.41602 | 0.014593 | 0.014593 | 0.052233 | 0.052233 | 0.12114 | 0.12114 | 0.18283 | 0.18283 | 0.045227 | 0.045227 | 0.045503 | 0.045503 | 0 | 0 | 0 | 0 | 0 | 0 | 0 | 0 | 0 | 0 | 0 | 0 | 0 | 0 | 0 | 0 | 0 | 0 | 0 | 0 | 0 | 0 | 0 | 0 | 0 | 0 | 0 | 0 | 0 | 0 | 0 | 0 | 0 | 0 | 0 | 0 | 0 | 0 | 0 | 0 | 0 | 0 | 0 | 0 | 0 | 0 | 0 | 0 | 0 | 0 | 0 | 0 | 0 | 0 | 0 | 0 | 0.66114 | 0.66114 | 0.92119 | 0.92119 | 0.023103 | 0.023103 | 0.050949 | 0.050949 | 1.6597 | 1.6597 | 2.0674 | 2.0674 | 0.5891 | 0.5891 | 0.70345 | 0.70345 | 1.6476 | 1.6476 | 1.7965 | 1.7965 | 0.39623 | 0.39623 | 0.42935 | 0.42935 | 0.68088 | 0.68088 | 0.66317 | 0.66317 | 0.12206 | 0.12206 | 0.12187 | 0.12187 | 0.17671 | 0.17671 | 0.18666 | 0.18666 | 4.8193e-05 | 4.8193e-05 | 0.0014421 | 0.0014421 | 0 | 0 | 0 | 0 | 0 | 0 | 0 | 0 | 0 | 0 | 0 | 0 | 0 | 0 | 0 | 0 | 0 | 0 | 0 | 0 | 0 | 0 | 0 | 0 | 0 | 0 | 0 | 0 | 0 | 0 | 0 | 0 | 0 | 0 | 0 | 0 | 0 | 0 | 0 | 0 | 0 | 0 | 0 | 0 | 0 | 0 | 0 | 0 | 0 | 0 | 2.5428e-05 | 2.5428e-05 | 0 | 0 | 0 | 0 | 1.7216 | 1.7216 | 2.0306 | 2.0306 | 0.23475 | 0.23475 | 0.29542 | 0.29542 | 2.9723 | 2.9723 | 3.4973 | 3.4973 | 0.96817 | 0.96817 | 1.0834 | 1.0834 | 3.6961 | 3.6961 | 3.487 | 3.487 | 0.79077 | 0.79077 | 0.938 | 0.938 | 1.412 | 1.412 | 1.7404 | 1.7404 | 0.25433 | 0.25433 | 0.28262 | 0.28262 | 0.57335 | 0.57335 | 0.76166 | 0.76166 | 7.7087e-05 | 7.7087e-05 | 0.014642 | 0.014642 | 0 | 0 | 0 | 0 | 0 | 0 | 0 | 0 | [5 empty] | 25 | Cardones 220 | Cardones 220 | Cardones 220 | 0 | 0 | 2.7234 | 2.7234 | 0 | 0 | 0.46095 | 0.46095 | 0 | 0 | 3.9863 | 3.9863 | 0 | 0 | 1.0633 | 1.0633 | 0 | 0 | 5.9447 | 5.9447 | 0 | 0 | 0.99961 | 0.99961 | 0 | 0 | 8.7939 | 8.7939 | 0 | 0 | 1.684 | 1.684 | 0 | 0 | 32.2812 | 32.2812 | 0 | 0 | 6.7917 | 6.7917 | 0 | 0 | 18.1673 | 18.1673 | 0 | 0 | 1.677 | 1.677 | 0.29491 | 0.29491 | 76.8572 | 76.8572 | 0.028265 | 0.028265 | 26.2103 | 26.2103 | 40.0054 | 40.0054 | 95.4319 | 95.4319 | 11.8146 | 11.8146 | 46.8602 | 46.8602 | 25.3652 | 25.3652 | 80.6975 | 80.6975 | 5.9538 | 5.9538 | 26.9016 | 26.9016 | 4.4378 | 4.4378 | 61.4795 | 61.4795 | 0.75089 | 0.75089 | 14.8323 | 14.8323 | 0.86595 | 0.86595 | 31.9262 | 31.9262 | 0.07078 | 0.07078 | 4.7493 | 4.7493 | 0 | 0 | 5.1749 | 5.1749 | 0 | 0 | 1.8687 | 1.8687 | 0 | 0 | 3.6963 | 3.6963 | 0 | 0 | 1.5059 | 1.5059 | 0 | 0 | 3.5199 | 3.5199 | 0 | 0 | 0.91435 | 0.91435 | 0 | 0 | 4.5325 | 4.5325 | 0 | 0 | 1.3479 | 1.3479 | 0 | 0 | 8.1677 | 8.1677 | 0 | 0 | 1.5963 | 1.5963 | 0 | 0 | 16.6836 | 16.6836 | 0 | 0 | 4.0833 | 4.0833 | 0.0073738 | 0.0073738 | 13.6475 | 13.6475 | 0 | 0 | 1.2921 | 1.2921 | 0.76934 | 0.76934 | 67.0906 | 67.0906 | 0.080177 | 0.080177 | 24.5597 | 24.5597 | 26.0314 | 26.0314 | 87.2563 | 87.2563 | 9.8261 | 9.8261 | 35.5127 | 35.5127 | 16.2795 | 16.2795 | 70.9655 | 70.9655 | 3.4283 | 3.4283 | 25.627 | 25.627 | 1.2097 | 1.2097 | 45.2356 | 45.2356 | 0.33105 | 0.33105 | 8.6201 | 8.6201 | 0.37289 | 0.37289 | 17.9117 | 17.9117 | 0.084045 | 0.084045 | 3.6182 | 3.6182 | 0 | 0 | 0.00018908 | 0.00018908 | 0 | 0 | 4.2926e-05 | 4.2926e-05 | 0 | 0 | 0.00010184 | 0.00010184 | 0 | 0 | 1.0777e-05 | 1.0777e-05 | 0 | 0 | 0 | 0 | 0 | 0 | 0 | 0 | 0 | 0 | 0.46873 | 0.46873 | 0 | 0 | 2.1172e-05 | 2.1172e-05 | 0 | 0 | 2.8149 | 2.8149 | 0 | 0 | 0.35948 | 0.35948 | 0 | 0 | 14.2108 | 14.2108 | 0 | 0 | 1.9079 | 1.9079 | 0.0035095 | 0.0035095 | 25.4081 | 25.4081 | 0 | 0 | 3.3135 | 3.3135 | 1.0439 | 1.0439 | 74.5289 | 74.5289 | 0.10458 | 0.10458 | 28.7217 | 28.7217 | 27.4892 | 27.4892 | 90.926 | 90.926 | 11.2476 | 11.2476 | 38.2697 | 38.2697 | 13.9055 | 13.9055 | 87.9711 | 87.9711 | 3.322 | 3.322 | 25.3034 | 25.3034 | 5.6815 | 5.6815 | 56.7477 | 56.7477 | 1.5284 | 1.5284 | 15.2428 | 15.2428 | 0.64484 | 0.64484 | 25.0491 | 25.0491 | 0.018836 | 0.018836 | 3.0416 | 3.0416 | 0 | 0 | 0.00032074 | 0.00032074 | 0 | 0 | 2.1237e-05 | 2.1237e-05 | 0 | 0 | 0 | 0 | 0 | 0 | 0 | 0 | 0 | 0 | 0 | 0 | 0 | 0 | 0 | 0 | 0 | 0 | 0.30902 | 0.30902 | 0 | 0 | 0.28161 | 0.28161 | 0 | 0 | 12.1328 | 12.1328 | 0 | 0 | 1.4062 | 1.4062 | 0 | 0 | 46.7352 | 46.7352 | 0 | 0 | 9.2377 | 9.2377 | 0.018311 | 0.018311 | 68.1054 | 68.1054 | 0 | 0 | 12.1372 | 12.1372 | 2.975 | 2.975 | 110.2031 | 110.2031 | 0.58687 | 0.58687 | 41.3129 | 41.3129 | 55.6966 | 55.6966 | 117.9475 | 117.9475 | 16.3924 | 16.3924 | 61.9428 | 61.9428 | 33.9841 | 33.9841 | 112.1721 | 112.1721 | 7.3859 | 7.3859 | 42.5339 | 42.5339 | 10.3658 | 10.3658 | 100.5295 | 100.5295 | 2.3705 | 2.3705 | 30.3115 | 30.3115 | 1.9414 | 1.9414 | 74.0351 | 74.0351 | 0.02499 | 0.02499 | 13.7953 | 13.7953 | 0 | 0 | 20.1384 | 20.1384 | 0 | 0 | 8.4958e-05 | 8.4958e-05 | [5 empty] | 25 | Cardones 220 | Cardones 220 | Cardones 220 | 5.1491 | 5.1491 | 5.3053 | 5.3053 | 1.3552 | 1.3552 | 1.7922 | 1.7922 | 5.333 | 5.333 | 4.74 | 4.74 | 1.4968 | 1.4968 | 1.8574 | 1.8574 | 8.2268 | 8.2268 | 8.2203 | 8.2203 | 2.7264 | 2.7264 | 2.8252 | 2.8252 | 11.2123 | 11.2123 | 14.1576 | 14.1576 | 3.3066 | 3.3066 | 3.598 | 3.598 | 39.909 | 39.909 | 37.4785 | 37.4785 | 10.6575 | 10.6575 | 10.0235 | 10.0235 | 82.2864 | 82.2864 | 79.8887 | 79.8887 | 20.7621 | 20.7621 | 21.09 | 21.09 | 83.1733 | 83.1733 | 86.3752 | 86.3752 | 29.9973 | 29.9973 | 28.6758 | 28.6758 | 97.5304 | 97.5304 | 103.4831 | 103.4831 | 48.9839 | 48.9839 | 51.4397 | 51.4397 | 76.2051 | 76.2051 | 83.9739 | 83.9739 | 26.3347 | 26.3347 | 26.3489 | 26.3489 | 62.748 | 62.748 | 62.7228 | 62.7228 | 15.1383 | 15.1383 | 14.2097 | 14.2097 | 35.1997 | 35.1997 | 32.434 | 32.434 | 5.1068 | 5.1068 | 5.1293 | 5.1293 | 8.322 | 8.322 | 6.7328 | 6.7328 | 2.0963 | 2.0963 | 2.3075 | 2.3075 | 5.8397 | 5.8397 | 5.3119 | 5.3119 | 2.249 | 2.249 | 2.2739 | 2.2739 | 3.781 | 3.781 | 3.8436 | 3.8436 | 1.4527 | 1.4527 | 1.3944 | 1.3944 | 6.1929 | 6.1929 | 6.1795 | 6.1795 | 2.0977 | 2.0977 | 2.493 | 2.493 | 13.5976 | 13.5976 | 12.9103 | 12.9103 | 4.3558 | 4.3558 | 4.262 | 4.262 | 22.2157 | 22.2157 | 21.1917 | 21.1917 | 6.9765 | 6.9765 | 7.636 | 7.636 | 75.0794 | 75.0794 | 67.6644 | 67.6644 | 19.3521 | 19.3521 | 16.4728 | 16.4728 | 72.5957 | 72.5957 | 75.5071 | 75.5071 | 27.9865 | 27.9865 | 26.4501 | 26.4501 | 86.2345 | 86.2345 | 81.6817 | 81.6817 | 39.0434 | 39.0434 | 37.3354 | 37.3354 | 71.5565 | 71.5565 | 68.424 | 68.424 | 24.8852 | 24.8852 | 21.17 | 21.17 | 43.0066 | 43.0066 | 39.1686 | 39.1686 | 8.3451 | 8.3451 | 7.5921 | 7.5921 | 16.9102 | 16.9102 | 18.0755 | 18.0755 | 4.4685 | 4.4685 | 4.5375 | 4.5375 | 1.4049 | 1.4049 | 0.00042892 | 0.00042892 | 9.9082e-05 | 9.9082e-05 | 4.4058e-05 | 4.4058e-05 | 0.00020432 | 0.00020432 | 0.00010399 | 0.00010399 | 3.318e-05 | 3.318e-05 | 2.2448e-05 | 2.2448e-05 | 8.1841e-05 | 8.1841e-05 | 0.0001233 | 0.0001233 | 0.90328 | 0.90328 | 1.6126e-05 | 1.6126e-05 | 3.2108 | 3.2108 | 1.7972 | 1.7972 | 1.4411 | 1.4411 | 1.5602 | 1.5602 | 10.119 | 10.119 | 8.8596 | 8.8596 | 3.9048 | 3.9048 | 3.1528 | 3.1528 | 19.9943 | 19.9943 | 20.9314 | 20.9314 | 5.9 | 5.9 | 5.7691 | 5.7691 | 70.8336 | 70.8336 | 64.0035 | 64.0035 | 18.6013 | 18.6013 | 17.3795 | 17.3795 | 79.4566 | 79.4566 | 76.4149 | 76.4149 | 30.2743 | 30.2743 | 28.9467 | 28.9467 | 87.9428 | 87.9428 | 80.831 | 80.831 | 38.4759 | 38.4759 | 36.4486 | 36.4486 | 83.8674 | 83.8674 | 77.8281 | 77.8281 | 25.5024 | 25.5024 | 23.3771 | 23.3771 | 58.6827 | 58.6827 | 55.7541 | 55.7541 | 16.8575 | 16.8575 | 14.5967 | 14.5967 | 30.4084 | 30.4084 | 22.4272 | 22.4272 | 3.7726 | 3.7726 | 4.288 | 4.288 | 4.0924 | 4.0924 | 0.3721 | 0.3721 | 8.715e-05 | 8.715e-05 | 7.6292e-05 | 7.6292e-05 | 7.5823e-05 | 7.5823e-05 | 2.5727e-05 | 2.5727e-05 | 1.0945e-05 | 1.0945e-05 | 0 | 0 | 2.0249e-05 | 2.0249e-05 | 2.0338e-05 | 2.0338e-05 | 0 | 0 | 0 | 0 | 0.43827 | 0.43827 | 1.0379 | 1.0379 | 0.52475 | 0.52475 | 0.759 | 0.759 | 19.3401 | 19.3401 | 21.1637 | 21.1637 | 5.8521 | 5.8521 | 6.1903 | 6.1903 | 60.4271 | 60.4271 | 55.4989 | 55.4989 | 17.8766 | 17.8766 | 16.7749 | 16.7749 | 109.2951 | 109.2951 | 106.2139 | 106.2139 | 31.9785 | 31.9785 | 31.3315 | 31.3315 | 121.1437 | 121.1437 | 121.0538 | 121.0538 | 45.8902 | 45.8902 | 43.6317 | 43.6317 | 115.8974 | 115.8974 | 111.8943 | 111.8943 | 60.6574 | 60.6574 | 56.3537 | 56.3537 | 113.2214 | 113.2214 | 116.7769 | 116.7769 | 43.6314 | 43.6314 | 40.5662 | 40.5662 | 98.3345 | 98.3345 | 95.1842 | 95.1842 | 30.0535 | 30.0535 | 29.3638 | 29.3638 | 75.9551 | 75.9551 | 68.5974 | 68.5974 | 17.5552 | 17.5552 | 16.1668 | 16.1668 | 27.951 | 27.951 | 21.6113 | 21.6113 | 1.3662 | 1.3662 | 0.6948 | 0.6948
|  | 216 | 26 | Maitencillo 220 | Maitencillo 220 | Maitencillo 220 | 5.5359 | 5.5359 | 2.3478 | 2.3478 | 0.82458 | 0.82458 | 1.3631 | 1.3631 | 5.5497 | 5.5497 | 5.6906 | 5.6906 | 2.0764 | 2.0764 | 2.2803 | 2.2803 | 7.3365 | 7.3365 | 7.3308 | 7.3308 | 3.9178 | 3.9178 | 3.9464 | 3.9464 | 9.2756 | 9.2756 | 9.5126 | 9.5126 | 4.6084 | 4.6084 | 4.764 | 4.764 | 28.0641 | 28.0641 | 30.5992 | 30.5992 | 8.1602 | 8.1602 | 8.4453 | 8.4453 | 62.9771 | 62.9771 | 69.4561 | 69.4561 | 20.655 | 20.655 | 19.3931 | 19.3931 | 53.501 | 53.501 | 57.677 | 57.677 | 21.5284 | 21.5284 | 21.3977 | 21.3977 | 83.2139 | 83.2139 | 84.6967 | 84.6967 | 43.4688 | 43.4688 | 43.9401 | 43.9401 | 64.6211 | 64.6211 | 64.6898 | 64.6898 | 22.1834 | 22.1834 | 22.9994 | 22.9994 | 45.0805 | 45.0805 | 43.141 | 43.141 | 11.6359 | 11.6359 | 10.6656 | 10.6656 | 16.7891 | 16.7891 | 13.7932 | 13.7932 | 3.3411 | 3.3411 | 4.1882 | 4.1882 | 7.8069 | 7.8069 | 6.2765 | 6.2765 | 1.4821 | 1.4821 | 2.2064 | 2.2064 | 4.4117 | 4.4117 | 2.9618 | 2.9618 | 1.5659 | 1.5659 | 1.5071 | 1.5071 | 4.1672 | 4.1672 | 4.2679 | 4.2679 | 1.767 | 1.767 | 1.7709 | 1.7709 | 4.3154 | 4.3154 | 4.3394 | 4.3394 | 2.7869 | 2.7869 | 2.3474 | 2.3474 | 11.2098 | 11.2098 | 9.7276 | 9.7276 | 4.2997 | 4.2997 | 4.2792 | 4.2792 | 16.1238 | 16.1238 | 15.835 | 15.835 | 4.7102 | 4.7102 | 4.9996 | 4.9996 | 50.6215 | 50.6215 | 56.4061 | 56.4061 | 16.2595 | 16.2595 | 16.5251 | 16.5251 | 42.9371 | 42.9371 | 47.5799 | 47.5799 | 16.8406 | 16.8406 | 18.4209 | 18.4209 | 64.0231 | 64.0231 | 64.3868 | 64.3868 | 28.0558 | 28.0558 | 31.1762 | 31.1762 | 58.8656 | 58.8656 | 49.8929 | 49.8929 | 20.0785 | 20.0785 | 19.2441 | 19.2441 | 21.2604 | 21.2604 | 18.3669 | 18.3669 | 5.113 | 5.113 | 4.2437 | 4.2437 | 11.0272 | 11.0272 | 6.3033 | 6.3033 | 3.9951 | 3.9951 | 4.4606 | 4.4606 | 0.00033929 | 0.00033929 | 0.00017224 | 0.00017224 | 3.981e-05 | 3.981e-05 | 5.1918e-05 | 5.1918e-05 | 8.8436e-05 | 8.8436e-05 | 8.506e-05 | 8.506e-05 | 1.5977e-05 | 1.5977e-05 | 1.6494e-05 | 1.6494e-05 | 0 | 0 | 0 | 0 | 0 | 0 | 0 | 0 | 2.4521 | 2.4521 | 0.30133 | 0.30133 | 0.25668 | 0.25668 | 0.2576 | 0.2576 | 3.3531 | 3.3531 | 5.4598 | 5.4598 | 1.8248 | 1.8248 | 1.8403 | 1.8403 | 14.5354 | 14.5354 | 14.4752 | 14.4752 | 3.7102 | 3.7102 | 4.7699 | 4.7699 | 52.6184 | 52.6184 | 55.9047 | 55.9047 | 17.313 | 17.313 | 17.6693 | 17.6693 | 44.9245 | 44.9245 | 49.198 | 49.198 | 18.953 | 18.953 | 20.5361 | 20.5361 | 61.8249 | 61.8249 | 64.2516 | 64.2516 | 26.3373 | 26.3373 | 29.0717 | 29.0717 | 57.1282 | 57.1282 | 58.9139 | 58.9139 | 23.7874 | 23.7874 | 21.8067 | 21.8067 | 31.5097 | 31.5097 | 28.9766 | 28.9766 | 8.7484 | 8.7484 | 9.1668 | 9.1668 | 13.7016 | 13.7016 | 9.8397 | 9.8397 | 2.727 | 2.727 | 1.134 | 1.134 | 1.9913 | 1.9913 | 0.00019469 | 0.00019469 | 9.8433e-06 | 9.8433e-06 | 3.0809e-05 | 3.0809e-05 | 2.1868e-05 | 2.1868e-05 | 2.1033e-05 | 2.1033e-05 | 0 | 0 | 0 | 0 | 2.2295e-05 | 2.2295e-05 | 2.2453e-05 | 2.2453e-05 | 0 | 0 | 0 | 0 | 0.00013066 | 0.00013066 | 0.00012878 | 0.00012878 | 0.23231 | 0.23231 | 0.23383 | 0.23383 | 12.0103 | 12.0103 | 12.0698 | 12.0698 | 6.4073 | 6.4073 | 6.1228 | 6.1228 | 43.4811 | 43.4811 | 46.0927 | 46.0927 | 10.2986 | 10.2986 | 11.7231 | 11.7231 | 92.286 | 92.286 | 97.53 | 97.53 | 29.905 | 29.905 | 28.0259 | 28.0259 | 68.9353 | 68.9353 | 73.649 | 73.649 | 28.2128 | 28.2128 | 28.8211 | 28.8211 | 93.8797 | 93.8797 | 93.2431 | 93.2431 | 45.7203 | 45.7203 | 48.0052 | 48.0052 | 90.103 | 90.103 | 90.7208 | 90.7208 | 35.7472 | 35.7472 | 36.0746 | 36.0746 | 62.3135 | 62.3135 | 59.2702 | 59.2702 | 19.187 | 19.187 | 19.198 | 19.198 | 35.863 | 35.863 | 33.6469 | 33.6469 | 8.7201 | 8.7201 | 12.8656 | 12.8656 | 17.9759 | 17.9759 | 18.2817 | 18.2817 | 0.43409 | 0.43409 | 1.8968 | 1.8968 | [5 empty] | 26 | Maitencillo 220 | Maitencillo 220 | Maitencillo 220 | 3.8756 | 3.8756 | 0 | 0 | 1.37 | 1.37 | 0 | 0 | 5.6657 | 5.6657 | 0.10802 | 0.10802 | 2.4503 | 2.4503 | 0 | 0 | 7.2804 | 7.2804 | 1.1947 | 1.1947 | 3.6252 | 3.6252 | 0 | 0 | 9.1126 | 9.1126 | 7.8197 | 7.8197 | 5.4495 | 5.4495 | 1.9391 | 1.9391 | 28.9841 | 28.9841 | 29.544 | 29.544 | 7.5855 | 7.5855 | 6.0268 | 6.0268 | 74.2558 | 74.2558 | 79.271 | 79.271 | 19.2879 | 19.2879 | 19.0842 | 19.0842 | 57.2677 | 57.2677 | 59.4576 | 59.4576 | 22.0922 | 22.0922 | 20.2192 | 20.2192 | 85.1338 | 85.1338 | 85.2508 | 85.2508 | 42.5354 | 42.5354 | 37.566 | 37.566 | 62.0205 | 62.0205 | 58.005 | 58.005 | 22.138 | 22.138 | 17.9846 | 17.9846 | 39.9337 | 39.9337 | 41.4568 | 41.4568 | 8.9812 | 8.9812 | 8.1573 | 8.1573 | 17.0858 | 17.0858 | 16.2675 | 16.2675 | 3.9806 | 3.9806 | 3.7024 | 3.7024 | 8.5301 | 8.5301 | 7.6722 | 7.6722 | 1.5506 | 1.5506 | 1.3825 | 1.3825 | 3.8979 | 3.8979 | 2.4379 | 2.4379 | 1.2773 | 1.2773 | 0.11299 | 0.11299 | 4.3243 | 4.3243 | 0.0094131 | 0.0094131 | 1.7649 | 1.7649 | 0 | 0 | 5.5482 | 5.5482 | 0 | 0 | 2.8521 | 2.8521 | 0 | 0 | 9.7413 | 9.7413 | 8.4072 | 8.4072 | 4.2912 | 4.2912 | 2.6782 | 2.6782 | 15.256 | 15.256 | 16.6228 | 16.6228 | 5.145 | 5.145 | 3.7538 | 3.7538 | 58.9387 | 58.9387 | 71.9664 | 71.9664 | 15.8488 | 15.8488 | 16.484 | 16.484 | 47.5601 | 47.5601 | 47.6405 | 47.6405 | 18.0368 | 18.0368 | 16.5282 | 16.5282 | 62.8459 | 62.8459 | 62.2626 | 62.2626 | 28.2042 | 28.2042 | 21.6607 | 21.6607 | 48.1561 | 48.1561 | 48.4557 | 48.4557 | 19.2368 | 19.2368 | 14.9574 | 14.9574 | 18.896 | 18.896 | 20.7949 | 20.7949 | 5.4518 | 5.4518 | 4.1263 | 4.1263 | 10.4705 | 10.4705 | 10.4289 | 10.4289 | 3.8827 | 3.8827 | 3.5987 | 3.5987 | 0.00030014 | 0.00030014 | 0.00021793 | 0.00021793 | 3.0547e-05 | 3.0547e-05 | 2.8049e-05 | 2.8049e-05 | 8.5045e-05 | 8.5045e-05 | 0 | 0 | 0 | 0 | 0 | 0 | 4.5895e-05 | 4.5895e-05 | 0 | 0 | 0 | 0 | 0 | 0 | 0.2873 | 0.2873 | 0 | 0 | 0.26097 | 0.26097 | 0 | 0 | 7.1596 | 7.1596 | 4.1112 | 4.1112 | 1.4743 | 1.4743 | 0.50878 | 0.50878 | 13.777 | 13.777 | 15.7825 | 15.7825 | 4.3804 | 4.3804 | 3.2554 | 3.2554 | 58.4003 | 58.4003 | 66.7211 | 66.7211 | 17.2481 | 17.2481 | 17.3101 | 17.3101 | 50.5867 | 50.5867 | 51.4177 | 51.4177 | 21.2898 | 21.2898 | 19.2797 | 19.2797 | 65.2367 | 65.2367 | 61.5045 | 61.5045 | 28.7443 | 28.7443 | 22.9986 | 22.9986 | 55.2315 | 55.2315 | 56.2183 | 56.2183 | 19.5376 | 19.5376 | 17.1901 | 17.1901 | 28.8856 | 28.8856 | 33.6746 | 33.6746 | 8.4304 | 8.4304 | 7.6569 | 7.6569 | 10.4083 | 10.4083 | 14.3415 | 14.3415 | 3.1758 | 3.1758 | 1.5942 | 1.5942 | 1.2636 | 1.2636 | 0.00023949 | 0.00023949 | 2.0142e-05 | 2.0142e-05 | 2.7741e-05 | 2.7741e-05 | 0 | 0 | 0 | 0 | 0 | 0 | 0 | 0 | 0 | 0 | 0 | 0 | 0 | 0 | 0 | 0 | 0.00014911 | 0.00014911 | 0 | 0 | 0.22044 | 0.22044 | 0 | 0 | 12.1516 | 12.1516 | 13.312 | 13.312 | 6.6744 | 6.6744 | 3.1909 | 3.1909 | 44.7936 | 44.7936 | 45.1643 | 45.1643 | 12.4177 | 12.4177 | 9.2837 | 9.2837 | 98.2798 | 98.2798 | 105.4254 | 105.4254 | 28.2262 | 28.2262 | 26.0237 | 26.0237 | 76.3138 | 76.3138 | 76.1923 | 76.1923 | 29.3123 | 29.3123 | 26.4492 | 26.4492 | 90.7402 | 90.7402 | 90.4189 | 90.4189 | 46.1991 | 46.1991 | 37.6362 | 37.6362 | 87.964 | 87.964 | 87.0586 | 87.0586 | 34.2569 | 34.2569 | 31.0056 | 31.0056 | 67.3682 | 67.3682 | 62.1587 | 62.1587 | 17.7027 | 17.7027 | 14.5967 | 14.5967 | 38.3045 | 38.3045 | 35.7368 | 35.7368 | 8.2492 | 8.2492 | 7.432 | 7.432 | 22.1202 | 22.1202 | 17.103 | 17.103 | 0.45534 | 0.45534 | 0.0001464 | 0.0001464 | [5 empty] | 26 | Maitencillo 220 | Maitencillo 220 | Maitencillo 220 | 0 | 0 | 0 | 0 | 0 | 0 | 0 | 0 | 0 | 0 | 0 | 0 | 0 | 0 | 0 | 0 | 0 | 0 | 0 | 0 | 0 | 0 | 0 | 0 | 0.062963 | 0.062963 | 0 | 0 | 0 | 0 | 0 | 0 | 0.13486 | 0.13486 | 0 | 0 | 0 | 0 | 0 | 0 | 6.7095 | 6.7095 | 0 | 0 | 0.078221 | 0.078221 | 0 | 0 | 0.87045 | 0.87045 | 0 | 0 | 0 | 0 | 0 | 0 | 0.0085018 | 0.0085018 | 0.26642 | 0.26642 | 0 | 0 | 0 | 0 | 0.45805 | 0.45805 | 1.2799 | 1.2799 | 0.0069322 | 0.0069322 | 0.21223 | 0.21223 | 0.003448 | 0.003448 | 0.065135 | 0.065135 | 0 | 0 | 0 | 0 | 0.0076502 | 0.0076502 | 0.066209 | 0.066209 | 0 | 0 | 0 | 0 | 0.010815 | 0.010815 | 0 | 0 | 0 | 0 | 0 | 0 | 0 | 0 | 0 | 0 | 0 | 0 | 0 | 0 | 0 | 0 | 0 | 0 | 0 | 0 | 0 | 0 | 0 | 0 | 0 | 0 | 0 | 0 | 0 | 0 | 0 | 0 | 0 | 0 | 0 | 0 | 0 | 0 | 0 | 0 | 0 | 0 | 0 | 0 | 0 | 0 | 8.6745 | 8.6745 | 2.5643e-05 | 2.5643e-05 | 0.14073 | 0.14073 | 0 | 0 | 6.2423 | 6.2423 | 0.090066 | 0.090066 | 1.9542e-05 | 1.9542e-05 | 0 | 0 | 0.011711 | 0.011711 | 0.30454 | 0.30454 | 0 | 0 | 0.018384 | 0.018384 | 0.26713 | 0.26713 | 1.2888 | 1.2888 | 0.00024721 | 0.00024721 | 0.0939 | 0.0939 | 0 | 0 | 0.10526 | 0.10526 | 0 | 0 | 0 | 0 | 0 | 0 | 0.029441 | 0.029441 | 0 | 0 | 0 | 0 | 0 | 0 | 0 | 0 | 0 | 0 | 0 | 0 | 0 | 0 | 0 | 0 | 0 | 0 | 0 | 0 | 0 | 0 | 0 | 0 | 0 | 0 | 0 | 0 | 0 | 0 | 0 | 0 | 0 | 0 | 0 | 0 | 0 | 0 | 0 | 0 | 0 | 0 | 0 | 0 | 0.011583 | 0.011583 | 0 | 0 | 0 | 0 | 0 | 0 | 9.4203 | 9.4203 | 0 | 0 | 0 | 0 | 0 | 0 | 3.7299 | 3.7299 | 0.081186 | 0.081186 | 0 | 0 | 0 | 0 | 0 | 0 | 0.38212 | 0.38212 | 0 | 0 | 5.8616e-05 | 5.8616e-05 | 0 | 0 | 0.97479 | 0.97479 | 0 | 0 | 0.099144 | 0.099144 | 0 | 0 | 0.27494 | 0.27494 | 0 | 0 | 0.033738 | 0.033738 | 0 | 0 | 1.8908e-05 | 1.8908e-05 | 0 | 0 | 0 | 0 | 0 | 0 | 0 | 0 | 0 | 0 | 0 | 0 | 0 | 0 | 0 | 0 | 0 | 0 | 0 | 0 | 0 | 0 | 0 | 0 | 0 | 0 | 0 | 0 | 0 | 0 | 0 | 0 | 0 | 0 | 0 | 0 | 0 | 0 | 0 | 0 | 0 | 0 | 0 | 0 | 0 | 0 | 0 | 0 | 0 | 0 | 0 | 0 | 41.4812 | 41.4812 | 0 | 0 | 0.95884 | 0.95884 | 0 | 0 | 28.2897 | 28.2897 | 0.48751 | 0.48751 | 0.83281 | 0.83281 | 1.9484e-05 | 1.9484e-05 | 0 | 0 | 0.92011 | 0.92011 | 0 | 0 | 0.065192 | 0.065192 | 2.2327 | 2.2327 | 2.7602 | 2.7602 | 0 | 0 | 0.32335 | 0.32335 | 0.932 | 0.932 | 0.52586 | 0.52586 | 0 | 0 | 0.037418 | 0.037418 | 0 | 0 | 0.071002 | 0.071002 | 0 | 0 | 0 | 0 | 0 | 0 | 0 | 0 | 0 | 0 | 0 | 0 | [5 empty] | 26 | Maitencillo 220 | Maitencillo 220 | Maitencillo 220 | 0 | 0 | 0 | 0 | 0 | 0 | 0 | 0 | 0 | 0 | 0 | 0 | 0 | 0 | 0 | 0 | 0 | 0 | 0 | 0 | 0 | 0 | 0 | 0 | 0 | 0 | 0 | 0 | 0 | 0 | 0 | 0 | 0 | 0 | 0 | 0 | 0 | 0 | 0 | 0 | 0 | 0 | 0 | 0 | 0 | 0 | 0 | 0 | 0.15104 | 0.15104 | 0.27044 | 0.27044 | 0 | 0 | 0 | 0 | 1.5479 | 1.5479 | 1.833 | 1.833 | 0.47246 | 0.47246 | 0.63745 | 0.63745 | 1.7563 | 1.7563 | 2.0613 | 2.0613 | 0.44498 | 0.44498 | 0.50938 | 0.50938 | 0.49902 | 0.49902 | 0.68383 | 0.68383 | 0.067196 | 0.067196 | 0.099808 | 0.099808 | 0.1454 | 0.1454 | 0.19067 | 0.19067 | 0.025028 | 0.025028 | 0.033665 | 0.033665 | 0 | 0 | 0 | 0 | 0 | 0 | 0 | 0 | 0 | 0 | 0 | 0 | 0 | 0 | 0 | 0 | 0 | 0 | 0 | 0 | 0 | 0 | 0 | 0 | 0 | 0 | 0 | 0 | 0 | 0 | 0 | 0 | 0 | 0 | 0 | 0 | 0 | 0 | 0 | 0 | 0 | 0 | 0 | 0 | 0 | 0 | 0 | 0 | 0 | 0 | 0.00082217 | 0.00082217 | 0 | 0 | 0 | 0 | 0.44352 | 0.44352 | 0.51735 | 0.51735 | 0.027015 | 0.027015 | 0.05135 | 0.05135 | 1.3022 | 1.3022 | 1.6889 | 1.6889 | 0.33595 | 0.33595 | 0.50757 | 0.50757 | 1.6926 | 1.6926 | 1.7561 | 1.7561 | 0.39514 | 0.39514 | 0.51299 | 0.51299 | 0.33785 | 0.33785 | 0.37004 | 0.37004 | 0.01374 | 0.01374 | 0.05122 | 0.05122 | 0.092994 | 0.092994 | 0.14436 | 0.14436 | 0.043257 | 0.043257 | 0.044842 | 0.044842 | 0 | 0 | 0 | 0 | 0 | 0 | 0 | 0 | 0 | 0 | 0 | 0 | 0 | 0 | 0 | 0 | 0 | 0 | 0 | 0 | 0 | 0 | 0 | 0 | 0 | 0 | 0 | 0 | 0 | 0 | 0 | 0 | 0 | 0 | 0 | 0 | 0 | 0 | 0 | 0 | 0 | 0 | 0 | 0 | 0 | 0 | 0 | 0 | 0 | 0 | 0 | 0 | 0 | 0 | 0 | 0 | 0.48556 | 0.48556 | 0.67599 | 0.67599 | 0.017544 | 0.017544 | 0.039371 | 0.039371 | 1.5534 | 1.5534 | 1.9205 | 1.9205 | 0.58976 | 0.58976 | 0.70384 | 0.70384 | 1.6142 | 1.6142 | 1.7807 | 1.7807 | 0.4225 | 0.4225 | 0.4549 | 0.4549 | 0.60308 | 0.60308 | 0.59108 | 0.59108 | 0.11572 | 0.11572 | 0.12038 | 0.12038 | 0.13676 | 0.13676 | 0.14872 | 0.14872 | 4.6192e-05 | 4.6192e-05 | 0.001424 | 0.001424 | 0 | 0 | 0 | 0 | 0 | 0 | 0 | 0 | 0 | 0 | 0 | 0 | 0 | 0 | 0 | 0 | 0 | 0 | 0 | 0 | 0 | 0 | 0 | 0 | 0 | 0 | 0 | 0 | 0 | 0 | 0 | 0 | 0 | 0 | 0 | 0 | 0 | 0 | 0 | 0 | 0 | 0 | 0 | 0 | 0 | 0 | 0 | 0 | 0 | 0 | 2.5955e-05 | 2.5955e-05 | 0 | 0 | 0 | 0 | 1.2415 | 1.2415 | 1.4567 | 1.4567 | 0.17356 | 0.17356 | 0.2239 | 0.2239 | 2.7551 | 2.7551 | 3.2095 | 3.2095 | 0.95923 | 0.95923 | 1.0692 | 1.0692 | 3.5764 | 3.5764 | 3.4165 | 3.4165 | 0.83355 | 0.83355 | 0.98236 | 0.98236 | 1.2323 | 1.2323 | 1.5286 | 1.5286 | 0.2383 | 0.2383 | 0.27574 | 0.27574 | 0.43722 | 0.43722 | 0.59736 | 0.59736 | 7.3128e-05 | 7.3128e-05 | 0.014192 | 0.014192 | 0 | 0 | 0 | 0 | 0 | 0 | 0 | 0 | [5 empty] | 26 | Maitencillo 220 | Maitencillo 220 | Maitencillo 220 | 0 | 0 | 2.3338 | 2.3338 | 0 | 0 | 0.36335 | 0.36335 | 0 | 0 | 4.3519 | 4.3519 | 0 | 0 | 1.1628 | 1.1628 | 0 | 0 | 5.5683 | 5.5683 | 0 | 0 | 1.1541 | 1.1541 | 0 | 0 | 8.4285 | 8.4285 | 0 | 0 | 1.8728 | 1.8728 | 2.1083e-05 | 2.1083e-05 | 26.7712 | 26.7712 | 0 | 0 | 4.5537 | 4.5537 | 0 | 0 | 19.2355 | 19.2355 | 0 | 0 | 1.5859 | 1.5859 | 0.48537 | 0.48537 | 54.9681 | 54.9681 | 0.078282 | 0.078282 | 19.5213 | 19.5213 | 37.935 | 37.935 | 88.8941 | 88.8941 | 11.643 | 11.643 | 44.3931 | 44.3931 | 24.7135 | 24.7135 | 75.6941 | 75.6941 | 6.3336 | 6.3336 | 27.9813 | 27.9813 | 3.9734 | 3.9734 | 53.6157 | 53.6157 | 0.7212 | 0.7212 | 13.3532 | 13.3532 | 0.7286 | 0.7286 | 23.5545 | 23.5545 | 0.071054 | 0.071054 | 4.6785 | 4.6785 | 0 | 0 | 4.8987 | 4.8987 | 0 | 0 | 1.7173 | 1.7173 | 0 | 0 | 3.1972 | 3.1972 | 0 | 0 | 1.2158 | 1.2158 | 0 | 0 | 3.9059 | 3.9059 | 0 | 0 | 1.0101 | 1.0101 | 0 | 0 | 4.2978 | 4.2978 | 0 | 0 | 1.5777 | 1.5777 | 0 | 0 | 7.8387 | 7.8387 | 0 | 0 | 1.7891 | 1.7891 | 0 | 0 | 13.8896 | 13.8896 | 0 | 0 | 2.7541 | 2.7541 | 0.034439 | 0.034439 | 14.5137 | 14.5137 | 0 | 0 | 1.2267 | 1.2267 | 0.68685 | 0.68685 | 47.9107 | 47.9107 | 0.095541 | 0.095541 | 18.2821 | 18.2821 | 24.6305 | 24.6305 | 81.1849 | 81.1849 | 9.7106 | 9.7106 | 33.6746 | 33.6746 | 15.9182 | 15.9182 | 66.5242 | 66.5242 | 3.6751 | 3.6751 | 26.5759 | 26.5759 | 1.0766 | 1.0766 | 39.351 | 39.351 | 0.31574 | 0.31574 | 7.7676 | 7.7676 | 0.34918 | 0.34918 | 13.214 | 13.214 | 0.10947 | 0.10947 | 3.5782 | 3.5782 | 0 | 0 | 0.00017997 | 0.00017997 | 0 | 0 | 3.9778e-05 | 3.9778e-05 | 0 | 0 | 8.7659e-05 | 8.7659e-05 | 0 | 0 | 8.5946e-06 | 8.5946e-06 | 0 | 0 | 0 | 0 | 0 | 0 | 0 | 0 | 0 | 0 | 0.44168 | 0.44168 | 0 | 0 | 2.4474e-05 | 2.4474e-05 | 0 | 0 | 2.7196 | 2.7196 | 0 | 0 | 0.40322 | 0.40322 | 0 | 0 | 11.8216 | 11.8216 | 0 | 0 | 1.2853 | 1.2853 | 0.012308 | 0.012308 | 26.7091 | 26.7091 | 0 | 0 | 3.1055 | 3.1055 | 0.93458 | 0.93458 | 53.1182 | 53.1182 | 0.10415 | 0.10415 | 21.3288 | 21.3288 | 25.6168 | 25.6168 | 84.0127 | 84.0127 | 10.8853 | 10.8853 | 35.9521 | 35.9521 | 13.4375 | 13.4375 | 82.0832 | 82.0832 | 3.5064 | 3.5064 | 26.1404 | 26.1404 | 5.0603 | 5.0603 | 49.0917 | 49.0917 | 1.4511 | 1.4511 | 13.6132 | 13.6132 | 0.50383 | 0.50383 | 18.354 | 18.354 | 0.018429 | 0.018429 | 2.975 | 2.975 | 0 | 0 | 0.00030513 | 0.00030513 | 0 | 0 | 1.9671e-05 | 1.9671e-05 | 0 | 0 | 0 | 0 | 0 | 0 | 0 | 0 | 0 | 0 | 0 | 0 | 0 | 0 | 0 | 0 | 0 | 0 | 0.28978 | 0.28978 | 0 | 0 | 0.32463 | 0.32463 | 0 | 0 | 11.3993 | 11.3993 | 0 | 0 | 1.5314 | 1.5314 | 0 | 0 | 38.1174 | 38.1174 | 0 | 0 | 6.1058 | 6.1058 | 0.019883 | 0.019883 | 69.318 | 69.318 | 0 | 0 | 10.8159 | 10.8159 | 2.128 | 2.128 | 77.029 | 77.029 | 0.44536 | 0.44536 | 30.0699 | 30.0699 | 51.2882 | 51.2882 | 107.668 | 107.668 | 15.6731 | 15.6731 | 57.4721 | 57.4721 | 32.2637 | 32.2637 | 103.252 | 103.252 | 7.671 | 7.671 | 43.3784 | 43.3784 | 9.096 | 9.096 | 85.6623 | 85.6623 | 2.2123 | 2.2123 | 26.7137 | 26.7137 | 1.4916 | 1.4916 | 53.3614 | 53.3614 | 0.024023 | 0.024023 | 13.3442 | 13.3442 | 0 | 0 | 18.734 | 18.734 | 0 | 0 | 7.7859e-05 | 7.7859e-05 | [5 empty] | 26 | Maitencillo 220 | Maitencillo 220 | Maitencillo 220 | 4.3361 | 4.3361 | 4.3705 | 4.3705 | 1.0306 | 1.0306 | 1.4173 | 1.4173 | 5.8285 | 5.8285 | 5.3407 | 5.3407 | 1.4758 | 1.4758 | 1.9004 | 1.9004 | 7.673 | 7.673 | 7.5324 | 7.5324 | 3.1384 | 3.1384 | 3.2514 | 3.2514 | 10.5412 | 10.5412 | 13.2012 | 13.2012 | 3.6615 | 3.6615 | 3.9882 | 3.9882 | 32.1773 | 32.1773 | 30.2605 | 30.2605 | 6.506 | 6.506 | 6.7189 | 6.7189 | 84.3665 | 84.3665 | 80.318 | 80.318 | 18.6908 | 18.6908 | 19.3476 | 19.3476 | 59.1034 | 59.1034 | 61.0608 | 61.0608 | 21.797 | 21.797 | 20.9275 | 20.9275 | 91.432 | 91.432 | 96.8258 | 96.8258 | 46.3831 | 46.3831 | 50.2009 | 50.2009 | 72.6036 | 72.6036 | 81.2511 | 81.2511 | 27.2771 | 27.2771 | 27.4925 | 27.4925 | 54.8324 | 54.8324 | 54.3847 | 54.3847 | 13.5291 | 13.5291 | 12.7862 | 12.7862 | 25.7386 | 25.7386 | 23.2204 | 23.2204 | 4.9654 | 4.9654 | 4.8227 | 4.8227 | 7.9198 | 7.9198 | 6.3887 | 6.3887 | 1.9842 | 1.9842 | 2.1768 | 2.1768 | 4.9479 | 4.9479 | 4.4061 | 4.4061 | 1.7201 | 1.7201 | 1.8101 | 1.8101 | 4.1648 | 4.1648 | 4.3675 | 4.3675 | 1.4519 | 1.4519 | 1.4427 | 1.4427 | 5.8132 | 5.8132 | 5.7112 | 5.7112 | 2.4321 | 2.4321 | 2.8853 | 2.8853 | 12.8112 | 12.8112 | 12.0952 | 12.0952 | 4.8476 | 4.8476 | 4.754 | 4.754 | 17.971 | 17.971 | 17.1457 | 17.1457 | 4.2764 | 4.2764 | 5.1302 | 5.1302 | 76.6278 | 76.6278 | 67.7557 | 67.7557 | 17.364 | 17.364 | 15.0988 | 15.0988 | 51.3917 | 51.3917 | 53.199 | 53.199 | 20.3098 | 20.3098 | 19.3168 | 19.3168 | 80.7634 | 80.7634 | 76.4959 | 76.4959 | 36.9568 | 36.9568 | 36.4023 | 36.4023 | 67.8824 | 67.8824 | 66.0562 | 66.0562 | 25.6872 | 25.6872 | 22.0096 | 22.0096 | 37.4653 | 37.4653 | 33.9403 | 33.9403 | 7.437 | 7.437 | 6.8233 | 6.8233 | 12.4048 | 12.4048 | 12.9539 | 12.9539 | 4.344 | 4.344 | 4.2714 | 4.2714 | 1.3363 | 1.3363 | 0.0004073 | 0.0004073 | 9.4608e-05 | 9.4608e-05 | 4.1686e-05 | 4.1686e-05 | 0.00017303 | 0.00017303 | 8.6144e-05 | 8.6144e-05 | 2.5368e-05 | 2.5368e-05 | 1.7836e-05 | 1.7836e-05 | 8.9785e-05 | 8.9785e-05 | 0.00013935 | 0.00013935 | 0.88281 | 0.88281 | 1.6566e-05 | 1.6566e-05 | 2.9992 | 2.9992 | 1.6479 | 1.6479 | 1.6566 | 1.6566 | 1.7996 | 1.7996 | 9.5355 | 9.5355 | 8.2753 | 8.2753 | 4.3257 | 4.3257 | 3.504 | 3.504 | 16.1115 | 16.1115 | 16.8776 | 16.8776 | 3.6001 | 3.6001 | 3.8679 | 3.8679 | 72.1407 | 72.1407 | 64.03 | 64.03 | 16.6688 | 16.6688 | 15.8918 | 15.8918 | 56.1412 | 56.1412 | 53.7705 | 53.7705 | 21.9338 | 21.9338 | 21.1194 | 21.1194 | 81.9418 | 81.9418 | 75.4662 | 75.4662 | 36.1769 | 36.1769 | 35.3674 | 35.3674 | 79.4617 | 79.4617 | 74.9633 | 74.9633 | 26.265 | 26.265 | 24.2771 | 24.2771 | 50.8811 | 50.8811 | 47.9572 | 47.9572 | 14.9614 | 14.9614 | 13.0432 | 13.0432 | 22.0439 | 22.0439 | 15.9129 | 15.9129 | 3.6586 | 3.6586 | 4.019 | 4.019 | 3.9057 | 3.9057 | 0.35115 | 0.35115 | 8.3175e-05 | 8.3175e-05 | 7.2151e-05 | 7.2151e-05 | 6.418e-05 | 6.418e-05 | 2.1301e-05 | 2.1301e-05 | 8.3637e-06 | 8.3637e-06 | 0 | 0 | 2.2202e-05 | 2.2202e-05 | 2.2971e-05 | 2.2971e-05 | 0 | 0 | 0 | 0 | 0.41025 | 0.41025 | 0.95181 | 0.95181 | 0.6056 | 0.6056 | 0.87407 | 0.87407 | 17.8622 | 17.8622 | 19.4269 | 19.4269 | 6.3853 | 6.3853 | 6.7648 | 6.7648 | 47.7785 | 47.7785 | 43.9456 | 43.9456 | 10.7364 | 10.7364 | 11.0791 | 11.0791 | 109.2094 | 109.2094 | 104.2267 | 104.2267 | 28.0897 | 28.0897 | 28.1011 | 28.1011 | 84.0067 | 84.0067 | 83.6909 | 83.6909 | 32.6021 | 32.6021 | 31.161 | 31.161 | 106.4632 | 106.4632 | 102.9119 | 102.9119 | 56.318 | 56.318 | 54.0403 | 54.0403 | 105.8608 | 105.8608 | 111.1095 | 111.1095 | 44.3377 | 44.3377 | 41.5425 | 41.5425 | 84.0108 | 84.0108 | 80.7964 | 80.7964 | 26.2851 | 26.2851 | 25.854 | 25.854 | 54.293 | 54.293 | 48.0931 | 48.0931 | 16.78 | 16.78 | 14.9292 | 14.9292 | 26.191 | 26.191 | 20.1101 | 20.1101 | 1.2745 | 1.2745 | 0.64159 | 0.64159
|  | 217 | 27 | Punta Colorada 220 | Punta Colorada 220 | Maitencillo 220 | 5.5278 | 5.5278 | 2.3517 | 2.3517 | 0.82946 | 0.82946 | 1.3713 | 1.3713 | 5.581 | 5.581 | 5.6992 | 5.6992 | 2.0903 | 2.0903 | 2.2931 | 2.2931 | 7.3544 | 7.3544 | 7.3573 | 7.3573 | 3.9338 | 3.9338 | 3.9629 | 3.9629 | 9.3443 | 9.3443 | 9.5706 | 9.5706 | 4.6412 | 4.6412 | 4.7966 | 4.7966 | 28.2009 | 28.2009 | 30.7376 | 30.7376 | 8.2096 | 8.2096 | 8.5 | 8.5 | 63.2049 | 63.2049 | 69.7242 | 69.7242 | 20.7761 | 20.7761 | 19.5177 | 19.5177 | 53.8172 | 53.8172 | 57.9685 | 57.9685 | 21.6898 | 21.6898 | 21.5547 | 21.5547 | 83.7156 | 83.7156 | 85.068 | 85.068 | 43.7567 | 43.7567 | 44.2291 | 44.2291 | 64.8488 | 64.8488 | 64.7815 | 64.7815 | 22.268 | 22.268 | 23.1014 | 23.1014 | 45.3182 | 45.3182 | 43.2484 | 43.2484 | 11.7076 | 11.7076 | 10.7141 | 10.7141 | 16.8804 | 16.8804 | 13.8577 | 13.8577 | 3.3659 | 3.3659 | 4.222 | 4.222 | 7.8531 | 7.8531 | 6.2973 | 6.2973 | 1.4906 | 1.4906 | 2.2187 | 2.2187 | 4.4465 | 4.4465 | 2.9869 | 2.9869 | 1.5784 | 1.5784 | 1.5212 | 1.5212 | 4.1975 | 4.1975 | 4.3149 | 4.3149 | 1.7838 | 1.7838 | 1.7908 | 1.7908 | 4.3701 | 4.3701 | 4.3741 | 4.3741 | 2.819 | 2.819 | 2.3703 | 2.3703 | 11.2873 | 11.2873 | 9.7942 | 9.7942 | 4.3443 | 4.3443 | 4.3133 | 4.3133 | 16.2224 | 16.2224 | 15.9301 | 15.9301 | 4.7454 | 4.7454 | 5.036 | 5.036 | 50.8126 | 50.8126 | 56.6541 | 56.6541 | 16.3537 | 16.3537 | 16.6312 | 16.6312 | 43.1963 | 43.1963 | 47.9143 | 47.9143 | 16.9827 | 16.9827 | 18.5865 | 18.5865 | 64.3333 | 64.3333 | 64.668 | 64.668 | 28.2384 | 28.2384 | 31.392 | 31.392 | 59.1045 | 59.1045 | 49.9593 | 49.9593 | 20.1725 | 20.1725 | 19.272 | 19.272 | 21.3395 | 21.3395 | 18.3909 | 18.3909 | 5.1486 | 5.1486 | 4.2677 | 4.2677 | 11.1047 | 11.1047 | 6.3227 | 6.3227 | 4.0418 | 4.0418 | 4.4997 | 4.4997 | 0.00033929 | 0.00033929 | 0.00019685 | 0.00019685 | 3.981e-05 | 3.981e-05 | 5.1918e-05 | 5.1918e-05 | 8.8436e-05 | 8.8436e-05 | 8.506e-05 | 8.506e-05 | 1.5977e-05 | 1.5977e-05 | 1.6494e-05 | 1.6494e-05 | 0 | 0 | 0 | 0 | 0 | 0 | 0 | 0 | 2.4768 | 2.4768 | 0.3032 | 0.3032 | 0.25766 | 0.25766 | 0.25867 | 0.25867 | 3.3779 | 3.3779 | 5.4959 | 5.4959 | 1.8338 | 1.8338 | 1.8501 | 1.8501 | 14.5667 | 14.5667 | 14.5112 | 14.5112 | 3.7271 | 3.7271 | 4.7996 | 4.7996 | 52.854 | 52.854 | 56.1388 | 56.1388 | 17.39 | 17.39 | 17.7681 | 17.7681 | 45.1308 | 45.1308 | 49.4866 | 49.4866 | 19.0844 | 19.0844 | 20.6811 | 20.6811 | 62.1136 | 62.1136 | 64.6792 | 64.6792 | 26.4891 | 26.4891 | 29.241 | 29.241 | 57.4003 | 57.4003 | 59.1435 | 59.1435 | 23.8241 | 23.8241 | 21.8907 | 21.8907 | 31.5877 | 31.5877 | 29.0331 | 29.0331 | 8.7961 | 8.7961 | 9.2035 | 9.2035 | 13.7324 | 13.7324 | 9.8766 | 9.8766 | 2.74 | 2.74 | 1.1377 | 1.1377 | 1.9883 | 1.9883 | 0.00021902 | 0.00021902 | 9.8433e-06 | 9.8433e-06 | 3.0809e-05 | 3.0809e-05 | 2.1868e-05 | 2.1868e-05 | 2.1033e-05 | 2.1033e-05 | 0 | 0 | 0 | 0 | 2.2295e-05 | 2.2295e-05 | 2.2453e-05 | 2.2453e-05 | 0 | 0 | 0 | 0 | 0.00013066 | 0.00013066 | 0.00012878 | 0.00012878 | 0.2318 | 0.2318 | 0.2333 | 0.2333 | 12.0017 | 12.0017 | 12.0635 | 12.0635 | 6.414 | 6.414 | 6.1256 | 6.1256 | 43.6119 | 43.6119 | 46.2195 | 46.2195 | 10.3127 | 10.3127 | 11.7384 | 11.7384 | 92.6595 | 92.6595 | 97.8737 | 97.8737 | 30.0093 | 30.0093 | 28.1187 | 28.1187 | 69.2964 | 69.2964 | 74.0518 | 74.0518 | 28.3811 | 28.3811 | 28.9957 | 28.9957 | 94.4133 | 94.4133 | 93.8038 | 93.8038 | 45.9539 | 45.9539 | 48.257 | 48.257 | 90.4287 | 90.4287 | 91.1098 | 91.1098 | 35.8524 | 35.8524 | 36.2234 | 36.2234 | 62.5858 | 62.5858 | 59.4818 | 59.4818 | 19.2426 | 19.2426 | 19.2683 | 19.2683 | 35.9678 | 35.9678 | 33.766 | 33.766 | 8.7402 | 8.7402 | 12.9073 | 12.9073 | 18.0452 | 18.0452 | 18.3071 | 18.3071 | 0.43539 | 0.43539 | 1.903 | 1.903 | [5 empty] | 27 | Punta Colorada 220 | Punta Colorada 220 | Maitencillo 220 | 3.8771 | 3.8771 | 0 | 0 | 1.3786 | 1.3786 | 0 | 0 | 5.6906 | 5.6906 | 0.57864 | 0.57864 | 2.4639 | 2.4639 | 9.0589e-06 | 9.0589e-06 | 7.3133 | 7.3133 | 1.2185 | 1.2185 | 3.6413 | 3.6413 | 0 | 0 | 9.1694 | 9.1694 | 7.8744 | 7.8744 | 5.4847 | 5.4847 | 1.9514 | 1.9514 | 29.1197 | 29.1197 | 29.7443 | 29.7443 | 7.6296 | 7.6296 | 6.0624 | 6.0624 | 74.6766 | 74.6766 | 79.8096 | 79.8096 | 19.4393 | 19.4393 | 19.2135 | 19.2135 | 57.6183 | 57.6183 | 59.8491 | 59.8491 | 22.2436 | 22.2436 | 20.3691 | 20.3691 | 85.5171 | 85.5171 | 85.7697 | 85.7697 | 42.786 | 42.786 | 37.8242 | 37.8242 | 62.1639 | 62.1639 | 58.3127 | 58.3127 | 22.2063 | 22.2063 | 18.0853 | 18.0853 | 40.011 | 40.011 | 41.6944 | 41.6944 | 8.9942 | 8.9942 | 8.2003 | 8.2003 | 17.1827 | 17.1827 | 16.3458 | 16.3458 | 4.0095 | 4.0095 | 3.7293 | 3.7293 | 8.5793 | 8.5793 | 7.7322 | 7.7322 | 1.5585 | 1.5585 | 1.3951 | 1.3951 | 3.9302 | 3.9302 | 2.521 | 2.521 | 1.2903 | 1.2903 | 0.40716 | 0.40716 | 4.3723 | 4.3723 | 0.035583 | 0.035583 | 1.7864 | 1.7864 | 0 | 0 | 5.6176 | 5.6176 | 0 | 0 | 2.8803 | 2.8803 | 0 | 0 | 9.8088 | 9.8088 | 8.4859 | 8.4859 | 4.3194 | 4.3194 | 2.701 | 2.701 | 15.3447 | 15.3447 | 16.7466 | 16.7466 | 5.1832 | 5.1832 | 3.7882 | 3.7882 | 59.2606 | 59.2606 | 72.4899 | 72.4899 | 15.9546 | 15.9546 | 16.6149 | 16.6149 | 47.8957 | 47.8957 | 48.0272 | 48.0272 | 18.2087 | 18.2087 | 16.6829 | 16.6829 | 63.1371 | 63.1371 | 62.705 | 62.705 | 28.3958 | 28.3958 | 21.8449 | 21.8449 | 48.1823 | 48.1823 | 48.6689 | 48.6689 | 19.2834 | 19.2834 | 14.9999 | 14.9999 | 18.9827 | 18.9827 | 20.8643 | 20.8643 | 5.4716 | 5.4716 | 4.1475 | 4.1475 | 10.5051 | 10.5051 | 10.5004 | 10.5004 | 3.9213 | 3.9213 | 3.622 | 3.622 | 0.00030014 | 0.00030014 | 0.00021793 | 0.00021793 | 3.0547e-05 | 3.0547e-05 | 2.8049e-05 | 2.8049e-05 | 8.5045e-05 | 8.5045e-05 | 0 | 0 | 0 | 0 | 0 | 0 | 4.5895e-05 | 4.5895e-05 | 0 | 0 | 0 | 0 | 0 | 0 | 0.28917 | 0.28917 | 0 | 0 | 0.26215 | 0.26215 | 0 | 0 | 7.1843 | 7.1843 | 4.1332 | 4.1332 | 1.4788 | 1.4788 | 0.51159 | 0.51159 | 13.8178 | 13.8178 | 15.8463 | 15.8463 | 4.4067 | 4.4067 | 3.2769 | 3.2769 | 58.6471 | 58.6471 | 67.1498 | 67.1498 | 17.3348 | 17.3348 | 17.4064 | 17.4064 | 50.8893 | 50.8893 | 51.7483 | 51.7483 | 21.4547 | 21.4547 | 19.4343 | 19.4343 | 65.6788 | 65.6788 | 61.8031 | 61.8031 | 28.9325 | 28.9325 | 23.1555 | 23.1555 | 55.4442 | 55.4442 | 56.3976 | 56.3976 | 19.5857 | 19.5857 | 17.2616 | 17.2616 | 28.9746 | 28.9746 | 33.7603 | 33.7603 | 8.4562 | 8.4562 | 7.6953 | 7.6953 | 10.4504 | 10.4504 | 14.3721 | 14.3721 | 3.1779 | 3.1779 | 1.6002 | 1.6002 | 1.2589 | 1.2589 | 0.00023949 | 0.00023949 | 3.0212e-05 | 3.0212e-05 | 2.7741e-05 | 2.7741e-05 | 0 | 0 | 0 | 0 | 0 | 0 | 0 | 0 | 0 | 0 | 0 | 0 | 0 | 0 | 0 | 0 | 0.00014911 | 0.00014911 | 0 | 0 | 0.22045 | 0.22045 | 0 | 0 | 12.1518 | 12.1518 | 13.3013 | 13.3013 | 6.6686 | 6.6686 | 3.1863 | 3.1863 | 44.9073 | 44.9073 | 45.308 | 45.308 | 12.4426 | 12.4426 | 9.2883 | 9.2883 | 98.6936 | 98.6936 | 106.0286 | 106.0286 | 28.3372 | 28.3372 | 26.142 | 26.142 | 76.7783 | 76.7783 | 76.6751 | 76.6751 | 29.4941 | 29.4941 | 26.6318 | 26.6318 | 91.2809 | 91.2809 | 90.9861 | 90.9861 | 46.4961 | 46.4961 | 37.846 | 37.846 | 88.3385 | 88.3385 | 87.3923 | 87.3923 | 34.3763 | 34.3763 | 31.1483 | 31.1483 | 67.5351 | 67.5351 | 62.3503 | 62.3503 | 17.7613 | 17.7613 | 14.6574 | 14.6574 | 38.4807 | 38.4807 | 35.8805 | 35.8805 | 8.2623 | 8.2623 | 7.4594 | 7.4594 | 22.1648 | 22.1648 | 17.0914 | 17.0914 | 0.45818 | 0.45818 | 0.0001464 | 0.0001464 | [5 empty] | 27 | Punta Colorada 220 | Punta Colorada 220 | Maitencillo 220 | 0 | 0 | 0 | 0 | 0 | 0 | 0 | 0 | 0 | 0 | 0 | 0 | 0 | 0 | 0 | 0 | 0 | 0 | 0 | 0 | 0 | 0 | 0 | 0 | 0.333 | 0.333 | 0 | 0 | 0 | 0 | 0 | 0 | 0.71623 | 0.71623 | 0 | 0 | 0 | 0 | 0 | 0 | 10.4791 | 10.4791 | 0 | 0 | 0.4189 | 0.4189 | 0 | 0 | 0.87796 | 0.87796 | 0 | 0 | 0 | 0 | 0 | 0 | 0.032092 | 0.032092 | 0.26781 | 0.26781 | 0 | 0 | 0 | 0 | 1.7579 | 1.7579 | 1.3315 | 1.3315 | 0.026192 | 0.026192 | 0.21355 | 0.21355 | 0.01302 | 0.01302 | 0.065712 | 0.065712 | 0 | 0 | 0 | 0 | 0.028815 | 0.028815 | 0.066441 | 0.066441 | 0 | 0 | 0 | 0 | 0.040589 | 0.040589 | 0 | 0 | 0 | 0 | 0 | 0 | 0 | 0 | 0 | 0 | 0 | 0 | 0 | 0 | 0 | 0 | 0 | 0 | 0 | 0 | 0 | 0 | 0 | 0 | 0 | 0 | 0 | 0 | 0 | 0 | 0 | 0 | 0 | 0 | 0 | 0 | 0 | 0 | 0 | 0 | 0 | 0 | 0 | 0 | 0 | 0 | 10.0161 | 10.0161 | 0.00012821 | 0.00012821 | 0.54074 | 0.54074 | 0 | 0 | 6.3085 | 6.3085 | 0.090573 | 0.090573 | 1.9542e-05 | 1.9542e-05 | 0 | 0 | 0.044178 | 0.044178 | 0.30503 | 0.30503 | 0 | 0 | 0.018349 | 0.018349 | 1.0252 | 1.0252 | 1.2936 | 1.2936 | 0.00093178 | 0.00093178 | 0.093871 | 0.093871 | 0 | 0 | 0.10564 | 0.10564 | 0 | 0 | 0 | 0 | 0 | 0 | 0.029403 | 0.029403 | 0 | 0 | 0 | 0 | 0 | 0 | 0 | 0 | 0 | 0 | 0 | 0 | 0 | 0 | 0 | 0 | 0 | 0 | 0 | 0 | 0 | 0 | 0 | 0 | 0 | 0 | 0 | 0 | 0 | 0 | 0 | 0 | 0 | 0 | 0 | 0 | 0 | 0 | 0 | 0 | 0 | 0 | 0 | 0 | 0.043211 | 0.043211 | 0 | 0 | 0 | 0 | 0 | 0 | 11.6514 | 11.6514 | 0 | 0 | 7.3321e-06 | 7.3321e-06 | 0 | 0 | 3.7629 | 3.7629 | 0.081134 | 0.081134 | 0 | 0 | 0 | 0 | 0 | 0 | 0.38083 | 0.38083 | 0 | 0 | 5.8616e-05 | 5.8616e-05 | 0 | 0 | 0.97401 | 0.97401 | 0 | 0 | 0.098904 | 0.098904 | 0 | 0 | 0.2744 | 0.2744 | 0 | 0 | 0.033636 | 0.033636 | 0 | 0 | 1.8908e-05 | 1.8908e-05 | 0 | 0 | 0 | 0 | 0 | 0 | 0 | 0 | 0 | 0 | 0 | 0 | 0 | 0 | 0 | 0 | 0 | 0 | 0 | 0 | 0 | 0 | 0 | 0 | 0 | 0 | 0 | 0 | 0 | 0 | 0 | 0 | 0 | 0 | 0 | 0 | 0 | 0 | 0 | 0 | 0 | 0 | 0 | 0 | 0 | 0 | 0 | 0 | 0 | 0 | 0 | 0 | 41.6304 | 41.6304 | 0 | 0 | 0.95986 | 0.95986 | 0 | 0 | 28.3683 | 28.3683 | 0.48568 | 0.48568 | 0.83593 | 0.83593 | 1.9484e-05 | 1.9484e-05 | 0 | 0 | 0.91679 | 0.91679 | 0 | 0 | 0.064983 | 0.064983 | 2.2354 | 2.2354 | 2.756 | 2.756 | 0 | 0 | 0.32246 | 0.32246 | 0.93282 | 0.93282 | 0.52405 | 0.52405 | 0 | 0 | 0.037418 | 0.037418 | 0 | 0 | 0.07044 | 0.07044 | 0 | 0 | 0 | 0 | 0 | 0 | 0 | 0 | 0 | 0 | 0 | 0 | [5 empty] | 27 | Punta Colorada 220 | Punta Colorada 220 | Maitencillo 220 | 0 | 0 | 0 | 0 | 0 | 0 | 0 | 0 | 0 | 0 | 0 | 0 | 0 | 0 | 0 | 0 | 0 | 0 | 0 | 0 | 0 | 0 | 0 | 0 | 0 | 0 | 0 | 0 | 0 | 0 | 0 | 0 | 0 | 0 | 0 | 0 | 0 | 0 | 0 | 0 | 0 | 0 | 0 | 0 | 0 | 0 | 0 | 0 | 0.15237 | 0.15237 | 0.27214 | 0.27214 | 0 | 0 | 0 | 0 | 1.5442 | 1.5442 | 1.8311 | 1.8311 | 0.4706 | 0.4706 | 0.63488 | 0.63488 | 1.7705 | 1.7705 | 2.1139 | 2.1139 | 0.44587 | 0.44587 | 0.51277 | 0.51277 | 0.49926 | 0.49926 | 0.68235 | 0.68235 | 0.067053 | 0.067053 | 0.099623 | 0.099623 | 0.14575 | 0.14575 | 0.19155 | 0.19155 | 0.024981 | 0.024981 | 0.033636 | 0.033636 | 0 | 0 | 0 | 0 | 0 | 0 | 0 | 0 | 0 | 0 | 0 | 0 | 0 | 0 | 0 | 0 | 0 | 0 | 0 | 0 | 0 | 0 | 0 | 0 | 0 | 0 | 0 | 0 | 0 | 0 | 0 | 0 | 0 | 0 | 0 | 0 | 0 | 0 | 0 | 0 | 0 | 0 | 0 | 0 | 0 | 0 | 0 | 0 | 2.6445e-05 | 2.6445e-05 | 0.0029174 | 0.0029174 | 0 | 0 | 0 | 0 | 0.44416 | 0.44416 | 0.5203 | 0.5203 | 0.027002 | 0.027002 | 0.051371 | 0.051371 | 1.2958 | 1.2958 | 1.6857 | 1.6857 | 0.33496 | 0.33496 | 0.50652 | 0.50652 | 1.6902 | 1.6902 | 1.7608 | 1.7608 | 0.39364 | 0.39364 | 0.51145 | 0.51145 | 0.33626 | 0.33626 | 0.36874 | 0.36874 | 0.013642 | 0.013642 | 0.050917 | 0.050917 | 0.09249 | 0.09249 | 0.14367 | 0.14367 | 0.043127 | 0.043127 | 0.044663 | 0.044663 | 0 | 0 | 0 | 0 | 0 | 0 | 0 | 0 | 0 | 0 | 0 | 0 | 0 | 0 | 0 | 0 | 0 | 0 | 0 | 0 | 0 | 0 | 0 | 0 | 0 | 0 | 0 | 0 | 0 | 0 | 0 | 0 | 0 | 0 | 0 | 0 | 0 | 0 | 0 | 0 | 0 | 0 | 0 | 0 | 0 | 0 | 0 | 0 | 0 | 0 | 0 | 0 | 0 | 0 | 0 | 0 | 0.48515 | 0.48515 | 0.67674 | 0.67674 | 0.017504 | 0.017504 | 0.039391 | 0.039391 | 1.5482 | 1.5482 | 1.9102 | 1.9102 | 0.58691 | 0.58691 | 0.70084 | 0.70084 | 1.6116 | 1.6116 | 1.7771 | 1.7771 | 0.42141 | 0.42141 | 0.45375 | 0.45375 | 0.60092 | 0.60092 | 0.5892 | 0.5892 | 0.11516 | 0.11516 | 0.11997 | 0.11997 | 0.13627 | 0.13627 | 0.14779 | 0.14779 | 4.6192e-05 | 4.6192e-05 | 0.0014147 | 0.0014147 | 0 | 0 | 0 | 0 | 0 | 0 | 0 | 0 | 0 | 0 | 0 | 0 | 0 | 0 | 0 | 0 | 0 | 0 | 0 | 0 | 0 | 0 | 0 | 0 | 0 | 0 | 0 | 0 | 0 | 0 | 0 | 0 | 0 | 0 | 0 | 0 | 0 | 0 | 0 | 0 | 0 | 0 | 0 | 0 | 0 | 0 | 0 | 0 | 0 | 0 | 2.5955e-05 | 2.5955e-05 | 0 | 0 | 0 | 0 | 1.2372 | 1.2372 | 1.4527 | 1.4527 | 0.17315 | 0.17315 | 0.22319 | 0.22319 | 2.7434 | 2.7434 | 3.1948 | 3.1948 | 0.95584 | 0.95584 | 1.0643 | 1.0643 | 3.5743 | 3.5743 | 3.4189 | 3.4189 | 0.83135 | 0.83135 | 0.98002 | 0.98002 | 1.2276 | 1.2276 | 1.5222 | 1.5222 | 0.23725 | 0.23725 | 0.27489 | 0.27489 | 0.43507 | 0.43507 | 0.59459 | 0.59459 | 7.3128e-05 | 7.3128e-05 | 0.014081 | 0.014081 | 0 | 0 | 0 | 0 | 0 | 0 | 0 | 0 | [5 empty] | 27 | Punta Colorada 220 | Punta Colorada 220 | Maitencillo 220 | 0 | 0 | 2.3476 | 2.3476 | 0 | 0 | 0.36554 | 0.36554 | 0 | 0 | 4.3748 | 4.3748 | 0 | 0 | 1.1684 | 1.1684 | 0 | 0 | 5.5977 | 5.5977 | 0 | 0 | 1.1598 | 1.1598 | 0 | 0 | 8.467 | 8.467 | 0 | 0 | 1.8849 | 1.8849 | 0.00014758 | 0.00014758 | 26.949 | 26.949 | 0 | 0 | 4.5799 | 4.5799 | 0 | 0 | 20.1202 | 20.1202 | 0 | 0 | 1.7624 | 1.7624 | 2.0466 | 2.0466 | 55.3736 | 55.3736 | 0.39292 | 0.39292 | 19.6698 | 19.6698 | 38.2746 | 38.2746 | 89.5137 | 89.5137 | 11.774 | 11.774 | 44.7709 | 44.7709 | 24.9264 | 24.9264 | 76.1634 | 76.1634 | 6.3819 | 6.3819 | 28.1602 | 28.1602 | 3.9827 | 3.9827 | 53.9777 | 53.9777 | 0.72608 | 0.72608 | 13.4573 | 13.4573 | 0.87181 | 0.87181 | 23.6937 | 23.6937 | 0.072069 | 0.072069 | 4.7133 | 4.7133 | 0 | 0 | 4.9264 | 4.9264 | 0 | 0 | 1.7282 | 1.7282 | 0 | 0 | 3.24 | 3.24 | 0 | 0 | 1.228 | 1.228 | 0 | 0 | 3.9578 | 3.9578 | 0 | 0 | 1.0198 | 1.0198 | 0 | 0 | 4.3478 | 4.3478 | 0 | 0 | 1.5947 | 1.5947 | 0 | 0 | 7.8461 | 7.8461 | 0 | 0 | 1.8082 | 1.8082 | 0 | 0 | 14.0246 | 14.0246 | 0 | 0 | 2.7743 | 2.7743 | 0.12907 | 0.12907 | 15.2792 | 15.2792 | 0 | 0 | 1.3347 | 1.3347 | 1.127 | 1.127 | 48.3003 | 48.3003 | 0.21571 | 0.21571 | 18.4211 | 18.4211 | 24.7913 | 24.7913 | 81.841 | 81.841 | 9.8329 | 9.8329 | 33.9597 | 33.9597 | 16.0567 | 16.0567 | 66.9124 | 66.9124 | 3.6943 | 3.6943 | 26.7383 | 26.7383 | 1.0601 | 1.0601 | 39.5772 | 39.5772 | 0.31289 | 0.31289 | 7.8389 | 7.8389 | 0.54786 | 0.54786 | 13.331 | 13.331 | 0.20197 | 0.20197 | 3.6129 | 3.6129 | 0 | 0 | 0.00017997 | 0.00017997 | 0 | 0 | 3.9778e-05 | 3.9778e-05 | 0 | 0 | 8.7659e-05 | 8.7659e-05 | 0 | 0 | 8.5946e-06 | 8.5946e-06 | 0 | 0 | 0 | 0 | 0 | 0 | 0 | 0 | 0 | 0 | 0.44517 | 0.44517 | 0 | 0 | 2.4474e-05 | 2.4474e-05 | 0 | 0 | 2.742 | 2.742 | 0 | 0 | 0.40733 | 0.40733 | 0 | 0 | 11.9234 | 11.9234 | 0 | 0 | 1.2968 | 1.2968 | 0.041634 | 0.041634 | 27.4783 | 27.4783 | 0 | 0 | 3.3618 | 3.3618 | 1.5474 | 1.5474 | 53.4372 | 53.4372 | 0.19063 | 0.19063 | 21.5175 | 21.5175 | 25.6566 | 25.6566 | 84.5098 | 84.5098 | 10.9105 | 10.9105 | 36.1671 | 36.1671 | 13.4991 | 13.4991 | 82.3833 | 82.3833 | 3.5203 | 3.5203 | 26.2364 | 26.2364 | 5.0804 | 5.0804 | 49.2739 | 49.2739 | 1.4613 | 1.4613 | 13.6787 | 13.6787 | 0.50671 | 0.50671 | 18.4158 | 18.4158 | 0.018382 | 0.018382 | 2.994 | 2.994 | 0 | 0 | 0.00030513 | 0.00030513 | 0 | 0 | 1.9671e-05 | 1.9671e-05 | 0 | 0 | 0 | 0 | 0 | 0 | 0 | 0 | 0 | 0 | 0 | 0 | 0 | 0 | 0 | 0 | 0 | 0 | 0.28937 | 0.28937 | 0 | 0 | 0.32344 | 0.32344 | 0 | 0 | 11.381 | 11.381 | 0 | 0 | 1.5313 | 1.5313 | 0 | 0 | 38.1032 | 38.1032 | 0 | 0 | 6.108 | 6.108 | 0.01983 | 0.01983 | 69.4009 | 69.4009 | 0 | 0 | 10.8267 | 10.8267 | 2.1328 | 2.1328 | 77.5247 | 77.5247 | 0.44647 | 0.44647 | 30.24 | 30.24 | 51.3244 | 51.3244 | 108.3497 | 108.3497 | 15.6784 | 15.6784 | 57.7931 | 57.7931 | 32.3666 | 32.3666 | 103.838 | 103.838 | 7.6907 | 7.6907 | 43.6067 | 43.6067 | 9.1149 | 9.1149 | 85.9774 | 85.9774 | 2.2176 | 2.2176 | 26.8044 | 26.8044 | 1.4908 | 1.4908 | 53.5515 | 53.5515 | 0.023967 | 0.023967 | 13.4271 | 13.4271 | 0 | 0 | 18.7586 | 18.7586 | 0 | 0 | 7.7859e-05 | 7.7859e-05 | [5 empty] | 27 | Punta Colorada 220 | Punta Colorada 220 | Maitencillo 220 | 4.3608 | 4.3608 | 4.3969 | 4.3969 | 1.0341 | 1.0341 | 1.426 | 1.426 | 5.8728 | 5.8728 | 5.3848 | 5.3848 | 1.4883 | 1.4883 | 1.9108 | 1.9108 | 7.7307 | 7.7307 | 7.5874 | 7.5874 | 3.1562 | 3.1562 | 3.2782 | 3.2782 | 10.6091 | 10.6091 | 13.299 | 13.299 | 3.6878 | 3.6878 | 4.0209 | 4.0209 | 32.385 | 32.385 | 30.4512 | 30.4512 | 6.5435 | 6.5435 | 6.7569 | 6.7569 | 84.9947 | 84.9947 | 80.877 | 80.877 | 18.8225 | 18.8225 | 19.4863 | 19.4863 | 59.5491 | 59.5491 | 61.4815 | 61.4815 | 21.9764 | 21.9764 | 21.0897 | 21.0897 | 92.0906 | 92.0906 | 97.6109 | 97.6109 | 46.774 | 46.774 | 50.6633 | 50.6633 | 73.0697 | 73.0697 | 81.8254 | 81.8254 | 27.4721 | 27.4721 | 27.7043 | 27.7043 | 55.1491 | 55.1491 | 54.6839 | 54.6839 | 13.6259 | 13.6259 | 12.8622 | 12.8622 | 25.93 | 25.93 | 23.3758 | 23.3758 | 5.0122 | 5.0122 | 4.8608 | 4.8608 | 7.9891 | 7.9891 | 6.4404 | 6.4404 | 2.0011 | 2.0011 | 2.1924 | 2.1924 | 5.0131 | 5.0131 | 4.4458 | 4.4458 | 1.7426 | 1.7426 | 1.8243 | 1.8243 | 4.2248 | 4.2248 | 4.4296 | 4.4296 | 1.4708 | 1.4708 | 1.4601 | 1.4601 | 5.8747 | 5.8747 | 5.7708 | 5.7708 | 2.4573 | 2.4573 | 2.9167 | 2.9167 | 12.9129 | 12.9129 | 12.1951 | 12.1951 | 4.8809 | 4.8809 | 4.791 | 4.791 | 18.1112 | 18.1112 | 17.2684 | 17.2684 | 4.3055 | 4.3055 | 5.1699 | 5.1699 | 77.2011 | 77.2011 | 68.1795 | 68.1795 | 17.4938 | 17.4938 | 15.2097 | 15.2097 | 51.8544 | 51.8544 | 53.6585 | 53.6585 | 20.5012 | 20.5012 | 19.4854 | 19.4854 | 81.4313 | 81.4313 | 77.0926 | 77.0926 | 37.2838 | 37.2838 | 36.7083 | 36.7083 | 68.2983 | 68.2983 | 66.4409 | 66.4409 | 25.8413 | 25.8413 | 22.1502 | 22.1502 | 37.7162 | 37.7162 | 34.1426 | 34.1426 | 7.4839 | 7.4839 | 6.8771 | 6.8771 | 12.5202 | 12.5202 | 13.0937 | 13.0937 | 4.3815 | 4.3815 | 4.3146 | 4.3146 | 1.3286 | 1.3286 | 0.0004073 | 0.0004073 | 9.4608e-05 | 9.4608e-05 | 4.1686e-05 | 4.1686e-05 | 0.00017303 | 0.00017303 | 8.6144e-05 | 8.6144e-05 | 2.5368e-05 | 2.5368e-05 | 1.7836e-05 | 1.7836e-05 | 8.9785e-05 | 8.9785e-05 | 0.00013935 | 0.00013935 | 0.88062 | 0.88062 | 1.6566e-05 | 1.6566e-05 | 2.9996 | 2.9996 | 1.6496 | 1.6496 | 1.6523 | 1.6523 | 1.7975 | 1.7975 | 9.594 | 9.594 | 8.3271 | 8.3271 | 4.3401 | 4.3401 | 3.5259 | 3.5259 | 16.1761 | 16.1761 | 16.9508 | 16.9508 | 3.6059 | 3.6059 | 3.885 | 3.885 | 72.6038 | 72.6038 | 64.4361 | 64.4361 | 16.8031 | 16.8031 | 16.0009 | 16.0009 | 56.5619 | 56.5619 | 54.1475 | 54.1475 | 22.1345 | 22.1345 | 21.2999 | 21.2999 | 82.3825 | 82.3825 | 75.9064 | 75.9064 | 36.3817 | 36.3817 | 35.5781 | 35.5781 | 79.7416 | 79.7416 | 75.2501 | 75.2501 | 26.3487 | 26.3487 | 24.4303 | 24.4303 | 51.0845 | 51.0845 | 48.1492 | 48.1492 | 15.036 | 15.036 | 13.1164 | 13.1164 | 22.1049 | 22.1049 | 15.9554 | 15.9554 | 3.6758 | 3.6758 | 4.0463 | 4.0463 | 3.9033 | 3.9033 | 0.35089 | 0.35089 | 8.3175e-05 | 8.3175e-05 | 7.2151e-05 | 7.2151e-05 | 6.418e-05 | 6.418e-05 | 2.1301e-05 | 2.1301e-05 | 8.3637e-06 | 8.3637e-06 | 0 | 0 | 2.2202e-05 | 2.2202e-05 | 2.2971e-05 | 2.2971e-05 | 0 | 0 | 0 | 0 | 0.40829 | 0.40829 | 0.94719 | 0.94719 | 0.60783 | 0.60783 | 0.8738 | 0.8738 | 17.8854 | 17.8854 | 19.4298 | 19.4298 | 6.3895 | 6.3895 | 6.7604 | 6.7604 | 47.8883 | 47.8883 | 44.0091 | 44.0091 | 10.7641 | 10.7641 | 11.1079 | 11.1079 | 109.8228 | 109.8228 | 104.6723 | 104.6723 | 28.2456 | 28.2456 | 28.2231 | 28.2231 | 84.612 | 84.612 | 84.2649 | 84.2649 | 32.8305 | 32.8305 | 31.3789 | 31.3789 | 107.0727 | 107.0727 | 103.5405 | 103.5405 | 56.6479 | 56.6479 | 54.4078 | 54.4078 | 106.4516 | 106.4516 | 111.6617 | 111.6617 | 44.565 | 44.565 | 41.7435 | 41.7435 | 84.3163 | 84.3163 | 81.0818 | 81.0818 | 26.3833 | 26.3833 | 25.965 | 25.965 | 54.5164 | 54.5164 | 48.2486 | 48.2486 | 16.8358 | 16.8358 | 15.0106 | 15.0106 | 26.2558 | 26.2558 | 20.1849 | 20.1849 | 1.2749 | 1.2749 | 0.64151 | 0.64151
|  | 218 | 28 | Pan de Azucar 220 | Pan de Azucar 220 | Cardones 220 | 6.4731 | 6.4731 | 2.8602 | 2.8602 | 1.2317 | 1.2317 | 1.9611 | 1.9611 | 5.0711 | 5.0711 | 5.1219 | 5.1219 | 1.8517 | 1.8517 | 2.0028 | 2.0028 | 8.1768 | 8.1768 | 8.311 | 8.311 | 3.6142 | 3.6142 | 3.6603 | 3.6603 | 10.0313 | 10.0313 | 10.2783 | 10.2783 | 4.174 | 4.174 | 4.3096 | 4.3096 | 35.5292 | 35.5292 | 39.3946 | 39.3946 | 12.3508 | 12.3508 | 12.3369 | 12.3369 | 65.3715 | 65.3715 | 69.7273 | 69.7273 | 20.882 | 20.882 | 21.0044 | 21.0044 | 78.3599 | 78.3599 | 83.0509 | 83.0509 | 28.9662 | 28.9662 | 29.425 | 29.425 | 88.6285 | 88.6285 | 91.8272 | 91.8272 | 46.0775 | 46.0775 | 47.3918 | 47.3918 | 67.2792 | 67.2792 | 68.3081 | 68.3081 | 20.8807 | 20.8807 | 22.0334 | 22.0334 | 53.052 | 53.052 | 49.393 | 49.393 | 13.1366 | 13.1366 | 12.09 | 12.09 | 22.989 | 22.989 | 19.0992 | 19.0992 | 3.7014 | 3.7014 | 4.6111 | 4.6111 | 8.548 | 8.548 | 6.8403 | 6.8403 | 1.5902 | 1.5902 | 2.3731 | 2.3731 | 5.2337 | 5.2337 | 3.6925 | 3.6925 | 2.3574 | 2.3574 | 2.1887 | 2.1887 | 3.9043 | 3.9043 | 3.9315 | 3.9315 | 1.605 | 1.605 | 1.5872 | 1.5872 | 4.9101 | 4.9101 | 4.9904 | 4.9904 | 2.6187 | 2.6187 | 2.2125 | 2.2125 | 12.1467 | 12.1467 | 10.5731 | 10.5731 | 3.9364 | 3.9364 | 3.9005 | 3.9005 | 20.4904 | 20.4904 | 20.4944 | 20.4944 | 7.1597 | 7.1597 | 7.3394 | 7.3394 | 52.56 | 52.56 | 56.6933 | 56.6933 | 16.4435 | 16.4435 | 17.919 | 17.919 | 63.0188 | 63.0188 | 68.6828 | 68.6828 | 22.7446 | 22.7446 | 25.4318 | 25.4318 | 68.1922 | 68.1922 | 69.9581 | 69.9581 | 29.8261 | 29.8261 | 33.7658 | 33.7658 | 61.3426 | 61.3426 | 52.7029 | 52.7029 | 18.9068 | 18.9068 | 18.342 | 18.342 | 25.0215 | 25.0215 | 21.062 | 21.062 | 5.7848 | 5.7848 | 4.848 | 4.848 | 15.1403 | 15.1403 | 8.7658 | 8.7658 | 4.4487 | 4.4487 | 4.9276 | 4.9276 | 0.0003639 | 0.0003639 | 0.00021037 | 0.00021037 | 4.1755e-05 | 4.1755e-05 | 5.4524e-05 | 5.4524e-05 | 0.00010267 | 0.00010267 | 0.00010315 | 0.00010315 | 2.3546e-05 | 2.3546e-05 | 2.3389e-05 | 2.3389e-05 | 0 | 0 | 0 | 0 | 0 | 0 | 0 | 0 | 2.7742 | 2.7742 | 0.34272 | 0.34272 | 0.23671 | 0.23671 | 0.23913 | 0.23913 | 3.641 | 3.641 | 5.9187 | 5.9187 | 1.6587 | 1.6587 | 1.6673 | 1.6673 | 18.4969 | 18.4969 | 18.783 | 18.783 | 5.6601 | 5.6601 | 7.0203 | 7.0203 | 54.7681 | 54.7681 | 56.2551 | 56.2551 | 17.5401 | 17.5401 | 19.2006 | 19.2006 | 66.0772 | 66.0772 | 71.2123 | 71.2123 | 25.6414 | 25.6414 | 28.3749 | 28.3749 | 66.0269 | 66.0269 | 70.0732 | 70.0732 | 27.9955 | 27.9955 | 31.4741 | 31.4741 | 59.8984 | 59.8984 | 62.6779 | 62.6779 | 22.4614 | 22.4614 | 20.9959 | 20.9959 | 37.1688 | 37.1688 | 33.4688 | 33.4688 | 9.9462 | 9.9462 | 10.4956 | 10.4956 | 18.7427 | 18.7427 | 13.7145 | 13.7145 | 3.0082 | 3.0082 | 1.2492 | 1.2492 | 2.1857 | 2.1857 | 0.00023419 | 0.00023419 | 1.0329e-05 | 1.0329e-05 | 3.2371e-05 | 3.2371e-05 | 2.54e-05 | 2.54e-05 | 2.5519e-05 | 2.5519e-05 | 0 | 0 | 0 | 0 | 2.0181e-05 | 2.0181e-05 | 2.0115e-05 | 2.0115e-05 | 0 | 0 | 0 | 0 | 0.00014441 | 0.00014441 | 0.00014504 | 0.00014504 | 0.21432 | 0.21432 | 0.21683 | 0.21683 | 13.073 | 13.073 | 13.153 | 13.153 | 5.8387 | 5.8387 | 5.5769 | 5.5769 | 55.8395 | 55.8395 | 60.1744 | 60.1744 | 15.7201 | 15.7201 | 17.2785 | 17.2785 | 97.0037 | 97.0037 | 99.2645 | 99.2645 | 30.526 | 30.526 | 30.6667 | 30.6667 | 102.5933 | 102.5933 | 107.7501 | 107.7501 | 38.4993 | 38.4993 | 40.2215 | 40.2215 | 101.4091 | 101.4091 | 102.6382 | 102.6382 | 49.1537 | 49.1537 | 52.3588 | 52.3588 | 95.5212 | 95.5212 | 97.5593 | 97.5593 | 34.1958 | 34.1958 | 35.0894 | 35.0894 | 74.4308 | 74.4308 | 69.0832 | 69.0832 | 21.9288 | 21.9288 | 22.0394 | 22.0394 | 49.5779 | 49.5779 | 47.3458 | 47.3458 | 9.6643 | 9.6643 | 14.266 | 14.266 | 19.734 | 19.734 | 19.9175 | 19.9175 | 0.46458 | 0.46458 | 2.0298 | 2.0298 | [5 empty] | 28 | Pan de Azucar 220 | Pan de Azucar 220 | Cardones 220 | 4.7177 | 4.7177 | 0 | 0 | 1.9183 | 1.9183 | 0 | 0 | 5.0319 | 5.0319 | 0.98475 | 0.98475 | 2.1488 | 2.1488 | 7.8017e-06 | 7.8017e-06 | 8.4022 | 8.4022 | 1.4129 | 1.4129 | 3.3281 | 3.3281 | 0 | 0 | 9.847 | 9.847 | 8.5314 | 8.5314 | 4.8639 | 4.8639 | 1.7423 | 1.7423 | 37.5274 | 37.5274 | 38.2379 | 38.2379 | 10.873 | 10.873 | 8.5817 | 8.5817 | 72.8993 | 72.8993 | 79.8344 | 79.8344 | 20.7454 | 20.7454 | 20.8288 | 20.8288 | 81.7732 | 81.7732 | 84.3224 | 84.3224 | 30.7193 | 30.7193 | 28.7596 | 28.7596 | 92.5117 | 92.5117 | 90.3158 | 90.3158 | 45.6906 | 45.6906 | 39.9802 | 39.9802 | 67.6821 | 67.6821 | 64.1595 | 64.1595 | 21.3692 | 21.3692 | 17.4469 | 17.4469 | 45.5246 | 45.5246 | 47.1179 | 47.1179 | 10.3377 | 10.3377 | 9.3507 | 9.3507 | 22.7435 | 22.7435 | 21.4991 | 21.4991 | 4.336 | 4.336 | 4.0286 | 4.0286 | 9.1259 | 9.1259 | 8.2426 | 8.2426 | 1.6661 | 1.6661 | 1.4921 | 1.4921 | 4.8435 | 4.8435 | 3.2692 | 3.2692 | 1.8111 | 1.8111 | 1.2242 | 1.2242 | 3.924 | 3.924 | 0.092762 | 0.092762 | 1.5804 | 1.5804 | 0 | 0 | 6.4938 | 6.4938 | 0 | 0 | 2.6486 | 2.6486 | 0 | 0 | 10.5745 | 10.5745 | 9.2345 | 9.2345 | 3.8535 | 3.8535 | 2.4089 | 2.4089 | 19.8635 | 19.8635 | 21.5799 | 21.5799 | 7.4171 | 7.4171 | 5.3896 | 5.3896 | 57.9116 | 57.9116 | 72.5902 | 72.5902 | 17.0612 | 17.0612 | 18.0735 | 18.0735 | 68.0429 | 68.0429 | 67.9238 | 67.9238 | 25.2506 | 25.2506 | 23.6564 | 23.6564 | 68.3339 | 68.3339 | 66.1668 | 66.1668 | 30.4365 | 30.4365 | 23.1885 | 23.1885 | 52.3959 | 52.3959 | 53.6087 | 53.6087 | 18.5429 | 18.5429 | 14.4683 | 14.4683 | 21.6402 | 21.6402 | 23.6447 | 23.6447 | 6.289 | 6.289 | 4.7288 | 4.7288 | 13.9815 | 13.9815 | 13.8781 | 13.8781 | 4.2552 | 4.2552 | 3.9255 | 3.9255 | 0.00031505 | 0.00031505 | 0.00022945 | 0.00022945 | 3.2154e-05 | 3.2154e-05 | 2.9586e-05 | 2.9586e-05 | 0.00010328 | 0.00010328 | 0 | 0 | 0 | 0 | 0 | 0 | 4.047e-05 | 4.047e-05 | 0 | 0 | 0 | 0 | 0 | 0 | 0.33281 | 0.33281 | 0 | 0 | 0.24059 | 0.24059 | 0 | 0 | 7.7378 | 7.7378 | 4.5102 | 4.5102 | 1.3158 | 1.3158 | 0.45864 | 0.45864 | 17.9816 | 17.9816 | 20.4823 | 20.4823 | 6.3304 | 6.3304 | 4.676 | 4.676 | 57.5262 | 57.5262 | 67.5556 | 67.5556 | 18.6134 | 18.6134 | 18.9999 | 18.9999 | 72.4777 | 72.4777 | 73.3936 | 73.3936 | 29.8217 | 29.8217 | 27.61 | 27.61 | 71.2749 | 71.2749 | 65.3261 | 65.3261 | 31.0709 | 31.0709 | 24.5677 | 24.5677 | 60.5947 | 60.5947 | 62.382 | 62.382 | 18.9272 | 18.9272 | 16.7224 | 16.7224 | 33.3175 | 33.3175 | 38.4761 | 38.4761 | 9.7629 | 9.7629 | 8.8344 | 8.8344 | 13.9289 | 13.9289 | 19.052 | 19.052 | 3.4536 | 3.4536 | 1.7241 | 1.7241 | 1.351 | 1.351 | 0.00025227 | 0.00025227 | 3.1817e-05 | 3.1817e-05 | 2.9275e-05 | 2.9275e-05 | 0 | 0 | 0 | 0 | 0 | 0 | 0 | 0 | 0 | 0 | 0 | 0 | 0 | 0 | 0 | 0 | 0.00017096 | 0.00017096 | 0 | 0 | 0.20308 | 0.20308 | 0 | 0 | 13.2093 | 13.2093 | 14.5759 | 14.5759 | 6.0023 | 6.0023 | 2.8573 | 2.8573 | 58.7563 | 58.7563 | 59.1565 | 59.1565 | 17.9985 | 17.9985 | 13.3271 | 13.3271 | 97.7974 | 97.7974 | 107.6078 | 107.6078 | 30.6917 | 30.6917 | 28.7402 | 28.7402 | 110.6349 | 110.6349 | 109.9007 | 109.9007 | 41.3774 | 41.3774 | 38.2467 | 38.2467 | 100.1287 | 100.1287 | 97.0833 | 97.0833 | 50.3047 | 50.3047 | 40.4739 | 40.4739 | 97.579 | 97.579 | 97.608 | 97.608 | 33.5639 | 33.5639 | 30.5002 | 30.5002 | 78.2285 | 78.2285 | 71.4987 | 71.4987 | 20.663 | 20.663 | 16.9119 | 16.9119 | 51.7656 | 51.7656 | 47.8247 | 47.8247 | 9.053 | 9.053 | 8.1322 | 8.1322 | 23.6975 | 23.6975 | 18.4095 | 18.4095 | 0.4897 | 0.4897 | 0.0001659 | 0.0001659 | [5 empty] | 28 | Pan de Azucar 220 | Pan de Azucar 220 | Cardones 220 | 0 | 0 | 0 | 0 | 0 | 0 | 0 | 0 | 0 | 0 | 0 | 0 | 0 | 0 | 0 | 0 | 0 | 0 | 0 | 0 | 0 | 0 | 0 | 0 | 0.6958 | 0.6958 | 0 | 0 | 0 | 0 | 0 | 0 | 1.7137 | 1.7137 | 0 | 0 | 0 | 0 | 0 | 0 | 15.0211 | 15.0211 | 0 | 0 | 0.86979 | 0.86979 | 0 | 0 | 1.2679 | 1.2679 | 0 | 0 | 0 | 0 | 0 | 0 | 0.097346 | 0.097346 | 0.28283 | 0.28283 | 0 | 0 | 0 | 0 | 4.2728 | 4.2728 | 1.4963 | 1.4963 | 0.071387 | 0.071387 | 0.20527 | 0.20527 | 0.042936 | 0.042936 | 0.074993 | 0.074993 | 0 | 0 | 0 | 0 | 0.11437 | 0.11437 | 0.09092 | 0.09092 | 0 | 0 | 0 | 0 | 0.12497 | 0.12497 | 0 | 0 | 0 | 0 | 0 | 0 | 0 | 0 | 0 | 0 | 0 | 0 | 0 | 0 | 0 | 0 | 0 | 0 | 0 | 0 | 0 | 0 | 0 | 0 | 0 | 0 | 0 | 0 | 0 | 0 | 0 | 0 | 0 | 0 | 0 | 0 | 0 | 0 | 2.4828e-05 | 2.4828e-05 | 0 | 0 | 0 | 0 | 0 | 0 | 12.6092 | 12.6092 | 0.00035573 | 0.00035573 | 1.3348 | 1.3348 | 0 | 0 | 9.1061 | 9.1061 | 0.12533 | 0.12533 | 2.742e-05 | 2.742e-05 | 0 | 0 | 0.13416 | 0.13416 | 0.32336 | 0.32336 | 0 | 0 | 0.018501 | 0.018501 | 2.5234 | 2.5234 | 1.3548 | 1.3548 | 0.0025639 | 0.0025639 | 0.090549 | 0.090549 | 0 | 0 | 0.12074 | 0.12074 | 0 | 0 | 0 | 0 | 0 | 0 | 0.039902 | 0.039902 | 0 | 0 | 0 | 0 | 0 | 0 | 0 | 0 | 0 | 0 | 0 | 0 | 0 | 0 | 0 | 0 | 0 | 0 | 0 | 0 | 0 | 0 | 0 | 0 | 0 | 0 | 0 | 0 | 0 | 0 | 0 | 0 | 0 | 0 | 0 | 0 | 0 | 0 | 0 | 0 | 0 | 0 | 0 | 0 | 0.15765 | 0.15765 | 0 | 0 | 0 | 0 | 0 | 0 | 15.8829 | 15.8829 | 0 | 0 | 1.5844e-05 | 1.5844e-05 | 0 | 0 | 5.4214 | 5.4214 | 0.11192 | 0.11192 | 0 | 0 | 0 | 0 | 0 | 0 | 0.40431 | 0.40431 | 0 | 0 | 5.7899e-05 | 5.7899e-05 | 0 | 0 | 1.014 | 1.014 | 0 | 0 | 0.095346 | 0.095346 | 0 | 0 | 0.31264 | 0.31264 | 0 | 0 | 0.036114 | 0.036114 | 0 | 0 | 2.5133e-05 | 2.5133e-05 | 0 | 0 | 0 | 0 | 0 | 0 | 0 | 0 | 0 | 0 | 0 | 0 | 0 | 0 | 0 | 0 | 0 | 0 | 0 | 0 | 0 | 0 | 0 | 0 | 0 | 0 | 0 | 0 | 0 | 0 | 0 | 0 | 0 | 0 | 0 | 0 | 0 | 0 | 0 | 0 | 0 | 0 | 0 | 0 | 0 | 0 | 0 | 0 | 0 | 0 | 0 | 0 | 43.8341 | 43.8341 | 0 | 0 | 1.0689 | 1.0689 | 0 | 0 | 41.3292 | 41.3292 | 0.67703 | 0.67703 | 1.2115 | 1.2115 | 2.67e-05 | 2.67e-05 | 0 | 0 | 0.98166 | 0.98166 | 0 | 0 | 0.066096 | 0.066096 | 2.4879 | 2.4879 | 2.9033 | 2.9033 | 0 | 0 | 0.31415 | 0.31415 | 1.0776 | 1.0776 | 0.60176 | 0.60176 | 0 | 0 | 0.040493 | 0.040493 | 0 | 0 | 0.096215 | 0.096215 | 0 | 0 | 0 | 0 | 0 | 0 | 0 | 0 | 0 | 0 | 0 | 0 | [5 empty] | 28 | Pan de Azucar 220 | Pan de Azucar 220 | Cardones 220 | 0 | 0 | 0 | 0 | 0 | 0 | 0 | 0 | 0 | 0 | 0 | 0 | 0 | 0 | 0 | 0 | 0 | 0 | 0 | 0 | 0 | 0 | 0 | 0 | 0 | 0 | 0 | 0 | 0 | 0 | 0 | 0 | 0 | 0 | 0 | 0 | 0 | 0 | 0 | 0 | 0 | 0 | 0 | 0 | 0 | 0 | 0 | 0 | 0.21046 | 0.21046 | 0.38355 | 0.38355 | 0 | 0 | 0 | 0 | 1.6607 | 1.6607 | 2.0067 | 2.0067 | 0.47153 | 0.47153 | 0.64472 | 0.64472 | 1.8617 | 1.8617 | 2.2981 | 2.2981 | 0.42414 | 0.42414 | 0.49922 | 0.49922 | 0.56837 | 0.56837 | 0.77733 | 0.77733 | 0.071275 | 0.071275 | 0.10221 | 0.10221 | 0.191 | 0.191 | 0.2462 | 0.2462 | 0.026186 | 0.026186 | 0.034871 | 0.034871 | 0 | 0 | 0 | 0 | 0 | 0 | 0 | 0 | 0 | 0 | 0 | 0 | 0 | 0 | 0 | 0 | 0 | 0 | 0 | 0 | 0 | 0 | 0 | 0 | 0 | 0 | 0 | 0 | 0 | 0 | 0 | 0 | 0 | 0 | 0 | 0 | 0 | 0 | 0 | 0 | 0 | 0 | 0 | 0 | 0 | 0 | 0 | 0 | 7.677e-05 | 7.677e-05 | 0.008155 | 0.008155 | 0 | 0 | 0 | 0 | 0.62227 | 0.62227 | 0.74757 | 0.74757 | 0.03678 | 0.03678 | 0.069265 | 0.069265 | 1.4004 | 1.4004 | 1.8542 | 1.8542 | 0.3395 | 0.3395 | 0.51772 | 0.51772 | 1.7667 | 1.7667 | 1.8323 | 1.8323 | 0.37506 | 0.37506 | 0.49298 | 0.49298 | 0.3868 | 0.3868 | 0.42534 | 0.42534 | 0.014612 | 0.014612 | 0.052586 | 0.052586 | 0.12146 | 0.12146 | 0.18515 | 0.18515 | 0.045918 | 0.045918 | 0.046577 | 0.046577 | 0 | 0 | 0 | 0 | 0 | 0 | 0 | 0 | 0 | 0 | 0 | 0 | 0 | 0 | 0 | 0 | 0 | 0 | 0 | 0 | 0 | 0 | 0 | 0 | 0 | 0 | 0 | 0 | 0 | 0 | 0 | 0 | 0 | 0 | 0 | 0 | 0 | 0 | 0 | 0 | 0 | 0 | 0 | 0 | 0 | 0 | 0 | 0 | 0 | 0 | 0 | 0 | 0 | 0 | 0 | 0 | 0.67999 | 0.67999 | 0.96324 | 0.96324 | 0.02392 | 0.02392 | 0.052961 | 0.052961 | 1.6763 | 1.6763 | 2.1001 | 2.1001 | 0.59272 | 0.59272 | 0.7153 | 0.7153 | 1.6793 | 1.6793 | 1.8382 | 1.8382 | 0.40205 | 0.40205 | 0.4372 | 0.4372 | 0.68978 | 0.68978 | 0.67707 | 0.67707 | 0.12297 | 0.12297 | 0.12438 | 0.12438 | 0.17961 | 0.17961 | 0.18962 | 0.18962 | 4.8193e-05 | 4.8193e-05 | 0.0014705 | 0.0014705 | 0 | 0 | 0 | 0 | 0 | 0 | 0 | 0 | 0 | 0 | 0 | 0 | 0 | 0 | 0 | 0 | 0 | 0 | 0 | 0 | 0 | 0 | 0 | 0 | 0 | 0 | 0 | 0 | 0 | 0 | 0 | 0 | 0 | 0 | 0 | 0 | 0 | 0 | 0 | 0 | 0 | 0 | 0 | 0 | 0 | 0 | 0 | 0 | 0 | 0 | 2.5428e-05 | 2.5428e-05 | 0 | 0 | 0 | 0 | 1.752 | 1.752 | 2.0754 | 2.0754 | 0.23953 | 0.23953 | 0.30277 | 0.30277 | 2.9955 | 2.9955 | 3.5454 | 3.5454 | 0.9723 | 0.9723 | 1.0948 | 1.0948 | 3.7709 | 3.7709 | 3.5743 | 3.5743 | 0.80256 | 0.80256 | 0.95601 | 0.95601 | 1.423 | 1.423 | 1.7619 | 1.7619 | 0.25527 | 0.25527 | 0.28529 | 0.28529 | 0.57681 | 0.57681 | 0.77162 | 0.77162 | 7.7087e-05 | 7.7087e-05 | 0.014765 | 0.014765 | 0 | 0 | 0 | 0 | 0 | 0 | 0 | 0 | [5 empty] | 28 | Pan de Azucar 220 | Pan de Azucar 220 | Cardones 220 | 0 | 0 | 2.7664 | 2.7664 | 0 | 0 | 0.46194 | 0.46194 | 0 | 0 | 4.0706 | 4.0706 | 0 | 0 | 1.0797 | 1.0797 | 0 | 0 | 6.0721 | 6.0721 | 0 | 0 | 1.0216 | 1.0216 | 0 | 0 | 9.0078 | 9.0078 | 0 | 0 | 1.7335 | 1.7335 | 0.00041149 | 0.00041149 | 33.0888 | 33.0888 | 0 | 0 | 6.9443 | 6.9443 | 2.5754e-05 | 2.5754e-05 | 21.1665 | 21.1665 | 0 | 0 | 2.3152 | 2.3152 | 5.7105 | 5.7105 | 78.9273 | 78.9273 | 1.0584 | 1.0584 | 27.0232 | 27.0232 | 41.9366 | 41.9366 | 97.2351 | 97.2351 | 12.475 | 12.475 | 48.0606 | 48.0606 | 26.4338 | 26.4338 | 81.8096 | 81.8096 | 6.1863 | 6.1863 | 27.3257 | 27.3257 | 4.5459 | 4.5459 | 62.5712 | 62.5712 | 0.78231 | 0.78231 | 15.1269 | 15.1269 | 1.4373 | 1.4373 | 32.5408 | 32.5408 | 0.075974 | 0.075974 | 4.8557 | 4.8557 | 0 | 0 | 5.2799 | 5.2799 | 0 | 0 | 1.9035 | 1.9035 | 0 | 0 | 3.8503 | 3.8503 | 0 | 0 | 1.5666 | 1.5666 | 0 | 0 | 3.732 | 3.732 | 0 | 0 | 0.95433 | 0.95433 | 0 | 0 | 4.7314 | 4.7314 | 0 | 0 | 1.4117 | 1.4117 | 0 | 0 | 8.2974 | 8.2974 | 0 | 0 | 1.6734 | 1.6734 | 0 | 0 | 17.2706 | 17.2706 | 0 | 0 | 4.2209 | 4.2209 | 0.35775 | 0.35775 | 16.342 | 16.342 | 0 | 0 | 1.7316 | 1.7316 | 3.2373 | 3.2373 | 68.915 | 68.915 | 0.70844 | 0.70844 | 25.2891 | 25.2891 | 27.1418 | 27.1418 | 88.8722 | 88.8722 | 10.4669 | 10.4669 | 36.4185 | 36.4185 | 17.059 | 17.059 | 71.8722 | 71.8722 | 3.571 | 3.571 | 25.9246 | 25.9246 | 1.1571 | 1.1571 | 45.8129 | 45.8129 | 0.32565 | 0.32565 | 8.8289 | 8.8289 | 1.1995 | 1.1995 | 18.3505 | 18.3505 | 0.37225 | 0.37225 | 3.7377 | 3.7377 | 0 | 0 | 0.00018908 | 0.00018908 | 0 | 0 | 4.2926e-05 | 4.2926e-05 | 0 | 0 | 0.00010184 | 0.00010184 | 0 | 0 | 1.0777e-05 | 1.0777e-05 | 0 | 0 | 0 | 0 | 0 | 0 | 0 | 0 | 0 | 0 | 0.49075 | 0.49075 | 0 | 0 | 2.1172e-05 | 2.1172e-05 | 0 | 0 | 2.9511 | 2.9511 | 0 | 0 | 0.37697 | 0.37697 | 0 | 0 | 14.712 | 14.712 | 0 | 0 | 1.9881 | 1.9881 | 0.11321 | 0.11321 | 28.755 | 28.755 | 0 | 0 | 4.3544 | 4.3544 | 4.1805 | 4.1805 | 76.4934 | 76.4934 | 0.55875 | 0.55875 | 29.6517 | 29.6517 | 28.16 | 28.16 | 92.0253 | 92.0253 | 11.5426 | 11.5426 | 38.8463 | 38.8463 | 14.4108 | 14.4108 | 88.6424 | 88.6424 | 3.4409 | 3.4409 | 25.5201 | 25.5201 | 5.913 | 5.913 | 57.3683 | 57.3683 | 1.5915 | 1.5915 | 15.4561 | 15.4561 | 0.67158 | 0.67158 | 25.4025 | 25.4025 | 0.019303 | 0.019303 | 3.0991 | 3.0991 | 0 | 0 | 0.00032074 | 0.00032074 | 0 | 0 | 2.1237e-05 | 2.1237e-05 | 0 | 0 | 0 | 0 | 0 | 0 | 0 | 0 | 0 | 0 | 0 | 0 | 0 | 0 | 0 | 0 | 0 | 0 | 0.31496 | 0.31496 | 0 | 0 | 0.28512 | 0.28512 | 0 | 0 | 12.3599 | 12.3599 | 0 | 0 | 1.4354 | 1.4354 | 0 | 0 | 47.4178 | 47.4178 | 0 | 0 | 9.3802 | 9.3802 | 0.019496 | 0.019496 | 69.8218 | 69.8218 | 0 | 0 | 12.4717 | 12.4717 | 3.1456 | 3.1456 | 111.8474 | 111.8474 | 0.62031 | 0.62031 | 42.0381 | 42.0381 | 56.8974 | 56.8974 | 119.0885 | 119.0885 | 16.739 | 16.739 | 62.6601 | 62.6601 | 34.8247 | 34.8247 | 112.9653 | 112.9653 | 7.5931 | 7.5931 | 42.8596 | 42.8596 | 10.6927 | 10.6927 | 101.1362 | 101.1362 | 2.4279 | 2.4279 | 30.6103 | 30.6103 | 2.0043 | 2.0043 | 74.623 | 74.623 | 0.025409 | 0.025409 | 13.9684 | 13.9684 | 0 | 0 | 20.1287 | 20.1287 | 0 | 0 | 8.4958e-05 | 8.4958e-05 | [5 empty] | 28 | Pan de Azucar 220 | Pan de Azucar 220 | Cardones 220 | 5.2601 | 5.2601 | 5.3835 | 5.3835 | 1.3797 | 1.3797 | 1.8249 | 1.8249 | 5.4283 | 5.4283 | 4.829 | 4.829 | 1.5254 | 1.5254 | 1.879 | 1.879 | 8.3456 | 8.3456 | 8.3392 | 8.3392 | 2.7517 | 2.7517 | 2.8602 | 2.8602 | 11.4222 | 11.4222 | 14.4105 | 14.4105 | 3.3755 | 3.3755 | 3.6709 | 3.6709 | 40.6628 | 40.6628 | 38.2069 | 38.2069 | 10.8439 | 10.8439 | 10.2142 | 10.2142 | 84.4687 | 84.4687 | 81.7172 | 81.7172 | 21.3611 | 21.3611 | 21.6433 | 21.6433 | 85.2594 | 85.2594 | 88.0679 | 88.0679 | 30.8292 | 30.8292 | 29.3295 | 29.3295 | 99.4212 | 99.4212 | 105.1742 | 105.1742 | 50.1681 | 50.1681 | 52.6222 | 52.6222 | 77.291 | 77.291 | 85.0506 | 85.0506 | 26.7619 | 26.7619 | 26.7646 | 26.7646 | 63.6957 | 63.6957 | 63.5928 | 63.5928 | 15.4286 | 15.4286 | 14.4567 | 14.4567 | 36.0284 | 36.0284 | 33.1026 | 33.1026 | 5.2414 | 5.2414 | 5.2511 | 5.2511 | 8.5078 | 8.5078 | 6.911 | 6.911 | 2.1449 | 2.1449 | 2.3548 | 2.3548 | 6.0498 | 6.0498 | 5.4593 | 5.4593 | 2.3193 | 2.3193 | 2.3268 | 2.3268 | 3.9409 | 3.9409 | 4.0083 | 4.0083 | 1.5192 | 1.5192 | 1.4549 | 1.4549 | 6.3865 | 6.3865 | 6.405 | 6.405 | 2.1696 | 2.1696 | 2.5714 | 2.5714 | 13.9606 | 13.9606 | 13.3108 | 13.3108 | 4.4851 | 4.4851 | 4.3974 | 4.3974 | 22.7829 | 22.7829 | 21.698 | 21.698 | 7.1473 | 7.1473 | 7.814 | 7.814 | 76.7542 | 76.7542 | 68.9367 | 68.9367 | 19.8569 | 19.8569 | 16.8725 | 16.8725 | 74.253 | 74.253 | 77.0306 | 77.0306 | 28.756 | 28.756 | 27.1695 | 27.1695 | 87.8668 | 87.8668 | 83.0571 | 83.0571 | 39.9451 | 39.9451 | 38.126 | 38.126 | 72.2165 | 72.2165 | 69.0007 | 69.0007 | 25.1039 | 25.1039 | 21.332 | 21.332 | 43.5791 | 43.5791 | 39.7445 | 39.7445 | 8.4905 | 8.4905 | 7.7442 | 7.7442 | 17.4941 | 17.4941 | 18.6548 | 18.6548 | 4.6014 | 4.6014 | 4.6701 | 4.6701 | 1.4225 | 1.4225 | 0.00042892 | 0.00042892 | 9.9082e-05 | 9.9082e-05 | 4.4058e-05 | 4.4058e-05 | 0.00020432 | 0.00020432 | 0.00010399 | 0.00010399 | 3.318e-05 | 3.318e-05 | 2.2448e-05 | 2.2448e-05 | 8.1841e-05 | 8.1841e-05 | 0.0001233 | 0.0001233 | 0.91521 | 0.91521 | 1.6126e-05 | 1.6126e-05 | 3.2805 | 3.2805 | 1.8425 | 1.8425 | 1.4619 | 1.4619 | 1.5932 | 1.5932 | 10.3983 | 10.3983 | 9.0971 | 9.0971 | 3.9967 | 3.9967 | 3.2228 | 3.2228 | 20.403 | 20.403 | 21.3327 | 21.3327 | 6.0021 | 6.0021 | 5.8861 | 5.8861 | 72.6901 | 72.6901 | 65.4509 | 65.4509 | 19.1118 | 19.1118 | 17.8125 | 17.8125 | 81.1411 | 81.1411 | 77.8371 | 77.8371 | 31.1061 | 31.1061 | 29.7076 | 29.7076 | 89.0959 | 89.0959 | 82.0335 | 82.0335 | 39.1053 | 39.1053 | 37.0222 | 37.0222 | 84.4739 | 84.4739 | 78.4458 | 78.4458 | 25.7228 | 25.7228 | 23.5874 | 23.5874 | 59.322 | 59.322 | 56.2468 | 56.2468 | 17.0922 | 17.0922 | 14.7932 | 14.7932 | 30.7368 | 30.7368 | 22.6551 | 22.6551 | 3.8348 | 3.8348 | 4.3695 | 4.3695 | 4.1266 | 4.1266 | 0.37292 | 0.37292 | 8.715e-05 | 8.715e-05 | 7.6292e-05 | 7.6292e-05 | 7.5823e-05 | 7.5823e-05 | 2.5727e-05 | 2.5727e-05 | 1.0945e-05 | 1.0945e-05 | 0 | 0 | 2.0249e-05 | 2.0249e-05 | 2.0338e-05 | 2.0338e-05 | 0 | 0 | 0 | 0 | 0.44353 | 0.44353 | 1.0493 | 1.0493 | 0.53038 | 0.53038 | 0.7692 | 0.7692 | 19.5223 | 19.5223 | 21.346 | 21.346 | 5.895 | 5.895 | 6.2259 | 6.2259 | 60.7864 | 60.7864 | 55.8067 | 55.8067 | 18.0122 | 18.0122 | 16.9186 | 16.9186 | 110.3807 | 110.3807 | 106.9979 | 106.9979 | 32.3252 | 32.3252 | 31.6129 | 31.6129 | 122.6787 | 122.6787 | 122.5367 | 122.5367 | 46.5766 | 46.5766 | 44.251 | 44.251 | 116.9728 | 116.9728 | 112.9811 | 112.9811 | 61.4177 | 61.4177 | 57.131 | 57.131 | 114.0083 | 114.0083 | 117.5509 | 117.5509 | 43.8828 | 43.8828 | 40.7965 | 40.7965 | 98.9319 | 98.9319 | 95.684 | 95.684 | 30.3424 | 30.3424 | 29.6239 | 29.6239 | 76.7367 | 76.7367 | 69.3265 | 69.3265 | 17.7383 | 17.7383 | 16.3471 | 16.3471 | 28.1402 | 28.1402 | 21.7036 | 21.7036 | 1.3664 | 1.3664 | 0.69357 | 0.69357
|  | 219 | 29 | Don Goyo 220 | Don Goyo 220 | Cardones 220 | 6.4112 | 6.4112 | 2.8451 | 2.8451 | 1.2229 | 1.2229 | 1.9406 | 1.9406 | 5.0934 | 5.0934 | 5.1418 | 5.1418 | 1.8621 | 1.8621 | 2.0172 | 2.0172 | 8.2252 | 8.2252 | 8.392 | 8.392 | 3.6379 | 3.6379 | 3.6925 | 3.6925 | 10.1049 | 10.1049 | 10.3998 | 10.3998 | 4.2093 | 4.2093 | 4.3617 | 4.3617 | 35.8691 | 35.8691 | 39.8036 | 39.8036 | 12.4719 | 12.4719 | 12.4846 | 12.4846 | 65.7338 | 65.7338 | 70.3072 | 70.3072 | 21.026 | 21.026 | 21.2375 | 21.2375 | 79.0084 | 79.0084 | 83.9565 | 83.9565 | 29.2416 | 29.2416 | 29.7977 | 29.7977 | 89.6719 | 89.6719 | 93.0677 | 93.0677 | 46.6341 | 46.6341 | 48.0479 | 48.0479 | 67.9632 | 67.9632 | 68.9921 | 68.9921 | 21.0722 | 21.0722 | 22.2618 | 22.2618 | 53.5538 | 53.5538 | 49.8096 | 49.8096 | 13.2646 | 13.2646 | 12.2169 | 12.2169 | 23.2011 | 23.2011 | 19.3039 | 19.3039 | 3.7332 | 3.7332 | 4.6546 | 4.6546 | 8.5567 | 8.5567 | 6.8468 | 6.8468 | 1.5935 | 1.5935 | 2.3676 | 2.3676 | 5.2877 | 5.2877 | 3.7441 | 3.7441 | 2.3877 | 2.3877 | 2.2179 | 2.2179 | 3.938 | 3.938 | 3.9658 | 3.9658 | 1.6207 | 1.6207 | 1.6023 | 1.6023 | 4.9622 | 4.9622 | 5.0541 | 5.0541 | 2.6426 | 2.6426 | 2.2405 | 2.2405 | 12.2619 | 12.2619 | 10.693 | 10.693 | 3.98 | 3.98 | 3.9526 | 3.9526 | 20.7346 | 20.7346 | 20.7616 | 20.7616 | 7.2416 | 7.2416 | 7.4288 | 7.4288 | 52.8047 | 52.8047 | 57.0989 | 57.0989 | 16.5447 | 16.5447 | 18.1038 | 18.1038 | 63.7687 | 63.7687 | 69.6133 | 69.6133 | 23.0499 | 23.0499 | 25.7861 | 25.7861 | 68.9865 | 68.9865 | 70.865 | 70.865 | 30.1998 | 30.1998 | 34.2265 | 34.2265 | 61.9447 | 61.9447 | 53.2987 | 53.2987 | 19.0956 | 19.0956 | 18.5306 | 18.5306 | 25.2679 | 25.2679 | 21.2588 | 21.2588 | 5.834 | 5.834 | 4.8972 | 4.8972 | 15.2623 | 15.2623 | 8.818 | 8.818 | 4.4902 | 4.4902 | 4.9721 | 4.9721 | 0.0003639 | 0.0003639 | 0.00021037 | 0.00021037 | 4.1755e-05 | 4.1755e-05 | 5.4524e-05 | 5.4524e-05 | 0.00010267 | 0.00010267 | 0.00010315 | 0.00010315 | 2.3546e-05 | 2.3546e-05 | 2.3389e-05 | 2.3389e-05 | 0 | 0 | 0 | 0 | 0 | 0 | 0 | 0 | 2.7767 | 2.7767 | 0.34729 | 0.34729 | 0.2395 | 0.2395 | 0.2423 | 0.2423 | 3.681 | 3.681 | 6.0068 | 6.0068 | 1.6784 | 1.6784 | 1.6884 | 1.6884 | 18.7345 | 18.7345 | 19.0334 | 19.0334 | 5.7265 | 5.7265 | 7.1146 | 7.1146 | 55.1636 | 55.1636 | 56.832 | 56.832 | 17.7084 | 17.7084 | 19.3955 | 19.3955 | 66.8756 | 66.8756 | 72.2553 | 72.2553 | 25.9619 | 25.9619 | 28.799 | 28.799 | 66.9164 | 66.9164 | 71.0996 | 71.0996 | 28.3793 | 28.3793 | 31.9236 | 31.9236 | 60.5558 | 60.5558 | 63.3903 | 63.3903 | 22.6718 | 22.6718 | 21.1951 | 21.1951 | 37.4346 | 37.4346 | 33.6144 | 33.6144 | 9.9915 | 9.9915 | 10.5464 | 10.5464 | 18.9273 | 18.9273 | 13.6791 | 13.6791 | 3.0304 | 3.0304 | 1.256 | 1.256 | 2.1603 | 2.1603 | 0.00023419 | 0.00023419 | 1.0329e-05 | 1.0329e-05 | 3.2371e-05 | 3.2371e-05 | 2.54e-05 | 2.54e-05 | 2.5519e-05 | 2.5519e-05 | 0 | 0 | 0 | 0 | 2.0181e-05 | 2.0181e-05 | 2.0115e-05 | 2.0115e-05 | 0 | 0 | 0 | 0 | 0.00014441 | 0.00014441 | 0.00014504 | 0.00014504 | 0.21744 | 0.21744 | 0.21998 | 0.21998 | 13.1217 | 13.1217 | 13.2998 | 13.2998 | 5.8847 | 5.8847 | 5.6415 | 5.6415 | 56.2886 | 56.2886 | 60.8458 | 60.8458 | 15.8426 | 15.8426 | 17.4652 | 17.4652 | 97.728 | 97.728 | 100.3193 | 100.3193 | 30.7474 | 30.7474 | 30.9554 | 30.9554 | 103.6156 | 103.6156 | 109.0257 | 109.0257 | 38.9186 | 38.9186 | 40.7358 | 40.7358 | 102.6985 | 102.6985 | 104.2172 | 104.2172 | 49.7867 | 49.7867 | 53.1189 | 53.1189 | 96.5181 | 96.5181 | 98.6768 | 98.6768 | 34.4963 | 34.4963 | 35.4559 | 35.4559 | 74.8718 | 74.8718 | 69.5613 | 69.5613 | 22.0518 | 22.0518 | 22.2524 | 22.2524 | 50.0802 | 50.0802 | 47.7972 | 47.7972 | 9.7905 | 9.7905 | 14.4373 | 14.4373 | 19.9645 | 19.9645 | 20.0247 | 20.0247 | 0.47079 | 0.47079 | 2.0556 | 2.0556 | [5 empty] | 29 | Don Goyo 220 | Don Goyo 220 | Cardones 220 | 4.6795 | 4.6795 | 0 | 0 | 1.9017 | 1.9017 | 0 | 0 | 5.0569 | 5.0569 | 1.0168 | 1.0168 | 2.1656 | 2.1656 | 7.8017e-06 | 7.8017e-06 | 8.4931 | 8.4931 | 1.4359 | 1.4359 | 3.3695 | 3.3695 | 0 | 0 | 9.9715 | 9.9715 | 8.6498 | 8.6498 | 4.9227 | 4.9227 | 1.7679 | 1.7679 | 37.9662 | 37.9662 | 38.7786 | 38.7786 | 10.9999 | 10.9999 | 8.6964 | 8.6964 | 73.6109 | 73.6109 | 80.6624 | 80.6624 | 21.0043 | 21.0043 | 21.0909 | 21.0909 | 82.6765 | 82.6765 | 85.3258 | 85.3258 | 31.1091 | 31.1091 | 29.1028 | 29.1028 | 93.7959 | 93.7959 | 91.4716 | 91.4716 | 46.3399 | 46.3399 | 40.5133 | 40.5133 | 68.3926 | 68.3926 | 64.8968 | 64.8968 | 21.5965 | 21.5965 | 17.6534 | 17.6534 | 45.9661 | 45.9661 | 47.5893 | 47.5893 | 10.4508 | 10.4508 | 9.4585 | 9.4585 | 22.9889 | 22.9889 | 21.7514 | 21.7514 | 4.3781 | 4.3781 | 4.0706 | 4.0706 | 9.184 | 9.184 | 8.3243 | 8.3243 | 1.6855 | 1.6855 | 1.5112 | 1.5112 | 4.909 | 4.909 | 3.328 | 3.328 | 1.8359 | 1.8359 | 1.2656 | 1.2656 | 3.9585 | 3.9585 | 0.18385 | 0.18385 | 1.5999 | 1.5999 | 0 | 0 | 6.5818 | 6.5818 | 0 | 0 | 2.6848 | 2.6848 | 0 | 0 | 10.6974 | 10.6974 | 9.3777 | 9.3777 | 3.9047 | 3.9047 | 2.4518 | 2.4518 | 20.1202 | 20.1202 | 21.88 | 21.88 | 7.5128 | 7.5128 | 5.4669 | 5.4669 | 58.4812 | 58.4812 | 73.3565 | 73.3565 | 17.2501 | 17.2501 | 18.2793 | 18.2793 | 68.956 | 68.956 | 68.7736 | 68.7736 | 25.5914 | 25.5914 | 23.9823 | 23.9823 | 69.3151 | 69.3151 | 67.038 | 67.038 | 30.8788 | 30.8788 | 23.505 | 23.505 | 52.9926 | 52.9926 | 54.2857 | 54.2857 | 18.7208 | 18.7208 | 14.5752 | 14.5752 | 21.9016 | 21.9016 | 23.8627 | 23.8627 | 6.3583 | 6.3583 | 4.7759 | 4.7759 | 14.0829 | 14.0829 | 14.0705 | 14.0705 | 4.3024 | 4.3024 | 3.9876 | 3.9876 | 0.00031505 | 0.00031505 | 0.00025494 | 0.00025494 | 4.2873e-05 | 4.2873e-05 | 2.9586e-05 | 2.9586e-05 | 0.00010328 | 0.00010328 | 0 | 0 | 0 | 0 | 0 | 0 | 4.047e-05 | 4.047e-05 | 0 | 0 | 0 | 0 | 0 | 0 | 0.33873 | 0.33873 | 0 | 0 | 0.2441 | 0.2441 | 0 | 0 | 7.845 | 7.845 | 4.5742 | 4.5742 | 1.3346 | 1.3346 | 0.46523 | 0.46523 | 18.2336 | 18.2336 | 20.7765 | 20.7765 | 6.4184 | 6.4184 | 4.7348 | 4.7348 | 58.1428 | 58.1428 | 68.3484 | 68.3484 | 18.8225 | 18.8225 | 19.2137 | 19.2137 | 73.5527 | 73.5527 | 74.4546 | 74.4546 | 30.2664 | 30.2664 | 28.0151 | 28.0151 | 72.3608 | 72.3608 | 66.225 | 66.225 | 31.5396 | 31.5396 | 24.9264 | 24.9264 | 61.375 | 61.375 | 63.0549 | 63.0549 | 19.1468 | 19.1468 | 16.8851 | 16.8851 | 33.5247 | 33.5247 | 38.7398 | 38.7398 | 9.8494 | 9.8494 | 8.886 | 8.886 | 13.9271 | 13.9271 | 19.2057 | 19.2057 | 3.4443 | 3.4443 | 1.7457 | 1.7457 | 1.352 | 1.352 | 0.00025227 | 0.00025227 | 3.1817e-05 | 3.1817e-05 | 2.9275e-05 | 2.9275e-05 | 0 | 0 | 0 | 0 | 0 | 0 | 0 | 0 | 0 | 0 | 0 | 0 | 0 | 0 | 0 | 0 | 0.00017096 | 0.00017096 | 0 | 0 | 0.20605 | 0.20605 | 0 | 0 | 13.4169 | 13.4169 | 14.7816 | 14.7816 | 6.0793 | 6.0793 | 2.8949 | 2.8949 | 59.5053 | 59.5053 | 59.9188 | 59.9188 | 18.2214 | 18.2214 | 13.5116 | 13.5116 | 98.9234 | 98.9234 | 108.8344 | 108.8344 | 31.0238 | 31.0238 | 29.087 | 29.087 | 112.0131 | 112.0131 | 111.2305 | 111.2305 | 41.8929 | 41.8929 | 38.7147 | 38.7147 | 101.7137 | 101.7137 | 98.4244 | 98.4244 | 51.0521 | 51.0521 | 41.0633 | 41.0633 | 98.6831 | 98.6831 | 98.7081 | 98.7081 | 33.8742 | 33.8742 | 30.8013 | 30.8013 | 78.8508 | 78.8508 | 72.0223 | 72.0223 | 20.8374 | 20.8374 | 17.0234 | 17.0234 | 52.3355 | 52.3355 | 48.3467 | 48.3467 | 9.1517 | 9.1517 | 8.232 | 8.232 | 23.9128 | 23.9128 | 18.6432 | 18.6432 | 0.49626 | 0.49626 | 0.0001659 | 0.0001659 | [5 empty] | 29 | Don Goyo 220 | Don Goyo 220 | Cardones 220 | 0 | 0 | 0 | 0 | 0 | 0 | 0 | 0 | 0 | 0 | 0 | 0 | 0 | 0 | 0 | 0 | 0 | 0 | 0 | 0 | 0 | 0 | 0 | 0 | 0.80775 | 0.80775 | 0 | 0 | 0 | 0 | 0 | 0 | 1.8164 | 1.8164 | 0 | 0 | 0 | 0 | 0 | 0 | 15.7633 | 15.7633 | 0 | 0 | 0.93939 | 0.93939 | 0 | 0 | 1.2771 | 1.2771 | 0 | 0 | 0 | 0 | 0 | 0 | 0.19194 | 0.19194 | 0.2856 | 0.2856 | 0 | 0 | 0 | 0 | 4.5588 | 4.5588 | 1.6751 | 1.6751 | 0.14153 | 0.14153 | 0.20686 | 0.20686 | 0.086087 | 0.086087 | 0.075556 | 0.075556 | 0 | 0 | 0 | 0 | 0.23057 | 0.23057 | 0.09133 | 0.09133 | 0 | 0 | 0 | 0 | 0.24604 | 0.24604 | 0 | 0 | 0 | 0 | 0 | 0 | 0 | 0 | 0 | 0 | 0 | 0 | 0 | 0 | 0 | 0 | 0 | 0 | 0 | 0 | 0 | 0 | 0 | 0 | 0 | 0 | 0 | 0 | 0 | 0 | 0 | 0 | 0 | 0 | 0 | 0 | 0 | 0 | 2.4828e-05 | 2.4828e-05 | 0 | 0 | 0 | 0 | 0 | 0 | 13.0234 | 13.0234 | 0.00068605 | 0.00068605 | 1.487 | 1.487 | 0 | 0 | 9.182 | 9.182 | 0.12622 | 0.12622 | 2.742e-05 | 2.742e-05 | 0 | 0 | 0.26452 | 0.26452 | 0.32565 | 0.32565 | 0 | 0 | 0.018723 | 0.018723 | 2.7034 | 2.7034 | 1.3707 | 1.3707 | 0.0050737 | 0.0050737 | 0.091375 | 0.091375 | 0 | 0 | 0.12169 | 0.12169 | 0 | 0 | 0 | 0 | 2.5072e-05 | 2.5072e-05 | 0.040334 | 0.040334 | 0 | 0 | 0 | 0 | 0 | 0 | 0 | 0 | 0 | 0 | 0 | 0 | 0 | 0 | 0 | 0 | 0 | 0 | 0 | 0 | 0 | 0 | 0 | 0 | 0 | 0 | 0 | 0 | 0 | 0 | 0 | 0 | 0 | 0 | 0 | 0 | 0 | 0 | 0 | 0 | 0 | 0 | 0 | 0 | 0.31202 | 0.31202 | 0 | 0 | 0 | 0 | 0 | 0 | 16.2748 | 16.2748 | 0 | 0 | 2.3766e-05 | 2.3766e-05 | 0 | 0 | 5.4804 | 5.4804 | 0.11316 | 0.11316 | 0 | 0 | 0 | 0 | 0 | 0 | 0.40876 | 0.40876 | 0 | 0 | 5.7899e-05 | 5.7899e-05 | 0 | 0 | 1.0241 | 1.0241 | 0 | 0 | 0.096408 | 0.096408 | 0 | 0 | 0.3158 | 0.3158 | 0 | 0 | 0.036354 | 0.036354 | 0 | 0 | 2.5133e-05 | 2.5133e-05 | 0 | 0 | 0 | 0 | 0 | 0 | 0 | 0 | 0 | 0 | 0 | 0 | 0 | 0 | 0 | 0 | 0 | 0 | 0 | 0 | 0 | 0 | 0 | 0 | 0 | 0 | 0 | 0 | 0 | 0 | 0 | 0 | 0 | 0 | 0 | 0 | 0 | 0 | 0 | 0 | 0 | 0 | 0 | 0 | 0 | 0 | 0 | 0 | 0 | 0 | 0 | 0 | 44.5036 | 44.5036 | 0 | 0 | 1.084 | 1.084 | 0 | 0 | 41.7117 | 41.7117 | 0.68324 | 0.68324 | 1.2252 | 1.2252 | 2.67e-05 | 2.67e-05 | 0 | 0 | 0.99034 | 0.99034 | 0 | 0 | 0.066802 | 0.066802 | 2.5294 | 2.5294 | 2.9264 | 2.9264 | 0 | 0 | 0.31701 | 0.31701 | 1.0906 | 1.0906 | 0.60467 | 0.60467 | 0 | 0 | 0.040919 | 0.040919 | 0 | 0 | 0.09717 | 0.09717 | 0 | 0 | 0 | 0 | 0 | 0 | 0 | 0 | 0 | 0 | 0 | 0 | [5 empty] | 29 | Don Goyo 220 | Don Goyo 220 | Cardones 220 | 0 | 0 | 0 | 0 | 0 | 0 | 0 | 0 | 0 | 0 | 0 | 0 | 0 | 0 | 0 | 0 | 0 | 0 | 0 | 0 | 0 | 0 | 0 | 0 | 0 | 0 | 0 | 0 | 0 | 0 | 0 | 0 | 0 | 0 | 0 | 0 | 0 | 0 | 0 | 0 | 0 | 0 | 0 | 0 | 0 | 0 | 0 | 0 | 0.21175 | 0.21175 | 0.38696 | 0.38696 | 0 | 0 | 0 | 0 | 1.6711 | 1.6711 | 2.0222 | 2.0222 | 0.47491 | 0.47491 | 0.64907 | 0.64907 | 1.8978 | 1.8978 | 2.4938 | 2.4938 | 0.42769 | 0.42769 | 0.51029 | 0.51029 | 0.57344 | 0.57344 | 0.78209 | 0.78209 | 0.071256 | 0.071256 | 0.1027 | 0.1027 | 0.19246 | 0.19246 | 0.24756 | 0.24756 | 0.026412 | 0.026412 | 0.0352 | 0.0352 | 0 | 0 | 0 | 0 | 0 | 0 | 0 | 0 | 0 | 0 | 0 | 0 | 0 | 0 | 0 | 0 | 0 | 0 | 0 | 0 | 0 | 0 | 0 | 0 | 0 | 0 | 0 | 0 | 0 | 0 | 0 | 0 | 0 | 0 | 0 | 0 | 0 | 0 | 0 | 0 | 0 | 0 | 0 | 0 | 0 | 0 | 0 | 0 | 0.00015354 | 0.00015354 | 0.016079 | 0.016079 | 0 | 0 | 0 | 0 | 0.62739 | 0.62739 | 0.76562 | 0.76562 | 0.037147 | 0.037147 | 0.070103 | 0.070103 | 1.4103 | 1.4103 | 1.8695 | 1.8695 | 0.34289 | 0.34289 | 0.52306 | 0.52306 | 1.7825 | 1.7825 | 1.8598 | 1.8598 | 0.37839 | 0.37839 | 0.49514 | 0.49514 | 0.38747 | 0.38747 | 0.42675 | 0.42675 | 0.014351 | 0.014351 | 0.052325 | 0.052325 | 0.12156 | 0.12156 | 0.18398 | 0.18398 | 0.046279 | 0.046279 | 0.046634 | 0.046634 | 0 | 0 | 0 | 0 | 0 | 0 | 0 | 0 | 0 | 0 | 0 | 0 | 0 | 0 | 0 | 0 | 0 | 0 | 0 | 0 | 0 | 0 | 0 | 0 | 0 | 0 | 0 | 0 | 0 | 0 | 0 | 0 | 0 | 0 | 0 | 0 | 0 | 0 | 0 | 0 | 0 | 0 | 0 | 0 | 0 | 0 | 0 | 0 | 0 | 0 | 0 | 0 | 0 | 0 | 0 | 0 | 0.68462 | 0.68462 | 0.97389 | 0.97389 | 0.024174 | 0.024174 | 0.053534 | 0.053534 | 1.6889 | 1.6889 | 2.1161 | 2.1161 | 0.59716 | 0.59716 | 0.72039 | 0.72039 | 1.6922 | 1.6922 | 1.8574 | 1.8574 | 0.40548 | 0.40548 | 0.44124 | 0.44124 | 0.68938 | 0.68938 | 0.67733 | 0.67733 | 0.12275 | 0.12275 | 0.12465 | 0.12465 | 0.18156 | 0.18156 | 0.19049 | 0.19049 | 4.8193e-05 | 4.8193e-05 | 0.0014895 | 0.0014895 | 0 | 0 | 0 | 0 | 0 | 0 | 0 | 0 | 0 | 0 | 0 | 0 | 0 | 0 | 0 | 0 | 0 | 0 | 0 | 0 | 0 | 0 | 0 | 0 | 0 | 0 | 0 | 0 | 0 | 0 | 0 | 0 | 0 | 0 | 0 | 0 | 0 | 0 | 0 | 0 | 0 | 0 | 0 | 0 | 0 | 0 | 0 | 0 | 0 | 0 | 2.5428e-05 | 2.5428e-05 | 0 | 0 | 0 | 0 | 1.7642 | 1.7642 | 2.0898 | 2.0898 | 0.24187 | 0.24187 | 0.30466 | 0.30466 | 3.0202 | 3.0202 | 3.5711 | 3.5711 | 0.97906 | 0.97906 | 1.1042 | 1.1042 | 3.7932 | 3.7932 | 3.6088 | 3.6088 | 0.80601 | 0.80601 | 0.96164 | 0.96164 | 1.4233 | 1.4233 | 1.7636 | 1.7636 | 0.25607 | 0.25607 | 0.28636 | 0.28636 | 0.57584 | 0.57584 | 0.76851 | 0.76851 | 7.7087e-05 | 7.7087e-05 | 0.014898 | 0.014898 | 0 | 0 | 0 | 0 | 0 | 0 | 0 | 0 | [5 empty] | 29 | Don Goyo 220 | Don Goyo 220 | Cardones 220 | 0 | 0 | 2.7064 | 2.7064 | 0 | 0 | 0.45174 | 0.45174 | 0 | 0 | 4.0858 | 4.0858 | 0 | 0 | 1.0868 | 1.0868 | 0 | 0 | 6.0833 | 6.0833 | 0 | 0 | 1.0346 | 1.0346 | 0 | 0 | 9.008 | 9.008 | 0 | 0 | 1.7286 | 1.7286 | 0.00079877 | 0.00079877 | 33.2802 | 33.2802 | 0 | 0 | 6.9738 | 6.9738 | 2.5754e-05 | 2.5754e-05 | 23.4655 | 23.4655 | 0 | 0 | 2.859 | 2.859 | 7.6548 | 7.6548 | 79.3586 | 79.3586 | 1.4257 | 1.4257 | 27.1947 | 27.1947 | 42.5013 | 42.5013 | 97.906 | 97.906 | 12.7247 | 12.7247 | 48.5265 | 48.5265 | 26.6093 | 26.6093 | 82.224 | 82.224 | 6.2006 | 6.2006 | 27.4812 | 27.4812 | 4.4966 | 4.4966 | 62.9314 | 62.9314 | 0.78596 | 0.78596 | 15.2315 | 15.2315 | 1.4477 | 1.4477 | 32.6459 | 32.6459 | 0.077216 | 0.077216 | 4.8737 | 4.8737 | 0 | 0 | 5.2623 | 5.2623 | 0 | 0 | 1.8942 | 1.8942 | 0 | 0 | 3.8996 | 3.8996 | 0 | 0 | 1.5854 | 1.5854 | 0 | 0 | 3.7836 | 3.7836 | 0 | 0 | 0.96797 | 0.96797 | 0 | 0 | 4.7778 | 4.7778 | 0 | 0 | 1.4295 | 1.4295 | 0 | 0 | 8.1813 | 8.1813 | 0 | 0 | 1.7001 | 1.7001 | 0 | 0 | 17.4146 | 17.4146 | 0 | 0 | 4.2696 | 4.2696 | 0.71899 | 0.71899 | 17.2115 | 17.2115 | 0 | 0 | 1.943 | 1.943 | 5.7614 | 5.7614 | 69.5731 | 69.5731 | 1.3588 | 1.3588 | 25.5212 | 25.5212 | 27.3314 | 27.3314 | 89.6169 | 89.6169 | 10.7211 | 10.7211 | 36.8302 | 36.8302 | 17.1647 | 17.1647 | 72.4722 | 72.4722 | 3.5514 | 3.5514 | 26.1133 | 26.1133 | 1.0592 | 1.0592 | 46.0706 | 46.0706 | 0.30741 | 0.30741 | 8.8941 | 8.8941 | 1.4018 | 1.4018 | 18.5014 | 18.5014 | 0.38306 | 0.38306 | 3.7721 | 3.7721 | 0 | 0 | 0.00018908 | 0.00018908 | 0 | 0 | 4.2926e-05 | 4.2926e-05 | 0 | 0 | 0.0001273 | 0.0001273 | 0 | 0 | 1.0777e-05 | 1.0777e-05 | 0 | 0 | 0 | 0 | 0 | 0 | 0 | 0 | 0 | 0 | 0.49496 | 0.49496 | 0 | 0 | 2.1172e-05 | 2.1172e-05 | 0 | 0 | 2.9871 | 2.9871 | 0 | 0 | 0.38239 | 0.38239 | 0 | 0 | 14.8549 | 14.8549 | 0 | 0 | 2.0129 | 2.0129 | 0.22589 | 0.22589 | 30.3206 | 30.3206 | 0 | 0 | 4.7327 | 4.7327 | 6.418 | 6.418 | 77.1267 | 77.1267 | 1.0249 | 1.0249 | 29.9796 | 29.9796 | 28.4796 | 28.4796 | 92.7889 | 92.7889 | 11.6533 | 11.6533 | 39.1877 | 39.1877 | 14.6044 | 14.6044 | 89.1798 | 89.1798 | 3.4808 | 3.4808 | 25.6513 | 25.6513 | 5.9757 | 5.9757 | 57.5748 | 57.5748 | 1.6123 | 1.6123 | 15.4939 | 15.4939 | 0.67816 | 0.67816 | 25.4935 | 25.4935 | 0.019518 | 0.019518 | 3.0976 | 3.0976 | 0 | 0 | 0.00032074 | 0.00032074 | 0 | 0 | 2.1237e-05 | 2.1237e-05 | 0 | 0 | 0 | 0 | 0 | 0 | 0 | 0 | 0 | 0 | 0 | 0 | 0 | 0 | 0 | 0 | 0 | 0 | 0.3187 | 0.3187 | 0 | 0 | 0.28847 | 0.28847 | 0 | 0 | 12.3899 | 12.3899 | 0 | 0 | 1.4285 | 1.4285 | 0 | 0 | 47.6008 | 47.6008 | 0 | 0 | 9.4005 | 9.4005 | 0.019698 | 0.019698 | 70.6478 | 70.6478 | 0 | 0 | 12.6269 | 12.6269 | 3.1895 | 3.1895 | 112.5801 | 112.5801 | 0.62939 | 0.62939 | 42.3257 | 42.3257 | 57.5331 | 57.5331 | 119.9979 | 119.9979 | 16.9213 | 16.9213 | 63.1796 | 63.1796 | 35.3204 | 35.3204 | 113.5788 | 113.5788 | 7.6818 | 7.6818 | 43.0613 | 43.0613 | 10.811 | 10.811 | 101.4303 | 101.4303 | 2.453 | 2.453 | 30.6828 | 30.6828 | 2.0188 | 2.0188 | 74.8809 | 74.8809 | 0.025711 | 0.025711 | 14.0574 | 14.0574 | 0 | 0 | 20.3202 | 20.3202 | 0 | 0 | 8.4958e-05 | 8.4958e-05 | [5 empty] | 29 | Don Goyo 220 | Don Goyo 220 | Cardones 220 | 5.2203 | 5.2203 | 5.3448 | 5.3448 | 1.3647 | 1.3647 | 1.8102 | 1.8102 | 5.4029 | 5.4029 | 4.8062 | 4.8062 | 1.5224 | 1.5224 | 1.8681 | 1.8681 | 8.302 | 8.302 | 8.3816 | 8.3816 | 2.7556 | 2.7556 | 2.8637 | 2.8637 | 11.453 | 11.453 | 14.5261 | 14.5261 | 3.3739 | 3.3739 | 3.681 | 3.681 | 40.8908 | 40.8908 | 38.4786 | 38.4786 | 10.8709 | 10.8709 | 10.2932 | 10.2932 | 84.7599 | 84.7599 | 82.0677 | 82.0677 | 21.4453 | 21.4453 | 21.747 | 21.747 | 85.7024 | 85.7024 | 88.4865 | 88.4865 | 30.9681 | 30.9681 | 29.5015 | 29.5015 | 100.184 | 100.184 | 106.091 | 106.091 | 50.6216 | 50.6216 | 53.1776 | 53.1776 | 77.7372 | 77.7372 | 85.6864 | 85.6864 | 26.933 | 26.933 | 26.9617 | 26.9617 | 64.054 | 64.054 | 63.9959 | 63.9959 | 15.544 | 15.544 | 14.5743 | 14.5743 | 36.1731 | 36.1731 | 33.2871 | 33.2871 | 5.26 | 5.26 | 5.273 | 5.273 | 8.5306 | 8.5306 | 6.96 | 6.96 | 2.1356 | 2.1356 | 2.37 | 2.37 | 6.0962 | 6.0962 | 5.5202 | 5.5202 | 2.3354 | 2.3354 | 2.3551 | 2.3551 | 3.972 | 3.972 | 4.047 | 4.047 | 1.533 | 1.533 | 1.4709 | 1.4709 | 6.4415 | 6.4415 | 6.4791 | 6.4791 | 2.1971 | 2.1971 | 2.5981 | 2.5981 | 14.0772 | 14.0772 | 13.4247 | 13.4247 | 4.523 | 4.523 | 4.444 | 4.444 | 22.976 | 22.976 | 21.8622 | 21.8622 | 7.2023 | 7.2023 | 7.8899 | 7.8899 | 77.2137 | 77.2137 | 69.2621 | 69.2621 | 19.9288 | 19.9288 | 16.9862 | 16.9862 | 74.9544 | 74.9544 | 77.8291 | 77.8291 | 29.0395 | 29.0395 | 27.4897 | 27.4897 | 88.6988 | 88.6988 | 83.9149 | 83.9149 | 40.345 | 40.345 | 38.5406 | 38.5406 | 72.7212 | 72.7212 | 69.5862 | 69.5862 | 25.2993 | 25.2993 | 21.5337 | 21.5337 | 43.7711 | 43.7711 | 40.0143 | 40.0143 | 8.5529 | 8.5529 | 7.808 | 7.808 | 17.6272 | 17.6272 | 18.8346 | 18.8346 | 4.6372 | 4.6372 | 4.7072 | 4.7072 | 1.4068 | 1.4068 | 0.00042892 | 0.00042892 | 9.9082e-05 | 9.9082e-05 | 4.4058e-05 | 4.4058e-05 | 0.00020432 | 0.00020432 | 0.00010399 | 0.00010399 | 3.318e-05 | 3.318e-05 | 2.2448e-05 | 2.2448e-05 | 8.1841e-05 | 8.1841e-05 | 0.0001233 | 0.0001233 | 0.91494 | 0.91494 | 1.6126e-05 | 1.6126e-05 | 3.2932 | 3.2932 | 1.8513 | 1.8513 | 1.4677 | 1.4677 | 1.5976 | 1.5976 | 10.5067 | 10.5067 | 9.2052 | 9.2052 | 4.0336 | 4.0336 | 3.2606 | 3.2606 | 20.5382 | 20.5382 | 21.4975 | 21.4975 | 6.0412 | 6.0412 | 5.9338 | 5.9338 | 73.2327 | 73.2327 | 65.9123 | 65.9123 | 19.2475 | 19.2475 | 17.9688 | 17.9688 | 81.7115 | 81.7115 | 78.5571 | 78.5571 | 31.3905 | 31.3905 | 30.0136 | 30.0136 | 89.9674 | 89.9674 | 82.8907 | 82.8907 | 39.4267 | 39.4267 | 37.4296 | 37.4296 | 85.0239 | 85.0239 | 79.1421 | 79.1421 | 25.9045 | 25.9045 | 23.7756 | 23.7756 | 59.4699 | 59.4699 | 56.5331 | 56.5331 | 17.1564 | 17.1564 | 14.8615 | 14.8615 | 30.8433 | 30.8433 | 22.7548 | 22.7548 | 3.836 | 3.836 | 4.387 | 4.387 | 4.1603 | 4.1603 | 0.37741 | 0.37741 | 8.715e-05 | 8.715e-05 | 7.6292e-05 | 7.6292e-05 | 7.5823e-05 | 7.5823e-05 | 2.5727e-05 | 2.5727e-05 | 1.0945e-05 | 1.0945e-05 | 0 | 0 | 2.0249e-05 | 2.0249e-05 | 2.0338e-05 | 2.0338e-05 | 0 | 0 | 0 | 0 | 0.44777 | 0.44777 | 1.0594 | 1.0594 | 0.53595 | 0.53595 | 0.77757 | 0.77757 | 19.61 | 19.61 | 21.4985 | 21.4985 | 5.8992 | 5.8992 | 6.258 | 6.258 | 61.0354 | 61.0354 | 56.2335 | 56.2335 | 18.0592 | 18.0592 | 17.0403 | 17.0403 | 110.7481 | 110.7481 | 107.6108 | 107.6108 | 32.4332 | 32.4332 | 31.787 | 31.787 | 123.3239 | 123.3239 | 123.4572 | 123.4572 | 46.8687 | 46.8687 | 44.5983 | 44.5983 | 117.9501 | 117.9501 | 114.1092 | 114.1092 | 61.9501 | 61.9501 | 57.707 | 57.707 | 114.6571 | 114.6571 | 118.4725 | 118.4725 | 44.1259 | 44.1259 | 41.1028 | 41.1028 | 99.1856 | 99.1856 | 95.9923 | 95.9923 | 30.4236 | 30.4236 | 29.7064 | 29.7064 | 77.0067 | 77.0067 | 69.647 | 69.647 | 17.7928 | 17.7928 | 16.4406 | 16.4406 | 28.2382 | 28.2382 | 21.8205 | 21.8205 | 1.3801 | 1.3801 | 0.69638 | 0.69638
|  | 220 | 30 | La Cebada 220 | La Cebada 220 | Cardones 220 | 6.3423 | 6.3423 | 2.8304 | 2.8304 | 1.217 | 1.217 | 1.9297 | 1.9297 | 5.1131 | 5.1131 | 5.1535 | 5.1535 | 1.8699 | 1.8699 | 2.0276 | 2.0276 | 8.2667 | 8.2667 | 8.4669 | 8.4669 | 3.6528 | 3.6528 | 3.7165 | 3.7165 | 10.1451 | 10.1451 | 10.4857 | 10.4857 | 4.2299 | 4.2299 | 4.399 | 4.399 | 36.119 | 36.119 | 40.0796 | 40.0796 | 12.5663 | 12.5663 | 12.5847 | 12.5847 | 65.9065 | 65.9065 | 70.6342 | 70.6342 | 21.1146 | 21.1146 | 21.3769 | 21.3769 | 79.4122 | 79.4122 | 84.5283 | 84.5283 | 29.4165 | 29.4165 | 30.0399 | 30.0399 | 90.339 | 90.339 | 93.7927 | 93.7927 | 46.9935 | 46.9935 | 48.4205 | 48.4205 | 68.4243 | 68.4243 | 69.3444 | 69.3444 | 21.2064 | 21.2064 | 22.3798 | 22.3798 | 53.8993 | 53.8993 | 50.0747 | 50.0747 | 13.3612 | 13.3612 | 12.2923 | 12.2923 | 23.3239 | 23.3239 | 19.4256 | 19.4256 | 3.7494 | 3.7494 | 4.6745 | 4.6745 | 8.5428 | 8.5428 | 6.819 | 6.819 | 1.5881 | 1.5881 | 2.3565 | 2.3565 | 5.3337 | 5.3337 | 3.7784 | 3.7784 | 2.4078 | 2.4078 | 2.2374 | 2.2374 | 3.9895 | 3.9895 | 4.0181 | 4.0181 | 1.6423 | 1.6423 | 1.6233 | 1.6233 | 5.0027 | 5.0027 | 5.1009 | 5.1009 | 2.6656 | 2.6656 | 2.261 | 2.261 | 12.3438 | 12.3438 | 10.7692 | 10.7692 | 4.014 | 4.014 | 3.9854 | 3.9854 | 20.9132 | 20.9132 | 20.9362 | 20.9362 | 7.3066 | 7.3066 | 7.4949 | 7.4949 | 52.904 | 52.904 | 57.2986 | 57.2986 | 16.5934 | 16.5934 | 18.2075 | 18.2075 | 64.2401 | 64.2401 | 70.1492 | 70.1492 | 23.2302 | 23.2302 | 25.9942 | 25.9942 | 69.4821 | 69.4821 | 71.3893 | 71.3893 | 30.4704 | 30.4704 | 34.5209 | 34.5209 | 62.3375 | 62.3375 | 53.6465 | 53.6465 | 19.2114 | 19.2114 | 18.6402 | 18.6402 | 25.4352 | 25.4352 | 21.3525 | 21.3525 | 5.8685 | 5.8685 | 4.9186 | 4.9186 | 15.3472 | 15.3472 | 8.8549 | 8.8549 | 4.5119 | 4.5119 | 4.9862 | 4.9862 | 0.0003639 | 0.0003639 | 0.00021037 | 0.00021037 | 4.1755e-05 | 4.1755e-05 | 5.4524e-05 | 5.4524e-05 | 0.00010267 | 0.00010267 | 0.00010315 | 0.00010315 | 2.3546e-05 | 2.3546e-05 | 2.3389e-05 | 2.3389e-05 | 0 | 0 | 0 | 0 | 0 | 0 | 0 | 0 | 2.78 | 2.78 | 0.35076 | 0.35076 | 0.24148 | 0.24148 | 0.24472 | 0.24472 | 3.7134 | 3.7134 | 6.0693 | 6.0693 | 1.6933 | 1.6933 | 1.7034 | 1.7034 | 18.916 | 18.916 | 19.2195 | 19.2195 | 5.7842 | 5.7842 | 7.1867 | 7.1867 | 55.3285 | 55.3285 | 57.1878 | 57.1878 | 17.7987 | 17.7987 | 19.5001 | 19.5001 | 67.4036 | 67.4036 | 72.8924 | 72.8924 | 26.1761 | 26.1761 | 29.0544 | 29.0544 | 67.5175 | 67.5175 | 71.717 | 71.717 | 28.6308 | 28.6308 | 32.2053 | 32.2053 | 60.9699 | 60.9699 | 63.7926 | 63.7926 | 22.8054 | 22.8054 | 21.3171 | 21.3171 | 37.6231 | 37.6231 | 33.7376 | 33.7376 | 10.0255 | 10.0255 | 10.5832 | 10.5832 | 19.0559 | 19.0559 | 13.6482 | 13.6482 | 3.0471 | 3.0471 | 1.2527 | 1.2527 | 2.1339 | 2.1339 | 0.00023419 | 0.00023419 | 1.0329e-05 | 1.0329e-05 | 3.2371e-05 | 3.2371e-05 | 2.54e-05 | 2.54e-05 | 2.5519e-05 | 2.5519e-05 | 0 | 0 | 0 | 0 | 2.0181e-05 | 2.0181e-05 | 2.0115e-05 | 2.0115e-05 | 0 | 0 | 0 | 0 | 0.00016848 | 0.00016848 | 0.00016921 | 0.00016921 | 0.21993 | 0.21993 | 0.22249 | 0.22249 | 13.1355 | 13.1355 | 13.3777 | 13.3777 | 5.9098 | 5.9098 | 5.6849 | 5.6849 | 56.5814 | 56.5814 | 61.2632 | 61.2632 | 15.9241 | 15.9241 | 17.5842 | 17.5842 | 98.0674 | 98.0674 | 100.9145 | 100.9145 | 30.8508 | 30.8508 | 31.1291 | 31.1291 | 104.1982 | 104.1982 | 109.8477 | 109.8477 | 39.1549 | 39.1549 | 41.0482 | 41.0482 | 103.5534 | 103.5534 | 105.1626 | 105.1626 | 50.1998 | 50.1998 | 53.5602 | 53.5602 | 97.1932 | 97.1932 | 99.238 | 99.238 | 34.6759 | 34.6759 | 35.6512 | 35.6512 | 75.1939 | 75.1939 | 69.881 | 69.881 | 22.1621 | 22.1621 | 22.3806 | 22.3806 | 50.4426 | 50.4426 | 48.081 | 48.081 | 9.8853 | 9.8853 | 14.5586 | 14.5586 | 20.1294 | 20.1294 | 20.0743 | 20.0743 | 0.47549 | 0.47549 | 2.0761 | 2.0761 | [5 empty] | 30 | La Cebada 220 | La Cebada 220 | Cardones 220 | 4.65 | 4.65 | 0 | 0 | 1.8898 | 1.8898 | 0 | 0 | 5.074 | 5.074 | 1.0445 | 1.0445 | 2.1778 | 2.1778 | 7.8017e-06 | 7.8017e-06 | 8.5678 | 8.5678 | 1.4531 | 1.4531 | 3.3998 | 3.3998 | 0 | 0 | 10.0631 | 10.0631 | 8.717 | 8.717 | 4.965 | 4.965 | 1.7811 | 1.7811 | 38.257 | 38.257 | 39.1448 | 39.1448 | 11.0879 | 11.0879 | 8.7704 | 8.7704 | 73.996 | 73.996 | 81.276 | 81.276 | 21.1664 | 21.1664 | 21.2693 | 21.2693 | 83.249 | 83.249 | 85.9662 | 85.9662 | 31.3665 | 31.3665 | 29.329 | 29.329 | 94.5095 | 94.5095 | 92.1298 | 92.1298 | 46.7178 | 46.7178 | 40.8072 | 40.8072 | 68.7737 | 68.7737 | 65.3785 | 65.3785 | 21.7231 | 21.7231 | 17.771 | 17.771 | 46.2271 | 46.2271 | 47.8223 | 47.8223 | 10.5191 | 10.5191 | 9.5205 | 9.5205 | 23.1232 | 23.1232 | 21.8859 | 21.8859 | 4.3985 | 4.3985 | 4.0865 | 4.0865 | 9.2263 | 9.2263 | 8.3689 | 8.3689 | 1.699 | 1.699 | 1.5241 | 1.5241 | 4.9534 | 4.9534 | 3.3738 | 3.3738 | 1.8524 | 1.8524 | 1.3017 | 1.3017 | 4.0109 | 4.0109 | 0.28814 | 0.28814 | 1.6125 | 1.6125 | 0 | 0 | 6.6392 | 6.6392 | 0 | 0 | 2.7093 | 2.7093 | 0 | 0 | 10.7771 | 10.7771 | 9.4393 | 9.4393 | 3.936 | 3.936 | 2.4675 | 2.4675 | 20.2965 | 20.2965 | 22.0909 | 22.0909 | 7.5816 | 7.5816 | 5.5212 | 5.5212 | 58.8805 | 58.8805 | 73.8595 | 73.8595 | 17.372 | 17.372 | 18.417 | 18.417 | 69.5144 | 69.5144 | 69.3456 | 69.3456 | 25.8066 | 25.8066 | 24.1942 | 24.1942 | 69.8635 | 69.8635 | 67.5307 | 67.5307 | 31.1427 | 31.1427 | 23.6788 | 23.6788 | 53.3321 | 53.3321 | 54.7038 | 54.7038 | 18.7967 | 18.7967 | 14.6278 | 14.6278 | 22.0241 | 22.0241 | 23.9781 | 23.9781 | 6.3936 | 6.3936 | 4.7943 | 4.7943 | 14.1529 | 14.1529 | 14.1991 | 14.1991 | 4.3329 | 4.3329 | 4.0263 | 4.0263 | 0.00031505 | 0.00031505 | 0.00025494 | 0.00025494 | 4.2873e-05 | 4.2873e-05 | 2.9586e-05 | 2.9586e-05 | 0.00010328 | 0.00010328 | 0 | 0 | 0 | 0 | 0 | 0 | 4.047e-05 | 4.047e-05 | 0 | 0 | 0 | 0 | 0 | 0 | 0.34223 | 0.34223 | 0 | 0 | 0.24688 | 0.24688 | 0 | 0 | 7.9252 | 7.9252 | 4.6181 | 4.6181 | 1.3487 | 1.3487 | 0.46997 | 0.46997 | 18.4196 | 18.4196 | 20.9779 | 20.9779 | 6.4809 | 6.4809 | 4.7818 | 4.7818 | 58.5144 | 58.5144 | 68.8639 | 68.8639 | 18.9451 | 18.9451 | 19.3627 | 19.3627 | 74.2299 | 74.2299 | 75.1684 | 75.1684 | 30.5496 | 30.5496 | 28.28 | 28.28 | 73.0061 | 73.0061 | 66.7854 | 66.7854 | 31.8142 | 31.8142 | 25.1366 | 25.1366 | 61.8373 | 61.8373 | 63.4877 | 63.4877 | 19.2638 | 19.2638 | 16.9849 | 16.9849 | 33.6708 | 33.6708 | 38.9166 | 38.9166 | 9.8967 | 9.8967 | 8.9167 | 8.9167 | 13.928 | 13.928 | 19.2983 | 19.2983 | 3.4318 | 3.4318 | 1.7616 | 1.7616 | 1.3535 | 1.3535 | 0.00025227 | 0.00025227 | 3.1817e-05 | 3.1817e-05 | 2.9275e-05 | 2.9275e-05 | 0 | 0 | 0 | 0 | 0 | 0 | 0 | 0 | 0 | 0 | 0 | 0 | 0 | 0 | 0 | 0 | 0.00017096 | 0.00017096 | 0 | 0 | 0.20839 | 0.20839 | 0 | 0 | 13.5496 | 13.5496 | 14.9143 | 14.9143 | 6.1362 | 6.1362 | 2.9197 | 2.9197 | 59.9994 | 59.9994 | 60.4684 | 60.4684 | 18.3705 | 18.3705 | 13.636 | 13.636 | 99.6153 | 99.6153 | 109.6648 | 109.6648 | 31.2152 | 31.2152 | 29.3233 | 29.3233 | 112.8792 | 112.8792 | 112.0871 | 112.0871 | 42.2111 | 42.2111 | 39.0141 | 39.0141 | 102.6687 | 102.6687 | 99.2646 | 99.2646 | 51.4799 | 51.4799 | 41.4102 | 41.4102 | 99.2722 | 99.2722 | 99.4298 | 99.4298 | 34.0322 | 34.0322 | 30.9593 | 30.9593 | 79.2511 | 79.2511 | 72.3587 | 72.3587 | 20.9279 | 20.9279 | 17.0746 | 17.0746 | 52.6882 | 52.6882 | 48.6837 | 48.6837 | 9.2191 | 9.2191 | 8.2993 | 8.2993 | 24.0419 | 24.0419 | 18.7954 | 18.7954 | 0.50121 | 0.50121 | 0.0001659 | 0.0001659 | [5 empty] | 30 | La Cebada 220 | La Cebada 220 | Cardones 220 | 0 | 0 | 0 | 0 | 0 | 0 | 0 | 0 | 0 | 0 | 0 | 0 | 0 | 0 | 0 | 0 | 0 | 0 | 0 | 0 | 0 | 0 | 0 | 0 | 0.93074 | 0.93074 | 0 | 0 | 0 | 0 | 0 | 0 | 1.9187 | 1.9187 | 0 | 0 | 0 | 0 | 0 | 0 | 16.5536 | 16.5536 | 0 | 0 | 1.012 | 1.012 | 0 | 0 | 1.3011 | 1.3011 | 0 | 0 | 0 | 0 | 0 | 0 | 0.30175 | 0.30175 | 0.28835 | 0.28835 | 0 | 0 | 0 | 0 | 4.8512 | 4.8512 | 1.8893 | 1.8893 | 0.22211 | 0.22211 | 0.20977 | 0.20977 | 0.13661 | 0.13661 | 0.076011 | 0.076011 | 0 | 0 | 0 | 0 | 0.36438 | 0.36438 | 0.092817 | 0.092817 | 0 | 0 | 0 | 0 | 0.38665 | 0.38665 | 0 | 0 | 0 | 0 | 0 | 0 | 0 | 0 | 0 | 0 | 0 | 0 | 0 | 0 | 0 | 0 | 0 | 0 | 0 | 0 | 0 | 0 | 0 | 0 | 0 | 0 | 0 | 0 | 0 | 0 | 0 | 0 | 0 | 0 | 0 | 0 | 0 | 0 | 4.9656e-05 | 4.9656e-05 | 0 | 0 | 0 | 0 | 0 | 0 | 13.4027 | 13.4027 | 0.0010672 | 0.0010672 | 1.65 | 1.65 | 0 | 0 | 9.3351 | 9.3351 | 0.12863 | 0.12863 | 2.742e-05 | 2.742e-05 | 0 | 0 | 0.41588 | 0.41588 | 0.33068 | 0.33068 | 0 | 0 | 0.018946 | 0.018946 | 2.8878 | 2.8878 | 1.3948 | 1.3948 | 0.0079615 | 0.0079615 | 0.092191 | 0.092191 | 2.6738e-05 | 2.6738e-05 | 0.12315 | 0.12315 | 0 | 0 | 0 | 0 | 2.5072e-05 | 2.5072e-05 | 0.040766 | 0.040766 | 0 | 0 | 0 | 0 | 0 | 0 | 0 | 0 | 0 | 0 | 0 | 0 | 0 | 0 | 0 | 0 | 0 | 0 | 0 | 0 | 0 | 0 | 0 | 0 | 0 | 0 | 0 | 0 | 0 | 0 | 0 | 0 | 0 | 0 | 0 | 0 | 0 | 0 | 0 | 0 | 0 | 0 | 0 | 0 | 0.48935 | 0.48935 | 0 | 0 | 0 | 0 | 0 | 0 | 16.6114 | 16.6114 | 0 | 0 | 2.3766e-05 | 2.3766e-05 | 0 | 0 | 5.5451 | 5.5451 | 0.1144 | 0.1144 | 0 | 0 | 0 | 0 | 0 | 0 | 0.41326 | 0.41326 | 0 | 0 | 5.7899e-05 | 5.7899e-05 | 0 | 0 | 1.0356 | 1.0356 | 0 | 0 | 0.097496 | 0.097496 | 0 | 0 | 0.31898 | 0.31898 | 0 | 0 | 0.036824 | 0.036824 | 0 | 0 | 2.5133e-05 | 2.5133e-05 | 0 | 0 | 0 | 0 | 0 | 0 | 0 | 0 | 0 | 0 | 0 | 0 | 0 | 0 | 0 | 0 | 0 | 0 | 0 | 0 | 0 | 0 | 0 | 0 | 0 | 0 | 0 | 0 | 0 | 0 | 0 | 0 | 0 | 0 | 0 | 0 | 0 | 0 | 0 | 0 | 0 | 0 | 0 | 0 | 0 | 0 | 0 | 0 | 0 | 0 | 0 | 0 | 44.9803 | 44.9803 | 0 | 0 | 1.0936 | 1.0936 | 0 | 0 | 42.1084 | 42.1084 | 0.68976 | 0.68976 | 1.2397 | 1.2397 | 2.67e-05 | 2.67e-05 | 0 | 0 | 1.0015 | 1.0015 | 0 | 0 | 0.06753 | 0.06753 | 2.5606 | 2.5606 | 2.9605 | 2.9605 | 0 | 0 | 0.32003 | 0.32003 | 1.1001 | 1.1001 | 0.60875 | 0.60875 | 0 | 0 | 0.041346 | 0.041346 | 0 | 0 | 0.098125 | 0.098125 | 0 | 0 | 0 | 0 | 0 | 0 | 0 | 0 | 0 | 0 | 0 | 0 | [5 empty] | 30 | La Cebada 220 | La Cebada 220 | Cardones 220 | 0 | 0 | 0 | 0 | 0 | 0 | 0 | 0 | 0 | 0 | 0 | 0 | 0 | 0 | 0 | 0 | 0 | 0 | 0 | 0 | 0 | 0 | 0 | 0 | 0 | 0 | 0 | 0 | 0 | 0 | 0 | 0 | 0 | 0 | 0 | 0 | 0 | 0 | 0 | 0 | 0 | 0 | 0 | 0 | 0 | 0 | 0 | 0 | 0.21345 | 0.21345 | 0.39223 | 0.39223 | 0 | 0 | 0 | 0 | 1.684 | 1.684 | 2.0381 | 2.0381 | 0.47955 | 0.47955 | 0.65356 | 0.65356 | 1.9446 | 1.9446 | 2.713 | 2.713 | 0.43116 | 0.43116 | 0.52203 | 0.52203 | 0.57836 | 0.57836 | 0.78633 | 0.78633 | 0.071707 | 0.071707 | 0.10309 | 0.10309 | 0.19438 | 0.19438 | 0.24955 | 0.24955 | 0.026628 | 0.026628 | 0.03552 | 0.03552 | 0 | 0 | 0 | 0 | 0 | 0 | 0 | 0 | 0 | 0 | 0 | 0 | 0 | 0 | 0 | 0 | 0 | 0 | 0 | 0 | 0 | 0 | 0 | 0 | 0 | 0 | 0 | 0 | 0 | 0 | 0 | 0 | 0 | 0 | 0 | 0 | 0 | 0 | 0 | 0 | 0 | 0 | 0 | 0 | 0 | 0 | 0 | 0 | 0.0002559 | 0.0002559 | 0.025237 | 0.025237 | 0 | 0 | 0 | 0 | 0.63713 | 0.63713 | 0.78668 | 0.78668 | 0.037514 | 0.037514 | 0.071156 | 0.071156 | 1.4252 | 1.4252 | 1.8875 | 1.8875 | 0.34627 | 0.34627 | 0.52865 | 0.52865 | 1.8055 | 1.8055 | 1.8839 | 1.8839 | 0.38164 | 0.38164 | 0.49606 | 0.49606 | 0.38959 | 0.38959 | 0.42755 | 0.42755 | 0.014184 | 0.014184 | 0.052391 | 0.052391 | 0.12226 | 0.12226 | 0.18393 | 0.18393 | 0.046805 | 0.046805 | 0.046845 | 0.046845 | 0 | 0 | 0 | 0 | 0 | 0 | 0 | 0 | 0 | 0 | 0 | 0 | 0 | 0 | 0 | 0 | 0 | 0 | 0 | 0 | 0 | 0 | 0 | 0 | 0 | 0 | 0 | 0 | 0 | 0 | 0 | 0 | 0 | 0 | 0 | 0 | 0 | 0 | 0 | 0 | 0 | 0 | 0 | 0 | 0 | 0 | 0 | 0 | 0 | 0 | 0 | 0 | 0 | 0 | 0 | 0 | 0.69034 | 0.69034 | 0.98653 | 0.98653 | 0.024428 | 0.024428 | 0.054117 | 0.054117 | 1.703 | 1.703 | 2.1334 | 2.1334 | 0.6021 | 0.6021 | 0.72629 | 0.72629 | 1.7077 | 1.7077 | 1.8731 | 1.8731 | 0.40931 | 0.40931 | 0.44461 | 0.44461 | 0.69182 | 0.69182 | 0.68 | 0.68 | 0.12311 | 0.12311 | 0.12525 | 0.12525 | 0.18354 | 0.18354 | 0.1917 | 0.1917 | 4.8193e-05 | 4.8193e-05 | 0.001499 | 0.001499 | 0 | 0 | 0 | 0 | 0 | 0 | 0 | 0 | 0 | 0 | 0 | 0 | 0 | 0 | 0 | 0 | 0 | 0 | 0 | 0 | 0 | 0 | 0 | 0 | 0 | 0 | 0 | 0 | 0 | 0 | 0 | 0 | 0 | 0 | 0 | 0 | 0 | 0 | 0 | 0 | 0 | 0 | 0 | 0 | 0 | 0 | 0 | 0 | 0 | 0 | 2.5428e-05 | 2.5428e-05 | 0 | 0 | 0 | 0 | 1.779 | 1.779 | 2.1068 | 2.1068 | 0.24436 | 0.24436 | 0.30686 | 0.30686 | 3.0479 | 3.0479 | 3.6022 | 3.6022 | 0.98731 | 0.98731 | 1.1144 | 1.1144 | 3.8273 | 3.8273 | 3.6358 | 3.6358 | 0.81102 | 0.81102 | 0.96726 | 0.96726 | 1.4276 | 1.4276 | 1.7705 | 1.7705 | 0.25767 | 0.25767 | 0.28784 | 0.28784 | 0.57745 | 0.57745 | 0.76805 | 0.76805 | 7.7087e-05 | 7.7087e-05 | 0.015031 | 0.015031 | 0 | 0 | 0 | 0 | 0 | 0 | 0 | 0 | [5 empty] | 30 | La Cebada 220 | La Cebada 220 | Cardones 220 | 0 | 0 | 2.67 | 2.67 | 0 | 0 | 0.44547 | 0.44547 | 0 | 0 | 4.1031 | 4.1031 | 0 | 0 | 1.0907 | 1.0907 | 0 | 0 | 6.1039 | 6.1039 | 0 | 0 | 1.0443 | 1.0443 | 0 | 0 | 8.9702 | 8.9702 | 0 | 0 | 1.717 | 1.717 | 0.0012345 | 0.0012345 | 33.3859 | 33.3859 | 0 | 0 | 6.992 | 6.992 | 5.1508e-05 | 5.1508e-05 | 26.0223 | 26.0223 | 0 | 0 | 3.4754 | 3.4754 | 9.8487 | 9.8487 | 79.5616 | 79.5616 | 1.8404 | 1.8404 | 27.2669 | 27.2669 | 42.8884 | 42.8884 | 98.5132 | 98.5132 | 12.9452 | 12.9452 | 48.8387 | 48.8387 | 26.6795 | 26.6795 | 82.6324 | 82.6324 | 6.1931 | 6.1931 | 27.6455 | 27.6455 | 4.418 | 4.418 | 63.3032 | 63.3032 | 0.78525 | 0.78525 | 15.3362 | 15.3362 | 1.4488 | 1.4488 | 32.7413 | 32.7413 | 0.07812 | 0.07812 | 4.8799 | 4.8799 | 0 | 0 | 5.2324 | 5.2324 | 0 | 0 | 1.8797 | 1.8797 | 0 | 0 | 3.9303 | 3.9303 | 0 | 0 | 1.5964 | 1.5964 | 0 | 0 | 3.8435 | 3.8435 | 0 | 0 | 0.97226 | 0.97226 | 0 | 0 | 4.8405 | 4.8405 | 0 | 0 | 1.4406 | 1.4406 | 0 | 0 | 8.0006 | 8.0006 | 0 | 0 | 1.7193 | 1.7193 | 0 | 0 | 17.5445 | 17.5445 | 0 | 0 | 4.3025 | 4.3025 | 1.1375 | 1.1375 | 18.1551 | 18.1551 | 0 | 0 | 2.175 | 2.175 | 8.6587 | 8.6587 | 69.9069 | 69.9069 | 2.1043 | 2.1043 | 25.6269 | 25.6269 | 27.3515 | 27.3515 | 90.1602 | 90.1602 | 10.9376 | 10.9376 | 37.1069 | 37.1069 | 17.2175 | 17.2175 | 72.9051 | 72.9051 | 3.5177 | 3.5177 | 26.2531 | 26.2531 | 0.94096 | 0.94096 | 46.3766 | 46.3766 | 0.28457 | 0.28457 | 8.9492 | 8.9492 | 1.6239 | 1.6239 | 18.6369 | 18.6369 | 0.39217 | 0.39217 | 3.8042 | 3.8042 | 0 | 0 | 0.00018908 | 0.00018908 | 0 | 0 | 4.2926e-05 | 4.2926e-05 | 0 | 0 | 0.0001273 | 0.0001273 | 0 | 0 | 1.0777e-05 | 1.0777e-05 | 0 | 0 | 0 | 0 | 0 | 0 | 0 | 0 | 0 | 0 | 0.50022 | 0.50022 | 0 | 0 | 2.1172e-05 | 2.1172e-05 | 0 | 0 | 3.0136 | 3.0136 | 0 | 0 | 0.38668 | 0.38668 | 0 | 0 | 14.9409 | 14.9409 | 0 | 0 | 2.0303 | 2.0303 | 0.35612 | 0.35612 | 31.9996 | 31.9996 | 0 | 0 | 5.1366 | 5.1366 | 8.9644 | 8.9644 | 77.4846 | 77.4846 | 1.5561 | 1.5561 | 30.1471 | 30.1471 | 28.6711 | 28.6711 | 93.4308 | 93.4308 | 11.7198 | 11.7198 | 39.4182 | 39.4182 | 14.75 | 14.75 | 89.6131 | 89.6131 | 3.5124 | 3.5124 | 25.7648 | 25.7648 | 6.0116 | 6.0116 | 57.8113 | 57.8113 | 1.6259 | 1.6259 | 15.5184 | 15.5184 | 0.68441 | 0.68441 | 25.5417 | 25.5417 | 0.019722 | 0.019722 | 3.0904 | 3.0904 | 0 | 0 | 0.00032074 | 0.00032074 | 0 | 0 | 2.1237e-05 | 2.1237e-05 | 0 | 0 | 0 | 0 | 0 | 0 | 0 | 0 | 0 | 0 | 0 | 0 | 0 | 0 | 0 | 0 | 0 | 0 | 0.32136 | 0.32136 | 0 | 0 | 0.29084 | 0.29084 | 0 | 0 | 12.3586 | 12.3586 | 0 | 0 | 1.4262 | 1.4262 | 0 | 0 | 47.6732 | 47.6732 | 0 | 0 | 9.4206 | 9.4206 | 0.019925 | 0.019925 | 71.0836 | 71.0836 | 0 | 0 | 12.7198 | 12.7198 | 3.2283 | 3.2283 | 112.8255 | 112.8255 | 0.63658 | 0.63658 | 42.4305 | 42.4305 | 57.9008 | 57.9008 | 120.7222 | 120.7222 | 17.0225 | 17.0225 | 63.5621 | 63.5621 | 35.6454 | 35.6454 | 114.1492 | 114.1492 | 7.7369 | 7.7369 | 43.2365 | 43.2365 | 10.891 | 10.891 | 101.6947 | 101.6947 | 2.4683 | 2.4683 | 30.7805 | 30.7805 | 2.0323 | 2.0323 | 75.0373 | 75.0373 | 0.025915 | 0.025915 | 14.1141 | 14.1141 | 0 | 0 | 20.4977 | 20.4977 | 0 | 0 | 8.4958e-05 | 8.4958e-05 | [5 empty] | 30 | La Cebada 220 | La Cebada 220 | Cardones 220 | 5.1882 | 5.1882 | 5.3168 | 5.3168 | 1.3549 | 1.3549 | 1.8002 | 1.8002 | 5.3816 | 5.3816 | 4.7888 | 4.7888 | 1.5185 | 1.5185 | 1.8593 | 1.8593 | 8.288 | 8.288 | 8.4317 | 8.4317 | 2.7667 | 2.7667 | 2.8677 | 2.8677 | 11.4498 | 11.4498 | 14.6001 | 14.6001 | 3.3645 | 3.3645 | 3.6774 | 3.6774 | 41.06 | 41.06 | 38.698 | 38.698 | 10.8801 | 10.8801 | 10.3551 | 10.3551 | 84.9591 | 84.9591 | 82.3728 | 82.3728 | 21.4971 | 21.4971 | 21.8176 | 21.8176 | 86.0487 | 86.0487 | 88.7697 | 88.7697 | 31.0859 | 31.0859 | 29.6137 | 29.6137 | 100.862 | 100.862 | 106.7984 | 106.7984 | 50.9719 | 50.9719 | 53.5818 | 53.5818 | 78.1682 | 78.1682 | 86.1992 | 86.1992 | 27.0955 | 27.0955 | 27.1313 | 27.1313 | 64.4467 | 64.4467 | 64.3919 | 64.3919 | 15.659 | 15.659 | 14.6748 | 14.6748 | 36.3391 | 36.3391 | 33.4495 | 33.4495 | 5.2663 | 5.2663 | 5.2823 | 5.2823 | 8.5395 | 8.5395 | 6.9851 | 6.9851 | 2.1232 | 2.1232 | 2.3758 | 2.3758 | 6.1332 | 6.1332 | 5.5609 | 5.5609 | 2.3474 | 2.3474 | 2.3731 | 2.3731 | 4.0263 | 4.0263 | 4.1029 | 4.1029 | 1.5516 | 1.5516 | 1.4841 | 1.4841 | 6.5176 | 6.5176 | 6.5515 | 6.5515 | 2.2152 | 2.2152 | 2.6217 | 2.6217 | 14.1455 | 14.1455 | 13.5203 | 13.5203 | 4.5388 | 4.5388 | 4.4779 | 4.4779 | 23.1046 | 23.1046 | 21.996 | 21.996 | 7.2404 | 7.2404 | 7.9513 | 7.9513 | 77.4183 | 77.4183 | 69.4044 | 69.4044 | 19.9396 | 19.9396 | 17.031 | 17.031 | 75.366 | 75.366 | 78.3439 | 78.3439 | 29.1993 | 29.1993 | 27.6834 | 27.6834 | 89.2587 | 89.2587 | 84.4547 | 84.4547 | 40.6131 | 40.6131 | 38.7908 | 38.7908 | 73.1574 | 73.1574 | 70.1004 | 70.1004 | 25.4638 | 25.4638 | 21.6775 | 21.6775 | 43.9741 | 43.9741 | 40.251 | 40.251 | 8.6118 | 8.6118 | 7.8554 | 7.8554 | 17.7631 | 17.7631 | 18.964 | 18.964 | 4.6695 | 4.6695 | 4.737 | 4.737 | 1.3884 | 1.3884 | 0.00042892 | 0.00042892 | 9.9082e-05 | 9.9082e-05 | 4.4058e-05 | 4.4058e-05 | 0.00020432 | 0.00020432 | 0.00010399 | 0.00010399 | 3.318e-05 | 3.318e-05 | 2.2448e-05 | 2.2448e-05 | 8.1841e-05 | 8.1841e-05 | 0.0001233 | 0.0001233 | 0.91481 | 0.91481 | 1.6126e-05 | 1.6126e-05 | 3.2919 | 3.2919 | 1.8617 | 1.8617 | 1.4713 | 1.4713 | 1.6025 | 1.6025 | 10.6122 | 10.6122 | 9.2881 | 9.2881 | 4.0631 | 4.0631 | 3.2913 | 3.2913 | 20.6109 | 20.6109 | 21.6096 | 21.6096 | 6.0616 | 6.0616 | 5.9664 | 5.9664 | 73.524 | 73.524 | 66.2301 | 66.2301 | 19.3285 | 19.3285 | 18.0675 | 18.0675 | 82.0456 | 82.0456 | 79.0131 | 79.0131 | 31.5689 | 31.5689 | 30.2235 | 30.2235 | 90.6529 | 90.6529 | 83.514 | 83.514 | 39.6933 | 39.6933 | 37.7264 | 37.7264 | 85.567 | 85.567 | 79.7436 | 79.7436 | 26.0714 | 26.0714 | 23.9402 | 23.9402 | 59.6901 | 59.6901 | 56.8099 | 56.8099 | 17.2356 | 17.2356 | 14.9473 | 14.9473 | 30.9147 | 30.9147 | 22.873 | 22.873 | 3.8484 | 3.8484 | 4.401 | 4.401 | 4.2089 | 4.2089 | 0.38067 | 0.38067 | 8.715e-05 | 8.715e-05 | 7.6292e-05 | 7.6292e-05 | 7.5823e-05 | 7.5823e-05 | 2.5727e-05 | 2.5727e-05 | 1.0945e-05 | 1.0945e-05 | 0 | 0 | 2.0249e-05 | 2.0249e-05 | 2.0338e-05 | 2.0338e-05 | 0 | 0 | 0 | 0 | 0.45174 | 0.45174 | 1.0688 | 1.0688 | 0.54109 | 0.54109 | 0.78667 | 0.78667 | 19.6544 | 19.6544 | 21.5926 | 21.5926 | 5.8958 | 5.8958 | 6.2802 | 6.2802 | 61.1307 | 61.1307 | 56.4944 | 56.4944 | 18.0542 | 18.0542 | 17.1103 | 17.1103 | 110.931 | 110.931 | 107.9405 | 107.9405 | 32.4472 | 32.4472 | 31.8578 | 31.8578 | 123.6943 | 123.6943 | 123.9522 | 123.9522 | 47.038 | 47.038 | 44.8055 | 44.8055 | 118.7055 | 118.7055 | 114.9537 | 114.9537 | 62.3431 | 62.3431 | 58.0986 | 58.0986 | 115.2521 | 115.2521 | 119.2596 | 119.2596 | 44.3412 | 44.3412 | 41.3353 | 41.3353 | 99.5188 | 99.5188 | 96.3994 | 96.3994 | 30.5305 | 30.5305 | 29.7966 | 29.7966 | 77.1978 | 77.1978 | 69.8864 | 69.8864 | 17.8348 | 17.8348 | 16.5167 | 16.5167 | 28.346 | 28.346 | 21.9485 | 21.9485 | 1.3957 | 1.3957 | 0.69646 | 0.69646
|  | 221 | 31 | Las Palmas 220 | Las Palmas 220 | Cardones 220 | 6.398 | 6.398 | 2.8562 | 2.8562 | 1.2273 | 1.2273 | 1.949 | 1.949 | 5.1383 | 5.1383 | 5.1751 | 5.1751 | 1.882 | 1.882 | 2.0356 | 2.0356 | 8.3208 | 8.3208 | 8.5048 | 8.5048 | 3.6751 | 3.6751 | 3.7412 | 3.7412 | 10.2162 | 10.2162 | 10.5428 | 10.5428 | 4.2605 | 4.2605 | 4.423 | 4.423 | 36.3412 | 36.3412 | 40.3133 | 40.3133 | 12.6436 | 12.6436 | 12.6607 | 12.6607 | 66.3756 | 66.3756 | 71.0842 | 71.0842 | 21.273 | 21.273 | 21.5154 | 21.5154 | 79.9563 | 79.9563 | 85.0701 | 85.0701 | 29.6139 | 29.6139 | 30.2248 | 30.2248 | 90.8774 | 90.8774 | 94.2406 | 94.2406 | 47.2601 | 47.2601 | 48.6915 | 48.6915 | 68.7585 | 68.7585 | 69.6475 | 69.6475 | 21.3302 | 21.3302 | 22.5098 | 22.5098 | 54.208 | 54.208 | 50.3311 | 50.3311 | 13.4402 | 13.4402 | 12.3521 | 12.3521 | 23.4782 | 23.4782 | 19.5404 | 19.5404 | 3.7735 | 3.7735 | 4.7053 | 4.7053 | 8.6179 | 8.6179 | 6.8868 | 6.8868 | 1.6034 | 1.6034 | 2.3825 | 2.3825 | 5.3638 | 5.3638 | 3.8007 | 3.8007 | 2.4212 | 2.4212 | 2.2503 | 2.2503 | 4.0152 | 4.0152 | 4.0434 | 4.0434 | 1.6529 | 1.6529 | 1.6337 | 1.6337 | 5.0328 | 5.0328 | 5.1346 | 5.1346 | 2.6821 | 2.6821 | 2.2754 | 2.2754 | 12.4193 | 12.4193 | 10.838 | 10.838 | 4.0404 | 4.0404 | 4.0105 | 4.0105 | 21.023 | 21.023 | 21.05 | 21.05 | 7.3495 | 7.3495 | 7.5394 | 7.5394 | 53.2894 | 53.2894 | 57.6939 | 57.6939 | 16.7175 | 16.7175 | 18.3284 | 18.3284 | 64.6264 | 64.6264 | 70.5737 | 70.5737 | 23.3773 | 23.3773 | 26.1666 | 26.1666 | 69.8614 | 69.8614 | 71.7109 | 71.7109 | 30.6514 | 30.6514 | 34.7256 | 34.7256 | 62.654 | 62.654 | 53.7921 | 53.7921 | 19.3233 | 19.3233 | 18.698 | 18.698 | 25.5777 | 25.5777 | 21.4468 | 21.4468 | 5.9064 | 5.9064 | 4.9479 | 4.9479 | 15.4041 | 15.4041 | 8.885 | 8.885 | 4.5378 | 4.5378 | 5.0138 | 5.0138 | 0.0003639 | 0.0003639 | 0.00021037 | 0.00021037 | 4.1755e-05 | 4.1755e-05 | 5.4524e-05 | 5.4524e-05 | 0.00010267 | 0.00010267 | 0.00010315 | 0.00010315 | 2.3546e-05 | 2.3546e-05 | 2.3389e-05 | 2.3389e-05 | 0 | 0 | 0 | 0 | 0 | 0 | 0 | 0 | 2.8076 | 2.8076 | 0.35051 | 0.35051 | 0.24329 | 0.24329 | 0.24575 | 0.24575 | 3.7376 | 3.7376 | 6.0756 | 6.0756 | 1.6997 | 1.6997 | 1.713 | 1.713 | 18.9806 | 18.9806 | 19.2898 | 19.2898 | 5.8083 | 5.8083 | 7.217 | 7.217 | 55.7077 | 55.7077 | 57.4554 | 57.4554 | 17.921 | 17.921 | 19.6349 | 19.6349 | 67.7844 | 67.7844 | 73.1837 | 73.1837 | 26.3377 | 26.3377 | 29.2448 | 29.2448 | 67.5281 | 67.5281 | 71.7266 | 71.7266 | 28.7111 | 28.7111 | 32.2408 | 32.2408 | 61.1072 | 61.1072 | 63.8952 | 63.8952 | 22.8706 | 22.8706 | 21.392 | 21.392 | 37.8154 | 37.8154 | 33.8494 | 33.8494 | 10.0918 | 10.0918 | 10.6523 | 10.6523 | 19.1216 | 19.1216 | 13.7689 | 13.7689 | 3.0722 | 3.0722 | 1.2652 | 1.2652 | 2.1666 | 2.1666 | 0.00023419 | 0.00023419 | 1.0329e-05 | 1.0329e-05 | 3.2371e-05 | 3.2371e-05 | 2.54e-05 | 2.54e-05 | 2.5519e-05 | 2.5519e-05 | 0 | 0 | 0 | 0 | 2.0181e-05 | 2.0181e-05 | 2.0115e-05 | 2.0115e-05 | 0 | 0 | 0 | 0 | 0.00016848 | 0.00016848 | 0.00016921 | 0.00016921 | 0.21982 | 0.21982 | 0.22238 | 0.22238 | 13.1591 | 13.1591 | 13.3998 | 13.3998 | 5.9229 | 5.9229 | 5.699 | 5.699 | 56.8884 | 56.8884 | 61.5225 | 61.5225 | 16.0155 | 16.0155 | 17.6761 | 17.6761 | 98.6048 | 98.6048 | 101.4015 | 101.4015 | 31.0594 | 31.0594 | 31.3116 | 31.3116 | 104.6777 | 104.6777 | 110.1938 | 110.1938 | 39.3822 | 39.3822 | 41.1948 | 41.1948 | 103.7019 | 103.7019 | 105.2199 | 105.2199 | 50.3714 | 50.3714 | 53.6964 | 53.6964 | 97.3639 | 97.3639 | 99.3504 | 99.3504 | 34.793 | 34.793 | 35.725 | 35.725 | 75.6142 | 75.6142 | 70.1535 | 70.1535 | 22.298 | 22.298 | 22.4615 | 22.4615 | 50.6772 | 50.6772 | 48.3205 | 48.3205 | 9.9446 | 9.9446 | 14.635 | 14.635 | 20.1732 | 20.1732 | 20.1495 | 20.1495 | 0.47514 | 0.47514 | 2.0786 | 2.0786 | [5 empty] | 31 | Las Palmas 220 | Las Palmas 220 | Cardones 220 | 4.6956 | 4.6956 | 0 | 0 | 1.9091 | 1.9091 | 0 | 0 | 5.0964 | 5.0964 | 1.0618 | 1.0618 | 2.1856 | 2.1856 | 7.8017e-06 | 7.8017e-06 | 8.6083 | 8.6083 | 1.4642 | 1.4642 | 3.4195 | 3.4195 | 0 | 0 | 10.1203 | 10.1203 | 8.7706 | 8.7706 | 4.9942 | 4.9942 | 1.7931 | 1.7931 | 38.4748 | 38.4748 | 39.3934 | 39.3934 | 11.1561 | 11.1561 | 8.8221 | 8.8221 | 74.4625 | 74.4625 | 81.7963 | 81.7963 | 21.3035 | 21.3035 | 21.3992 | 21.3992 | 83.7849 | 83.7849 | 86.503 | 86.503 | 31.5627 | 31.5627 | 29.5104 | 29.5104 | 94.992 | 94.992 | 92.6588 | 92.6588 | 46.9746 | 46.9746 | 41.0505 | 41.0505 | 69.0845 | 69.0845 | 65.7476 | 65.7476 | 21.8401 | 21.8401 | 17.8668 | 17.8668 | 46.4735 | 46.4735 | 48.1262 | 48.1262 | 10.5739 | 10.5739 | 9.5727 | 9.5727 | 23.2417 | 23.2417 | 22.0136 | 22.0136 | 4.4229 | 4.4229 | 4.1132 | 4.1132 | 9.298 | 9.298 | 8.4233 | 8.4233 | 1.7104 | 1.7104 | 1.5337 | 1.5337 | 4.9816 | 4.9816 | 3.4045 | 3.4045 | 1.8654 | 1.8654 | 1.3235 | 1.3235 | 4.0364 | 4.0364 | 0.3453 | 0.3453 | 1.6237 | 1.6237 | 0 | 0 | 6.6842 | 6.6842 | 0 | 0 | 2.7248 | 2.7248 | 0 | 0 | 10.8494 | 10.8494 | 9.5007 | 9.5007 | 3.96 | 3.96 | 2.4862 | 2.4862 | 20.4047 | 20.4047 | 22.229 | 22.229 | 7.6296 | 7.6296 | 5.5569 | 5.5569 | 59.2436 | 59.2436 | 74.3247 | 74.3247 | 17.4863 | 17.4863 | 18.5421 | 18.5421 | 69.9412 | 69.9412 | 69.776 | 69.776 | 25.9834 | 25.9834 | 24.3583 | 24.3583 | 70.1894 | 70.1894 | 67.9265 | 67.9265 | 31.3298 | 31.3298 | 23.8262 | 23.8262 | 53.4552 | 53.4552 | 54.9773 | 54.9773 | 18.8652 | 18.8652 | 14.7165 | 14.7165 | 22.1217 | 22.1217 | 24.141 | 24.141 | 6.4264 | 6.4264 | 4.8253 | 4.8253 | 14.2131 | 14.2131 | 14.2535 | 14.2535 | 4.3674 | 4.3674 | 4.0461 | 4.0461 | 0.00031505 | 0.00031505 | 0.00025494 | 0.00025494 | 4.2873e-05 | 4.2873e-05 | 2.9586e-05 | 2.9586e-05 | 0.00010328 | 0.00010328 | 0 | 0 | 0 | 0 | 0 | 0 | 4.047e-05 | 4.047e-05 | 0 | 0 | 0 | 0 | 0 | 0 | 0.34211 | 0.34211 | 0 | 0 | 0.24675 | 0.24675 | 0 | 0 | 7.9258 | 7.9258 | 4.654 | 4.654 | 1.3528 | 1.3528 | 0.47365 | 0.47365 | 18.4757 | 18.4757 | 21.0831 | 21.0831 | 6.5199 | 6.5199 | 4.8171 | 4.8171 | 58.7963 | 58.7963 | 69.2864 | 69.2864 | 19.0423 | 19.0423 | 19.4922 | 19.4922 | 74.5723 | 74.5723 | 75.5576 | 75.5576 | 30.7416 | 30.7416 | 28.4558 | 28.4558 | 73.0252 | 73.0252 | 66.9249 | 66.9249 | 31.8409 | 31.8409 | 25.2031 | 25.2031 | 61.8912 | 61.8912 | 63.6074 | 63.6074 | 19.2969 | 19.2969 | 17.0287 | 17.0287 | 33.8299 | 33.8299 | 39.083 | 39.083 | 9.9567 | 9.9567 | 8.9587 | 8.9587 | 14.0301 | 14.0301 | 19.4168 | 19.4168 | 3.4663 | 3.4663 | 1.773 | 1.773 | 1.3688 | 1.3688 | 0.00025227 | 0.00025227 | 3.1817e-05 | 3.1817e-05 | 2.9275e-05 | 2.9275e-05 | 0 | 0 | 0 | 0 | 0 | 0 | 0 | 0 | 0 | 0 | 0 | 0 | 0 | 0 | 0 | 0 | 0.00019538 | 0.00019538 | 0 | 0 | 0.20828 | 0.20828 | 0 | 0 | 13.5627 | 13.5627 | 14.9818 | 14.9818 | 6.1543 | 6.1543 | 2.9404 | 2.9404 | 60.2574 | 60.2574 | 60.8213 | 60.8213 | 18.4695 | 18.4695 | 13.7128 | 13.7128 | 100.0204 | 100.0204 | 110.2991 | 110.2991 | 31.3875 | 31.3875 | 29.4584 | 29.4584 | 113.3166 | 113.3166 | 112.5557 | 112.5557 | 42.4141 | 42.4141 | 39.208 | 39.208 | 102.7234 | 102.7234 | 99.4625 | 99.4625 | 51.5727 | 51.5727 | 41.502 | 41.502 | 99.3941 | 99.3941 | 99.5963 | 99.5963 | 34.1124 | 34.1124 | 31.0389 | 31.0389 | 79.5135 | 79.5135 | 72.6623 | 72.6623 | 20.9898 | 20.9898 | 17.1484 | 17.1484 | 52.9302 | 52.9302 | 48.9402 | 48.9402 | 9.2716 | 9.2716 | 8.3336 | 8.3336 | 24.1186 | 24.1186 | 18.8909 | 18.8909 | 0.50085 | 0.50085 | 0.0001659 | 0.0001659 | [5 empty] | 31 | Las Palmas 220 | Las Palmas 220 | Cardones 220 | 0 | 0 | 0 | 0 | 0 | 0 | 0 | 0 | 0 | 0 | 0 | 0 | 0 | 0 | 0 | 0 | 0 | 0 | 0 | 0 | 0 | 0 | 0 | 0 | 0.99863 | 0.99863 | 0 | 0 | 0 | 0 | 0 | 0 | 1.9782 | 1.9782 | 0 | 0 | 0 | 0 | 0 | 0 | 16.982 | 16.982 | 0 | 0 | 1.0526 | 1.0526 | 0 | 0 | 1.311 | 1.311 | 0 | 0 | 0 | 0 | 0 | 0 | 0.36113 | 0.36113 | 0.29007 | 0.29007 | 0 | 0 | 0 | 0 | 5.0172 | 5.0172 | 2.0038 | 2.0038 | 0.26589 | 0.26589 | 0.2111 | 0.2111 | 0.099878 | 0.099878 | 0.076494 | 0.076494 | 0 | 0 | 0 | 0 | 0.43791 | 0.43791 | 0.093381 | 0.093381 | 0 | 0 | 0 | 0 | 0.46266 | 0.46266 | 0 | 0 | 0 | 0 | 0 | 0 | 0 | 0 | 0 | 0 | 0 | 0 | 0 | 0 | 0 | 0 | 0 | 0 | 0 | 0 | 0 | 0 | 0 | 0 | 0 | 0 | 0 | 0 | 0 | 0 | 0 | 0 | 0 | 0 | 0 | 0 | 0 | 0 | 4.9656e-05 | 4.9656e-05 | 0 | 0 | 0 | 0 | 0 | 0 | 13.6141 | 13.6141 | 0.0012705 | 0.0012705 | 1.7409 | 1.7409 | 0 | 0 | 9.4027 | 9.4027 | 0.12953 | 0.12953 | 3.656e-05 | 3.656e-05 | 0 | 0 | 0.49772 | 0.49772 | 0.33264 | 0.33264 | 0 | 0 | 0.019051 | 0.019051 | 2.9898 | 2.9898 | 1.4062 | 1.4062 | 0.0095358 | 0.0095358 | 0.09275 | 0.09275 | 0 | 0 | 0.12406 | 0.12406 | 0 | 0 | 0 | 0 | 0.00010029 | 0.00010029 | 0.04107 | 0.04107 | 0 | 0 | 0 | 0 | 0 | 0 | 0 | 0 | 0 | 0 | 0 | 0 | 0 | 0 | 0 | 0 | 0 | 0 | 0 | 0 | 0 | 0 | 0 | 0 | 0 | 0 | 0 | 0 | 0 | 0 | 0 | 0 | 0 | 0 | 0 | 0 | 0 | 0 | 0 | 0 | 0 | 0 | 0 | 0 | 2.0961 | 2.0961 | 0 | 0 | 0 | 0 | 0 | 0 | 16.8966 | 16.8966 | 0 | 0 | 2.3766e-05 | 2.3766e-05 | 0 | 0 | 5.5878 | 5.5878 | 0.11494 | 0.11494 | 0 | 0 | 0 | 0 | 0 | 0 | 0.41567 | 0.41567 | 0 | 0 | 5.7899e-05 | 5.7899e-05 | 0 | 0 | 1.041 | 1.041 | 0 | 0 | 0.097977 | 0.097977 | 0 | 0 | 0.32066 | 0.32066 | 0 | 0 | 0.036824 | 0.036824 | 0 | 0 | 2.5133e-05 | 2.5133e-05 | 0 | 0 | 0 | 0 | 0 | 0 | 0 | 0 | 0 | 0 | 0 | 0 | 0 | 0 | 0 | 0 | 0 | 0 | 0 | 0 | 0 | 0 | 0 | 0 | 0 | 0 | 0 | 0 | 0 | 0 | 0 | 0 | 0 | 0 | 0 | 0 | 0 | 0 | 0 | 0 | 0 | 0 | 0 | 0 | 0 | 0 | 0 | 0 | 0 | 0 | 0 | 0 | 45.3391 | 45.3391 | 0 | 0 | 1.1023 | 1.1023 | 0 | 0 | 42.4294 | 42.4294 | 0.69513 | 0.69513 | 1.2491 | 1.2491 | 2.67e-05 | 2.67e-05 | 0 | 0 | 1.0057 | 1.0057 | 0 | 0 | 0.067889 | 0.067889 | 2.5816 | 2.5816 | 2.9799 | 2.9799 | 0 | 0 | 0.3217 | 0.3217 | 1.1083 | 1.1083 | 0.61177 | 0.61177 | 0 | 0 | 0.041656 | 0.041656 | 0 | 0 | 0.098024 | 0.098024 | 0 | 0 | 0 | 0 | 0 | 0 | 0 | 0 | 0 | 0 | 0 | 0 | [5 empty] | 31 | Las Palmas 220 | Las Palmas 220 | Cardones 220 | 0 | 0 | 0 | 0 | 0 | 0 | 0 | 0 | 0 | 0 | 0 | 0 | 0 | 0 | 0 | 0 | 0 | 0 | 0 | 0 | 0 | 0 | 0 | 0 | 0 | 0 | 0 | 0 | 0 | 0 | 0 | 0 | 0 | 0 | 0 | 0 | 0 | 0 | 0 | 0 | 0 | 0 | 0 | 0 | 0 | 0 | 0 | 0 | 0.2147 | 0.2147 | 0.3949 | 0.3949 | 0 | 0 | 0 | 0 | 1.6881 | 1.6881 | 2.0487 | 2.0487 | 0.47956 | 0.47956 | 0.65653 | 0.65653 | 1.9703 | 1.9703 | 2.8379 | 2.8379 | 0.43342 | 0.43342 | 0.52933 | 0.52933 | 0.57968 | 0.57968 | 0.78743 | 0.78743 | 0.071876 | 0.071876 | 0.10358 | 0.10358 | 0.19537 | 0.19537 | 0.25135 | 0.25135 | 0.026756 | 0.026756 | 0.035684 | 0.035684 | 0 | 0 | 0 | 0 | 0 | 0 | 0 | 0 | 0 | 0 | 0 | 0 | 0 | 0 | 0 | 0 | 0 | 0 | 0 | 0 | 0 | 0 | 0 | 0 | 0 | 0 | 0 | 0 | 0 | 0 | 0 | 0 | 0 | 0 | 0 | 0 | 0 | 0 | 0 | 0 | 0 | 0 | 0 | 0 | 0 | 0 | 0 | 0 | 0.00030708 | 0.00030708 | 0.03015 | 0.03015 | 0 | 0 | 0 | 0 | 0.64116 | 0.64116 | 0.7978 | 0.7978 | 0.037715 | 0.037715 | 0.071646 | 0.071646 | 1.4285 | 1.4285 | 1.898 | 1.898 | 0.34796 | 0.34796 | 0.53163 | 0.53163 | 1.8163 | 1.8163 | 1.8939 | 1.8939 | 0.38356 | 0.38356 | 0.49942 | 0.49942 | 0.3917 | 0.3917 | 0.43035 | 0.43035 | 0.014333 | 0.014333 | 0.052735 | 0.052735 | 0.12226 | 0.12226 | 0.18532 | 0.18532 | 0.046775 | 0.046775 | 0.046941 | 0.046941 | 0 | 0 | 0 | 0 | 0 | 0 | 0 | 0 | 0 | 0 | 0 | 0 | 0 | 0 | 0 | 0 | 0 | 0 | 0 | 0 | 0 | 0 | 0 | 0 | 0 | 0 | 0 | 0 | 0 | 0 | 0 | 0 | 0 | 0 | 0 | 0 | 0 | 0 | 0 | 0 | 0 | 0 | 0 | 0 | 0 | 0 | 0 | 0 | 0 | 0 | 0 | 0 | 0 | 0 | 0 | 0 | 0.69273 | 0.69273 | 0.99501 | 0.99501 | 0.02441 | 0.02441 | 0.054531 | 0.054531 | 1.703 | 1.703 | 2.1402 | 2.1402 | 0.60196 | 0.60196 | 0.72887 | 0.72887 | 1.7126 | 1.7126 | 1.8803 | 1.8803 | 0.41001 | 0.41001 | 0.44577 | 0.44577 | 0.69391 | 0.69391 | 0.68428 | 0.68428 | 0.1236 | 0.1236 | 0.12568 | 0.12568 | 0.18339 | 0.18339 | 0.19204 | 0.19204 | 4.8193e-05 | 4.8193e-05 | 0.001499 | 0.001499 | 0 | 0 | 0 | 0 | 0 | 0 | 0 | 0 | 0 | 0 | 0 | 0 | 0 | 0 | 0 | 0 | 0 | 0 | 0 | 0 | 0 | 0 | 0 | 0 | 0 | 0 | 0 | 0 | 0 | 0 | 0 | 0 | 0 | 0 | 0 | 0 | 0 | 0 | 0 | 0 | 0 | 0 | 0 | 0 | 0 | 0 | 0 | 0 | 0 | 0 | 2.5428e-05 | 2.5428e-05 | 0 | 0 | 0 | 0 | 1.7883 | 1.7883 | 2.1237 | 2.1237 | 0.24517 | 0.24517 | 0.30931 | 0.30931 | 3.0499 | 3.0499 | 3.6123 | 3.6123 | 0.98861 | 0.98861 | 1.1185 | 1.1185 | 3.8456 | 3.8456 | 3.6564 | 3.6564 | 0.81449 | 0.81449 | 0.97279 | 0.97279 | 1.4347 | 1.4347 | 1.7786 | 1.7786 | 0.25795 | 0.25795 | 0.28892 | 0.28892 | 0.57896 | 0.57896 | 0.77239 | 0.77239 | 7.7087e-05 | 7.7087e-05 | 0.015021 | 0.015021 | 0 | 0 | 0 | 0 | 0 | 0 | 0 | 0 | [5 empty] | 31 | Las Palmas 220 | Las Palmas 220 | Cardones 220 | 0 | 0 | 2.702 | 2.702 | 0 | 0 | 0.45093 | 0.45093 | 0 | 0 | 4.1362 | 4.1362 | 0 | 0 | 1.098 | 1.098 | 0 | 0 | 6.1482 | 6.1482 | 0 | 0 | 1.05 | 1.05 | 0 | 0 | 8.9626 | 8.9626 | 0 | 0 | 1.7173 | 1.7173 | 0.0014765 | 0.0014765 | 33.6461 | 33.6461 | 0 | 0 | 7.0472 | 7.0472 | 5.1508e-05 | 5.1508e-05 | 27.015 | 27.015 | 0 | 0 | 3.6529 | 3.6529 | 10.6711 | 10.6711 | 80.2203 | 80.2203 | 1.988 | 1.988 | 27.4926 | 27.4926 | 43.1046 | 43.1046 | 99.2365 | 99.2365 | 13.0283 | 13.0283 | 49.199 | 49.199 | 26.6194 | 26.6194 | 83.19 | 83.19 | 6.2285 | 6.2285 | 27.8253 | 27.8253 | 4.3511 | 4.3511 | 63.7362 | 63.7362 | 0.74254 | 0.74254 | 15.4454 | 15.4454 | 1.4166 | 1.4166 | 32.9858 | 32.9858 | 0.078596 | 0.078596 | 4.9176 | 4.9176 | 0 | 0 | 5.2887 | 5.2887 | 0 | 0 | 1.9013 | 1.9013 | 0 | 0 | 3.9595 | 3.9595 | 0 | 0 | 1.6068 | 1.6068 | 0 | 0 | 3.8885 | 3.8885 | 0 | 0 | 0.98116 | 0.98116 | 0 | 0 | 4.875 | 4.875 | 0 | 0 | 1.4505 | 1.4505 | 0 | 0 | 7.7545 | 7.7545 | 0 | 0 | 1.7377 | 1.7377 | 0 | 0 | 17.6722 | 17.6722 | 0 | 0 | 4.3337 | 4.3337 | 1.3642 | 1.3642 | 18.3662 | 18.3662 | 0 | 0 | 2.1842 | 2.1842 | 10.0754 | 10.0754 | 70.4905 | 70.4905 | 2.4995 | 2.4995 | 25.8129 | 25.8129 | 27.2097 | 27.2097 | 90.7938 | 90.7938 | 11.0059 | 11.0059 | 37.3558 | 37.3558 | 16.9886 | 16.9886 | 73.3602 | 73.3602 | 3.43 | 3.43 | 26.4251 | 26.4251 | 0.92699 | 0.92699 | 46.6955 | 46.6955 | 0.26559 | 0.26559 | 9.0096 | 9.0096 | 1.6768 | 1.6768 | 18.7503 | 18.7503 | 0.39733 | 0.39733 | 3.8112 | 3.8112 | 0 | 0 | 0.00018908 | 0.00018908 | 0 | 0 | 4.2926e-05 | 4.2926e-05 | 0 | 0 | 0.0001273 | 0.0001273 | 0 | 0 | 1.0777e-05 | 1.0777e-05 | 0 | 0 | 0 | 0 | 0 | 0 | 0 | 0 | 0 | 0 | 0.50538 | 0.50538 | 0 | 0 | 2.1172e-05 | 2.1172e-05 | 0 | 0 | 3.0394 | 3.0394 | 0 | 0 | 0.39021 | 0.39021 | 0 | 0 | 15.0871 | 15.0871 | 0 | 0 | 2.0524 | 2.0524 | 0.38155 | 0.38155 | 32.51 | 32.51 | 0 | 0 | 5.2456 | 5.2456 | 11.7843 | 11.7843 | 78.2053 | 78.2053 | 2.0906 | 2.0906 | 30.442 | 30.442 | 28.9115 | 28.9115 | 93.9715 | 93.9715 | 11.8294 | 11.8294 | 39.7054 | 39.7054 | 14.8687 | 14.8687 | 90.0531 | 90.0531 | 3.5395 | 3.5395 | 25.9295 | 25.9295 | 6.0642 | 6.0642 | 58.259 | 58.259 | 1.6395 | 1.6395 | 15.6502 | 15.6502 | 0.6899 | 0.6899 | 25.7557 | 25.7557 | 0.019849 | 0.019849 | 3.1241 | 3.1241 | 0 | 0 | 0.00032074 | 0.00032074 | 0 | 0 | 2.1237e-05 | 2.1237e-05 | 0 | 0 | 0 | 0 | 0 | 0 | 0 | 0 | 0 | 0 | 0 | 0 | 0 | 0 | 0 | 0 | 0 | 0 | 0.32105 | 0.32105 | 0 | 0 | 0.29055 | 0.29055 | 0 | 0 | 12.4948 | 12.4948 | 0 | 0 | 1.4417 | 1.4417 | 0 | 0 | 48.1279 | 48.1279 | 0 | 0 | 9.5075 | 9.5075 | 0.020076 | 0.020076 | 71.7364 | 71.7364 | 0 | 0 | 12.8344 | 12.8344 | 3.2621 | 3.2621 | 113.9209 | 113.9209 | 0.64294 | 0.64294 | 42.8138 | 42.8138 | 58.389 | 58.389 | 121.4185 | 121.4185 | 17.1699 | 17.1699 | 64.0131 | 64.0131 | 35.9386 | 35.9386 | 114.764 | 114.764 | 7.7981 | 7.7981 | 43.4857 | 43.4857 | 10.9911 | 10.9911 | 102.5356 | 102.5356 | 2.4895 | 2.4895 | 31.0438 | 31.0438 | 2.0521 | 2.0521 | 75.6127 | 75.6127 | 0.025934 | 0.025934 | 14.2151 | 14.2151 | 0 | 0 | 20.5809 | 20.5809 | 0 | 0 | 9.5578e-05 | 9.5578e-05 | [5 empty] | 31 | Las Palmas 220 | Las Palmas 220 | Cardones 220 | 5.2461 | 5.2461 | 5.3737 | 5.3737 | 1.3714 | 1.3714 | 1.8215 | 1.8215 | 5.4357 | 5.4357 | 4.8352 | 4.8352 | 1.5318 | 1.5318 | 1.876 | 1.876 | 8.3586 | 8.3586 | 8.4825 | 8.4825 | 2.787 | 2.787 | 2.8894 | 2.8894 | 11.5545 | 11.5545 | 14.7108 | 14.7108 | 3.3955 | 3.3955 | 3.7128 | 3.7128 | 41.3775 | 41.3775 | 38.9885 | 38.9885 | 10.9743 | 10.9743 | 10.4329 | 10.4329 | 85.6304 | 85.6304 | 83.0025 | 83.0025 | 21.6465 | 21.6465 | 21.9958 | 21.9958 | 86.7208 | 86.7208 | 89.4384 | 89.4384 | 31.3355 | 31.3355 | 29.8391 | 29.8391 | 101.5556 | 101.5556 | 107.501 | 107.501 | 51.3307 | 51.3307 | 53.9366 | 53.9366 | 78.685 | 78.685 | 86.7581 | 86.7581 | 27.2768 | 27.2768 | 27.2986 | 27.2986 | 64.8932 | 64.8932 | 64.8129 | 64.8129 | 15.7592 | 15.7592 | 14.768 | 14.768 | 36.6188 | 36.6188 | 33.6816 | 33.6816 | 5.307 | 5.307 | 5.3269 | 5.3269 | 8.6212 | 8.6212 | 7.0388 | 7.0388 | 2.1495 | 2.1495 | 2.3942 | 2.3942 | 6.1809 | 6.1809 | 5.5995 | 5.5995 | 2.3642 | 2.3642 | 2.3885 | 2.3885 | 4.0679 | 4.0679 | 4.1401 | 4.1401 | 1.5657 | 1.5657 | 1.4968 | 1.4968 | 6.5609 | 6.5609 | 6.5944 | 6.5944 | 2.2311 | 2.2311 | 2.64 | 2.64 | 14.259 | 14.259 | 13.6189 | 13.6189 | 4.5787 | 4.5787 | 4.5121 | 4.5121 | 23.2752 | 23.2752 | 22.1572 | 22.1572 | 7.2973 | 7.2973 | 8.0054 | 8.0054 | 78.0735 | 78.0735 | 69.9821 | 69.9821 | 20.1279 | 20.1279 | 17.1693 | 17.1693 | 75.9497 | 75.9497 | 78.9153 | 78.9153 | 29.4223 | 29.4223 | 27.8903 | 27.8903 | 89.8222 | 89.8222 | 85.0074 | 85.0074 | 40.8927 | 40.8927 | 39.0643 | 39.0643 | 73.5965 | 73.5965 | 70.5106 | 70.5106 | 25.6187 | 25.6187 | 21.8093 | 21.8093 | 44.2898 | 44.2898 | 40.5193 | 40.5193 | 8.671 | 8.671 | 7.9076 | 7.9076 | 17.8825 | 17.8825 | 19.0923 | 19.0923 | 4.6984 | 4.6984 | 4.7659 | 4.7659 | 1.4077 | 1.4077 | 0.00042892 | 0.00042892 | 9.9082e-05 | 9.9082e-05 | 4.4058e-05 | 4.4058e-05 | 0.00020432 | 0.00020432 | 0.00010399 | 0.00010399 | 3.318e-05 | 3.318e-05 | 2.2448e-05 | 2.2448e-05 | 8.1841e-05 | 8.1841e-05 | 0.0001233 | 0.0001233 | 0.92367 | 0.92367 | 1.6126e-05 | 1.6126e-05 | 3.3286 | 3.3286 | 1.8796 | 1.8796 | 1.4853 | 1.4853 | 1.6169 | 1.6169 | 10.697 | 10.697 | 9.3634 | 9.3634 | 4.0965 | 4.0965 | 3.317 | 3.317 | 20.81 | 20.81 | 21.804 | 21.804 | 6.1179 | 6.1179 | 6.015 | 6.015 | 74.1936 | 74.1936 | 66.7498 | 66.7498 | 19.507 | 19.507 | 18.2118 | 18.2118 | 82.7399 | 82.7399 | 79.6332 | 79.6332 | 31.8447 | 31.8447 | 30.4662 | 30.4662 | 91.116 | 91.116 | 83.9618 | 83.9618 | 39.9743 | 39.9743 | 37.9496 | 37.9496 | 85.9257 | 85.9257 | 80.0359 | 80.0359 | 26.1856 | 26.1856 | 24.0554 | 24.0554 | 60.0847 | 60.0847 | 57.1502 | 57.1502 | 17.3554 | 17.3554 | 15.0524 | 15.0524 | 31.1536 | 31.1536 | 23.0437 | 23.0437 | 3.8814 | 3.8814 | 4.4421 | 4.4421 | 4.2301 | 4.2301 | 0.38369 | 0.38369 | 8.715e-05 | 8.715e-05 | 7.6292e-05 | 7.6292e-05 | 7.5823e-05 | 7.5823e-05 | 2.5727e-05 | 2.5727e-05 | 1.0945e-05 | 1.0945e-05 | 0 | 0 | 2.0249e-05 | 2.0249e-05 | 2.0338e-05 | 2.0338e-05 | 0 | 0 | 0 | 0 | 0.45505 | 0.45505 | 1.0766 | 1.0766 | 0.54147 | 0.54147 | 0.78875 | 0.78875 | 19.8364 | 19.8364 | 21.7329 | 21.7329 | 5.9511 | 5.9511 | 6.3225 | 6.3225 | 61.7086 | 61.7086 | 56.9864 | 56.9864 | 18.2346 | 18.2346 | 17.2607 | 17.2607 | 111.8628 | 111.8628 | 108.7952 | 108.7952 | 32.7399 | 32.7399 | 32.1208 | 32.1208 | 124.6681 | 124.6681 | 124.8125 | 124.8125 | 47.4158 | 47.4158 | 45.1614 | 45.1614 | 119.2849 | 119.2849 | 115.4505 | 115.4505 | 62.7413 | 62.7413 | 58.5097 | 58.5097 | 115.8598 | 115.8598 | 119.7758 | 119.7758 | 44.5552 | 44.5552 | 41.5459 | 41.5459 | 100.3234 | 100.3234 | 97.0766 | 97.0766 | 30.7854 | 30.7854 | 30.0432 | 30.0432 | 77.7386 | 77.7386 | 70.4086 | 70.4086 | 17.9825 | 17.9825 | 16.6383 | 16.6383 | 28.5742 | 28.5742 | 22.085 | 22.085 | 1.405 | 1.405 | 0.70241 | 0.70241
|  | 222 | 32 | Los Vilos 220 | Los Vilos 220 | Choapa 110 | 0.22532 | 0.22532 | 0.086775 | 0.086775 | 0.045315 | 0.045315 | 0.063095 | 0.063095 | 0.24557 | 0.24557 | 0.21446 | 0.21446 | 0.094298 | 0.094298 | 0.087934 | 0.087934 | 0.3699 | 0.3699 | 0.31944 | 0.31944 | 0.16502 | 0.16502 | 0.14182 | 0.14182 | 0.49454 | 0.49454 | 0.41003 | 0.41003 | 0.22069 | 0.22069 | 0.18571 | 0.18571 | 1.776 | 1.776 | 1.5492 | 1.5492 | 0.64457 | 0.64457 | 0.49648 | 0.49648 | 2.8523 | 2.8523 | 2.6323 | 2.6323 | 0.98038 | 0.98038 | 0.84749 | 0.84749 | 3.4355 | 3.4355 | 3.0228 | 3.0228 | 1.3016 | 1.3016 | 1.0973 | 1.0973 | 3.5082 | 3.5082 | 3.1182 | 3.1182 | 1.8247 | 1.8247 | 1.5983 | 1.5983 | 2.698 | 2.698 | 2.2805 | 2.2805 | 0.80514 | 0.80514 | 0.70626 | 0.70626 | 2.1084 | 2.1084 | 1.6338 | 1.6338 | 0.53527 | 0.53527 | 0.40233 | 0.40233 | 0.92573 | 0.92573 | 0.65406 | 0.65406 | 0.15539 | 0.15539 | 0.15864 | 0.15864 | 0.29054 | 0.29054 | 0.19572 | 0.19572 | 0.057274 | 0.057274 | 0.071374 | 0.071374 | 0.19254 | 0.19254 | 0.11806 | 0.11806 | 0.091038 | 0.091038 | 0.073925 | 0.073925 | 0.19784 | 0.19784 | 0.17279 | 0.17279 | 0.084696 | 0.084696 | 0.07287 | 0.07287 | 0.2294 | 0.2294 | 0.1973 | 0.1973 | 0.12284 | 0.12284 | 0.088395 | 0.088395 | 0.6174 | 0.6174 | 0.43318 | 0.43318 | 0.2155 | 0.2155 | 0.17381 | 0.17381 | 1.053 | 1.053 | 0.83137 | 0.83137 | 0.38566 | 0.38566 | 0.30394 | 0.30394 | 2.3572 | 2.3572 | 2.198 | 2.198 | 0.78997 | 0.78997 | 0.7425 | 0.7425 | 2.8448 | 2.8448 | 2.5723 | 2.5723 | 1.0559 | 1.0559 | 0.97581 | 0.97581 | 2.7624 | 2.7624 | 2.4295 | 2.4295 | 1.2145 | 1.2145 | 1.1678 | 1.1678 | 2.5132 | 2.5132 | 1.8022 | 1.8022 | 0.74661 | 0.74661 | 0.59912 | 0.59912 | 1.0201 | 1.0201 | 0.71293 | 0.71293 | 0.24238 | 0.24238 | 0.16552 | 0.16552 | 0.62278 | 0.62278 | 0.30526 | 0.30526 | 0.1907 | 0.1907 | 0.1726 | 0.1726 | 1.2345e-05 | 1.2345e-05 | 6.014e-06 | 6.014e-06 | 1.4982e-06 | 1.4982e-06 | 1.6493e-06 | 1.6493e-06 | 3.7326e-06 | 3.7326e-06 | 3.2458e-06 | 3.2458e-06 | 8.975e-07 | 8.975e-07 | 7.786e-07 | 7.786e-07 | 0 | 0 | 0 | 0 | 0 | 0 | 0 | 0 | 0.13242 | 0.13242 | 0.013623 | 0.013623 | 0.011383 | 0.011383 | 0.0097487 | 0.0097487 | 0.1923 | 0.1923 | 0.2514 | 0.2514 | 0.093541 | 0.093541 | 0.076503 | 0.076503 | 0.98621 | 0.98621 | 0.78913 | 0.78913 | 0.3148 | 0.3148 | 0.30081 | 0.30081 | 2.541 | 2.541 | 2.2596 | 2.2596 | 0.87308 | 0.87308 | 0.82168 | 0.82168 | 3.0814 | 3.0814 | 2.7571 | 2.7571 | 1.2253 | 1.2253 | 1.124 | 1.124 | 2.7624 | 2.7624 | 2.5078 | 2.5078 | 1.1768 | 1.1768 | 1.1225 | 1.1225 | 2.5417 | 2.5417 | 2.2191 | 2.2191 | 0.91631 | 0.91631 | 0.71173 | 0.71173 | 1.5626 | 1.5626 | 1.1698 | 1.1698 | 0.42886 | 0.42886 | 0.36944 | 0.36944 | 0.80025 | 0.80025 | 0.49209 | 0.49209 | 0.13315 | 0.13315 | 0.044984 | 0.044984 | 0.077764 | 0.077764 | 6.9161e-06 | 6.9161e-06 | 3.829e-07 | 3.829e-07 | 1.0116e-06 | 1.0116e-06 | 9.5435e-07 | 9.5435e-07 | 8.2985e-07 | 8.2985e-07 | 0 | 0 | 0 | 0 | 1.0359e-06 | 1.0359e-06 | 8.958e-07 | 8.958e-07 | 0 | 0 | 0 | 0 | 8.0612e-06 | 8.0612e-06 | 6.8407e-06 | 6.8407e-06 | 0.010627 | 0.010627 | 0.0091059 | 0.0091059 | 0.69029 | 0.69029 | 0.56395 | 0.56395 | 0.33308 | 0.33308 | 0.25939 | 0.25939 | 3.0231 | 3.0231 | 2.5724 | 2.5724 | 0.88759 | 0.88759 | 0.75236 | 0.75236 | 4.5924 | 4.5924 | 4.0706 | 4.0706 | 1.5472 | 1.5472 | 1.3373 | 1.3373 | 4.8618 | 4.8618 | 4.2366 | 4.2366 | 1.8693 | 1.8693 | 1.6144 | 1.6144 | 4.3384 | 4.3384 | 3.7639 | 3.7639 | 2.1099 | 2.1099 | 1.9085 | 1.9085 | 4.1437 | 4.1437 | 3.5237 | 3.5237 | 1.4245 | 1.4245 | 1.212 | 1.212 | 3.1947 | 3.1947 | 2.47 | 2.47 | 0.96467 | 0.96467 | 0.79162 | 0.79162 | 2.1632 | 2.1632 | 1.7518 | 1.7518 | 0.43874 | 0.43874 | 0.53016 | 0.53016 | 0.7222 | 0.7222 | 0.6079 | 0.6079 | 0.017855 | 0.017855 | 0.066039 | 0.066039 | [5 empty] | 32 | Los Vilos 220 | Los Vilos 220 | Choapa 110 | 0.13505 | 0.13505 | 0 | 0 | 0.058863 | 0.058863 | 0 | 0 | 0.19971 | 0.19971 | 0.041787 | 0.041787 | 0.087986 | 0.087986 | 7.062e-07 | 7.062e-07 | 0.30065 | 0.30065 | 0.050901 | 0.050901 | 0.11951 | 0.11951 | 0 | 0 | 0.36308 | 0.36308 | 0.30505 | 0.30505 | 0.19031 | 0.19031 | 0.070071 | 0.070071 | 1.3484 | 1.3484 | 1.3833 | 1.3833 | 0.39225 | 0.39225 | 0.33386 | 0.33386 | 2.6041 | 2.6041 | 3.0543 | 3.0543 | 0.79176 | 0.79176 | 1.043 | 1.043 | 2.7179 | 2.7179 | 3.0464 | 3.0464 | 1.0414 | 1.0414 | 1.1212 | 1.1212 | 2.9799 | 2.9799 | 3.4812 | 3.4812 | 1.4638 | 1.4638 | 1.7769 | 1.7769 | 2.0995 | 2.0995 | 2.3607 | 2.3607 | 0.63731 | 0.63731 | 0.66794 | 0.66794 | 1.4128 | 1.4128 | 1.7412 | 1.7412 | 0.32078 | 0.32078 | 0.38633 | 0.38633 | 0.73018 | 0.73018 | 0.81084 | 0.81084 | 0.14766 | 0.14766 | 0.1839 | 0.1839 | 0.2476 | 0.2476 | 0.25972 | 0.25972 | 0.048176 | 0.048176 | 0.053643 | 0.053643 | 0.14654 | 0.14654 | 0.10483 | 0.10483 | 0.058324 | 0.058324 | 0.049156 | 0.049156 | 0.16304 | 0.16304 | 0.019884 | 0.019884 | 0.067621 | 0.067621 | 0 | 0 | 0.23961 | 0.23961 | 0 | 0 | 0.097653 | 0.097653 | 0 | 0 | 0.40021 | 0.40021 | 0.33856 | 0.33856 | 0.15567 | 0.15567 | 0.09989 | 0.09989 | 0.73497 | 0.73497 | 0.79996 | 0.79996 | 0.27485 | 0.27485 | 0.21631 | 0.21631 | 2.1299 | 2.1299 | 2.8523 | 2.8523 | 0.66747 | 0.66747 | 0.92932 | 0.92932 | 2.3317 | 2.3317 | 2.5248 | 2.5248 | 0.88054 | 0.88054 | 0.95 | 0.95 | 2.2549 | 2.2549 | 2.617 | 2.617 | 0.9999 | 0.9999 | 1.0595 | 1.0595 | 1.6599 | 1.6599 | 2.0139 | 2.0139 | 0.56291 | 0.56291 | 0.56171 | 0.56171 | 0.68728 | 0.68728 | 0.8927 | 0.8927 | 0.1996 | 0.1996 | 0.20023 | 0.20023 | 0.45668 | 0.45668 | 0.53636 | 0.53636 | 0.14976 | 0.14976 | 0.18391 | 0.18391 | 8.5104e-06 | 8.5104e-06 | 7.9565e-06 | 7.9565e-06 | 1.2252e-06 | 1.2252e-06 | 1.0508e-06 | 1.0508e-06 | 3.079e-06 | 3.079e-06 | 0 | 0 | 0 | 0 | 0 | 0 | 1.6482e-06 | 1.6482e-06 | 0 | 0 | 0 | 0 | 0 | 0 | 0.0125 | 0.0125 | 0 | 0 | 0.0090263 | 0.0090263 | 0 | 0 | 0.30247 | 0.30247 | 0.1712 | 0.1712 | 0.0549 | 0.0549 | 0.019566 | 0.019566 | 0.68866 | 0.68866 | 0.78606 | 0.78606 | 0.24357 | 0.24357 | 0.194 | 0.194 | 2.1843 | 2.1843 | 2.7483 | 2.7483 | 0.75128 | 0.75128 | 1.0093 | 1.0093 | 2.5681 | 2.5681 | 2.8221 | 2.8221 | 1.0745 | 1.0745 | 1.1455 | 1.1455 | 2.4212 | 2.4212 | 2.6691 | 2.6691 | 1.0523 | 1.0523 | 1.1569 | 1.1569 | 1.9929 | 1.9929 | 2.4188 | 2.4188 | 0.59616 | 0.59616 | 0.67435 | 0.67435 | 1.0928 | 1.0928 | 1.5008 | 1.5008 | 0.32098 | 0.32098 | 0.38498 | 0.38498 | 0.47011 | 0.47011 | 0.75552 | 0.75552 | 0.12306 | 0.12306 | 0.083271 | 0.083271 | 0.038918 | 0.038918 | 8.1325e-06 | 8.1325e-06 | 9.393e-07 | 9.393e-07 | 1.074e-06 | 1.074e-06 | 0 | 0 | 0 | 0 | 0 | 0 | 0 | 0 | 0 | 0 | 0 | 0 | 0 | 0 | 0 | 0 | 7.3492e-06 | 7.3492e-06 | 0 | 0 | 0.0078764 | 0.0078764 | 0 | 0 | 0.5254 | 0.5254 | 0.56202 | 0.56202 | 0.25469 | 0.25469 | 0.12402 | 0.12402 | 2.293 | 2.293 | 2.3159 | 2.3159 | 0.70383 | 0.70383 | 0.56344 | 0.56344 | 3.7944 | 3.7944 | 4.466 | 4.466 | 1.2641 | 1.2641 | 1.5557 | 1.5557 | 3.9834 | 3.9834 | 4.2882 | 4.2882 | 1.512 | 1.512 | 1.6077 | 1.6077 | 3.4834 | 3.4834 | 4.0522 | 4.0522 | 1.7402 | 1.7402 | 1.9475 | 1.9475 | 3.2666 | 3.2666 | 3.8673 | 3.8673 | 1.0764 | 1.0764 | 1.2534 | 1.2534 | 2.6163 | 2.6163 | 2.8455 | 2.8455 | 0.68779 | 0.68779 | 0.74995 | 0.74995 | 1.7994 | 1.7994 | 1.9411 | 1.9411 | 0.33397 | 0.33397 | 0.3985 | 0.3985 | 0.68723 | 0.68723 | 0.62397 | 0.62397 | 0.014989 | 0.014989 | 6.2076e-06 | 6.2076e-06 | [5 empty] | 32 | Los Vilos 220 | Los Vilos 220 | Choapa 110 | 0 | 0 | 0 | 0 | 0 | 0 | 0 | 0 | 0 | 0 | 0 | 0 | 0 | 0 | 0 | 0 | 0 | 0 | 0 | 0 | 0 | 0 | 0 | 0 | 0.054936 | 0.054936 | 0 | 0 | 0 | 0 | 0 | 0 | 0.09966 | 0.09966 | 0 | 0 | 0 | 0 | 0 | 0 | 0.77244 | 0.77244 | 0 | 0 | 0.070162 | 0.070162 | 0 | 0 | 0.053912 | 0.053912 | 0 | 0 | 0 | 0 | 0 | 0 | 0.023067 | 0.023067 | 0.013903 | 0.013903 | 0 | 0 | 0 | 0 | 0.21756 | 0.21756 | 0.10845 | 0.10845 | 0.017355 | 0.017355 | 0.010479 | 0.010479 | 0.066791 | 0.066791 | 0.0037262 | 0.0037262 | 0 | 0 | 0 | 0 | 0.027608 | 0.027608 | 0.0043739 | 0.0043739 | 0 | 0 | 0 | 0 | 0.023887 | 0.023887 | 0 | 0 | 0 | 0 | 0 | 0 | 0 | 0 | 0 | 0 | 0 | 0 | 0 | 0 | 0 | 0 | 0 | 0 | 0 | 0 | 0 | 0 | 0 | 0 | 0 | 0 | 0 | 0 | 0 | 0 | 0 | 0 | 0 | 0 | 0 | 0 | 0 | 0 | 3.5342e-06 | 3.5342e-06 | 0 | 0 | 0 | 0 | 0 | 0 | 0.61516 | 0.61516 | 9.8696e-05 | 9.8696e-05 | 0.12407 | 0.12407 | 0 | 0 | 0.39534 | 0.39534 | 0.006469 | 0.006469 | 1.9006e-06 | 1.9006e-06 | 0 | 0 | 0.032528 | 0.032528 | 0.016379 | 0.016379 | 0 | 0 | 0.0010787 | 0.0010787 | 0.13296 | 0.13296 | 0.067503 | 0.067503 | 0.00063624 | 0.00063624 | 0.0047089 | 0.0047089 | 7.8596e-06 | 7.8596e-06 | 0.0061757 | 0.0061757 | 0 | 0 | 0 | 0 | 5.366e-06 | 5.366e-06 | 0.0019666 | 0.0019666 | 0 | 0 | 0 | 0 | 0 | 0 | 0 | 0 | 0 | 0 | 0 | 0 | 0 | 0 | 0 | 0 | 0 | 0 | 0 | 0 | 0 | 0 | 0 | 0 | 0 | 0 | 0 | 0 | 0 | 0 | 0 | 0 | 0 | 0 | 0 | 0 | 0 | 0 | 0 | 0 | 0 | 0 | 0 | 0 | 0.10736 | 0.10736 | 0 | 0 | 0 | 0 | 0 | 0 | 0.78603 | 0.78603 | 0 | 0 | 2.0214e-06 | 2.0214e-06 | 0 | 0 | 0.24331 | 0.24331 | 0.0059013 | 0.0059013 | 0 | 0 | 0 | 0 | 0 | 0 | 0.02111 | 0.02111 | 0 | 0 | 3.3888e-06 | 3.3888e-06 | 0 | 0 | 0.051261 | 0.051261 | 0 | 0 | 0.005128 | 0.005128 | 0 | 0 | 0.016332 | 0.016332 | 0 | 0 | 0.0021124 | 0.0021124 | 0 | 0 | 1.2355e-06 | 1.2355e-06 | 0 | 0 | 0 | 0 | 0 | 0 | 0 | 0 | 0 | 0 | 0 | 0 | 0 | 0 | 0 | 0 | 0 | 0 | 0 | 0 | 0 | 0 | 0 | 0 | 0 | 0 | 0 | 0 | 0 | 0 | 0 | 0 | 0 | 0 | 0 | 0 | 0 | 0 | 0 | 0 | 0 | 0 | 0 | 0 | 0 | 0 | 0 | 0 | 0 | 0 | 0 | 0 | 2.1018 | 2.1018 | 0 | 0 | 0.072717 | 0.072717 | 0 | 0 | 1.8783 | 1.8783 | 0.036432 | 0.036432 | 0.068848 | 0.068848 | 1.6655e-06 | 1.6655e-06 | 0 | 0 | 0.052101 | 0.052101 | 0 | 0 | 0.0040835 | 0.0040835 | 0.11144 | 0.11144 | 0.15032 | 0.15032 | 0 | 0 | 0.017197 | 0.017197 | 0.049841 | 0.049841 | 0.031787 | 0.031787 | 0 | 0 | 0.0024384 | 0.0024384 | 0 | 0 | 0.004941 | 0.004941 | 0 | 0 | 0 | 0 | 0 | 0 | 0 | 0 | 0 | 0 | 0 | 0 | [5 empty] | 32 | Los Vilos 220 | Los Vilos 220 | Choapa 110 | 0 | 0 | 0 | 0 | 0 | 0 | 0 | 0 | 0 | 0 | 0 | 0 | 0 | 0 | 0 | 0 | 0 | 0 | 0 | 0 | 0 | 0 | 0 | 0 | 0 | 0 | 0 | 0 | 0 | 0 | 0 | 0 | 0 | 0 | 0 | 0 | 0 | 0 | 0 | 0 | 0 | 0 | 0 | 0 | 0 | 0 | 0 | 0 | 0.010799 | 0.010799 | 0.019946 | 0.019946 | 0 | 0 | 0 | 0 | 0.081114 | 0.081114 | 0.095641 | 0.095641 | 0.026572 | 0.026572 | 0.034731 | 0.034731 | 0.095304 | 0.095304 | 0.14946 | 0.14946 | 0.021498 | 0.021498 | 0.025504 | 0.025504 | 0.027505 | 0.027505 | 0.036191 | 0.036191 | 0.0038721 | 0.0038721 | 0.0053019 | 0.0053019 | 0.0091281 | 0.0091281 | 0.011937 | 0.011937 | 0.0015042 | 0.0015042 | 0.0019177 | 0.0019177 | 0 | 0 | 0 | 0 | 0 | 0 | 0 | 0 | 0 | 0 | 0 | 0 | 0 | 0 | 0 | 0 | 0 | 0 | 0 | 0 | 0 | 0 | 0 | 0 | 0 | 0 | 0 | 0 | 0 | 0 | 0 | 0 | 0 | 0 | 0 | 0 | 0 | 0 | 0 | 0 | 0 | 0 | 0 | 0 | 0 | 0 | 0 | 0 | 2.3102e-05 | 2.3102e-05 | 0.0023922 | 0.0023922 | 0 | 0 | 0 | 0 | 0.033186 | 0.033186 | 0.042293 | 0.042293 | 0.002241 | 0.002241 | 0.0043124 | 0.0043124 | 0.070244 | 0.070244 | 0.090937 | 0.090937 | 0.019844 | 0.019844 | 0.029017 | 0.029017 | 0.087929 | 0.087929 | 0.097236 | 0.097236 | 0.019404 | 0.019404 | 0.026231 | 0.026231 | 0.019217 | 0.019217 | 0.020651 | 0.020651 | 0.0007963 | 0.0007963 | 0.0027874 | 0.0027874 | 0.0058472 | 0.0058472 | 0.0089233 | 0.0089233 | 0.0027044 | 0.0027044 | 0.0025902 | 0.0025902 | 0 | 0 | 0 | 0 | 0 | 0 | 0 | 0 | 0 | 0 | 0 | 0 | 0 | 0 | 0 | 0 | 0 | 0 | 0 | 0 | 0 | 0 | 0 | 0 | 0 | 0 | 0 | 0 | 0 | 0 | 0 | 0 | 0 | 0 | 0 | 0 | 0 | 0 | 0 | 0 | 0 | 0 | 0 | 0 | 0 | 0 | 0 | 0 | 0 | 0 | 0 | 0 | 0 | 0 | 0 | 0 | 0.037098 | 0.037098 | 0.05337 | 0.05337 | 0.0015113 | 0.0015113 | 0.0033803 | 0.0033803 | 0.086609 | 0.086609 | 0.10563 | 0.10563 | 0.035392 | 0.035392 | 0.040983 | 0.040983 | 0.085338 | 0.085338 | 0.093475 | 0.093475 | 0.021419 | 0.021419 | 0.022089 | 0.022089 | 0.03517 | 0.03517 | 0.033814 | 0.033814 | 0.0070033 | 0.0070033 | 0.0068457 | 0.0068457 | 0.0090932 | 0.0090932 | 0.0095177 | 0.0095177 | 2.8755e-06 | 2.8755e-06 | 8.4034e-05 | 8.4034e-05 | 0 | 0 | 0 | 0 | 0 | 0 | 0 | 0 | 0 | 0 | 0 | 0 | 0 | 0 | 0 | 0 | 0 | 0 | 0 | 0 | 0 | 0 | 0 | 0 | 0 | 0 | 0 | 0 | 0 | 0 | 0 | 0 | 0 | 0 | 0 | 0 | 0 | 0 | 0 | 0 | 0 | 0 | 0 | 0 | 0 | 0 | 0 | 0 | 0 | 0 | 1.4345e-06 | 1.4345e-06 | 0 | 0 | 0 | 0 | 0.097691 | 0.097691 | 0.11582 | 0.11582 | 0.015487 | 0.015487 | 0.019601 | 0.019601 | 0.15852 | 0.15852 | 0.18197 | 0.18197 | 0.059533 | 0.059533 | 0.064043 | 0.064043 | 0.19637 | 0.19637 | 0.18565 | 0.18565 | 0.04352 | 0.04352 | 0.049523 | 0.049523 | 0.073923 | 0.073923 | 0.089594 | 0.089594 | 0.014948 | 0.014948 | 0.015974 | 0.015974 | 0.029375 | 0.029375 | 0.039361 | 0.039361 | 4.6924e-06 | 4.6924e-06 | 0.00086206 | 0.00086206 | 0 | 0 | 0 | 0 | 0 | 0 | 0 | 0 | [5 empty] | 32 | Los Vilos 220 | Los Vilos 220 | Choapa 110 | 0 | 0 | 0.11036 | 0.11036 | 0 | 0 | 0.019809 | 0.019809 | 0 | 0 | 0.22796 | 0.22796 | 0 | 0 | 0.063076 | 0.063076 | 0 | 0 | 0.30856 | 0.30856 | 0 | 0 | 0.052458 | 0.052458 | 0 | 0 | 0.55596 | 0.55596 | 0 | 0 | 0.094221 | 0.094221 | 0.00012663 | 0.00012663 | 1.9125 | 1.9125 | 0 | 0 | 0.34791 | 0.34791 | 3.9504e-06 | 3.9504e-06 | 2.5134 | 2.5134 | 0 | 0 | 0.49494 | 0.49494 | 1.0945 | 1.0945 | 3.7412 | 3.7412 | 0.33764 | 0.33764 | 1.3404 | 1.3404 | 2.024 | 2.024 | 5.6652 | 5.6652 | 0.67537 | 0.67537 | 2.7441 | 2.7441 | 1.3515 | 1.3515 | 4.9165 | 4.9165 | 0.29792 | 0.29792 | 1.5562 | 1.5562 | 0.36526 | 0.36526 | 3.4751 | 3.4751 | 0.10764 | 0.10764 | 0.86925 | 0.86925 | 0.11071 | 0.11071 | 1.7552 | 1.7552 | 0.0038428 | 0.0038428 | 0.29058 | 0.29058 | 0 | 0 | 0.1857 | 0.1857 | 0 | 0 | 0.070076 | 0.070076 | 0 | 0 | 0.16315 | 0.16315 | 0 | 0 | 0.070884 | 0.070884 | 0 | 0 | 0.22059 | 0.22059 | 0 | 0 | 0.057854 | 0.057854 | 0 | 0 | 0.25029 | 0.25029 | 0 | 0 | 0.074763 | 0.074763 | 0 | 0 | 0.66626 | 0.66626 | 0 | 0 | 0.090431 | 0.090431 | 0 | 0 | 1.0362 | 1.0362 | 0 | 0 | 0.2189 | 0.2189 | 0.10761 | 0.10761 | 2.3745 | 2.3745 | 0 | 0 | 0.40868 | 0.40868 | 0.90276 | 0.90276 | 3.3688 | 3.3688 | 0.22423 | 0.22423 | 1.3064 | 1.3064 | 1.4887 | 1.4887 | 5.3018 | 5.3018 | 0.61209 | 0.61209 | 2.1342 | 2.1342 | 1.0849 | 1.0849 | 4.4296 | 4.4296 | 0.23224 | 0.23224 | 1.5112 | 1.5112 | 0.30017 | 0.30017 | 2.6044 | 2.6044 | 0.088441 | 0.088441 | 0.51986 | 0.51986 | 0.16513 | 0.16513 | 1.0186 | 1.0186 | 0.020417 | 0.020417 | 0.23023 | 0.23023 | 0 | 0 | 7.6004e-06 | 7.6004e-06 | 0 | 0 | 1.5872e-06 | 1.5872e-06 | 0 | 0 | 5.3025e-06 | 5.3025e-06 | 0 | 0 | 4.8225e-07 | 4.8225e-07 | 0 | 0 | 0 | 0 | 0 | 0 | 0 | 0 | 0 | 0 | 0.026498 | 0.026498 | 0 | 0 | 1.0916e-06 | 1.0916e-06 | 0 | 0 | 0.18272 | 0.18272 | 0 | 0 | 0.020738 | 0.020738 | 0 | 0 | 0.90954 | 0.90954 | 0 | 0 | 0.10853 | 0.10853 | 0.087196 | 0.087196 | 2.4436 | 2.4436 | 0 | 0 | 0.48569 | 0.48569 | 1.7026 | 1.7026 | 3.851 | 3.851 | 0.3767 | 0.3767 | 1.5692 | 1.5692 | 1.3808 | 1.3808 | 5.6613 | 5.6613 | 0.59158 | 0.59158 | 2.3372 | 2.3372 | 0.71357 | 0.71357 | 5.6184 | 5.6184 | 0.16893 | 0.16893 | 1.5325 | 1.5325 | 0.27996 | 0.27996 | 3.3614 | 3.3614 | 0.080299 | 0.080299 | 0.93295 | 0.93295 | 0.032179 | 0.032179 | 1.4454 | 1.4454 | 0.0010157 | 0.0010157 | 0.19542 | 0.19542 | 0 | 0 | 1.165e-05 | 1.165e-05 | 0 | 0 | 8.111e-07 | 8.111e-07 | 0 | 0 | 0 | 0 | 0 | 0 | 0 | 0 | 0 | 0 | 0 | 0 | 0 | 0 | 0 | 0 | 0 | 0 | 0.017178 | 0.017178 | 0 | 0 | 0.015577 | 0.015577 | 0 | 0 | 0.76553 | 0.76553 | 0 | 0 | 0.078204 | 0.078204 | 0 | 0 | 2.9508 | 2.9508 | 0 | 0 | 0.50733 | 0.50733 | 0.0011304 | 0.0011304 | 4.0171 | 4.0171 | 0 | 0 | 0.74992 | 0.74992 | 0.17176 | 0.17176 | 5.7113 | 5.7113 | 0.036943 | 0.036943 | 2.2442 | 2.2442 | 2.8476 | 2.8476 | 7.4717 | 7.4717 | 0.87694 | 0.87694 | 3.8489 | 3.8489 | 1.7653 | 1.7653 | 7.3194 | 7.3194 | 0.38021 | 0.38021 | 2.6216 | 2.6216 | 0.51834 | 0.51834 | 6.043 | 6.043 | 0.12423 | 0.12423 | 1.8882 | 1.8882 | 0.098016 | 0.098016 | 4.3261 | 4.3261 | 0.0013515 | 0.0013515 | 0.90207 | 0.90207 | 0 | 0 | 0.76429 | 0.76429 | 0 | 0 | 3.7229e-06 | 3.7229e-06 | [5 empty] | 32 | Los Vilos 220 | Los Vilos 220 | Choapa 110 | 0.25635 | 0.25635 | 0.23958 | 0.23958 | 0.073784 | 0.073784 | 0.088101 | 0.088101 | 0.35083 | 0.35083 | 0.2944 | 0.2944 | 0.10088 | 0.10088 | 0.1191 | 0.1191 | 0.4593 | 0.4593 | 0.47461 | 0.47461 | 0.15098 | 0.15098 | 0.16066 | 0.16066 | 0.6889 | 0.6889 | 0.90356 | 0.90356 | 0.20504 | 0.20504 | 0.23794 | 0.23794 | 2.624 | 2.624 | 2.4361 | 2.4361 | 0.68237 | 0.68237 | 0.6544 | 0.6544 | 5.1965 | 5.1965 | 4.4286 | 4.4286 | 1.4411 | 1.4411 | 1.3018 | 1.3018 | 5.1319 | 5.1319 | 4.7029 | 4.7029 | 1.9059 | 1.9059 | 1.6478 | 1.6478 | 5.7817 | 5.7817 | 5.1644 | 5.1644 | 2.8825 | 2.8825 | 2.5998 | 2.5998 | 4.6395 | 4.6395 | 4.3467 | 4.3467 | 1.4783 | 1.4783 | 1.3015 | 1.3015 | 3.7117 | 3.7117 | 3.2287 | 3.2287 | 0.92393 | 0.92393 | 0.76396 | 0.76396 | 2.1112 | 2.1112 | 1.6587 | 1.6587 | 0.33085 | 0.33085 | 0.28513 | 0.28513 | 0.40116 | 0.40116 | 0.28846 | 0.28846 | 0.10497 | 0.10497 | 0.10481 | 0.10481 | 0.30513 | 0.30513 | 0.25161 | 0.25161 | 0.12812 | 0.12812 | 0.11599 | 0.11599 | 0.26906 | 0.26906 | 0.25881 | 0.25881 | 0.10574 | 0.10574 | 0.097971 | 0.097971 | 0.37014 | 0.37014 | 0.38018 | 0.38018 | 0.12283 | 0.12283 | 0.14999 | 0.14999 | 0.8719 | 0.8719 | 0.86228 | 0.86228 | 0.28412 | 0.28412 | 0.29693 | 0.29693 | 1.5194 | 1.5194 | 1.4235 | 1.4235 | 0.466 | 0.466 | 0.51451 | 0.51451 | 4.8133 | 4.8133 | 3.8321 | 3.8321 | 1.3571 | 1.3571 | 1.041 | 1.041 | 4.6054 | 4.6054 | 4.2567 | 4.2567 | 1.8363 | 1.8363 | 1.5806 | 1.5806 | 5.2375 | 5.2375 | 4.1932 | 4.1932 | 2.3548 | 2.3548 | 1.9332 | 1.9332 | 4.4358 | 4.4358 | 3.6147 | 3.6147 | 1.4185 | 1.4185 | 1.0621 | 1.0621 | 2.5998 | 2.5998 | 2.0682 | 2.0682 | 0.5211 | 0.5211 | 0.42096 | 0.42096 | 1.0527 | 1.0527 | 0.961 | 0.961 | 0.29985 | 0.29985 | 0.26134 | 0.26134 | 0.06704 | 0.06704 | 1.8809e-05 | 1.8809e-05 | 5.3675e-06 | 5.3675e-06 | 1.939e-06 | 1.939e-06 | 1.0174e-05 | 1.0174e-05 | 4.7344e-06 | 4.7344e-06 | 1.8149e-06 | 1.8149e-06 | 1.1049e-06 | 1.1049e-06 | 5.4166e-06 | 5.4166e-06 | 7.7193e-06 | 7.7193e-06 | 0.063867 | 0.063867 | 1.054e-06 | 1.054e-06 | 0.1918 | 0.1918 | 0.11085 | 0.11085 | 0.083791 | 0.083791 | 0.094484 | 0.094484 | 0.67508 | 0.67508 | 0.60979 | 0.60979 | 0.26095 | 0.26095 | 0.22378 | 0.22378 | 1.401 | 1.401 | 1.4466 | 1.4466 | 0.40295 | 0.40295 | 0.40029 | 0.40029 | 4.7234 | 4.7234 | 3.7637 | 3.7637 | 1.353 | 1.353 | 1.1389 | 1.1389 | 5.1742 | 5.1742 | 4.4348 | 4.4348 | 2.0467 | 2.0467 | 1.7796 | 1.7796 | 5.4753 | 5.4753 | 4.2672 | 4.2672 | 2.3692 | 2.3692 | 1.9346 | 1.9346 | 5.3505 | 5.3505 | 4.2385 | 4.2385 | 1.4961 | 1.4961 | 1.2095 | 1.2095 | 3.6441 | 3.6441 | 3.021 | 3.021 | 1.0787 | 1.0787 | 0.82582 | 0.82582 | 1.8922 | 1.8922 | 1.1976 | 1.1976 | 0.25473 | 0.25473 | 0.25097 | 0.25097 | 0.20552 | 0.20552 | 0.016462 | 0.016462 | 4.39e-06 | 4.39e-06 | 3.4692e-06 | 3.4692e-06 | 3.9018e-06 | 3.9018e-06 | 1.2105e-06 | 1.2105e-06 | 6.187e-07 | 6.187e-07 | 0 | 0 | 1.3851e-06 | 1.3851e-06 | 1.316e-06 | 1.316e-06 | 0 | 0 | 0 | 0 | 0.026765 | 0.026765 | 0.064818 | 0.064818 | 0.031405 | 0.031405 | 0.047236 | 0.047236 | 1.2752 | 1.2752 | 1.4389 | 1.4389 | 0.38712 | 0.38712 | 0.43559 | 0.43559 | 4.2332 | 4.2332 | 3.8491 | 3.8491 | 1.2251 | 1.2251 | 1.1698 | 1.1698 | 7.2439 | 7.2439 | 6.2525 | 6.2525 | 2.3182 | 2.3182 | 2.0489 | 2.0489 | 7.9385 | 7.9385 | 7.0846 | 7.0846 | 3.1019 | 3.1019 | 2.6879 | 2.6879 | 7.3314 | 7.3314 | 5.9993 | 5.9993 | 3.7968 | 3.7968 | 3.0459 | 3.0459 | 7.3732 | 7.3732 | 6.4976 | 6.4976 | 2.602 | 2.602 | 2.1357 | 2.1357 | 6.2126 | 6.2126 | 5.236 | 5.236 | 1.9525 | 1.9525 | 1.6847 | 1.6847 | 4.824 | 4.824 | 3.7351 | 3.7351 | 1.2052 | 1.2052 | 0.9571 | 0.9571 | 1.4236 | 1.4236 | 0.96782 | 0.96782 | 0.072627 | 0.072627 | 0.032762 | 0.032762
|  | 223 | 33 | Nogales 220 | Nogales 220 | San Luis 220 | 0.098873 | 0.098873 | 0.042152 | 0.042152 | 0.0221 | 0.0221 | 0.034422 | 0.034422 | 0.1297 | 0.1297 | 0.12753 | 0.12753 | 0.043922 | 0.043922 | 0.046807 | 0.046807 | 0.16935 | 0.16935 | 0.17078 | 0.17078 | 0.076082 | 0.076082 | 0.077225 | 0.077225 | 0.14458 | 0.14458 | 0.1402 | 0.1402 | 0.065063 | 0.065063 | 0.062398 | 0.062398 | 0.53926 | 0.53926 | 0.54651 | 0.54651 | 0.20767 | 0.20767 | 0.18002 | 0.18002 | 0.81462 | 0.81462 | 0.83998 | 0.83998 | 0.30716 | 0.30716 | 0.30576 | 0.30576 | 1.0582 | 1.0582 | 1.0128 | 1.0128 | 0.44589 | 0.44589 | 0.42516 | 0.42516 | 1.5356 | 1.5356 | 1.5267 | 1.5267 | 0.83205 | 0.83205 | 0.82976 | 0.82976 | 1.7589 | 1.7589 | 1.7135 | 1.7135 | 0.56701 | 0.56701 | 0.57589 | 0.57589 | 0.919 | 0.919 | 0.83652 | 0.83652 | 0.23392 | 0.23392 | 0.20339 | 0.20339 | 0.48895 | 0.48895 | 0.38712 | 0.38712 | 0.092742 | 0.092742 | 0.10814 | 0.10814 | 0.21549 | 0.21549 | 0.18045 | 0.18045 | 0.043681 | 0.043681 | 0.06849 | 0.06849 | 0.082975 | 0.082975 | 0.056406 | 0.056406 | 0.043318 | 0.043318 | 0.039541 | 0.039541 | 0.10507 | 0.10507 | 0.10372 | 0.10372 | 0.039758 | 0.039758 | 0.038904 | 0.038904 | 0.10442 | 0.10442 | 0.10476 | 0.10476 | 0.056376 | 0.056376 | 0.047682 | 0.047682 | 0.17771 | 0.17771 | 0.14666 | 0.14666 | 0.062499 | 0.062499 | 0.057745 | 0.057745 | 0.31439 | 0.31439 | 0.28845 | 0.28845 | 0.12248 | 0.12248 | 0.10867 | 0.10867 | 0.66265 | 0.66265 | 0.69248 | 0.69248 | 0.24368 | 0.24368 | 0.26356 | 0.26356 | 0.8606 | 0.8606 | 0.84942 | 0.84942 | 0.3559 | 0.3559 | 0.37321 | 0.37321 | 1.1891 | 1.1891 | 1.1728 | 1.1728 | 0.54554 | 0.54554 | 0.59853 | 0.59853 | 1.611 | 1.611 | 1.335 | 1.335 | 0.51766 | 0.51766 | 0.47995 | 0.47995 | 0.43838 | 0.43838 | 0.36063 | 0.36063 | 0.10485 | 0.10485 | 0.083469 | 0.083469 | 0.32432 | 0.32432 | 0.17835 | 0.17835 | 0.11237 | 0.11237 | 0.11601 | 0.11601 | 9.5602e-06 | 9.5602e-06 | 5.3832e-06 | 5.3832e-06 | 1.1106e-06 | 1.1106e-06 | 1.5298e-06 | 1.5298e-06 | 1.5848e-06 | 1.5848e-06 | 1.5286e-06 | 1.5286e-06 | 4.214e-07 | 4.214e-07 | 4.107e-07 | 4.107e-07 | 0 | 0 | 0 | 0 | 0 | 0 | 0 | 0 | 0.059755 | 0.059755 | 0.0070353 | 0.0070353 | 0.0050973 | 0.0050973 | 0.005146 | 0.005146 | 0.053592 | 0.053592 | 0.082231 | 0.082231 | 0.026446 | 0.026446 | 0.024659 | 0.024659 | 0.28927 | 0.28927 | 0.26854 | 0.26854 | 0.098209 | 0.098209 | 0.10529 | 0.10529 | 0.69629 | 0.69629 | 0.69179 | 0.69179 | 0.26299 | 0.26299 | 0.28535 | 0.28535 | 0.9114 | 0.9114 | 0.88946 | 0.88946 | 0.4037 | 0.4037 | 0.41976 | 0.41976 | 1.1609 | 1.1609 | 1.1844 | 1.1844 | 0.51369 | 0.51369 | 0.55984 | 0.55984 | 1.5969 | 1.5969 | 1.6105 | 1.6105 | 0.62107 | 0.62107 | 0.55945 | 0.55945 | 0.65655 | 0.65655 | 0.58186 | 0.58186 | 0.18126 | 0.18126 | 0.18155 | 0.18155 | 0.40578 | 0.40578 | 0.28336 | 0.28336 | 0.076062 | 0.076062 | 0.029625 | 0.029625 | 0.056213 | 0.056213 | 6.0561e-06 | 6.0561e-06 | 5.553e-07 | 5.553e-07 | 9.1785e-07 | 9.1785e-07 | 3.9625e-07 | 3.9625e-07 | 3.822e-07 | 3.822e-07 | 0 | 0 | 0 | 0 | 5.1905e-07 | 5.1905e-07 | 5.098e-07 | 5.098e-07 | 0 | 0 | 0 | 0 | 3.5143e-06 | 3.5143e-06 | 3.5035e-06 | 3.5035e-06 | 0.004633 | 0.004633 | 0.0046997 | 0.0046997 | 0.18971 | 0.18971 | 0.18146 | 0.18146 | 0.092254 | 0.092254 | 0.082071 | 0.082071 | 0.86587 | 0.86587 | 0.85611 | 0.85611 | 0.26923 | 0.26923 | 0.25713 | 0.25713 | 1.2293 | 1.2293 | 1.2221 | 1.2221 | 0.45463 | 0.45463 | 0.45299 | 0.45299 | 1.4052 | 1.4052 | 1.335 | 1.335 | 0.59968 | 0.59968 | 0.58708 | 0.58708 | 1.79 | 1.79 | 1.7441 | 1.7441 | 0.90525 | 0.90525 | 0.9349 | 0.9349 | 2.553 | 2.553 | 2.5138 | 2.5138 | 0.94848 | 0.94848 | 0.93427 | 0.93427 | 1.3191 | 1.3191 | 1.2032 | 1.2032 | 0.39745 | 0.39745 | 0.37955 | 0.37955 | 1.0774 | 1.0774 | 0.98081 | 0.98081 | 0.24526 | 0.24526 | 0.3401 | 0.3401 | 0.49784 | 0.49784 | 0.5205 | 0.5205 | 0.012571 | 0.012571 | 0.0582 | 0.0582 | [5 empty] | 33 | Nogales 220 | Nogales 220 | San Luis 220 | 0.075423 | 0.075423 | 0 | 0 | 0.03496 | 0.03496 | 0 | 0 | 0.12613 | 0.12613 | 0.027251 | 0.027251 | 0.049554 | 0.049554 | 3.423e-07 | 3.423e-07 | 0.17419 | 0.17419 | 0.030027 | 0.030027 | 0.070319 | 0.070319 | 0 | 0 | 0.1256 | 0.1256 | 0.11429 | 0.11429 | 0.06558 | 0.06558 | 0.02448 | 0.02448 | 0.51484 | 0.51484 | 0.55001 | 0.55001 | 0.15376 | 0.15376 | 0.12594 | 0.12594 | 0.86634 | 0.86634 | 0.98814 | 0.98814 | 0.29353 | 0.29353 | 0.30005 | 0.30005 | 0.96996 | 0.96996 | 1.0589 | 1.0589 | 0.435 | 0.435 | 0.42023 | 0.42023 | 1.5592 | 1.5592 | 1.566 | 1.566 | 0.80693 | 0.80693 | 0.73633 | 0.73633 | 1.7286 | 1.7286 | 1.6947 | 1.6947 | 0.55296 | 0.55296 | 0.4647 | 0.4647 | 0.76155 | 0.76155 | 0.82965 | 0.82965 | 0.17583 | 0.17583 | 0.16531 | 0.16531 | 0.51572 | 0.51572 | 0.53269 | 0.53269 | 0.10651 | 0.10651 | 0.10854 | 0.10854 | 0.24617 | 0.24617 | 0.22027 | 0.22027 | 0.048589 | 0.048589 | 0.042424 | 0.042424 | 0.08048 | 0.08048 | 0.059564 | 0.059564 | 0.034014 | 0.034014 | 0.027618 | 0.027618 | 0.10389 | 0.10389 | 0.017779 | 0.017779 | 0.038163 | 0.038163 | 0 | 0 | 0.13771 | 0.13771 | 0 | 0 | 0.057068 | 0.057068 | 0 | 0 | 0.13649 | 0.13649 | 0.12466 | 0.12466 | 0.053086 | 0.053086 | 0.034312 | 0.034312 | 0.27647 | 0.27647 | 0.31305 | 0.31305 | 0.10654 | 0.10654 | 0.080581 | 0.080581 | 0.69775 | 0.69775 | 0.9083 | 0.9083 | 0.2437 | 0.2437 | 0.26397 | 0.26397 | 0.81937 | 0.81937 | 0.86417 | 0.86417 | 0.36364 | 0.36364 | 0.35142 | 0.35142 | 1.1617 | 1.1617 | 1.1591 | 1.1591 | 0.54247 | 0.54247 | 0.43299 | 0.43299 | 1.3426 | 1.3426 | 1.4214 | 1.4214 | 0.48111 | 0.48111 | 0.38471 | 0.38471 | 0.36636 | 0.36636 | 0.41968 | 0.41968 | 0.10855 | 0.10855 | 0.08486 | 0.08486 | 0.31839 | 0.31839 | 0.34614 | 0.34614 | 0.10675 | 0.10675 | 0.10646 | 0.10646 | 8.2704e-06 | 8.2704e-06 | 6.6085e-06 | 6.6085e-06 | 1.2072e-06 | 1.2072e-06 | 8.1375e-07 | 8.1375e-07 | 1.6688e-06 | 1.6688e-06 | 0 | 0 | 0 | 0 | 0 | 0 | 1.0184e-06 | 1.0184e-06 | 0 | 0 | 0 | 0 | 0 | 0 | 0.0070338 | 0.0070338 | 0 | 0 | 0.0051554 | 0.0051554 | 0 | 0 | 0.1004 | 0.1004 | 0.062109 | 0.062109 | 0.018109 | 0.018109 | 0.0065785 | 0.0065785 | 0.25415 | 0.25415 | 0.30048 | 0.30048 | 0.092412 | 0.092412 | 0.070682 | 0.070682 | 0.69776 | 0.69776 | 0.85415 | 0.85415 | 0.2677 | 0.2677 | 0.27955 | 0.27955 | 0.88064 | 0.88064 | 0.94486 | 0.94486 | 0.43327 | 0.43327 | 0.41383 | 0.41383 | 1.2222 | 1.2222 | 1.1536 | 1.1536 | 0.55725 | 0.55725 | 0.4597 | 0.4597 | 1.5806 | 1.5806 | 1.6703 | 1.6703 | 0.49921 | 0.49921 | 0.45161 | 0.45161 | 0.57226 | 0.57226 | 0.69175 | 0.69175 | 0.17049 | 0.17049 | 0.15986 | 0.15986 | 0.32213 | 0.32213 | 0.47897 | 0.47897 | 0.086171 | 0.086171 | 0.04687 | 0.04687 | 0.037353 | 0.037353 | 6.6085e-06 | 6.6085e-06 | 9.054e-07 | 9.054e-07 | 8.1375e-07 | 8.1375e-07 | 0 | 0 | 0 | 0 | 0 | 0 | 0 | 0 | 0 | 0 | 0 | 0 | 0 | 0 | 0 | 0 | 3.5707e-06 | 3.5707e-06 | 0 | 0 | 0.0043983 | 0.0043983 | 0 | 0 | 0.16997 | 0.16997 | 0.19735 | 0.19735 | 0.082495 | 0.082495 | 0.040454 | 0.040454 | 0.82671 | 0.82671 | 0.86465 | 0.86465 | 0.26034 | 0.26034 | 0.19984 | 0.19984 | 1.1876 | 1.1876 | 1.3552 | 1.3552 | 0.43995 | 0.43995 | 0.42007 | 0.42007 | 1.3364 | 1.3364 | 1.403 | 1.403 | 0.59328 | 0.59328 | 0.56625 | 0.56625 | 1.7248 | 1.7248 | 1.7191 | 1.7191 | 0.9048 | 0.9048 | 0.7589 | 0.7589 | 2.545 | 2.545 | 2.6231 | 2.6231 | 0.88412 | 0.88412 | 0.82392 | 0.82392 | 1.3405 | 1.3405 | 1.2821 | 1.2821 | 0.35789 | 0.35789 | 0.30378 | 0.30378 | 1.2021 | 1.2021 | 1.2054 | 1.2054 | 0.22714 | 0.22714 | 0.22052 | 0.22052 | 0.63837 | 0.63837 | 0.49506 | 0.49506 | 0.014021 | 0.014021 | 4.6113e-06 | 4.6113e-06 | [5 empty] | 33 | Nogales 220 | Nogales 220 | San Luis 220 | 0 | 0 | 0 | 0 | 0 | 0 | 0 | 0 | 0 | 0 | 0 | 0 | 0 | 0 | 0 | 0 | 0 | 0 | 0 | 0 | 0 | 0 | 0 | 0 | 0.022008 | 0.022008 | 0 | 0 | 0 | 0 | 0 | 0 | 0.038964 | 0.038964 | 0 | 0 | 0 | 0 | 0 | 0 | 0.25052 | 0.25052 | 0 | 0 | 0.019701 | 0.019701 | 0 | 0 | 0.017688 | 0.017688 | 0 | 0 | 0 | 0 | 0 | 0 | 0.013566 | 0.013566 | 0.0051454 | 0.0051454 | 0 | 0 | 0 | 0 | 0.16258 | 0.16258 | 0.077541 | 0.077541 | 0.015855 | 0.015855 | 0.0062456 | 0.0062456 | 0.025474 | 0.025474 | 0.0014459 | 0.0014459 | 0 | 0 | 0 | 0 | 0.023119 | 0.023119 | 0.0023519 | 0.0023519 | 0 | 0 | 0 | 0 | 0.025945 | 0.025945 | 0 | 0 | 0 | 0 | 0 | 0 | 0 | 0 | 0 | 0 | 0 | 0 | 0 | 0 | 0 | 0 | 0 | 0 | 0 | 0 | 0 | 0 | 0 | 0 | 0 | 0 | 0 | 0 | 0 | 0 | 0 | 0 | 0 | 0 | 0 | 0 | 0 | 0 | 1.248e-06 | 1.248e-06 | 0 | 0 | 0 | 0 | 0 | 0 | 0.18928 | 0.18928 | 3.6688e-05 | 3.6688e-05 | 0.035711 | 0.035711 | 0 | 0 | 0.12766 | 0.12766 | 0.0018793 | 0.0018793 | 5.43e-07 | 5.43e-07 | 0 | 0 | 0.018871 | 0.018871 | 0.0059843 | 0.0059843 | 0 | 0 | 0.00038724 | 0.00038724 | 0.098285 | 0.098285 | 0.040699 | 0.040699 | 0.00057463 | 0.00057463 | 0.0027514 | 0.0027514 | 2.8512e-06 | 2.8512e-06 | 0.0023476 | 0.0023476 | 0 | 0 | 0 | 0 | 3.0653e-06 | 3.0653e-06 | 0.0010217 | 0.0010217 | 0 | 0 | 0 | 0 | 0 | 0 | 0 | 0 | 0 | 0 | 0 | 0 | 0 | 0 | 0 | 0 | 0 | 0 | 0 | 0 | 0 | 0 | 0 | 0 | 0 | 0 | 0 | 0 | 0 | 0 | 0 | 0 | 0 | 0 | 0 | 0 | 0 | 0 | 0 | 0 | 0 | 0 | 0 | 0 | 0.038838 | 0.038838 | 0 | 0 | 0 | 0 | 0 | 0 | 0.23218 | 0.23218 | 0 | 0 | 4.844e-07 | 4.844e-07 | 0 | 0 | 0.07656 | 0.07656 | 0.001668 | 0.001668 | 0 | 0 | 0 | 0 | 0 | 0 | 0.0074959 | 0.0074959 | 0 | 0 | 1.4202e-06 | 1.4202e-06 | 0 | 0 | 0.029967 | 0.029967 | 0 | 0 | 0.002929 | 0.002929 | 0 | 0 | 0.0059975 | 0.0059975 | 0 | 0 | 0.00075561 | 0.00075561 | 0 | 0 | 6.215e-07 | 6.215e-07 | 0 | 0 | 0 | 0 | 0 | 0 | 0 | 0 | 0 | 0 | 0 | 0 | 0 | 0 | 0 | 0 | 0 | 0 | 0 | 0 | 0 | 0 | 0 | 0 | 0 | 0 | 0 | 0 | 0 | 0 | 0 | 0 | 0 | 0 | 0 | 0 | 0 | 0 | 0 | 0 | 0 | 0 | 0 | 0 | 0 | 0 | 0 | 0 | 0 | 0 | 0 | 0 | 0.59778 | 0.59778 | 0 | 0 | 0.017251 | 0.017251 | 0 | 0 | 0.57647 | 0.57647 | 0.010092 | 0.010092 | 0.019052 | 0.019052 | 4.269e-07 | 4.269e-07 | 0 | 0 | 0.01819 | 0.01819 | 0 | 0 | 0.001415 | 0.001415 | 0.071373 | 0.071373 | 0.08596 | 0.08596 | 0 | 0 | 0.009665 | 0.009665 | 0.020433 | 0.020433 | 0.011486 | 0.011486 | 0 | 0 | 0.00085502 | 0.00085502 | 0 | 0 | 0.0024705 | 0.0024705 | 0 | 0 | 0 | 0 | 0 | 0 | 0 | 0 | 0 | 0 | 0 | 0 | [5 empty] | 33 | Nogales 220 | Nogales 220 | San Luis 220 | 0 | 0 | 0 | 0 | 0 | 0 | 0 | 0 | 0 | 0 | 0 | 0 | 0 | 0 | 0 | 0 | 0 | 0 | 0 | 0 | 0 | 0 | 0 | 0 | 0 | 0 | 0 | 0 | 0 | 0 | 0 | 0 | 0 | 0 | 0 | 0 | 0 | 0 | 0 | 0 | 0 | 0 | 0 | 0 | 0 | 0 | 0 | 0 | 0.0031675 | 0.0031675 | 0.0059168 | 0.0059168 | 0 | 0 | 0 | 0 | 0.030027 | 0.030027 | 0.036685 | 0.036685 | 0.0091674 | 0.0091674 | 0.012228 | 0.012228 | 0.059009 | 0.059009 | 0.10025 | 0.10025 | 0.013169 | 0.013169 | 0.016581 | 0.016581 | 0.010738 | 0.010738 | 0.01549 | 0.01549 | 0.0014795 | 0.0014795 | 0.0021718 | 0.0021718 | 0.0048119 | 0.0048119 | 0.0064581 | 0.0064581 | 0.00075695 | 0.00075695 | 0.00099399 | 0.00099399 | 0 | 0 | 0 | 0 | 0 | 0 | 0 | 0 | 0 | 0 | 0 | 0 | 0 | 0 | 0 | 0 | 0 | 0 | 0 | 0 | 0 | 0 | 0 | 0 | 0 | 0 | 0 | 0 | 0 | 0 | 0 | 0 | 0 | 0 | 0 | 0 | 0 | 0 | 0 | 0 | 0 | 0 | 0 | 0 | 0 | 0 | 0 | 0 | 8.3987e-06 | 8.3987e-06 | 0.00084328 | 0.00084328 | 0 | 0 | 0 | 0 | 0.0095883 | 0.0095883 | 0.012799 | 0.012799 | 0.00065667 | 0.00065667 | 0.0013028 | 0.0013028 | 0.025765 | 0.025765 | 0.03444 | 0.03444 | 0.0068019 | 0.0068019 | 0.010113 | 0.010113 | 0.052367 | 0.052367 | 0.056332 | 0.056332 | 0.011722 | 0.011722 | 0.016512 | 0.016512 | 0.0074732 | 0.0074732 | 0.0083004 | 0.0083004 | 0.00030669 | 0.00030669 | 0.0011335 | 0.0011335 | 0.0030245 | 0.0030245 | 0.0047447 | 0.0047447 | 0.0013578 | 0.0013578 | 0.0013288 | 0.0013288 | 0 | 0 | 0 | 0 | 0 | 0 | 0 | 0 | 0 | 0 | 0 | 0 | 0 | 0 | 0 | 0 | 0 | 0 | 0 | 0 | 0 | 0 | 0 | 0 | 0 | 0 | 0 | 0 | 0 | 0 | 0 | 0 | 0 | 0 | 0 | 0 | 0 | 0 | 0 | 0 | 0 | 0 | 0 | 0 | 0 | 0 | 0 | 0 | 0 | 0 | 0 | 0 | 0 | 0 | 0 | 0 | 0.010516 | 0.010516 | 0.01569 | 0.01569 | 0.00043121 | 0.00043121 | 0.0010033 | 0.0010033 | 0.031065 | 0.031065 | 0.038963 | 0.038963 | 0.011835 | 0.011835 | 0.01394 | 0.01394 | 0.049436 | 0.049436 | 0.052748 | 0.052748 | 0.012615 | 0.012615 | 0.013407 | 0.013407 | 0.013373 | 0.013373 | 0.013152 | 0.013152 | 0.0025875 | 0.0025875 | 0.0027082 | 0.0027082 | 0.0046052 | 0.0046052 | 0.0049264 | 0.0049264 | 1.6722e-06 | 1.6722e-06 | 4.2056e-05 | 4.2056e-05 | 0 | 0 | 0 | 0 | 0 | 0 | 0 | 0 | 0 | 0 | 0 | 0 | 0 | 0 | 0 | 0 | 0 | 0 | 0 | 0 | 0 | 0 | 0 | 0 | 0 | 0 | 0 | 0 | 0 | 0 | 0 | 0 | 0 | 0 | 0 | 0 | 0 | 0 | 0 | 0 | 0 | 0 | 0 | 0 | 0 | 0 | 0 | 0 | 0 | 0 | 3.353e-07 | 3.353e-07 | 0 | 0 | 0 | 0 | 0.027076 | 0.027076 | 0.032533 | 0.032533 | 0.0043374 | 0.0043374 | 0.0056804 | 0.0056804 | 0.05575 | 0.05575 | 0.0659 | 0.0659 | 0.019521 | 0.019521 | 0.021341 | 0.021341 | 0.11182 | 0.11182 | 0.10302 | 0.10302 | 0.025249 | 0.025249 | 0.029455 | 0.029455 | 0.02743 | 0.02743 | 0.034099 | 0.034099 | 0.0053808 | 0.0053808 | 0.0061726 | 0.0061726 | 0.014671 | 0.014671 | 0.020082 | 0.020082 | 2.2296e-06 | 2.2296e-06 | 0.00042188 | 0.00042188 | 0 | 0 | 0 | 0 | 0 | 0 | 0 | 0 | [5 empty] | 33 | Nogales 220 | Nogales 220 | San Luis 220 | 0 | 0 | 0.040401 | 0.040401 | 0 | 0 | 0.0082609 | 0.0082609 | 0 | 0 | 0.090523 | 0.090523 | 0 | 0 | 0.027521 | 0.027521 | 0 | 0 | 0.12111 | 0.12111 | 0 | 0 | 0.021681 | 0.021681 | 4.332e-07 | 4.332e-07 | 0.15608 | 0.15608 | 0 | 0 | 0.028766 | 0.028766 | 5.7738e-05 | 5.7738e-05 | 0.60245 | 0.60245 | 0 | 0 | 0.11333 | 0.11333 | 1.342e-06 | 1.342e-06 | 0.66213 | 0.66213 | 0 | 0 | 0.13979 | 0.13979 | 0.37455 | 0.37455 | 1.186 | 1.186 | 0.11388 | 0.11388 | 0.46132 | 0.46132 | 0.78786 | 0.78786 | 1.749 | 1.749 | 0.25594 | 0.25594 | 0.87703 | 0.87703 | 0.78065 | 0.78065 | 2.2385 | 2.2385 | 0.1962 | 0.1962 | 0.79974 | 0.79974 | 0.14977 | 0.14977 | 1.1446 | 1.1446 | 0.041312 | 0.041312 | 0.27654 | 0.27654 | 0.056506 | 0.056506 | 0.7951 | 0.7951 | 0.002093 | 0.002093 | 0.12743 | 0.12743 | 0 | 0 | 0.13018 | 0.13018 | 0 | 0 | 0.046189 | 0.046189 | 0 | 0 | 0.057751 | 0.057751 | 0 | 0 | 0.029127 | 0.029127 | 0 | 0 | 0.088466 | 0.088466 | 0 | 0 | 0.025466 | 0.025466 | 0 | 0 | 0.097582 | 0.097582 | 0 | 0 | 0.030694 | 0.030694 | 0 | 0 | 0.16852 | 0.16852 | 0 | 0 | 0.028402 | 0.028402 | 0 | 0 | 0.32297 | 0.32297 | 0 | 0 | 0.070374 | 0.070374 | 0.039081 | 0.039081 | 0.55128 | 0.55128 | 0 | 0 | 0.10166 | 0.10166 | 0.34917 | 0.34917 | 1.0546 | 1.0546 | 0.09968 | 0.09968 | 0.44062 | 0.44062 | 0.54705 | 0.54705 | 1.6079 | 1.6079 | 0.22858 | 0.22858 | 0.66991 | 0.66991 | 0.59743 | 0.59743 | 1.9841 | 1.9841 | 0.13495 | 0.13495 | 0.76487 | 0.76487 | 0.095564 | 0.095564 | 0.84442 | 0.84442 | 0.028482 | 0.028482 | 0.16359 | 0.16359 | 0.095513 | 0.095513 | 0.45186 | 0.45186 | 0.011223 | 0.011223 | 0.099081 | 0.099081 | 0 | 0 | 5.1684e-06 | 5.1684e-06 | 0 | 0 | 1.0058e-06 | 1.0058e-06 | 0 | 0 | 1.8472e-06 | 1.8472e-06 | 0 | 0 | 1.9345e-07 | 1.9345e-07 | 0 | 0 | 0 | 0 | 0 | 0 | 0 | 0 | 0 | 0 | 0.010202 | 0.010202 | 0 | 0 | 4.346e-07 | 4.346e-07 | 0 | 0 | 0.05084 | 0.05084 | 0 | 0 | 0.0062368 | 0.0062368 | 0 | 0 | 0.27765 | 0.27765 | 0 | 0 | 0.034621 | 0.034621 | 0.022829 | 0.022829 | 0.61477 | 0.61477 | 0 | 0 | 0.13055 | 0.13055 | 0.51994 | 0.51994 | 1.1728 | 1.1728 | 0.12599 | 0.12599 | 0.51937 | 0.51937 | 0.52041 | 0.52041 | 1.6697 | 1.6697 | 0.21714 | 0.21714 | 0.71464 | 0.71464 | 0.40898 | 0.40898 | 2.4522 | 2.4522 | 0.10605 | 0.10605 | 0.75666 | 0.75666 | 0.11471 | 0.11471 | 1.0649 | 1.0649 | 0.032508 | 0.032508 | 0.28634 | 0.28634 | 0.017696 | 0.017696 | 0.62806 | 0.62806 | 0.00052563 | 0.00052563 | 0.082424 | 0.082424 | 0 | 0 | 7.7526e-06 | 7.7526e-06 | 0 | 0 | 7.5435e-07 | 7.5435e-07 | 0 | 0 | 0 | 0 | 0 | 0 | 0 | 0 | 0 | 0 | 0 | 0 | 0 | 0 | 0 | 0 | 0 | 0 | 0.0063593 | 0.0063593 | 0 | 0 | 0.0060735 | 0.0060735 | 0 | 0 | 0.20932 | 0.20932 | 0 | 0 | 0.023152 | 0.023152 | 0 | 0 | 0.87446 | 0.87446 | 0 | 0 | 0.15496 | 0.15496 | 0.00027847 | 0.00027847 | 0.97562 | 0.97562 | 0 | 0 | 0.19409 | 0.19409 | 0.050197 | 0.050197 | 1.6934 | 1.6934 | 0.011799 | 0.011799 | 0.7223 | 0.7223 | 1.0487 | 1.0487 | 2.157 | 2.157 | 0.31448 | 0.31448 | 1.1528 | 1.1528 | 0.99382 | 0.99382 | 3.1315 | 3.1315 | 0.23424 | 0.23424 | 1.2684 | 1.2684 | 0.20822 | 0.20822 | 1.8747 | 1.8747 | 0.049338 | 0.049338 | 0.56635 | 0.56635 | 0.052831 | 0.052831 | 1.8401 | 1.8401 | 0.00068416 | 0.00068416 | 0.36947 | 0.36947 | 0 | 0 | 0.4951 | 0.4951 | 0 | 0 | 2.2635e-06 | 2.2635e-06 | [5 empty] | 33 | Nogales 220 | Nogales 220 | San Luis 220 | 0.082776 | 0.082776 | 0.089287 | 0.089287 | 0.025322 | 0.025322 | 0.031596 | 0.031596 | 0.11972 | 0.11972 | 0.11174 | 0.11174 | 0.039097 | 0.039097 | 0.050555 | 0.050555 | 0.16726 | 0.16726 | 0.17247 | 0.17247 | 0.058076 | 0.058076 | 0.060608 | 0.060608 | 0.18298 | 0.18298 | 0.22627 | 0.22627 | 0.053158 | 0.053158 | 0.056323 | 0.056323 | 0.73037 | 0.73037 | 0.69074 | 0.69074 | 0.17149 | 0.17149 | 0.1539 | 0.1539 | 1.1467 | 1.1467 | 1.0795 | 1.0795 | 0.3265 | 0.3265 | 0.32335 | 0.32335 | 1.3028 | 1.3028 | 1.2989 | 1.2989 | 0.52014 | 0.52014 | 0.47767 | 0.47767 | 1.8383 | 1.8383 | 1.9071 | 1.9071 | 0.91094 | 0.91094 | 0.91311 | 0.91311 | 2.1128 | 2.1128 | 2.3575 | 2.3575 | 0.76366 | 0.76366 | 0.74902 | 0.74902 | 1.1785 | 1.1785 | 1.1757 | 1.1757 | 0.27585 | 0.27585 | 0.25783 | 0.25783 | 0.86673 | 0.86673 | 0.77649 | 0.77649 | 0.13465 | 0.13465 | 0.13067 | 0.13067 | 0.21595 | 0.21595 | 0.17723 | 0.17723 | 0.052336 | 0.052336 | 0.059859 | 0.059859 | 0.095657 | 0.095657 | 0.091334 | 0.091334 | 0.042668 | 0.042668 | 0.040573 | 0.040573 | 0.091443 | 0.091443 | 0.097626 | 0.097626 | 0.041028 | 0.041028 | 0.041381 | 0.041381 | 0.13401 | 0.13401 | 0.13819 | 0.13819 | 0.047135 | 0.047135 | 0.056493 | 0.056493 | 0.2283 | 0.2283 | 0.21291 | 0.21291 | 0.072252 | 0.072252 | 0.069137 | 0.069137 | 0.41614 | 0.41614 | 0.39821 | 0.39821 | 0.11536 | 0.11536 | 0.11901 | 0.11901 | 1.0488 | 1.0488 | 0.92126 | 0.92126 | 0.30455 | 0.30455 | 0.25509 | 0.25509 | 1.1518 | 1.1518 | 1.1582 | 1.1582 | 0.49338 | 0.49338 | 0.45175 | 0.45175 | 1.6368 | 1.6368 | 1.5233 | 1.5233 | 0.73178 | 0.73178 | 0.66875 | 0.66875 | 1.9856 | 1.9856 | 1.9242 | 1.9242 | 0.71906 | 0.71906 | 0.60201 | 0.60201 | 0.8145 | 0.8145 | 0.74415 | 0.74415 | 0.15392 | 0.15392 | 0.14034 | 0.14034 | 0.42336 | 0.42336 | 0.44081 | 0.44081 | 0.11979 | 0.11979 | 0.11804 | 0.11804 | 0.035411 | 0.035411 | 1.1223e-05 | 1.1223e-05 | 2.5755e-06 | 2.5755e-06 | 1.0776e-06 | 1.0776e-06 | 3.1236e-06 | 3.1236e-06 | 1.6872e-06 | 1.6872e-06 | 5.9235e-07 | 5.9235e-07 | 3.796e-07 | 3.796e-07 | 1.774e-06 | 1.774e-06 | 2.8089e-06 | 2.8089e-06 | 0.024259 | 0.024259 | 4.293e-07 | 4.293e-07 | 0.068607 | 0.068607 | 0.039654 | 0.039654 | 0.031651 | 0.031651 | 0.035131 | 0.035131 | 0.171 | 0.171 | 0.14647 | 0.14647 | 0.064334 | 0.064334 | 0.05063 | 0.05063 | 0.37529 | 0.37529 | 0.39468 | 0.39468 | 0.096958 | 0.096958 | 0.090242 | 0.090242 | 1.0014 | 1.0014 | 0.8791 | 0.8791 | 0.29451 | 0.29451 | 0.27121 | 0.27121 | 1.2585 | 1.2585 | 1.1762 | 1.1762 | 0.53586 | 0.53586 | 0.4964 | 0.4964 | 1.6638 | 1.6638 | 1.5079 | 1.5079 | 0.71627 | 0.71627 | 0.65116 | 0.65116 | 2.3355 | 2.3355 | 2.1997 | 2.1997 | 0.7403 | 0.7403 | 0.66893 | 0.66893 | 1.1125 | 1.1125 | 1.0587 | 1.0587 | 0.30976 | 0.30976 | 0.26836 | 0.26836 | 0.74328 | 0.74328 | 0.53587 | 0.53587 | 0.098568 | 0.098568 | 0.11027 | 0.11027 | 0.10417 | 0.10417 | 0.0095221 | 0.0095221 | 2.0604e-06 | 2.0604e-06 | 1.8858e-06 | 1.8858e-06 | 1.1715e-06 | 1.1715e-06 | 4.218e-07 | 4.218e-07 | 1.9745e-07 | 1.9745e-07 | 0 | 0 | 4.4355e-07 | 4.4355e-07 | 4.6815e-07 | 4.6815e-07 | 0 | 0 | 0 | 0 | 0.0091351 | 0.0091351 | 0.022235 | 0.022235 | 0.011387 | 0.011387 | 0.016837 | 0.016837 | 0.31613 | 0.31613 | 0.33749 | 0.33749 | 0.093443 | 0.093443 | 0.096281 | 0.096281 | 1.1064 | 1.1064 | 1.0225 | 1.0225 | 0.28845 | 0.28845 | 0.25744 | 0.25744 | 1.4973 | 1.4973 | 1.4272 | 1.4272 | 0.4935 | 0.4935 | 0.47605 | 0.47605 | 1.8835 | 1.8835 | 1.8308 | 1.8308 | 0.79098 | 0.79098 | 0.72929 | 0.72929 | 2.1821 | 2.1821 | 2.0761 | 2.0761 | 1.1236 | 1.1236 | 1.0038 | 1.0038 | 3.1549 | 3.1549 | 3.3074 | 3.3074 | 1.2618 | 1.2618 | 1.1576 | 1.1576 | 1.8566 | 1.8566 | 1.7949 | 1.7949 | 0.54919 | 0.54919 | 0.53633 | 0.53633 | 1.855 | 1.855 | 1.6398 | 1.6398 | 0.45715 | 0.45715 | 0.41094 | 0.41094 | 0.71386 | 0.71386 | 0.55204 | 0.55204 | 0.033127 | 0.033127 | 0.017308 | 0.017308